## Koelinstallatie Lokaal
Update Componentenlijst 8.0 - Componentenblad 55.10.01.00 versie 6.15 dd 20210122
Koelinstallatie lokaal
Datadefinitie | Koelinstallatie lokaal is een decentrale voorziening voor lokaal opwekken van koude, welke aard- of nagelvast is verbonden met de ondergrond.
Inwin instructie | Een koelinstallatie die slechts met een stekker is verbonden met het vastgoed en die vrij verplaatsbaar en vervangbaar is door een willekeurige gebruiker, zonder installatietechnische handelingen, zoals tafelmodelkoelers en flessenkoelers wordt niet geregistreerd. In de praktijk zal dit apparaat ook minder dan 3 kg koelmiddel hebben en niet worden onderhouden maar bij uitval worden vervangen.
Onderstaande tabel door aannemer in te vullen als er nieuwe of bestaande componenten gekeurd / onderhouden zijn, die niet in Keuringsplan en Componentenlijst voorkomen ( Extra Keuring ).
Extra Keuring | ComponentSoortID | ComponentSoort | Object | Objectnaam | Gebouw | Gebouwnaam | GebouwSoort | BVO | Bouwlaag | Ruimte | Hoofdgebruiker | Objecthoofdgebruiker | Regio | BI code | Aantal | Fabrikant | Type | Serienummer | Installatienummer | Nadere locatiebepaling | Bouwjaar | Nadere specificatie bwd/instl | Situatie koelinstallatie | Soort koelinstallatie lokaal | Categorie koelinstallatie | Nominaal koelvermogen inst_ | Nom_koelvermogen gebouw (comf) | Split-unit | Aantal binnen units | Hoeveelheid koelmiddel | Soort koelmiddel | GWP-waarde | CO2-equivalent inhoud | Hermetisch gesloten | Lekdetectie aanwezig | Locatie logboek | STEK-nummer | DVD-code | Onderhoudsplicht | Buiten gebruik gesteld | Naam pdf | Vervangt oude ComponentenID
Extra Keuring 1 | 20 | Koelinstallatie lokaal | [38 empty] | Naam Pdf wordt automatisch gegenereerd
Extra Keuring 2 | 20 | Koelinstallatie lokaal | [38 empty] | Naam Pdf wordt automatisch gegenereerd
Extra Keuring 3 | 20 | Koelinstallatie lokaal | [38 empty] | Naam Pdf wordt automatisch gegenereerd
Extra Keuring 4 | 20 | Koelinstallatie lokaal | [38 empty] | Naam Pdf wordt automatisch gegenereerd
Extra Keuring 5 | 20 | Koelinstallatie lokaal | [38 empty] | Naam Pdf wordt automatisch gegenereerd
Extra Keuring 6 | 20 | Koelinstallatie lokaal | [38 empty] | Naam Pdf wordt automatisch gegenereerd
Extra Keuring 7 | 20 | Koelinstallatie lokaal | [38 empty] | Naam Pdf wordt automatisch gegenereerd
Extra Keuring 8 | 20 | Koelinstallatie lokaal | [38 empty] | Naam Pdf wordt automatisch gegenereerd
Extra Keuring 9 | 20 | Koelinstallatie lokaal | [38 empty] | Naam Pdf wordt automatisch gegenereerd
Extra Keuring 10 | 20 | Koelinstallatie lokaal | [38 empty] | Naam Pdf wordt automatisch gegenereerd
Extra Keuring 11 | 20 | Koelinstallatie lokaal | [38 empty] | Naam Pdf wordt automatisch gegenereerd
Extra Keuring 12 | 20 | Koelinstallatie lokaal | [38 empty] | Naam Pdf wordt automatisch gegenereerd
Extra Keuring 13 | 20 | Koelinstallatie lokaal | [38 empty] | Naam Pdf wordt automatisch gegenereerd
Extra Keuring 14 | 20 | Koelinstallatie lokaal | [38 empty] | Naam Pdf wordt automatisch gegenereerd
Extra Keuring 15 | 20 | Koelinstallatie lokaal | [38 empty] | Naam Pdf wordt automatisch gegenereerd
etc…… | 20 | Koelinstallatie lokaal | [38 empty] | Naam Pdf wordt automatisch gegenereerd
Extra Keuring
Door aannemer in te vullen conform de componentenlijst bijlage 5. ( Let op gebruik tekst - en getalwaarde ).
Door aannemer in te vullen conform de componentenlijst bijlage 5. ( Let op dit is een verplicht in te vullen veld tbv registratie RBI).
Hoeft niet door aannemer ingevuld te worden.
Extra door aannemer in te vullen informatie, zie invulinstructie door op de betreffende cel te gaan staan met cursor.
Onderstaande tabel door aannemer in te vullen als mutatie(s) van toepassing is/zijn op betreffende componentID.
ComponentID | ComponentSoortID | ComponentSoort | Object | Objectnaam | Gebouw | Gebouwnaam | GebouwSoort | BVO | Bouwlaag | Ruimte | Hoofdgebruiker | Objecthoofdgebruiker | Regio | BI code | Aantal | Fabrikant | Type | Serienummer | Installatienummer | Nadere locatiebepaling | Bouwjaar | Nadere specificatie bwd/instl | Situatie koelinstallatie | Soort koelinstallatie lokaal | Categorie koelinstallatie | Nominaal koelvermogen inst_ | Nom_koelvermogen gebouw (comf) | Split-unit | Aantal binnen units | Hoeveelheid koelmiddel | Soort koelmiddel | GWP-waarde | CO2-equivalent inhoud | Hermetisch gesloten | Lekdetectie aanwezig | Locatie logboek | STEK-nummer | DVD-code | Onderhoudsplicht | Buiten gebruik gesteld | Component vervallen
xxxxxxxxxxx | 20 | Koelinstallatie lokaal
xxxxxxxxxxx | 20 | Koelinstallatie lokaal
xxxxxxxxxxx | 20 | Koelinstallatie lokaal
xxxxxxxxxxx | 20 | Koelinstallatie lokaal
xxxxxxxxxxx | 20 | Koelinstallatie lokaal
xxxxxxxxxxx | 20 | Koelinstallatie lokaal
xxxxxxxxxxx | 20 | Koelinstallatie lokaal
xxxxxxxxxxx | 20 | Koelinstallatie lokaal
xxxxxxxxxxx | 20 | Koelinstallatie lokaal
xxxxxxxxxxx | 20 | Koelinstallatie lokaal
xxxxxxxxxxx | 20 | Koelinstallatie lokaal
xxxxxxxxxxx | 20 | Koelinstallatie lokaal
xxxxxxxxxxx | 20 | Koelinstallatie lokaal
xxxxxxxxxxx | 20 | Koelinstallatie lokaal
xxxxxxxxxxx | 20 | Koelinstallatie lokaal
etc….. | 20 | Koelinstallatie lokaal
xxxxxxxx
Maak een kopie van regel van de betreffende component uit de componentenlijst bijlage 5.
Ook gaat het om waarden, die in meegeleverde componentenlijst bijlage 5 niet ingevuld zijn.
Alle waarden die wel juist zijn in zwarte tekst.
| Waarden die aangepast c.q. aangevuld moeten worden in rode tekst bijvoegen gescheiden door een / teken. | [10 empty] | Bv bestaande waarde / nieuwe waarde
Extra door aannemer in te vullen informatie, zie invulinstructie door op de betreffende cel te gaan staan met cursor.
Regio
RVB Regio Buitenland
RVB Regio CARIB
RVB Regio Noord
RVB Regio Noord-West
RVB Regio Oost
RVB Regio Zuid
RVB Regio Zuid-West
Pick list Ja - Nee
Ja
Nee
Onderhoudsplicht
Ja, onderhoudsplicht RVB
Ja, onderhoudsplicht derden
Nee
Categorie koelinstallatie
Horecakoeling
Computer/apparatuurkoeling
Comfortkoeling
Klimaatbeheersing
Soort koelinstallatie lokaal
Airco-unit
Koel - of vriescel
Uitgiftebalie gekoeld
Drankkoeler
Type koudemiddel
Geen koelmiddel
R12
R1234YF
R1234ZE
R134A
R22
R290
R32
R402A
R404A
R407A
R407C
R407F
R409A
R410A
R417A
R422D
R427A
R448A
R449A
R450A
R452A
R452B
R454B
R456A
R459A
R460B
R502
R507
R508B
R513A
R516A
R600A
R717
R718
R744
RC318
Situatie koelinstallatie
Aan gevel
In ruimte
In terrein
Nader te bepalen
Op dak
Note on X9: Situatie koelinstallatie - Inwin instructie: Hier dient de lokatie van de condensor te worden aangegeven. Indien deze zich op het dak of aan de gevel beviind, dient de het ruimte nummer van de onder of naastgelegen ruimte te worden geregistreerd. - Toelichting: Lokatie van de condensor
Note on Z9: Categorie koelinstallatie Horecakoeling - Inwin instructie Alleen de drankkoelers registreren die bestaan uit een buiten- en een binnenunit. - Toelichting koeling eet- en drinkwaren en ruimtes waarin voedsel wordt be- c.q. verwerkt, zoals; koel-of vriescellen, uitgiftebalies, drankkoelers en koude keukens. Computer/apparatuurkoeling - Inwin instructie Alleen de computerkoelers registreren die bestaan uit een buiten- en een binnenunit. - Toelichting koeling van netwerk- en serverruimtes. Comfortkoeling - Toelichting ruimtekoeling van tbv binnenklimaat Klimaatbeheersing - Inwin instructie Het gaat om bedrijfsprocessen niet zijnde, het bewaren van eet- en drinkwaren of het be- of verwerken van voedsel - Toelichting koeling van een of meerdere ruimtes waar de temperatuur t.b.v. het bedrijfsproces moet kunnen worden aangepast.
Note on AE9: Hoeveelheid koelmiddel - Inwin instructie: Hoeveelheid koelmiddel moet vanuit het logboek ( >= 3 kg) dan wel vanaf de kenplaat (typeplaatje) (< 3 kg) worden geregistreerd. Hoeveelheid koelmiddel volgens logboek is maatgevend. - Toelichting: hoeveelheid koelmiddel betreft de hoeveelheid van het gehele circuit, inclusief leidingen.
Note on AG9: GWP-waarde - Inwin instructie: Relatie met soort koelmiddel, opgenomen in de F-gassenverordening (EU) nr. 517/2014. Bij nieuwe installaties moet de GWP waarde worden vermeld op de kenplaat (typeplaatje). Bij bestaande installaties kan een sticker met de gegevens worden bijgeplakt. - Toelichting: Zie bijgevoegde tabblad "Koelmiddelen"
Note on AH9: CO2-equivalent inhoud (ton) - Inwin instructie: Het CO2 equivalent wordt berekend door de GWP waarde van het koudemiddel x hoeveelheid koelmiddel. Bij nieuwe installaties moet de CO2 equivalent worden vermeld op de kenplaat (typeplaatje). Bij bestaande installatie kan een sticker met de gegevens worden bijgeplakt. - Toelichting: De CO2 equivalent kan voor bestaande installaties worden berekent door "Hoeveelheid koelmiddel" te vermenigvuldigen met "GWP-waarde". De GWP waarde is terug te vinden op tabblad "koelmiddelen"
Note on X10: Situatie koelinstallatie - Inwin instructie: Hier dient de lokatie van de condensor te worden aangegeven. Indien deze zich op het dak of aan de gevel beviind, dient de het ruimte nummer van de onder of naastgelegen ruimte te worden geregistreerd. - Toelichting: Lokatie van de condensor
Note on Z10: Categorie koelinstallatie Horecakoeling - Inwin instructie Alleen de drankkoelers registreren die bestaan uit een buiten- en een binnenunit. - Toelichting koeling eet- en drinkwaren en ruimtes waarin voedsel wordt be- c.q. verwerkt, zoals; koel-of vriescellen, uitgiftebalies, drankkoelers en koude keukens. Computer/apparatuurkoeling - Inwin instructie Alleen de computerkoelers registreren die bestaan uit een buiten- en een binnenunit. - Toelichting koeling van netwerk- en serverruimtes. Comfortkoeling - Toelichting ruimtekoeling van tbv binnenklimaat Klimaatbeheersing - Inwin instructie Het gaat om bedrijfsprocessen niet zijnde, het bewaren van eet- en drinkwaren of het be- of verwerken van voedsel - Toelichting koeling van een of meerdere ruimtes waar de temperatuur t.b.v. het bedrijfsproces moet kunnen worden aangepast.
Note on AE10: Hoeveelheid koelmiddel - Inwin instructie: Hoeveelheid koelmiddel moet vanuit het logboek ( >= 3 kg) dan wel vanaf de kenplaat (typeplaatje) (< 3 kg) worden geregistreerd. Hoeveelheid koelmiddel volgens logboek is maatgevend. - Toelichting: hoeveelheid koelmiddel betreft de hoeveelheid van het gehele circuit, inclusief leidingen.
Note on AG10: GWP-waarde - Inwin instructie: Relatie met soort koelmiddel, opgenomen in de F-gassenverordening (EU) nr. 517/2014. Bij nieuwe installaties moet de GWP waarde worden vermeld op de kenplaat (typeplaatje). Bij bestaande installaties kan een sticker met de gegevens worden bijgeplakt. - Toelichting: Zie bijgevoegde tabblad "Koelmiddelen"
Note on AH10: CO2-equivalent inhoud (ton) - Inwin instructie: Het CO2 equivalent wordt berekend door de GWP waarde van het koudemiddel x hoeveelheid koelmiddel. Bij nieuwe installaties moet de CO2 equivalent worden vermeld op de kenplaat (typeplaatje). Bij bestaande installatie kan een sticker met de gegevens worden bijgeplakt. - Toelichting: De CO2 equivalent kan voor bestaande installaties worden berekent door "Hoeveelheid koelmiddel" te vermenigvuldigen met "GWP-waarde". De GWP waarde is terug te vinden op tabblad "koelmiddelen"
Note on X11: Situatie koelinstallatie - Inwin instructie: Hier dient de lokatie van de condensor te worden aangegeven. Indien deze zich op het dak of aan de gevel beviind, dient de het ruimte nummer van de onder of naastgelegen ruimte te worden geregistreerd. - Toelichting: Lokatie van de condensor
Note on Z11: Categorie koelinstallatie Horecakoeling - Inwin instructie Alleen de drankkoelers registreren die bestaan uit een buiten- en een binnenunit. - Toelichting koeling eet- en drinkwaren en ruimtes waarin voedsel wordt be- c.q. verwerkt, zoals; koel-of vriescellen, uitgiftebalies, drankkoelers en koude keukens. Computer/apparatuurkoeling - Inwin instructie Alleen de computerkoelers registreren die bestaan uit een buiten- en een binnenunit. - Toelichting koeling van netwerk- en serverruimtes. Comfortkoeling - Toelichting ruimtekoeling van tbv binnenklimaat Klimaatbeheersing - Inwin instructie Het gaat om bedrijfsprocessen niet zijnde, het bewaren van eet- en drinkwaren of het be- of verwerken van voedsel - Toelichting koeling van een of meerdere ruimtes waar de temperatuur t.b.v. het bedrijfsproces moet kunnen worden aangepast.
Note on AE11: Hoeveelheid koelmiddel - Inwin instructie: Hoeveelheid koelmiddel moet vanuit het logboek ( >= 3 kg) dan wel vanaf de kenplaat (typeplaatje) (< 3 kg) worden geregistreerd. Hoeveelheid koelmiddel volgens logboek is maatgevend. - Toelichting: hoeveelheid koelmiddel betreft de hoeveelheid van het gehele circuit, inclusief leidingen.
Note on AG11: GWP-waarde - Inwin instructie: Relatie met soort koelmiddel, opgenomen in de F-gassenverordening (EU) nr. 517/2014. Bij nieuwe installaties moet de GWP waarde worden vermeld op de kenplaat (typeplaatje). Bij bestaande installaties kan een sticker met de gegevens worden bijgeplakt. - Toelichting: Zie bijgevoegde tabblad "Koelmiddelen"
Note on AH11: CO2-equivalent inhoud (ton) - Inwin instructie: Het CO2 equivalent wordt berekend door de GWP waarde van het koudemiddel x hoeveelheid koelmiddel. Bij nieuwe installaties moet de CO2 equivalent worden vermeld op de kenplaat (typeplaatje). Bij bestaande installatie kan een sticker met de gegevens worden bijgeplakt. - Toelichting: De CO2 equivalent kan voor bestaande installaties worden berekent door "Hoeveelheid koelmiddel" te vermenigvuldigen met "GWP-waarde". De GWP waarde is terug te vinden op tabblad "koelmiddelen"
Note on X12: Situatie koelinstallatie - Inwin instructie: Hier dient de lokatie van de condensor te worden aangegeven. Indien deze zich op het dak of aan de gevel beviind, dient de het ruimte nummer van de onder of naastgelegen ruimte te worden geregistreerd. - Toelichting: Lokatie van de condensor
Note on Z12: Categorie koelinstallatie Horecakoeling - Inwin instructie Alleen de drankkoelers registreren die bestaan uit een buiten- en een binnenunit. - Toelichting koeling eet- en drinkwaren en ruimtes waarin voedsel wordt be- c.q. verwerkt, zoals; koel-of vriescellen, uitgiftebalies, drankkoelers en koude keukens. Computer/apparatuurkoeling - Inwin instructie Alleen de computerkoelers registreren die bestaan uit een buiten- en een binnenunit. - Toelichting koeling van netwerk- en serverruimtes. Comfortkoeling - Toelichting ruimtekoeling van tbv binnenklimaat Klimaatbeheersing - Inwin instructie Het gaat om bedrijfsprocessen niet zijnde, het bewaren van eet- en drinkwaren of het be- of verwerken van voedsel - Toelichting koeling van een of meerdere ruimtes waar de temperatuur t.b.v. het bedrijfsproces moet kunnen worden aangepast.
Note on AE12: Hoeveelheid koelmiddel - Inwin instructie: Hoeveelheid koelmiddel moet vanuit het logboek ( >= 3 kg) dan wel vanaf de kenplaat (typeplaatje) (< 3 kg) worden geregistreerd. Hoeveelheid koelmiddel volgens logboek is maatgevend. - Toelichting: hoeveelheid koelmiddel betreft de hoeveelheid van het gehele circuit, inclusief leidingen.
Note on AG12: GWP-waarde - Inwin instructie: Relatie met soort koelmiddel, opgenomen in de F-gassenverordening (EU) nr. 517/2014. Bij nieuwe installaties moet de GWP waarde worden vermeld op de kenplaat (typeplaatje). Bij bestaande installaties kan een sticker met de gegevens worden bijgeplakt. - Toelichting: Zie bijgevoegde tabblad "Koelmiddelen"
Note on AH12: CO2-equivalent inhoud (ton) - Inwin instructie: Het CO2 equivalent wordt berekend door de GWP waarde van het koudemiddel x hoeveelheid koelmiddel. Bij nieuwe installaties moet de CO2 equivalent worden vermeld op de kenplaat (typeplaatje). Bij bestaande installatie kan een sticker met de gegevens worden bijgeplakt. - Toelichting: De CO2 equivalent kan voor bestaande installaties worden berekent door "Hoeveelheid koelmiddel" te vermenigvuldigen met "GWP-waarde". De GWP waarde is terug te vinden op tabblad "koelmiddelen"
Note on X13: Situatie koelinstallatie - Inwin instructie: Hier dient de lokatie van de condensor te worden aangegeven. Indien deze zich op het dak of aan de gevel beviind, dient de het ruimte nummer van de onder of naastgelegen ruimte te worden geregistreerd. - Toelichting: Lokatie van de condensor
Note on Z13: Categorie koelinstallatie Horecakoeling - Inwin instructie Alleen de drankkoelers registreren die bestaan uit een buiten- en een binnenunit. - Toelichting koeling eet- en drinkwaren en ruimtes waarin voedsel wordt be- c.q. verwerkt, zoals; koel-of vriescellen, uitgiftebalies, drankkoelers en koude keukens. Computer/apparatuurkoeling - Inwin instructie Alleen de computerkoelers registreren die bestaan uit een buiten- en een binnenunit. - Toelichting koeling van netwerk- en serverruimtes. Comfortkoeling - Toelichting ruimtekoeling van tbv binnenklimaat Klimaatbeheersing - Inwin instructie Het gaat om bedrijfsprocessen niet zijnde, het bewaren van eet- en drinkwaren of het be- of verwerken van voedsel - Toelichting koeling van een of meerdere ruimtes waar de temperatuur t.b.v. het bedrijfsproces moet kunnen worden aangepast.
Note on AE13: Hoeveelheid koelmiddel - Inwin instructie: Hoeveelheid koelmiddel moet vanuit het logboek ( >= 3 kg) dan wel vanaf de kenplaat (typeplaatje) (< 3 kg) worden geregistreerd. Hoeveelheid koelmiddel volgens logboek is maatgevend. - Toelichting: hoeveelheid koelmiddel betreft de hoeveelheid van het gehele circuit, inclusief leidingen.
Note on AG13: GWP-waarde - Inwin instructie: Relatie met soort koelmiddel, opgenomen in de F-gassenverordening (EU) nr. 517/2014. Bij nieuwe installaties moet de GWP waarde worden vermeld op de kenplaat (typeplaatje). Bij bestaande installaties kan een sticker met de gegevens worden bijgeplakt. - Toelichting: Zie bijgevoegde tabblad "Koelmiddelen"
Note on AH13: CO2-equivalent inhoud (ton) - Inwin instructie: Het CO2 equivalent wordt berekend door de GWP waarde van het koudemiddel x hoeveelheid koelmiddel. Bij nieuwe installaties moet de CO2 equivalent worden vermeld op de kenplaat (typeplaatje). Bij bestaande installatie kan een sticker met de gegevens worden bijgeplakt. - Toelichting: De CO2 equivalent kan voor bestaande installaties worden berekent door "Hoeveelheid koelmiddel" te vermenigvuldigen met "GWP-waarde". De GWP waarde is terug te vinden op tabblad "koelmiddelen"
Note on X14: Situatie koelinstallatie - Inwin instructie: Hier dient de lokatie van de condensor te worden aangegeven. Indien deze zich op het dak of aan de gevel beviind, dient de het ruimte nummer van de onder of naastgelegen ruimte te worden geregistreerd. - Toelichting: Lokatie van de condensor
Note on Z14: Categorie koelinstallatie Horecakoeling - Inwin instructie Alleen de drankkoelers registreren die bestaan uit een buiten- en een binnenunit. - Toelichting koeling eet- en drinkwaren en ruimtes waarin voedsel wordt be- c.q. verwerkt, zoals; koel-of vriescellen, uitgiftebalies, drankkoelers en koude keukens. Computer/apparatuurkoeling - Inwin instructie Alleen de computerkoelers registreren die bestaan uit een buiten- en een binnenunit. - Toelichting koeling van netwerk- en serverruimtes. Comfortkoeling - Toelichting ruimtekoeling van tbv binnenklimaat Klimaatbeheersing - Inwin instructie Het gaat om bedrijfsprocessen niet zijnde, het bewaren van eet- en drinkwaren of het be- of verwerken van voedsel - Toelichting koeling van een of meerdere ruimtes waar de temperatuur t.b.v. het bedrijfsproces moet kunnen worden aangepast.
Note on AE14: Hoeveelheid koelmiddel - Inwin instructie: Hoeveelheid koelmiddel moet vanuit het logboek ( >= 3 kg) dan wel vanaf de kenplaat (typeplaatje) (< 3 kg) worden geregistreerd. Hoeveelheid koelmiddel volgens logboek is maatgevend. - Toelichting: hoeveelheid koelmiddel betreft de hoeveelheid van het gehele circuit, inclusief leidingen.
Note on AG14: GWP-waarde - Inwin instructie: Relatie met soort koelmiddel, opgenomen in de F-gassenverordening (EU) nr. 517/2014. Bij nieuwe installaties moet de GWP waarde worden vermeld op de kenplaat (typeplaatje). Bij bestaande installaties kan een sticker met de gegevens worden bijgeplakt. - Toelichting: Zie bijgevoegde tabblad "Koelmiddelen"
Note on AH14: CO2-equivalent inhoud (ton) - Inwin instructie: Het CO2 equivalent wordt berekend door de GWP waarde van het koudemiddel x hoeveelheid koelmiddel. Bij nieuwe installaties moet de CO2 equivalent worden vermeld op de kenplaat (typeplaatje). Bij bestaande installatie kan een sticker met de gegevens worden bijgeplakt. - Toelichting: De CO2 equivalent kan voor bestaande installaties worden berekent door "Hoeveelheid koelmiddel" te vermenigvuldigen met "GWP-waarde". De GWP waarde is terug te vinden op tabblad "koelmiddelen"
Note on X15: Situatie koelinstallatie - Inwin instructie: Hier dient de lokatie van de condensor te worden aangegeven. Indien deze zich op het dak of aan de gevel beviind, dient de het ruimte nummer van de onder of naastgelegen ruimte te worden geregistreerd. - Toelichting: Lokatie van de condensor
Note on Z15: Categorie koelinstallatie Horecakoeling - Inwin instructie Alleen de drankkoelers registreren die bestaan uit een buiten- en een binnenunit. - Toelichting koeling eet- en drinkwaren en ruimtes waarin voedsel wordt be- c.q. verwerkt, zoals; koel-of vriescellen, uitgiftebalies, drankkoelers en koude keukens. Computer/apparatuurkoeling - Inwin instructie Alleen de computerkoelers registreren die bestaan uit een buiten- en een binnenunit. - Toelichting koeling van netwerk- en serverruimtes. Comfortkoeling - Toelichting ruimtekoeling van tbv binnenklimaat Klimaatbeheersing - Inwin instructie Het gaat om bedrijfsprocessen niet zijnde, het bewaren van eet- en drinkwaren of het be- of verwerken van voedsel - Toelichting koeling van een of meerdere ruimtes waar de temperatuur t.b.v. het bedrijfsproces moet kunnen worden aangepast.
Note on AE15: Hoeveelheid koelmiddel - Inwin instructie: Hoeveelheid koelmiddel moet vanuit het logboek ( >= 3 kg) dan wel vanaf de kenplaat (typeplaatje) (< 3 kg) worden geregistreerd. Hoeveelheid koelmiddel volgens logboek is maatgevend. - Toelichting: hoeveelheid koelmiddel betreft de hoeveelheid van het gehele circuit, inclusief leidingen.
Note on AG15: GWP-waarde - Inwin instructie: Relatie met soort koelmiddel, opgenomen in de F-gassenverordening (EU) nr. 517/2014. Bij nieuwe installaties moet de GWP waarde worden vermeld op de kenplaat (typeplaatje). Bij bestaande installaties kan een sticker met de gegevens worden bijgeplakt. - Toelichting: Zie bijgevoegde tabblad "Koelmiddelen"
Note on AH15: CO2-equivalent inhoud (ton) - Inwin instructie: Het CO2 equivalent wordt berekend door de GWP waarde van het koudemiddel x hoeveelheid koelmiddel. Bij nieuwe installaties moet de CO2 equivalent worden vermeld op de kenplaat (typeplaatje). Bij bestaande installatie kan een sticker met de gegevens worden bijgeplakt. - Toelichting: De CO2 equivalent kan voor bestaande installaties worden berekent door "Hoeveelheid koelmiddel" te vermenigvuldigen met "GWP-waarde". De GWP waarde is terug te vinden op tabblad "koelmiddelen"
Note on X16: Situatie koelinstallatie - Inwin instructie: Hier dient de lokatie van de condensor te worden aangegeven. Indien deze zich op het dak of aan de gevel beviind, dient de het ruimte nummer van de onder of naastgelegen ruimte te worden geregistreerd. - Toelichting: Lokatie van de condensor
Note on Z16: Categorie koelinstallatie Horecakoeling - Inwin instructie Alleen de drankkoelers registreren die bestaan uit een buiten- en een binnenunit. - Toelichting koeling eet- en drinkwaren en ruimtes waarin voedsel wordt be- c.q. verwerkt, zoals; koel-of vriescellen, uitgiftebalies, drankkoelers en koude keukens. Computer/apparatuurkoeling - Inwin instructie Alleen de computerkoelers registreren die bestaan uit een buiten- en een binnenunit. - Toelichting koeling van netwerk- en serverruimtes. Comfortkoeling - Toelichting ruimtekoeling van tbv binnenklimaat Klimaatbeheersing - Inwin instructie Het gaat om bedrijfsprocessen niet zijnde, het bewaren van eet- en drinkwaren of het be- of verwerken van voedsel - Toelichting koeling van een of meerdere ruimtes waar de temperatuur t.b.v. het bedrijfsproces moet kunnen worden aangepast.
Note on AE16: Hoeveelheid koelmiddel - Inwin instructie: Hoeveelheid koelmiddel moet vanuit het logboek ( >= 3 kg) dan wel vanaf de kenplaat (typeplaatje) (< 3 kg) worden geregistreerd. Hoeveelheid koelmiddel volgens logboek is maatgevend. - Toelichting: hoeveelheid koelmiddel betreft de hoeveelheid van het gehele circuit, inclusief leidingen.
Note on AG16: GWP-waarde - Inwin instructie: Relatie met soort koelmiddel, opgenomen in de F-gassenverordening (EU) nr. 517/2014. Bij nieuwe installaties moet de GWP waarde worden vermeld op de kenplaat (typeplaatje). Bij bestaande installaties kan een sticker met de gegevens worden bijgeplakt. - Toelichting: Zie bijgevoegde tabblad "Koelmiddelen"
Note on AH16: CO2-equivalent inhoud (ton) - Inwin instructie: Het CO2 equivalent wordt berekend door de GWP waarde van het koudemiddel x hoeveelheid koelmiddel. Bij nieuwe installaties moet de CO2 equivalent worden vermeld op de kenplaat (typeplaatje). Bij bestaande installatie kan een sticker met de gegevens worden bijgeplakt. - Toelichting: De CO2 equivalent kan voor bestaande installaties worden berekent door "Hoeveelheid koelmiddel" te vermenigvuldigen met "GWP-waarde". De GWP waarde is terug te vinden op tabblad "koelmiddelen"
Note on X17: Situatie koelinstallatie - Inwin instructie: Hier dient de lokatie van de condensor te worden aangegeven. Indien deze zich op het dak of aan de gevel beviind, dient de het ruimte nummer van de onder of naastgelegen ruimte te worden geregistreerd. - Toelichting: Lokatie van de condensor
Note on Z17: Categorie koelinstallatie Horecakoeling - Inwin instructie Alleen de drankkoelers registreren die bestaan uit een buiten- en een binnenunit. - Toelichting koeling eet- en drinkwaren en ruimtes waarin voedsel wordt be- c.q. verwerkt, zoals; koel-of vriescellen, uitgiftebalies, drankkoelers en koude keukens. Computer/apparatuurkoeling - Inwin instructie Alleen de computerkoelers registreren die bestaan uit een buiten- en een binnenunit. - Toelichting koeling van netwerk- en serverruimtes. Comfortkoeling - Toelichting ruimtekoeling van tbv binnenklimaat Klimaatbeheersing - Inwin instructie Het gaat om bedrijfsprocessen niet zijnde, het bewaren van eet- en drinkwaren of het be- of verwerken van voedsel - Toelichting koeling van een of meerdere ruimtes waar de temperatuur t.b.v. het bedrijfsproces moet kunnen worden aangepast.
Note on AE17: Hoeveelheid koelmiddel - Inwin instructie: Hoeveelheid koelmiddel moet vanuit het logboek ( >= 3 kg) dan wel vanaf de kenplaat (typeplaatje) (< 3 kg) worden geregistreerd. Hoeveelheid koelmiddel volgens logboek is maatgevend. - Toelichting: hoeveelheid koelmiddel betreft de hoeveelheid van het gehele circuit, inclusief leidingen.
Note on AG17: GWP-waarde - Inwin instructie: Relatie met soort koelmiddel, opgenomen in de F-gassenverordening (EU) nr. 517/2014. Bij nieuwe installaties moet de GWP waarde worden vermeld op de kenplaat (typeplaatje). Bij bestaande installaties kan een sticker met de gegevens worden bijgeplakt. - Toelichting: Zie bijgevoegde tabblad "Koelmiddelen"
Note on AH17: CO2-equivalent inhoud (ton) - Inwin instructie: Het CO2 equivalent wordt berekend door de GWP waarde van het koudemiddel x hoeveelheid koelmiddel. Bij nieuwe installaties moet de CO2 equivalent worden vermeld op de kenplaat (typeplaatje). Bij bestaande installatie kan een sticker met de gegevens worden bijgeplakt. - Toelichting: De CO2 equivalent kan voor bestaande installaties worden berekent door "Hoeveelheid koelmiddel" te vermenigvuldigen met "GWP-waarde". De GWP waarde is terug te vinden op tabblad "koelmiddelen"
Note on X18: Situatie koelinstallatie - Inwin instructie: Hier dient de lokatie van de condensor te worden aangegeven. Indien deze zich op het dak of aan de gevel beviind, dient de het ruimte nummer van de onder of naastgelegen ruimte te worden geregistreerd. - Toelichting: Lokatie van de condensor
Note on Z18: Categorie koelinstallatie Horecakoeling - Inwin instructie Alleen de drankkoelers registreren die bestaan uit een buiten- en een binnenunit. - Toelichting koeling eet- en drinkwaren en ruimtes waarin voedsel wordt be- c.q. verwerkt, zoals; koel-of vriescellen, uitgiftebalies, drankkoelers en koude keukens. Computer/apparatuurkoeling - Inwin instructie Alleen de computerkoelers registreren die bestaan uit een buiten- en een binnenunit. - Toelichting koeling van netwerk- en serverruimtes. Comfortkoeling - Toelichting ruimtekoeling van tbv binnenklimaat Klimaatbeheersing - Inwin instructie Het gaat om bedrijfsprocessen niet zijnde, het bewaren van eet- en drinkwaren of het be- of verwerken van voedsel - Toelichting koeling van een of meerdere ruimtes waar de temperatuur t.b.v. het bedrijfsproces moet kunnen worden aangepast.
Note on AE18: Hoeveelheid koelmiddel - Inwin instructie: Hoeveelheid koelmiddel moet vanuit het logboek ( >= 3 kg) dan wel vanaf de kenplaat (typeplaatje) (< 3 kg) worden geregistreerd. Hoeveelheid koelmiddel volgens logboek is maatgevend. - Toelichting: hoeveelheid koelmiddel betreft de hoeveelheid van het gehele circuit, inclusief leidingen.
Note on AG18: GWP-waarde - Inwin instructie: Relatie met soort koelmiddel, opgenomen in de F-gassenverordening (EU) nr. 517/2014. Bij nieuwe installaties moet de GWP waarde worden vermeld op de kenplaat (typeplaatje). Bij bestaande installaties kan een sticker met de gegevens worden bijgeplakt. - Toelichting: Zie bijgevoegde tabblad "Koelmiddelen"
Note on AH18: CO2-equivalent inhoud (ton) - Inwin instructie: Het CO2 equivalent wordt berekend door de GWP waarde van het koudemiddel x hoeveelheid koelmiddel. Bij nieuwe installaties moet de CO2 equivalent worden vermeld op de kenplaat (typeplaatje). Bij bestaande installatie kan een sticker met de gegevens worden bijgeplakt. - Toelichting: De CO2 equivalent kan voor bestaande installaties worden berekent door "Hoeveelheid koelmiddel" te vermenigvuldigen met "GWP-waarde". De GWP waarde is terug te vinden op tabblad "koelmiddelen"
Note on X19: Situatie koelinstallatie - Inwin instructie: Hier dient de lokatie van de condensor te worden aangegeven. Indien deze zich op het dak of aan de gevel beviind, dient de het ruimte nummer van de onder of naastgelegen ruimte te worden geregistreerd. - Toelichting: Lokatie van de condensor
Note on Z19: Categorie koelinstallatie Horecakoeling - Inwin instructie Alleen de drankkoelers registreren die bestaan uit een buiten- en een binnenunit. - Toelichting koeling eet- en drinkwaren en ruimtes waarin voedsel wordt be- c.q. verwerkt, zoals; koel-of vriescellen, uitgiftebalies, drankkoelers en koude keukens. Computer/apparatuurkoeling - Inwin instructie Alleen de computerkoelers registreren die bestaan uit een buiten- en een binnenunit. - Toelichting koeling van netwerk- en serverruimtes. Comfortkoeling - Toelichting ruimtekoeling van tbv binnenklimaat Klimaatbeheersing - Inwin instructie Het gaat om bedrijfsprocessen niet zijnde, het bewaren van eet- en drinkwaren of het be- of verwerken van voedsel - Toelichting koeling van een of meerdere ruimtes waar de temperatuur t.b.v. het bedrijfsproces moet kunnen worden aangepast.
Note on AE19: Hoeveelheid koelmiddel - Inwin instructie: Hoeveelheid koelmiddel moet vanuit het logboek ( >= 3 kg) dan wel vanaf de kenplaat (typeplaatje) (< 3 kg) worden geregistreerd. Hoeveelheid koelmiddel volgens logboek is maatgevend. - Toelichting: hoeveelheid koelmiddel betreft de hoeveelheid van het gehele circuit, inclusief leidingen.
Note on AG19: GWP-waarde - Inwin instructie: Relatie met soort koelmiddel, opgenomen in de F-gassenverordening (EU) nr. 517/2014. Bij nieuwe installaties moet de GWP waarde worden vermeld op de kenplaat (typeplaatje). Bij bestaande installaties kan een sticker met de gegevens worden bijgeplakt. - Toelichting: Zie bijgevoegde tabblad "Koelmiddelen"
Note on AH19: CO2-equivalent inhoud (ton) - Inwin instructie: Het CO2 equivalent wordt berekend door de GWP waarde van het koudemiddel x hoeveelheid koelmiddel. Bij nieuwe installaties moet de CO2 equivalent worden vermeld op de kenplaat (typeplaatje). Bij bestaande installatie kan een sticker met de gegevens worden bijgeplakt. - Toelichting: De CO2 equivalent kan voor bestaande installaties worden berekent door "Hoeveelheid koelmiddel" te vermenigvuldigen met "GWP-waarde". De GWP waarde is terug te vinden op tabblad "koelmiddelen"
Note on X20: Situatie koelinstallatie - Inwin instructie: Hier dient de lokatie van de condensor te worden aangegeven. Indien deze zich op het dak of aan de gevel beviind, dient de het ruimte nummer van de onder of naastgelegen ruimte te worden geregistreerd. - Toelichting: Lokatie van de condensor
Note on Z20: Categorie koelinstallatie Horecakoeling - Inwin instructie Alleen de drankkoelers registreren die bestaan uit een buiten- en een binnenunit. - Toelichting koeling eet- en drinkwaren en ruimtes waarin voedsel wordt be- c.q. verwerkt, zoals; koel-of vriescellen, uitgiftebalies, drankkoelers en koude keukens. Computer/apparatuurkoeling - Inwin instructie Alleen de computerkoelers registreren die bestaan uit een buiten- en een binnenunit. - Toelichting koeling van netwerk- en serverruimtes. Comfortkoeling - Toelichting ruimtekoeling van tbv binnenklimaat Klimaatbeheersing - Inwin instructie Het gaat om bedrijfsprocessen niet zijnde, het bewaren van eet- en drinkwaren of het be- of verwerken van voedsel - Toelichting koeling van een of meerdere ruimtes waar de temperatuur t.b.v. het bedrijfsproces moet kunnen worden aangepast.
Note on AE20: Hoeveelheid koelmiddel - Inwin instructie: Hoeveelheid koelmiddel moet vanuit het logboek ( >= 3 kg) dan wel vanaf de kenplaat (typeplaatje) (< 3 kg) worden geregistreerd. Hoeveelheid koelmiddel volgens logboek is maatgevend. - Toelichting: hoeveelheid koelmiddel betreft de hoeveelheid van het gehele circuit, inclusief leidingen.
Note on AG20: GWP-waarde - Inwin instructie: Relatie met soort koelmiddel, opgenomen in de F-gassenverordening (EU) nr. 517/2014. Bij nieuwe installaties moet de GWP waarde worden vermeld op de kenplaat (typeplaatje). Bij bestaande installaties kan een sticker met de gegevens worden bijgeplakt. - Toelichting: Zie bijgevoegde tabblad "Koelmiddelen"
Note on AH20: CO2-equivalent inhoud (ton) - Inwin instructie: Het CO2 equivalent wordt berekend door de GWP waarde van het koudemiddel x hoeveelheid koelmiddel. Bij nieuwe installaties moet de CO2 equivalent worden vermeld op de kenplaat (typeplaatje). Bij bestaande installatie kan een sticker met de gegevens worden bijgeplakt. - Toelichting: De CO2 equivalent kan voor bestaande installaties worden berekent door "Hoeveelheid koelmiddel" te vermenigvuldigen met "GWP-waarde". De GWP waarde is terug te vinden op tabblad "koelmiddelen"
Note on X21: Situatie koelinstallatie - Inwin instructie: Hier dient de lokatie van de condensor te worden aangegeven. Indien deze zich op het dak of aan de gevel beviind, dient de het ruimte nummer van de onder of naastgelegen ruimte te worden geregistreerd. - Toelichting: Lokatie van de condensor
Note on Z21: Categorie koelinstallatie Horecakoeling - Inwin instructie Alleen de drankkoelers registreren die bestaan uit een buiten- en een binnenunit. - Toelichting koeling eet- en drinkwaren en ruimtes waarin voedsel wordt be- c.q. verwerkt, zoals; koel-of vriescellen, uitgiftebalies, drankkoelers en koude keukens. Computer/apparatuurkoeling - Inwin instructie Alleen de computerkoelers registreren die bestaan uit een buiten- en een binnenunit. - Toelichting koeling van netwerk- en serverruimtes. Comfortkoeling - Toelichting ruimtekoeling van tbv binnenklimaat Klimaatbeheersing - Inwin instructie Het gaat om bedrijfsprocessen niet zijnde, het bewaren van eet- en drinkwaren of het be- of verwerken van voedsel - Toelichting koeling van een of meerdere ruimtes waar de temperatuur t.b.v. het bedrijfsproces moet kunnen worden aangepast.
Note on AE21: Hoeveelheid koelmiddel - Inwin instructie: Hoeveelheid koelmiddel moet vanuit het logboek ( >= 3 kg) dan wel vanaf de kenplaat (typeplaatje) (< 3 kg) worden geregistreerd. Hoeveelheid koelmiddel volgens logboek is maatgevend. - Toelichting: hoeveelheid koelmiddel betreft de hoeveelheid van het gehele circuit, inclusief leidingen.
Note on AG21: GWP-waarde - Inwin instructie: Relatie met soort koelmiddel, opgenomen in de F-gassenverordening (EU) nr. 517/2014. Bij nieuwe installaties moet de GWP waarde worden vermeld op de kenplaat (typeplaatje). Bij bestaande installaties kan een sticker met de gegevens worden bijgeplakt. - Toelichting: Zie bijgevoegde tabblad "Koelmiddelen"
Note on AH21: CO2-equivalent inhoud (ton) - Inwin instructie: Het CO2 equivalent wordt berekend door de GWP waarde van het koudemiddel x hoeveelheid koelmiddel. Bij nieuwe installaties moet de CO2 equivalent worden vermeld op de kenplaat (typeplaatje). Bij bestaande installatie kan een sticker met de gegevens worden bijgeplakt. - Toelichting: De CO2 equivalent kan voor bestaande installaties worden berekent door "Hoeveelheid koelmiddel" te vermenigvuldigen met "GWP-waarde". De GWP waarde is terug te vinden op tabblad "koelmiddelen"
Note on X22: Situatie koelinstallatie - Inwin instructie: Hier dient de lokatie van de condensor te worden aangegeven. Indien deze zich op het dak of aan de gevel beviind, dient de het ruimte nummer van de onder of naastgelegen ruimte te worden geregistreerd. - Toelichting: Lokatie van de condensor
Note on Z22: Categorie koelinstallatie Horecakoeling - Inwin instructie Alleen de drankkoelers registreren die bestaan uit een buiten- en een binnenunit. - Toelichting koeling eet- en drinkwaren en ruimtes waarin voedsel wordt be- c.q. verwerkt, zoals; koel-of vriescellen, uitgiftebalies, drankkoelers en koude keukens. Computer/apparatuurkoeling - Inwin instructie Alleen de computerkoelers registreren die bestaan uit een buiten- en een binnenunit. - Toelichting koeling van netwerk- en serverruimtes. Comfortkoeling - Toelichting ruimtekoeling van tbv binnenklimaat Klimaatbeheersing - Inwin instructie Het gaat om bedrijfsprocessen niet zijnde, het bewaren van eet- en drinkwaren of het be- of verwerken van voedsel - Toelichting koeling van een of meerdere ruimtes waar de temperatuur t.b.v. het bedrijfsproces moet kunnen worden aangepast.
Note on AE22: Hoeveelheid koelmiddel - Inwin instructie: Hoeveelheid koelmiddel moet vanuit het logboek ( >= 3 kg) dan wel vanaf de kenplaat (typeplaatje) (< 3 kg) worden geregistreerd. Hoeveelheid koelmiddel volgens logboek is maatgevend. - Toelichting: hoeveelheid koelmiddel betreft de hoeveelheid van het gehele circuit, inclusief leidingen.
Note on AG22: GWP-waarde - Inwin instructie: Relatie met soort koelmiddel, opgenomen in de F-gassenverordening (EU) nr. 517/2014. Bij nieuwe installaties moet de GWP waarde worden vermeld op de kenplaat (typeplaatje). Bij bestaande installaties kan een sticker met de gegevens worden bijgeplakt. - Toelichting: Zie bijgevoegde tabblad "Koelmiddelen"
Note on AH22: CO2-equivalent inhoud (ton) - Inwin instructie: Het CO2 equivalent wordt berekend door de GWP waarde van het koudemiddel x hoeveelheid koelmiddel. Bij nieuwe installaties moet de CO2 equivalent worden vermeld op de kenplaat (typeplaatje). Bij bestaande installatie kan een sticker met de gegevens worden bijgeplakt. - Toelichting: De CO2 equivalent kan voor bestaande installaties worden berekent door "Hoeveelheid koelmiddel" te vermenigvuldigen met "GWP-waarde". De GWP waarde is terug te vinden op tabblad "koelmiddelen"
Note on X23: Situatie koelinstallatie - Inwin instructie: Hier dient de lokatie van de condensor te worden aangegeven. Indien deze zich op het dak of aan de gevel beviind, dient de het ruimte nummer van de onder of naastgelegen ruimte te worden geregistreerd. - Toelichting: Lokatie van de condensor
Note on Z23: Categorie koelinstallatie Horecakoeling - Inwin instructie Alleen de drankkoelers registreren die bestaan uit een buiten- en een binnenunit. - Toelichting koeling eet- en drinkwaren en ruimtes waarin voedsel wordt be- c.q. verwerkt, zoals; koel-of vriescellen, uitgiftebalies, drankkoelers en koude keukens. Computer/apparatuurkoeling - Inwin instructie Alleen de computerkoelers registreren die bestaan uit een buiten- en een binnenunit. - Toelichting koeling van netwerk- en serverruimtes. Comfortkoeling - Toelichting ruimtekoeling van tbv binnenklimaat Klimaatbeheersing - Inwin instructie Het gaat om bedrijfsprocessen niet zijnde, het bewaren van eet- en drinkwaren of het be- of verwerken van voedsel - Toelichting koeling van een of meerdere ruimtes waar de temperatuur t.b.v. het bedrijfsproces moet kunnen worden aangepast.
Note on AE23: Hoeveelheid koelmiddel - Inwin instructie: Hoeveelheid koelmiddel moet vanuit het logboek ( >= 3 kg) dan wel vanaf de kenplaat (typeplaatje) (< 3 kg) worden geregistreerd. Hoeveelheid koelmiddel volgens logboek is maatgevend. - Toelichting: hoeveelheid koelmiddel betreft de hoeveelheid van het gehele circuit, inclusief leidingen.
Note on AG23: GWP-waarde - Inwin instructie: Relatie met soort koelmiddel, opgenomen in de F-gassenverordening (EU) nr. 517/2014. Bij nieuwe installaties moet de GWP waarde worden vermeld op de kenplaat (typeplaatje). Bij bestaande installaties kan een sticker met de gegevens worden bijgeplakt. - Toelichting: Zie bijgevoegde tabblad "Koelmiddelen"
Note on AH23: CO2-equivalent inhoud (ton) - Inwin instructie: Het CO2 equivalent wordt berekend door de GWP waarde van het koudemiddel x hoeveelheid koelmiddel. Bij nieuwe installaties moet de CO2 equivalent worden vermeld op de kenplaat (typeplaatje). Bij bestaande installatie kan een sticker met de gegevens worden bijgeplakt. - Toelichting: De CO2 equivalent kan voor bestaande installaties worden berekent door "Hoeveelheid koelmiddel" te vermenigvuldigen met "GWP-waarde". De GWP waarde is terug te vinden op tabblad "koelmiddelen"
Note on X24: Situatie koelinstallatie - Inwin instructie: Hier dient de lokatie van de condensor te worden aangegeven. Indien deze zich op het dak of aan de gevel beviind, dient de het ruimte nummer van de onder of naastgelegen ruimte te worden geregistreerd. - Toelichting: Lokatie van de condensor
Note on Z24: Categorie koelinstallatie Horecakoeling - Inwin instructie Alleen de drankkoelers registreren die bestaan uit een buiten- en een binnenunit. - Toelichting koeling eet- en drinkwaren en ruimtes waarin voedsel wordt be- c.q. verwerkt, zoals; koel-of vriescellen, uitgiftebalies, drankkoelers en koude keukens. Computer/apparatuurkoeling - Inwin instructie Alleen de computerkoelers registreren die bestaan uit een buiten- en een binnenunit. - Toelichting koeling van netwerk- en serverruimtes. Comfortkoeling - Toelichting ruimtekoeling van tbv binnenklimaat Klimaatbeheersing - Inwin instructie Het gaat om bedrijfsprocessen niet zijnde, het bewaren van eet- en drinkwaren of het be- of verwerken van voedsel - Toelichting koeling van een of meerdere ruimtes waar de temperatuur t.b.v. het bedrijfsproces moet kunnen worden aangepast.
Note on AE24: Hoeveelheid koelmiddel - Inwin instructie: Hoeveelheid koelmiddel moet vanuit het logboek ( >= 3 kg) dan wel vanaf de kenplaat (typeplaatje) (< 3 kg) worden geregistreerd. Hoeveelheid koelmiddel volgens logboek is maatgevend. - Toelichting: hoeveelheid koelmiddel betreft de hoeveelheid van het gehele circuit, inclusief leidingen.
Note on AG24: GWP-waarde - Inwin instructie: Relatie met soort koelmiddel, opgenomen in de F-gassenverordening (EU) nr. 517/2014. Bij nieuwe installaties moet de GWP waarde worden vermeld op de kenplaat (typeplaatje). Bij bestaande installaties kan een sticker met de gegevens worden bijgeplakt. - Toelichting: Zie bijgevoegde tabblad "Koelmiddelen"
Note on AH24: CO2-equivalent inhoud (ton) - Inwin instructie: Het CO2 equivalent wordt berekend door de GWP waarde van het koudemiddel x hoeveelheid koelmiddel. Bij nieuwe installaties moet de CO2 equivalent worden vermeld op de kenplaat (typeplaatje). Bij bestaande installatie kan een sticker met de gegevens worden bijgeplakt. - Toelichting: De CO2 equivalent kan voor bestaande installaties worden berekent door "Hoeveelheid koelmiddel" te vermenigvuldigen met "GWP-waarde". De GWP waarde is terug te vinden op tabblad "koelmiddelen"
Note on X38: Situatie koelinstallatie - Inwin instructie: Hier dient de lokatie van de condensor te worden aangegeven. Indien deze zich op het dak of aan de gevel beviind, dient de het ruimte nummer van de onder of naastgelegen ruimte te worden geregistreerd. - Toelichting: Lokatie van de condensor
Note on Z38: Categorie koelinstallatie Horecakoeling - Inwin instructie Alleen de drankkoelers registreren die bestaan uit een buiten- en een binnenunit. - Toelichting koeling eet- en drinkwaren en ruimtes waarin voedsel wordt be- c.q. verwerkt, zoals; koel-of vriescellen, uitgiftebalies, drankkoelers en koude keukens. Computer/apparatuurkoeling - Inwin instructie Alleen de computerkoelers registreren die bestaan uit een buiten- en een binnenunit. - Toelichting koeling van netwerk- en serverruimtes. Comfortkoeling - Toelichting ruimtekoeling van tbv binnenklimaat Klimaatbeheersing - Inwin instructie Het gaat om bedrijfsprocessen niet zijnde, het bewaren van eet- en drinkwaren of het be- of verwerken van voedsel - Toelichting koeling van een of meerdere ruimtes waar de temperatuur t.b.v. het bedrijfsproces moet kunnen worden aangepast.
Note on AE38: Hoeveelheid koelmiddel - Inwin instructie: Hoeveelheid koelmiddel moet vanuit het logboek ( >= 3 kg) dan wel vanaf de kenplaat (typeplaatje) (< 3 kg) worden geregistreerd. Hoeveelheid koelmiddel volgens logboek is maatgevend. - Toelichting: hoeveelheid koelmiddel betreft de hoeveelheid van het gehele circuit, inclusief leidingen.
Note on AG38: GWP-waarde - Inwin instructie: Relatie met soort koelmiddel, opgenomen in de F-gassenverordening (EU) nr. 517/2014. Bij nieuwe installaties moet de GWP waarde worden vermeld op de kenplaat (typeplaatje). Bij bestaande installaties kan een sticker met de gegevens worden bijgeplakt. - Toelichting: Zie bijgevoegde tabblad "Koelmiddelen"
Note on AH38: CO2-equivalent inhoud (ton) - Inwin instructie: Het CO2 equivalent wordt berekend door de GWP waarde van het koudemiddel x hoeveelheid koelmiddel. Bij nieuwe installaties moet de CO2 equivalent worden vermeld op de kenplaat (typeplaatje). Bij bestaande installatie kan een sticker met de gegevens worden bijgeplakt. - Toelichting: De CO2 equivalent kan voor bestaande installaties worden berekent door "Hoeveelheid koelmiddel" te vermenigvuldigen met "GWP-waarde". De GWP waarde is terug te vinden op tabblad "koelmiddelen"
Note on X39: Situatie koelinstallatie - Inwin instructie: Hier dient de lokatie van de condensor te worden aangegeven. Indien deze zich op het dak of aan de gevel beviind, dient de het ruimte nummer van de onder of naastgelegen ruimte te worden geregistreerd. - Toelichting: Lokatie van de condensor
Note on Z39: Categorie koelinstallatie Horecakoeling - Inwin instructie Alleen de drankkoelers registreren die bestaan uit een buiten- en een binnenunit. - Toelichting koeling eet- en drinkwaren en ruimtes waarin voedsel wordt be- c.q. verwerkt, zoals; koel-of vriescellen, uitgiftebalies, drankkoelers en koude keukens. Computer/apparatuurkoeling - Inwin instructie Alleen de computerkoelers registreren die bestaan uit een buiten- en een binnenunit. - Toelichting koeling van netwerk- en serverruimtes. Comfortkoeling - Toelichting ruimtekoeling van tbv binnenklimaat Klimaatbeheersing - Inwin instructie Het gaat om bedrijfsprocessen niet zijnde, het bewaren van eet- en drinkwaren of het be- of verwerken van voedsel - Toelichting koeling van een of meerdere ruimtes waar de temperatuur t.b.v. het bedrijfsproces moet kunnen worden aangepast.
Note on AE39: Hoeveelheid koelmiddel - Inwin instructie: Hoeveelheid koelmiddel moet vanuit het logboek ( >= 3 kg) dan wel vanaf de kenplaat (typeplaatje) (< 3 kg) worden geregistreerd. Hoeveelheid koelmiddel volgens logboek is maatgevend. - Toelichting: hoeveelheid koelmiddel betreft de hoeveelheid van het gehele circuit, inclusief leidingen.
Note on AG39: GWP-waarde - Inwin instructie: Relatie met soort koelmiddel, opgenomen in de F-gassenverordening (EU) nr. 517/2014. Bij nieuwe installaties moet de GWP waarde worden vermeld op de kenplaat (typeplaatje). Bij bestaande installaties kan een sticker met de gegevens worden bijgeplakt. - Toelichting: Zie bijgevoegde tabblad "Koelmiddelen"
Note on AH39: CO2-equivalent inhoud (ton) - Inwin instructie: Het CO2 equivalent wordt berekend door de GWP waarde van het koudemiddel x hoeveelheid koelmiddel. Bij nieuwe installaties moet de CO2 equivalent worden vermeld op de kenplaat (typeplaatje). Bij bestaande installatie kan een sticker met de gegevens worden bijgeplakt. - Toelichting: De CO2 equivalent kan voor bestaande installaties worden berekent door "Hoeveelheid koelmiddel" te vermenigvuldigen met "GWP-waarde". De GWP waarde is terug te vinden op tabblad "koelmiddelen"
Note on X40: Situatie koelinstallatie - Inwin instructie: Hier dient de lokatie van de condensor te worden aangegeven. Indien deze zich op het dak of aan de gevel beviind, dient de het ruimte nummer van de onder of naastgelegen ruimte te worden geregistreerd. - Toelichting: Lokatie van de condensor
Note on Z40: Categorie koelinstallatie Horecakoeling - Inwin instructie Alleen de drankkoelers registreren die bestaan uit een buiten- en een binnenunit. - Toelichting koeling eet- en drinkwaren en ruimtes waarin voedsel wordt be- c.q. verwerkt, zoals; koel-of vriescellen, uitgiftebalies, drankkoelers en koude keukens. Computer/apparatuurkoeling - Inwin instructie Alleen de computerkoelers registreren die bestaan uit een buiten- en een binnenunit. - Toelichting koeling van netwerk- en serverruimtes. Comfortkoeling - Toelichting ruimtekoeling van tbv binnenklimaat Klimaatbeheersing - Inwin instructie Het gaat om bedrijfsprocessen niet zijnde, het bewaren van eet- en drinkwaren of het be- of verwerken van voedsel - Toelichting koeling van een of meerdere ruimtes waar de temperatuur t.b.v. het bedrijfsproces moet kunnen worden aangepast.
Note on AE40: Hoeveelheid koelmiddel - Inwin instructie: Hoeveelheid koelmiddel moet vanuit het logboek ( >= 3 kg) dan wel vanaf de kenplaat (typeplaatje) (< 3 kg) worden geregistreerd. Hoeveelheid koelmiddel volgens logboek is maatgevend. - Toelichting: hoeveelheid koelmiddel betreft de hoeveelheid van het gehele circuit, inclusief leidingen.
Note on AG40: GWP-waarde - Inwin instructie: Relatie met soort koelmiddel, opgenomen in de F-gassenverordening (EU) nr. 517/2014. Bij nieuwe installaties moet de GWP waarde worden vermeld op de kenplaat (typeplaatje). Bij bestaande installaties kan een sticker met de gegevens worden bijgeplakt. - Toelichting: Zie bijgevoegde tabblad "Koelmiddelen"
Note on AH40: CO2-equivalent inhoud (ton) - Inwin instructie: Het CO2 equivalent wordt berekend door de GWP waarde van het koudemiddel x hoeveelheid koelmiddel. Bij nieuwe installaties moet de CO2 equivalent worden vermeld op de kenplaat (typeplaatje). Bij bestaande installatie kan een sticker met de gegevens worden bijgeplakt. - Toelichting: De CO2 equivalent kan voor bestaande installaties worden berekent door "Hoeveelheid koelmiddel" te vermenigvuldigen met "GWP-waarde". De GWP waarde is terug te vinden op tabblad "koelmiddelen"
Note on X41: Situatie koelinstallatie - Inwin instructie: Hier dient de lokatie van de condensor te worden aangegeven. Indien deze zich op het dak of aan de gevel beviind, dient de het ruimte nummer van de onder of naastgelegen ruimte te worden geregistreerd. - Toelichting: Lokatie van de condensor
Note on Z41: Categorie koelinstallatie Horecakoeling - Inwin instructie Alleen de drankkoelers registreren die bestaan uit een buiten- en een binnenunit. - Toelichting koeling eet- en drinkwaren en ruimtes waarin voedsel wordt be- c.q. verwerkt, zoals; koel-of vriescellen, uitgiftebalies, drankkoelers en koude keukens. Computer/apparatuurkoeling - Inwin instructie Alleen de computerkoelers registreren die bestaan uit een buiten- en een binnenunit. - Toelichting koeling van netwerk- en serverruimtes. Comfortkoeling - Toelichting ruimtekoeling van tbv binnenklimaat Klimaatbeheersing - Inwin instructie Het gaat om bedrijfsprocessen niet zijnde, het bewaren van eet- en drinkwaren of het be- of verwerken van voedsel - Toelichting koeling van een of meerdere ruimtes waar de temperatuur t.b.v. het bedrijfsproces moet kunnen worden aangepast.
Note on AE41: Hoeveelheid koelmiddel - Inwin instructie: Hoeveelheid koelmiddel moet vanuit het logboek ( >= 3 kg) dan wel vanaf de kenplaat (typeplaatje) (< 3 kg) worden geregistreerd. Hoeveelheid koelmiddel volgens logboek is maatgevend. - Toelichting: hoeveelheid koelmiddel betreft de hoeveelheid van het gehele circuit, inclusief leidingen.
Note on AG41: GWP-waarde - Inwin instructie: Relatie met soort koelmiddel, opgenomen in de F-gassenverordening (EU) nr. 517/2014. Bij nieuwe installaties moet de GWP waarde worden vermeld op de kenplaat (typeplaatje). Bij bestaande installaties kan een sticker met de gegevens worden bijgeplakt. - Toelichting: Zie bijgevoegde tabblad "Koelmiddelen"
Note on AH41: CO2-equivalent inhoud (ton) - Inwin instructie: Het CO2 equivalent wordt berekend door de GWP waarde van het koudemiddel x hoeveelheid koelmiddel. Bij nieuwe installaties moet de CO2 equivalent worden vermeld op de kenplaat (typeplaatje). Bij bestaande installatie kan een sticker met de gegevens worden bijgeplakt. - Toelichting: De CO2 equivalent kan voor bestaande installaties worden berekent door "Hoeveelheid koelmiddel" te vermenigvuldigen met "GWP-waarde". De GWP waarde is terug te vinden op tabblad "koelmiddelen"
Note on X42: Situatie koelinstallatie - Inwin instructie: Hier dient de lokatie van de condensor te worden aangegeven. Indien deze zich op het dak of aan de gevel beviind, dient de het ruimte nummer van de onder of naastgelegen ruimte te worden geregistreerd. - Toelichting: Lokatie van de condensor
Note on Z42: Categorie koelinstallatie Horecakoeling - Inwin instructie Alleen de drankkoelers registreren die bestaan uit een buiten- en een binnenunit. - Toelichting koeling eet- en drinkwaren en ruimtes waarin voedsel wordt be- c.q. verwerkt, zoals; koel-of vriescellen, uitgiftebalies, drankkoelers en koude keukens. Computer/apparatuurkoeling - Inwin instructie Alleen de computerkoelers registreren die bestaan uit een buiten- en een binnenunit. - Toelichting koeling van netwerk- en serverruimtes. Comfortkoeling - Toelichting ruimtekoeling van tbv binnenklimaat Klimaatbeheersing - Inwin instructie Het gaat om bedrijfsprocessen niet zijnde, het bewaren van eet- en drinkwaren of het be- of verwerken van voedsel - Toelichting koeling van een of meerdere ruimtes waar de temperatuur t.b.v. het bedrijfsproces moet kunnen worden aangepast.
Note on AE42: Hoeveelheid koelmiddel - Inwin instructie: Hoeveelheid koelmiddel moet vanuit het logboek ( >= 3 kg) dan wel vanaf de kenplaat (typeplaatje) (< 3 kg) worden geregistreerd. Hoeveelheid koelmiddel volgens logboek is maatgevend. - Toelichting: hoeveelheid koelmiddel betreft de hoeveelheid van het gehele circuit, inclusief leidingen.
Note on AG42: GWP-waarde - Inwin instructie: Relatie met soort koelmiddel, opgenomen in de F-gassenverordening (EU) nr. 517/2014. Bij nieuwe installaties moet de GWP waarde worden vermeld op de kenplaat (typeplaatje). Bij bestaande installaties kan een sticker met de gegevens worden bijgeplakt. - Toelichting: Zie bijgevoegde tabblad "Koelmiddelen"
Note on AH42: CO2-equivalent inhoud (ton) - Inwin instructie: Het CO2 equivalent wordt berekend door de GWP waarde van het koudemiddel x hoeveelheid koelmiddel. Bij nieuwe installaties moet de CO2 equivalent worden vermeld op de kenplaat (typeplaatje). Bij bestaande installatie kan een sticker met de gegevens worden bijgeplakt. - Toelichting: De CO2 equivalent kan voor bestaande installaties worden berekent door "Hoeveelheid koelmiddel" te vermenigvuldigen met "GWP-waarde". De GWP waarde is terug te vinden op tabblad "koelmiddelen"
Note on X43: Situatie koelinstallatie - Inwin instructie: Hier dient de lokatie van de condensor te worden aangegeven. Indien deze zich op het dak of aan de gevel beviind, dient de het ruimte nummer van de onder of naastgelegen ruimte te worden geregistreerd. - Toelichting: Lokatie van de condensor
Note on Z43: Categorie koelinstallatie Horecakoeling - Inwin instructie Alleen de drankkoelers registreren die bestaan uit een buiten- en een binnenunit. - Toelichting koeling eet- en drinkwaren en ruimtes waarin voedsel wordt be- c.q. verwerkt, zoals; koel-of vriescellen, uitgiftebalies, drankkoelers en koude keukens. Computer/apparatuurkoeling - Inwin instructie Alleen de computerkoelers registreren die bestaan uit een buiten- en een binnenunit. - Toelichting koeling van netwerk- en serverruimtes. Comfortkoeling - Toelichting ruimtekoeling van tbv binnenklimaat Klimaatbeheersing - Inwin instructie Het gaat om bedrijfsprocessen niet zijnde, het bewaren van eet- en drinkwaren of het be- of verwerken van voedsel - Toelichting koeling van een of meerdere ruimtes waar de temperatuur t.b.v. het bedrijfsproces moet kunnen worden aangepast.
Note on AE43: Hoeveelheid koelmiddel - Inwin instructie: Hoeveelheid koelmiddel moet vanuit het logboek ( >= 3 kg) dan wel vanaf de kenplaat (typeplaatje) (< 3 kg) worden geregistreerd. Hoeveelheid koelmiddel volgens logboek is maatgevend. - Toelichting: hoeveelheid koelmiddel betreft de hoeveelheid van het gehele circuit, inclusief leidingen.
Note on AG43: GWP-waarde - Inwin instructie: Relatie met soort koelmiddel, opgenomen in de F-gassenverordening (EU) nr. 517/2014. Bij nieuwe installaties moet de GWP waarde worden vermeld op de kenplaat (typeplaatje). Bij bestaande installaties kan een sticker met de gegevens worden bijgeplakt. - Toelichting: Zie bijgevoegde tabblad "Koelmiddelen"
Note on AH43: CO2-equivalent inhoud (ton) - Inwin instructie: Het CO2 equivalent wordt berekend door de GWP waarde van het koudemiddel x hoeveelheid koelmiddel. Bij nieuwe installaties moet de CO2 equivalent worden vermeld op de kenplaat (typeplaatje). Bij bestaande installatie kan een sticker met de gegevens worden bijgeplakt. - Toelichting: De CO2 equivalent kan voor bestaande installaties worden berekent door "Hoeveelheid koelmiddel" te vermenigvuldigen met "GWP-waarde". De GWP waarde is terug te vinden op tabblad "koelmiddelen"
Note on X44: Situatie koelinstallatie - Inwin instructie: Hier dient de lokatie van de condensor te worden aangegeven. Indien deze zich op het dak of aan de gevel beviind, dient de het ruimte nummer van de onder of naastgelegen ruimte te worden geregistreerd. - Toelichting: Lokatie van de condensor
Note on Z44: Categorie koelinstallatie Horecakoeling - Inwin instructie Alleen de drankkoelers registreren die bestaan uit een buiten- en een binnenunit. - Toelichting koeling eet- en drinkwaren en ruimtes waarin voedsel wordt be- c.q. verwerkt, zoals; koel-of vriescellen, uitgiftebalies, drankkoelers en koude keukens. Computer/apparatuurkoeling - Inwin instructie Alleen de computerkoelers registreren die bestaan uit een buiten- en een binnenunit. - Toelichting koeling van netwerk- en serverruimtes. Comfortkoeling - Toelichting ruimtekoeling van tbv binnenklimaat Klimaatbeheersing - Inwin instructie Het gaat om bedrijfsprocessen niet zijnde, het bewaren van eet- en drinkwaren of het be- of verwerken van voedsel - Toelichting koeling van een of meerdere ruimtes waar de temperatuur t.b.v. het bedrijfsproces moet kunnen worden aangepast.
Note on AE44: Hoeveelheid koelmiddel - Inwin instructie: Hoeveelheid koelmiddel moet vanuit het logboek ( >= 3 kg) dan wel vanaf de kenplaat (typeplaatje) (< 3 kg) worden geregistreerd. Hoeveelheid koelmiddel volgens logboek is maatgevend. - Toelichting: hoeveelheid koelmiddel betreft de hoeveelheid van het gehele circuit, inclusief leidingen.
Note on AG44: GWP-waarde - Inwin instructie: Relatie met soort koelmiddel, opgenomen in de F-gassenverordening (EU) nr. 517/2014. Bij nieuwe installaties moet de GWP waarde worden vermeld op de kenplaat (typeplaatje). Bij bestaande installaties kan een sticker met de gegevens worden bijgeplakt. - Toelichting: Zie bijgevoegde tabblad "Koelmiddelen"
Note on AH44: CO2-equivalent inhoud (ton) - Inwin instructie: Het CO2 equivalent wordt berekend door de GWP waarde van het koudemiddel x hoeveelheid koelmiddel. Bij nieuwe installaties moet de CO2 equivalent worden vermeld op de kenplaat (typeplaatje). Bij bestaande installatie kan een sticker met de gegevens worden bijgeplakt. - Toelichting: De CO2 equivalent kan voor bestaande installaties worden berekent door "Hoeveelheid koelmiddel" te vermenigvuldigen met "GWP-waarde". De GWP waarde is terug te vinden op tabblad "koelmiddelen"
Note on X45: Situatie koelinstallatie - Inwin instructie: Hier dient de lokatie van de condensor te worden aangegeven. Indien deze zich op het dak of aan de gevel beviind, dient de het ruimte nummer van de onder of naastgelegen ruimte te worden geregistreerd. - Toelichting: Lokatie van de condensor
Note on Z45: Categorie koelinstallatie Horecakoeling - Inwin instructie Alleen de drankkoelers registreren die bestaan uit een buiten- en een binnenunit. - Toelichting koeling eet- en drinkwaren en ruimtes waarin voedsel wordt be- c.q. verwerkt, zoals; koel-of vriescellen, uitgiftebalies, drankkoelers en koude keukens. Computer/apparatuurkoeling - Inwin instructie Alleen de computerkoelers registreren die bestaan uit een buiten- en een binnenunit. - Toelichting koeling van netwerk- en serverruimtes. Comfortkoeling - Toelichting ruimtekoeling van tbv binnenklimaat Klimaatbeheersing - Inwin instructie Het gaat om bedrijfsprocessen niet zijnde, het bewaren van eet- en drinkwaren of het be- of verwerken van voedsel - Toelichting koeling van een of meerdere ruimtes waar de temperatuur t.b.v. het bedrijfsproces moet kunnen worden aangepast.
Note on AE45: Hoeveelheid koelmiddel - Inwin instructie: Hoeveelheid koelmiddel moet vanuit het logboek ( >= 3 kg) dan wel vanaf de kenplaat (typeplaatje) (< 3 kg) worden geregistreerd. Hoeveelheid koelmiddel volgens logboek is maatgevend. - Toelichting: hoeveelheid koelmiddel betreft de hoeveelheid van het gehele circuit, inclusief leidingen.
Note on AG45: GWP-waarde - Inwin instructie: Relatie met soort koelmiddel, opgenomen in de F-gassenverordening (EU) nr. 517/2014. Bij nieuwe installaties moet de GWP waarde worden vermeld op de kenplaat (typeplaatje). Bij bestaande installaties kan een sticker met de gegevens worden bijgeplakt. - Toelichting: Zie bijgevoegde tabblad "Koelmiddelen"
Note on AH45: CO2-equivalent inhoud (ton) - Inwin instructie: Het CO2 equivalent wordt berekend door de GWP waarde van het koudemiddel x hoeveelheid koelmiddel. Bij nieuwe installaties moet de CO2 equivalent worden vermeld op de kenplaat (typeplaatje). Bij bestaande installatie kan een sticker met de gegevens worden bijgeplakt. - Toelichting: De CO2 equivalent kan voor bestaande installaties worden berekent door "Hoeveelheid koelmiddel" te vermenigvuldigen met "GWP-waarde". De GWP waarde is terug te vinden op tabblad "koelmiddelen"
Note on X46: Situatie koelinstallatie - Inwin instructie: Hier dient de lokatie van de condensor te worden aangegeven. Indien deze zich op het dak of aan de gevel beviind, dient de het ruimte nummer van de onder of naastgelegen ruimte te worden geregistreerd. - Toelichting: Lokatie van de condensor
Note on Z46: Categorie koelinstallatie Horecakoeling - Inwin instructie Alleen de drankkoelers registreren die bestaan uit een buiten- en een binnenunit. - Toelichting koeling eet- en drinkwaren en ruimtes waarin voedsel wordt be- c.q. verwerkt, zoals; koel-of vriescellen, uitgiftebalies, drankkoelers en koude keukens. Computer/apparatuurkoeling - Inwin instructie Alleen de computerkoelers registreren die bestaan uit een buiten- en een binnenunit. - Toelichting koeling van netwerk- en serverruimtes. Comfortkoeling - Toelichting ruimtekoeling van tbv binnenklimaat Klimaatbeheersing - Inwin instructie Het gaat om bedrijfsprocessen niet zijnde, het bewaren van eet- en drinkwaren of het be- of verwerken van voedsel - Toelichting koeling van een of meerdere ruimtes waar de temperatuur t.b.v. het bedrijfsproces moet kunnen worden aangepast.
Note on AE46: Hoeveelheid koelmiddel - Inwin instructie: Hoeveelheid koelmiddel moet vanuit het logboek ( >= 3 kg) dan wel vanaf de kenplaat (typeplaatje) (< 3 kg) worden geregistreerd. Hoeveelheid koelmiddel volgens logboek is maatgevend. - Toelichting: hoeveelheid koelmiddel betreft de hoeveelheid van het gehele circuit, inclusief leidingen.
Note on AG46: GWP-waarde - Inwin instructie: Relatie met soort koelmiddel, opgenomen in de F-gassenverordening (EU) nr. 517/2014. Bij nieuwe installaties moet de GWP waarde worden vermeld op de kenplaat (typeplaatje). Bij bestaande installaties kan een sticker met de gegevens worden bijgeplakt. - Toelichting: Zie bijgevoegde tabblad "Koelmiddelen"
Note on AH46: CO2-equivalent inhoud (ton) - Inwin instructie: Het CO2 equivalent wordt berekend door de GWP waarde van het koudemiddel x hoeveelheid koelmiddel. Bij nieuwe installaties moet de CO2 equivalent worden vermeld op de kenplaat (typeplaatje). Bij bestaande installatie kan een sticker met de gegevens worden bijgeplakt. - Toelichting: De CO2 equivalent kan voor bestaande installaties worden berekent door "Hoeveelheid koelmiddel" te vermenigvuldigen met "GWP-waarde". De GWP waarde is terug te vinden op tabblad "koelmiddelen"
Note on X47: Situatie koelinstallatie - Inwin instructie: Hier dient de lokatie van de condensor te worden aangegeven. Indien deze zich op het dak of aan de gevel beviind, dient de het ruimte nummer van de onder of naastgelegen ruimte te worden geregistreerd. - Toelichting: Lokatie van de condensor
Note on Z47: Categorie koelinstallatie Horecakoeling - Inwin instructie Alleen de drankkoelers registreren die bestaan uit een buiten- en een binnenunit. - Toelichting koeling eet- en drinkwaren en ruimtes waarin voedsel wordt be- c.q. verwerkt, zoals; koel-of vriescellen, uitgiftebalies, drankkoelers en koude keukens. Computer/apparatuurkoeling - Inwin instructie Alleen de computerkoelers registreren die bestaan uit een buiten- en een binnenunit. - Toelichting koeling van netwerk- en serverruimtes. Comfortkoeling - Toelichting ruimtekoeling van tbv binnenklimaat Klimaatbeheersing - Inwin instructie Het gaat om bedrijfsprocessen niet zijnde, het bewaren van eet- en drinkwaren of het be- of verwerken van voedsel - Toelichting koeling van een of meerdere ruimtes waar de temperatuur t.b.v. het bedrijfsproces moet kunnen worden aangepast.
Note on AE47: Hoeveelheid koelmiddel - Inwin instructie: Hoeveelheid koelmiddel moet vanuit het logboek ( >= 3 kg) dan wel vanaf de kenplaat (typeplaatje) (< 3 kg) worden geregistreerd. Hoeveelheid koelmiddel volgens logboek is maatgevend. - Toelichting: hoeveelheid koelmiddel betreft de hoeveelheid van het gehele circuit, inclusief leidingen.
Note on AG47: GWP-waarde - Inwin instructie: Relatie met soort koelmiddel, opgenomen in de F-gassenverordening (EU) nr. 517/2014. Bij nieuwe installaties moet de GWP waarde worden vermeld op de kenplaat (typeplaatje). Bij bestaande installaties kan een sticker met de gegevens worden bijgeplakt. - Toelichting: Zie bijgevoegde tabblad "Koelmiddelen"
Note on AH47: CO2-equivalent inhoud (ton) - Inwin instructie: Het CO2 equivalent wordt berekend door de GWP waarde van het koudemiddel x hoeveelheid koelmiddel. Bij nieuwe installaties moet de CO2 equivalent worden vermeld op de kenplaat (typeplaatje). Bij bestaande installatie kan een sticker met de gegevens worden bijgeplakt. - Toelichting: De CO2 equivalent kan voor bestaande installaties worden berekent door "Hoeveelheid koelmiddel" te vermenigvuldigen met "GWP-waarde". De GWP waarde is terug te vinden op tabblad "koelmiddelen"
Note on X48: Situatie koelinstallatie - Inwin instructie: Hier dient de lokatie van de condensor te worden aangegeven. Indien deze zich op het dak of aan de gevel beviind, dient de het ruimte nummer van de onder of naastgelegen ruimte te worden geregistreerd. - Toelichting: Lokatie van de condensor
Note on Z48: Categorie koelinstallatie Horecakoeling - Inwin instructie Alleen de drankkoelers registreren die bestaan uit een buiten- en een binnenunit. - Toelichting koeling eet- en drinkwaren en ruimtes waarin voedsel wordt be- c.q. verwerkt, zoals; koel-of vriescellen, uitgiftebalies, drankkoelers en koude keukens. Computer/apparatuurkoeling - Inwin instructie Alleen de computerkoelers registreren die bestaan uit een buiten- en een binnenunit. - Toelichting koeling van netwerk- en serverruimtes. Comfortkoeling - Toelichting ruimtekoeling van tbv binnenklimaat Klimaatbeheersing - Inwin instructie Het gaat om bedrijfsprocessen niet zijnde, het bewaren van eet- en drinkwaren of het be- of verwerken van voedsel - Toelichting koeling van een of meerdere ruimtes waar de temperatuur t.b.v. het bedrijfsproces moet kunnen worden aangepast.
Note on AE48: Hoeveelheid koelmiddel - Inwin instructie: Hoeveelheid koelmiddel moet vanuit het logboek ( >= 3 kg) dan wel vanaf de kenplaat (typeplaatje) (< 3 kg) worden geregistreerd. Hoeveelheid koelmiddel volgens logboek is maatgevend. - Toelichting: hoeveelheid koelmiddel betreft de hoeveelheid van het gehele circuit, inclusief leidingen.
Note on AG48: GWP-waarde - Inwin instructie: Relatie met soort koelmiddel, opgenomen in de F-gassenverordening (EU) nr. 517/2014. Bij nieuwe installaties moet de GWP waarde worden vermeld op de kenplaat (typeplaatje). Bij bestaande installaties kan een sticker met de gegevens worden bijgeplakt. - Toelichting: Zie bijgevoegde tabblad "Koelmiddelen"
Note on AH48: CO2-equivalent inhoud (ton) - Inwin instructie: Het CO2 equivalent wordt berekend door de GWP waarde van het koudemiddel x hoeveelheid koelmiddel. Bij nieuwe installaties moet de CO2 equivalent worden vermeld op de kenplaat (typeplaatje). Bij bestaande installatie kan een sticker met de gegevens worden bijgeplakt. - Toelichting: De CO2 equivalent kan voor bestaande installaties worden berekent door "Hoeveelheid koelmiddel" te vermenigvuldigen met "GWP-waarde". De GWP waarde is terug te vinden op tabblad "koelmiddelen"
Note on X49: Situatie koelinstallatie - Inwin instructie: Hier dient de lokatie van de condensor te worden aangegeven. Indien deze zich op het dak of aan de gevel beviind, dient de het ruimte nummer van de onder of naastgelegen ruimte te worden geregistreerd. - Toelichting: Lokatie van de condensor
Note on Z49: Categorie koelinstallatie Horecakoeling - Inwin instructie Alleen de drankkoelers registreren die bestaan uit een buiten- en een binnenunit. - Toelichting koeling eet- en drinkwaren en ruimtes waarin voedsel wordt be- c.q. verwerkt, zoals; koel-of vriescellen, uitgiftebalies, drankkoelers en koude keukens. Computer/apparatuurkoeling - Inwin instructie Alleen de computerkoelers registreren die bestaan uit een buiten- en een binnenunit. - Toelichting koeling van netwerk- en serverruimtes. Comfortkoeling - Toelichting ruimtekoeling van tbv binnenklimaat Klimaatbeheersing - Inwin instructie Het gaat om bedrijfsprocessen niet zijnde, het bewaren van eet- en drinkwaren of het be- of verwerken van voedsel - Toelichting koeling van een of meerdere ruimtes waar de temperatuur t.b.v. het bedrijfsproces moet kunnen worden aangepast.
Note on AE49: Hoeveelheid koelmiddel - Inwin instructie: Hoeveelheid koelmiddel moet vanuit het logboek ( >= 3 kg) dan wel vanaf de kenplaat (typeplaatje) (< 3 kg) worden geregistreerd. Hoeveelheid koelmiddel volgens logboek is maatgevend. - Toelichting: hoeveelheid koelmiddel betreft de hoeveelheid van het gehele circuit, inclusief leidingen.
Note on AG49: GWP-waarde - Inwin instructie: Relatie met soort koelmiddel, opgenomen in de F-gassenverordening (EU) nr. 517/2014. Bij nieuwe installaties moet de GWP waarde worden vermeld op de kenplaat (typeplaatje). Bij bestaande installaties kan een sticker met de gegevens worden bijgeplakt. - Toelichting: Zie bijgevoegde tabblad "Koelmiddelen"
Note on AH49: CO2-equivalent inhoud (ton) - Inwin instructie: Het CO2 equivalent wordt berekend door de GWP waarde van het koudemiddel x hoeveelheid koelmiddel. Bij nieuwe installaties moet de CO2 equivalent worden vermeld op de kenplaat (typeplaatje). Bij bestaande installatie kan een sticker met de gegevens worden bijgeplakt. - Toelichting: De CO2 equivalent kan voor bestaande installaties worden berekent door "Hoeveelheid koelmiddel" te vermenigvuldigen met "GWP-waarde". De GWP waarde is terug te vinden op tabblad "koelmiddelen"
Note on X50: Situatie koelinstallatie - Inwin instructie: Hier dient de lokatie van de condensor te worden aangegeven. Indien deze zich op het dak of aan de gevel beviind, dient de het ruimte nummer van de onder of naastgelegen ruimte te worden geregistreerd. - Toelichting: Lokatie van de condensor
Note on Z50: Categorie koelinstallatie Horecakoeling - Inwin instructie Alleen de drankkoelers registreren die bestaan uit een buiten- en een binnenunit. - Toelichting koeling eet- en drinkwaren en ruimtes waarin voedsel wordt be- c.q. verwerkt, zoals; koel-of vriescellen, uitgiftebalies, drankkoelers en koude keukens. Computer/apparatuurkoeling - Inwin instructie Alleen de computerkoelers registreren die bestaan uit een buiten- en een binnenunit. - Toelichting koeling van netwerk- en serverruimtes. Comfortkoeling - Toelichting ruimtekoeling van tbv binnenklimaat Klimaatbeheersing - Inwin instructie Het gaat om bedrijfsprocessen niet zijnde, het bewaren van eet- en drinkwaren of het be- of verwerken van voedsel - Toelichting koeling van een of meerdere ruimtes waar de temperatuur t.b.v. het bedrijfsproces moet kunnen worden aangepast.
Note on AE50: Hoeveelheid koelmiddel - Inwin instructie: Hoeveelheid koelmiddel moet vanuit het logboek ( >= 3 kg) dan wel vanaf de kenplaat (typeplaatje) (< 3 kg) worden geregistreerd. Hoeveelheid koelmiddel volgens logboek is maatgevend. - Toelichting: hoeveelheid koelmiddel betreft de hoeveelheid van het gehele circuit, inclusief leidingen.
Note on AG50: GWP-waarde - Inwin instructie: Relatie met soort koelmiddel, opgenomen in de F-gassenverordening (EU) nr. 517/2014. Bij nieuwe installaties moet de GWP waarde worden vermeld op de kenplaat (typeplaatje). Bij bestaande installaties kan een sticker met de gegevens worden bijgeplakt. - Toelichting: Zie bijgevoegde tabblad "Koelmiddelen"
Note on AH50: CO2-equivalent inhoud (ton) - Inwin instructie: Het CO2 equivalent wordt berekend door de GWP waarde van het koudemiddel x hoeveelheid koelmiddel. Bij nieuwe installaties moet de CO2 equivalent worden vermeld op de kenplaat (typeplaatje). Bij bestaande installatie kan een sticker met de gegevens worden bijgeplakt. - Toelichting: De CO2 equivalent kan voor bestaande installaties worden berekent door "Hoeveelheid koelmiddel" te vermenigvuldigen met "GWP-waarde". De GWP waarde is terug te vinden op tabblad "koelmiddelen"
Note on X51: Situatie koelinstallatie - Inwin instructie: Hier dient de lokatie van de condensor te worden aangegeven. Indien deze zich op het dak of aan de gevel beviind, dient de het ruimte nummer van de onder of naastgelegen ruimte te worden geregistreerd. - Toelichting: Lokatie van de condensor
Note on Z51: Categorie koelinstallatie Horecakoeling - Inwin instructie Alleen de drankkoelers registreren die bestaan uit een buiten- en een binnenunit. - Toelichting koeling eet- en drinkwaren en ruimtes waarin voedsel wordt be- c.q. verwerkt, zoals; koel-of vriescellen, uitgiftebalies, drankkoelers en koude keukens. Computer/apparatuurkoeling - Inwin instructie Alleen de computerkoelers registreren die bestaan uit een buiten- en een binnenunit. - Toelichting koeling van netwerk- en serverruimtes. Comfortkoeling - Toelichting ruimtekoeling van tbv binnenklimaat Klimaatbeheersing - Inwin instructie Het gaat om bedrijfsprocessen niet zijnde, het bewaren van eet- en drinkwaren of het be- of verwerken van voedsel - Toelichting koeling van een of meerdere ruimtes waar de temperatuur t.b.v. het bedrijfsproces moet kunnen worden aangepast.
Note on AE51: Hoeveelheid koelmiddel - Inwin instructie: Hoeveelheid koelmiddel moet vanuit het logboek ( >= 3 kg) dan wel vanaf de kenplaat (typeplaatje) (< 3 kg) worden geregistreerd. Hoeveelheid koelmiddel volgens logboek is maatgevend. - Toelichting: hoeveelheid koelmiddel betreft de hoeveelheid van het gehele circuit, inclusief leidingen.
Note on AG51: GWP-waarde - Inwin instructie: Relatie met soort koelmiddel, opgenomen in de F-gassenverordening (EU) nr. 517/2014. Bij nieuwe installaties moet de GWP waarde worden vermeld op de kenplaat (typeplaatje). Bij bestaande installaties kan een sticker met de gegevens worden bijgeplakt. - Toelichting: Zie bijgevoegde tabblad "Koelmiddelen"
Note on AH51: CO2-equivalent inhoud (ton) - Inwin instructie: Het CO2 equivalent wordt berekend door de GWP waarde van het koudemiddel x hoeveelheid koelmiddel. Bij nieuwe installaties moet de CO2 equivalent worden vermeld op de kenplaat (typeplaatje). Bij bestaande installatie kan een sticker met de gegevens worden bijgeplakt. - Toelichting: De CO2 equivalent kan voor bestaande installaties worden berekent door "Hoeveelheid koelmiddel" te vermenigvuldigen met "GWP-waarde". De GWP waarde is terug te vinden op tabblad "koelmiddelen"
Note on X52: Situatie koelinstallatie - Inwin instructie: Hier dient de lokatie van de condensor te worden aangegeven. Indien deze zich op het dak of aan de gevel beviind, dient de het ruimte nummer van de onder of naastgelegen ruimte te worden geregistreerd. - Toelichting: Lokatie van de condensor
Note on Z52: Categorie koelinstallatie Horecakoeling - Inwin instructie Alleen de drankkoelers registreren die bestaan uit een buiten- en een binnenunit. - Toelichting koeling eet- en drinkwaren en ruimtes waarin voedsel wordt be- c.q. verwerkt, zoals; koel-of vriescellen, uitgiftebalies, drankkoelers en koude keukens. Computer/apparatuurkoeling - Inwin instructie Alleen de computerkoelers registreren die bestaan uit een buiten- en een binnenunit. - Toelichting koeling van netwerk- en serverruimtes. Comfortkoeling - Toelichting ruimtekoeling van tbv binnenklimaat Klimaatbeheersing - Inwin instructie Het gaat om bedrijfsprocessen niet zijnde, het bewaren van eet- en drinkwaren of het be- of verwerken van voedsel - Toelichting koeling van een of meerdere ruimtes waar de temperatuur t.b.v. het bedrijfsproces moet kunnen worden aangepast.
Note on AE52: Hoeveelheid koelmiddel - Inwin instructie: Hoeveelheid koelmiddel moet vanuit het logboek ( >= 3 kg) dan wel vanaf de kenplaat (typeplaatje) (< 3 kg) worden geregistreerd. Hoeveelheid koelmiddel volgens logboek is maatgevend. - Toelichting: hoeveelheid koelmiddel betreft de hoeveelheid van het gehele circuit, inclusief leidingen.
Note on AG52: GWP-waarde - Inwin instructie: Relatie met soort koelmiddel, opgenomen in de F-gassenverordening (EU) nr. 517/2014. Bij nieuwe installaties moet de GWP waarde worden vermeld op de kenplaat (typeplaatje). Bij bestaande installaties kan een sticker met de gegevens worden bijgeplakt. - Toelichting: Zie bijgevoegde tabblad "Koelmiddelen"
Note on AH52: CO2-equivalent inhoud (ton) - Inwin instructie: Het CO2 equivalent wordt berekend door de GWP waarde van het koudemiddel x hoeveelheid koelmiddel. Bij nieuwe installaties moet de CO2 equivalent worden vermeld op de kenplaat (typeplaatje). Bij bestaande installatie kan een sticker met de gegevens worden bijgeplakt. - Toelichting: De CO2 equivalent kan voor bestaande installaties worden berekent door "Hoeveelheid koelmiddel" te vermenigvuldigen met "GWP-waarde". De GWP waarde is terug te vinden op tabblad "koelmiddelen"
Note on X53: Situatie koelinstallatie - Inwin instructie: Hier dient de lokatie van de condensor te worden aangegeven. Indien deze zich op het dak of aan de gevel beviind, dient de het ruimte nummer van de onder of naastgelegen ruimte te worden geregistreerd. - Toelichting: Lokatie van de condensor
Note on Z53: Categorie koelinstallatie Horecakoeling - Inwin instructie Alleen de drankkoelers registreren die bestaan uit een buiten- en een binnenunit. - Toelichting koeling eet- en drinkwaren en ruimtes waarin voedsel wordt be- c.q. verwerkt, zoals; koel-of vriescellen, uitgiftebalies, drankkoelers en koude keukens. Computer/apparatuurkoeling - Inwin instructie Alleen de computerkoelers registreren die bestaan uit een buiten- en een binnenunit. - Toelichting koeling van netwerk- en serverruimtes. Comfortkoeling - Toelichting ruimtekoeling van tbv binnenklimaat Klimaatbeheersing - Inwin instructie Het gaat om bedrijfsprocessen niet zijnde, het bewaren van eet- en drinkwaren of het be- of verwerken van voedsel - Toelichting koeling van een of meerdere ruimtes waar de temperatuur t.b.v. het bedrijfsproces moet kunnen worden aangepast.
Note on AE53: Hoeveelheid koelmiddel - Inwin instructie: Hoeveelheid koelmiddel moet vanuit het logboek ( >= 3 kg) dan wel vanaf de kenplaat (typeplaatje) (< 3 kg) worden geregistreerd. Hoeveelheid koelmiddel volgens logboek is maatgevend. - Toelichting: hoeveelheid koelmiddel betreft de hoeveelheid van het gehele circuit, inclusief leidingen.
Note on AG53: GWP-waarde - Inwin instructie: Relatie met soort koelmiddel, opgenomen in de F-gassenverordening (EU) nr. 517/2014. Bij nieuwe installaties moet de GWP waarde worden vermeld op de kenplaat (typeplaatje). Bij bestaande installaties kan een sticker met de gegevens worden bijgeplakt. - Toelichting: Zie bijgevoegde tabblad "Koelmiddelen"
Note on AH53: CO2-equivalent inhoud (ton) - Inwin instructie: Het CO2 equivalent wordt berekend door de GWP waarde van het koudemiddel x hoeveelheid koelmiddel. Bij nieuwe installaties moet de CO2 equivalent worden vermeld op de kenplaat (typeplaatje). Bij bestaande installatie kan een sticker met de gegevens worden bijgeplakt. - Toelichting: De CO2 equivalent kan voor bestaande installaties worden berekent door "Hoeveelheid koelmiddel" te vermenigvuldigen met "GWP-waarde". De GWP waarde is terug te vinden op tabblad "koelmiddelen"
Note on M58: Extra uitleg: De gekopieerde data uit de componenlijst moet in zwart weergegeven worden. Data die niet correct is moet in rood toegevoegd worden aan de originele data in dezelfde cel gescheiden door een scheidingsteken (/). Extra informatie die nog niet op de componentenlijst stond moet ook in rood worden toegevoegd.

## Koelinstallatie Centraal
Update Componentenlijst 8.0 - Componentenblad 55.10.01.00 versie 6.15 dd 20210122
Koelinstallatie centraal
Datadefinitie | Koelinstallatie centraal is een centrale voorziening ten behoeve van de koeling van meerdere ruimten of het gehele gebouw welke aard- of nagelvast is verbonden met de ondergrond.
Inwin instructie | Uitsluitend de buitenunit dient te worden geregistreerd.
Onderstaande tabel door aannemer in te vullen als er nieuwe of bestaande componenten gekeurd / onderhouden zijn, die niet in Keuringsplan en Componentenlijst voorkomen ( Extra Keuring ).
Extra Keuring | ComponentSoortID | ComponentSoort | Object | Objectnaam | Gebouw | Gebouwnaam | GebouwSoort | BVO | Bouwlaag | Ruimte | Hoofdgebruiker | Objecthoofdgebruiker | Regio | BI code | Aantal | Fabrikant | Type | Serienummer | Installatienummer | Nadere locatiebepaling | Bouwjaar | Nadere specificatie bwd/instl | Situatie koelinstallatie | Categorie koelinstallatie | Nominaal koelvermogen inst_ | Nom_koelvermogen gebouw (comf) | Aantal multisplit-units | Aantal VRV-units | Hoeveelheid koelmiddel | Soort koelmiddel | GWP-waarde | CO2-equivalent inhoud | Hermetisch gesloten | Lekdetectie aanwezig | Locatie logboek | STEK-nummer | DVD-code | Onderhoudsplicht | Buiten gebruik gesteld | Naam pdf | Vervangt oude ComponentenID
Extra Keuring 1 | 21 | Koelinstallatie centraal | [37 empty] | Naam Pdf wordt automatisch gegenereerd
Extra Keuring 2 | 21 | Koelinstallatie centraal | [37 empty] | Naam Pdf wordt automatisch gegenereerd
Extra Keuring 3 | 21 | Koelinstallatie centraal | [37 empty] | Naam Pdf wordt automatisch gegenereerd
Extra Keuring 4 | 21 | Koelinstallatie centraal | [37 empty] | Naam Pdf wordt automatisch gegenereerd
Extra Keuring 5 | 21 | Koelinstallatie centraal | [37 empty] | Naam Pdf wordt automatisch gegenereerd
Extra Keuring 6 | 21 | Koelinstallatie centraal | [37 empty] | Naam Pdf wordt automatisch gegenereerd
Extra Keuring 7 | 21 | Koelinstallatie centraal | [37 empty] | Naam Pdf wordt automatisch gegenereerd
Extra Keuring 8 | 21 | Koelinstallatie centraal | [37 empty] | Naam Pdf wordt automatisch gegenereerd
Extra Keuring 9 | 21 | Koelinstallatie centraal | [37 empty] | Naam Pdf wordt automatisch gegenereerd
Extra Keuring 10 | 21 | Koelinstallatie centraal | [37 empty] | Naam Pdf wordt automatisch gegenereerd
Extra Keuring 11 | 21 | Koelinstallatie centraal | [37 empty] | Naam Pdf wordt automatisch gegenereerd
Extra Keuring 12 | 21 | Koelinstallatie centraal | [37 empty] | Naam Pdf wordt automatisch gegenereerd
Extra Keuring 13 | 21 | Koelinstallatie centraal | [37 empty] | Naam Pdf wordt automatisch gegenereerd
Extra Keuring 14 | 21 | Koelinstallatie centraal | [37 empty] | Naam Pdf wordt automatisch gegenereerd
Extra Keuring 15 | 21 | Koelinstallatie centraal | [37 empty] | Naam Pdf wordt automatisch gegenereerd
etc…… | 21 | Koelinstallatie centraal | [37 empty] | Naam Pdf wordt automatisch gegenereerd
Extra Keuring
Door aannemer in te vullen conform de componentenlijst bijlage 5. ( Let op gebruik tekst - en getalwaarde ).
Door aannemer in te vullen conform de componentenlijst bijlage 5. ( Let op dit is een verplicht in te vullen veld tbv registratie RBI).
Hoeft niet door aannemer ingevuld te worden.
Extra door aannemer in te vullen informatie, zie invulinstructie door op de betreffende cel te gaan staan met cursor.
Onderstaande tabel door aannemer in te vullen als mutatie(s) van toepassing is/zijn op betreffende componentID.
ComponentID | ComponentSoortID | ComponentSoort | Object | Objectnaam | Gebouw | Gebouwnaam | GebouwSoort | BVO | Bouwlaag | Ruimte | Hoofdgebruiker | Objecthoofdgebruiker | Regio | BI code | Aantal | Fabrikant | Type | Serienummer | Installatienummer | Nadere locatiebepaling | Bouwjaar | Nadere specificatie bwd/instl | Situatie koelinstallatie | Categorie koelinstallatie | Nominaal koelvermogen inst_ | Nom_koelvermogen gebouw (comf) | Aantal multisplit-units | Aantal VRV-units | Hoeveelheid koelmiddel | Soort koelmiddel | GWP-waarde | CO2-equivalent inhoud | Hermetisch gesloten | Lekdetectie aanwezig | Locatie logboek | STEK-nummer | DVD-code | Onderhoudsplicht | Buiten gebruik gesteld | Component vervallen
xxxxxxxxxxx | 21 | Koelinstallatie centraal
xxxxxxxxxxx | 21 | Koelinstallatie centraal
xxxxxxxxxxx | 21 | Koelinstallatie centraal
xxxxxxxxxxx | 21 | Koelinstallatie centraal
xxxxxxxxxxx | 21 | Koelinstallatie centraal
xxxxxxxxxxx | 21 | Koelinstallatie centraal
xxxxxxxxxxx | 21 | Koelinstallatie centraal
xxxxxxxxxxx | 21 | Koelinstallatie centraal
xxxxxxxxxxx | 21 | Koelinstallatie centraal
xxxxxxxxxxx | 21 | Koelinstallatie centraal
xxxxxxxxxxx | 21 | Koelinstallatie centraal
xxxxxxxxxxx | 21 | Koelinstallatie centraal
xxxxxxxxxxx | 21 | Koelinstallatie centraal
xxxxxxxxxxx | 21 | Koelinstallatie centraal
xxxxxxxxxxx | 21 | Koelinstallatie centraal
etc….. | 21 | Koelinstallatie centraal
xxxxxxxx
Maak een kopie van regel van de betreffende component uit de componentenlijst bijlage 5.
Ook gaat het om waarden, die in meegeleverde componentenlijst bijlage 5 niet ingevuld zijn.
Alle waarden die wel juist zijn in zwarte tekst.
| Waarden die aangepast c.q. aangevuld moeten worden in rode tekst bijvoegen gescheiden door een / teken. | [10 empty] | Bv bestaande waarde / nieuwe waarde
Extra door aannemer in te vullen informatie, zie invulinstructie door op de betreffende cel te gaan staan met cursor.
Regio
RVB Regio Buitenland
RVB Regio CARIB
RVB Regio Noord
RVB Regio Noord-West
RVB Regio Oost
RVB Regio Zuid
RVB Regio Zuid-West
Pick list Ja - Nee
Ja
Nee
Onderhoudsplicht
Ja, onderhoudsplicht RVB
Ja, onderhoudsplicht derden
Nee
Categorie koelinstallatie
Horecakoeling
Computer/apparatuurkoeling
Comfortkoeling
Klimaatbeheersing
Situatie koelinstallatie
Aan gevel
In ruimte
In terrein
Nader te bepalen
Op dak
Type koudemiddel
Geen koelmiddel
R12
R1234YF
R1234ZE
R134A
R22
R290
R32
R402A
R404A
R407A
R407C
R407F
R409A
R410A
R417A
R422D
R427A
R448A
R449A
R450A
R452A
R452B
R454B
R456A
R459A
R460B
R502
R507
R508B
R513A
R516A
R600A
R717
R718
R744
RC318
Note on X9: Situatie koelinstallatie - Inwin instructie: Hier dient de lokatie van de condensor te worden aangegeven. Indien deze zich op het dak of aan de gevel beviind, dient de het ruimte nummer van de onder of naastgelegen ruimte te worden geregistreerd. - Toelichting: Lokatie van de condensor
Note on Y9: Categorie koelinstallatie Horecakoeling - Inwin instructie Alleen de drankkoelers registreren die bestaan uit een buiten- en een binnenunit. - Toelichting koeling eet- en drinkwaren en ruimtes waarin voedsel wordt be- c.q. verwerkt, zoals; koel-of vriescellen, uitgiftebalies, drankkoelers en koude keukens. Computer/apparatuurkoeling - Inwin instructie Alleen de computerkoelers registreren die bestaan uit een buiten- en een binnenunit. - Toelichting koeling van netwerk- en serverruimtes. Comfortkoeling - Toelichting ruimtekoeling van tbv binnenklimaat Klimaatbeheersing - Inwin instructie Het gaat om bedrijfsprocessen niet zijnde, het bewaren van eet- en drinkwaren of het be- of verwerken van voedsel - Toelichting koeling van een of meerdere ruimtes waar de temperatuur t.b.v. het bedrijfsproces moet kunnen worden aangepast.
Note on AD9: Hoeveelheid koelmiddel - Inwin instructie: Hoeveelheid koelmiddel moet vanuit het logboek ( >= 3 kg) dan wel vanaf de kenplaat (typeplaatje) (< 3 kg) worden geregistreerd. Hoeveelheid koelmiddel volgens logboek is maatgevend. - Toelichting: hoeveelheid koelmiddel betreft de hoeveelheid van het gehele circuit, inclusief leidingen.
Note on AF9: GWP-waarde - Inwin instructie: Relatie met soort koelmiddel, opgenomen in de F-gassenverordening (EU) nr. 517/2014. Bij nieuwe installaties moet de GWP waarde worden vermeld op de kenplaat (typeplaatje). Bij bestaande installaties kan een sticker met de gegevens worden bijgeplakt. - Toelichting: Zie bijgevoegde tabblad "Koelmiddelen"
Note on AG9: CO2-equivalent inhoud (ton) - Inwin instructie: Het CO2 equivalent wordt berekend door de GWP waarde van het koudemiddel x hoeveelheid koelmiddel. Bij nieuwe installaties moet de CO2 equivalent worden vermeld op de kenplaat (typeplaatje). Bij bestaande installatie kan een sticker met de gegevens worden bijgeplakt. - Toelichting: De CO2 equivalent kan voor bestaande installaties worden berekent door "Hoeveelheid koelmiddel" te vermenigvuldigen met "GWP-waarde". De GWP waarde is terug te vinden op tabblad "koelmiddelen"
Note on X10: Situatie koelinstallatie - Inwin instructie: Hier dient de lokatie van de condensor te worden aangegeven. Indien deze zich op het dak of aan de gevel beviind, dient de het ruimte nummer van de onder of naastgelegen ruimte te worden geregistreerd. - Toelichting: Lokatie van de condensor
Note on Y10: Categorie koelinstallatie Horecakoeling - Inwin instructie Alleen de drankkoelers registreren die bestaan uit een buiten- en een binnenunit. - Toelichting koeling eet- en drinkwaren en ruimtes waarin voedsel wordt be- c.q. verwerkt, zoals; koel-of vriescellen, uitgiftebalies, drankkoelers en koude keukens. Computer/apparatuurkoeling - Inwin instructie Alleen de computerkoelers registreren die bestaan uit een buiten- en een binnenunit. - Toelichting koeling van netwerk- en serverruimtes. Comfortkoeling - Toelichting ruimtekoeling van tbv binnenklimaat Klimaatbeheersing - Inwin instructie Het gaat om bedrijfsprocessen niet zijnde, het bewaren van eet- en drinkwaren of het be- of verwerken van voedsel - Toelichting koeling van een of meerdere ruimtes waar de temperatuur t.b.v. het bedrijfsproces moet kunnen worden aangepast.
Note on AD10: Hoeveelheid koelmiddel - Inwin instructie: Hoeveelheid koelmiddel moet vanuit het logboek ( >= 3 kg) dan wel vanaf de kenplaat (typeplaatje) (< 3 kg) worden geregistreerd. Hoeveelheid koelmiddel volgens logboek is maatgevend. - Toelichting: hoeveelheid koelmiddel betreft de hoeveelheid van het gehele circuit, inclusief leidingen.
Note on AF10: GWP-waarde - Inwin instructie: Relatie met soort koelmiddel, opgenomen in de F-gassenverordening (EU) nr. 517/2014. Bij nieuwe installaties moet de GWP waarde worden vermeld op de kenplaat (typeplaatje). Bij bestaande installaties kan een sticker met de gegevens worden bijgeplakt. - Toelichting: Zie bijgevoegde tabblad "Koelmiddelen"
Note on AG10: CO2-equivalent inhoud (ton) - Inwin instructie: Het CO2 equivalent wordt berekend door de GWP waarde van het koudemiddel x hoeveelheid koelmiddel. Bij nieuwe installaties moet de CO2 equivalent worden vermeld op de kenplaat (typeplaatje). Bij bestaande installatie kan een sticker met de gegevens worden bijgeplakt. - Toelichting: De CO2 equivalent kan voor bestaande installaties worden berekent door "Hoeveelheid koelmiddel" te vermenigvuldigen met "GWP-waarde". De GWP waarde is terug te vinden op tabblad "koelmiddelen"
Note on X11: Situatie koelinstallatie - Inwin instructie: Hier dient de lokatie van de condensor te worden aangegeven. Indien deze zich op het dak of aan de gevel beviind, dient de het ruimte nummer van de onder of naastgelegen ruimte te worden geregistreerd. - Toelichting: Lokatie van de condensor
Note on Y11: Categorie koelinstallatie Horecakoeling - Inwin instructie Alleen de drankkoelers registreren die bestaan uit een buiten- en een binnenunit. - Toelichting koeling eet- en drinkwaren en ruimtes waarin voedsel wordt be- c.q. verwerkt, zoals; koel-of vriescellen, uitgiftebalies, drankkoelers en koude keukens. Computer/apparatuurkoeling - Inwin instructie Alleen de computerkoelers registreren die bestaan uit een buiten- en een binnenunit. - Toelichting koeling van netwerk- en serverruimtes. Comfortkoeling - Toelichting ruimtekoeling van tbv binnenklimaat Klimaatbeheersing - Inwin instructie Het gaat om bedrijfsprocessen niet zijnde, het bewaren van eet- en drinkwaren of het be- of verwerken van voedsel - Toelichting koeling van een of meerdere ruimtes waar de temperatuur t.b.v. het bedrijfsproces moet kunnen worden aangepast.
Note on AD11: Hoeveelheid koelmiddel - Inwin instructie: Hoeveelheid koelmiddel moet vanuit het logboek ( >= 3 kg) dan wel vanaf de kenplaat (typeplaatje) (< 3 kg) worden geregistreerd. Hoeveelheid koelmiddel volgens logboek is maatgevend. - Toelichting: hoeveelheid koelmiddel betreft de hoeveelheid van het gehele circuit, inclusief leidingen.
Note on AF11: GWP-waarde - Inwin instructie: Relatie met soort koelmiddel, opgenomen in de F-gassenverordening (EU) nr. 517/2014. Bij nieuwe installaties moet de GWP waarde worden vermeld op de kenplaat (typeplaatje). Bij bestaande installaties kan een sticker met de gegevens worden bijgeplakt. - Toelichting: Zie bijgevoegde tabblad "Koelmiddelen"
Note on AG11: CO2-equivalent inhoud (ton) - Inwin instructie: Het CO2 equivalent wordt berekend door de GWP waarde van het koudemiddel x hoeveelheid koelmiddel. Bij nieuwe installaties moet de CO2 equivalent worden vermeld op de kenplaat (typeplaatje). Bij bestaande installatie kan een sticker met de gegevens worden bijgeplakt. - Toelichting: De CO2 equivalent kan voor bestaande installaties worden berekent door "Hoeveelheid koelmiddel" te vermenigvuldigen met "GWP-waarde". De GWP waarde is terug te vinden op tabblad "koelmiddelen"
Note on X12: Situatie koelinstallatie - Inwin instructie: Hier dient de lokatie van de condensor te worden aangegeven. Indien deze zich op het dak of aan de gevel beviind, dient de het ruimte nummer van de onder of naastgelegen ruimte te worden geregistreerd. - Toelichting: Lokatie van de condensor
Note on Y12: Categorie koelinstallatie Horecakoeling - Inwin instructie Alleen de drankkoelers registreren die bestaan uit een buiten- en een binnenunit. - Toelichting koeling eet- en drinkwaren en ruimtes waarin voedsel wordt be- c.q. verwerkt, zoals; koel-of vriescellen, uitgiftebalies, drankkoelers en koude keukens. Computer/apparatuurkoeling - Inwin instructie Alleen de computerkoelers registreren die bestaan uit een buiten- en een binnenunit. - Toelichting koeling van netwerk- en serverruimtes. Comfortkoeling - Toelichting ruimtekoeling van tbv binnenklimaat Klimaatbeheersing - Inwin instructie Het gaat om bedrijfsprocessen niet zijnde, het bewaren van eet- en drinkwaren of het be- of verwerken van voedsel - Toelichting koeling van een of meerdere ruimtes waar de temperatuur t.b.v. het bedrijfsproces moet kunnen worden aangepast.
Note on AD12: Hoeveelheid koelmiddel - Inwin instructie: Hoeveelheid koelmiddel moet vanuit het logboek ( >= 3 kg) dan wel vanaf de kenplaat (typeplaatje) (< 3 kg) worden geregistreerd. Hoeveelheid koelmiddel volgens logboek is maatgevend. - Toelichting: hoeveelheid koelmiddel betreft de hoeveelheid van het gehele circuit, inclusief leidingen.
Note on AF12: GWP-waarde - Inwin instructie: Relatie met soort koelmiddel, opgenomen in de F-gassenverordening (EU) nr. 517/2014. Bij nieuwe installaties moet de GWP waarde worden vermeld op de kenplaat (typeplaatje). Bij bestaande installaties kan een sticker met de gegevens worden bijgeplakt. - Toelichting: Zie bijgevoegde tabblad "Koelmiddelen"
Note on AG12: CO2-equivalent inhoud (ton) - Inwin instructie: Het CO2 equivalent wordt berekend door de GWP waarde van het koudemiddel x hoeveelheid koelmiddel. Bij nieuwe installaties moet de CO2 equivalent worden vermeld op de kenplaat (typeplaatje). Bij bestaande installatie kan een sticker met de gegevens worden bijgeplakt. - Toelichting: De CO2 equivalent kan voor bestaande installaties worden berekent door "Hoeveelheid koelmiddel" te vermenigvuldigen met "GWP-waarde". De GWP waarde is terug te vinden op tabblad "koelmiddelen"
Note on X13: Situatie koelinstallatie - Inwin instructie: Hier dient de lokatie van de condensor te worden aangegeven. Indien deze zich op het dak of aan de gevel beviind, dient de het ruimte nummer van de onder of naastgelegen ruimte te worden geregistreerd. - Toelichting: Lokatie van de condensor
Note on Y13: Categorie koelinstallatie Horecakoeling - Inwin instructie Alleen de drankkoelers registreren die bestaan uit een buiten- en een binnenunit. - Toelichting koeling eet- en drinkwaren en ruimtes waarin voedsel wordt be- c.q. verwerkt, zoals; koel-of vriescellen, uitgiftebalies, drankkoelers en koude keukens. Computer/apparatuurkoeling - Inwin instructie Alleen de computerkoelers registreren die bestaan uit een buiten- en een binnenunit. - Toelichting koeling van netwerk- en serverruimtes. Comfortkoeling - Toelichting ruimtekoeling van tbv binnenklimaat Klimaatbeheersing - Inwin instructie Het gaat om bedrijfsprocessen niet zijnde, het bewaren van eet- en drinkwaren of het be- of verwerken van voedsel - Toelichting koeling van een of meerdere ruimtes waar de temperatuur t.b.v. het bedrijfsproces moet kunnen worden aangepast.
Note on AD13: Hoeveelheid koelmiddel - Inwin instructie: Hoeveelheid koelmiddel moet vanuit het logboek ( >= 3 kg) dan wel vanaf de kenplaat (typeplaatje) (< 3 kg) worden geregistreerd. Hoeveelheid koelmiddel volgens logboek is maatgevend. - Toelichting: hoeveelheid koelmiddel betreft de hoeveelheid van het gehele circuit, inclusief leidingen.
Note on AF13: GWP-waarde - Inwin instructie: Relatie met soort koelmiddel, opgenomen in de F-gassenverordening (EU) nr. 517/2014. Bij nieuwe installaties moet de GWP waarde worden vermeld op de kenplaat (typeplaatje). Bij bestaande installaties kan een sticker met de gegevens worden bijgeplakt. - Toelichting: Zie bijgevoegde tabblad "Koelmiddelen"
Note on AG13: CO2-equivalent inhoud (ton) - Inwin instructie: Het CO2 equivalent wordt berekend door de GWP waarde van het koudemiddel x hoeveelheid koelmiddel. Bij nieuwe installaties moet de CO2 equivalent worden vermeld op de kenplaat (typeplaatje). Bij bestaande installatie kan een sticker met de gegevens worden bijgeplakt. - Toelichting: De CO2 equivalent kan voor bestaande installaties worden berekent door "Hoeveelheid koelmiddel" te vermenigvuldigen met "GWP-waarde". De GWP waarde is terug te vinden op tabblad "koelmiddelen"
Note on X14: Situatie koelinstallatie - Inwin instructie: Hier dient de lokatie van de condensor te worden aangegeven. Indien deze zich op het dak of aan de gevel beviind, dient de het ruimte nummer van de onder of naastgelegen ruimte te worden geregistreerd. - Toelichting: Lokatie van de condensor
Note on Y14: Categorie koelinstallatie Horecakoeling - Inwin instructie Alleen de drankkoelers registreren die bestaan uit een buiten- en een binnenunit. - Toelichting koeling eet- en drinkwaren en ruimtes waarin voedsel wordt be- c.q. verwerkt, zoals; koel-of vriescellen, uitgiftebalies, drankkoelers en koude keukens. Computer/apparatuurkoeling - Inwin instructie Alleen de computerkoelers registreren die bestaan uit een buiten- en een binnenunit. - Toelichting koeling van netwerk- en serverruimtes. Comfortkoeling - Toelichting ruimtekoeling van tbv binnenklimaat Klimaatbeheersing - Inwin instructie Het gaat om bedrijfsprocessen niet zijnde, het bewaren van eet- en drinkwaren of het be- of verwerken van voedsel - Toelichting koeling van een of meerdere ruimtes waar de temperatuur t.b.v. het bedrijfsproces moet kunnen worden aangepast.
Note on AD14: Hoeveelheid koelmiddel - Inwin instructie: Hoeveelheid koelmiddel moet vanuit het logboek ( >= 3 kg) dan wel vanaf de kenplaat (typeplaatje) (< 3 kg) worden geregistreerd. Hoeveelheid koelmiddel volgens logboek is maatgevend. - Toelichting: hoeveelheid koelmiddel betreft de hoeveelheid van het gehele circuit, inclusief leidingen.
Note on AF14: GWP-waarde - Inwin instructie: Relatie met soort koelmiddel, opgenomen in de F-gassenverordening (EU) nr. 517/2014. Bij nieuwe installaties moet de GWP waarde worden vermeld op de kenplaat (typeplaatje). Bij bestaande installaties kan een sticker met de gegevens worden bijgeplakt. - Toelichting: Zie bijgevoegde tabblad "Koelmiddelen"
Note on AG14: CO2-equivalent inhoud (ton) - Inwin instructie: Het CO2 equivalent wordt berekend door de GWP waarde van het koudemiddel x hoeveelheid koelmiddel. Bij nieuwe installaties moet de CO2 equivalent worden vermeld op de kenplaat (typeplaatje). Bij bestaande installatie kan een sticker met de gegevens worden bijgeplakt. - Toelichting: De CO2 equivalent kan voor bestaande installaties worden berekent door "Hoeveelheid koelmiddel" te vermenigvuldigen met "GWP-waarde". De GWP waarde is terug te vinden op tabblad "koelmiddelen"
Note on X15: Situatie koelinstallatie - Inwin instructie: Hier dient de lokatie van de condensor te worden aangegeven. Indien deze zich op het dak of aan de gevel beviind, dient de het ruimte nummer van de onder of naastgelegen ruimte te worden geregistreerd. - Toelichting: Lokatie van de condensor
Note on Y15: Categorie koelinstallatie Horecakoeling - Inwin instructie Alleen de drankkoelers registreren die bestaan uit een buiten- en een binnenunit. - Toelichting koeling eet- en drinkwaren en ruimtes waarin voedsel wordt be- c.q. verwerkt, zoals; koel-of vriescellen, uitgiftebalies, drankkoelers en koude keukens. Computer/apparatuurkoeling - Inwin instructie Alleen de computerkoelers registreren die bestaan uit een buiten- en een binnenunit. - Toelichting koeling van netwerk- en serverruimtes. Comfortkoeling - Toelichting ruimtekoeling van tbv binnenklimaat Klimaatbeheersing - Inwin instructie Het gaat om bedrijfsprocessen niet zijnde, het bewaren van eet- en drinkwaren of het be- of verwerken van voedsel - Toelichting koeling van een of meerdere ruimtes waar de temperatuur t.b.v. het bedrijfsproces moet kunnen worden aangepast.
Note on AD15: Hoeveelheid koelmiddel - Inwin instructie: Hoeveelheid koelmiddel moet vanuit het logboek ( >= 3 kg) dan wel vanaf de kenplaat (typeplaatje) (< 3 kg) worden geregistreerd. Hoeveelheid koelmiddel volgens logboek is maatgevend. - Toelichting: hoeveelheid koelmiddel betreft de hoeveelheid van het gehele circuit, inclusief leidingen.
Note on AF15: GWP-waarde - Inwin instructie: Relatie met soort koelmiddel, opgenomen in de F-gassenverordening (EU) nr. 517/2014. Bij nieuwe installaties moet de GWP waarde worden vermeld op de kenplaat (typeplaatje). Bij bestaande installaties kan een sticker met de gegevens worden bijgeplakt. - Toelichting: Zie bijgevoegde tabblad "Koelmiddelen"
Note on AG15: CO2-equivalent inhoud (ton) - Inwin instructie: Het CO2 equivalent wordt berekend door de GWP waarde van het koudemiddel x hoeveelheid koelmiddel. Bij nieuwe installaties moet de CO2 equivalent worden vermeld op de kenplaat (typeplaatje). Bij bestaande installatie kan een sticker met de gegevens worden bijgeplakt. - Toelichting: De CO2 equivalent kan voor bestaande installaties worden berekent door "Hoeveelheid koelmiddel" te vermenigvuldigen met "GWP-waarde". De GWP waarde is terug te vinden op tabblad "koelmiddelen"
Note on X16: Situatie koelinstallatie - Inwin instructie: Hier dient de lokatie van de condensor te worden aangegeven. Indien deze zich op het dak of aan de gevel beviind, dient de het ruimte nummer van de onder of naastgelegen ruimte te worden geregistreerd. - Toelichting: Lokatie van de condensor
Note on Y16: Categorie koelinstallatie Horecakoeling - Inwin instructie Alleen de drankkoelers registreren die bestaan uit een buiten- en een binnenunit. - Toelichting koeling eet- en drinkwaren en ruimtes waarin voedsel wordt be- c.q. verwerkt, zoals; koel-of vriescellen, uitgiftebalies, drankkoelers en koude keukens. Computer/apparatuurkoeling - Inwin instructie Alleen de computerkoelers registreren die bestaan uit een buiten- en een binnenunit. - Toelichting koeling van netwerk- en serverruimtes. Comfortkoeling - Toelichting ruimtekoeling van tbv binnenklimaat Klimaatbeheersing - Inwin instructie Het gaat om bedrijfsprocessen niet zijnde, het bewaren van eet- en drinkwaren of het be- of verwerken van voedsel - Toelichting koeling van een of meerdere ruimtes waar de temperatuur t.b.v. het bedrijfsproces moet kunnen worden aangepast.
Note on AD16: Hoeveelheid koelmiddel - Inwin instructie: Hoeveelheid koelmiddel moet vanuit het logboek ( >= 3 kg) dan wel vanaf de kenplaat (typeplaatje) (< 3 kg) worden geregistreerd. Hoeveelheid koelmiddel volgens logboek is maatgevend. - Toelichting: hoeveelheid koelmiddel betreft de hoeveelheid van het gehele circuit, inclusief leidingen.
Note on AF16: GWP-waarde - Inwin instructie: Relatie met soort koelmiddel, opgenomen in de F-gassenverordening (EU) nr. 517/2014. Bij nieuwe installaties moet de GWP waarde worden vermeld op de kenplaat (typeplaatje). Bij bestaande installaties kan een sticker met de gegevens worden bijgeplakt. - Toelichting: Zie bijgevoegde tabblad "Koelmiddelen"
Note on AG16: CO2-equivalent inhoud (ton) - Inwin instructie: Het CO2 equivalent wordt berekend door de GWP waarde van het koudemiddel x hoeveelheid koelmiddel. Bij nieuwe installaties moet de CO2 equivalent worden vermeld op de kenplaat (typeplaatje). Bij bestaande installatie kan een sticker met de gegevens worden bijgeplakt. - Toelichting: De CO2 equivalent kan voor bestaande installaties worden berekent door "Hoeveelheid koelmiddel" te vermenigvuldigen met "GWP-waarde". De GWP waarde is terug te vinden op tabblad "koelmiddelen"
Note on X17: Situatie koelinstallatie - Inwin instructie: Hier dient de lokatie van de condensor te worden aangegeven. Indien deze zich op het dak of aan de gevel beviind, dient de het ruimte nummer van de onder of naastgelegen ruimte te worden geregistreerd. - Toelichting: Lokatie van de condensor
Note on Y17: Categorie koelinstallatie Horecakoeling - Inwin instructie Alleen de drankkoelers registreren die bestaan uit een buiten- en een binnenunit. - Toelichting koeling eet- en drinkwaren en ruimtes waarin voedsel wordt be- c.q. verwerkt, zoals; koel-of vriescellen, uitgiftebalies, drankkoelers en koude keukens. Computer/apparatuurkoeling - Inwin instructie Alleen de computerkoelers registreren die bestaan uit een buiten- en een binnenunit. - Toelichting koeling van netwerk- en serverruimtes. Comfortkoeling - Toelichting ruimtekoeling van tbv binnenklimaat Klimaatbeheersing - Inwin instructie Het gaat om bedrijfsprocessen niet zijnde, het bewaren van eet- en drinkwaren of het be- of verwerken van voedsel - Toelichting koeling van een of meerdere ruimtes waar de temperatuur t.b.v. het bedrijfsproces moet kunnen worden aangepast.
Note on AD17: Hoeveelheid koelmiddel - Inwin instructie: Hoeveelheid koelmiddel moet vanuit het logboek ( >= 3 kg) dan wel vanaf de kenplaat (typeplaatje) (< 3 kg) worden geregistreerd. Hoeveelheid koelmiddel volgens logboek is maatgevend. - Toelichting: hoeveelheid koelmiddel betreft de hoeveelheid van het gehele circuit, inclusief leidingen.
Note on AF17: GWP-waarde - Inwin instructie: Relatie met soort koelmiddel, opgenomen in de F-gassenverordening (EU) nr. 517/2014. Bij nieuwe installaties moet de GWP waarde worden vermeld op de kenplaat (typeplaatje). Bij bestaande installaties kan een sticker met de gegevens worden bijgeplakt. - Toelichting: Zie bijgevoegde tabblad "Koelmiddelen"
Note on AG17: CO2-equivalent inhoud (ton) - Inwin instructie: Het CO2 equivalent wordt berekend door de GWP waarde van het koudemiddel x hoeveelheid koelmiddel. Bij nieuwe installaties moet de CO2 equivalent worden vermeld op de kenplaat (typeplaatje). Bij bestaande installatie kan een sticker met de gegevens worden bijgeplakt. - Toelichting: De CO2 equivalent kan voor bestaande installaties worden berekent door "Hoeveelheid koelmiddel" te vermenigvuldigen met "GWP-waarde". De GWP waarde is terug te vinden op tabblad "koelmiddelen"
Note on X18: Situatie koelinstallatie - Inwin instructie: Hier dient de lokatie van de condensor te worden aangegeven. Indien deze zich op het dak of aan de gevel beviind, dient de het ruimte nummer van de onder of naastgelegen ruimte te worden geregistreerd. - Toelichting: Lokatie van de condensor
Note on Y18: Categorie koelinstallatie Horecakoeling - Inwin instructie Alleen de drankkoelers registreren die bestaan uit een buiten- en een binnenunit. - Toelichting koeling eet- en drinkwaren en ruimtes waarin voedsel wordt be- c.q. verwerkt, zoals; koel-of vriescellen, uitgiftebalies, drankkoelers en koude keukens. Computer/apparatuurkoeling - Inwin instructie Alleen de computerkoelers registreren die bestaan uit een buiten- en een binnenunit. - Toelichting koeling van netwerk- en serverruimtes. Comfortkoeling - Toelichting ruimtekoeling van tbv binnenklimaat Klimaatbeheersing - Inwin instructie Het gaat om bedrijfsprocessen niet zijnde, het bewaren van eet- en drinkwaren of het be- of verwerken van voedsel - Toelichting koeling van een of meerdere ruimtes waar de temperatuur t.b.v. het bedrijfsproces moet kunnen worden aangepast.
Note on AD18: Hoeveelheid koelmiddel - Inwin instructie: Hoeveelheid koelmiddel moet vanuit het logboek ( >= 3 kg) dan wel vanaf de kenplaat (typeplaatje) (< 3 kg) worden geregistreerd. Hoeveelheid koelmiddel volgens logboek is maatgevend. - Toelichting: hoeveelheid koelmiddel betreft de hoeveelheid van het gehele circuit, inclusief leidingen.
Note on AF18: GWP-waarde - Inwin instructie: Relatie met soort koelmiddel, opgenomen in de F-gassenverordening (EU) nr. 517/2014. Bij nieuwe installaties moet de GWP waarde worden vermeld op de kenplaat (typeplaatje). Bij bestaande installaties kan een sticker met de gegevens worden bijgeplakt. - Toelichting: Zie bijgevoegde tabblad "Koelmiddelen"
Note on AG18: CO2-equivalent inhoud (ton) - Inwin instructie: Het CO2 equivalent wordt berekend door de GWP waarde van het koudemiddel x hoeveelheid koelmiddel. Bij nieuwe installaties moet de CO2 equivalent worden vermeld op de kenplaat (typeplaatje). Bij bestaande installatie kan een sticker met de gegevens worden bijgeplakt. - Toelichting: De CO2 equivalent kan voor bestaande installaties worden berekent door "Hoeveelheid koelmiddel" te vermenigvuldigen met "GWP-waarde". De GWP waarde is terug te vinden op tabblad "koelmiddelen"
Note on X19: Situatie koelinstallatie - Inwin instructie: Hier dient de lokatie van de condensor te worden aangegeven. Indien deze zich op het dak of aan de gevel beviind, dient de het ruimte nummer van de onder of naastgelegen ruimte te worden geregistreerd. - Toelichting: Lokatie van de condensor
Note on Y19: Categorie koelinstallatie Horecakoeling - Inwin instructie Alleen de drankkoelers registreren die bestaan uit een buiten- en een binnenunit. - Toelichting koeling eet- en drinkwaren en ruimtes waarin voedsel wordt be- c.q. verwerkt, zoals; koel-of vriescellen, uitgiftebalies, drankkoelers en koude keukens. Computer/apparatuurkoeling - Inwin instructie Alleen de computerkoelers registreren die bestaan uit een buiten- en een binnenunit. - Toelichting koeling van netwerk- en serverruimtes. Comfortkoeling - Toelichting ruimtekoeling van tbv binnenklimaat Klimaatbeheersing - Inwin instructie Het gaat om bedrijfsprocessen niet zijnde, het bewaren van eet- en drinkwaren of het be- of verwerken van voedsel - Toelichting koeling van een of meerdere ruimtes waar de temperatuur t.b.v. het bedrijfsproces moet kunnen worden aangepast.
Note on AD19: Hoeveelheid koelmiddel - Inwin instructie: Hoeveelheid koelmiddel moet vanuit het logboek ( >= 3 kg) dan wel vanaf de kenplaat (typeplaatje) (< 3 kg) worden geregistreerd. Hoeveelheid koelmiddel volgens logboek is maatgevend. - Toelichting: hoeveelheid koelmiddel betreft de hoeveelheid van het gehele circuit, inclusief leidingen.
Note on AF19: GWP-waarde - Inwin instructie: Relatie met soort koelmiddel, opgenomen in de F-gassenverordening (EU) nr. 517/2014. Bij nieuwe installaties moet de GWP waarde worden vermeld op de kenplaat (typeplaatje). Bij bestaande installaties kan een sticker met de gegevens worden bijgeplakt. - Toelichting: Zie bijgevoegde tabblad "Koelmiddelen"
Note on AG19: CO2-equivalent inhoud (ton) - Inwin instructie: Het CO2 equivalent wordt berekend door de GWP waarde van het koudemiddel x hoeveelheid koelmiddel. Bij nieuwe installaties moet de CO2 equivalent worden vermeld op de kenplaat (typeplaatje). Bij bestaande installatie kan een sticker met de gegevens worden bijgeplakt. - Toelichting: De CO2 equivalent kan voor bestaande installaties worden berekent door "Hoeveelheid koelmiddel" te vermenigvuldigen met "GWP-waarde". De GWP waarde is terug te vinden op tabblad "koelmiddelen"
Note on X20: Situatie koelinstallatie - Inwin instructie: Hier dient de lokatie van de condensor te worden aangegeven. Indien deze zich op het dak of aan de gevel beviind, dient de het ruimte nummer van de onder of naastgelegen ruimte te worden geregistreerd. - Toelichting: Lokatie van de condensor
Note on Y20: Categorie koelinstallatie Horecakoeling - Inwin instructie Alleen de drankkoelers registreren die bestaan uit een buiten- en een binnenunit. - Toelichting koeling eet- en drinkwaren en ruimtes waarin voedsel wordt be- c.q. verwerkt, zoals; koel-of vriescellen, uitgiftebalies, drankkoelers en koude keukens. Computer/apparatuurkoeling - Inwin instructie Alleen de computerkoelers registreren die bestaan uit een buiten- en een binnenunit. - Toelichting koeling van netwerk- en serverruimtes. Comfortkoeling - Toelichting ruimtekoeling van tbv binnenklimaat Klimaatbeheersing - Inwin instructie Het gaat om bedrijfsprocessen niet zijnde, het bewaren van eet- en drinkwaren of het be- of verwerken van voedsel - Toelichting koeling van een of meerdere ruimtes waar de temperatuur t.b.v. het bedrijfsproces moet kunnen worden aangepast.
Note on AD20: Hoeveelheid koelmiddel - Inwin instructie: Hoeveelheid koelmiddel moet vanuit het logboek ( >= 3 kg) dan wel vanaf de kenplaat (typeplaatje) (< 3 kg) worden geregistreerd. Hoeveelheid koelmiddel volgens logboek is maatgevend. - Toelichting: hoeveelheid koelmiddel betreft de hoeveelheid van het gehele circuit, inclusief leidingen.
Note on AF20: GWP-waarde - Inwin instructie: Relatie met soort koelmiddel, opgenomen in de F-gassenverordening (EU) nr. 517/2014. Bij nieuwe installaties moet de GWP waarde worden vermeld op de kenplaat (typeplaatje). Bij bestaande installaties kan een sticker met de gegevens worden bijgeplakt. - Toelichting: Zie bijgevoegde tabblad "Koelmiddelen"
Note on AG20: CO2-equivalent inhoud (ton) - Inwin instructie: Het CO2 equivalent wordt berekend door de GWP waarde van het koudemiddel x hoeveelheid koelmiddel. Bij nieuwe installaties moet de CO2 equivalent worden vermeld op de kenplaat (typeplaatje). Bij bestaande installatie kan een sticker met de gegevens worden bijgeplakt. - Toelichting: De CO2 equivalent kan voor bestaande installaties worden berekent door "Hoeveelheid koelmiddel" te vermenigvuldigen met "GWP-waarde". De GWP waarde is terug te vinden op tabblad "koelmiddelen"
Note on X21: Situatie koelinstallatie - Inwin instructie: Hier dient de lokatie van de condensor te worden aangegeven. Indien deze zich op het dak of aan de gevel beviind, dient de het ruimte nummer van de onder of naastgelegen ruimte te worden geregistreerd. - Toelichting: Lokatie van de condensor
Note on Y21: Categorie koelinstallatie Horecakoeling - Inwin instructie Alleen de drankkoelers registreren die bestaan uit een buiten- en een binnenunit. - Toelichting koeling eet- en drinkwaren en ruimtes waarin voedsel wordt be- c.q. verwerkt, zoals; koel-of vriescellen, uitgiftebalies, drankkoelers en koude keukens. Computer/apparatuurkoeling - Inwin instructie Alleen de computerkoelers registreren die bestaan uit een buiten- en een binnenunit. - Toelichting koeling van netwerk- en serverruimtes. Comfortkoeling - Toelichting ruimtekoeling van tbv binnenklimaat Klimaatbeheersing - Inwin instructie Het gaat om bedrijfsprocessen niet zijnde, het bewaren van eet- en drinkwaren of het be- of verwerken van voedsel - Toelichting koeling van een of meerdere ruimtes waar de temperatuur t.b.v. het bedrijfsproces moet kunnen worden aangepast.
Note on AD21: Hoeveelheid koelmiddel - Inwin instructie: Hoeveelheid koelmiddel moet vanuit het logboek ( >= 3 kg) dan wel vanaf de kenplaat (typeplaatje) (< 3 kg) worden geregistreerd. Hoeveelheid koelmiddel volgens logboek is maatgevend. - Toelichting: hoeveelheid koelmiddel betreft de hoeveelheid van het gehele circuit, inclusief leidingen.
Note on AF21: GWP-waarde - Inwin instructie: Relatie met soort koelmiddel, opgenomen in de F-gassenverordening (EU) nr. 517/2014. Bij nieuwe installaties moet de GWP waarde worden vermeld op de kenplaat (typeplaatje). Bij bestaande installaties kan een sticker met de gegevens worden bijgeplakt. - Toelichting: Zie bijgevoegde tabblad "Koelmiddelen"
Note on AG21: CO2-equivalent inhoud (ton) - Inwin instructie: Het CO2 equivalent wordt berekend door de GWP waarde van het koudemiddel x hoeveelheid koelmiddel. Bij nieuwe installaties moet de CO2 equivalent worden vermeld op de kenplaat (typeplaatje). Bij bestaande installatie kan een sticker met de gegevens worden bijgeplakt. - Toelichting: De CO2 equivalent kan voor bestaande installaties worden berekent door "Hoeveelheid koelmiddel" te vermenigvuldigen met "GWP-waarde". De GWP waarde is terug te vinden op tabblad "koelmiddelen"
Note on X22: Situatie koelinstallatie - Inwin instructie: Hier dient de lokatie van de condensor te worden aangegeven. Indien deze zich op het dak of aan de gevel beviind, dient de het ruimte nummer van de onder of naastgelegen ruimte te worden geregistreerd. - Toelichting: Lokatie van de condensor
Note on Y22: Categorie koelinstallatie Horecakoeling - Inwin instructie Alleen de drankkoelers registreren die bestaan uit een buiten- en een binnenunit. - Toelichting koeling eet- en drinkwaren en ruimtes waarin voedsel wordt be- c.q. verwerkt, zoals; koel-of vriescellen, uitgiftebalies, drankkoelers en koude keukens. Computer/apparatuurkoeling - Inwin instructie Alleen de computerkoelers registreren die bestaan uit een buiten- en een binnenunit. - Toelichting koeling van netwerk- en serverruimtes. Comfortkoeling - Toelichting ruimtekoeling van tbv binnenklimaat Klimaatbeheersing - Inwin instructie Het gaat om bedrijfsprocessen niet zijnde, het bewaren van eet- en drinkwaren of het be- of verwerken van voedsel - Toelichting koeling van een of meerdere ruimtes waar de temperatuur t.b.v. het bedrijfsproces moet kunnen worden aangepast.
Note on AD22: Hoeveelheid koelmiddel - Inwin instructie: Hoeveelheid koelmiddel moet vanuit het logboek ( >= 3 kg) dan wel vanaf de kenplaat (typeplaatje) (< 3 kg) worden geregistreerd. Hoeveelheid koelmiddel volgens logboek is maatgevend. - Toelichting: hoeveelheid koelmiddel betreft de hoeveelheid van het gehele circuit, inclusief leidingen.
Note on AF22: GWP-waarde - Inwin instructie: Relatie met soort koelmiddel, opgenomen in de F-gassenverordening (EU) nr. 517/2014. Bij nieuwe installaties moet de GWP waarde worden vermeld op de kenplaat (typeplaatje). Bij bestaande installaties kan een sticker met de gegevens worden bijgeplakt. - Toelichting: Zie bijgevoegde tabblad "Koelmiddelen"
Note on AG22: CO2-equivalent inhoud (ton) - Inwin instructie: Het CO2 equivalent wordt berekend door de GWP waarde van het koudemiddel x hoeveelheid koelmiddel. Bij nieuwe installaties moet de CO2 equivalent worden vermeld op de kenplaat (typeplaatje). Bij bestaande installatie kan een sticker met de gegevens worden bijgeplakt. - Toelichting: De CO2 equivalent kan voor bestaande installaties worden berekent door "Hoeveelheid koelmiddel" te vermenigvuldigen met "GWP-waarde". De GWP waarde is terug te vinden op tabblad "koelmiddelen"
Note on X23: Situatie koelinstallatie - Inwin instructie: Hier dient de lokatie van de condensor te worden aangegeven. Indien deze zich op het dak of aan de gevel beviind, dient de het ruimte nummer van de onder of naastgelegen ruimte te worden geregistreerd. - Toelichting: Lokatie van de condensor
Note on Y23: Categorie koelinstallatie Horecakoeling - Inwin instructie Alleen de drankkoelers registreren die bestaan uit een buiten- en een binnenunit. - Toelichting koeling eet- en drinkwaren en ruimtes waarin voedsel wordt be- c.q. verwerkt, zoals; koel-of vriescellen, uitgiftebalies, drankkoelers en koude keukens. Computer/apparatuurkoeling - Inwin instructie Alleen de computerkoelers registreren die bestaan uit een buiten- en een binnenunit. - Toelichting koeling van netwerk- en serverruimtes. Comfortkoeling - Toelichting ruimtekoeling van tbv binnenklimaat Klimaatbeheersing - Inwin instructie Het gaat om bedrijfsprocessen niet zijnde, het bewaren van eet- en drinkwaren of het be- of verwerken van voedsel - Toelichting koeling van een of meerdere ruimtes waar de temperatuur t.b.v. het bedrijfsproces moet kunnen worden aangepast.
Note on AD23: Hoeveelheid koelmiddel - Inwin instructie: Hoeveelheid koelmiddel moet vanuit het logboek ( >= 3 kg) dan wel vanaf de kenplaat (typeplaatje) (< 3 kg) worden geregistreerd. Hoeveelheid koelmiddel volgens logboek is maatgevend. - Toelichting: hoeveelheid koelmiddel betreft de hoeveelheid van het gehele circuit, inclusief leidingen.
Note on AF23: GWP-waarde - Inwin instructie: Relatie met soort koelmiddel, opgenomen in de F-gassenverordening (EU) nr. 517/2014. Bij nieuwe installaties moet de GWP waarde worden vermeld op de kenplaat (typeplaatje). Bij bestaande installaties kan een sticker met de gegevens worden bijgeplakt. - Toelichting: Zie bijgevoegde tabblad "Koelmiddelen"
Note on AG23: CO2-equivalent inhoud (ton) - Inwin instructie: Het CO2 equivalent wordt berekend door de GWP waarde van het koudemiddel x hoeveelheid koelmiddel. Bij nieuwe installaties moet de CO2 equivalent worden vermeld op de kenplaat (typeplaatje). Bij bestaande installatie kan een sticker met de gegevens worden bijgeplakt. - Toelichting: De CO2 equivalent kan voor bestaande installaties worden berekent door "Hoeveelheid koelmiddel" te vermenigvuldigen met "GWP-waarde". De GWP waarde is terug te vinden op tabblad "koelmiddelen"
Note on X24: Situatie koelinstallatie - Inwin instructie: Hier dient de lokatie van de condensor te worden aangegeven. Indien deze zich op het dak of aan de gevel beviind, dient de het ruimte nummer van de onder of naastgelegen ruimte te worden geregistreerd. - Toelichting: Lokatie van de condensor
Note on Y24: Categorie koelinstallatie Horecakoeling - Inwin instructie Alleen de drankkoelers registreren die bestaan uit een buiten- en een binnenunit. - Toelichting koeling eet- en drinkwaren en ruimtes waarin voedsel wordt be- c.q. verwerkt, zoals; koel-of vriescellen, uitgiftebalies, drankkoelers en koude keukens. Computer/apparatuurkoeling - Inwin instructie Alleen de computerkoelers registreren die bestaan uit een buiten- en een binnenunit. - Toelichting koeling van netwerk- en serverruimtes. Comfortkoeling - Toelichting ruimtekoeling van tbv binnenklimaat Klimaatbeheersing - Inwin instructie Het gaat om bedrijfsprocessen niet zijnde, het bewaren van eet- en drinkwaren of het be- of verwerken van voedsel - Toelichting koeling van een of meerdere ruimtes waar de temperatuur t.b.v. het bedrijfsproces moet kunnen worden aangepast.
Note on AD24: Hoeveelheid koelmiddel - Inwin instructie: Hoeveelheid koelmiddel moet vanuit het logboek ( >= 3 kg) dan wel vanaf de kenplaat (typeplaatje) (< 3 kg) worden geregistreerd. Hoeveelheid koelmiddel volgens logboek is maatgevend. - Toelichting: hoeveelheid koelmiddel betreft de hoeveelheid van het gehele circuit, inclusief leidingen.
Note on AF24: GWP-waarde - Inwin instructie: Relatie met soort koelmiddel, opgenomen in de F-gassenverordening (EU) nr. 517/2014. Bij nieuwe installaties moet de GWP waarde worden vermeld op de kenplaat (typeplaatje). Bij bestaande installaties kan een sticker met de gegevens worden bijgeplakt. - Toelichting: Zie bijgevoegde tabblad "Koelmiddelen"
Note on AG24: CO2-equivalent inhoud (ton) - Inwin instructie: Het CO2 equivalent wordt berekend door de GWP waarde van het koudemiddel x hoeveelheid koelmiddel. Bij nieuwe installaties moet de CO2 equivalent worden vermeld op de kenplaat (typeplaatje). Bij bestaande installatie kan een sticker met de gegevens worden bijgeplakt. - Toelichting: De CO2 equivalent kan voor bestaande installaties worden berekent door "Hoeveelheid koelmiddel" te vermenigvuldigen met "GWP-waarde". De GWP waarde is terug te vinden op tabblad "koelmiddelen"
Note on X38: Situatie koelinstallatie - Inwin instructie: Hier dient de lokatie van de condensor te worden aangegeven. Indien deze zich op het dak of aan de gevel beviind, dient de het ruimte nummer van de onder of naastgelegen ruimte te worden geregistreerd. - Toelichting: Lokatie van de condensor
Note on Y38: Categorie koelinstallatie Horecakoeling - Inwin instructie Alleen de drankkoelers registreren die bestaan uit een buiten- en een binnenunit. - Toelichting koeling eet- en drinkwaren en ruimtes waarin voedsel wordt be- c.q. verwerkt, zoals; koel-of vriescellen, uitgiftebalies, drankkoelers en koude keukens. Computer/apparatuurkoeling - Inwin instructie Alleen de computerkoelers registreren die bestaan uit een buiten- en een binnenunit. - Toelichting koeling van netwerk- en serverruimtes. Comfortkoeling - Toelichting ruimtekoeling van tbv binnenklimaat Klimaatbeheersing - Inwin instructie Het gaat om bedrijfsprocessen niet zijnde, het bewaren van eet- en drinkwaren of het be- of verwerken van voedsel - Toelichting koeling van een of meerdere ruimtes waar de temperatuur t.b.v. het bedrijfsproces moet kunnen worden aangepast.
Note on AD38: Hoeveelheid koelmiddel - Inwin instructie: Hoeveelheid koelmiddel moet vanuit het logboek ( >= 3 kg) dan wel vanaf de kenplaat (typeplaatje) (< 3 kg) worden geregistreerd. Hoeveelheid koelmiddel volgens logboek is maatgevend. - Toelichting: hoeveelheid koelmiddel betreft de hoeveelheid van het gehele circuit, inclusief leidingen.
Note on AF38: GWP-waarde - Inwin instructie: Relatie met soort koelmiddel, opgenomen in de F-gassenverordening (EU) nr. 517/2014. Bij nieuwe installaties moet de GWP waarde worden vermeld op de kenplaat (typeplaatje). Bij bestaande installaties kan een sticker met de gegevens worden bijgeplakt. - Toelichting: Zie bijgevoegde tabblad "Koelmiddelen"
Note on AG38: CO2-equivalent inhoud (ton) - Inwin instructie: Het CO2 equivalent wordt berekend door de GWP waarde van het koudemiddel x hoeveelheid koelmiddel. Bij nieuwe installaties moet de CO2 equivalent worden vermeld op de kenplaat (typeplaatje). Bij bestaande installatie kan een sticker met de gegevens worden bijgeplakt. - Toelichting: De CO2 equivalent kan voor bestaande installaties worden berekent door "Hoeveelheid koelmiddel" te vermenigvuldigen met "GWP-waarde". De GWP waarde is terug te vinden op tabblad "koelmiddelen"
Note on X39: Situatie koelinstallatie - Inwin instructie: Hier dient de lokatie van de condensor te worden aangegeven. Indien deze zich op het dak of aan de gevel beviind, dient de het ruimte nummer van de onder of naastgelegen ruimte te worden geregistreerd. - Toelichting: Lokatie van de condensor
Note on Y39: Categorie koelinstallatie Horecakoeling - Inwin instructie Alleen de drankkoelers registreren die bestaan uit een buiten- en een binnenunit. - Toelichting koeling eet- en drinkwaren en ruimtes waarin voedsel wordt be- c.q. verwerkt, zoals; koel-of vriescellen, uitgiftebalies, drankkoelers en koude keukens. Computer/apparatuurkoeling - Inwin instructie Alleen de computerkoelers registreren die bestaan uit een buiten- en een binnenunit. - Toelichting koeling van netwerk- en serverruimtes. Comfortkoeling - Toelichting ruimtekoeling van tbv binnenklimaat Klimaatbeheersing - Inwin instructie Het gaat om bedrijfsprocessen niet zijnde, het bewaren van eet- en drinkwaren of het be- of verwerken van voedsel - Toelichting koeling van een of meerdere ruimtes waar de temperatuur t.b.v. het bedrijfsproces moet kunnen worden aangepast.
Note on AD39: Hoeveelheid koelmiddel - Inwin instructie: Hoeveelheid koelmiddel moet vanuit het logboek ( >= 3 kg) dan wel vanaf de kenplaat (typeplaatje) (< 3 kg) worden geregistreerd. Hoeveelheid koelmiddel volgens logboek is maatgevend. - Toelichting: hoeveelheid koelmiddel betreft de hoeveelheid van het gehele circuit, inclusief leidingen.
Note on AF39: GWP-waarde - Inwin instructie: Relatie met soort koelmiddel, opgenomen in de F-gassenverordening (EU) nr. 517/2014. Bij nieuwe installaties moet de GWP waarde worden vermeld op de kenplaat (typeplaatje). Bij bestaande installaties kan een sticker met de gegevens worden bijgeplakt. - Toelichting: Zie bijgevoegde tabblad "Koelmiddelen"
Note on AG39: CO2-equivalent inhoud (ton) - Inwin instructie: Het CO2 equivalent wordt berekend door de GWP waarde van het koudemiddel x hoeveelheid koelmiddel. Bij nieuwe installaties moet de CO2 equivalent worden vermeld op de kenplaat (typeplaatje). Bij bestaande installatie kan een sticker met de gegevens worden bijgeplakt. - Toelichting: De CO2 equivalent kan voor bestaande installaties worden berekent door "Hoeveelheid koelmiddel" te vermenigvuldigen met "GWP-waarde". De GWP waarde is terug te vinden op tabblad "koelmiddelen"
Note on X40: Situatie koelinstallatie - Inwin instructie: Hier dient de lokatie van de condensor te worden aangegeven. Indien deze zich op het dak of aan de gevel beviind, dient de het ruimte nummer van de onder of naastgelegen ruimte te worden geregistreerd. - Toelichting: Lokatie van de condensor
Note on Y40: Categorie koelinstallatie Horecakoeling - Inwin instructie Alleen de drankkoelers registreren die bestaan uit een buiten- en een binnenunit. - Toelichting koeling eet- en drinkwaren en ruimtes waarin voedsel wordt be- c.q. verwerkt, zoals; koel-of vriescellen, uitgiftebalies, drankkoelers en koude keukens. Computer/apparatuurkoeling - Inwin instructie Alleen de computerkoelers registreren die bestaan uit een buiten- en een binnenunit. - Toelichting koeling van netwerk- en serverruimtes. Comfortkoeling - Toelichting ruimtekoeling van tbv binnenklimaat Klimaatbeheersing - Inwin instructie Het gaat om bedrijfsprocessen niet zijnde, het bewaren van eet- en drinkwaren of het be- of verwerken van voedsel - Toelichting koeling van een of meerdere ruimtes waar de temperatuur t.b.v. het bedrijfsproces moet kunnen worden aangepast.
Note on AD40: Hoeveelheid koelmiddel - Inwin instructie: Hoeveelheid koelmiddel moet vanuit het logboek ( >= 3 kg) dan wel vanaf de kenplaat (typeplaatje) (< 3 kg) worden geregistreerd. Hoeveelheid koelmiddel volgens logboek is maatgevend. - Toelichting: hoeveelheid koelmiddel betreft de hoeveelheid van het gehele circuit, inclusief leidingen.
Note on AF40: GWP-waarde - Inwin instructie: Relatie met soort koelmiddel, opgenomen in de F-gassenverordening (EU) nr. 517/2014. Bij nieuwe installaties moet de GWP waarde worden vermeld op de kenplaat (typeplaatje). Bij bestaande installaties kan een sticker met de gegevens worden bijgeplakt. - Toelichting: Zie bijgevoegde tabblad "Koelmiddelen"
Note on AG40: CO2-equivalent inhoud (ton) - Inwin instructie: Het CO2 equivalent wordt berekend door de GWP waarde van het koudemiddel x hoeveelheid koelmiddel. Bij nieuwe installaties moet de CO2 equivalent worden vermeld op de kenplaat (typeplaatje). Bij bestaande installatie kan een sticker met de gegevens worden bijgeplakt. - Toelichting: De CO2 equivalent kan voor bestaande installaties worden berekent door "Hoeveelheid koelmiddel" te vermenigvuldigen met "GWP-waarde". De GWP waarde is terug te vinden op tabblad "koelmiddelen"
Note on X41: Situatie koelinstallatie - Inwin instructie: Hier dient de lokatie van de condensor te worden aangegeven. Indien deze zich op het dak of aan de gevel beviind, dient de het ruimte nummer van de onder of naastgelegen ruimte te worden geregistreerd. - Toelichting: Lokatie van de condensor
Note on Y41: Categorie koelinstallatie Horecakoeling - Inwin instructie Alleen de drankkoelers registreren die bestaan uit een buiten- en een binnenunit. - Toelichting koeling eet- en drinkwaren en ruimtes waarin voedsel wordt be- c.q. verwerkt, zoals; koel-of vriescellen, uitgiftebalies, drankkoelers en koude keukens. Computer/apparatuurkoeling - Inwin instructie Alleen de computerkoelers registreren die bestaan uit een buiten- en een binnenunit. - Toelichting koeling van netwerk- en serverruimtes. Comfortkoeling - Toelichting ruimtekoeling van tbv binnenklimaat Klimaatbeheersing - Inwin instructie Het gaat om bedrijfsprocessen niet zijnde, het bewaren van eet- en drinkwaren of het be- of verwerken van voedsel - Toelichting koeling van een of meerdere ruimtes waar de temperatuur t.b.v. het bedrijfsproces moet kunnen worden aangepast.
Note on AD41: Hoeveelheid koelmiddel - Inwin instructie: Hoeveelheid koelmiddel moet vanuit het logboek ( >= 3 kg) dan wel vanaf de kenplaat (typeplaatje) (< 3 kg) worden geregistreerd. Hoeveelheid koelmiddel volgens logboek is maatgevend. - Toelichting: hoeveelheid koelmiddel betreft de hoeveelheid van het gehele circuit, inclusief leidingen.
Note on AF41: GWP-waarde - Inwin instructie: Relatie met soort koelmiddel, opgenomen in de F-gassenverordening (EU) nr. 517/2014. Bij nieuwe installaties moet de GWP waarde worden vermeld op de kenplaat (typeplaatje). Bij bestaande installaties kan een sticker met de gegevens worden bijgeplakt. - Toelichting: Zie bijgevoegde tabblad "Koelmiddelen"
Note on AG41: CO2-equivalent inhoud (ton) - Inwin instructie: Het CO2 equivalent wordt berekend door de GWP waarde van het koudemiddel x hoeveelheid koelmiddel. Bij nieuwe installaties moet de CO2 equivalent worden vermeld op de kenplaat (typeplaatje). Bij bestaande installatie kan een sticker met de gegevens worden bijgeplakt. - Toelichting: De CO2 equivalent kan voor bestaande installaties worden berekent door "Hoeveelheid koelmiddel" te vermenigvuldigen met "GWP-waarde". De GWP waarde is terug te vinden op tabblad "koelmiddelen"
Note on X42: Situatie koelinstallatie - Inwin instructie: Hier dient de lokatie van de condensor te worden aangegeven. Indien deze zich op het dak of aan de gevel beviind, dient de het ruimte nummer van de onder of naastgelegen ruimte te worden geregistreerd. - Toelichting: Lokatie van de condensor
Note on Y42: Categorie koelinstallatie Horecakoeling - Inwin instructie Alleen de drankkoelers registreren die bestaan uit een buiten- en een binnenunit. - Toelichting koeling eet- en drinkwaren en ruimtes waarin voedsel wordt be- c.q. verwerkt, zoals; koel-of vriescellen, uitgiftebalies, drankkoelers en koude keukens. Computer/apparatuurkoeling - Inwin instructie Alleen de computerkoelers registreren die bestaan uit een buiten- en een binnenunit. - Toelichting koeling van netwerk- en serverruimtes. Comfortkoeling - Toelichting ruimtekoeling van tbv binnenklimaat Klimaatbeheersing - Inwin instructie Het gaat om bedrijfsprocessen niet zijnde, het bewaren van eet- en drinkwaren of het be- of verwerken van voedsel - Toelichting koeling van een of meerdere ruimtes waar de temperatuur t.b.v. het bedrijfsproces moet kunnen worden aangepast.
Note on AD42: Hoeveelheid koelmiddel - Inwin instructie: Hoeveelheid koelmiddel moet vanuit het logboek ( >= 3 kg) dan wel vanaf de kenplaat (typeplaatje) (< 3 kg) worden geregistreerd. Hoeveelheid koelmiddel volgens logboek is maatgevend. - Toelichting: hoeveelheid koelmiddel betreft de hoeveelheid van het gehele circuit, inclusief leidingen.
Note on AF42: GWP-waarde - Inwin instructie: Relatie met soort koelmiddel, opgenomen in de F-gassenverordening (EU) nr. 517/2014. Bij nieuwe installaties moet de GWP waarde worden vermeld op de kenplaat (typeplaatje). Bij bestaande installaties kan een sticker met de gegevens worden bijgeplakt. - Toelichting: Zie bijgevoegde tabblad "Koelmiddelen"
Note on AG42: CO2-equivalent inhoud (ton) - Inwin instructie: Het CO2 equivalent wordt berekend door de GWP waarde van het koudemiddel x hoeveelheid koelmiddel. Bij nieuwe installaties moet de CO2 equivalent worden vermeld op de kenplaat (typeplaatje). Bij bestaande installatie kan een sticker met de gegevens worden bijgeplakt. - Toelichting: De CO2 equivalent kan voor bestaande installaties worden berekent door "Hoeveelheid koelmiddel" te vermenigvuldigen met "GWP-waarde". De GWP waarde is terug te vinden op tabblad "koelmiddelen"
Note on X43: Situatie koelinstallatie - Inwin instructie: Hier dient de lokatie van de condensor te worden aangegeven. Indien deze zich op het dak of aan de gevel beviind, dient de het ruimte nummer van de onder of naastgelegen ruimte te worden geregistreerd. - Toelichting: Lokatie van de condensor
Note on Y43: Categorie koelinstallatie Horecakoeling - Inwin instructie Alleen de drankkoelers registreren die bestaan uit een buiten- en een binnenunit. - Toelichting koeling eet- en drinkwaren en ruimtes waarin voedsel wordt be- c.q. verwerkt, zoals; koel-of vriescellen, uitgiftebalies, drankkoelers en koude keukens. Computer/apparatuurkoeling - Inwin instructie Alleen de computerkoelers registreren die bestaan uit een buiten- en een binnenunit. - Toelichting koeling van netwerk- en serverruimtes. Comfortkoeling - Toelichting ruimtekoeling van tbv binnenklimaat Klimaatbeheersing - Inwin instructie Het gaat om bedrijfsprocessen niet zijnde, het bewaren van eet- en drinkwaren of het be- of verwerken van voedsel - Toelichting koeling van een of meerdere ruimtes waar de temperatuur t.b.v. het bedrijfsproces moet kunnen worden aangepast.
Note on AD43: Hoeveelheid koelmiddel - Inwin instructie: Hoeveelheid koelmiddel moet vanuit het logboek ( >= 3 kg) dan wel vanaf de kenplaat (typeplaatje) (< 3 kg) worden geregistreerd. Hoeveelheid koelmiddel volgens logboek is maatgevend. - Toelichting: hoeveelheid koelmiddel betreft de hoeveelheid van het gehele circuit, inclusief leidingen.
Note on AF43: GWP-waarde - Inwin instructie: Relatie met soort koelmiddel, opgenomen in de F-gassenverordening (EU) nr. 517/2014. Bij nieuwe installaties moet de GWP waarde worden vermeld op de kenplaat (typeplaatje). Bij bestaande installaties kan een sticker met de gegevens worden bijgeplakt. - Toelichting: Zie bijgevoegde tabblad "Koelmiddelen"
Note on AG43: CO2-equivalent inhoud (ton) - Inwin instructie: Het CO2 equivalent wordt berekend door de GWP waarde van het koudemiddel x hoeveelheid koelmiddel. Bij nieuwe installaties moet de CO2 equivalent worden vermeld op de kenplaat (typeplaatje). Bij bestaande installatie kan een sticker met de gegevens worden bijgeplakt. - Toelichting: De CO2 equivalent kan voor bestaande installaties worden berekent door "Hoeveelheid koelmiddel" te vermenigvuldigen met "GWP-waarde". De GWP waarde is terug te vinden op tabblad "koelmiddelen"
Note on X44: Situatie koelinstallatie - Inwin instructie: Hier dient de lokatie van de condensor te worden aangegeven. Indien deze zich op het dak of aan de gevel beviind, dient de het ruimte nummer van de onder of naastgelegen ruimte te worden geregistreerd. - Toelichting: Lokatie van de condensor
Note on Y44: Categorie koelinstallatie Horecakoeling - Inwin instructie Alleen de drankkoelers registreren die bestaan uit een buiten- en een binnenunit. - Toelichting koeling eet- en drinkwaren en ruimtes waarin voedsel wordt be- c.q. verwerkt, zoals; koel-of vriescellen, uitgiftebalies, drankkoelers en koude keukens. Computer/apparatuurkoeling - Inwin instructie Alleen de computerkoelers registreren die bestaan uit een buiten- en een binnenunit. - Toelichting koeling van netwerk- en serverruimtes. Comfortkoeling - Toelichting ruimtekoeling van tbv binnenklimaat Klimaatbeheersing - Inwin instructie Het gaat om bedrijfsprocessen niet zijnde, het bewaren van eet- en drinkwaren of het be- of verwerken van voedsel - Toelichting koeling van een of meerdere ruimtes waar de temperatuur t.b.v. het bedrijfsproces moet kunnen worden aangepast.
Note on AD44: Hoeveelheid koelmiddel - Inwin instructie: Hoeveelheid koelmiddel moet vanuit het logboek ( >= 3 kg) dan wel vanaf de kenplaat (typeplaatje) (< 3 kg) worden geregistreerd. Hoeveelheid koelmiddel volgens logboek is maatgevend. - Toelichting: hoeveelheid koelmiddel betreft de hoeveelheid van het gehele circuit, inclusief leidingen.
Note on AF44: GWP-waarde - Inwin instructie: Relatie met soort koelmiddel, opgenomen in de F-gassenverordening (EU) nr. 517/2014. Bij nieuwe installaties moet de GWP waarde worden vermeld op de kenplaat (typeplaatje). Bij bestaande installaties kan een sticker met de gegevens worden bijgeplakt. - Toelichting: Zie bijgevoegde tabblad "Koelmiddelen"
Note on AG44: CO2-equivalent inhoud (ton) - Inwin instructie: Het CO2 equivalent wordt berekend door de GWP waarde van het koudemiddel x hoeveelheid koelmiddel. Bij nieuwe installaties moet de CO2 equivalent worden vermeld op de kenplaat (typeplaatje). Bij bestaande installatie kan een sticker met de gegevens worden bijgeplakt. - Toelichting: De CO2 equivalent kan voor bestaande installaties worden berekent door "Hoeveelheid koelmiddel" te vermenigvuldigen met "GWP-waarde". De GWP waarde is terug te vinden op tabblad "koelmiddelen"
Note on X45: Situatie koelinstallatie - Inwin instructie: Hier dient de lokatie van de condensor te worden aangegeven. Indien deze zich op het dak of aan de gevel beviind, dient de het ruimte nummer van de onder of naastgelegen ruimte te worden geregistreerd. - Toelichting: Lokatie van de condensor
Note on Y45: Categorie koelinstallatie Horecakoeling - Inwin instructie Alleen de drankkoelers registreren die bestaan uit een buiten- en een binnenunit. - Toelichting koeling eet- en drinkwaren en ruimtes waarin voedsel wordt be- c.q. verwerkt, zoals; koel-of vriescellen, uitgiftebalies, drankkoelers en koude keukens. Computer/apparatuurkoeling - Inwin instructie Alleen de computerkoelers registreren die bestaan uit een buiten- en een binnenunit. - Toelichting koeling van netwerk- en serverruimtes. Comfortkoeling - Toelichting ruimtekoeling van tbv binnenklimaat Klimaatbeheersing - Inwin instructie Het gaat om bedrijfsprocessen niet zijnde, het bewaren van eet- en drinkwaren of het be- of verwerken van voedsel - Toelichting koeling van een of meerdere ruimtes waar de temperatuur t.b.v. het bedrijfsproces moet kunnen worden aangepast.
Note on AD45: Hoeveelheid koelmiddel - Inwin instructie: Hoeveelheid koelmiddel moet vanuit het logboek ( >= 3 kg) dan wel vanaf de kenplaat (typeplaatje) (< 3 kg) worden geregistreerd. Hoeveelheid koelmiddel volgens logboek is maatgevend. - Toelichting: hoeveelheid koelmiddel betreft de hoeveelheid van het gehele circuit, inclusief leidingen.
Note on AF45: GWP-waarde - Inwin instructie: Relatie met soort koelmiddel, opgenomen in de F-gassenverordening (EU) nr. 517/2014. Bij nieuwe installaties moet de GWP waarde worden vermeld op de kenplaat (typeplaatje). Bij bestaande installaties kan een sticker met de gegevens worden bijgeplakt. - Toelichting: Zie bijgevoegde tabblad "Koelmiddelen"
Note on AG45: CO2-equivalent inhoud (ton) - Inwin instructie: Het CO2 equivalent wordt berekend door de GWP waarde van het koudemiddel x hoeveelheid koelmiddel. Bij nieuwe installaties moet de CO2 equivalent worden vermeld op de kenplaat (typeplaatje). Bij bestaande installatie kan een sticker met de gegevens worden bijgeplakt. - Toelichting: De CO2 equivalent kan voor bestaande installaties worden berekent door "Hoeveelheid koelmiddel" te vermenigvuldigen met "GWP-waarde". De GWP waarde is terug te vinden op tabblad "koelmiddelen"
Note on X46: Situatie koelinstallatie - Inwin instructie: Hier dient de lokatie van de condensor te worden aangegeven. Indien deze zich op het dak of aan de gevel beviind, dient de het ruimte nummer van de onder of naastgelegen ruimte te worden geregistreerd. - Toelichting: Lokatie van de condensor
Note on Y46: Categorie koelinstallatie Horecakoeling - Inwin instructie Alleen de drankkoelers registreren die bestaan uit een buiten- en een binnenunit. - Toelichting koeling eet- en drinkwaren en ruimtes waarin voedsel wordt be- c.q. verwerkt, zoals; koel-of vriescellen, uitgiftebalies, drankkoelers en koude keukens. Computer/apparatuurkoeling - Inwin instructie Alleen de computerkoelers registreren die bestaan uit een buiten- en een binnenunit. - Toelichting koeling van netwerk- en serverruimtes. Comfortkoeling - Toelichting ruimtekoeling van tbv binnenklimaat Klimaatbeheersing - Inwin instructie Het gaat om bedrijfsprocessen niet zijnde, het bewaren van eet- en drinkwaren of het be- of verwerken van voedsel - Toelichting koeling van een of meerdere ruimtes waar de temperatuur t.b.v. het bedrijfsproces moet kunnen worden aangepast.
Note on AD46: Hoeveelheid koelmiddel - Inwin instructie: Hoeveelheid koelmiddel moet vanuit het logboek ( >= 3 kg) dan wel vanaf de kenplaat (typeplaatje) (< 3 kg) worden geregistreerd. Hoeveelheid koelmiddel volgens logboek is maatgevend. - Toelichting: hoeveelheid koelmiddel betreft de hoeveelheid van het gehele circuit, inclusief leidingen.
Note on AF46: GWP-waarde - Inwin instructie: Relatie met soort koelmiddel, opgenomen in de F-gassenverordening (EU) nr. 517/2014. Bij nieuwe installaties moet de GWP waarde worden vermeld op de kenplaat (typeplaatje). Bij bestaande installaties kan een sticker met de gegevens worden bijgeplakt. - Toelichting: Zie bijgevoegde tabblad "Koelmiddelen"
Note on AG46: CO2-equivalent inhoud (ton) - Inwin instructie: Het CO2 equivalent wordt berekend door de GWP waarde van het koudemiddel x hoeveelheid koelmiddel. Bij nieuwe installaties moet de CO2 equivalent worden vermeld op de kenplaat (typeplaatje). Bij bestaande installatie kan een sticker met de gegevens worden bijgeplakt. - Toelichting: De CO2 equivalent kan voor bestaande installaties worden berekent door "Hoeveelheid koelmiddel" te vermenigvuldigen met "GWP-waarde". De GWP waarde is terug te vinden op tabblad "koelmiddelen"
Note on X47: Situatie koelinstallatie - Inwin instructie: Hier dient de lokatie van de condensor te worden aangegeven. Indien deze zich op het dak of aan de gevel beviind, dient de het ruimte nummer van de onder of naastgelegen ruimte te worden geregistreerd. - Toelichting: Lokatie van de condensor
Note on Y47: Categorie koelinstallatie Horecakoeling - Inwin instructie Alleen de drankkoelers registreren die bestaan uit een buiten- en een binnenunit. - Toelichting koeling eet- en drinkwaren en ruimtes waarin voedsel wordt be- c.q. verwerkt, zoals; koel-of vriescellen, uitgiftebalies, drankkoelers en koude keukens. Computer/apparatuurkoeling - Inwin instructie Alleen de computerkoelers registreren die bestaan uit een buiten- en een binnenunit. - Toelichting koeling van netwerk- en serverruimtes. Comfortkoeling - Toelichting ruimtekoeling van tbv binnenklimaat Klimaatbeheersing - Inwin instructie Het gaat om bedrijfsprocessen niet zijnde, het bewaren van eet- en drinkwaren of het be- of verwerken van voedsel - Toelichting koeling van een of meerdere ruimtes waar de temperatuur t.b.v. het bedrijfsproces moet kunnen worden aangepast.
Note on AD47: Hoeveelheid koelmiddel - Inwin instructie: Hoeveelheid koelmiddel moet vanuit het logboek ( >= 3 kg) dan wel vanaf de kenplaat (typeplaatje) (< 3 kg) worden geregistreerd. Hoeveelheid koelmiddel volgens logboek is maatgevend. - Toelichting: hoeveelheid koelmiddel betreft de hoeveelheid van het gehele circuit, inclusief leidingen.
Note on AF47: GWP-waarde - Inwin instructie: Relatie met soort koelmiddel, opgenomen in de F-gassenverordening (EU) nr. 517/2014. Bij nieuwe installaties moet de GWP waarde worden vermeld op de kenplaat (typeplaatje). Bij bestaande installaties kan een sticker met de gegevens worden bijgeplakt. - Toelichting: Zie bijgevoegde tabblad "Koelmiddelen"
Note on AG47: CO2-equivalent inhoud (ton) - Inwin instructie: Het CO2 equivalent wordt berekend door de GWP waarde van het koudemiddel x hoeveelheid koelmiddel. Bij nieuwe installaties moet de CO2 equivalent worden vermeld op de kenplaat (typeplaatje). Bij bestaande installatie kan een sticker met de gegevens worden bijgeplakt. - Toelichting: De CO2 equivalent kan voor bestaande installaties worden berekent door "Hoeveelheid koelmiddel" te vermenigvuldigen met "GWP-waarde". De GWP waarde is terug te vinden op tabblad "koelmiddelen"
Note on X48: Situatie koelinstallatie - Inwin instructie: Hier dient de lokatie van de condensor te worden aangegeven. Indien deze zich op het dak of aan de gevel beviind, dient de het ruimte nummer van de onder of naastgelegen ruimte te worden geregistreerd. - Toelichting: Lokatie van de condensor
Note on Y48: Categorie koelinstallatie Horecakoeling - Inwin instructie Alleen de drankkoelers registreren die bestaan uit een buiten- en een binnenunit. - Toelichting koeling eet- en drinkwaren en ruimtes waarin voedsel wordt be- c.q. verwerkt, zoals; koel-of vriescellen, uitgiftebalies, drankkoelers en koude keukens. Computer/apparatuurkoeling - Inwin instructie Alleen de computerkoelers registreren die bestaan uit een buiten- en een binnenunit. - Toelichting koeling van netwerk- en serverruimtes. Comfortkoeling - Toelichting ruimtekoeling van tbv binnenklimaat Klimaatbeheersing - Inwin instructie Het gaat om bedrijfsprocessen niet zijnde, het bewaren van eet- en drinkwaren of het be- of verwerken van voedsel - Toelichting koeling van een of meerdere ruimtes waar de temperatuur t.b.v. het bedrijfsproces moet kunnen worden aangepast.
Note on AD48: Hoeveelheid koelmiddel - Inwin instructie: Hoeveelheid koelmiddel moet vanuit het logboek ( >= 3 kg) dan wel vanaf de kenplaat (typeplaatje) (< 3 kg) worden geregistreerd. Hoeveelheid koelmiddel volgens logboek is maatgevend. - Toelichting: hoeveelheid koelmiddel betreft de hoeveelheid van het gehele circuit, inclusief leidingen.
Note on AF48: GWP-waarde - Inwin instructie: Relatie met soort koelmiddel, opgenomen in de F-gassenverordening (EU) nr. 517/2014. Bij nieuwe installaties moet de GWP waarde worden vermeld op de kenplaat (typeplaatje). Bij bestaande installaties kan een sticker met de gegevens worden bijgeplakt. - Toelichting: Zie bijgevoegde tabblad "Koelmiddelen"
Note on AG48: CO2-equivalent inhoud (ton) - Inwin instructie: Het CO2 equivalent wordt berekend door de GWP waarde van het koudemiddel x hoeveelheid koelmiddel. Bij nieuwe installaties moet de CO2 equivalent worden vermeld op de kenplaat (typeplaatje). Bij bestaande installatie kan een sticker met de gegevens worden bijgeplakt. - Toelichting: De CO2 equivalent kan voor bestaande installaties worden berekent door "Hoeveelheid koelmiddel" te vermenigvuldigen met "GWP-waarde". De GWP waarde is terug te vinden op tabblad "koelmiddelen"
Note on X49: Situatie koelinstallatie - Inwin instructie: Hier dient de lokatie van de condensor te worden aangegeven. Indien deze zich op het dak of aan de gevel beviind, dient de het ruimte nummer van de onder of naastgelegen ruimte te worden geregistreerd. - Toelichting: Lokatie van de condensor
Note on Y49: Categorie koelinstallatie Horecakoeling - Inwin instructie Alleen de drankkoelers registreren die bestaan uit een buiten- en een binnenunit. - Toelichting koeling eet- en drinkwaren en ruimtes waarin voedsel wordt be- c.q. verwerkt, zoals; koel-of vriescellen, uitgiftebalies, drankkoelers en koude keukens. Computer/apparatuurkoeling - Inwin instructie Alleen de computerkoelers registreren die bestaan uit een buiten- en een binnenunit. - Toelichting koeling van netwerk- en serverruimtes. Comfortkoeling - Toelichting ruimtekoeling van tbv binnenklimaat Klimaatbeheersing - Inwin instructie Het gaat om bedrijfsprocessen niet zijnde, het bewaren van eet- en drinkwaren of het be- of verwerken van voedsel - Toelichting koeling van een of meerdere ruimtes waar de temperatuur t.b.v. het bedrijfsproces moet kunnen worden aangepast.
Note on AD49: Hoeveelheid koelmiddel - Inwin instructie: Hoeveelheid koelmiddel moet vanuit het logboek ( >= 3 kg) dan wel vanaf de kenplaat (typeplaatje) (< 3 kg) worden geregistreerd. Hoeveelheid koelmiddel volgens logboek is maatgevend. - Toelichting: hoeveelheid koelmiddel betreft de hoeveelheid van het gehele circuit, inclusief leidingen.
Note on AF49: GWP-waarde - Inwin instructie: Relatie met soort koelmiddel, opgenomen in de F-gassenverordening (EU) nr. 517/2014. Bij nieuwe installaties moet de GWP waarde worden vermeld op de kenplaat (typeplaatje). Bij bestaande installaties kan een sticker met de gegevens worden bijgeplakt. - Toelichting: Zie bijgevoegde tabblad "Koelmiddelen"
Note on AG49: CO2-equivalent inhoud (ton) - Inwin instructie: Het CO2 equivalent wordt berekend door de GWP waarde van het koudemiddel x hoeveelheid koelmiddel. Bij nieuwe installaties moet de CO2 equivalent worden vermeld op de kenplaat (typeplaatje). Bij bestaande installatie kan een sticker met de gegevens worden bijgeplakt. - Toelichting: De CO2 equivalent kan voor bestaande installaties worden berekent door "Hoeveelheid koelmiddel" te vermenigvuldigen met "GWP-waarde". De GWP waarde is terug te vinden op tabblad "koelmiddelen"
Note on X50: Situatie koelinstallatie - Inwin instructie: Hier dient de lokatie van de condensor te worden aangegeven. Indien deze zich op het dak of aan de gevel beviind, dient de het ruimte nummer van de onder of naastgelegen ruimte te worden geregistreerd. - Toelichting: Lokatie van de condensor
Note on Y50: Categorie koelinstallatie Horecakoeling - Inwin instructie Alleen de drankkoelers registreren die bestaan uit een buiten- en een binnenunit. - Toelichting koeling eet- en drinkwaren en ruimtes waarin voedsel wordt be- c.q. verwerkt, zoals; koel-of vriescellen, uitgiftebalies, drankkoelers en koude keukens. Computer/apparatuurkoeling - Inwin instructie Alleen de computerkoelers registreren die bestaan uit een buiten- en een binnenunit. - Toelichting koeling van netwerk- en serverruimtes. Comfortkoeling - Toelichting ruimtekoeling van tbv binnenklimaat Klimaatbeheersing - Inwin instructie Het gaat om bedrijfsprocessen niet zijnde, het bewaren van eet- en drinkwaren of het be- of verwerken van voedsel - Toelichting koeling van een of meerdere ruimtes waar de temperatuur t.b.v. het bedrijfsproces moet kunnen worden aangepast.
Note on AD50: Hoeveelheid koelmiddel - Inwin instructie: Hoeveelheid koelmiddel moet vanuit het logboek ( >= 3 kg) dan wel vanaf de kenplaat (typeplaatje) (< 3 kg) worden geregistreerd. Hoeveelheid koelmiddel volgens logboek is maatgevend. - Toelichting: hoeveelheid koelmiddel betreft de hoeveelheid van het gehele circuit, inclusief leidingen.
Note on AF50: GWP-waarde - Inwin instructie: Relatie met soort koelmiddel, opgenomen in de F-gassenverordening (EU) nr. 517/2014. Bij nieuwe installaties moet de GWP waarde worden vermeld op de kenplaat (typeplaatje). Bij bestaande installaties kan een sticker met de gegevens worden bijgeplakt. - Toelichting: Zie bijgevoegde tabblad "Koelmiddelen"
Note on AG50: CO2-equivalent inhoud (ton) - Inwin instructie: Het CO2 equivalent wordt berekend door de GWP waarde van het koudemiddel x hoeveelheid koelmiddel. Bij nieuwe installaties moet de CO2 equivalent worden vermeld op de kenplaat (typeplaatje). Bij bestaande installatie kan een sticker met de gegevens worden bijgeplakt. - Toelichting: De CO2 equivalent kan voor bestaande installaties worden berekent door "Hoeveelheid koelmiddel" te vermenigvuldigen met "GWP-waarde". De GWP waarde is terug te vinden op tabblad "koelmiddelen"
Note on X51: Situatie koelinstallatie - Inwin instructie: Hier dient de lokatie van de condensor te worden aangegeven. Indien deze zich op het dak of aan de gevel beviind, dient de het ruimte nummer van de onder of naastgelegen ruimte te worden geregistreerd. - Toelichting: Lokatie van de condensor
Note on Y51: Categorie koelinstallatie Horecakoeling - Inwin instructie Alleen de drankkoelers registreren die bestaan uit een buiten- en een binnenunit. - Toelichting koeling eet- en drinkwaren en ruimtes waarin voedsel wordt be- c.q. verwerkt, zoals; koel-of vriescellen, uitgiftebalies, drankkoelers en koude keukens. Computer/apparatuurkoeling - Inwin instructie Alleen de computerkoelers registreren die bestaan uit een buiten- en een binnenunit. - Toelichting koeling van netwerk- en serverruimtes. Comfortkoeling - Toelichting ruimtekoeling van tbv binnenklimaat Klimaatbeheersing - Inwin instructie Het gaat om bedrijfsprocessen niet zijnde, het bewaren van eet- en drinkwaren of het be- of verwerken van voedsel - Toelichting koeling van een of meerdere ruimtes waar de temperatuur t.b.v. het bedrijfsproces moet kunnen worden aangepast.
Note on AD51: Hoeveelheid koelmiddel - Inwin instructie: Hoeveelheid koelmiddel moet vanuit het logboek ( >= 3 kg) dan wel vanaf de kenplaat (typeplaatje) (< 3 kg) worden geregistreerd. Hoeveelheid koelmiddel volgens logboek is maatgevend. - Toelichting: hoeveelheid koelmiddel betreft de hoeveelheid van het gehele circuit, inclusief leidingen.
Note on AF51: GWP-waarde - Inwin instructie: Relatie met soort koelmiddel, opgenomen in de F-gassenverordening (EU) nr. 517/2014. Bij nieuwe installaties moet de GWP waarde worden vermeld op de kenplaat (typeplaatje). Bij bestaande installaties kan een sticker met de gegevens worden bijgeplakt. - Toelichting: Zie bijgevoegde tabblad "Koelmiddelen"
Note on AG51: CO2-equivalent inhoud (ton) - Inwin instructie: Het CO2 equivalent wordt berekend door de GWP waarde van het koudemiddel x hoeveelheid koelmiddel. Bij nieuwe installaties moet de CO2 equivalent worden vermeld op de kenplaat (typeplaatje). Bij bestaande installatie kan een sticker met de gegevens worden bijgeplakt. - Toelichting: De CO2 equivalent kan voor bestaande installaties worden berekent door "Hoeveelheid koelmiddel" te vermenigvuldigen met "GWP-waarde". De GWP waarde is terug te vinden op tabblad "koelmiddelen"
Note on X52: Situatie koelinstallatie - Inwin instructie: Hier dient de lokatie van de condensor te worden aangegeven. Indien deze zich op het dak of aan de gevel beviind, dient de het ruimte nummer van de onder of naastgelegen ruimte te worden geregistreerd. - Toelichting: Lokatie van de condensor
Note on Y52: Categorie koelinstallatie Horecakoeling - Inwin instructie Alleen de drankkoelers registreren die bestaan uit een buiten- en een binnenunit. - Toelichting koeling eet- en drinkwaren en ruimtes waarin voedsel wordt be- c.q. verwerkt, zoals; koel-of vriescellen, uitgiftebalies, drankkoelers en koude keukens. Computer/apparatuurkoeling - Inwin instructie Alleen de computerkoelers registreren die bestaan uit een buiten- en een binnenunit. - Toelichting koeling van netwerk- en serverruimtes. Comfortkoeling - Toelichting ruimtekoeling van tbv binnenklimaat Klimaatbeheersing - Inwin instructie Het gaat om bedrijfsprocessen niet zijnde, het bewaren van eet- en drinkwaren of het be- of verwerken van voedsel - Toelichting koeling van een of meerdere ruimtes waar de temperatuur t.b.v. het bedrijfsproces moet kunnen worden aangepast.
Note on AD52: Hoeveelheid koelmiddel - Inwin instructie: Hoeveelheid koelmiddel moet vanuit het logboek ( >= 3 kg) dan wel vanaf de kenplaat (typeplaatje) (< 3 kg) worden geregistreerd. Hoeveelheid koelmiddel volgens logboek is maatgevend. - Toelichting: hoeveelheid koelmiddel betreft de hoeveelheid van het gehele circuit, inclusief leidingen.
Note on AF52: GWP-waarde - Inwin instructie: Relatie met soort koelmiddel, opgenomen in de F-gassenverordening (EU) nr. 517/2014. Bij nieuwe installaties moet de GWP waarde worden vermeld op de kenplaat (typeplaatje). Bij bestaande installaties kan een sticker met de gegevens worden bijgeplakt. - Toelichting: Zie bijgevoegde tabblad "Koelmiddelen"
Note on AG52: CO2-equivalent inhoud (ton) - Inwin instructie: Het CO2 equivalent wordt berekend door de GWP waarde van het koudemiddel x hoeveelheid koelmiddel. Bij nieuwe installaties moet de CO2 equivalent worden vermeld op de kenplaat (typeplaatje). Bij bestaande installatie kan een sticker met de gegevens worden bijgeplakt. - Toelichting: De CO2 equivalent kan voor bestaande installaties worden berekent door "Hoeveelheid koelmiddel" te vermenigvuldigen met "GWP-waarde". De GWP waarde is terug te vinden op tabblad "koelmiddelen"
Note on X53: Situatie koelinstallatie - Inwin instructie: Hier dient de lokatie van de condensor te worden aangegeven. Indien deze zich op het dak of aan de gevel beviind, dient de het ruimte nummer van de onder of naastgelegen ruimte te worden geregistreerd. - Toelichting: Lokatie van de condensor
Note on Y53: Categorie koelinstallatie Horecakoeling - Inwin instructie Alleen de drankkoelers registreren die bestaan uit een buiten- en een binnenunit. - Toelichting koeling eet- en drinkwaren en ruimtes waarin voedsel wordt be- c.q. verwerkt, zoals; koel-of vriescellen, uitgiftebalies, drankkoelers en koude keukens. Computer/apparatuurkoeling - Inwin instructie Alleen de computerkoelers registreren die bestaan uit een buiten- en een binnenunit. - Toelichting koeling van netwerk- en serverruimtes. Comfortkoeling - Toelichting ruimtekoeling van tbv binnenklimaat Klimaatbeheersing - Inwin instructie Het gaat om bedrijfsprocessen niet zijnde, het bewaren van eet- en drinkwaren of het be- of verwerken van voedsel - Toelichting koeling van een of meerdere ruimtes waar de temperatuur t.b.v. het bedrijfsproces moet kunnen worden aangepast.
Note on AD53: Hoeveelheid koelmiddel - Inwin instructie: Hoeveelheid koelmiddel moet vanuit het logboek ( >= 3 kg) dan wel vanaf de kenplaat (typeplaatje) (< 3 kg) worden geregistreerd. Hoeveelheid koelmiddel volgens logboek is maatgevend. - Toelichting: hoeveelheid koelmiddel betreft de hoeveelheid van het gehele circuit, inclusief leidingen.
Note on AF53: GWP-waarde - Inwin instructie: Relatie met soort koelmiddel, opgenomen in de F-gassenverordening (EU) nr. 517/2014. Bij nieuwe installaties moet de GWP waarde worden vermeld op de kenplaat (typeplaatje). Bij bestaande installaties kan een sticker met de gegevens worden bijgeplakt. - Toelichting: Zie bijgevoegde tabblad "Koelmiddelen"
Note on AG53: CO2-equivalent inhoud (ton) - Inwin instructie: Het CO2 equivalent wordt berekend door de GWP waarde van het koudemiddel x hoeveelheid koelmiddel. Bij nieuwe installaties moet de CO2 equivalent worden vermeld op de kenplaat (typeplaatje). Bij bestaande installatie kan een sticker met de gegevens worden bijgeplakt. - Toelichting: De CO2 equivalent kan voor bestaande installaties worden berekent door "Hoeveelheid koelmiddel" te vermenigvuldigen met "GWP-waarde". De GWP waarde is terug te vinden op tabblad "koelmiddelen"
Note on M58: Extra uitleg: De gekopieerde data uit de componenlijst moet in zwart weergegeven worden. Data die niet correct is moet in rood toegevoegd worden aan de originele data in dezelfde cel gescheiden door een scheidingsteken (/). Extra informatie die nog niet op de componentenlijst stond moet ook in rood worden toegevoegd.

## Koelmiddelen
Type koudemiddel | Categorie | Opmerking | GWP waarde
Geen koelmiddel
R12 | CFK | per 1 januari 2001 verboden | 10.9
R1234YF | HFO | Puur of in mengsel met HFK gebruikt om GWP te drukken, zie de HFK/O's | 0.004
R1234ZE | HFO | Puur of in mengsel met HFK gebruikt om GWP te drukken, zie de HFK/O's | 0.007
R134A | HFK | Gereguleerd in F-gassenverordening | 1.43
R22 | HCFK | per 1 januari 2015 verboden | 1.76
R290 | HK | Propaan is niet gereguleerd in de F-gassenverordening | 0.003
R32 | HFK | Alternatief voor R410A, Gereguleerd in F-gassenverordening | 0.675
R402A | HCFK | 38%R22 + 60%R125 + 2%R290 per 1 januari 2015 verboden, komt ook als HP80 voor | 2.788
R404A | HFK | 52%R143a + 44%R125 + 4%R134a, komt ook voor als FX70 en HP62 | 3.922
R407A | HFK | 20%R32 + 40%R125 + 40%R134a, komt ook voor als KLEA60 | 2.107
R407C | HFK | 23%R32 + 25%R125 + 52%R134a, komt ook voor als SUVA9000 | 1.774
R407F | HFK | Gelijkwaardig aan R407C | 1.825
R409A | HCFK | 60%R22 + 25%R124 + 15%R142b per 1 januari 2015 verboden, komt ook voor als FX56 | 1.585
R410A | HFK | 50%R32 + 50%R125, komt ook voor als AZ20 | 2.088
R417A | HFK | 46%R125 + 50%R134a + 4%R600 | 2.346
R422D | HFK | 65% R125 + 32% R134a + 3% R600a was "drop-in" voor R22, per 1/1/2020 verboden nieuwbouw | 2.729
R427A | HFK | 15% R32 + 25% R125 + 10% R143a + 50% R134a, was vroeger een "drop-in" voor R22 | 2.138
R448A | HFK | 26%R32 + 26%R126 + 21%R134a + 20%R1234yf + 7%R1234ze | 1.387
R449A | HFK | 24%R32 + 25%R125 + 26%R134a + 25%R1234yf | 1.397
R450A | HFK/O | Alternatief voor R134a | 0.604
R452A | HFK | 11%R32 + 59%R125 + 30%R1234yf | 2.141
R452B | HFK/O | Alternatief voor R410A | 0.698
R454B | HFK/O | Alternatief voor R410A | 0.466
R456A | HFK/O | Alternatief voor R134a | 0.687
R459A | HFK/O | Alternatief voor R410A | 0.46
R460B | HFK/O | Alternatief voor R404A | 1.352
R502 | CFK | 49%R22 + 51%R115 per 1 januari 2001 verboden | 4.657
R507 | HFK | 50%R125 + 50%143a, komt ook voor als AZ50 | 3.985
R508B | HFK | 45%R23 + 54%R116, komt ook voor als SUVA95 | 13.396
R513A | HFK/O | Alternatief voor R134a | 0.631
R516A | HFK/O | Alternatief voor R134a | 0.142
R600A | HK | Iso-butaan, is niet gereguleerd in de F-gassenverordening | 0.003
R717 | Natuurlijk | Ammoniak NH3 | 0
R718 | Natuurlijk | Water H2O | 0
R744 | Natuurlijk | Kooldioxide CO2 | 0.001
RC318 | PFK | Gereguleerd in F-gassenverordening | 10.3