## Handleiding
Instructie Database mutatie BRV / RBI |  | Datum opgemaakt: | 2019-09-18
|  | Versienummer: | 1.2
Algemene aanwijzingen voor het invullen:
Tekst in blauw en onderstreept: Dit is een snelkoppeling naar een ander tabblad of locatie
Tekst in blauw: Klik op het veld en er verschijnt een toelichting of opmerking.
In een groen veld dienen gegevens gevuld te worden (indien van toepassing)
Een grijs veld wordt automatisch ingevuld met de waarden.
Een geel veld dient altijd te worden toegepast (= verplicht)
1. Per bouwwerk of systeem dient één (1) Database mutatie BRV / RBI document ingevuld te worden.
2. Als PL/AM op inhoud en aantallen documenten het correct en volledig ter revisie (in delen) kan aanbieden (conform VGI Paragraaf normering), dan kan de (deel) overdracht plaatsvinden.
3. De totale overdracht heeft plaatsgevonden binnen de binnen de RVB gestelde termijnen. Alvorens het Project afgesloten kan worden.
4. Na (deel) overdracht wordt via de Adviseur Overdracht binnen gestelde termijn(en) gereageerd met; A) een akkoord of B) afkeuring incl. argumentatie of C) de melding dat er voor de beoordeling meer tijd nodig is.

## Voorblad (hidden)
Locatiegegevens |  |  | 05H02 - MMC BEETGUMERMOLEN
Objectcode + Naam | 51B12 | GENM DE R V S KAZERNE | 05H08 - RADARPOST NOORD TE WIER
Gebouwcode* + Naam | 248 | Legeringsgebouw , Kantoorgebouw | 05H09 - DEPOT LEEUWARDEN
16H01 - OT HAVELTE OOST
16H04 - BRIGADE DRENTHE-IJSSELSTREEK
16H05 - KC OFF HOTEL JPK
16H06 - DVD DIENSTKRING HAVELTE
17C02 - MMC RUINEN
17H01 - TOPOGRAFISCHE DIENST
18A04 - AC TER APEL
21D19 - OT DE ZANDE
21F02 - MMC STAPHORST
21G09 - KC MEPPELERSTRAATWEG 19
21G16 - DVD DIRECTIE NOORD
21G17 - DISTRICT NOORD-OOST
21G18 - KANTOOR HANZELAAN
22E05 - MC COEVORDEN
22E06 - MMC COEVORDEN
22E08 - BRIGADE OOSTGRENS-NOORD
26D01 - ANTENNEPARK ZEEWOLDE
26E01 - DLP VLIEGVELD LELYSTAD
26H08 - OT VM INTERNERINGSKAMP
26H09 - OT BEEKHUIZERZAND
26H10 - KRANENBURG NOORD
26H17 - SB HARDERWIJK
26H20 - POST ERMELO
26H23 - LEGERPLAATS ERMELO
26H24 - OT SPARRENDAAL
26H25 - OT ERMELOSE HEIDE
26H31 - VERKEERSCENTRALE HARDERWIJK
27A02 - POST 'T HARDE
27A03 - LKOL TONNETKAZERNE
27A06 - OT 'T HARDE
27A07 - RACCORDEMENT 'T HARDE
27B05 - PRINSES MARGRIETKAZERNE
27B08 - ARTILLERIE SCHIETKAMP
27B09 - LEGERPLAATS BIJ OLDEBROEK
27B10 - UITBREIDING ASK
27B13 - OT WOLDBERG/VLIEGSTRIP
27B14 - OT WEZEPERBERG
27C15 - OT SOEREL OOST
27C16 - OT SOEREL WEST
27G01 - OT OLST-WELSUM
27H01 - LC LETTELE
27H05 - LC BATHMEN
28B05 - POMS VRIEZENVEEN
28C02 - CANADESE BEGRPL HOLTEN
28H10 - POST ENSCHEDE
28H14 - ZENDERCOMPLEX LVL/GL TWENTE
28H15 - MASS-RADARCOMPLEX TWENTE
28H16 - COMPLEX TWENTE
29C04 - DLP OLDENZAAL
32E02 - WERKPLAATS NIJKERK
32F01 - CONVOOI AOCS NW MILLIGEN
32F02 - KAMP AOCS NW MILLIGEN
32F04 - ONTVANGER NIEUW MILLIGEN
32F05 - ZENDERS NIEUW MILLIGEN
32F06 - ER 438 DEEL CRC BUNKER
32F11 - LEGERPLAATS STROE
32F14 - OT STROESE ZAND
32F19 - WL GARDEREN
32F21 - OT GARDERENSEVELD
32H02 - MC HARSKAMP
32H04 - MC DE DRIESPRONG
32H05 - OT EDERHEIDE
33A01 - KAMP NIEUW MILLIGEN
33A02 - OT GERRITSFLES
33A03 - INFANTERIE SCHIETKAMP
33A12 - STRAALZENDER NIEUW MILLIGEN
33B03 - WP 'T LOO APELDOORN
33B04 - PARKEERPLAATS APELDOORN
33B05 - BRIGADE VELUWE
33B12 - STAF OCKMAR KALVERSTRAAT
33B18 - KONING WILLEM III KAZERNE
33C01 - MLT DEELEN
33C04 - MC VRIJLAND NOORD
33C08 - MMC HOENDERLOO II
33C10 - LEGERPLAATS HARSKAMP (GWK)
33C13 - POST HARSKAMP
33D02 - OT SCHERPENBERG
33D06 - OUD-NIEUW VRIJLAND
33D07 - SKILLHOUSE COMPLEX
33D08 - OT ARNHEMSE HEIDE
33F02 - OT GORSSELSE HEIDE
33F05 - DETMERSKAZERNE
34B01 - DEPOT MARKELO
34B06 - TLP MARKELO
34C04 - OT HET GROOTE VELD 7
34F03 - KANTOOR FORUM
34F04 - ZUIDKAMP TWENTE
34G01 - KAMP HOLTERHOEK
34G04 - ANTENNEPARK EIBERGEN
34G06 - RADIOPEILGEBOUW
34G08 - PROEF ANTENNEVELD
34G09 - KAMP LETTEBOER
39F01 - MGD + 2 HOUTEN WONINGEN
39F08 - OT GINKELSE HEIDE
40A03 - COMPLEX KLEIN HEIDEKAMP
40A05 - AIRBORNE CEMETERY
40A06 - ORANJEKAZERNE
40A07 - OFFICIERSHOTEL
40A12 - POMPSTATION VELUWE
40B07 - BRIGADE ARNHEM
40B12 - MC DUIVELSBERG
40B14 - KTOMM BRONBEEK
40B18 - COMPLEX GROOT HEIDEKAMP
40B21 - TENTENKAMP
40B22 - BICKL ARNHEM
40B23 - DVD DIENSTKRING SCHAARSBERGEN
40B24 - DLP ARNHEM STATION
40C21 - BEGRAAFPLTS JONKERBOS
40E03 - BRIGADE OOSTGRENS-MIDDEN
46A05 - SCHIETBAAN HEUMENSOORD
46A06 - OT HEUMENSOORD
46B03 - CANADESE BEGRPL GROESBEEK
DL027 - MC BERGEN
DL030 - PRINS CLAUS KAZERNE
DL032 - HUGO DE GROOTSCHOOL MÃœNSTER
DL033 - POST MÃœNSTER
DL036 - VBK/VKK GEBOUW MÃœNSTER
DL040 - LG KALKAR
DL052 - LG GEILENKIRCHEN
DL053 - NSU RAMSTEIN
DL060 - SCHOOL DE SCHAKEL NEUSTADT
DL064 - POST NEUSTADT
DL065 - PATTON BARRACKS
DL070 - SCHOOL DE MEANDER HÃœCKELHOVEN
DL102 - DIENSTENCENTRUM NEUSTADT
DL103 - BAAN 41
DL104 - PZH2000 IDAR-OBERSTEIN
DL142 - WONINGEN REGIO MÃ–NCHENGLADBACH
DL143 - WONINGEN REGIO RAMSTEIN
DL144 - WONINGEN REGIO NEUSTADT

## Vastgoedgegevens OBJ-GEB (BRV)
Vastgoed- en hoeveelheidsgeg. per vastgoedniveau |  |  |  |  | Vervallen | Gewijzigd
| Vastgoedcomplex informatie |  |  |  | Ontwerp/Realisatie | In gebruik | Niet in gebruik | In afstoting | Afgestoten | Vervallen/Geamoveerd
|  | Mutatie | Ruimte voor opmerking (mutatie)
Objectcode | 51B12 |  |  |  | Forten en verdedigingswerken | Gedenkplaats | Havenlocatie | Kantoorlocatie | Kazerne | Logistieke locatie | Munitie opslaglocatie | Oefen en schietterrein | Onderwijslocatie | Opslaglocatie | Technische locatie | Trainingslocatie | Vliegbasis | Woonlocatie | Zend en ontvangstlocatie
Objectnaam | GENM DE R V S KAZERNE
Objectcategorie | Kazerne
Beheerstatus | In gebruik
Straatnaam | Eindhovensedijk
Huisnummer | 42
Postcode | 5688GN
Plaats | Oirschot
Bouwwerk informatie
|  | Mutatie | Ruimte voor opmerking (mutatie)
Gebouwcode | 248 |  |  |  | Acculaadstation | BOS Laadstationgebouw | Brandweerkazerne | Bunker algemeen | Commandopost | Complex gebouw | Eetzaal | Eetzaal met keuken | Film- en toneelzaal | Gasregelstation | Geneesk. inrichting | Gevechtopst.veldverst | Hangar | Hangar onderhoud | Hobbyclub | Hoofdkwartier | Installatiegebouw alg | Instructiegebouw | Kantoor- en lesgebouw | Kantoorgebouw | Ketelhuis | Keuken | Keuken/eetz/kant.cplx | Korporaalskantine | Legering meerdere cat | Lesgebouw | Magaz.brandgevaarlijk | Magazijn algemeen | Magazijn AS-opslag | Magazijn chemicaliën | Magazijn explosief | Magazijn levensmiddel | Magazijn MOB-opslag | Manschappenkantine | Manschappenlegering | Noodstroomgebouw | Officierenlegering | Officiersmess | Onderhoudsgebouw munitie | Onderoff.legering | Onderofficiersmess | Overdekt zwembad | Overig gebouw alg. | Personeelschuilplaats | POL gebouw | Pompgebouw | Recreatiegebouw alg. | Rijwielstalling | Sanitair gebouw | Simulatorgebouw | Sportgebouw | Stalling | Stiltecentrum | Telefooncentrale | Trafogebouw | Verbindingscentrum | Verkeerstoren/meteog. | Vliegtuigshelter | Wachtgebouw | Wapenkamer | Werkplaats algemeen | Werkplaats munitie | Woning | Zend/ontv. station | 2e Echelon werkplaats | 3e Echelon werkplaats | 5e Echelon werkplaats
Gebouwnaam | Legeringsgebouw , Kantoorgebouw
Gebouwsoort | Manschappenlegering
Bouwjaar | 1974
Gemeente | Oirschot
Straatnaam | Eindhovensedijk
Huisnr. | 42
Postcode | 5688GN
Plaats | Oirschot
BVO (m2) | 2862.23
NVO (m2) | 2549.17
Bruto inhoud (m3) | 9154
Hoogste nok (m1) | 9.7
Hoogste goot (m1) | 9.7
[5 empty] | Begane grond | 1e Verdieping | 2e Verdieping | 3e Verdieping | 4e Verdieping | 5e Verdieping | 6e Verdieping | 7e Verdieping | 8e Verdieping | 9e Verdieping | 10e Verdieping | 11e Verdieping | 12e Verdieping | 13e Verdieping | 14e Verdieping | 15e Verdieping | 16e Verdieping | 17e Verdieping | 18e Verdieping | 19e Verdieping | 20e Verdieping | 21e Verdieping | 1e Kelder | 2e Kelder
[5 empty] | Accuruimte | Afwasruimte | Aggregaatruimte | Apotheek | Arrestantencel | Arrestantenkamer | Atrium | Audioruimte | Badkamer | Bar | Bedieningsruimte | Behandelkamer Medisch | Behandelkamer Tandarts | Beproevingsruimte Diversen | Beproevingsruimte Elektro | Beproevingsruimte Explosieven | Beproevingsruimte Mechanisch | Berging Afval Chemisch | Berging Afval Keuken | Berging Algemeen | Berging Archief | Berging Brandstof | Berging Chemicalien | Berging Explosieven | Berging Gasflessen | Berging Geneeskundig | Berging Gereedschappen | Berging Kleding | Berging Levensmiddel Algemeen | Berging Levensmiddel Bevroren | Berging Levensmiddel Gekoeld | Berging Linnen | Berging Onderdelen | Berging PGU | Berging Sportartikelen | Berging Uitrusting | Berging Wapens | Berging Water | Bibliotheek | Bijkeuken | Briefingroom | Bureauruimte | Chloordoseringsruimte | Codeerruimte | Collegezaal | Communicatieruimte | Compressorruimte | Computerruimte | Controleruimte | Dierenverblijf | Diverse Bewerkingen | Doucheruimte | Doucheruimte Dames | Doucheruimte Heren | Doucheruimte Invalide | Droogruimte | Droogruimte Textiel | Eetzaal All-ranks | Eetzaal Korporaals | Eetzaal Manschappen | Eetzaal Officieren | Eetzaal Onderofficieren | EHBO-ruimte | Expeditieruimte | Expositieruimte | Film- en TV Ruimte | Filmcabine | Filmzaal | Fitnessruimte | Fotografische Ruimte | Fysiotherapieruimte | Galerij | Gamelruimte | Gamelwasruimte | Gang | Garderoberuimte | Gespreksruimte | Goederenontvangst | Hal | Hoogspanningsruimte | Inkoop Nutsvoorziening | Instructieruimte Diversen | Kamersportruimte | Kantine | Kantine All-ranks | Kantine Korporaals | Kantine Manschappen | Kantine Officieren | Kantine Onderofficieren | Kapsalon | Kast | Kast Schoonmaakdienst | Keuken | Keuken Groenten | Keuken Koud | Keuken Vlees | Keuken Warm | Kinderopvangruimte | Kleedruimte | Kleedruimte Dames | Kleedruimte Heren | Laad/losperron | Laad/losruimte | Laagspanningsruimte | Laboratorium | Legering < 1P | Legering > 4P | Legering 1P | Legering 2P | Legering 3P | Legering 4P | Leidingschacht | Leslokaal | Liftschacht | Luchtplaats Arrestanten | Meterkast | Montageruimte | Mortuarium | Muziekruimte | Nog Te Bepalen | Observatieruimte | Oefenruimte | Onderzoekkamer Arts | Onderzoeksruimte Medisch | Ontsmettingsruimte | Operatiekamer | Pantry | Passantenruimte | Piketkamer | Plotterruimte | Podiumruimte | Portiersruimte | Postkamer | Preserveerruimte | RÃ¶ntgenruimte | Receptie | Religieuzeruimte | Reproductieruimte | Restruimte | Rookruimte | Sauna | Schietruimte | Schuilruimte | Slaapkamer | Sleutelkamer | Sluis | Solarium | Spoelruimte | Sportzaal | Spreekkamer | Stalling Brandweer | Stalling Rijwielen | Stalling Rupsvoertuigen | Stalling Vaartuigen | Stalling Vliegtuigen | Stalling Wielvoertuigen | Stilteruimte | Straalruimte | Strijkruimte | Studieruimte | Talenpracticum | Technische Ruimte | Tekenzaal | Telefooncel | Telematicaruimte | Toiletruimte | Toiletruimte Dames | Toiletruimte Heren | Toiletruimte Invalide | Trappenhuis | Tribuneruimte | Uitgifteruimte | Verblijfsruimte | Vergaderruimte | Verhoorkamer | Verkeersleidingruimte | Verkoopruimte | Verpleegkamer | Voorlichtingslokaal | Vulruimte Brandblussers | Vulruimte Zuurstofflessen | Wachtkamer | Wapenschoonmaakruimte | Wasruimte | Wasruimte Dames | Wasruimte Heren | Wasruimte Invalide | Wasruimte Textiel | Wasruimte Vliegtuigen | Wasruimte Voertuigen | WC | WC Dames | WC Heren | Werkruimte Elektro | Werkruimte Galvano | Werkruimte Gevaarlijke Stoffen | Werkruimte Hout | Werkruimte Kleding | Werkruimte Mechanisch | Werkruimte Optisch | Werkruimte Rupsvoertuigen | Werkruimte Schilder | Werkruimte Schoenen | Werkruimte Vliegtuigen | Werkruimte Wielvoertuigen | Woonkamer | Zwemzaal | WC Dames | WC Heren | Werkruimte Elektro | Werkruimte Galvano | Werkruimte Gevaarlijke Stoffen | Werkruimte Hout | Werkruimte Kleding | Werkruimte Mechanisch | Werkruimte Optisch | Werkruimte Rupsvoertuigen | Werkruimte Schilder | Werkruimte Schoenen | Werkruimte Vliegtuigen | Werkruimte Wielvoertuigen | Woonkamer | Zwemzaal
Terug naar boven.
Terug naar boven.

## Asbest (hidden)
ê
GMAS01
GEREEDMELDING ASBESTSANERING
|  |  |  | Saneringsnummer: | [25 empty] | Inleveren bij :
( Coördinator)
1. Lokatie gegevens:
|  | 1.1 |  | object: | 51B12
|  | 1.3 |  | G/ T/ W-nr.: | [6 empty] | 1.4 |  |  |  |  | lokatie soort: | [10 empty] | 1.5 | [5 empty] | dienstkring:
|  | 1.6 |  | lokatienr. : | [6 empty] | 1.7 |  |  |  |  | installatie ivt.: | [10 empty] | 1.8 | [5 empty] | verz.bijlage:
2. Werkgegevens voorbereiding.
|  | 2.1 |  |  |  |  | opdracht i.h.k.v.: | [12 empty] | 2.2 | [5 empty] | Woco- en Fondsnr:
|  | 2.3 |  |  |  |  | naam saneerbedrijf: | [12 empty] | 2.4 | [5 empty] | sanerings kosten in: | € | [6 empty] | (incl. BTW)
|  | 2.5 |  |  |  |  | straat/ huisnummer: | [12 empty] | 2.8 | [5 empty] | postcode en plaats:
|  | 2.7 |  |  |  |  | projectcoördinator: | [12 empty] | 2.6 | [5 empty] | DTA- saneerbedrijf:
3. Asbestgegevens na de sanering.
|  | 3.1 |  |  |  |  | toegepast in: | [12 empty] | 3.2 | [5 empty] | hoeveelheid gesan.:
|  | 3.3 |  |  |  |  | saneermethode: | [12 empty] | 3.4 | [5 empty] | datum v/d sanering: |  |  | - |  | -
|  | 3.5 |  |  |  |  | laboratorium: | [12 empty] | 3.6 | [5 empty] | postcode en plaats:
|  | 3.7 |  |  |  |  | wijzigingen: | [12 empty] | 3.8 | [5 empty] | categorie(urgentie):
4. Diversen
|  | 4.1 |  |  |  |  | sloopvergunning: | [12 empty] | 4.2 | [5 empty] | briefnummer DVD:
|  | 4.3 |  |  |  |  | arbeidsinspectie: | [12 empty] | 4.4 | [5 empty] | naam van inspecteur:
|  | 4.5 |  |  |  |  | destructief onderz.: |  |  | 4.6 | [7 empty] | indien ja, welk resultaat:
|  | 4.7 |  |  |  |  | opmerkingen:
[35 empty] | veldnr. | 1.3 | 1.4 | 2.1 | 3.2 | 3.3 | 3.8 | 4.5
| 5. Te verstrekken document(en) | [33 empty] | keuze 1 | gebouw | Leeuwarden | planbaar onderhoud | kg | containment | 1 | ja
[35 empty] | keuze 2 | werk | Havelte | niet planbaar onderhoud | m¹ | glove bag | 2 | nee
|  | 5.1 |  |  |  | prestatieverklaring: |  |  | 5.2 | [5 empty] | eindmeting(en) : |  |  | 5.3 | [5 empty] | prestatieverklaring: | [10 empty] | keuze 3 | terreindeel | 't Harde | commandanten voorziening | m² | openlucht | 3
[35 empty] | keuze 4 |  | Schaarsbergen | nader opgekomen urgentie | m³
|  | 5.4 | Opgesteld door: | [8 empty] | 5.5 |  | functie: | [8 empty] | 5.6 | datum: |  |  |  | - |  | - |  |  |  |  | keuze 5 |  |  | anders
keuze 6
| Toelichting 1.6 per één lokatienummer. | [33 empty] | keuze 7
| uitvoer ? |  | Meldcode |  |  |  | lokatie + referentiepunt of gebouw soort | [9 empty] | fase |  |  | stat |  | soort |  |  |  | TNO |  | omv. |  | eenh |  | vindplaats |  |  | keuze 8
keuze 9
keuze 10
keuze 11
keuze 12
keuze 13
keuze 14
keuze 15
keuze 16
keuze 17
keuze 18
keuze 19
keuze 20
keuze 21
keuze 22
keuze 23
keuze 24
| 6. Door uitvoeder in te vullen. | [19 empty] | 6.2 |  |  |  | handtekening of | [9 empty] | keuze 25
[25 empty] | geparafeerde | [9 empty] | keuze 26
|  | 6.1 | [5 empty] | Toezichthouder uitvoering: | [16 empty] | firma stempel: | [9 empty] | keuze 27
keuze 28
|  | 6.3 | Plaats: | [9 empty] | 6.4 |  | datum: |  |  |  | - |  | - | [13 empty] | keuze 29
keuze 30
é

## Vastgoedgeg. Gebouwdeel (BRV)
Vastgoed- en hoeveelheidsgegevens per vastgoedniveau: Gebouwdeel | [6 empty] | Vervallen | Gewijzigd
Gebouwdeel code | Gebouwdeel naam | Gebouwdeel bouwjaar | Gebouwdeel soort | Gebouwdeel soort | Mutatie | Ruimte voor opmerking (mutatie)
GBDL_CODE | GBDL_NAAM | GBDL_BOUWJAAR | GBST_BESCHRIJVING

## Vastgoedgeg. Bouwlaag (BRV)
Vastgoed- en hoeveelheidsgegevens per vastgoedniveau: Bouwlaag | [9 empty] | Vervallen | Gewijzigd
Gebouwdeel code | Gebouwdeel naam | Gebouwdeel bouwjaar | Gebouwdeel soort | Bouwlaagsoort omschrijving | Bruto bouwlaag hoogte | Bouwlaag plafond richtgetal | Bouwlaagsoort omschrijving | Mutatie | Ruimte voor opmerking (mutatie)
GBDL_CODE | GBDL_NAAM | GBDL_BOUWJAAR | GBST_BESCHRIJVING | BLST_BESCHRIJVING | BWLG_BRUTO_BOUWHOOGTE | BWLG_PH_RICHTGETAL
|  |  |  | 1e Verdieping | 3100 | 2800
|  |  |  | 2e Verdieping | 3100 | 2800
|  |  |  | Begane grond | 3100 | 2800

## Vastgoedgeg. Ruimte (BRV)
Vastgoed- en hoeveelheidsgegevens per vastgoedniveau: Ruimte | [12 empty] | Vervallen | Gewijzigd
Gebouwdeel code | Gebouwdeel naam | Gebouwdeel bouwjaar | Gebouwdeel soort | Bouwlaagsoort omschrijving | Bruto bouwlaag hoogte | Bouwlaag plafond richtgetal | Ruimte code | Ruimte beschrijving | Ruimte plafond hoogte | Ruimtesoort | Mutatie | Ruimte voor opmerking (mutatie)
GBDL_CODE | GBDL_NAAM | GBDL_BOUWJAAR | GBST_BESCHRIJVING | BLST_BESCHRIJVING | BWLG_BRUTO_BOUWHOOGTE | BWLG_PH_RICHTGETAL | RMTE_CODE | RMST_BESCHRIJVING | RMTE_PLAFOND_HOOGTE
|  |  |  | 1e Verdieping | 3100 | 2800 | 101 | Trappenhuis | 2800
|  |  |  | 1e Verdieping | 3100 | 2800 | 101A | Hal | 2800
|  |  |  | 1e Verdieping | 3100 | 2800 | 101B | Technische Ruimte | 2800
|  |  |  | 1e Verdieping | 3100 | 2800 | 102 | Gang | 2800
|  |  |  | 1e Verdieping | 3100 | 2800 | 103 | Gang | 2800
|  |  |  | 1e Verdieping | 3100 | 2800 | 104 | Gang | 2800
|  |  |  | 1e Verdieping | 3100 | 2800 | 105 | Legering 3P | 2800
|  |  |  | 1e Verdieping | 3100 | 2800 | 106 | Legering 3P | 2800
|  |  |  | 1e Verdieping | 3100 | 2800 | 107 | Legering 3P | 2800
|  |  |  | 1e Verdieping | 3100 | 2800 | 108 | Legering 3P | 2800
|  |  |  | 1e Verdieping | 3100 | 2800 | 109 | Wasruimte Heren | 2800
|  |  |  | 1e Verdieping | 3100 | 2800 | 109A | Doucheruimte Heren | 2800
|  |  |  | 1e Verdieping | 3100 | 2800 | 109B | Doucheruimte Heren | 2800
|  |  |  | 1e Verdieping | 3100 | 2800 | 109C | Doucheruimte Dames | 2800
|  |  |  | 1e Verdieping | 3100 | 2800 | 110 | Toiletruimte Heren | 2800
|  |  |  | 1e Verdieping | 3100 | 2800 | 110A | WC Heren | 2800
|  |  |  | 1e Verdieping | 3100 | 2800 | 110B | WC Heren | 2800
|  |  |  | 1e Verdieping | 3100 | 2800 | 110C | WC Heren | 2800
|  |  |  | 1e Verdieping | 3100 | 2800 | 110D | WC Heren | 2800
|  |  |  | 1e Verdieping | 3100 | 2800 | 110E | Technische Ruimte | 2800
|  |  |  | 1e Verdieping | 3100 | 2800 | 111 | Legering 3P | 2800
|  |  |  | 1e Verdieping | 3100 | 2800 | 112 | Legering 3P | 2800
|  |  |  | 1e Verdieping | 3100 | 2800 | 113 | Legering 3P | 2800
|  |  |  | 1e Verdieping | 3100 | 2800 | 114 | Legering 3P | 2800
|  |  |  | 1e Verdieping | 3100 | 2800 | 115 | Kast Schoonmaakdienst | 2800
|  |  |  | 1e Verdieping | 3100 | 2800 | 116 | Berging Linnen | 2800
|  |  |  | 1e Verdieping | 3100 | 2800 | 117 | Leslokaal | 2800
|  |  |  | 1e Verdieping | 3100 | 2800 | 117A | Leslokaal | 2800
|  |  |  | 1e Verdieping | 3100 | 2800 | 118 | Berging PGU | 2800
|  |  |  | 1e Verdieping | 3100 | 2800 | 119 | Berging Algemeen | 2800
|  |  |  | 1e Verdieping | 3100 | 2800 | 119A | Pantry | 2800
|  |  |  | 1e Verdieping | 3100 | 2800 | 120 | Hal | 2800
|  |  |  | 1e Verdieping | 3100 | 2800 | 120A | Toiletruimte Dames | 2800
|  |  |  | 1e Verdieping | 3100 | 2800 | 120B | WC Dames | 2800
|  |  |  | 1e Verdieping | 3100 | 2800 | 120C | Toiletruimte Heren | 2800
|  |  |  | 1e Verdieping | 3100 | 2800 | 120D | WC Heren | 2800
|  |  |  | 1e Verdieping | 3100 | 2800 | 120E | WC Heren | 2800
|  |  |  | 1e Verdieping | 3100 | 2800 | 120F | WC Heren | 2800
|  |  |  | 1e Verdieping | 3100 | 2800 | 120G | Technische Ruimte | 2800
|  |  |  | 1e Verdieping | 3100 | 2800 | 121 | Hal | 2800
|  |  |  | 1e Verdieping | 3100 | 2800 | 121A | Doucheruimte Dames | 2800
|  |  |  | 1e Verdieping | 3100 | 2800 | 121B | Wasruimte Heren | 2800
|  |  |  | 1e Verdieping | 3100 | 2800 | 121C | Doucheruimte Heren | 2800
|  |  |  | 1e Verdieping | 3100 | 2800 | 121D | Doucheruimte Heren | 2800
|  |  |  | 1e Verdieping | 3100 | 2800 | 122 | Bureauruimte | 2800
|  |  |  | 1e Verdieping | 3100 | 2800 | 123 | Bureauruimte | 2800
|  |  |  | 1e Verdieping | 3100 | 2800 | 124 | Bureauruimte | 2800
|  |  |  | 1e Verdieping | 3100 | 2800 | 125 | Bureauruimte | 2800
|  |  |  | 1e Verdieping | 3100 | 2800 | 126 | Bureauruimte | 2800
|  |  |  | 1e Verdieping | 3100 | 2800 | 127 | Bureauruimte | 2800
|  |  |  | 1e Verdieping | 3100 | 2800 | 128 | Bureauruimte | 2800
|  |  |  | 1e Verdieping | 3100 | 2800 | 129 | Bureauruimte | 2800
|  |  |  | 1e Verdieping | 3100 | 2800 | 130 | Berging PGU | 2800
|  |  |  | 1e Verdieping | 3100 | 2800 | 131 | Berging PGU | 2800
|  |  |  | 1e Verdieping | 3100 | 2800 | 132 | Computerruimte | 2800
|  |  |  | 2e Verdieping | 3100 | 2800 | 201 | Trappenhuis | 2800
|  |  |  | 2e Verdieping | 3100 | 2800 | 201A | Hal | 2800
|  |  |  | 2e Verdieping | 3100 | 2800 | 201B | Technische Ruimte | 2800
|  |  |  | 2e Verdieping | 3100 | 2800 | 202 | Gang | 2800
|  |  |  | 2e Verdieping | 3100 | 2800 | 203 | Gang | 2800
|  |  |  | 2e Verdieping | 3100 | 2800 | 204 | Gang | 2800
|  |  |  | 2e Verdieping | 3100 | 2800 | 205 | Legering 3P | 2800
|  |  |  | 2e Verdieping | 3100 | 2800 | 206 | Legering 3P | 2800
|  |  |  | 2e Verdieping | 3100 | 2800 | 207 | Legering 3P | 2800
|  |  |  | 2e Verdieping | 3100 | 2800 | 208 | Legering 3P | 2800
|  |  |  | 2e Verdieping | 3100 | 2800 | 209 | Wasruimte Heren | 2800
|  |  |  | 2e Verdieping | 3100 | 2800 | 209A | Doucheruimte Heren | 2800
|  |  |  | 2e Verdieping | 3100 | 2800 | 209B | Doucheruimte Heren | 2800
|  |  |  | 2e Verdieping | 3100 | 2800 | 209C | Doucheruimte Dames | 2800
|  |  |  | 2e Verdieping | 3100 | 2800 | 210 | Toiletruimte Heren | 2800
|  |  |  | 2e Verdieping | 3100 | 2800 | 210A | WC Heren | 2800
|  |  |  | 2e Verdieping | 3100 | 2800 | 210B | WC Heren | 2800
|  |  |  | 2e Verdieping | 3100 | 2800 | 210C | WC Heren | 2800
|  |  |  | 2e Verdieping | 3100 | 2800 | 210D | WC Heren | 2800
|  |  |  | 2e Verdieping | 3100 | 2800 | 210E | Technische Ruimte | 2800
|  |  |  | 2e Verdieping | 3100 | 2800 | 211 | Legering 3P | 2800
|  |  |  | 2e Verdieping | 3100 | 2800 | 212 | Legering 3P | 2800
|  |  |  | 2e Verdieping | 3100 | 2800 | 213 | Legering 3P | 2800
|  |  |  | 2e Verdieping | 3100 | 2800 | 214 | Legering 3P | 2800
|  |  |  | 2e Verdieping | 3100 | 2800 | 215 | Kast Schoonmaakdienst | 2800
|  |  |  | 2e Verdieping | 3100 | 2800 | 216 | Berging Algemeen | 2800
|  |  |  | 2e Verdieping | 3100 | 2800 | 217 | Instructieruimte Diversen | 2800
|  |  |  | 2e Verdieping | 3100 | 2800 | 217A | Instructieruimte Diversen | 2800
|  |  |  | 2e Verdieping | 3100 | 2800 | 218 | Berging PGU | 2800
|  |  |  | 2e Verdieping | 3100 | 2800 | 219 | Wasruimte Dames | 2800
|  |  |  | 2e Verdieping | 3100 | 2800 | 219A | WC Dames | 2800
|  |  |  | 2e Verdieping | 3100 | 2800 | 219B | Doucheruimte Dames | 2800
|  |  |  | 2e Verdieping | 3100 | 2800 | 219C | Pantry | 2800
|  |  |  | 2e Verdieping | 3100 | 2800 | 220 | Hal | 2800
|  |  |  | 2e Verdieping | 3100 | 2800 | 220A | Toiletruimte Dames | 2800
|  |  |  | 2e Verdieping | 3100 | 2800 | 220B | WC Dames | 2800
|  |  |  | 2e Verdieping | 3100 | 2800 | 220C | Toiletruimte Heren | 2800
|  |  |  | 2e Verdieping | 3100 | 2800 | 220D | WC Heren | 2800
|  |  |  | 2e Verdieping | 3100 | 2800 | 220E | WC Heren | 2800
|  |  |  | 2e Verdieping | 3100 | 2800 | 220F | WC Heren | 2800
|  |  |  | 2e Verdieping | 3100 | 2800 | 220G | Technische Ruimte | 2800
|  |  |  | 2e Verdieping | 3100 | 2800 | 221 | Hal | 2800
|  |  |  | 2e Verdieping | 3100 | 2800 | 221A | Doucheruimte Dames | 2800
|  |  |  | 2e Verdieping | 3100 | 2800 | 221B | Wasruimte Heren | 2800
|  |  |  | 2e Verdieping | 3100 | 2800 | 221C | Doucheruimte Heren | 2800
|  |  |  | 2e Verdieping | 3100 | 2800 | 221D | Doucheruimte Heren | 2800
|  |  |  | 2e Verdieping | 3100 | 2800 | 222 | Bureauruimte | 2800
|  |  |  | 2e Verdieping | 3100 | 2800 | 223 | Bureauruimte | 2800
|  |  |  | 2e Verdieping | 3100 | 2800 | 224 | Bureauruimte | 2800
|  |  |  | 2e Verdieping | 3100 | 2800 | 225 | Bureauruimte | 2800
|  |  |  | 2e Verdieping | 3100 | 2800 | 226 | Bureauruimte | 2800
|  |  |  | 2e Verdieping | 3100 | 2800 | 227 | Bureauruimte | 2800
|  |  |  | 2e Verdieping | 3100 | 2800 | 228 | Bureauruimte | 2800
|  |  |  | 2e Verdieping | 3100 | 2800 | 229 | Bureauruimte | 2800
|  |  |  | 2e Verdieping | 3100 | 2800 | 230 | Berging PGU | 2800
|  |  |  | 2e Verdieping | 3100 | 2800 | 231 | Technische Ruimte | 2800
|  |  |  | Begane grond | 3100 | 2800 | 1 | Hal | 2800
|  |  |  | Begane grond | 3100 | 2800 | 10 | Toiletruimte Heren | 2800
|  |  |  | Begane grond | 3100 | 2800 | 10A | WC Heren | 2800
|  |  |  | Begane grond | 3100 | 2800 | 10B | WC Heren | 2800
|  |  |  | Begane grond | 3100 | 2800 | 10C | WC Heren | 2800
|  |  |  | Begane grond | 3100 | 2800 | 10D | WC Heren | 2800
|  |  |  | Begane grond | 3100 | 2800 | 10E | Technische Ruimte | 2800
|  |  |  | Begane grond | 3100 | 2800 | 11 | Bureauruimte | 2800
|  |  |  | Begane grond | 3100 | 2800 | 12 | Bureauruimte | 2800
|  |  |  | Begane grond | 3100 | 2800 | 13 | Bureauruimte | 2800
|  |  |  | Begane grond | 3100 | 2800 | 14 | Bureauruimte | 2800
|  |  |  | Begane grond | 3100 | 2800 | 15 | Kast Schoonmaakdienst | 2800
|  |  |  | Begane grond | 3100 | 2800 | 16 | Technische Ruimte | 2800
|  |  |  | Begane grond | 3100 | 2800 | 17 | Verblijfsruimte | 2800
|  |  |  | Begane grond | 3100 | 2800 | 17A | Verblijfsruimte | 2800
|  |  |  | Begane grond | 3100 | 2800 | 19 | Berging Wapens | 2800
|  |  |  | Begane grond | 3100 | 2800 | 1A | Trappenhuis | 2800
|  |  |  | Begane grond | 3100 | 2800 | 1B | Technische Ruimte | 2800
|  |  |  | Begane grond | 3100 | 2800 | 2 | Gang | 2800
|  |  |  | Begane grond | 3100 | 2800 | 20 | Hal | 2800
|  |  |  | Begane grond | 3100 | 2800 | 20A | Toiletruimte Dames | 2800
|  |  |  | Begane grond | 3100 | 2800 | 20B | WC Dames | 2800
|  |  |  | Begane grond | 3100 | 2800 | 20C | Toiletruimte Heren | 2800
|  |  |  | Begane grond | 3100 | 2800 | 20D | WC Heren | 2800
|  |  |  | Begane grond | 3100 | 2800 | 20E | WC Heren | 2800
|  |  |  | Begane grond | 3100 | 2800 | 20F | WC Heren | 2800
|  |  |  | Begane grond | 3100 | 2800 | 20G | Technische Ruimte | 2800
|  |  |  | Begane grond | 3100 | 2800 | 21 | Wasruimte Dames | 2800
|  |  |  | Begane grond | 3100 | 2800 | 21A | Doucheruimte Dames | 2800
|  |  |  | Begane grond | 3100 | 2800 | 21B | Wasruimte Heren | 2800
|  |  |  | Begane grond | 3100 | 2800 | 21C | Doucheruimte Heren | 2800
|  |  |  | Begane grond | 3100 | 2800 | 21D | Doucheruimte Heren | 2800
|  |  |  | Begane grond | 3100 | 2800 | 22 | Bureauruimte | 2800
|  |  |  | Begane grond | 3100 | 2800 | 23 | Bureauruimte | 2800
|  |  |  | Begane grond | 3100 | 2800 | 24 | Bureauruimte | 2800
|  |  |  | Begane grond | 3100 | 2800 | 25 | Bureauruimte | 2800
|  |  |  | Begane grond | 3100 | 2800 | 26 | Bureauruimte | 2800
|  |  |  | Begane grond | 3100 | 2800 | 27 | Bureauruimte | 2800
|  |  |  | Begane grond | 3100 | 2800 | 28 | Bureauruimte | 2800
|  |  |  | Begane grond | 3100 | 2800 | 29 | Bureauruimte | 2800
|  |  |  | Begane grond | 3100 | 2800 | 2A | Hal | 2800
|  |  |  | Begane grond | 3100 | 2800 | 2B | Meterkast | 2800
|  |  |  | Begane grond | 3100 | 2800 | 2C | Meterkast | 2800
|  |  |  | Begane grond | 3100 | 2800 | 2D | Gang | 2800
|  |  |  | Begane grond | 3100 | 2800 | 3 | Gang | 2800
|  |  |  | Begane grond | 3100 | 2800 | 30 | Bureauruimte | 2800
|  |  |  | Begane grond | 3100 | 2800 | 31 | Berging Wapens | 2800
|  |  |  | Begane grond | 3100 | 2800 | 3A | Pantry | 2800
|  |  |  | Begane grond | 3100 | 2800 | 4 | Gang | 2800
|  |  |  | Begane grond | 3100 | 2800 | 5 | Spoelruimte | 2800
|  |  |  | Begane grond | 3100 | 2800 | 5A | Berging Algemeen | 2800
|  |  |  | Begane grond | 3100 | 2800 | 6 | Gang | 2800
|  |  |  | Begane grond | 3100 | 2800 | 6A | Droogruimte | 2800
|  |  |  | Begane grond | 3100 | 2800 | 6B | Droogruimte | 2800
|  |  |  | Begane grond | 3100 | 2800 | 6C | Droogruimte | 2800
|  |  |  | Begane grond | 3100 | 2800 | 6D | Droogruimte | 2800
|  |  |  | Begane grond | 3100 | 2800 | 6E | Droogruimte | 2800
|  |  |  | Begane grond | 3100 | 2800 | 7 | Bureauruimte | 2800
|  |  |  | Begane grond | 3100 | 2800 | 8 | Bureauruimte | 2800
|  |  |  | Begane grond | 3100 | 2800 | 9 | Wasruimte Heren | 2800
|  |  |  | Begane grond | 3100 | 2800 | 9A | Doucheruimte Heren | 2800
|  |  |  | Begane grond | 3100 | 2800 | 9B | Doucheruimte Heren | 2800
|  |  |  | Begane grond | 3100 | 2800 | 9C | Doucheruimte Dames | 2800

## Geregistreerde installaties
Informatie van in het gebouw aanwezige installaties | [11 empty] | * Vul deze kolommen, waar dit van toepassing is.
Component | Object code | Objectnaam | Gebouw code | Gebouw naam | Bouwlaag soort | Ruimte code | Ruimtesoort | Volg nr | Attribuutnaam | Attribuutwaarde | Mutatie* | Ruimte voor gemuteerde attribuutwaarde of opmerking* | Vervallen | Gewijzigd
RBI_COMP_NAAM | OBJECTNUMMER | OBJECTNAAM | GBUW_NUMMER | GBUW_NAAM | BWLG_OMSCHRIJVING | RMTE_NUMMER | RMTE_OMSCHRIJVING | VOLGNR | RBI_ATTR_NAAM | WAARDE
Dak vlak | 51B12 | GENM DE R V S KAZERNE | 248 | Legeringsgebouw , Kantoorgebouw |  |  |  | 1 | Aantal | 1
Laagspanning | 51B12 | GENM DE R V S KAZERNE | 248 | Legeringsgebouw , Kantoorgebouw |  |  |  | 1 | Aantal | 1
Laagspanning | 51B12 | GENM DE R V S KAZERNE | 248 | Legeringsgebouw , Kantoorgebouw |  |  |  | 2 | Bouwjaar | 1974
Leidingwaterinstallatie in gebouw | 51B12 | GENM DE R V S KAZERNE | 248 | Legeringsgebouw , Kantoorgebouw |  |  |  | 1 | DVD-code | 1
Leidingwaterinstallatie in gebouw | 51B12 | GENM DE R V S KAZERNE | 248 | Legeringsgebouw , Kantoorgebouw |  |  |  | 2 | BI code | 1
Leidingwaterinstallatie in gebouw | 51B12 | GENM DE R V S KAZERNE | 248 | Legeringsgebouw , Kantoorgebouw |  |  |  | 3 | Aantal | 1
Leidingwaterinstallatie in gebouw | 51B12 | GENM DE R V S KAZERNE | 248 | Legeringsgebouw , Kantoorgebouw |  |  |  | 4 | Bouwjaar | 1974
Leidingwaterinstallatie in gebouw | 51B12 | GENM DE R V S KAZERNE | 248 | Legeringsgebouw , Kantoorgebouw |  |  |  | 5 | Risicoklasse lwi | Zorgplicht Defensie
Leidingwaterinstallatie in gebouw | 51B12 | GENM DE R V S KAZERNE | 248 | Legeringsgebouw , Kantoorgebouw |  |  |  | 6 | Warmwatercirculatiesysteem | Nee
Leidingwaterinstallatie in gebouw | 51B12 | GENM DE R V S KAZERNE | 248 | Legeringsgebouw , Kantoorgebouw |  |  |  | 7 | Aerosolvormende tappunten | Ja
Leidingwaterinstallatie in gebouw | 51B12 | GENM DE R V S KAZERNE | 248 | Legeringsgebouw , Kantoorgebouw |  |  |  | 8 | Meter | Nee
Leidingwaterinstallatie in gebouw | 51B12 | GENM DE R V S KAZERNE | 248 | Legeringsgebouw , Kantoorgebouw |  |  |  | 9 | Aantal niet contr. keerkleppen
Leidingwaterinstallatie in gebouw | 51B12 | GENM DE R V S KAZERNE | 248 | Legeringsgebouw , Kantoorgebouw |  |  |  | 10 | Onderhoudsplicht | Ja, vastgoedbeh.
Leidingwaterinstallatie in gebouw | 51B12 | GENM DE R V S KAZERNE | 248 | Legeringsgebouw , Kantoorgebouw |  |  |  | 11 | Buiten gebruik gesteld | Nee
Noodverlichting decentraal | 51B12 | GENM DE R V S KAZERNE | 248 | Legeringsgebouw , Kantoorgebouw |  |  |  | 1 | Aantal | 1
Noodverlichting decentraal | 51B12 | GENM DE R V S KAZERNE | 248 | Legeringsgebouw , Kantoorgebouw |  |  |  | 2 | Nadere specificatie bwd/instl | 1 armatuur
Noodverlichting decentraal | 51B12 | GENM DE R V S KAZERNE | 248 | Legeringsgebouw , Kantoorgebouw |  |  |  | 3 | Centraal testsysteem | Ja
Noodverlichting decentraal | 51B12 | GENM DE R V S KAZERNE | 248 | Legeringsgebouw , Kantoorgebouw |  |  |  | 4 | Onderhoudsplicht | Ja, vastgoedbeh.
Noodverlichting decentraal | 51B12 | GENM DE R V S KAZERNE | 248 | Legeringsgebouw , Kantoorgebouw |  |  |  | 5 | Buiten gebruik gesteld | Nee
Valbeveiliging | 51B12 | GENM DE R V S KAZERNE | 248 | Legeringsgebouw , Kantoorgebouw |  |  |  | 1 | BI code | 1
Valbeveiliging | 51B12 | GENM DE R V S KAZERNE | 248 | Legeringsgebouw , Kantoorgebouw |  |  |  | 2 | Aantal | 1
Valbeveiliging | 51B12 | GENM DE R V S KAZERNE | 248 | Legeringsgebouw , Kantoorgebouw |  |  |  | 3 | Fabrikant | Latchways PLC
Valbeveiliging | 51B12 | GENM DE R V S KAZERNE | 248 | Legeringsgebouw , Kantoorgebouw |  |  |  | 4 | Type
Valbeveiliging | 51B12 | GENM DE R V S KAZERNE | 248 | Legeringsgebouw , Kantoorgebouw |  |  |  | 5 | Nadere locatiebepaling
Valbeveiliging | 51B12 | GENM DE R V S KAZERNE | 248 | Legeringsgebouw , Kantoorgebouw |  |  |  | 6 | Bouwjaar
Valbeveiliging | 51B12 | GENM DE R V S KAZERNE | 248 | Legeringsgebouw , Kantoorgebouw |  |  |  | 7 | Nadere specificatie bwd/instl
Valbeveiliging | 51B12 | GENM DE R V S KAZERNE | 248 | Legeringsgebouw , Kantoorgebouw |  |  |  | 8 | Aantal dakvlakken
Valbeveiliging | 51B12 | GENM DE R V S KAZERNE | 248 | Legeringsgebouw , Kantoorgebouw |  |  |  | 9 | Type hekwerk | Nader te bepalen
Valbeveiliging | 51B12 | GENM DE R V S KAZERNE | 248 | Legeringsgebouw , Kantoorgebouw |  |  |  | 10 | Lengte hekwerk
Valbeveiliging | 51B12 | GENM DE R V S KAZERNE | 248 | Legeringsgebouw , Kantoorgebouw |  |  |  | 11 | Type daktoegang | Nader te bepalen
Valbeveiliging | 51B12 | GENM DE R V S KAZERNE | 248 | Legeringsgebouw , Kantoorgebouw |  |  |  | 12 | Aantal daktoegangen
Valbeveiliging | 51B12 | GENM DE R V S KAZERNE | 248 | Legeringsgebouw , Kantoorgebouw |  |  |  | 13 | Type markering | Nader te bepalen
Valbeveiliging | 51B12 | GENM DE R V S KAZERNE | 248 | Legeringsgebouw , Kantoorgebouw |  |  |  | 14 | Type lijnbeveiligingssysteem | Nader te bepalen
Valbeveiliging | 51B12 | GENM DE R V S KAZERNE | 248 | Legeringsgebouw , Kantoorgebouw |  |  |  | 15 | Aantal lijnbeveiligingssyst.
Valbeveiliging | 51B12 | GENM DE R V S KAZERNE | 248 | Legeringsgebouw , Kantoorgebouw |  |  |  | 16 | Lengte kabelsysteem | 59,00
Valbeveiliging | 51B12 | GENM DE R V S KAZERNE | 248 | Legeringsgebouw , Kantoorgebouw |  |  |  | 17 | Type ankerpunten | Nader te bepalen
Valbeveiliging | 51B12 | GENM DE R V S KAZERNE | 248 | Legeringsgebouw , Kantoorgebouw |  |  |  | 18 | Aantal individuele ankerpunten
Valbeveiliging | 51B12 | GENM DE R V S KAZERNE | 248 | Legeringsgebouw , Kantoorgebouw |  |  |  | 19 | Type klimvoorziening | Nader te bepalen
Valbeveiliging | 51B12 | GENM DE R V S KAZERNE | 248 | Legeringsgebouw , Kantoorgebouw |  |  |  | 20 | Aantal ladderopstelpunten
Valbeveiliging | 51B12 | GENM DE R V S KAZERNE | 248 | Legeringsgebouw , Kantoorgebouw |  |  |  | 21 | Aantal kooiladders
Valbeveiliging | 51B12 | GENM DE R V S KAZERNE | 248 | Legeringsgebouw , Kantoorgebouw |  |  |  | 22 | Aantal gevelladders
Valbeveiliging | 51B12 | GENM DE R V S KAZERNE | 248 | Legeringsgebouw , Kantoorgebouw |  |  |  | 23 | Aantal vaste trappen
Valbeveiliging | 51B12 | GENM DE R V S KAZERNE | 248 | Legeringsgebouw , Kantoorgebouw |  |  |  | 24 | Aantal vlizotrappen
Valbeveiliging | 51B12 | GENM DE R V S KAZERNE | 248 | Legeringsgebouw , Kantoorgebouw |  |  |  | 25 | PBM | Nader te bepalen
Valbeveiliging | 51B12 | GENM DE R V S KAZERNE | 248 | Legeringsgebouw , Kantoorgebouw |  |  |  | 26 | Overige voorzieningen | Nader te bepalen
Valbeveiliging | 51B12 | GENM DE R V S KAZERNE | 248 | Legeringsgebouw , Kantoorgebouw |  |  |  | 27 | Onderhoudsplicht | Ja, vastgoedbeh.
Valbeveiliging | 51B12 | GENM DE R V S KAZERNE | 248 | Legeringsgebouw , Kantoorgebouw |  |  |  | 28 | Buiten gebruik gesteld | Ja
Brandmeldinstallatie | 51B12 | GENM DE R V S KAZERNE | 248 | Legeringsgebouw , Kantoorgebouw | Begane grond | 1 | Hal | 1 | BI code | 2
Brandmeldinstallatie | 51B12 | GENM DE R V S KAZERNE | 248 | Legeringsgebouw , Kantoorgebouw | Begane grond | 1 | Hal | 2 | Aantal | 1
Brandmeldinstallatie | 51B12 | GENM DE R V S KAZERNE | 248 | Legeringsgebouw , Kantoorgebouw | Begane grond | 1 | Hal | 3 | Fabrikant | Bosch
Brandmeldinstallatie | 51B12 | GENM DE R V S KAZERNE | 248 | Legeringsgebouw , Kantoorgebouw | Begane grond | 1 | Hal | 4 | Type | FPA5000
Brandmeldinstallatie | 51B12 | GENM DE R V S KAZERNE | 248 | Legeringsgebouw , Kantoorgebouw | Begane grond | 1 | Hal | 5 | Installatienummer | 02920
Brandmeldinstallatie | 51B12 | GENM DE R V S KAZERNE | 248 | Legeringsgebouw , Kantoorgebouw | Begane grond | 1 | Hal | 6 | Nadere locatiebepaling | Portaal
Brandmeldinstallatie | 51B12 | GENM DE R V S KAZERNE | 248 | Legeringsgebouw , Kantoorgebouw | Begane grond | 1 | Hal | 7 | Bouwjaar | 2015
Brandmeldinstallatie | 51B12 | GENM DE R V S KAZERNE | 248 | Legeringsgebouw , Kantoorgebouw | Begane grond | 1 | Hal | 8 | Nadere specificatie bwd/instl | betreft een glasvezelnetwerk en kopernetwerk i.v.m redundant
Brandmeldinstallatie | 51B12 | GENM DE R V S KAZERNE | 248 | Legeringsgebouw , Kantoorgebouw | Begane grond | 1 | Hal | 9 | Gedeeltelijke bewaking | Nee
Brandmeldinstallatie | 51B12 | GENM DE R V S KAZERNE | 248 | Legeringsgebouw , Kantoorgebouw | Begane grond | 1 | Hal | 10 | Object bewaking | Nee
Brandmeldinstallatie | 51B12 | GENM DE R V S KAZERNE | 248 | Legeringsgebouw , Kantoorgebouw | Begane grond | 1 | Hal | 11 | Niet-automatische bewaking | Nee
Brandmeldinstallatie | 51B12 | GENM DE R V S KAZERNE | 248 | Legeringsgebouw , Kantoorgebouw | Begane grond | 1 | Hal | 12 | Ruimte bewaking | Nee
Brandmeldinstallatie | 51B12 | GENM DE R V S KAZERNE | 248 | Legeringsgebouw , Kantoorgebouw | Begane grond | 1 | Hal | 13 | Volledige bewaking | Ja
Brandmeldinstallatie | 51B12 | GENM DE R V S KAZERNE | 248 | Legeringsgebouw , Kantoorgebouw | Begane grond | 1 | Hal | 14 | Ioniserende melder
Brandmeldinstallatie | 51B12 | GENM DE R V S KAZERNE | 248 | Legeringsgebouw , Kantoorgebouw | Begane grond | 1 | Hal | 15 | Automatische doormelding naar | Brandmeldpost Object-Gemeente
Brandmeldinstallatie | 51B12 | GENM DE R V S KAZERNE | 248 | Legeringsgebouw , Kantoorgebouw | Begane grond | 1 | Hal | 16 | Incl. ontruimingsinstallatie | Ja
Brandmeldinstallatie | 51B12 | GENM DE R V S KAZERNE | 248 | Legeringsgebouw , Kantoorgebouw | Begane grond | 1 | Hal | 17 | DVD-code | 2
Brandmeldinstallatie | 51B12 | GENM DE R V S KAZERNE | 248 | Legeringsgebouw , Kantoorgebouw | Begane grond | 1 | Hal | 18 | Onderhoudsplicht | Ja, vastgoedbeh.
Brandmeldinstallatie | 51B12 | GENM DE R V S KAZERNE | 248 | Legeringsgebouw , Kantoorgebouw | Begane grond | 1 | Hal | 19 | Buiten gebruik gesteld | Nee
Brandmeldinstallatie | 51B12 | GENM DE R V S KAZERNE | 248 | Legeringsgebouw , Kantoorgebouw | Begane grond | 1 | Hal | 20 | Nevenpanelen | 1
Brandmeldinstallatie | 51B12 | GENM DE R V S KAZERNE | 248 | Legeringsgebouw , Kantoorgebouw | Begane grond | 1 | Hal | 21 | Aspiratiesysteem aan BMI
Brandmeldinstallatie | 51B12 | GENM DE R V S KAZERNE | 248 | Legeringsgebouw , Kantoorgebouw | Begane grond | 1 | Hal | 22 | Grondslag BMI | Wettelijk Bouwbesluit
Brandmeldinstallatie | 51B12 | GENM DE R V S KAZERNE | 248 | Legeringsgebouw , Kantoorgebouw | Begane grond | 1 | Hal | 23 | Automatische melders
Brandmeldinstallatie | 51B12 | GENM DE R V S KAZERNE | 248 | Legeringsgebouw , Kantoorgebouw | Begane grond | 1 | Hal | 24 | Handmelders
Brandmeldinstallatie | 51B12 | GENM DE R V S KAZERNE | 248 | Legeringsgebouw , Kantoorgebouw | Begane grond | 1 | Hal | 25 | Sturing ontruimingsalarminst. | Ja
Brandmeldinstallatie | 51B12 | GENM DE R V S KAZERNE | 248 | Legeringsgebouw , Kantoorgebouw | Begane grond | 1 | Hal | 26 | Sturing brandblusinstallatie | Ja
Brandmeldinstallatie | 51B12 | GENM DE R V S KAZERNE | 248 | Legeringsgebouw , Kantoorgebouw | Begane grond | 1 | Hal | 27 | Sturing branddeuren | Ja
Brandmeldinstallatie | 51B12 | GENM DE R V S KAZERNE | 248 | Legeringsgebouw , Kantoorgebouw | Begane grond | 1 | Hal | 28 | Sturing brandschermen | Nee
Brandmeldinstallatie | 51B12 | GENM DE R V S KAZERNE | 248 | Legeringsgebouw , Kantoorgebouw | Begane grond | 1 | Hal | 29 | Sturing noodverlichtingsinst. | Ja
Brandmeldinstallatie | 51B12 | GENM DE R V S KAZERNE | 248 | Legeringsgebouw , Kantoorgebouw | Begane grond | 1 | Hal | 30 | Sturing luchtbeh en ventilatie | Nee
Brandmeldinstallatie | 51B12 | GENM DE R V S KAZERNE | 248 | Legeringsgebouw , Kantoorgebouw | Begane grond | 1 | Hal | 31 | Sturing rook en warmte afv ins | Nee
Brandmeldinstallatie | 51B12 | GENM DE R V S KAZERNE | 248 | Legeringsgebouw , Kantoorgebouw | Begane grond | 1 | Hal | 32 | Sturing (brandweer) lift | Nee
Brandmeldinstallatie | 51B12 | GENM DE R V S KAZERNE | 248 | Legeringsgebouw , Kantoorgebouw | Begane grond | 1 | Hal | 33 | Sturing brandpomp | Nee
Brandmeldinstallatie | 51B12 | GENM DE R V S KAZERNE | 248 | Legeringsgebouw , Kantoorgebouw | Begane grond | 1 | Hal | 34 | Sturing noodstroomvoorziening | Nee
Brandmeldinstallatie | 51B12 | GENM DE R V S KAZERNE | 248 | Legeringsgebouw , Kantoorgebouw | Begane grond | 1 | Hal | 35 | Sturing overdrukinstallatie | Nee
Brandmeldinstallatie | 51B12 | GENM DE R V S KAZERNE | 248 | Legeringsgebouw , Kantoorgebouw | Begane grond | 1 | Hal | 36 | Sturing sleutelkluis | Nee
Brandmeldinstallatie | 51B12 | GENM DE R V S KAZERNE | 248 | Legeringsgebouw , Kantoorgebouw | Begane grond | 1 | Hal | 37 | Sturing brandweeringang | Nee
Brandmeldinstallatie | 51B12 | GENM DE R V S KAZERNE | 248 | Legeringsgebouw , Kantoorgebouw | Begane grond | 1 | Hal | 38 | Sturing flitslicht | Ja
Brandmeldinstallatie | 51B12 | GENM DE R V S KAZERNE | 248 | Legeringsgebouw , Kantoorgebouw | Begane grond | 1 | Hal | 39 | Doormelding brand primair | AC Korps Marine Brandweer (Den Helder)
Brandmeldinstallatie | 51B12 | GENM DE R V S KAZERNE | 248 | Legeringsgebouw , Kantoorgebouw | Begane grond | 1 | Hal | 40 | Doormelding brand secundair | AC Korps Marine Brandweer (Den Helder)
Brandmeldinstallatie | 51B12 | GENM DE R V S KAZERNE | 248 | Legeringsgebouw , Kantoorgebouw | Begane grond | 1 | Hal | 41 | Doormelding storing | AC Korps Marine Brandweer (Den Helder)
Brandmeldinstallatie | 51B12 | GENM DE R V S KAZERNE | 248 | Legeringsgebouw , Kantoorgebouw | Begane grond | 1 | Hal | 42 | Geintegreerde AOI | Type B
Brandslanghaspel | 51B12 | GENM DE R V S KAZERNE | 248 | Legeringsgebouw , Kantoorgebouw | 1e Verdieping | 102 | Gang | 1 | BI code | 1
Brandslanghaspel | 51B12 | GENM DE R V S KAZERNE | 248 | Legeringsgebouw , Kantoorgebouw | 1e Verdieping | 102 | Gang | 2 | Aantal | 1
Brandslanghaspel | 51B12 | GENM DE R V S KAZERNE | 248 | Legeringsgebouw , Kantoorgebouw | 1e Verdieping | 102 | Gang | 3 | Fabrikant | Ajax
Brandslanghaspel | 51B12 | GENM DE R V S KAZERNE | 248 | Legeringsgebouw , Kantoorgebouw | 1e Verdieping | 102 | Gang | 4 | Nadere locatiebepaling | nabij 105
Brandslanghaspel | 51B12 | GENM DE R V S KAZERNE | 248 | Legeringsgebouw , Kantoorgebouw | 1e Verdieping | 102 | Gang | 5 | Bouwjaar | 1995
Brandslanghaspel | 51B12 | GENM DE R V S KAZERNE | 248 | Legeringsgebouw , Kantoorgebouw | 1e Verdieping | 102 | Gang | 6 | Slanglengte | 20
Brandslanghaspel | 51B12 | GENM DE R V S KAZERNE | 248 | Legeringsgebouw , Kantoorgebouw | 1e Verdieping | 102 | Gang | 7 | DVD-code | 1
Brandslanghaspel | 51B12 | GENM DE R V S KAZERNE | 248 | Legeringsgebouw , Kantoorgebouw | 1e Verdieping | 102 | Gang | 8 | Onderhoudsplicht | Ja, vastgoedbeh.
Brandslanghaspel | 51B12 | GENM DE R V S KAZERNE | 248 | Legeringsgebouw , Kantoorgebouw | 1e Verdieping | 102 | Gang | 9 | Buiten gebruik gesteld | Nee
Brandslanghaspel | 51B12 | GENM DE R V S KAZERNE | 248 | Legeringsgebouw , Kantoorgebouw | 1e Verdieping | 102 | Gang | 1 | BI code | 2
Brandslanghaspel | 51B12 | GENM DE R V S KAZERNE | 248 | Legeringsgebouw , Kantoorgebouw | 1e Verdieping | 102 | Gang | 2 | Aantal | 1
Brandslanghaspel | 51B12 | GENM DE R V S KAZERNE | 248 | Legeringsgebouw , Kantoorgebouw | 1e Verdieping | 102 | Gang | 3 | Fabrikant | Ajax
Brandslanghaspel | 51B12 | GENM DE R V S KAZERNE | 248 | Legeringsgebouw , Kantoorgebouw | 1e Verdieping | 102 | Gang | 4 | Nadere locatiebepaling | nabij 109
Brandslanghaspel | 51B12 | GENM DE R V S KAZERNE | 248 | Legeringsgebouw , Kantoorgebouw | 1e Verdieping | 102 | Gang | 5 | Bouwjaar | 1995
Brandslanghaspel | 51B12 | GENM DE R V S KAZERNE | 248 | Legeringsgebouw , Kantoorgebouw | 1e Verdieping | 102 | Gang | 6 | Slanglengte | 30
Brandslanghaspel | 51B12 | GENM DE R V S KAZERNE | 248 | Legeringsgebouw , Kantoorgebouw | 1e Verdieping | 102 | Gang | 7 | DVD-code | 2
Brandslanghaspel | 51B12 | GENM DE R V S KAZERNE | 248 | Legeringsgebouw , Kantoorgebouw | 1e Verdieping | 102 | Gang | 8 | Onderhoudsplicht | Ja, vastgoedbeh.
Brandslanghaspel | 51B12 | GENM DE R V S KAZERNE | 248 | Legeringsgebouw , Kantoorgebouw | 1e Verdieping | 102 | Gang | 9 | Buiten gebruik gesteld | Nee
Brandslanghaspel | 51B12 | GENM DE R V S KAZERNE | 248 | Legeringsgebouw , Kantoorgebouw | 1e Verdieping | 103 | Gang | 1 | BI code | 2
Brandslanghaspel | 51B12 | GENM DE R V S KAZERNE | 248 | Legeringsgebouw , Kantoorgebouw | 1e Verdieping | 103 | Gang | 2 | Aantal | 1
Brandslanghaspel | 51B12 | GENM DE R V S KAZERNE | 248 | Legeringsgebouw , Kantoorgebouw | 1e Verdieping | 103 | Gang | 3 | Fabrikant | Berki
Brandslanghaspel | 51B12 | GENM DE R V S KAZERNE | 248 | Legeringsgebouw , Kantoorgebouw | 1e Verdieping | 103 | Gang | 4 | Nadere locatiebepaling | Nabij ruimte 121
Brandslanghaspel | 51B12 | GENM DE R V S KAZERNE | 248 | Legeringsgebouw , Kantoorgebouw | 1e Verdieping | 103 | Gang | 5 | Bouwjaar | 2018
Brandslanghaspel | 51B12 | GENM DE R V S KAZERNE | 248 | Legeringsgebouw , Kantoorgebouw | 1e Verdieping | 103 | Gang | 6 | Slanglengte | 20
Brandslanghaspel | 51B12 | GENM DE R V S KAZERNE | 248 | Legeringsgebouw , Kantoorgebouw | 1e Verdieping | 103 | Gang | 7 | DVD-code | 2
Brandslanghaspel | 51B12 | GENM DE R V S KAZERNE | 248 | Legeringsgebouw , Kantoorgebouw | 1e Verdieping | 103 | Gang | 8 | Onderhoudsplicht | Ja, vastgoedbeh.
Brandslanghaspel | 51B12 | GENM DE R V S KAZERNE | 248 | Legeringsgebouw , Kantoorgebouw | 1e Verdieping | 103 | Gang | 9 | Buiten gebruik gesteld | Nee
Brandslanghaspel | 51B12 | GENM DE R V S KAZERNE | 248 | Legeringsgebouw , Kantoorgebouw | 1e Verdieping | 104 | Gang | 1 | BI code | 1
Brandslanghaspel | 51B12 | GENM DE R V S KAZERNE | 248 | Legeringsgebouw , Kantoorgebouw | 1e Verdieping | 104 | Gang | 2 | Aantal | 1
Brandslanghaspel | 51B12 | GENM DE R V S KAZERNE | 248 | Legeringsgebouw , Kantoorgebouw | 1e Verdieping | 104 | Gang | 3 | Fabrikant | Ajax
Brandslanghaspel | 51B12 | GENM DE R V S KAZERNE | 248 | Legeringsgebouw , Kantoorgebouw | 1e Verdieping | 104 | Gang | 4 | Nadere locatiebepaling | nabij 125
Brandslanghaspel | 51B12 | GENM DE R V S KAZERNE | 248 | Legeringsgebouw , Kantoorgebouw | 1e Verdieping | 104 | Gang | 5 | Bouwjaar | 1995
Brandslanghaspel | 51B12 | GENM DE R V S KAZERNE | 248 | Legeringsgebouw , Kantoorgebouw | 1e Verdieping | 104 | Gang | 6 | Slanglengte | 20
Brandslanghaspel | 51B12 | GENM DE R V S KAZERNE | 248 | Legeringsgebouw , Kantoorgebouw | 1e Verdieping | 104 | Gang | 7 | DVD-code | 1
Brandslanghaspel | 51B12 | GENM DE R V S KAZERNE | 248 | Legeringsgebouw , Kantoorgebouw | 1e Verdieping | 104 | Gang | 8 | Onderhoudsplicht | Ja, vastgoedbeh.
Brandslanghaspel | 51B12 | GENM DE R V S KAZERNE | 248 | Legeringsgebouw , Kantoorgebouw | 1e Verdieping | 104 | Gang | 9 | Buiten gebruik gesteld | Nee
Innamepunt drinkwater in gebouw | 51B12 | GENM DE R V S KAZERNE | 248 | Legeringsgebouw , Kantoorgebouw | Begane grond | 16 | Technische Ruimte | 1 | BI code | 1
Innamepunt drinkwater in gebouw | 51B12 | GENM DE R V S KAZERNE | 248 | Legeringsgebouw , Kantoorgebouw | Begane grond | 16 | Technische Ruimte | 2 | Aantal | 1
Innamepunt drinkwater in gebouw | 51B12 | GENM DE R V S KAZERNE | 248 | Legeringsgebouw , Kantoorgebouw | Begane grond | 16 | Technische Ruimte | 3 | Fabrikant | Schlumberger
Innamepunt drinkwater in gebouw | 51B12 | GENM DE R V S KAZERNE | 248 | Legeringsgebouw , Kantoorgebouw | Begane grond | 16 | Technische Ruimte | 4 | Installatienummer | 95 WEF 13177
Innamepunt drinkwater in gebouw | 51B12 | GENM DE R V S KAZERNE | 248 | Legeringsgebouw , Kantoorgebouw | Begane grond | 16 | Technische Ruimte | 5 | Nadere locatiebepaling
Innamepunt drinkwater in gebouw | 51B12 | GENM DE R V S KAZERNE | 248 | Legeringsgebouw , Kantoorgebouw | Begane grond | 16 | Technische Ruimte | 6 | Bouwjaar
Innamepunt drinkwater in gebouw | 51B12 | GENM DE R V S KAZERNE | 248 | Legeringsgebouw , Kantoorgebouw | Begane grond | 16 | Technische Ruimte | 7 | Nadere specificatie bwd/instl
Innamepunt drinkwater in gebouw | 51B12 | GENM DE R V S KAZERNE | 248 | Legeringsgebouw , Kantoorgebouw | Begane grond | 16 | Technische Ruimte | 8 | Uitlezing | Van installatie
Innamepunt drinkwater in gebouw | 51B12 | GENM DE R V S KAZERNE | 248 | Legeringsgebouw , Kantoorgebouw | Begane grond | 16 | Technische Ruimte | 9 | DVD-code | 1
Innamepunt drinkwater in gebouw | 51B12 | GENM DE R V S KAZERNE | 248 | Legeringsgebouw , Kantoorgebouw | Begane grond | 16 | Technische Ruimte | 10 | Onderhoudsplicht | Ja, vastgoedbeh.
Innamepunt drinkwater in gebouw | 51B12 | GENM DE R V S KAZERNE | 248 | Legeringsgebouw , Kantoorgebouw | Begane grond | 16 | Technische Ruimte | 11 | Buiten gebruik gesteld | Nee
Innamepunt drinkwater in gebouw | 51B12 | GENM DE R V S KAZERNE | 248 | Legeringsgebouw , Kantoorgebouw | Begane grond | 16 | Technische Ruimte | 12 | Verbruik >= 100 m3 (per dag) | Nee
Bedrijfsdeur | 51B12 | GENM DE R V S KAZERNE | 248 | Legeringsgebouw , Kantoorgebouw | Begane grond | 19 | Berging Wapens | 1 | BI code | 2
Bedrijfsdeur | 51B12 | GENM DE R V S KAZERNE | 248 | Legeringsgebouw , Kantoorgebouw | Begane grond | 19 | Berging Wapens | 2 | Aantal | 1
Bedrijfsdeur | 51B12 | GENM DE R V S KAZERNE | 248 | Legeringsgebouw , Kantoorgebouw | Begane grond | 19 | Berging Wapens | 3 | Fabrikant
Bedrijfsdeur | 51B12 | GENM DE R V S KAZERNE | 248 | Legeringsgebouw , Kantoorgebouw | Begane grond | 19 | Berging Wapens | 4 | Nadere locatiebepaling
Bedrijfsdeur | 51B12 | GENM DE R V S KAZERNE | 248 | Legeringsgebouw , Kantoorgebouw | Begane grond | 19 | Berging Wapens | 5 | Bouwjaar
Bedrijfsdeur | 51B12 | GENM DE R V S KAZERNE | 248 | Legeringsgebouw , Kantoorgebouw | Begane grond | 19 | Berging Wapens | 6 | Nadere specificatie bwd/instl | Kluisdeur
Bedrijfsdeur | 51B12 | GENM DE R V S KAZERNE | 248 | Legeringsgebouw , Kantoorgebouw | Begane grond | 19 | Berging Wapens | 7 | DVD-code | 2
Bedrijfsdeur | 51B12 | GENM DE R V S KAZERNE | 248 | Legeringsgebouw , Kantoorgebouw | Begane grond | 19 | Berging Wapens | 8 | Soort Bedrijfsdeur | A-deur
Bedrijfsdeur | 51B12 | GENM DE R V S KAZERNE | 248 | Legeringsgebouw , Kantoorgebouw | Begane grond | 19 | Berging Wapens | 9 | Aandrijving | Handmatig
Bedrijfsdeur | 51B12 | GENM DE R V S KAZERNE | 248 | Legeringsgebouw , Kantoorgebouw | Begane grond | 19 | Berging Wapens | 10 | Loopdeur | Nee
Bedrijfsdeur | 51B12 | GENM DE R V S KAZERNE | 248 | Legeringsgebouw , Kantoorgebouw | Begane grond | 19 | Berging Wapens | 11 | Brandwerende deur | Nee
Bedrijfsdeur | 51B12 | GENM DE R V S KAZERNE | 248 | Legeringsgebouw , Kantoorgebouw | Begane grond | 19 | Berging Wapens | 12 | Slotkast aanwezig | Nee
Bedrijfsdeur | 51B12 | GENM DE R V S KAZERNE | 248 | Legeringsgebouw , Kantoorgebouw | Begane grond | 19 | Berging Wapens | 13 | Hoogte | 2,000
Bedrijfsdeur | 51B12 | GENM DE R V S KAZERNE | 248 | Legeringsgebouw , Kantoorgebouw | Begane grond | 19 | Berging Wapens | 14 | Breedte | 0,850
Bedrijfsdeur | 51B12 | GENM DE R V S KAZERNE | 248 | Legeringsgebouw , Kantoorgebouw | Begane grond | 19 | Berging Wapens | 15 | Onderhoudsplicht | Ja, vastgoedbeh.
Bedrijfsdeur | 51B12 | GENM DE R V S KAZERNE | 248 | Legeringsgebouw , Kantoorgebouw | Begane grond | 19 | Berging Wapens | 16 | Buiten gebruik gesteld | Nee
Automatisch werkende blusinstallatie centraal | 51B12 | GENM DE R V S KAZERNE | 248 | Legeringsgebouw , Kantoorgebouw | Begane grond | 1B | Technische Ruimte | 1 | BI code | 1
Automatisch werkende blusinstallatie centraal | 51B12 | GENM DE R V S KAZERNE | 248 | Legeringsgebouw , Kantoorgebouw | Begane grond | 1B | Technische Ruimte | 2 | Aantal | 1
Automatisch werkende blusinstallatie centraal | 51B12 | GENM DE R V S KAZERNE | 248 | Legeringsgebouw , Kantoorgebouw | Begane grond | 1B | Technische Ruimte | 3 | Fabrikant | Potter
Automatisch werkende blusinstallatie centraal | 51B12 | GENM DE R V S KAZERNE | 248 | Legeringsgebouw , Kantoorgebouw | Begane grond | 1B | Technische Ruimte | 4 | Type | VSR-EU
Automatisch werkende blusinstallatie centraal | 51B12 | GENM DE R V S KAZERNE | 248 | Legeringsgebouw , Kantoorgebouw | Begane grond | 1B | Technische Ruimte | 5 | Serienummer
Automatisch werkende blusinstallatie centraal | 51B12 | GENM DE R V S KAZERNE | 248 | Legeringsgebouw , Kantoorgebouw | Begane grond | 1B | Technische Ruimte | 6 | Installatienummer
Automatisch werkende blusinstallatie centraal | 51B12 | GENM DE R V S KAZERNE | 248 | Legeringsgebouw , Kantoorgebouw | Begane grond | 1B | Technische Ruimte | 7 | Nadere locatiebepaling | Nagenoeg alle ruimten met ruimtenummer
Automatisch werkende blusinstallatie centraal | 51B12 | GENM DE R V S KAZERNE | 248 | Legeringsgebouw , Kantoorgebouw | Begane grond | 1B | Technische Ruimte | 8 | Bouwjaar | 2015
Automatisch werkende blusinstallatie centraal | 51B12 | GENM DE R V S KAZERNE | 248 | Legeringsgebouw , Kantoorgebouw | Begane grond | 1B | Technische Ruimte | 9 | Nadere specificatie bwd/instl | LH 4,1 mm over 168m2 OH-1 4,9 mm over 168 m2 OH-2 6,9 mm
Automatisch werkende blusinstallatie centraal | 51B12 | GENM DE R V S KAZERNE | 248 | Legeringsgebouw , Kantoorgebouw | Begane grond | 1B | Technische Ruimte | 10 | Inhoud
Automatisch werkende blusinstallatie centraal | 51B12 | GENM DE R V S KAZERNE | 248 | Legeringsgebouw , Kantoorgebouw | Begane grond | 1B | Technische Ruimte | 11 | Soort blusinstallatie | Sprinklerinstallatie, nat systeem
Automatisch werkende blusinstallatie centraal | 51B12 | GENM DE R V S KAZERNE | 248 | Legeringsgebouw , Kantoorgebouw | Begane grond | 1B | Technische Ruimte | 12 | Soort blusmiddel | Water
Automatisch werkende blusinstallatie centraal | 51B12 | GENM DE R V S KAZERNE | 248 | Legeringsgebouw , Kantoorgebouw | Begane grond | 1B | Technische Ruimte | 13 | DVD-code | 1
Automatisch werkende blusinstallatie centraal | 51B12 | GENM DE R V S KAZERNE | 248 | Legeringsgebouw , Kantoorgebouw | Begane grond | 1B | Technische Ruimte | 14 | Onderhoudsplicht | Ja, vastgoedbeh.
Automatisch werkende blusinstallatie centraal | 51B12 | GENM DE R V S KAZERNE | 248 | Legeringsgebouw , Kantoorgebouw | Begane grond | 1B | Technische Ruimte | 15 | Buiten gebruik gesteld | Nee
Automatisch werkende blusinstallatie centraal | 51B12 | GENM DE R V S KAZERNE | 248 | Legeringsgebouw , Kantoorgebouw | Begane grond | 1B | Technische Ruimte | 16 | Type Watervoorziening | Grondwater
Automatisch werkende blusinstallatie centraal | 51B12 | GENM DE R V S KAZERNE | 248 | Legeringsgebouw , Kantoorgebouw | Begane grond | 1B | Technische Ruimte | 17 | Schuimbijmenging | Nee
Automatisch werkende blusinstallatie centraal | 51B12 | GENM DE R V S KAZERNE | 248 | Legeringsgebouw , Kantoorgebouw | Begane grond | 1B | Technische Ruimte | 18 | Brandweeraansluiting | Nee
Automatisch werkende blusinstallatie centraal | 51B12 | GENM DE R V S KAZERNE | 248 | Legeringsgebouw , Kantoorgebouw | Begane grond | 1B | Technische Ruimte | 19 | Pomp/drukverhogingsinst.aanw | Nee
Automatisch werkende blusinstallatie centraal | 51B12 | GENM DE R V S KAZERNE | 248 | Legeringsgebouw , Kantoorgebouw | Begane grond | 1B | Technische Ruimte | 20 | Alarmkleppen | 1
Automatisch werkende blusinstallatie centraal | 51B12 | GENM DE R V S KAZERNE | 248 | Legeringsgebouw , Kantoorgebouw | Begane grond | 1B | Technische Ruimte | 21 | Stromingsschakelaars
Automatisch werkende blusinstallatie centraal | 51B12 | GENM DE R V S KAZERNE | 248 | Legeringsgebouw , Kantoorgebouw | Begane grond | 1B | Technische Ruimte | 22 | Sprinklers droog
Automatisch werkende blusinstallatie centraal | 51B12 | GENM DE R V S KAZERNE | 248 | Legeringsgebouw , Kantoorgebouw | Begane grond | 1B | Technische Ruimte | 23 | Sprinklers nat
Automatisch werkende blusinstallatie centraal | 51B12 | GENM DE R V S KAZERNE | 248 | Legeringsgebouw , Kantoorgebouw | Begane grond | 1B | Technische Ruimte | 24 | Aantal gasflessen
Automatisch werkende blusinstallatie centraal | 51B12 | GENM DE R V S KAZERNE | 248 | Legeringsgebouw , Kantoorgebouw | Begane grond | 1B | Technische Ruimte | 25 | Inhoud gasflessen
Automatisch werkende blusinstallatie centraal | 51B12 | GENM DE R V S KAZERNE | 248 | Legeringsgebouw , Kantoorgebouw | Begane grond | 1B | Technische Ruimte | 26 | Blusmiddel HFK houdend | Nee
Automatisch werkende blusinstallatie centraal | 51B12 | GENM DE R V S KAZERNE | 248 | Legeringsgebouw , Kantoorgebouw | Begane grond | 1B | Technische Ruimte | 27 | Soort HFK | FE 25
Automatisch werkende blusinstallatie centraal | 51B12 | GENM DE R V S KAZERNE | 248 | Legeringsgebouw , Kantoorgebouw | Begane grond | 1B | Technische Ruimte | 28 | GWP-waarde
Automatisch werkende blusinstallatie centraal | 51B12 | GENM DE R V S KAZERNE | 248 | Legeringsgebouw , Kantoorgebouw | Begane grond | 1B | Technische Ruimte | 29 | CO2-equivalent inhoud
Automatisch werkende blusinstallatie centraal | 51B12 | GENM DE R V S KAZERNE | 248 | Legeringsgebouw , Kantoorgebouw | Begane grond | 1B | Technische Ruimte | 30 | Lekdetectie | Nee
Brandslanghaspel | 51B12 | GENM DE R V S KAZERNE | 248 | Legeringsgebouw , Kantoorgebouw | Begane grond | 2 | Gang | 1 | BI code | 1
Brandslanghaspel | 51B12 | GENM DE R V S KAZERNE | 248 | Legeringsgebouw , Kantoorgebouw | Begane grond | 2 | Gang | 2 | Aantal | 1
Brandslanghaspel | 51B12 | GENM DE R V S KAZERNE | 248 | Legeringsgebouw , Kantoorgebouw | Begane grond | 2 | Gang | 3 | Fabrikant | Ajax
Brandslanghaspel | 51B12 | GENM DE R V S KAZERNE | 248 | Legeringsgebouw , Kantoorgebouw | Begane grond | 2 | Gang | 4 | Nadere locatiebepaling | nabij 2A
Brandslanghaspel | 51B12 | GENM DE R V S KAZERNE | 248 | Legeringsgebouw , Kantoorgebouw | Begane grond | 2 | Gang | 5 | Bouwjaar | 1995
Brandslanghaspel | 51B12 | GENM DE R V S KAZERNE | 248 | Legeringsgebouw , Kantoorgebouw | Begane grond | 2 | Gang | 6 | Slanglengte | 20
Brandslanghaspel | 51B12 | GENM DE R V S KAZERNE | 248 | Legeringsgebouw , Kantoorgebouw | Begane grond | 2 | Gang | 7 | DVD-code | 1
Brandslanghaspel | 51B12 | GENM DE R V S KAZERNE | 248 | Legeringsgebouw , Kantoorgebouw | Begane grond | 2 | Gang | 8 | Onderhoudsplicht | Ja, vastgoedbeh.
Brandslanghaspel | 51B12 | GENM DE R V S KAZERNE | 248 | Legeringsgebouw , Kantoorgebouw | Begane grond | 2 | Gang | 9 | Buiten gebruik gesteld | Nee
Brandslanghaspel | 51B12 | GENM DE R V S KAZERNE | 248 | Legeringsgebouw , Kantoorgebouw | 2e Verdieping | 202 | Gang | 1 | BI code | 1
Brandslanghaspel | 51B12 | GENM DE R V S KAZERNE | 248 | Legeringsgebouw , Kantoorgebouw | 2e Verdieping | 202 | Gang | 2 | Aantal | 1
Brandslanghaspel | 51B12 | GENM DE R V S KAZERNE | 248 | Legeringsgebouw , Kantoorgebouw | 2e Verdieping | 202 | Gang | 3 | Fabrikant | Ajax
Brandslanghaspel | 51B12 | GENM DE R V S KAZERNE | 248 | Legeringsgebouw , Kantoorgebouw | 2e Verdieping | 202 | Gang | 4 | Nadere locatiebepaling | nabij 205
Brandslanghaspel | 51B12 | GENM DE R V S KAZERNE | 248 | Legeringsgebouw , Kantoorgebouw | 2e Verdieping | 202 | Gang | 5 | Bouwjaar | 1995
Brandslanghaspel | 51B12 | GENM DE R V S KAZERNE | 248 | Legeringsgebouw , Kantoorgebouw | 2e Verdieping | 202 | Gang | 6 | Slanglengte | 20
Brandslanghaspel | 51B12 | GENM DE R V S KAZERNE | 248 | Legeringsgebouw , Kantoorgebouw | 2e Verdieping | 202 | Gang | 7 | DVD-code | 1
Brandslanghaspel | 51B12 | GENM DE R V S KAZERNE | 248 | Legeringsgebouw , Kantoorgebouw | 2e Verdieping | 202 | Gang | 8 | Onderhoudsplicht | Ja, vastgoedbeh.
Brandslanghaspel | 51B12 | GENM DE R V S KAZERNE | 248 | Legeringsgebouw , Kantoorgebouw | 2e Verdieping | 202 | Gang | 9 | Buiten gebruik gesteld | Nee
Brandslanghaspel | 51B12 | GENM DE R V S KAZERNE | 248 | Legeringsgebouw , Kantoorgebouw | 2e Verdieping | 202 | Gang | 1 | BI code | 2
Brandslanghaspel | 51B12 | GENM DE R V S KAZERNE | 248 | Legeringsgebouw , Kantoorgebouw | 2e Verdieping | 202 | Gang | 2 | Aantal | 1
Brandslanghaspel | 51B12 | GENM DE R V S KAZERNE | 248 | Legeringsgebouw , Kantoorgebouw | 2e Verdieping | 202 | Gang | 3 | Fabrikant | Ajax
Brandslanghaspel | 51B12 | GENM DE R V S KAZERNE | 248 | Legeringsgebouw , Kantoorgebouw | 2e Verdieping | 202 | Gang | 4 | Nadere locatiebepaling | nabij 209
Brandslanghaspel | 51B12 | GENM DE R V S KAZERNE | 248 | Legeringsgebouw , Kantoorgebouw | 2e Verdieping | 202 | Gang | 5 | Bouwjaar | 1995
Brandslanghaspel | 51B12 | GENM DE R V S KAZERNE | 248 | Legeringsgebouw , Kantoorgebouw | 2e Verdieping | 202 | Gang | 6 | Slanglengte | 30
Brandslanghaspel | 51B12 | GENM DE R V S KAZERNE | 248 | Legeringsgebouw , Kantoorgebouw | 2e Verdieping | 202 | Gang | 7 | DVD-code | 2
Brandslanghaspel | 51B12 | GENM DE R V S KAZERNE | 248 | Legeringsgebouw , Kantoorgebouw | 2e Verdieping | 202 | Gang | 8 | Onderhoudsplicht | Ja, vastgoedbeh.
Brandslanghaspel | 51B12 | GENM DE R V S KAZERNE | 248 | Legeringsgebouw , Kantoorgebouw | 2e Verdieping | 202 | Gang | 9 | Buiten gebruik gesteld | Nee
Brandslanghaspel | 51B12 | GENM DE R V S KAZERNE | 248 | Legeringsgebouw , Kantoorgebouw | 2e Verdieping | 203 | Gang | 1 | BI code | 1
Brandslanghaspel | 51B12 | GENM DE R V S KAZERNE | 248 | Legeringsgebouw , Kantoorgebouw | 2e Verdieping | 203 | Gang | 2 | Aantal | 1
Brandslanghaspel | 51B12 | GENM DE R V S KAZERNE | 248 | Legeringsgebouw , Kantoorgebouw | 2e Verdieping | 203 | Gang | 3 | Fabrikant | Ajax
Brandslanghaspel | 51B12 | GENM DE R V S KAZERNE | 248 | Legeringsgebouw , Kantoorgebouw | 2e Verdieping | 203 | Gang | 4 | Nadere locatiebepaling | nabij 221
Brandslanghaspel | 51B12 | GENM DE R V S KAZERNE | 248 | Legeringsgebouw , Kantoorgebouw | 2e Verdieping | 203 | Gang | 5 | Bouwjaar | 1995
Brandslanghaspel | 51B12 | GENM DE R V S KAZERNE | 248 | Legeringsgebouw , Kantoorgebouw | 2e Verdieping | 203 | Gang | 6 | Slanglengte | 30
Brandslanghaspel | 51B12 | GENM DE R V S KAZERNE | 248 | Legeringsgebouw , Kantoorgebouw | 2e Verdieping | 203 | Gang | 7 | DVD-code | 1
Brandslanghaspel | 51B12 | GENM DE R V S KAZERNE | 248 | Legeringsgebouw , Kantoorgebouw | 2e Verdieping | 203 | Gang | 8 | Onderhoudsplicht | Ja, vastgoedbeh.
Brandslanghaspel | 51B12 | GENM DE R V S KAZERNE | 248 | Legeringsgebouw , Kantoorgebouw | 2e Verdieping | 203 | Gang | 9 | Buiten gebruik gesteld | Nee
Brandslanghaspel | 51B12 | GENM DE R V S KAZERNE | 248 | Legeringsgebouw , Kantoorgebouw | 2e Verdieping | 204 | Gang | 1 | BI code | 1
Brandslanghaspel | 51B12 | GENM DE R V S KAZERNE | 248 | Legeringsgebouw , Kantoorgebouw | 2e Verdieping | 204 | Gang | 2 | Aantal | 1
Brandslanghaspel | 51B12 | GENM DE R V S KAZERNE | 248 | Legeringsgebouw , Kantoorgebouw | 2e Verdieping | 204 | Gang | 3 | Fabrikant | Ajax
Brandslanghaspel | 51B12 | GENM DE R V S KAZERNE | 248 | Legeringsgebouw , Kantoorgebouw | 2e Verdieping | 204 | Gang | 4 | Nadere locatiebepaling | nabij 225
Brandslanghaspel | 51B12 | GENM DE R V S KAZERNE | 248 | Legeringsgebouw , Kantoorgebouw | 2e Verdieping | 204 | Gang | 5 | Bouwjaar | 1995
Brandslanghaspel | 51B12 | GENM DE R V S KAZERNE | 248 | Legeringsgebouw , Kantoorgebouw | 2e Verdieping | 204 | Gang | 6 | Slanglengte | 20
Brandslanghaspel | 51B12 | GENM DE R V S KAZERNE | 248 | Legeringsgebouw , Kantoorgebouw | 2e Verdieping | 204 | Gang | 7 | DVD-code | 1
Brandslanghaspel | 51B12 | GENM DE R V S KAZERNE | 248 | Legeringsgebouw , Kantoorgebouw | 2e Verdieping | 204 | Gang | 8 | Onderhoudsplicht | Ja, vastgoedbeh.
Brandslanghaspel | 51B12 | GENM DE R V S KAZERNE | 248 | Legeringsgebouw , Kantoorgebouw | 2e Verdieping | 204 | Gang | 9 | Buiten gebruik gesteld | Nee
CV ketel | 51B12 | GENM DE R V S KAZERNE | 248 | Legeringsgebouw , Kantoorgebouw | 2e Verdieping | 231 | Technische Ruimte | 1 | BI code | 1
CV ketel | 51B12 | GENM DE R V S KAZERNE | 248 | Legeringsgebouw , Kantoorgebouw | 2e Verdieping | 231 | Technische Ruimte | 2 | Aantal | 1
CV ketel | 51B12 | GENM DE R V S KAZERNE | 248 | Legeringsgebouw , Kantoorgebouw | 2e Verdieping | 231 | Technische Ruimte | 3 | Fabrikant | Remeha
CV ketel | 51B12 | GENM DE R V S KAZERNE | 248 | Legeringsgebouw , Kantoorgebouw | 2e Verdieping | 231 | Technische Ruimte | 4 | Type | Gas 3D XR 11
CV ketel | 51B12 | GENM DE R V S KAZERNE | 248 | Legeringsgebouw , Kantoorgebouw | 2e Verdieping | 231 | Technische Ruimte | 5 | Serienummer | 1995Z50326006
CV ketel | 51B12 | GENM DE R V S KAZERNE | 248 | Legeringsgebouw , Kantoorgebouw | 2e Verdieping | 231 | Technische Ruimte | 6 | Installatienummer | NB
CV ketel | 51B12 | GENM DE R V S KAZERNE | 248 | Legeringsgebouw , Kantoorgebouw | 2e Verdieping | 231 | Technische Ruimte | 7 | Nadere locatiebepaling | Ketel 1 atmos.brander langs boiler
CV ketel | 51B12 | GENM DE R V S KAZERNE | 248 | Legeringsgebouw , Kantoorgebouw | 2e Verdieping | 231 | Technische Ruimte | 8 | Bouwjaar | 1995
CV ketel | 51B12 | GENM DE R V S KAZERNE | 248 | Legeringsgebouw , Kantoorgebouw | 2e Verdieping | 231 | Technische Ruimte | 9 | Nadere specificatie bwd/instl | EBI 2000 09 06//PI 2006 07 06//PO 2007 09 24 /
CV ketel | 51B12 | GENM DE R V S KAZERNE | 248 | Legeringsgebouw , Kantoorgebouw | 2e Verdieping | 231 | Technische Ruimte | 10 | Maximale nominale vermogen | 203,00
CV ketel | 51B12 | GENM DE R V S KAZERNE | 248 | Legeringsgebouw , Kantoorgebouw | 2e Verdieping | 231 | Technische Ruimte | 11 | Max nom belasting bovenwaarde | 255,00
CV ketel | 51B12 | GENM DE R V S KAZERNE | 248 | Legeringsgebouw , Kantoorgebouw | 2e Verdieping | 231 | Technische Ruimte | 12 | Rendementscategorie | VR
CV ketel | 51B12 | GENM DE R V S KAZERNE | 248 | Legeringsgebouw , Kantoorgebouw | 2e Verdieping | 231 | Technische Ruimte | 13 | Brandstof | Aardgas
CV ketel | 51B12 | GENM DE R V S KAZERNE | 248 | Legeringsgebouw , Kantoorgebouw | 2e Verdieping | 231 | Technische Ruimte | 14 | Tapwatervoorziening | Nee
CV ketel | 51B12 | GENM DE R V S KAZERNE | 248 | Legeringsgebouw , Kantoorgebouw | 2e Verdieping | 231 | Technische Ruimte | 15 | Voorzetbrander fabrikaat | N.V.T.
CV ketel | 51B12 | GENM DE R V S KAZERNE | 248 | Legeringsgebouw , Kantoorgebouw | 2e Verdieping | 231 | Technische Ruimte | 16 | Voorzetbrander type | N.V.T.
CV ketel | 51B12 | GENM DE R V S KAZERNE | 248 | Legeringsgebouw , Kantoorgebouw | 2e Verdieping | 231 | Technische Ruimte | 17 | Voorzetbrander serienummer | N.V.T.
CV ketel | 51B12 | GENM DE R V S KAZERNE | 248 | Legeringsgebouw , Kantoorgebouw | 2e Verdieping | 231 | Technische Ruimte | 18 | Voorzetbrander bouwjaar
CV ketel | 51B12 | GENM DE R V S KAZERNE | 248 | Legeringsgebouw , Kantoorgebouw | 2e Verdieping | 231 | Technische Ruimte | 19 | Stenen rookgasafvoer | Nee
CV ketel | 51B12 | GENM DE R V S KAZERNE | 248 | Legeringsgebouw , Kantoorgebouw | 2e Verdieping | 231 | Technische Ruimte | 20 | Cascade-opstelling | Ja
CV ketel | 51B12 | GENM DE R V S KAZERNE | 248 | Legeringsgebouw , Kantoorgebouw | 2e Verdieping | 231 | Technische Ruimte | 21 | Cascadenummer | C1
CV ketel | 51B12 | GENM DE R V S KAZERNE | 248 | Legeringsgebouw , Kantoorgebouw | 2e Verdieping | 231 | Technische Ruimte | 22 | Cascadevermogen | 406,00
CV ketel | 51B12 | GENM DE R V S KAZERNE | 248 | Legeringsgebouw , Kantoorgebouw | 2e Verdieping | 231 | Technische Ruimte | 23 | DVD-code | 1
CV ketel | 51B12 | GENM DE R V S KAZERNE | 248 | Legeringsgebouw , Kantoorgebouw | 2e Verdieping | 231 | Technische Ruimte | 24 | Onderhoudsplicht | Ja, vastgoedbeh.
CV ketel | 51B12 | GENM DE R V S KAZERNE | 248 | Legeringsgebouw , Kantoorgebouw | 2e Verdieping | 231 | Technische Ruimte | 25 | Buiten gebruik gesteld | Nee
CV ketel | 51B12 | GENM DE R V S KAZERNE | 248 | Legeringsgebouw , Kantoorgebouw | 2e Verdieping | 231 | Technische Ruimte | 1 | BI code | 2
CV ketel | 51B12 | GENM DE R V S KAZERNE | 248 | Legeringsgebouw , Kantoorgebouw | 2e Verdieping | 231 | Technische Ruimte | 2 | Aantal | 1
CV ketel | 51B12 | GENM DE R V S KAZERNE | 248 | Legeringsgebouw , Kantoorgebouw | 2e Verdieping | 231 | Technische Ruimte | 3 | Fabrikant | Remeha
CV ketel | 51B12 | GENM DE R V S KAZERNE | 248 | Legeringsgebouw , Kantoorgebouw | 2e Verdieping | 231 | Technische Ruimte | 4 | Type | Gas 3D XR 11
CV ketel | 51B12 | GENM DE R V S KAZERNE | 248 | Legeringsgebouw , Kantoorgebouw | 2e Verdieping | 231 | Technische Ruimte | 5 | Serienummer | 1995Z50326007
CV ketel | 51B12 | GENM DE R V S KAZERNE | 248 | Legeringsgebouw , Kantoorgebouw | 2e Verdieping | 231 | Technische Ruimte | 6 | Installatienummer | NB
CV ketel | 51B12 | GENM DE R V S KAZERNE | 248 | Legeringsgebouw , Kantoorgebouw | 2e Verdieping | 231 | Technische Ruimte | 7 | Nadere locatiebepaling | Ketel 2 atmos.brander
CV ketel | 51B12 | GENM DE R V S KAZERNE | 248 | Legeringsgebouw , Kantoorgebouw | 2e Verdieping | 231 | Technische Ruimte | 8 | Bouwjaar | 1995
CV ketel | 51B12 | GENM DE R V S KAZERNE | 248 | Legeringsgebouw , Kantoorgebouw | 2e Verdieping | 231 | Technische Ruimte | 9 | Nadere specificatie bwd/instl | EBI 2000 09 06//PI 2006 07 06//PO 2007 09 24 /
CV ketel | 51B12 | GENM DE R V S KAZERNE | 248 | Legeringsgebouw , Kantoorgebouw | 2e Verdieping | 231 | Technische Ruimte | 10 | Maximale nominale vermogen | 203,00
CV ketel | 51B12 | GENM DE R V S KAZERNE | 248 | Legeringsgebouw , Kantoorgebouw | 2e Verdieping | 231 | Technische Ruimte | 11 | Max nom belasting bovenwaarde | 255,00
CV ketel | 51B12 | GENM DE R V S KAZERNE | 248 | Legeringsgebouw , Kantoorgebouw | 2e Verdieping | 231 | Technische Ruimte | 12 | Rendementscategorie | VR
CV ketel | 51B12 | GENM DE R V S KAZERNE | 248 | Legeringsgebouw , Kantoorgebouw | 2e Verdieping | 231 | Technische Ruimte | 13 | Brandstof | Aardgas
CV ketel | 51B12 | GENM DE R V S KAZERNE | 248 | Legeringsgebouw , Kantoorgebouw | 2e Verdieping | 231 | Technische Ruimte | 14 | Tapwatervoorziening | Nee
CV ketel | 51B12 | GENM DE R V S KAZERNE | 248 | Legeringsgebouw , Kantoorgebouw | 2e Verdieping | 231 | Technische Ruimte | 15 | Voorzetbrander fabrikaat | N.V.T.
CV ketel | 51B12 | GENM DE R V S KAZERNE | 248 | Legeringsgebouw , Kantoorgebouw | 2e Verdieping | 231 | Technische Ruimte | 16 | Voorzetbrander type | N.V.T.
CV ketel | 51B12 | GENM DE R V S KAZERNE | 248 | Legeringsgebouw , Kantoorgebouw | 2e Verdieping | 231 | Technische Ruimte | 17 | Voorzetbrander serienummer | N.V.T.
CV ketel | 51B12 | GENM DE R V S KAZERNE | 248 | Legeringsgebouw , Kantoorgebouw | 2e Verdieping | 231 | Technische Ruimte | 18 | Voorzetbrander bouwjaar
CV ketel | 51B12 | GENM DE R V S KAZERNE | 248 | Legeringsgebouw , Kantoorgebouw | 2e Verdieping | 231 | Technische Ruimte | 19 | Stenen rookgasafvoer | Nee
CV ketel | 51B12 | GENM DE R V S KAZERNE | 248 | Legeringsgebouw , Kantoorgebouw | 2e Verdieping | 231 | Technische Ruimte | 20 | Cascade-opstelling | Ja
CV ketel | 51B12 | GENM DE R V S KAZERNE | 248 | Legeringsgebouw , Kantoorgebouw | 2e Verdieping | 231 | Technische Ruimte | 21 | Cascadenummer | C1
CV ketel | 51B12 | GENM DE R V S KAZERNE | 248 | Legeringsgebouw , Kantoorgebouw | 2e Verdieping | 231 | Technische Ruimte | 22 | Cascadevermogen | 406,00
CV ketel | 51B12 | GENM DE R V S KAZERNE | 248 | Legeringsgebouw , Kantoorgebouw | 2e Verdieping | 231 | Technische Ruimte | 23 | DVD-code | 2
CV ketel | 51B12 | GENM DE R V S KAZERNE | 248 | Legeringsgebouw , Kantoorgebouw | 2e Verdieping | 231 | Technische Ruimte | 24 | Onderhoudsplicht | Ja, vastgoedbeh.
CV ketel | 51B12 | GENM DE R V S KAZERNE | 248 | Legeringsgebouw , Kantoorgebouw | 2e Verdieping | 231 | Technische Ruimte | 25 | Buiten gebruik gesteld | Nee
Verwarmd waterinstallatie boiler | 51B12 | GENM DE R V S KAZERNE | 248 | Legeringsgebouw , Kantoorgebouw | 2e Verdieping | 231 | Technische Ruimte | 1 | BI code | 1
Verwarmd waterinstallatie boiler | 51B12 | GENM DE R V S KAZERNE | 248 | Legeringsgebouw , Kantoorgebouw | 2e Verdieping | 231 | Technische Ruimte | 2 | Aantal | 1
Verwarmd waterinstallatie boiler | 51B12 | GENM DE R V S KAZERNE | 248 | Legeringsgebouw , Kantoorgebouw | 2e Verdieping | 231 | Technische Ruimte | 3 | Fabrikant | Itho
Verwarmd waterinstallatie boiler | 51B12 | GENM DE R V S KAZERNE | 248 | Legeringsgebouw , Kantoorgebouw | 2e Verdieping | 231 | Technische Ruimte | 4 | Type | GGBB 200 001
Verwarmd waterinstallatie boiler | 51B12 | GENM DE R V S KAZERNE | 248 | Legeringsgebouw , Kantoorgebouw | 2e Verdieping | 231 | Technische Ruimte | 5 | Serienummer | GGBB2-HC 1060167
Verwarmd waterinstallatie boiler | 51B12 | GENM DE R V S KAZERNE | 248 | Legeringsgebouw , Kantoorgebouw | 2e Verdieping | 231 | Technische Ruimte | 6 | Nadere locatiebepaling
Verwarmd waterinstallatie boiler | 51B12 | GENM DE R V S KAZERNE | 248 | Legeringsgebouw , Kantoorgebouw | 2e Verdieping | 231 | Technische Ruimte | 7 | Bouwjaar | 2008
Verwarmd waterinstallatie boiler | 51B12 | GENM DE R V S KAZERNE | 248 | Legeringsgebouw , Kantoorgebouw | 2e Verdieping | 231 | Technische Ruimte | 8 | Nadere specificatie bwd/instl
Verwarmd waterinstallatie boiler | 51B12 | GENM DE R V S KAZERNE | 248 | Legeringsgebouw , Kantoorgebouw | 2e Verdieping | 231 | Technische Ruimte | 9 | DVD-code | 1
Verwarmd waterinstallatie boiler | 51B12 | GENM DE R V S KAZERNE | 248 | Legeringsgebouw , Kantoorgebouw | 2e Verdieping | 231 | Technische Ruimte | 10 | Stookwijze boiler | Direct gestookt
Verwarmd waterinstallatie boiler | 51B12 | GENM DE R V S KAZERNE | 248 | Legeringsgebouw , Kantoorgebouw | 2e Verdieping | 231 | Technische Ruimte | 11 | Verwarmingsbron boiler | Gas
Verwarmd waterinstallatie boiler | 51B12 | GENM DE R V S KAZERNE | 248 | Legeringsgebouw , Kantoorgebouw | 2e Verdieping | 231 | Technische Ruimte | 12 | Inhoud boiler | 200
Verwarmd waterinstallatie boiler | 51B12 | GENM DE R V S KAZERNE | 248 | Legeringsgebouw , Kantoorgebouw | 2e Verdieping | 231 | Technische Ruimte | 13 | Nominale vermogen | 60,0
Verwarmd waterinstallatie boiler | 51B12 | GENM DE R V S KAZERNE | 248 | Legeringsgebouw , Kantoorgebouw | 2e Verdieping | 231 | Technische Ruimte | 14 | Onderhoudsplicht | Ja, vastgoedbeh.
Verwarmd waterinstallatie boiler | 51B12 | GENM DE R V S KAZERNE | 248 | Legeringsgebouw , Kantoorgebouw | 2e Verdieping | 231 | Technische Ruimte | 15 | Buiten gebruik gesteld | Nee
Verwarmd waterinstallatie boiler | 51B12 | GENM DE R V S KAZERNE | 248 | Legeringsgebouw , Kantoorgebouw | 2e Verdieping | 231 | Technische Ruimte | 1 | BI code | 2
Verwarmd waterinstallatie boiler | 51B12 | GENM DE R V S KAZERNE | 248 | Legeringsgebouw , Kantoorgebouw | 2e Verdieping | 231 | Technische Ruimte | 2 | Aantal | 1
Verwarmd waterinstallatie boiler | 51B12 | GENM DE R V S KAZERNE | 248 | Legeringsgebouw , Kantoorgebouw | 2e Verdieping | 231 | Technische Ruimte | 3 | Fabrikant | Nibe
Verwarmd waterinstallatie boiler | 51B12 | GENM DE R V S KAZERNE | 248 | Legeringsgebouw , Kantoorgebouw | 2e Verdieping | 231 | Technische Ruimte | 4 | Type | EKS 1200
Verwarmd waterinstallatie boiler | 51B12 | GENM DE R V S KAZERNE | 248 | Legeringsgebouw , Kantoorgebouw | 2e Verdieping | 231 | Technische Ruimte | 5 | Serienummer | 9542978
Verwarmd waterinstallatie boiler | 51B12 | GENM DE R V S KAZERNE | 248 | Legeringsgebouw , Kantoorgebouw | 2e Verdieping | 231 | Technische Ruimte | 6 | Nadere locatiebepaling
Verwarmd waterinstallatie boiler | 51B12 | GENM DE R V S KAZERNE | 248 | Legeringsgebouw , Kantoorgebouw | 2e Verdieping | 231 | Technische Ruimte | 7 | Bouwjaar | 2008
Verwarmd waterinstallatie boiler | 51B12 | GENM DE R V S KAZERNE | 248 | Legeringsgebouw , Kantoorgebouw | 2e Verdieping | 231 | Technische Ruimte | 8 | Nadere specificatie bwd/instl
Verwarmd waterinstallatie boiler | 51B12 | GENM DE R V S KAZERNE | 248 | Legeringsgebouw , Kantoorgebouw | 2e Verdieping | 231 | Technische Ruimte | 9 | DVD-code | 2
Verwarmd waterinstallatie boiler | 51B12 | GENM DE R V S KAZERNE | 248 | Legeringsgebouw , Kantoorgebouw | 2e Verdieping | 231 | Technische Ruimte | 10 | Stookwijze boiler | Indirect gestookt
Verwarmd waterinstallatie boiler | 51B12 | GENM DE R V S KAZERNE | 248 | Legeringsgebouw , Kantoorgebouw | 2e Verdieping | 231 | Technische Ruimte | 11 | Verwarmingsbron boiler | Verwarmd water
Verwarmd waterinstallatie boiler | 51B12 | GENM DE R V S KAZERNE | 248 | Legeringsgebouw , Kantoorgebouw | 2e Verdieping | 231 | Technische Ruimte | 12 | Inhoud boiler | 1200
Verwarmd waterinstallatie boiler | 51B12 | GENM DE R V S KAZERNE | 248 | Legeringsgebouw , Kantoorgebouw | 2e Verdieping | 231 | Technische Ruimte | 13 | Nominale vermogen
Verwarmd waterinstallatie boiler | 51B12 | GENM DE R V S KAZERNE | 248 | Legeringsgebouw , Kantoorgebouw | 2e Verdieping | 231 | Technische Ruimte | 14 | Onderhoudsplicht | Ja, vastgoedbeh.
Verwarmd waterinstallatie boiler | 51B12 | GENM DE R V S KAZERNE | 248 | Legeringsgebouw , Kantoorgebouw | 2e Verdieping | 231 | Technische Ruimte | 15 | Buiten gebruik gesteld | Nee
Noodverlichting centraal | 51B12 | GENM DE R V S KAZERNE | 248 | Legeringsgebouw , Kantoorgebouw | Begane grond | 2B | Meterkast | 1 | BI code | 2
Noodverlichting centraal | 51B12 | GENM DE R V S KAZERNE | 248 | Legeringsgebouw , Kantoorgebouw | Begane grond | 2B | Meterkast | 2 | Aantal | 1
Noodverlichting centraal | 51B12 | GENM DE R V S KAZERNE | 248 | Legeringsgebouw , Kantoorgebouw | Begane grond | 2B | Meterkast | 3 | Fabrikant | Udink
Noodverlichting centraal | 51B12 | GENM DE R V S KAZERNE | 248 | Legeringsgebouw , Kantoorgebouw | Begane grond | 2B | Meterkast | 4 | Type | Udink-24V
Noodverlichting centraal | 51B12 | GENM DE R V S KAZERNE | 248 | Legeringsgebouw , Kantoorgebouw | Begane grond | 2B | Meterkast | 5 | Serienummer | 2015030
Noodverlichting centraal | 51B12 | GENM DE R V S KAZERNE | 248 | Legeringsgebouw , Kantoorgebouw | Begane grond | 2B | Meterkast | 6 | Installatienummer
Noodverlichting centraal | 51B12 | GENM DE R V S KAZERNE | 248 | Legeringsgebouw , Kantoorgebouw | Begane grond | 2B | Meterkast | 7 | Bouwjaar | 2015
Noodverlichting centraal | 51B12 | GENM DE R V S KAZERNE | 248 | Legeringsgebouw , Kantoorgebouw | Begane grond | 2B | Meterkast | 8 | Nadere specificatie bwd/instl | pbq L80Ah-12V
Noodverlichting centraal | 51B12 | GENM DE R V S KAZERNE | 248 | Legeringsgebouw , Kantoorgebouw | Begane grond | 2B | Meterkast | 9 | Accu's | 2
Noodverlichting centraal | 51B12 | GENM DE R V S KAZERNE | 248 | Legeringsgebouw , Kantoorgebouw | Begane grond | 2B | Meterkast | 10 | Verlichtingsarmaturen | 69
Noodverlichting centraal | 51B12 | GENM DE R V S KAZERNE | 248 | Legeringsgebouw , Kantoorgebouw | Begane grond | 2B | Meterkast | 11 | DVD-code | 2
Noodverlichting centraal | 51B12 | GENM DE R V S KAZERNE | 248 | Legeringsgebouw , Kantoorgebouw | Begane grond | 2B | Meterkast | 12 | Onderhoudsplicht | Ja, vastgoedbeh.
Noodverlichting centraal | 51B12 | GENM DE R V S KAZERNE | 248 | Legeringsgebouw , Kantoorgebouw | Begane grond | 2B | Meterkast | 13 | Buiten gebruik gesteld | Nee
Brandslanghaspel | 51B12 | GENM DE R V S KAZERNE | 248 | Legeringsgebouw , Kantoorgebouw | Begane grond | 2D | Gang | 1 | BI code | 1
Brandslanghaspel | 51B12 | GENM DE R V S KAZERNE | 248 | Legeringsgebouw , Kantoorgebouw | Begane grond | 2D | Gang | 2 | Aantal | 1
Brandslanghaspel | 51B12 | GENM DE R V S KAZERNE | 248 | Legeringsgebouw , Kantoorgebouw | Begane grond | 2D | Gang | 3 | Fabrikant | Ajax
Brandslanghaspel | 51B12 | GENM DE R V S KAZERNE | 248 | Legeringsgebouw , Kantoorgebouw | Begane grond | 2D | Gang | 4 | Nadere locatiebepaling | nabij 9
Brandslanghaspel | 51B12 | GENM DE R V S KAZERNE | 248 | Legeringsgebouw , Kantoorgebouw | Begane grond | 2D | Gang | 5 | Bouwjaar | 1995
Brandslanghaspel | 51B12 | GENM DE R V S KAZERNE | 248 | Legeringsgebouw , Kantoorgebouw | Begane grond | 2D | Gang | 6 | Slanglengte | 30
Brandslanghaspel | 51B12 | GENM DE R V S KAZERNE | 248 | Legeringsgebouw , Kantoorgebouw | Begane grond | 2D | Gang | 7 | DVD-code | 1
Brandslanghaspel | 51B12 | GENM DE R V S KAZERNE | 248 | Legeringsgebouw , Kantoorgebouw | Begane grond | 2D | Gang | 8 | Onderhoudsplicht | Ja, vastgoedbeh.
Brandslanghaspel | 51B12 | GENM DE R V S KAZERNE | 248 | Legeringsgebouw , Kantoorgebouw | Begane grond | 2D | Gang | 9 | Buiten gebruik gesteld | Nee
Brandslanghaspel | 51B12 | GENM DE R V S KAZERNE | 248 | Legeringsgebouw , Kantoorgebouw | Begane grond | 3 | Gang | 1 | BI code | 1
Brandslanghaspel | 51B12 | GENM DE R V S KAZERNE | 248 | Legeringsgebouw , Kantoorgebouw | Begane grond | 3 | Gang | 2 | Aantal | 1
Brandslanghaspel | 51B12 | GENM DE R V S KAZERNE | 248 | Legeringsgebouw , Kantoorgebouw | Begane grond | 3 | Gang | 3 | Fabrikant | Ajax
Brandslanghaspel | 51B12 | GENM DE R V S KAZERNE | 248 | Legeringsgebouw , Kantoorgebouw | Begane grond | 3 | Gang | 4 | Nadere locatiebepaling | nabij 21
Brandslanghaspel | 51B12 | GENM DE R V S KAZERNE | 248 | Legeringsgebouw , Kantoorgebouw | Begane grond | 3 | Gang | 5 | Bouwjaar | 1995
Brandslanghaspel | 51B12 | GENM DE R V S KAZERNE | 248 | Legeringsgebouw , Kantoorgebouw | Begane grond | 3 | Gang | 6 | Slanglengte | 30
Brandslanghaspel | 51B12 | GENM DE R V S KAZERNE | 248 | Legeringsgebouw , Kantoorgebouw | Begane grond | 3 | Gang | 7 | DVD-code | 1
Brandslanghaspel | 51B12 | GENM DE R V S KAZERNE | 248 | Legeringsgebouw , Kantoorgebouw | Begane grond | 3 | Gang | 8 | Onderhoudsplicht | Ja, vastgoedbeh.
Brandslanghaspel | 51B12 | GENM DE R V S KAZERNE | 248 | Legeringsgebouw , Kantoorgebouw | Begane grond | 3 | Gang | 9 | Buiten gebruik gesteld | Nee
Bedrijfsdeur | 51B12 | GENM DE R V S KAZERNE | 248 | Legeringsgebouw , Kantoorgebouw | Begane grond | 31 | Berging Wapens | 1 | BI code | 1
Bedrijfsdeur | 51B12 | GENM DE R V S KAZERNE | 248 | Legeringsgebouw , Kantoorgebouw | Begane grond | 31 | Berging Wapens | 2 | Aantal | 1
Bedrijfsdeur | 51B12 | GENM DE R V S KAZERNE | 248 | Legeringsgebouw , Kantoorgebouw | Begane grond | 31 | Berging Wapens | 3 | Fabrikant
Bedrijfsdeur | 51B12 | GENM DE R V S KAZERNE | 248 | Legeringsgebouw , Kantoorgebouw | Begane grond | 31 | Berging Wapens | 4 | Nadere locatiebepaling
Bedrijfsdeur | 51B12 | GENM DE R V S KAZERNE | 248 | Legeringsgebouw , Kantoorgebouw | Begane grond | 31 | Berging Wapens | 5 | Bouwjaar
Bedrijfsdeur | 51B12 | GENM DE R V S KAZERNE | 248 | Legeringsgebouw , Kantoorgebouw | Begane grond | 31 | Berging Wapens | 6 | Nadere specificatie bwd/instl | Kluisdeur
Bedrijfsdeur | 51B12 | GENM DE R V S KAZERNE | 248 | Legeringsgebouw , Kantoorgebouw | Begane grond | 31 | Berging Wapens | 7 | DVD-code | 1
Bedrijfsdeur | 51B12 | GENM DE R V S KAZERNE | 248 | Legeringsgebouw , Kantoorgebouw | Begane grond | 31 | Berging Wapens | 8 | Soort Bedrijfsdeur | A-deur
Bedrijfsdeur | 51B12 | GENM DE R V S KAZERNE | 248 | Legeringsgebouw , Kantoorgebouw | Begane grond | 31 | Berging Wapens | 9 | Aandrijving | Handmatig
Bedrijfsdeur | 51B12 | GENM DE R V S KAZERNE | 248 | Legeringsgebouw , Kantoorgebouw | Begane grond | 31 | Berging Wapens | 10 | Loopdeur | Nee
Bedrijfsdeur | 51B12 | GENM DE R V S KAZERNE | 248 | Legeringsgebouw , Kantoorgebouw | Begane grond | 31 | Berging Wapens | 11 | Brandwerende deur | Nee
Bedrijfsdeur | 51B12 | GENM DE R V S KAZERNE | 248 | Legeringsgebouw , Kantoorgebouw | Begane grond | 31 | Berging Wapens | 12 | Slotkast aanwezig | Nee
Bedrijfsdeur | 51B12 | GENM DE R V S KAZERNE | 248 | Legeringsgebouw , Kantoorgebouw | Begane grond | 31 | Berging Wapens | 13 | Hoogte | 2,000
Bedrijfsdeur | 51B12 | GENM DE R V S KAZERNE | 248 | Legeringsgebouw , Kantoorgebouw | Begane grond | 31 | Berging Wapens | 14 | Breedte | 0,860
Bedrijfsdeur | 51B12 | GENM DE R V S KAZERNE | 248 | Legeringsgebouw , Kantoorgebouw | Begane grond | 31 | Berging Wapens | 15 | Onderhoudsplicht | Ja, vastgoedbeh.
Bedrijfsdeur | 51B12 | GENM DE R V S KAZERNE | 248 | Legeringsgebouw , Kantoorgebouw | Begane grond | 31 | Berging Wapens | 16 | Buiten gebruik gesteld | Nee
Brandslanghaspel | 51B12 | GENM DE R V S KAZERNE | 248 | Legeringsgebouw , Kantoorgebouw | Begane grond | 4 | Gang | 1 | BI code | 1
Brandslanghaspel | 51B12 | GENM DE R V S KAZERNE | 248 | Legeringsgebouw , Kantoorgebouw | Begane grond | 4 | Gang | 2 | Aantal | 1
Brandslanghaspel | 51B12 | GENM DE R V S KAZERNE | 248 | Legeringsgebouw , Kantoorgebouw | Begane grond | 4 | Gang | 3 | Fabrikant | Ajax
Brandslanghaspel | 51B12 | GENM DE R V S KAZERNE | 248 | Legeringsgebouw , Kantoorgebouw | Begane grond | 4 | Gang | 4 | Nadere locatiebepaling | nabij 25
Brandslanghaspel | 51B12 | GENM DE R V S KAZERNE | 248 | Legeringsgebouw , Kantoorgebouw | Begane grond | 4 | Gang | 5 | Bouwjaar | 1995
Brandslanghaspel | 51B12 | GENM DE R V S KAZERNE | 248 | Legeringsgebouw , Kantoorgebouw | Begane grond | 4 | Gang | 6 | Slanglengte | 30
Brandslanghaspel | 51B12 | GENM DE R V S KAZERNE | 248 | Legeringsgebouw , Kantoorgebouw | Begane grond | 4 | Gang | 7 | DVD-code | 1
Brandslanghaspel | 51B12 | GENM DE R V S KAZERNE | 248 | Legeringsgebouw , Kantoorgebouw | Begane grond | 4 | Gang | 8 | Onderhoudsplicht | Ja, vastgoedbeh.
Brandslanghaspel | 51B12 | GENM DE R V S KAZERNE | 248 | Legeringsgebouw , Kantoorgebouw | Begane grond | 4 | Gang | 9 | Buiten gebruik gesteld | Nee

## Gereg installaties object
Informatie over de op het object aanwezige installaties | [6 empty] | * Vul deze kolommen, waar dit van toepassing is.
Component | Object code | Objectnaam | Volg nr | Attribuutnaam | Attribuutwaarde | Mutatie* | Ruimte voor gemuteerde attribuutwaarde of opmerking* | Vervallen | Gewijzigd
RBI_COMP_NAAM | OBJECTNUMMER | OBJECTNAAM | VOLGNR | RBI_ATTR_NAAM | WAARDE
Brandkraan | 51B12 | GENM DE R V S KAZERNE | 4 | Nadere specificatie bwd/instl
Brandkraan | 51B12 | GENM DE R V S KAZERNE | 5 | Situatie brandkraan | Ondergronds
Brandkraan | 51B12 | GENM DE R V S KAZERNE | 1 | DVD-code | B20
Brandkraan | 51B12 | GENM DE R V S KAZERNE | 2 | Aantal | 1
Brandkraan | 51B12 | GENM DE R V S KAZERNE | 3 | Nadere locatiebepaling | nabij geb 215
Brandkraan | 51B12 | GENM DE R V S KAZERNE | 4 | Nadere specificatie bwd/instl
Brandkraan | 51B12 | GENM DE R V S KAZERNE | 5 | Situatie brandkraan | Ondergronds
Brandkraan | 51B12 | GENM DE R V S KAZERNE | 1 | DVD-code | B21
Brandkraan | 51B12 | GENM DE R V S KAZERNE | 2 | Aantal | 1
Brandkraan | 51B12 | GENM DE R V S KAZERNE | 3 | Nadere locatiebepaling | nabij geb 212 - 213
Brandkraan | 51B12 | GENM DE R V S KAZERNE | 4 | Nadere specificatie bwd/instl
Brandkraan | 51B12 | GENM DE R V S KAZERNE | 5 | Situatie brandkraan | Ondergronds
Brandkraan | 51B12 | GENM DE R V S KAZERNE | 1 | DVD-code | B22
Brandkraan | 51B12 | GENM DE R V S KAZERNE | 2 | Aantal | 1
Brandkraan | 51B12 | GENM DE R V S KAZERNE | 3 | Nadere locatiebepaling | nabij geb 215 - 265
Brandkraan | 51B12 | GENM DE R V S KAZERNE | 4 | Nadere specificatie bwd/instl
Brandkraan | 51B12 | GENM DE R V S KAZERNE | 5 | Situatie brandkraan | Ondergronds
Brandkraan | 51B12 | GENM DE R V S KAZERNE | 1 | DVD-code | B23
Brandkraan | 51B12 | GENM DE R V S KAZERNE | 2 | Aantal | 1
Brandkraan | 51B12 | GENM DE R V S KAZERNE | 3 | Nadere locatiebepaling | nabij geb 218 - 219 - 168
Brandkraan | 51B12 | GENM DE R V S KAZERNE | 4 | Nadere specificatie bwd/instl
Brandkraan | 51B12 | GENM DE R V S KAZERNE | 5 | Situatie brandkraan | Ondergronds
Brandkraan | 51B12 | GENM DE R V S KAZERNE | 1 | DVD-code | B24
Brandkraan | 51B12 | GENM DE R V S KAZERNE | 2 | Aantal | 1
Brandkraan | 51B12 | GENM DE R V S KAZERNE | 3 | Nadere locatiebepaling | nabij geb 221 - 160
Brandkraan | 51B12 | GENM DE R V S KAZERNE | 4 | Nadere specificatie bwd/instl
Brandkraan | 51B12 | GENM DE R V S KAZERNE | 5 | Situatie brandkraan | Ondergronds
Brandkraan | 51B12 | GENM DE R V S KAZERNE | 1 | DVD-code | B25
Brandkraan | 51B12 | GENM DE R V S KAZERNE | 2 | Aantal | 1
Brandkraan | 51B12 | GENM DE R V S KAZERNE | 3 | Nadere locatiebepaling | nabij geb 160 - 140
Brandkraan | 51B12 | GENM DE R V S KAZERNE | 4 | Nadere specificatie bwd/instl
Brandkraan | 51B12 | GENM DE R V S KAZERNE | 5 | Situatie brandkraan | Ondergronds
Brandkraan | 51B12 | GENM DE R V S KAZERNE | 1 | DVD-code | B26
Brandkraan | 51B12 | GENM DE R V S KAZERNE | 2 | Aantal | 1
Brandkraan | 51B12 | GENM DE R V S KAZERNE | 3 | Nadere locatiebepaling | nabij geb 140 - 142
Brandkraan | 51B12 | GENM DE R V S KAZERNE | 4 | Nadere specificatie bwd/instl
Brandkraan | 51B12 | GENM DE R V S KAZERNE | 5 | Situatie brandkraan | Ondergronds
Brandkraan | 51B12 | GENM DE R V S KAZERNE | 1 | DVD-code | B27
Brandkraan | 51B12 | GENM DE R V S KAZERNE | 2 | Aantal | 1
Brandkraan | 51B12 | GENM DE R V S KAZERNE | 3 | Nadere locatiebepaling | nabij geb 142
Brandkraan | 51B12 | GENM DE R V S KAZERNE | 4 | Nadere specificatie bwd/instl
Brandkraan | 51B12 | GENM DE R V S KAZERNE | 5 | Situatie brandkraan | Ondergronds
Brandkraan | 51B12 | GENM DE R V S KAZERNE | 1 | DVD-code | B28
Brandkraan | 51B12 | GENM DE R V S KAZERNE | 2 | Aantal | 1
Brandkraan | 51B12 | GENM DE R V S KAZERNE | 3 | Nadere locatiebepaling | nabij geb 147
Brandkraan | 51B12 | GENM DE R V S KAZERNE | 4 | Nadere specificatie bwd/instl
Brandkraan | 51B12 | GENM DE R V S KAZERNE | 5 | Situatie brandkraan | Ondergronds
Brandkraan | 51B12 | GENM DE R V S KAZERNE | 1 | DVD-code | B29
Brandkraan | 51B12 | GENM DE R V S KAZERNE | 2 | Aantal | 1
Brandkraan | 51B12 | GENM DE R V S KAZERNE | 3 | Nadere locatiebepaling | nabij geb 151 - 168
Brandkraan | 51B12 | GENM DE R V S KAZERNE | 4 | Nadere specificatie bwd/instl
Brandkraan | 51B12 | GENM DE R V S KAZERNE | 5 | Situatie brandkraan | Ondergronds
Brandkraan | 51B12 | GENM DE R V S KAZERNE | 1 | DVD-code | B30
Brandkraan | 51B12 | GENM DE R V S KAZERNE | 2 | Aantal | 1
Brandkraan | 51B12 | GENM DE R V S KAZERNE | 3 | Nadere locatiebepaling | nabij geb 142 - 148
Brandkraan | 51B12 | GENM DE R V S KAZERNE | 4 | Nadere specificatie bwd/instl
Brandkraan | 51B12 | GENM DE R V S KAZERNE | 5 | Situatie brandkraan | Ondergronds
Brandkraan | 51B12 | GENM DE R V S KAZERNE | 1 | DVD-code | B31
Brandkraan | 51B12 | GENM DE R V S KAZERNE | 2 | Aantal | 1
Brandkraan | 51B12 | GENM DE R V S KAZERNE | 3 | Nadere locatiebepaling | nabij geb 153 - 146
Brandkraan | 51B12 | GENM DE R V S KAZERNE | 4 | Nadere specificatie bwd/instl
Brandkraan | 51B12 | GENM DE R V S KAZERNE | 5 | Situatie brandkraan | Ondergronds
Brandkraan | 51B12 | GENM DE R V S KAZERNE | 1 | DVD-code | B32
Brandkraan | 51B12 | GENM DE R V S KAZERNE | 2 | Aantal | 1
Brandkraan | 51B12 | GENM DE R V S KAZERNE | 3 | Nadere locatiebepaling | nabij geb 153
Brandkraan | 51B12 | GENM DE R V S KAZERNE | 4 | Nadere specificatie bwd/instl
Brandkraan | 51B12 | GENM DE R V S KAZERNE | 5 | Situatie brandkraan | Ondergronds
Brandkraan | 51B12 | GENM DE R V S KAZERNE | 1 | DVD-code | B33
Brandkraan | 51B12 | GENM DE R V S KAZERNE | 2 | Aantal | 1
Brandkraan | 51B12 | GENM DE R V S KAZERNE | 3 | Nadere locatiebepaling | nabij geb 22
Brandkraan | 51B12 | GENM DE R V S KAZERNE | 4 | Nadere specificatie bwd/instl
Brandkraan | 51B12 | GENM DE R V S KAZERNE | 5 | Situatie brandkraan | Ondergronds
Brandkraan | 51B12 | GENM DE R V S KAZERNE | 1 | DVD-code | B34
Brandkraan | 51B12 | GENM DE R V S KAZERNE | 2 | Aantal | 1
Brandkraan | 51B12 | GENM DE R V S KAZERNE | 3 | Nadere locatiebepaling | nabij geb 26
Brandkraan | 51B12 | GENM DE R V S KAZERNE | 4 | Nadere specificatie bwd/instl
Brandkraan | 51B12 | GENM DE R V S KAZERNE | 5 | Situatie brandkraan | Ondergronds
Brandkraan | 51B12 | GENM DE R V S KAZERNE | 1 | DVD-code | B001
Brandkraan | 51B12 | GENM DE R V S KAZERNE | 2 | Aantal | 1
Brandkraan | 51B12 | GENM DE R V S KAZERNE | 3 | Nadere locatiebepaling | nabij gebouw 7
Brandkraan | 51B12 | GENM DE R V S KAZERNE | 4 | Nadere specificatie bwd/instl
Brandkraan | 51B12 | GENM DE R V S KAZERNE | 5 | Situatie brandkraan | Ondergronds
Brandkraan | 51B12 | GENM DE R V S KAZERNE | 1 | DVD-code | B002
Brandkraan | 51B12 | GENM DE R V S KAZERNE | 2 | Aantal | 1
Brandkraan | 51B12 | GENM DE R V S KAZERNE | 3 | Nadere locatiebepaling | nabij gebouw 4
Brandkraan | 51B12 | GENM DE R V S KAZERNE | 4 | Nadere specificatie bwd/instl
Brandkraan | 51B12 | GENM DE R V S KAZERNE | 5 | Situatie brandkraan | Ondergronds
Brandkraan | 51B12 | GENM DE R V S KAZERNE | 1 | DVD-code | B1
Brandkraan | 51B12 | GENM DE R V S KAZERNE | 2 | Aantal | 1
Brandkraan | 51B12 | GENM DE R V S KAZERNE | 3 | Nadere locatiebepaling | nabij geb 95 - 1
Brandkraan | 51B12 | GENM DE R V S KAZERNE | 4 | Nadere specificatie bwd/instl
Brandkraan | 51B12 | GENM DE R V S KAZERNE | 5 | Situatie brandkraan | Ondergronds
Brandkraan | 51B12 | GENM DE R V S KAZERNE | 1 | DVD-code | B2
Brandkraan | 51B12 | GENM DE R V S KAZERNE | 2 | Aantal | 1
Brandkraan | 51B12 | GENM DE R V S KAZERNE | 3 | Nadere locatiebepaling | nabij geb 3
Brandkraan | 51B12 | GENM DE R V S KAZERNE | 4 | Nadere specificatie bwd/instl
Brandkraan | 51B12 | GENM DE R V S KAZERNE | 5 | Situatie brandkraan | Ondergronds
Brandkraan | 51B12 | GENM DE R V S KAZERNE | 1 | DVD-code | B3
Brandkraan | 51B12 | GENM DE R V S KAZERNE | 2 | Aantal | 1
Brandkraan | 51B12 | GENM DE R V S KAZERNE | 3 | Nadere locatiebepaling | nabij geb 1
Brandkraan | 51B12 | GENM DE R V S KAZERNE | 4 | Nadere specificatie bwd/instl
Brandkraan | 51B12 | GENM DE R V S KAZERNE | 5 | Situatie brandkraan | Ondergronds
Brandkraan | 51B12 | GENM DE R V S KAZERNE | 1 | DVD-code | B4
Brandkraan | 51B12 | GENM DE R V S KAZERNE | 2 | Aantal | 1
Brandkraan | 51B12 | GENM DE R V S KAZERNE | 3 | Nadere locatiebepaling | nabij geb 16
Brandkraan | 51B12 | GENM DE R V S KAZERNE | 4 | Nadere specificatie bwd/instl
Brandkraan | 51B12 | GENM DE R V S KAZERNE | 5 | Situatie brandkraan | Ondergronds
Brandkraan | 51B12 | GENM DE R V S KAZERNE | 1 | DVD-code | B5
Brandkraan | 51B12 | GENM DE R V S KAZERNE | 2 | Aantal | 1
Brandkraan | 51B12 | GENM DE R V S KAZERNE | 3 | Nadere locatiebepaling | nabij geb 29
Brandkraan | 51B12 | GENM DE R V S KAZERNE | 4 | Nadere specificatie bwd/instl
Brandkraan | 51B12 | GENM DE R V S KAZERNE | 5 | Situatie brandkraan | Ondergronds
Brandkraan | 51B12 | GENM DE R V S KAZERNE | 1 | DVD-code | B6
Brandkraan | 51B12 | GENM DE R V S KAZERNE | 2 | Aantal | 1
Brandkraan | 51B12 | GENM DE R V S KAZERNE | 3 | Nadere locatiebepaling | nabij geb 200 - 200A
Brandkraan | 51B12 | GENM DE R V S KAZERNE | 4 | Nadere specificatie bwd/instl
Brandkraan | 51B12 | GENM DE R V S KAZERNE | 5 | Situatie brandkraan | Ondergronds
Brandkraan | 51B12 | GENM DE R V S KAZERNE | 1 | DVD-code | B7
Brandkraan | 51B12 | GENM DE R V S KAZERNE | 2 | Aantal | 1
Brandkraan | 51B12 | GENM DE R V S KAZERNE | 3 | Nadere locatiebepaling | nabij geb 200A
Brandkraan | 51B12 | GENM DE R V S KAZERNE | 4 | Nadere specificatie bwd/instl
Brandkraan | 51B12 | GENM DE R V S KAZERNE | 5 | Situatie brandkraan | Ondergronds
Brandkraan | 51B12 | GENM DE R V S KAZERNE | 1 | DVD-code | B8
Brandkraan | 51B12 | GENM DE R V S KAZERNE | 2 | Aantal | 1
Brandkraan | 51B12 | GENM DE R V S KAZERNE | 3 | Nadere locatiebepaling | nabij geb 212
Brandkraan | 51B12 | GENM DE R V S KAZERNE | 4 | Nadere specificatie bwd/instl
Brandkraan | 51B12 | GENM DE R V S KAZERNE | 5 | Situatie brandkraan | Ondergronds
Brandkraan | 51B12 | GENM DE R V S KAZERNE | 1 | DVD-code | B9
Brandkraan | 51B12 | GENM DE R V S KAZERNE | 2 | Aantal | 1
Brandkraan | 51B12 | GENM DE R V S KAZERNE | 3 | Nadere locatiebepaling | nabij geb 211
Brandkraan | 51B12 | GENM DE R V S KAZERNE | 4 | Nadere specificatie bwd/instl
Brandkraan | 51B12 | GENM DE R V S KAZERNE | 5 | Situatie brandkraan | Ondergronds
Brandkraan | 51B12 | GENM DE R V S KAZERNE | 1 | DVD-code | B10
Brandkraan | 51B12 | GENM DE R V S KAZERNE | 2 | Aantal | 1
Brandkraan | 51B12 | GENM DE R V S KAZERNE | 3 | Nadere locatiebepaling | nabij geb 183
Brandkraan | 51B12 | GENM DE R V S KAZERNE | 4 | Nadere specificatie bwd/instl
Brandkraan | 51B12 | GENM DE R V S KAZERNE | 5 | Situatie brandkraan | Ondergronds
Brandkraan | 51B12 | GENM DE R V S KAZERNE | 1 | DVD-code | B11
Brandkraan | 51B12 | GENM DE R V S KAZERNE | 2 | Aantal | 1
Brandkraan | 51B12 | GENM DE R V S KAZERNE | 3 | Nadere locatiebepaling | nabij geb 183 - 177
Brandkraan | 51B12 | GENM DE R V S KAZERNE | 4 | Nadere specificatie bwd/instl
Brandkraan | 51B12 | GENM DE R V S KAZERNE | 5 | Situatie brandkraan | Ondergronds
Brandkraan | 51B12 | GENM DE R V S KAZERNE | 1 | DVD-code | B12
Brandkraan | 51B12 | GENM DE R V S KAZERNE | 2 | Aantal | 1
Brandkraan | 51B12 | GENM DE R V S KAZERNE | 3 | Nadere locatiebepaling | nabij geb 171 - 177
Brandkraan | 51B12 | GENM DE R V S KAZERNE | 4 | Nadere specificatie bwd/instl
Brandkraan | 51B12 | GENM DE R V S KAZERNE | 5 | Situatie brandkraan | Ondergronds
Brandkraan | 51B12 | GENM DE R V S KAZERNE | 1 | DVD-code | B13
Brandkraan | 51B12 | GENM DE R V S KAZERNE | 2 | Aantal | 1
Brandkraan | 51B12 | GENM DE R V S KAZERNE | 3 | Nadere locatiebepaling | nabij geb 177 - 214
Brandkraan | 51B12 | GENM DE R V S KAZERNE | 4 | Nadere specificatie bwd/instl
Brandkraan | 51B12 | GENM DE R V S KAZERNE | 5 | Situatie brandkraan | Ondergronds
Brandkraan | 51B12 | GENM DE R V S KAZERNE | 1 | DVD-code | B14
Brandkraan | 51B12 | GENM DE R V S KAZERNE | 2 | Aantal | 1
Brandkraan | 51B12 | GENM DE R V S KAZERNE | 3 | Nadere locatiebepaling | nabij geb 171 - 165
Brandkraan | 51B12 | GENM DE R V S KAZERNE | 4 | Nadere specificatie bwd/instl
Brandkraan | 51B12 | GENM DE R V S KAZERNE | 5 | Situatie brandkraan | Ondergronds
Brandkraan | 51B12 | GENM DE R V S KAZERNE | 1 | DVD-code | B15
Brandkraan | 51B12 | GENM DE R V S KAZERNE | 2 | Aantal | 1
Brandkraan | 51B12 | GENM DE R V S KAZERNE | 3 | Nadere locatiebepaling | nabij geb 171 - 217
Brandkraan | 51B12 | GENM DE R V S KAZERNE | 4 | Nadere specificatie bwd/instl
Brandkraan | 51B12 | GENM DE R V S KAZERNE | 5 | Situatie brandkraan | Ondergronds
Brandkraan | 51B12 | GENM DE R V S KAZERNE | 1 | DVD-code | B16
Brandkraan | 51B12 | GENM DE R V S KAZERNE | 2 | Aantal | 1
Brandkraan | 51B12 | GENM DE R V S KAZERNE | 3 | Nadere locatiebepaling | nabij geb 284
Brandkraan | 51B12 | GENM DE R V S KAZERNE | 4 | Nadere specificatie bwd/instl
Brandkraan | 51B12 | GENM DE R V S KAZERNE | 5 | Situatie brandkraan | Ondergronds
Brandkraan | 51B12 | GENM DE R V S KAZERNE | 1 | DVD-code | B17
Brandkraan | 51B12 | GENM DE R V S KAZERNE | 2 | Aantal | 1
Brandkraan | 51B12 | GENM DE R V S KAZERNE | 3 | Nadere locatiebepaling | nabij geb 220
Brandkraan | 51B12 | GENM DE R V S KAZERNE | 4 | Nadere specificatie bwd/instl
Brandkraan | 51B12 | GENM DE R V S KAZERNE | 5 | Situatie brandkraan | Ondergronds
Brandkraan | 51B12 | GENM DE R V S KAZERNE | 1 | DVD-code | B18
Brandkraan | 51B12 | GENM DE R V S KAZERNE | 2 | Aantal | 1
Brandkraan | 51B12 | GENM DE R V S KAZERNE | 3 | Nadere locatiebepaling | nabij geb 282
Brandkraan | 51B12 | GENM DE R V S KAZERNE | 4 | Nadere specificatie bwd/instl
Brandkraan | 51B12 | GENM DE R V S KAZERNE | 5 | Situatie brandkraan | Ondergronds
Brandkraan | 51B12 | GENM DE R V S KAZERNE | 1 | DVD-code | B19
Brandkraan | 51B12 | GENM DE R V S KAZERNE | 2 | Aantal | 1
Brandkraan | 51B12 | GENM DE R V S KAZERNE | 3 | Nadere locatiebepaling | nabij geb 216
Brandkraan | 51B12 | GENM DE R V S KAZERNE | 1 | DVD-code | B35
Brandkraan | 51B12 | GENM DE R V S KAZERNE | 2 | Aantal | 1
Brandkraan | 51B12 | GENM DE R V S KAZERNE | 3 | Nadere locatiebepaling | nabij geb 20
Brandkraan | 51B12 | GENM DE R V S KAZERNE | 4 | Nadere specificatie bwd/instl
Brandkraan | 51B12 | GENM DE R V S KAZERNE | 5 | Situatie brandkraan | Ondergronds
Brandkraan | 51B12 | GENM DE R V S KAZERNE | 1 | DVD-code | B36
Brandkraan | 51B12 | GENM DE R V S KAZERNE | 2 | Aantal | 1
Brandkraan | 51B12 | GENM DE R V S KAZERNE | 3 | Nadere locatiebepaling | nabij geb 9 - 28
Brandkraan | 51B12 | GENM DE R V S KAZERNE | 4 | Nadere specificatie bwd/instl
Brandkraan | 51B12 | GENM DE R V S KAZERNE | 5 | Situatie brandkraan | Ondergronds
Brandkraan | 51B12 | GENM DE R V S KAZERNE | 1 | DVD-code | B37
Brandkraan | 51B12 | GENM DE R V S KAZERNE | 2 | Aantal | 1
Brandkraan | 51B12 | GENM DE R V S KAZERNE | 3 | Nadere locatiebepaling | nabij geb 28
Brandkraan | 51B12 | GENM DE R V S KAZERNE | 4 | Nadere specificatie bwd/instl
Brandkraan | 51B12 | GENM DE R V S KAZERNE | 5 | Situatie brandkraan | Ondergronds
Brandkraan | 51B12 | GENM DE R V S KAZERNE | 1 | DVD-code | B38
Brandkraan | 51B12 | GENM DE R V S KAZERNE | 2 | Aantal | 1
Brandkraan | 51B12 | GENM DE R V S KAZERNE | 3 | Nadere locatiebepaling | nabij geb 5 - 6
Brandkraan | 51B12 | GENM DE R V S KAZERNE | 4 | Nadere specificatie bwd/instl
Brandkraan | 51B12 | GENM DE R V S KAZERNE | 5 | Situatie brandkraan | Ondergronds
Brandkraan | 51B12 | GENM DE R V S KAZERNE | 1 | DVD-code | B39
Brandkraan | 51B12 | GENM DE R V S KAZERNE | 2 | Aantal | 1
Brandkraan | 51B12 | GENM DE R V S KAZERNE | 3 | Nadere locatiebepaling | nabij geb 17
Brandkraan | 51B12 | GENM DE R V S KAZERNE | 4 | Nadere specificatie bwd/instl
Brandkraan | 51B12 | GENM DE R V S KAZERNE | 5 | Situatie brandkraan | Ondergronds
Brandkraan | 51B12 | GENM DE R V S KAZERNE | 6 | Onderhoudsplicht | Ja, derden
Brandkraan | 51B12 | GENM DE R V S KAZERNE | 7 | Buiten gebruik gesteld | Nee
Brandkraan | 51B12 | GENM DE R V S KAZERNE | 1 | DVD-code | B40
Brandkraan | 51B12 | GENM DE R V S KAZERNE | 2 | Aantal | 1
Brandkraan | 51B12 | GENM DE R V S KAZERNE | 3 | Nadere locatiebepaling | nabij geb 18
Brandkraan | 51B12 | GENM DE R V S KAZERNE | 4 | Nadere specificatie bwd/instl
Brandkraan | 51B12 | GENM DE R V S KAZERNE | 5 | Situatie brandkraan | Ondergronds
Brandkraan | 51B12 | GENM DE R V S KAZERNE | 1 | DVD-code | B41
Brandkraan | 51B12 | GENM DE R V S KAZERNE | 2 | Aantal | 1
Brandkraan | 51B12 | GENM DE R V S KAZERNE | 3 | Nadere locatiebepaling | nabij geb 105
Brandkraan | 51B12 | GENM DE R V S KAZERNE | 4 | Nadere specificatie bwd/instl
Brandkraan | 51B12 | GENM DE R V S KAZERNE | 5 | Situatie brandkraan | Ondergronds
Brandkraan | 51B12 | GENM DE R V S KAZERNE | 1 | DVD-code | B42
Brandkraan | 51B12 | GENM DE R V S KAZERNE | 2 | Aantal | 1
Brandkraan | 51B12 | GENM DE R V S KAZERNE | 3 | Nadere locatiebepaling | nabij geb 146
Brandkraan | 51B12 | GENM DE R V S KAZERNE | 4 | Nadere specificatie bwd/instl
Brandkraan | 51B12 | GENM DE R V S KAZERNE | 5 | Situatie brandkraan | Ondergronds
Brandkraan | 51B12 | GENM DE R V S KAZERNE | 1 | DVD-code | B43
Brandkraan | 51B12 | GENM DE R V S KAZERNE | 2 | Aantal | 1
Brandkraan | 51B12 | GENM DE R V S KAZERNE | 3 | Nadere locatiebepaling | nabij geb 146 - 147
Brandkraan | 51B12 | GENM DE R V S KAZERNE | 4 | Nadere specificatie bwd/instl
Brandkraan | 51B12 | GENM DE R V S KAZERNE | 5 | Situatie brandkraan | Ondergronds
Brandkraan | 51B12 | GENM DE R V S KAZERNE | 1 | DVD-code | B44
Brandkraan | 51B12 | GENM DE R V S KAZERNE | 2 | Aantal | 1
Brandkraan | 51B12 | GENM DE R V S KAZERNE | 3 | Nadere locatiebepaling | nabij geb T5
Brandkraan | 51B12 | GENM DE R V S KAZERNE | 4 | Nadere specificatie bwd/instl
Brandkraan | 51B12 | GENM DE R V S KAZERNE | 5 | Situatie brandkraan | Ondergronds
Brandkraan | 51B12 | GENM DE R V S KAZERNE | 1 | DVD-code | B45
Brandkraan | 51B12 | GENM DE R V S KAZERNE | 2 | Aantal | 1
Brandkraan | 51B12 | GENM DE R V S KAZERNE | 3 | Nadere locatiebepaling | nabij geb 119 - 120
Brandkraan | 51B12 | GENM DE R V S KAZERNE | 4 | Nadere specificatie bwd/instl
Brandkraan | 51B12 | GENM DE R V S KAZERNE | 5 | Situatie brandkraan | Ondergronds
Brandkraan | 51B12 | GENM DE R V S KAZERNE | 1 | DVD-code | B46
Brandkraan | 51B12 | GENM DE R V S KAZERNE | 2 | Aantal | 1
Brandkraan | 51B12 | GENM DE R V S KAZERNE | 3 | Nadere locatiebepaling | nabij geb 120
Brandkraan | 51B12 | GENM DE R V S KAZERNE | 4 | Nadere specificatie bwd/instl
Brandkraan | 51B12 | GENM DE R V S KAZERNE | 5 | Situatie brandkraan | Ondergronds
Brandkraan | 51B12 | GENM DE R V S KAZERNE | 1 | DVD-code | B47
Brandkraan | 51B12 | GENM DE R V S KAZERNE | 2 | Aantal | 1
Brandkraan | 51B12 | GENM DE R V S KAZERNE | 3 | Nadere locatiebepaling | nabij geb 123 - 73
Brandkraan | 51B12 | GENM DE R V S KAZERNE | 4 | Nadere specificatie bwd/instl
Brandkraan | 51B12 | GENM DE R V S KAZERNE | 5 | Situatie brandkraan | Ondergronds
Brandkraan | 51B12 | GENM DE R V S KAZERNE | 1 | DVD-code | B48
Brandkraan | 51B12 | GENM DE R V S KAZERNE | 2 | Aantal | 1
Brandkraan | 51B12 | GENM DE R V S KAZERNE | 3 | Nadere locatiebepaling | nabij geb 72
Brandkraan | 51B12 | GENM DE R V S KAZERNE | 4 | Nadere specificatie bwd/instl
Brandkraan | 51B12 | GENM DE R V S KAZERNE | 5 | Situatie brandkraan | Ondergronds
Brandkraan | 51B12 | GENM DE R V S KAZERNE | 1 | DVD-code | B49
Brandkraan | 51B12 | GENM DE R V S KAZERNE | 2 | Aantal | 1
Brandkraan | 51B12 | GENM DE R V S KAZERNE | 3 | Nadere locatiebepaling | nabij geb 250 - 249
Brandkraan | 51B12 | GENM DE R V S KAZERNE | 4 | Nadere specificatie bwd/instl
Brandkraan | 51B12 | GENM DE R V S KAZERNE | 5 | Situatie brandkraan | Ondergronds
Brandkraan | 51B12 | GENM DE R V S KAZERNE | 1 | DVD-code | B50
Brandkraan | 51B12 | GENM DE R V S KAZERNE | 2 | Aantal | 1
Brandkraan | 51B12 | GENM DE R V S KAZERNE | 3 | Nadere locatiebepaling | nabij geb 77
Brandkraan | 51B12 | GENM DE R V S KAZERNE | 4 | Nadere specificatie bwd/instl
Brandkraan | 51B12 | GENM DE R V S KAZERNE | 5 | Situatie brandkraan | Ondergronds
Brandkraan | 51B12 | GENM DE R V S KAZERNE | 1 | DVD-code | B51
Brandkraan | 51B12 | GENM DE R V S KAZERNE | 2 | Aantal | 1
Brandkraan | 51B12 | GENM DE R V S KAZERNE | 3 | Nadere locatiebepaling | nabij geb 79 - 80
Brandkraan | 51B12 | GENM DE R V S KAZERNE | 4 | Nadere specificatie bwd/instl
Brandkraan | 51B12 | GENM DE R V S KAZERNE | 5 | Situatie brandkraan | Ondergronds
Brandkraan | 51B12 | GENM DE R V S KAZERNE | 1 | DVD-code | B52
Brandkraan | 51B12 | GENM DE R V S KAZERNE | 2 | Aantal | 1
Brandkraan | 51B12 | GENM DE R V S KAZERNE | 3 | Nadere locatiebepaling | nabij geb 80
Brandkraan | 51B12 | GENM DE R V S KAZERNE | 4 | Nadere specificatie bwd/instl
Brandkraan | 51B12 | GENM DE R V S KAZERNE | 5 | Situatie brandkraan | Ondergronds
Brandkraan | 51B12 | GENM DE R V S KAZERNE | 1 | DVD-code | B53
Brandkraan | 51B12 | GENM DE R V S KAZERNE | 2 | Aantal | 1
Brandkraan | 51B12 | GENM DE R V S KAZERNE | 3 | Nadere locatiebepaling | nabij de vijver
Brandkraan | 51B12 | GENM DE R V S KAZERNE | 4 | Nadere specificatie bwd/instl
Brandkraan | 51B12 | GENM DE R V S KAZERNE | 5 | Situatie brandkraan | Ondergronds
Brandkraan | 51B12 | GENM DE R V S KAZERNE | 1 | DVD-code | B54
Brandkraan | 51B12 | GENM DE R V S KAZERNE | 2 | Aantal | 1
Brandkraan | 51B12 | GENM DE R V S KAZERNE | 3 | Nadere locatiebepaling | nabij geb 81 - 241
Brandkraan | 51B12 | GENM DE R V S KAZERNE | 4 | Nadere specificatie bwd/instl
Brandkraan | 51B12 | GENM DE R V S KAZERNE | 5 | Situatie brandkraan | Ondergronds
Brandkraan | 51B12 | GENM DE R V S KAZERNE | 1 | DVD-code | B55
Brandkraan | 51B12 | GENM DE R V S KAZERNE | 2 | Aantal | 1
Brandkraan | 51B12 | GENM DE R V S KAZERNE | 3 | Nadere locatiebepaling | nabij geb 34
Brandkraan | 51B12 | GENM DE R V S KAZERNE | 4 | Nadere specificatie bwd/instl
Brandkraan | 51B12 | GENM DE R V S KAZERNE | 5 | Situatie brandkraan | Ondergronds
Brandkraan | 51B12 | GENM DE R V S KAZERNE | 1 | DVD-code | B57
Brandkraan | 51B12 | GENM DE R V S KAZERNE | 2 | Aantal | 1
Brandkraan | 51B12 | GENM DE R V S KAZERNE | 3 | Nadere locatiebepaling | nabij geb 243
Brandkraan | 51B12 | GENM DE R V S KAZERNE | 4 | Nadere specificatie bwd/instl
Brandkraan | 51B12 | GENM DE R V S KAZERNE | 5 | Situatie brandkraan | Ondergronds
Brandkraan | 51B12 | GENM DE R V S KAZERNE | 1 | DVD-code | B58
Brandkraan | 51B12 | GENM DE R V S KAZERNE | 2 | Aantal | 1
Brandkraan | 51B12 | GENM DE R V S KAZERNE | 3 | Nadere locatiebepaling | nabij geb 245 - 49
Brandkraan | 51B12 | GENM DE R V S KAZERNE | 4 | Nadere specificatie bwd/instl
Brandkraan | 51B12 | GENM DE R V S KAZERNE | 5 | Situatie brandkraan | Ondergronds
Brandkraan | 51B12 | GENM DE R V S KAZERNE | 1 | DVD-code | B59
Brandkraan | 51B12 | GENM DE R V S KAZERNE | 2 | Aantal | 1
Brandkraan | 51B12 | GENM DE R V S KAZERNE | 3 | Nadere locatiebepaling | nabij geb 246 - 248
Brandkraan | 51B12 | GENM DE R V S KAZERNE | 4 | Nadere specificatie bwd/instl
Brandkraan | 51B12 | GENM DE R V S KAZERNE | 5 | Situatie brandkraan | Ondergronds
Brandkraan | 51B12 | GENM DE R V S KAZERNE | 1 | DVD-code | B60
Brandkraan | 51B12 | GENM DE R V S KAZERNE | 2 | Aantal | 1
Brandkraan | 51B12 | GENM DE R V S KAZERNE | 3 | Nadere locatiebepaling | nabij geb 85 - 52 - 251
Brandkraan | 51B12 | GENM DE R V S KAZERNE | 4 | Nadere specificatie bwd/instl
Brandkraan | 51B12 | GENM DE R V S KAZERNE | 5 | Situatie brandkraan | Ondergronds
Brandkraan | 51B12 | GENM DE R V S KAZERNE | 1 | DVD-code | B61
Brandkraan | 51B12 | GENM DE R V S KAZERNE | 2 | Aantal | 1
Brandkraan | 51B12 | GENM DE R V S KAZERNE | 3 | Nadere locatiebepaling | nabij geb 85
Brandkraan | 51B12 | GENM DE R V S KAZERNE | 4 | Nadere specificatie bwd/instl
Brandkraan | 51B12 | GENM DE R V S KAZERNE | 5 | Situatie brandkraan | Ondergronds
Brandkraan | 51B12 | GENM DE R V S KAZERNE | 1 | DVD-code | B62
Brandkraan | 51B12 | GENM DE R V S KAZERNE | 2 | Aantal | 1
Brandkraan | 51B12 | GENM DE R V S KAZERNE | 3 | Nadere locatiebepaling | nabij geb 122
Brandkraan | 51B12 | GENM DE R V S KAZERNE | 4 | Nadere specificatie bwd/instl
Brandkraan | 51B12 | GENM DE R V S KAZERNE | 5 | Situatie brandkraan | Ondergronds
Brandkraan | 51B12 | GENM DE R V S KAZERNE | 1 | DVD-code | B63
Brandkraan | 51B12 | GENM DE R V S KAZERNE | 2 | Aantal | 1
Brandkraan | 51B12 | GENM DE R V S KAZERNE | 3 | Nadere locatiebepaling | nabij geb 272
Brandkraan | 51B12 | GENM DE R V S KAZERNE | 4 | Nadere specificatie bwd/instl
Brandkraan | 51B12 | GENM DE R V S KAZERNE | 5 | Situatie brandkraan | Ondergronds
Brandkraan | 51B12 | GENM DE R V S KAZERNE | 1 | DVD-code | B64
Brandkraan | 51B12 | GENM DE R V S KAZERNE | 2 | Aantal | 1
Brandkraan | 51B12 | GENM DE R V S KAZERNE | 3 | Nadere locatiebepaling | nabij geb 250
Brandkraan | 51B12 | GENM DE R V S KAZERNE | 4 | Nadere specificatie bwd/instl
Brandkraan | 51B12 | GENM DE R V S KAZERNE | 5 | Situatie brandkraan | Ondergronds
Brandkraan | 51B12 | GENM DE R V S KAZERNE | 1 | DVD-code | B65
Brandkraan | 51B12 | GENM DE R V S KAZERNE | 2 | Aantal | 1
Brandkraan | 51B12 | GENM DE R V S KAZERNE | 3 | Nadere locatiebepaling | nabij geb 258
Brandkraan | 51B12 | GENM DE R V S KAZERNE | 4 | Nadere specificatie bwd/instl
Brandkraan | 51B12 | GENM DE R V S KAZERNE | 5 | Situatie brandkraan | Ondergronds
Brandkraan | 51B12 | GENM DE R V S KAZERNE | 1 | DVD-code | B66
Brandkraan | 51B12 | GENM DE R V S KAZERNE | 2 | Aantal | 1
Brandkraan | 51B12 | GENM DE R V S KAZERNE | 3 | Nadere locatiebepaling | nabij geb 258
Brandkraan | 51B12 | GENM DE R V S KAZERNE | 4 | Nadere specificatie bwd/instl
Brandkraan | 51B12 | GENM DE R V S KAZERNE | 5 | Situatie brandkraan | Ondergronds
Brandkraan | 51B12 | GENM DE R V S KAZERNE | 1 | DVD-code | B67
Brandkraan | 51B12 | GENM DE R V S KAZERNE | 2 | Aantal | 1
Brandkraan | 51B12 | GENM DE R V S KAZERNE | 3 | Nadere locatiebepaling | nabij geb 205
Brandkraan | 51B12 | GENM DE R V S KAZERNE | 4 | Nadere specificatie bwd/instl
Brandkraan | 51B12 | GENM DE R V S KAZERNE | 5 | Situatie brandkraan | Ondergronds
Brandkraan | 51B12 | GENM DE R V S KAZERNE | 1 | DVD-code | B69
Brandkraan | 51B12 | GENM DE R V S KAZERNE | 2 | Aantal | 1
Brandkraan | 51B12 | GENM DE R V S KAZERNE | 3 | Nadere locatiebepaling | nabij geb 206
Brandkraan | 51B12 | GENM DE R V S KAZERNE | 4 | Nadere specificatie bwd/instl
Brandkraan | 51B12 | GENM DE R V S KAZERNE | 5 | Situatie brandkraan | Ondergronds
Brandkraan | 51B12 | GENM DE R V S KAZERNE | 1 | DVD-code | B70
Brandkraan | 51B12 | GENM DE R V S KAZERNE | 2 | Aantal | 1
Brandkraan | 51B12 | GENM DE R V S KAZERNE | 3 | Nadere locatiebepaling | nabij geb 129
Brandkraan | 51B12 | GENM DE R V S KAZERNE | 4 | Nadere specificatie bwd/instl
Brandkraan | 51B12 | GENM DE R V S KAZERNE | 5 | Situatie brandkraan | Ondergronds
Brandkraan | 51B12 | GENM DE R V S KAZERNE | 1 | DVD-code | B71
Brandkraan | 51B12 | GENM DE R V S KAZERNE | 2 | Aantal | 1
Brandkraan | 51B12 | GENM DE R V S KAZERNE | 3 | Nadere locatiebepaling | nabij TR19
Brandkraan | 51B12 | GENM DE R V S KAZERNE | 4 | Nadere specificatie bwd/instl
Brandkraan | 51B12 | GENM DE R V S KAZERNE | 5 | Situatie brandkraan | Ondergronds
Brandkraan | 51B12 | GENM DE R V S KAZERNE | 1 | DVD-code | B72
Brandkraan | 51B12 | GENM DE R V S KAZERNE | 2 | Aantal | 1
Brandkraan | 51B12 | GENM DE R V S KAZERNE | 3 | Nadere locatiebepaling | nabij geb BOS 9
Brandkraan | 51B12 | GENM DE R V S KAZERNE | 4 | Nadere specificatie bwd/instl
Brandkraan | 51B12 | GENM DE R V S KAZERNE | 5 | Situatie brandkraan | Ondergronds
Brandkraan | 51B12 | GENM DE R V S KAZERNE | 1 | DVD-code | B73
Brandkraan | 51B12 | GENM DE R V S KAZERNE | 2 | Aantal | 1
Brandkraan | 51B12 | GENM DE R V S KAZERNE | 3 | Nadere locatiebepaling | nabij geb 254
Brandkraan | 51B12 | GENM DE R V S KAZERNE | 4 | Nadere specificatie bwd/instl
Brandkraan | 51B12 | GENM DE R V S KAZERNE | 5 | Situatie brandkraan | Ondergronds
Brandkraan | 51B12 | GENM DE R V S KAZERNE | 1 | DVD-code | B74
Brandkraan | 51B12 | GENM DE R V S KAZERNE | 2 | Aantal | 1
Brandkraan | 51B12 | GENM DE R V S KAZERNE | 3 | Nadere locatiebepaling | nabij geb 205
Brandkraan | 51B12 | GENM DE R V S KAZERNE | 4 | Nadere specificatie bwd/instl
Brandkraan | 51B12 | GENM DE R V S KAZERNE | 5 | Situatie brandkraan | Ondergronds
Brandkraan | 51B12 | GENM DE R V S KAZERNE | 1 | DVD-code | B75
Brandkraan | 51B12 | GENM DE R V S KAZERNE | 2 | Aantal | 1
Brandkraan | 51B12 | GENM DE R V S KAZERNE | 3 | Nadere locatiebepaling | nabij geb 266
Brandkraan | 51B12 | GENM DE R V S KAZERNE | 4 | Nadere specificatie bwd/instl
Brandkraan | 51B12 | GENM DE R V S KAZERNE | 5 | Situatie brandkraan | Ondergronds
Brandkraan | 51B12 | GENM DE R V S KAZERNE | 1 | DVD-code | B76
Brandkraan | 51B12 | GENM DE R V S KAZERNE | 2 | Aantal | 1
Brandkraan | 51B12 | GENM DE R V S KAZERNE | 3 | Nadere locatiebepaling | nabij geb BOS 8
Brandkraan | 51B12 | GENM DE R V S KAZERNE | 4 | Nadere specificatie bwd/instl
Brandkraan | 51B12 | GENM DE R V S KAZERNE | 5 | Situatie brandkraan | Ondergronds
Brandkraan | 51B12 | GENM DE R V S KAZERNE | 1 | DVD-code | B77
Brandkraan | 51B12 | GENM DE R V S KAZERNE | 2 | Aantal | 1
Brandkraan | 51B12 | GENM DE R V S KAZERNE | 3 | Nadere locatiebepaling | nabij geb Wpl
Brandkraan | 51B12 | GENM DE R V S KAZERNE | 4 | Nadere specificatie bwd/instl
Brandkraan | 51B12 | GENM DE R V S KAZERNE | 5 | Situatie brandkraan | Ondergronds
Brandkraan | 51B12 | GENM DE R V S KAZERNE | 1 | DVD-code | B78
Brandkraan | 51B12 | GENM DE R V S KAZERNE | 2 | Aantal | 1
Brandkraan | 51B12 | GENM DE R V S KAZERNE | 3 | Nadere locatiebepaling | nabij geb 257
Brandkraan | 51B12 | GENM DE R V S KAZERNE | 4 | Nadere specificatie bwd/instl
Brandkraan | 51B12 | GENM DE R V S KAZERNE | 5 | Situatie brandkraan | Ondergronds
Brandkraan | 51B12 | GENM DE R V S KAZERNE | 1 | DVD-code | B79
Brandkraan | 51B12 | GENM DE R V S KAZERNE | 2 | Aantal | 1
Brandkraan | 51B12 | GENM DE R V S KAZERNE | 3 | Nadere locatiebepaling | nabij geb 208
Brandkraan | 51B12 | GENM DE R V S KAZERNE | 4 | Nadere specificatie bwd/instl
Brandkraan | 51B12 | GENM DE R V S KAZERNE | 5 | Situatie brandkraan | Ondergronds
Brandkraan | 51B12 | GENM DE R V S KAZERNE | 1 | DVD-code | B80
Brandkraan | 51B12 | GENM DE R V S KAZERNE | 2 | Aantal | 1
Brandkraan | 51B12 | GENM DE R V S KAZERNE | 3 | Nadere locatiebepaling | nabij geb 208A - 208
Brandkraan | 51B12 | GENM DE R V S KAZERNE | 4 | Nadere specificatie bwd/instl
Brandkraan | 51B12 | GENM DE R V S KAZERNE | 5 | Situatie brandkraan | Ondergronds
Brandkraan | 51B12 | GENM DE R V S KAZERNE | 1 | DVD-code | B81
Brandkraan | 51B12 | GENM DE R V S KAZERNE | 2 | Aantal | 1
Brandkraan | 51B12 | GENM DE R V S KAZERNE | 3 | Nadere locatiebepaling | nabij geb 208 - 247
Brandkraan | 51B12 | GENM DE R V S KAZERNE | 4 | Nadere specificatie bwd/instl
Brandkraan | 51B12 | GENM DE R V S KAZERNE | 5 | Situatie brandkraan | Ondergronds
Brandkraan | 51B12 | GENM DE R V S KAZERNE | 1 | DVD-code | B82
Brandkraan | 51B12 | GENM DE R V S KAZERNE | 2 | Aantal | 1
Brandkraan | 51B12 | GENM DE R V S KAZERNE | 3 | Nadere locatiebepaling | nabij geb 247
Brandkraan | 51B12 | GENM DE R V S KAZERNE | 4 | Nadere specificatie bwd/instl
Brandkraan | 51B12 | GENM DE R V S KAZERNE | 5 | Situatie brandkraan | Ondergronds
Brandkraan | 51B12 | GENM DE R V S KAZERNE | 1 | DVD-code | B83
Brandkraan | 51B12 | GENM DE R V S KAZERNE | 2 | Aantal | 1
Brandkraan | 51B12 | GENM DE R V S KAZERNE | 3 | Nadere locatiebepaling | nabij geb 244
Brandkraan | 51B12 | GENM DE R V S KAZERNE | 4 | Nadere specificatie bwd/instl
Brandkraan | 51B12 | GENM DE R V S KAZERNE | 5 | Situatie brandkraan | Ondergronds
Brandkraan | 51B12 | GENM DE R V S KAZERNE | 1 | DVD-code | B84
Brandkraan | 51B12 | GENM DE R V S KAZERNE | 2 | Aantal | 1
Brandkraan | 51B12 | GENM DE R V S KAZERNE | 3 | Nadere locatiebepaling | nabij geb 244 - 31
Brandkraan | 51B12 | GENM DE R V S KAZERNE | 4 | Nadere specificatie bwd/instl
Brandkraan | 51B12 | GENM DE R V S KAZERNE | 5 | Situatie brandkraan | Ondergronds
Brandkraan | 51B12 | GENM DE R V S KAZERNE | 1 | DVD-code | B85
Brandkraan | 51B12 | GENM DE R V S KAZERNE | 2 | Aantal | 1
Brandkraan | 51B12 | GENM DE R V S KAZERNE | 3 | Nadere locatiebepaling | nabij geb 31 - 89
Brandkraan | 51B12 | GENM DE R V S KAZERNE | 4 | Nadere specificatie bwd/instl
Brandkraan | 51B12 | GENM DE R V S KAZERNE | 5 | Situatie brandkraan | Ondergronds
Brandkraan | 51B12 | GENM DE R V S KAZERNE | 6 | Onderhoudsplicht | Ja, derden
Brandkraan | 51B12 | GENM DE R V S KAZERNE | 7 | Buiten gebruik gesteld | Nee
Brandkraan | 51B12 | GENM DE R V S KAZERNE | 1 | DVD-code | B86
Brandkraan | 51B12 | GENM DE R V S KAZERNE | 2 | Aantal | 1
Brandkraan | 51B12 | GENM DE R V S KAZERNE | 3 | Nadere locatiebepaling | nabij geb 88 - 98
Brandkraan | 51B12 | GENM DE R V S KAZERNE | 4 | Nadere specificatie bwd/instl
Brandkraan | 51B12 | GENM DE R V S KAZERNE | 5 | Situatie brandkraan | Ondergronds
Brandkraan | 51B12 | GENM DE R V S KAZERNE | 6 | Onderhoudsplicht | Ja, derden
Brandkraan | 51B12 | GENM DE R V S KAZERNE | 7 | Buiten gebruik gesteld | Nee
Brandkraan | 51B12 | GENM DE R V S KAZERNE | 1 | DVD-code | B87
Brandkraan | 51B12 | GENM DE R V S KAZERNE | 2 | Aantal | 1
Brandkraan | 51B12 | GENM DE R V S KAZERNE | 3 | Nadere locatiebepaling | nabij geb A
Brandkraan | 51B12 | GENM DE R V S KAZERNE | 4 | Nadere specificatie bwd/instl
Brandkraan | 51B12 | GENM DE R V S KAZERNE | 5 | Situatie brandkraan | Ondergronds
Brandkraan | 51B12 | GENM DE R V S KAZERNE | 1 | DVD-code | B88
Brandkraan | 51B12 | GENM DE R V S KAZERNE | 2 | Aantal | 1
Brandkraan | 51B12 | GENM DE R V S KAZERNE | 3 | Nadere locatiebepaling | Kruising leliestr/Achterweg
Brandkraan | 51B12 | GENM DE R V S KAZERNE | 4 | Nadere specificatie bwd/instl
Brandkraan | 51B12 | GENM DE R V S KAZERNE | 5 | Situatie brandkraan | Ondergronds
Brandkraan | 51B12 | GENM DE R V S KAZERNE | 1 | DVD-code | B89
Brandkraan | 51B12 | GENM DE R V S KAZERNE | 2 | Aantal | 1
Brandkraan | 51B12 | GENM DE R V S KAZERNE | 3 | Nadere locatiebepaling | nabij geb 208
Brandkraan | 51B12 | GENM DE R V S KAZERNE | 4 | Nadere specificatie bwd/instl
Brandkraan | 51B12 | GENM DE R V S KAZERNE | 5 | Situatie brandkraan | Ondergronds
Brandkraan | 51B12 | GENM DE R V S KAZERNE | 1 | DVD-code | B90
Brandkraan | 51B12 | GENM DE R V S KAZERNE | 2 | Aantal | 1
Brandkraan | 51B12 | GENM DE R V S KAZERNE | 3 | Nadere locatiebepaling | nabij geb 540 - 208
Brandkraan | 51B12 | GENM DE R V S KAZERNE | 4 | Nadere specificatie bwd/instl
Brandkraan | 51B12 | GENM DE R V S KAZERNE | 5 | Situatie brandkraan | Ondergronds
Brandkraan | 51B12 | GENM DE R V S KAZERNE | 1 | DVD-code | B91
Brandkraan | 51B12 | GENM DE R V S KAZERNE | 2 | Aantal | 1
Brandkraan | 51B12 | GENM DE R V S KAZERNE | 3 | Nadere locatiebepaling | nabij geb 540
Brandkraan | 51B12 | GENM DE R V S KAZERNE | 4 | Nadere specificatie bwd/instl
Brandkraan | 51B12 | GENM DE R V S KAZERNE | 5 | Situatie brandkraan | Ondergronds
Brandkraan | 51B12 | GENM DE R V S KAZERNE | 1 | DVD-code | B92
Brandkraan | 51B12 | GENM DE R V S KAZERNE | 2 | Aantal | 1
Brandkraan | 51B12 | GENM DE R V S KAZERNE | 3 | Nadere locatiebepaling | Gen. Winkelmanweg
Brandkraan | 51B12 | GENM DE R V S KAZERNE | 4 | Nadere specificatie bwd/instl
Brandkraan | 51B12 | GENM DE R V S KAZERNE | 5 | Situatie brandkraan | Ondergronds
Brandkraan | 51B12 | GENM DE R V S KAZERNE | 1 | DVD-code | B93
Brandkraan | 51B12 | GENM DE R V S KAZERNE | 2 | Aantal | 1
Brandkraan | 51B12 | GENM DE R V S KAZERNE | 3 | Nadere locatiebepaling | nabij parkeerterrein
Brandkraan | 51B12 | GENM DE R V S KAZERNE | 4 | Nadere specificatie bwd/instl
Brandkraan | 51B12 | GENM DE R V S KAZERNE | 5 | Situatie brandkraan | Ondergronds
Brandkraan | 51B12 | GENM DE R V S KAZERNE | 1 | DVD-code | B94
Brandkraan | 51B12 | GENM DE R V S KAZERNE | 2 | Aantal | 1
Brandkraan | 51B12 | GENM DE R V S KAZERNE | 3 | Nadere locatiebepaling | nabij rotonde
Brandkraan | 51B12 | GENM DE R V S KAZERNE | 4 | Nadere specificatie bwd/instl
Brandkraan | 51B12 | GENM DE R V S KAZERNE | 5 | Situatie brandkraan | Ondergronds
Brandkraan | 51B12 | GENM DE R V S KAZERNE | 1 | DVD-code | B95
Brandkraan | 51B12 | GENM DE R V S KAZERNE | 2 | Aantal | 1
Brandkraan | 51B12 | GENM DE R V S KAZERNE | 3 | Nadere locatiebepaling | nabij geb 526
Brandkraan | 51B12 | GENM DE R V S KAZERNE | 4 | Nadere specificatie bwd/instl
Brandkraan | 51B12 | GENM DE R V S KAZERNE | 5 | Situatie brandkraan | Ondergronds
Brandkraan | 51B12 | GENM DE R V S KAZERNE | 1 | DVD-code | B96
Brandkraan | 51B12 | GENM DE R V S KAZERNE | 2 | Aantal | 1
Brandkraan | 51B12 | GENM DE R V S KAZERNE | 3 | Nadere locatiebepaling | nabij geb 525
Brandkraan | 51B12 | GENM DE R V S KAZERNE | 4 | Nadere specificatie bwd/instl
Brandkraan | 51B12 | GENM DE R V S KAZERNE | 5 | Situatie brandkraan | Ondergronds
Brandkraan | 51B12 | GENM DE R V S KAZERNE | 1 | DVD-code | B97
Brandkraan | 51B12 | GENM DE R V S KAZERNE | 2 | Aantal | 1
Brandkraan | 51B12 | GENM DE R V S KAZERNE | 3 | Nadere locatiebepaling | nabij geb 522 - 523
Brandkraan | 51B12 | GENM DE R V S KAZERNE | 4 | Nadere specificatie bwd/instl
Brandkraan | 51B12 | GENM DE R V S KAZERNE | 5 | Situatie brandkraan | Ondergronds
Brandkraan | 51B12 | GENM DE R V S KAZERNE | 1 | DVD-code | B98
Brandkraan | 51B12 | GENM DE R V S KAZERNE | 2 | Aantal | 1
Brandkraan | 51B12 | GENM DE R V S KAZERNE | 3 | Nadere locatiebepaling | nabij BOS-hok
Brandkraan | 51B12 | GENM DE R V S KAZERNE | 4 | Nadere specificatie bwd/instl
Brandkraan | 51B12 | GENM DE R V S KAZERNE | 5 | Situatie brandkraan | Ondergronds
Brandkraan | 51B12 | GENM DE R V S KAZERNE | 1 | DVD-code | B99
Brandkraan | 51B12 | GENM DE R V S KAZERNE | 2 | Aantal | 1
Brandkraan | 51B12 | GENM DE R V S KAZERNE | 3 | Nadere locatiebepaling | nabij AS-hok
Brandkraan | 51B12 | GENM DE R V S KAZERNE | 4 | Nadere specificatie bwd/instl
Brandkraan | 51B12 | GENM DE R V S KAZERNE | 5 | Situatie brandkraan | Ondergronds
Brandkraan | 51B12 | GENM DE R V S KAZERNE | 1 | DVD-code | B100
Brandkraan | 51B12 | GENM DE R V S KAZERNE | 2 | Aantal | 1
Brandkraan | 51B12 | GENM DE R V S KAZERNE | 3 | Nadere locatiebepaling | nabij geb 507
Brandkraan | 51B12 | GENM DE R V S KAZERNE | 4 | Nadere specificatie bwd/instl
Brandkraan | 51B12 | GENM DE R V S KAZERNE | 5 | Situatie brandkraan | Ondergronds
Brandkraan | 51B12 | GENM DE R V S KAZERNE | 1 | DVD-code | B101
Brandkraan | 51B12 | GENM DE R V S KAZERNE | 2 | Aantal | 1
Brandkraan | 51B12 | GENM DE R V S KAZERNE | 3 | Nadere locatiebepaling | nabij geb 504
Brandkraan | 51B12 | GENM DE R V S KAZERNE | 4 | Nadere specificatie bwd/instl
Brandkraan | 51B12 | GENM DE R V S KAZERNE | 5 | Situatie brandkraan | Ondergronds
Brandkraan | 51B12 | GENM DE R V S KAZERNE | 1 | DVD-code | B102
Brandkraan | 51B12 | GENM DE R V S KAZERNE | 2 | Aantal | 1
Brandkraan | 51B12 | GENM DE R V S KAZERNE | 3 | Nadere locatiebepaling | nabij geb 502
Brandkraan | 51B12 | GENM DE R V S KAZERNE | 4 | Nadere specificatie bwd/instl
Brandkraan | 51B12 | GENM DE R V S KAZERNE | 5 | Situatie brandkraan | Ondergronds
Brandkraan | 51B12 | GENM DE R V S KAZERNE | 1 | DVD-code | B103
Brandkraan | 51B12 | GENM DE R V S KAZERNE | 2 | Aantal | 1
Brandkraan | 51B12 | GENM DE R V S KAZERNE | 3 | Nadere locatiebepaling | nabij rotonde 1
Brandkraan | 51B12 | GENM DE R V S KAZERNE | 4 | Nadere specificatie bwd/instl
Brandkraan | 51B12 | GENM DE R V S KAZERNE | 5 | Situatie brandkraan | Ondergronds
Brandkraan | 51B12 | GENM DE R V S KAZERNE | 1 | DVD-code | B104
Brandkraan | 51B12 | GENM DE R V S KAZERNE | 2 | Aantal | 1
Brandkraan | 51B12 | GENM DE R V S KAZERNE | 3 | Nadere locatiebepaling | nabij geb 500
Brandkraan | 51B12 | GENM DE R V S KAZERNE | 4 | Nadere specificatie bwd/instl
Brandkraan | 51B12 | GENM DE R V S KAZERNE | 5 | Situatie brandkraan | Ondergronds
Brandkraan | 51B12 | GENM DE R V S KAZERNE | 1 | DVD-code | B105
Brandkraan | 51B12 | GENM DE R V S KAZERNE | 2 | Aantal | 1
Brandkraan | 51B12 | GENM DE R V S KAZERNE | 3 | Nadere locatiebepaling | nabij geb 500
Brandkraan | 51B12 | GENM DE R V S KAZERNE | 4 | Nadere specificatie bwd/instl
Brandkraan | 51B12 | GENM DE R V S KAZERNE | 5 | Situatie brandkraan | Ondergronds
Brandkraan | 51B12 | GENM DE R V S KAZERNE | 1 | DVD-code | B106
Brandkraan | 51B12 | GENM DE R V S KAZERNE | 2 | Aantal | 1
Brandkraan | 51B12 | GENM DE R V S KAZERNE | 3 | Nadere locatiebepaling | nabij geb 521
Brandkraan | 51B12 | GENM DE R V S KAZERNE | 4 | Nadere specificatie bwd/instl
Brandkraan | 51B12 | GENM DE R V S KAZERNE | 5 | Situatie brandkraan | Ondergronds
Brandkraan | 51B12 | GENM DE R V S KAZERNE | 1 | DVD-code | B107
Brandkraan | 51B12 | GENM DE R V S KAZERNE | 2 | Aantal | 1
Brandkraan | 51B12 | GENM DE R V S KAZERNE | 3 | Nadere locatiebepaling | nabij geb 522
Brandkraan | 51B12 | GENM DE R V S KAZERNE | 4 | Nadere specificatie bwd/instl
Brandkraan | 51B12 | GENM DE R V S KAZERNE | 5 | Situatie brandkraan | Ondergronds
Brandkraan | 51B12 | GENM DE R V S KAZERNE | 1 | DVD-code | B108
Brandkraan | 51B12 | GENM DE R V S KAZERNE | 2 | Aantal | 1
Brandkraan | 51B12 | GENM DE R V S KAZERNE | 3 | Nadere locatiebepaling | nabij geb 540 - 522
Brandkraan | 51B12 | GENM DE R V S KAZERNE | 4 | Nadere specificatie bwd/instl
Brandkraan | 51B12 | GENM DE R V S KAZERNE | 5 | Situatie brandkraan | Ondergronds
Brandkraan | 51B12 | GENM DE R V S KAZERNE | 1 | DVD-code | B109
Brandkraan | 51B12 | GENM DE R V S KAZERNE | 2 | Aantal | 1
Brandkraan | 51B12 | GENM DE R V S KAZERNE | 3 | Nadere locatiebepaling | nabij geb 325
Brandkraan | 51B12 | GENM DE R V S KAZERNE | 4 | Nadere specificatie bwd/instl
Brandkraan | 51B12 | GENM DE R V S KAZERNE | 5 | Situatie brandkraan | Ondergronds
Brandkraan | 51B12 | GENM DE R V S KAZERNE | 1 | DVD-code | B110
Brandkraan | 51B12 | GENM DE R V S KAZERNE | 2 | Aantal | 1
Brandkraan | 51B12 | GENM DE R V S KAZERNE | 3 | Nadere locatiebepaling | nabij geb 195
Brandkraan | 51B12 | GENM DE R V S KAZERNE | 4 | Nadere specificatie bwd/instl
Brandkraan | 51B12 | GENM DE R V S KAZERNE | 5 | Situatie brandkraan | Ondergronds
Brandkraan | 51B12 | GENM DE R V S KAZERNE | 1 | DVD-code | B111
Brandkraan | 51B12 | GENM DE R V S KAZERNE | 2 | Aantal | 1
Brandkraan | 51B12 | GENM DE R V S KAZERNE | 3 | Nadere locatiebepaling | nabij geb 268 - 197
Brandkraan | 51B12 | GENM DE R V S KAZERNE | 4 | Nadere specificatie bwd/instl
Brandkraan | 51B12 | GENM DE R V S KAZERNE | 5 | Situatie brandkraan | Ondergronds
Brandkraan | 51B12 | GENM DE R V S KAZERNE | 1 | DVD-code | B112
Brandkraan | 51B12 | GENM DE R V S KAZERNE | 2 | Aantal | 1
Brandkraan | 51B12 | GENM DE R V S KAZERNE | 3 | Nadere locatiebepaling | nabij geb 197 - 29
Brandkraan | 51B12 | GENM DE R V S KAZERNE | 4 | Nadere specificatie bwd/instl
Brandkraan | 51B12 | GENM DE R V S KAZERNE | 5 | Situatie brandkraan | Ondergronds
Brandkraan | 51B12 | GENM DE R V S KAZERNE | 1 | DVD-code | B113
Brandkraan | 51B12 | GENM DE R V S KAZERNE | 2 | Aantal | 1
Brandkraan | 51B12 | GENM DE R V S KAZERNE | 3 | Nadere locatiebepaling | nabij geb 199
Brandkraan | 51B12 | GENM DE R V S KAZERNE | 4 | Nadere specificatie bwd/instl
Brandkraan | 51B12 | GENM DE R V S KAZERNE | 5 | Situatie brandkraan | Ondergronds
Brandkraan | 51B12 | GENM DE R V S KAZERNE | 1 | DVD-code | B114
Brandkraan | 51B12 | GENM DE R V S KAZERNE | 2 | Aantal | 1
Brandkraan | 51B12 | GENM DE R V S KAZERNE | 3 | Nadere locatiebepaling | nabij geb 121 - 122
Brandkraan | 51B12 | GENM DE R V S KAZERNE | 4 | Nadere specificatie bwd/instl
Brandkraan | 51B12 | GENM DE R V S KAZERNE | 5 | Situatie brandkraan | Ondergronds
Brandkraan | 51B12 | GENM DE R V S KAZERNE | 1 | DVD-code | B115
Brandkraan | 51B12 | GENM DE R V S KAZERNE | 2 | Aantal | 1
Brandkraan | 51B12 | GENM DE R V S KAZERNE | 3 | Nadere locatiebepaling | nabij geb 121
Brandkraan | 51B12 | GENM DE R V S KAZERNE | 4 | Nadere specificatie bwd/instl
Brandkraan | 51B12 | GENM DE R V S KAZERNE | 5 | Situatie brandkraan | Ondergronds
Brandkraan | 51B12 | GENM DE R V S KAZERNE | 1 | DVD-code | B116
Brandkraan | 51B12 | GENM DE R V S KAZERNE | 2 | Aantal | 1
Brandkraan | 51B12 | GENM DE R V S KAZERNE | 3 | Nadere locatiebepaling | nabij geb 201 - 123
Brandkraan | 51B12 | GENM DE R V S KAZERNE | 4 | Nadere specificatie bwd/instl
Brandkraan | 51B12 | GENM DE R V S KAZERNE | 5 | Situatie brandkraan | Ondergronds
Brandkraan | 51B12 | GENM DE R V S KAZERNE | 1 | DVD-code | B117
Brandkraan | 51B12 | GENM DE R V S KAZERNE | 2 | Aantal | 1
Brandkraan | 51B12 | GENM DE R V S KAZERNE | 3 | Nadere locatiebepaling | nabij geb 542 - 550
Brandkraan | 51B12 | GENM DE R V S KAZERNE | 4 | Nadere specificatie bwd/instl
Brandkraan | 51B12 | GENM DE R V S KAZERNE | 5 | Situatie brandkraan | Ondergronds
Brandkraan | 51B12 | GENM DE R V S KAZERNE | 1 | DVD-code | B118
Brandkraan | 51B12 | GENM DE R V S KAZERNE | 2 | Aantal | 1
Brandkraan | 51B12 | GENM DE R V S KAZERNE | 3 | Nadere locatiebepaling | nabij geb 542 - 550
Brandkraan | 51B12 | GENM DE R V S KAZERNE | 4 | Nadere specificatie bwd/instl
Brandkraan | 51B12 | GENM DE R V S KAZERNE | 5 | Situatie brandkraan | Ondergronds
Brandkraan | 51B12 | GENM DE R V S KAZERNE | 1 | DVD-code | B119
Brandkraan | 51B12 | GENM DE R V S KAZERNE | 2 | Aantal | 1
Brandkraan | 51B12 | GENM DE R V S KAZERNE | 3 | Nadere locatiebepaling | nabij geb 327
Brandkraan | 51B12 | GENM DE R V S KAZERNE | 4 | Nadere specificatie bwd/instl
Brandkraan | 51B12 | GENM DE R V S KAZERNE | 5 | Situatie brandkraan | Ondergronds
Brandkraan | 51B12 | GENM DE R V S KAZERNE | 1 | DVD-code | B122
Brandkraan | 51B12 | GENM DE R V S KAZERNE | 2 | Aantal | 1
Brandkraan | 51B12 | GENM DE R V S KAZERNE | 3 | Nadere locatiebepaling | nabij geb L5 - L6
Brandkraan | 51B12 | GENM DE R V S KAZERNE | 4 | Nadere specificatie bwd/instl
Brandkraan | 51B12 | GENM DE R V S KAZERNE | 5 | Situatie brandkraan | Ondergronds
Brandkraan | 51B12 | GENM DE R V S KAZERNE | 1 | DVD-code | B123
Brandkraan | 51B12 | GENM DE R V S KAZERNE | 2 | Aantal | 1
Brandkraan | 51B12 | GENM DE R V S KAZERNE | 3 | Nadere locatiebepaling | nabij geb L7 - L8
Brandkraan | 51B12 | GENM DE R V S KAZERNE | 4 | Nadere specificatie bwd/instl
Brandkraan | 51B12 | GENM DE R V S KAZERNE | 5 | Situatie brandkraan | Ondergronds
Brandkraan | 51B12 | GENM DE R V S KAZERNE | 1 | DVD-code | B124
Brandkraan | 51B12 | GENM DE R V S KAZERNE | 2 | Aantal | 1
Brandkraan | 51B12 | GENM DE R V S KAZERNE | 3 | Nadere locatiebepaling | nabij geb L8 - L9
Brandkraan | 51B12 | GENM DE R V S KAZERNE | 4 | Nadere specificatie bwd/instl
Brandkraan | 51B12 | GENM DE R V S KAZERNE | 5 | Situatie brandkraan | Ondergronds
Brandkraan | 51B12 | GENM DE R V S KAZERNE | 1 | DVD-code | B125
Brandkraan | 51B12 | GENM DE R V S KAZERNE | 2 | Aantal | 1
Brandkraan | 51B12 | GENM DE R V S KAZERNE | 3 | Nadere locatiebepaling | nabij geb L11 - V
Brandkraan | 51B12 | GENM DE R V S KAZERNE | 4 | Nadere specificatie bwd/instl
Brandkraan | 51B12 | GENM DE R V S KAZERNE | 5 | Situatie brandkraan | Ondergronds
Brandkraan | 51B12 | GENM DE R V S KAZERNE | 1 | DVD-code | B126
Brandkraan | 51B12 | GENM DE R V S KAZERNE | 2 | Aantal | 1
Brandkraan | 51B12 | GENM DE R V S KAZERNE | 3 | Nadere locatiebepaling | nabij geb L1 - BOS1
Brandkraan | 51B12 | GENM DE R V S KAZERNE | 4 | Nadere specificatie bwd/instl
Brandkraan | 51B12 | GENM DE R V S KAZERNE | 5 | Situatie brandkraan | Ondergronds
Brandkraan | 51B12 | GENM DE R V S KAZERNE | 1 | DVD-code | B127
Brandkraan | 51B12 | GENM DE R V S KAZERNE | 2 | Aantal | 1
Brandkraan | 51B12 | GENM DE R V S KAZERNE | 3 | Nadere locatiebepaling | nabij geb 150A
Brandkraan | 51B12 | GENM DE R V S KAZERNE | 4 | Nadere specificatie bwd/instl
Brandkraan | 51B12 | GENM DE R V S KAZERNE | 5 | Situatie brandkraan | Ondergronds
Brandkraan | 51B12 | GENM DE R V S KAZERNE | 1 | DVD-code | BM 01
Brandkraan | 51B12 | GENM DE R V S KAZERNE | 2 | Aantal | 1
Brandkraan | 51B12 | GENM DE R V S KAZERNE | 3 | Nadere locatiebepaling | nabij geb L13
Brandkraan | 51B12 | GENM DE R V S KAZERNE | 4 | Nadere specificatie bwd/instl
Brandkraan | 51B12 | GENM DE R V S KAZERNE | 5 | Situatie brandkraan | Ondergronds
Brandkraan | 51B12 | GENM DE R V S KAZERNE | 1 | DVD-code | BM 02
Brandkraan | 51B12 | GENM DE R V S KAZERNE | 2 | Aantal | 1
Brandkraan | 51B12 | GENM DE R V S KAZERNE | 3 | Nadere locatiebepaling | nabij geb L4
Brandkraan | 51B12 | GENM DE R V S KAZERNE | 4 | Nadere specificatie bwd/instl
Brandkraan | 51B12 | GENM DE R V S KAZERNE | 5 | Situatie brandkraan | Ondergronds
Vetafscheider | 51B12 | GENM DE R V S KAZERNE | 1 | DVD-code | VE905
Vetafscheider | 51B12 | GENM DE R V S KAZERNE | 2 | Aantal | 1
Vetafscheider | 51B12 | GENM DE R V S KAZERNE | 3 | Fabrikant | Buderus Grosse 7
Vetafscheider | 51B12 | GENM DE R V S KAZERNE | 4 | Type
Vetafscheider | 51B12 | GENM DE R V S KAZERNE | 5 | Nadere locatiebepaling | Nabij gebouw 200, ruimte 342
Vetafscheider | 51B12 | GENM DE R V S KAZERNE | 6 | Bouwjaar
Vetafscheider | 51B12 | GENM DE R V S KAZERNE | 7 | Nadere specificatie bwd/instl
Vetafscheider | 51B12 | GENM DE R V S KAZERNE | 8 | Inhoud
Vetafscheider | 51B12 | GENM DE R V S KAZERNE | 9 | Onderhoudsplicht | Ja, vastgoedbeh.
Vetafscheider | 51B12 | GENM DE R V S KAZERNE | 10 | Buiten gebruik gesteld | Nee
Vetafscheider | 51B12 | GENM DE R V S KAZERNE | 1 | DVD-code | VE901
Vetafscheider | 51B12 | GENM DE R V S KAZERNE | 2 | Aantal | 1
Vetafscheider | 51B12 | GENM DE R V S KAZERNE | 3 | Fabrikant | Kessel Euro
Vetafscheider | 51B12 | GENM DE R V S KAZERNE | 4 | Type | G-NG
Vetafscheider | 51B12 | GENM DE R V S KAZERNE | 5 | Nadere locatiebepaling | Nabij gebouw 150, ruimte 47
Vetafscheider | 51B12 | GENM DE R V S KAZERNE | 6 | Bouwjaar | 2007
Vetafscheider | 51B12 | GENM DE R V S KAZERNE | 7 | Nadere specificatie bwd/instl | Nieuwe kek afscheider 2007
Vetafscheider | 51B12 | GENM DE R V S KAZERNE | 8 | Inhoud
Vetafscheider | 51B12 | GENM DE R V S KAZERNE | 9 | Onderhoudsplicht | Ja, vastgoedbeh.
Vetafscheider | 51B12 | GENM DE R V S KAZERNE | 10 | Buiten gebruik gesteld | Nee
Vetafscheider | 51B12 | GENM DE R V S KAZERNE | 1 | DVD-code | VE904
Vetafscheider | 51B12 | GENM DE R V S KAZERNE | 2 | Aantal | 1
Vetafscheider | 51B12 | GENM DE R V S KAZERNE | 3 | Fabrikant | Nering Bogel
Vetafscheider | 51B12 | GENM DE R V S KAZERNE | 4 | Type | 47160/915
Vetafscheider | 51B12 | GENM DE R V S KAZERNE | 5 | Nadere locatiebepaling | Nabij gebouw 251, ruimte 0.04
Vetafscheider | 51B12 | GENM DE R V S KAZERNE | 6 | Bouwjaar | 2006
Vetafscheider | 51B12 | GENM DE R V S KAZERNE | 7 | Nadere specificatie bwd/instl
Vetafscheider | 51B12 | GENM DE R V S KAZERNE | 8 | Inhoud
Vetafscheider | 51B12 | GENM DE R V S KAZERNE | 9 | Onderhoudsplicht | Ja, vastgoedbeh.
Vetafscheider | 51B12 | GENM DE R V S KAZERNE | 10 | Buiten gebruik gesteld | Nee
Vetafscheider | 51B12 | GENM DE R V S KAZERNE | 1 | DVD-code | VE902
Vetafscheider | 51B12 | GENM DE R V S KAZERNE | 2 | Aantal | 1
Vetafscheider | 51B12 | GENM DE R V S KAZERNE | 3 | Fabrikant | EKOTEK
Vetafscheider | 51B12 | GENM DE R V S KAZERNE | 4 | Type | VC7
Vetafscheider | 51B12 | GENM DE R V S KAZERNE | 5 | Nadere locatiebepaling | Nabij gebouw 540, ruimte 0.16
Vetafscheider | 51B12 | GENM DE R V S KAZERNE | 6 | Bouwjaar | 2001
Vetafscheider | 51B12 | GENM DE R V S KAZERNE | 7 | Nadere specificatie bwd/instl
Vetafscheider | 51B12 | GENM DE R V S KAZERNE | 8 | Inhoud
Vetafscheider | 51B12 | GENM DE R V S KAZERNE | 9 | Onderhoudsplicht | Ja, vastgoedbeh.
Vetafscheider | 51B12 | GENM DE R V S KAZERNE | 10 | Buiten gebruik gesteld | Nee
Bliksemafleiding in terrein | 51B12 | GENM DE R V S KAZERNE | 1 | DVD-code | 1
Bliksemafleiding in terrein | 51B12 | GENM DE R V S KAZERNE | 2 | Aantal | 1
Bliksemafleiding in terrein | 51B12 | GENM DE R V S KAZERNE | 3 | Nadere locatiebepaling | ASCON/mast bij geb 148
Bliksemafleiding in terrein | 51B12 | GENM DE R V S KAZERNE | 4 | Bouwjaar
Bliksemafleiding in terrein | 51B12 | GENM DE R V S KAZERNE | 5 | Nadere specificatie bwd/instl
Bliksemafleiding in terrein | 51B12 | GENM DE R V S KAZERNE | 6 | Soort bliksemafleiding terrein | Afleider
Bliksemafleiding in terrein | 51B12 | GENM DE R V S KAZERNE | 7 | Meetkoppelingen ondergronds
Bliksemafleiding in terrein | 51B12 | GENM DE R V S KAZERNE | 8 | Meetkoppelingen bovengronds
Bliksemafleiding in terrein | 51B12 | GENM DE R V S KAZERNE | 9 | Onderhoudsplicht | Ja, vastgoedbeh.
Bliksemafleiding in terrein | 51B12 | GENM DE R V S KAZERNE | 10 | Buiten gebruik gesteld | Nee
Vloeistofdichte voorziening in terrein | 51B12 | GENM DE R V S KAZERNE | 1 | DVD-code | VV002
Vloeistofdichte voorziening in terrein | 51B12 | GENM DE R V S KAZERNE | 2 | Aantal | 1
Vloeistofdichte voorziening in terrein | 51B12 | GENM DE R V S KAZERNE | 3 | Nadere locatiebepaling | Was/ spuitplaats Mob Complex bij geb VO
Vloeistofdichte voorziening in terrein | 51B12 | GENM DE R V S KAZERNE | 4 | Bouwjaar | 1985
Vloeistofdichte voorziening in terrein | 51B12 | GENM DE R V S KAZERNE | 5 | Nadere specificatie bwd/instl
Vloeistofdichte voorziening in terrein | 51B12 | GENM DE R V S KAZERNE | 6 | Soort vloeistofd vzng terrein | Verharding
Vloeistofdichte voorziening in terrein | 51B12 | GENM DE R V S KAZERNE | 7 | Opp vloeistofd voorziening | 96,00
Vloeistofdichte voorziening in terrein | 51B12 | GENM DE R V S KAZERNE | 8 | Bodembedreigende activiteit | Wassen van voertuigen en/of vliegtuigen
Vloeistofdichte voorziening in terrein | 51B12 | GENM DE R V S KAZERNE | 9 | Riolering aanwezig | Ja
Vloeistofdichte voorziening in terrein | 51B12 | GENM DE R V S KAZERNE | 10 | Aanlegjaar riolering | 1985
Vloeistofdichte voorziening in terrein | 51B12 | GENM DE R V S KAZERNE | 11 | Onderhoudsplicht | Ja, vastgoedbeh.
Vloeistofdichte voorziening in terrein | 51B12 | GENM DE R V S KAZERNE | 12 | Buiten gebruik gesteld | Nee
Vloeistofdichte voorziening in terrein | 51B12 | GENM DE R V S KAZERNE | 1 | DVD-code | VV004
Vloeistofdichte voorziening in terrein | 51B12 | GENM DE R V S KAZERNE | 2 | Aantal | 1
Vloeistofdichte voorziening in terrein | 51B12 | GENM DE R V S KAZERNE | 3 | Nadere locatiebepaling | Parkeerplaats S132 bij gebouw 259
Vloeistofdichte voorziening in terrein | 51B12 | GENM DE R V S KAZERNE | 4 | Bouwjaar | 1994
Vloeistofdichte voorziening in terrein | 51B12 | GENM DE R V S KAZERNE | 5 | Nadere specificatie bwd/instl
Vloeistofdichte voorziening in terrein | 51B12 | GENM DE R V S KAZERNE | 6 | Soort vloeistofd vzng terrein | Verharding
Vloeistofdichte voorziening in terrein | 51B12 | GENM DE R V S KAZERNE | 7 | Opp vloeistofd voorziening | 160,00
Vloeistofdichte voorziening in terrein | 51B12 | GENM DE R V S KAZERNE | 8 | Bodembedreigende activiteit | Wassen van voertuigen en/of vliegtuigen
Vloeistofdichte voorziening in terrein | 51B12 | GENM DE R V S KAZERNE | 9 | Riolering aanwezig | Ja
Vloeistofdichte voorziening in terrein | 51B12 | GENM DE R V S KAZERNE | 10 | Aanlegjaar riolering | 1994
Vloeistofdichte voorziening in terrein | 51B12 | GENM DE R V S KAZERNE | 11 | Onderhoudsplicht | Ja, vastgoedbeh.
Vloeistofdichte voorziening in terrein | 51B12 | GENM DE R V S KAZERNE | 12 | Buiten gebruik gesteld | Nee
Vloeistofdichte voorziening in terrein | 51B12 | GENM DE R V S KAZERNE | 1 | DVD-code | VV001
Vloeistofdichte voorziening in terrein | 51B12 | GENM DE R V S KAZERNE | 2 | Aantal | 1
Vloeistofdichte voorziening in terrein | 51B12 | GENM DE R V S KAZERNE | 3 | Nadere locatiebepaling | BOS-laadstation bij 541C
Vloeistofdichte voorziening in terrein | 51B12 | GENM DE R V S KAZERNE | 4 | Bouwjaar | 2003
Vloeistofdichte voorziening in terrein | 51B12 | GENM DE R V S KAZERNE | 5 | Nadere specificatie bwd/instl
Vloeistofdichte voorziening in terrein | 51B12 | GENM DE R V S KAZERNE | 6 | Soort vloeistofd vzng terrein | Verharding
Vloeistofdichte voorziening in terrein | 51B12 | GENM DE R V S KAZERNE | 7 | Opp vloeistofd voorziening | 934,00
Vloeistofdichte voorziening in terrein | 51B12 | GENM DE R V S KAZERNE | 8 | Bodembedreigende activiteit | Tanken van voertuigen en/of vliegtuigen
Vloeistofdichte voorziening in terrein | 51B12 | GENM DE R V S KAZERNE | 9 | Riolering aanwezig | Ja
Vloeistofdichte voorziening in terrein | 51B12 | GENM DE R V S KAZERNE | 10 | Aanlegjaar riolering | 2003
Vloeistofdichte voorziening in terrein | 51B12 | GENM DE R V S KAZERNE | 11 | Onderhoudsplicht | Ja, vastgoedbeh.
Vloeistofdichte voorziening in terrein | 51B12 | GENM DE R V S KAZERNE | 12 | Buiten gebruik gesteld | Nee
Vloeistofdichte voorziening in terrein | 51B12 | GENM DE R V S KAZERNE | 1 | DVD-code | VV007
Vloeistofdichte voorziening in terrein | 51B12 | GENM DE R V S KAZERNE | 2 | Aantal | 1
Vloeistofdichte voorziening in terrein | 51B12 | GENM DE R V S KAZERNE | 3 | Nadere locatiebepaling | Was/ spuitplaats bij constant rebecqueweg
Vloeistofdichte voorziening in terrein | 51B12 | GENM DE R V S KAZERNE | 4 | Bouwjaar | 2003
Vloeistofdichte voorziening in terrein | 51B12 | GENM DE R V S KAZERNE | 5 | Nadere specificatie bwd/instl
Vloeistofdichte voorziening in terrein | 51B12 | GENM DE R V S KAZERNE | 6 | Soort vloeistofd vzng terrein | Verharding
Vloeistofdichte voorziening in terrein | 51B12 | GENM DE R V S KAZERNE | 7 | Opp vloeistofd voorziening | 615,00
Vloeistofdichte voorziening in terrein | 51B12 | GENM DE R V S KAZERNE | 8 | Bodembedreigende activiteit | Wassen van voertuigen en/of vliegtuigen
Vloeistofdichte voorziening in terrein | 51B12 | GENM DE R V S KAZERNE | 9 | Riolering aanwezig | Ja
Vloeistofdichte voorziening in terrein | 51B12 | GENM DE R V S KAZERNE | 10 | Aanlegjaar riolering | 2003
Vloeistofdichte voorziening in terrein | 51B12 | GENM DE R V S KAZERNE | 11 | Onderhoudsplicht | Ja, vastgoedbeh.
Vloeistofdichte voorziening in terrein | 51B12 | GENM DE R V S KAZERNE | 12 | Buiten gebruik gesteld | Nee
Vloeistofdichte voorziening in terrein | 51B12 | GENM DE R V S KAZERNE | 1 | DVD-code | VV008
Vloeistofdichte voorziening in terrein | 51B12 | GENM DE R V S KAZERNE | 2 | Aantal | 1
Vloeistofdichte voorziening in terrein | 51B12 | GENM DE R V S KAZERNE | 3 | Nadere locatiebepaling | Milieupunt SK bij gebouw 542
Vloeistofdichte voorziening in terrein | 51B12 | GENM DE R V S KAZERNE | 4 | Bouwjaar | 2003
Vloeistofdichte voorziening in terrein | 51B12 | GENM DE R V S KAZERNE | 5 | Nadere specificatie bwd/instl
Vloeistofdichte voorziening in terrein | 51B12 | GENM DE R V S KAZERNE | 6 | Soort vloeistofd vzng terrein | Verharding
Vloeistofdichte voorziening in terrein | 51B12 | GENM DE R V S KAZERNE | 7 | Opp vloeistofd voorziening | 869,00
Vloeistofdichte voorziening in terrein | 51B12 | GENM DE R V S KAZERNE | 8 | Bodembedreigende activiteit | Tanken van voertuigen en/of vliegtuigen
Vloeistofdichte voorziening in terrein | 51B12 | GENM DE R V S KAZERNE | 9 | Riolering aanwezig | Ja
Vloeistofdichte voorziening in terrein | 51B12 | GENM DE R V S KAZERNE | 10 | Aanlegjaar riolering | 2003
Vloeistofdichte voorziening in terrein | 51B12 | GENM DE R V S KAZERNE | 11 | Onderhoudsplicht | Ja, vastgoedbeh.
Vloeistofdichte voorziening in terrein | 51B12 | GENM DE R V S KAZERNE | 12 | Buiten gebruik gesteld | Nee
Olieafscheider in terrein | 51B12 | GENM DE R V S KAZERNE | 1 | DVD-code | OA807
Olieafscheider in terrein | 51B12 | GENM DE R V S KAZERNE | 2 | Aantal | 1
Olieafscheider in terrein | 51B12 | GENM DE R V S KAZERNE | 3 | Fabrikant | Klaps Beton
Olieafscheider in terrein | 51B12 | GENM DE R V S KAZERNE | 4 | Type | Ekotek-OC
Olieafscheider in terrein | 51B12 | GENM DE R V S KAZERNE | 5 | Nadere locatiebepaling | bij gebouw 266
Olieafscheider in terrein | 51B12 | GENM DE R V S KAZERNE | 6 | Bouwjaar
Olieafscheider in terrein | 51B12 | GENM DE R V S KAZERNE | 7 | Nadere specificatie bwd/instl | Integraalafscheider olie
Olieafscheider in terrein | 51B12 | GENM DE R V S KAZERNE | 8 | Inhoud
Olieafscheider in terrein | 51B12 | GENM DE R V S KAZERNE | 9 | Niveausignalering | Nee
Olieafscheider in terrein | 51B12 | GENM DE R V S KAZERNE | 10 | Coalisentiefilter | Nee
Olieafscheider in terrein | 51B12 | GENM DE R V S KAZERNE | 11 | Capaciteit
Olieafscheider in terrein | 51B12 | GENM DE R V S KAZERNE | 12 | Materiaal olieafsch in terrein | Beton
Olieafscheider in terrein | 51B12 | GENM DE R V S KAZERNE | 13 | Inhoud Integraal slibvang
Olieafscheider in terrein | 51B12 | GENM DE R V S KAZERNE | 14 | Inhoud Olieopvang | 0,050
Olieafscheider in terrein | 51B12 | GENM DE R V S KAZERNE | 15 | Lozing op | DWA-riool
Olieafscheider in terrein | 51B12 | GENM DE R V S KAZERNE | 16 | Onderhoudsplicht | Ja, vastgoedbeh.
Olieafscheider in terrein | 51B12 | GENM DE R V S KAZERNE | 17 | Buiten gebruik gesteld | Nee
Olieafscheider in terrein | 51B12 | GENM DE R V S KAZERNE | 1 | DVD-code | OA809
Olieafscheider in terrein | 51B12 | GENM DE R V S KAZERNE | 2 | Aantal | 1
Olieafscheider in terrein | 51B12 | GENM DE R V S KAZERNE | 3 | Fabrikant | Nering Bogel
Olieafscheider in terrein | 51B12 | GENM DE R V S KAZERNE | 4 | Type | 36106/800PA II 2850
Olieafscheider in terrein | 51B12 | GENM DE R V S KAZERNE | 5 | Nadere locatiebepaling | Bij gebouw BOS 9/10
Olieafscheider in terrein | 51B12 | GENM DE R V S KAZERNE | 6 | Bouwjaar | 1989
Olieafscheider in terrein | 51B12 | GENM DE R V S KAZERNE | 7 | Nadere specificatie bwd/instl | Coalescentieafscheider
Olieafscheider in terrein | 51B12 | GENM DE R V S KAZERNE | 8 | Inhoud | 2,000
Olieafscheider in terrein | 51B12 | GENM DE R V S KAZERNE | 9 | Niveausignalering | Nee
Olieafscheider in terrein | 51B12 | GENM DE R V S KAZERNE | 10 | Coalisentiefilter | Ja
Olieafscheider in terrein | 51B12 | GENM DE R V S KAZERNE | 11 | Capaciteit | 6,000
Olieafscheider in terrein | 51B12 | GENM DE R V S KAZERNE | 12 | Materiaal olieafsch in terrein | Beton
Olieafscheider in terrein | 51B12 | GENM DE R V S KAZERNE | 13 | Inhoud Integraal slibvang
Olieafscheider in terrein | 51B12 | GENM DE R V S KAZERNE | 14 | Inhoud Olieopvang
Olieafscheider in terrein | 51B12 | GENM DE R V S KAZERNE | 15 | Lozing op | HWA-riool
Olieafscheider in terrein | 51B12 | GENM DE R V S KAZERNE | 16 | Onderhoudsplicht | Ja, vastgoedbeh.
Olieafscheider in terrein | 51B12 | GENM DE R V S KAZERNE | 17 | Buiten gebruik gesteld | Ja
Olieafscheider in terrein | 51B12 | GENM DE R V S KAZERNE | 1 | DVD-code | OA805
Olieafscheider in terrein | 51B12 | GENM DE R V S KAZERNE | 2 | Aantal | 1
Olieafscheider in terrein | 51B12 | GENM DE R V S KAZERNE | 3 | Fabrikant
Olieafscheider in terrein | 51B12 | GENM DE R V S KAZERNE | 4 | Type
Olieafscheider in terrein | 51B12 | GENM DE R V S KAZERNE | 5 | Nadere locatiebepaling | tussen gebouw 259 en 257
Olieafscheider in terrein | 51B12 | GENM DE R V S KAZERNE | 6 | Bouwjaar | 1992
Olieafscheider in terrein | 51B12 | GENM DE R V S KAZERNE | 7 | Nadere specificatie bwd/instl
Olieafscheider in terrein | 51B12 | GENM DE R V S KAZERNE | 8 | Inhoud | 0,070
Olieafscheider in terrein | 51B12 | GENM DE R V S KAZERNE | 9 | Niveausignalering | Nee
Olieafscheider in terrein | 51B12 | GENM DE R V S KAZERNE | 10 | Coalisentiefilter | Ja
Olieafscheider in terrein | 51B12 | GENM DE R V S KAZERNE | 11 | Capaciteit | 3,000
Olieafscheider in terrein | 51B12 | GENM DE R V S KAZERNE | 12 | Materiaal olieafsch in terrein | Beton
Olieafscheider in terrein | 51B12 | GENM DE R V S KAZERNE | 13 | Inhoud Integraal slibvang
Olieafscheider in terrein | 51B12 | GENM DE R V S KAZERNE | 14 | Inhoud Olieopvang
Olieafscheider in terrein | 51B12 | GENM DE R V S KAZERNE | 15 | Lozing op | HWA-riool
Olieafscheider in terrein | 51B12 | GENM DE R V S KAZERNE | 16 | Onderhoudsplicht | Ja, vastgoedbeh.
Olieafscheider in terrein | 51B12 | GENM DE R V S KAZERNE | 17 | Buiten gebruik gesteld | Nee
Pomp in terrein | 51B12 | GENM DE R V S KAZERNE | 1 | BI code | 1
Pomp in terrein | 51B12 | GENM DE R V S KAZERNE | 2 | Aantal | 1
Pomp in terrein | 51B12 | GENM DE R V S KAZERNE | 3 | Fabrikant | ABS (Sulzer)
Pomp in terrein | 51B12 | GENM DE R V S KAZERNE | 4 | Type | XFP100E-VX.4-PE40-4-E-50EX
Pomp in terrein | 51B12 | GENM DE R V S KAZERNE | 5 | Serienummer | 0023902
Pomp in terrein | 51B12 | GENM DE R V S KAZERNE | 6 | Installatienummer
Pomp in terrein | 51B12 | GENM DE R V S KAZERNE | 7 | Nadere locatiebepaling | tussen gebouw 221 en 284
Pomp in terrein | 51B12 | GENM DE R V S KAZERNE | 8 | Bouwjaar | 2013
Pomp in terrein | 51B12 | GENM DE R V S KAZERNE | 9 | Nadere specificatie bwd/instl | SP 400V gemaal VII
Pomp in terrein | 51B12 | GENM DE R V S KAZERNE | 10 | DVD-code | PP01a
Pomp in terrein | 51B12 | GENM DE R V S KAZERNE | 11 | Soort vuilwaterpomp | Gemaal
Pomp in terrein | 51B12 | GENM DE R V S KAZERNE | 12 | Meerpompssysteem | Ja
Pomp in terrein | 51B12 | GENM DE R V S KAZERNE | 13 | Configuratie pompsysteem | 2
Pomp in terrein | 51B12 | GENM DE R V S KAZERNE | 14 | Systeemnummer | PP01
Pomp in terrein | 51B12 | GENM DE R V S KAZERNE | 15 | Verantwoordelijk vakgebied | Ondergrondse infra
Pomp in terrein | 51B12 | GENM DE R V S KAZERNE | 16 | Automatische doormelding | Nee
Pomp in terrein | 51B12 | GENM DE R V S KAZERNE | 17 | Pompcapaciteit
Pomp in terrein | 51B12 | GENM DE R V S KAZERNE | 18 | Vermogen | 4,0
Pomp in terrein | 51B12 | GENM DE R V S KAZERNE | 19 | Debietmeter | Nee
Pomp in terrein | 51B12 | GENM DE R V S KAZERNE | 20 | Locatie schakelkast | Nabij gemaal
Pomp in terrein | 51B12 | GENM DE R V S KAZERNE | 21 | Type niveausignalering | Vlotterbal
Pomp in terrein | 51B12 | GENM DE R V S KAZERNE | 22 | Onderhoudsplicht | Ja, vastgoedbeh.
Pomp in terrein | 51B12 | GENM DE R V S KAZERNE | 23 | Buiten gebruik gesteld | Nee
Pomp in terrein | 51B12 | GENM DE R V S KAZERNE | 1 | BI code | 111
Pomp in terrein | 51B12 | GENM DE R V S KAZERNE | 2 | Aantal | 1
Pomp in terrein | 51B12 | GENM DE R V S KAZERNE | 3 | Fabrikant | ABS (Sulzer)
Pomp in terrein | 51B12 | GENM DE R V S KAZERNE | 4 | Type | XFP100E-VX.4-PE40-4-E-50EX
Pomp in terrein | 51B12 | GENM DE R V S KAZERNE | 5 | Serienummer | 0026948
Pomp in terrein | 51B12 | GENM DE R V S KAZERNE | 6 | Installatienummer
Pomp in terrein | 51B12 | GENM DE R V S KAZERNE | 7 | Nadere locatiebepaling | tussen gebouw 221 en 284
Pomp in terrein | 51B12 | GENM DE R V S KAZERNE | 8 | Bouwjaar
Pomp in terrein | 51B12 | GENM DE R V S KAZERNE | 9 | Nadere specificatie bwd/instl | SP 400V gemaal VII
Pomp in terrein | 51B12 | GENM DE R V S KAZERNE | 10 | DVD-code | PP01b
Pomp in terrein | 51B12 | GENM DE R V S KAZERNE | 11 | Soort vuilwaterpomp | Gemaal
Pomp in terrein | 51B12 | GENM DE R V S KAZERNE | 12 | Meerpompssysteem | Ja
Pomp in terrein | 51B12 | GENM DE R V S KAZERNE | 13 | Configuratie pompsysteem | 2
Pomp in terrein | 51B12 | GENM DE R V S KAZERNE | 14 | Systeemnummer | PP01
Pomp in terrein | 51B12 | GENM DE R V S KAZERNE | 15 | Verantwoordelijk vakgebied | Ondergrondse infra
Pomp in terrein | 51B12 | GENM DE R V S KAZERNE | 16 | Automatische doormelding | Nee
Pomp in terrein | 51B12 | GENM DE R V S KAZERNE | 17 | Pompcapaciteit
Pomp in terrein | 51B12 | GENM DE R V S KAZERNE | 18 | Vermogen | 4,0
Pomp in terrein | 51B12 | GENM DE R V S KAZERNE | 19 | Debietmeter | Nee
Pomp in terrein | 51B12 | GENM DE R V S KAZERNE | 20 | Locatie schakelkast | Nabij gemaal
Pomp in terrein | 51B12 | GENM DE R V S KAZERNE | 21 | Type niveausignalering | Vlotterbal
Pomp in terrein | 51B12 | GENM DE R V S KAZERNE | 22 | Onderhoudsplicht | Ja, vastgoedbeh.
Pomp in terrein | 51B12 | GENM DE R V S KAZERNE | 23 | Buiten gebruik gesteld | Nee
Pomp in terrein | 51B12 | GENM DE R V S KAZERNE | 1 | BI code | 3
Pomp in terrein | 51B12 | GENM DE R V S KAZERNE | 2 | Aantal | 1
Pomp in terrein | 51B12 | GENM DE R V S KAZERNE | 3 | Fabrikant | ABS (Sulzer)
Pomp in terrein | 51B12 | GENM DE R V S KAZERNE | 4 | Type | XFP80C CB1.3 PE 22/4-C-50EX
Pomp in terrein | 51B12 | GENM DE R V S KAZERNE | 5 | Serienummer | 0026948
Pomp in terrein | 51B12 | GENM DE R V S KAZERNE | 6 | Installatienummer
Pomp in terrein | 51B12 | GENM DE R V S KAZERNE | 7 | Nadere locatiebepaling | Nabij gebouw L9, Lependreef
Pomp in terrein | 51B12 | GENM DE R V S KAZERNE | 8 | Bouwjaar
Pomp in terrein | 51B12 | GENM DE R V S KAZERNE | 9 | Nadere specificatie bwd/instl
Pomp in terrein | 51B12 | GENM DE R V S KAZERNE | 10 | DVD-code | PP03
Pomp in terrein | 51B12 | GENM DE R V S KAZERNE | 11 | Soort vuilwaterpomp | Rioolpomp
Pomp in terrein | 51B12 | GENM DE R V S KAZERNE | 12 | Meerpompssysteem | Nee
Pomp in terrein | 51B12 | GENM DE R V S KAZERNE | 13 | Configuratie pompsysteem | 1
Pomp in terrein | 51B12 | GENM DE R V S KAZERNE | 14 | Systeemnummer | PP03
Pomp in terrein | 51B12 | GENM DE R V S KAZERNE | 15 | Verantwoordelijk vakgebied | Ondergrondse infra
Pomp in terrein | 51B12 | GENM DE R V S KAZERNE | 16 | Automatische doormelding | Nee
Pomp in terrein | 51B12 | GENM DE R V S KAZERNE | 17 | Pompcapaciteit
Pomp in terrein | 51B12 | GENM DE R V S KAZERNE | 18 | Vermogen | 2,2
Pomp in terrein | 51B12 | GENM DE R V S KAZERNE | 19 | Debietmeter | Nee
Pomp in terrein | 51B12 | GENM DE R V S KAZERNE | 20 | Locatie schakelkast | Nabij gemaal
Pomp in terrein | 51B12 | GENM DE R V S KAZERNE | 21 | Type niveausignalering | Vlotterbal
Pomp in terrein | 51B12 | GENM DE R V S KAZERNE | 22 | Onderhoudsplicht | Ja, vastgoedbeh.
Pomp in terrein | 51B12 | GENM DE R V S KAZERNE | 23 | Buiten gebruik gesteld | Nee
Pomp in terrein | 51B12 | GENM DE R V S KAZERNE | 1 | BI code | 4
Pomp in terrein | 51B12 | GENM DE R V S KAZERNE | 2 | Aantal | 1
Pomp in terrein | 51B12 | GENM DE R V S KAZERNE | 3 | Fabrikant | Flygt (Xylem)
Pomp in terrein | 51B12 | GENM DE R V S KAZERNE | 4 | Type | 3085.183 / 460
Pomp in terrein | 51B12 | GENM DE R V S KAZERNE | 5 | Serienummer
Pomp in terrein | 51B12 | GENM DE R V S KAZERNE | 6 | Installatienummer
Pomp in terrein | 51B12 | GENM DE R V S KAZERNE | 7 | Nadere locatiebepaling | Nabij gebouw L15, Eikendreef
Pomp in terrein | 51B12 | GENM DE R V S KAZERNE | 8 | Bouwjaar | 2005
Pomp in terrein | 51B12 | GENM DE R V S KAZERNE | 9 | Nadere specificatie bwd/instl | SP 400V W460
Pomp in terrein | 51B12 | GENM DE R V S KAZERNE | 10 | DVD-code | PP04
Pomp in terrein | 51B12 | GENM DE R V S KAZERNE | 11 | Soort vuilwaterpomp | Rioolpomp
Pomp in terrein | 51B12 | GENM DE R V S KAZERNE | 12 | Meerpompssysteem | Nee
Pomp in terrein | 51B12 | GENM DE R V S KAZERNE | 13 | Configuratie pompsysteem | 1
Pomp in terrein | 51B12 | GENM DE R V S KAZERNE | 14 | Systeemnummer | PP04
Pomp in terrein | 51B12 | GENM DE R V S KAZERNE | 15 | Verantwoordelijk vakgebied | Ondergrondse infra
Pomp in terrein | 51B12 | GENM DE R V S KAZERNE | 16 | Automatische doormelding | Nee
Pomp in terrein | 51B12 | GENM DE R V S KAZERNE | 17 | Pompcapaciteit
Pomp in terrein | 51B12 | GENM DE R V S KAZERNE | 18 | Vermogen | 2,0
Pomp in terrein | 51B12 | GENM DE R V S KAZERNE | 19 | Debietmeter | Nee
Pomp in terrein | 51B12 | GENM DE R V S KAZERNE | 20 | Locatie schakelkast | Nabij gemaal
Pomp in terrein | 51B12 | GENM DE R V S KAZERNE | 21 | Type niveausignalering | Vlotterbal
Pomp in terrein | 51B12 | GENM DE R V S KAZERNE | 22 | Onderhoudsplicht | Ja, vastgoedbeh.
Pomp in terrein | 51B12 | GENM DE R V S KAZERNE | 23 | Buiten gebruik gesteld | Nee
Algemene voorzieningen op en langs wegen | 51B12 | GENM DE R V S KAZERNE | 1 | Aantal | 1
Algemene voorzieningen op en langs wegen | 51B12 | GENM DE R V S KAZERNE | 2 | Nadere locatiebepaling
Algemene voorzieningen op en langs wegen | 51B12 | GENM DE R V S KAZERNE | 3 | Nadere specificatie bwd/instl
Algemene voorzieningen op en langs wegen | 51B12 | GENM DE R V S KAZERNE | 4 | Onderhoudsplicht | Ja, vastgoedbeh.
Algemene voorzieningen op en langs wegen | 51B12 | GENM DE R V S KAZERNE | 5 | Buiten gebruik gesteld | Nee
Opslagtank in terrein | 51B12 | GENM DE R V S KAZERNE | 1 | DVD-code | 004
Opslagtank in terrein | 51B12 | GENM DE R V S KAZERNE | 2 | Aantal | 1
Opslagtank in terrein | 51B12 | GENM DE R V S KAZERNE | 3 | Serienummer | 7584
Opslagtank in terrein | 51B12 | GENM DE R V S KAZERNE | 4 | Installatienummer | 09457
Opslagtank in terrein | 51B12 | GENM DE R V S KAZERNE | 5 | Nadere locatiebepaling | bij gebouw 541C tankstation, onderzijde
Opslagtank in terrein | 51B12 | GENM DE R V S KAZERNE | 6 | Bouwjaar | 2003
Opslagtank in terrein | 51B12 | GENM DE R V S KAZERNE | 7 | Nadere specificatie bwd/instl | Hoofdgebied B / Tank met schacht
Opslagtank in terrein | 51B12 | GENM DE R V S KAZERNE | 8 | Inhoud | 5,000
Opslagtank in terrein | 51B12 | GENM DE R V S KAZERNE | 9 | Situatie opslagtank in terrein | Ondergronds
Opslagtank in terrein | 51B12 | GENM DE R V S KAZERNE | 10 | Lig. in milieubeschermingsgeb. | Nee
Opslagtank in terrein | 51B12 | GENM DE R V S KAZERNE | 11 | Materiaal opslagtank terrein | Staal
Opslagtank in terrein | 51B12 | GENM DE R V S KAZERNE | 12 | Vulling opslagtank terrein | Benzine
Opslagtank in terrein | 51B12 | GENM DE R V S KAZERNE | 13 | Kathodische bescherming | Nee
Opslagtank in terrein | 51B12 | GENM DE R V S KAZERNE | 14 | Grondwaterpeilbuis | Nee
Opslagtank in terrein | 51B12 | GENM DE R V S KAZERNE | 15 | Dubbelwandig | Nee
Opslagtank in terrein | 51B12 | GENM DE R V S KAZERNE | 16 | Lekdetectie | Nee
Opslagtank in terrein | 51B12 | GENM DE R V S KAZERNE | 17 | Overvulbeveiliging | Ja
Opslagtank in terrein | 51B12 | GENM DE R V S KAZERNE | 18 | Inwendige coating | Nee
Opslagtank in terrein | 51B12 | GENM DE R V S KAZERNE | 19 | Betonnen lekbak | Nee
Opslagtank in terrein | 51B12 | GENM DE R V S KAZERNE | 20 | Onderhoudsplicht | Ja, vastgoedbeh.
Opslagtank in terrein | 51B12 | GENM DE R V S KAZERNE | 21 | Buiten gebruik gesteld | Nee
Opslagtank in terrein | 51B12 | GENM DE R V S KAZERNE | 1 | DVD-code | 005
Opslagtank in terrein | 51B12 | GENM DE R V S KAZERNE | 2 | Aantal | 1
Opslagtank in terrein | 51B12 | GENM DE R V S KAZERNE | 3 | Serienummer | 7583
Opslagtank in terrein | 51B12 | GENM DE R V S KAZERNE | 4 | Installatienummer | 7583
Opslagtank in terrein | 51B12 | GENM DE R V S KAZERNE | 5 | Nadere locatiebepaling | bij gebouw 541C tankstation
Opslagtank in terrein | 51B12 | GENM DE R V S KAZERNE | 6 | Bouwjaar | 2003
Opslagtank in terrein | 51B12 | GENM DE R V S KAZERNE | 7 | Nadere specificatie bwd/instl | Hoofdgebied B / Tank met schacht / 2 compart. tank 2x30m3
Opslagtank in terrein | 51B12 | GENM DE R V S KAZERNE | 8 | Inhoud | 60,000
Opslagtank in terrein | 51B12 | GENM DE R V S KAZERNE | 9 | Situatie opslagtank in terrein | Ondergronds
Opslagtank in terrein | 51B12 | GENM DE R V S KAZERNE | 10 | Lig. in milieubeschermingsgeb. | Nee
Opslagtank in terrein | 51B12 | GENM DE R V S KAZERNE | 11 | Materiaal opslagtank terrein | Staal
Opslagtank in terrein | 51B12 | GENM DE R V S KAZERNE | 12 | Vulling opslagtank terrein | Diesel
Opslagtank in terrein | 51B12 | GENM DE R V S KAZERNE | 13 | Kathodische bescherming | Ja
Opslagtank in terrein | 51B12 | GENM DE R V S KAZERNE | 14 | Grondwaterpeilbuis | Nee
Opslagtank in terrein | 51B12 | GENM DE R V S KAZERNE | 15 | Dubbelwandig | Nee
Opslagtank in terrein | 51B12 | GENM DE R V S KAZERNE | 16 | Lekdetectie | Nee
Opslagtank in terrein | 51B12 | GENM DE R V S KAZERNE | 17 | Overvulbeveiliging | Ja
Opslagtank in terrein | 51B12 | GENM DE R V S KAZERNE | 18 | Inwendige coating | Ja
Opslagtank in terrein | 51B12 | GENM DE R V S KAZERNE | 19 | Betonnen lekbak | Nee
Opslagtank in terrein | 51B12 | GENM DE R V S KAZERNE | 20 | Onderhoudsplicht | Ja, vastgoedbeh.
Opslagtank in terrein | 51B12 | GENM DE R V S KAZERNE | 21 | Buiten gebruik gesteld | Nee
Opslagtank in terrein | 51B12 | GENM DE R V S KAZERNE | 1 | DVD-code | 012
Opslagtank in terrein | 51B12 | GENM DE R V S KAZERNE | 2 | Aantal | 1
Opslagtank in terrein | 51B12 | GENM DE R V S KAZERNE | 3 | Serienummer | 95479
Opslagtank in terrein | 51B12 | GENM DE R V S KAZERNE | 4 | Installatienummer | 300910
Opslagtank in terrein | 51B12 | GENM DE R V S KAZERNE | 5 | Nadere locatiebepaling | bij gebouw 148
Opslagtank in terrein | 51B12 | GENM DE R V S KAZERNE | 6 | Bouwjaar | 1996
Opslagtank in terrein | 51B12 | GENM DE R V S KAZERNE | 7 | Nadere specificatie bwd/instl | Hoofdgebied B / Tank met schacht
Opslagtank in terrein | 51B12 | GENM DE R V S KAZERNE | 8 | Inhoud | 3,300
Opslagtank in terrein | 51B12 | GENM DE R V S KAZERNE | 9 | Situatie opslagtank in terrein | Ondergronds
Opslagtank in terrein | 51B12 | GENM DE R V S KAZERNE | 10 | Lig. in milieubeschermingsgeb. | Nee
Opslagtank in terrein | 51B12 | GENM DE R V S KAZERNE | 11 | Materiaal opslagtank terrein | Staal
Opslagtank in terrein | 51B12 | GENM DE R V S KAZERNE | 12 | Vulling opslagtank terrein | Diesel
Opslagtank in terrein | 51B12 | GENM DE R V S KAZERNE | 13 | Kathodische bescherming | Nee
Opslagtank in terrein | 51B12 | GENM DE R V S KAZERNE | 14 | Grondwaterpeilbuis | Ja
Opslagtank in terrein | 51B12 | GENM DE R V S KAZERNE | 15 | Dubbelwandig | Nee
Opslagtank in terrein | 51B12 | GENM DE R V S KAZERNE | 16 | Lekdetectie | Nee
Opslagtank in terrein | 51B12 | GENM DE R V S KAZERNE | 17 | Overvulbeveiliging | Ja
Opslagtank in terrein | 51B12 | GENM DE R V S KAZERNE | 18 | Inwendige coating | Nee
Opslagtank in terrein | 51B12 | GENM DE R V S KAZERNE | 19 | Betonnen lekbak | Nee
Opslagtank in terrein | 51B12 | GENM DE R V S KAZERNE | 20 | Onderhoudsplicht | Ja, vastgoedbeh.
Opslagtank in terrein | 51B12 | GENM DE R V S KAZERNE | 21 | Buiten gebruik gesteld | Nee
Opslagtank in terrein | 51B12 | GENM DE R V S KAZERNE | 1 | DVD-code | 006
Opslagtank in terrein | 51B12 | GENM DE R V S KAZERNE | 2 | Aantal | 1
Opslagtank in terrein | 51B12 | GENM DE R V S KAZERNE | 3 | Serienummer | 91103
Opslagtank in terrein | 51B12 | GENM DE R V S KAZERNE | 4 | Installatienummer | 300151
Opslagtank in terrein | 51B12 | GENM DE R V S KAZERNE | 5 | Nadere locatiebepaling | bij gebouw 208
Opslagtank in terrein | 51B12 | GENM DE R V S KAZERNE | 6 | Bouwjaar | 1991
Opslagtank in terrein | 51B12 | GENM DE R V S KAZERNE | 7 | Nadere specificatie bwd/instl | Hoofdgebied B / Tank met schacht
Opslagtank in terrein | 51B12 | GENM DE R V S KAZERNE | 8 | Inhoud | 5,000
Opslagtank in terrein | 51B12 | GENM DE R V S KAZERNE | 9 | Situatie opslagtank in terrein | Ondergronds
Opslagtank in terrein | 51B12 | GENM DE R V S KAZERNE | 10 | Lig. in milieubeschermingsgeb. | Nee
Opslagtank in terrein | 51B12 | GENM DE R V S KAZERNE | 11 | Materiaal opslagtank terrein | Staal
Opslagtank in terrein | 51B12 | GENM DE R V S KAZERNE | 12 | Vulling opslagtank terrein | Afgewerkte olie
Opslagtank in terrein | 51B12 | GENM DE R V S KAZERNE | 13 | Kathodische bescherming | Ja
Opslagtank in terrein | 51B12 | GENM DE R V S KAZERNE | 14 | Grondwaterpeilbuis | Ja
Opslagtank in terrein | 51B12 | GENM DE R V S KAZERNE | 15 | Dubbelwandig | Nee
Opslagtank in terrein | 51B12 | GENM DE R V S KAZERNE | 16 | Lekdetectie | Nee
Opslagtank in terrein | 51B12 | GENM DE R V S KAZERNE | 17 | Overvulbeveiliging | Nee
Opslagtank in terrein | 51B12 | GENM DE R V S KAZERNE | 18 | Inwendige coating | Nee
Opslagtank in terrein | 51B12 | GENM DE R V S KAZERNE | 19 | Betonnen lekbak | Nee
Opslagtank in terrein | 51B12 | GENM DE R V S KAZERNE | 20 | Onderhoudsplicht | Ja, vastgoedbeh.
Opslagtank in terrein | 51B12 | GENM DE R V S KAZERNE | 21 | Buiten gebruik gesteld | Nee
Opslagtank in terrein | 51B12 | GENM DE R V S KAZERNE | 1 | DVD-code | 002
Opslagtank in terrein | 51B12 | GENM DE R V S KAZERNE | 2 | Aantal | 1
Opslagtank in terrein | 51B12 | GENM DE R V S KAZERNE | 3 | Serienummer | 7790
Opslagtank in terrein | 51B12 | GENM DE R V S KAZERNE | 4 | Installatienummer | 09519
Opslagtank in terrein | 51B12 | GENM DE R V S KAZERNE | 5 | Nadere locatiebepaling | bij gebouw 544B
Opslagtank in terrein | 51B12 | GENM DE R V S KAZERNE | 6 | Bouwjaar | 2003
Opslagtank in terrein | 51B12 | GENM DE R V S KAZERNE | 7 | Nadere specificatie bwd/instl | Hoofdgebied B
Opslagtank in terrein | 51B12 | GENM DE R V S KAZERNE | 8 | Inhoud | 5,000
Opslagtank in terrein | 51B12 | GENM DE R V S KAZERNE | 9 | Situatie opslagtank in terrein | Ondergronds
Opslagtank in terrein | 51B12 | GENM DE R V S KAZERNE | 10 | Lig. in milieubeschermingsgeb. | Nee
Opslagtank in terrein | 51B12 | GENM DE R V S KAZERNE | 11 | Materiaal opslagtank terrein | Staal
Opslagtank in terrein | 51B12 | GENM DE R V S KAZERNE | 12 | Vulling opslagtank terrein | Afgewerkte olie
Opslagtank in terrein | 51B12 | GENM DE R V S KAZERNE | 13 | Kathodische bescherming | Ja
Opslagtank in terrein | 51B12 | GENM DE R V S KAZERNE | 14 | Grondwaterpeilbuis | Ja
Opslagtank in terrein | 51B12 | GENM DE R V S KAZERNE | 15 | Dubbelwandig | Nee
Opslagtank in terrein | 51B12 | GENM DE R V S KAZERNE | 16 | Lekdetectie | Nee
Opslagtank in terrein | 51B12 | GENM DE R V S KAZERNE | 17 | Overvulbeveiliging | Nee
Opslagtank in terrein | 51B12 | GENM DE R V S KAZERNE | 18 | Inwendige coating | Ja
Opslagtank in terrein | 51B12 | GENM DE R V S KAZERNE | 19 | Betonnen lekbak | Nee
Opslagtank in terrein | 51B12 | GENM DE R V S KAZERNE | 20 | Onderhoudsplicht | Ja, vastgoedbeh.
Opslagtank in terrein | 51B12 | GENM DE R V S KAZERNE | 21 | Buiten gebruik gesteld | Nee
Opslagtank in terrein | 51B12 | GENM DE R V S KAZERNE | 1 | DVD-code | 001
Opslagtank in terrein | 51B12 | GENM DE R V S KAZERNE | 2 | Aantal | 1
Opslagtank in terrein | 51B12 | GENM DE R V S KAZERNE | 3 | Serienummer | 39557
Opslagtank in terrein | 51B12 | GENM DE R V S KAZERNE | 4 | Installatienummer | W05290TA-01
Opslagtank in terrein | 51B12 | GENM DE R V S KAZERNE | 5 | Nadere locatiebepaling | bij gebouw 550
Opslagtank in terrein | 51B12 | GENM DE R V S KAZERNE | 6 | Bouwjaar | 2005
Opslagtank in terrein | 51B12 | GENM DE R V S KAZERNE | 7 | Nadere specificatie bwd/instl | Hoofdgebied B / Tank met schacht
Opslagtank in terrein | 51B12 | GENM DE R V S KAZERNE | 8 | Inhoud | 5,000
Opslagtank in terrein | 51B12 | GENM DE R V S KAZERNE | 9 | Situatie opslagtank in terrein | Ondergronds
Opslagtank in terrein | 51B12 | GENM DE R V S KAZERNE | 10 | Lig. in milieubeschermingsgeb. | Nee
Opslagtank in terrein | 51B12 | GENM DE R V S KAZERNE | 11 | Materiaal opslagtank terrein | Staal
Opslagtank in terrein | 51B12 | GENM DE R V S KAZERNE | 12 | Vulling opslagtank terrein | Afgewerkte olie
Opslagtank in terrein | 51B12 | GENM DE R V S KAZERNE | 13 | Kathodische bescherming | Ja
Opslagtank in terrein | 51B12 | GENM DE R V S KAZERNE | 14 | Grondwaterpeilbuis | Ja
Opslagtank in terrein | 51B12 | GENM DE R V S KAZERNE | 15 | Dubbelwandig | Nee
Opslagtank in terrein | 51B12 | GENM DE R V S KAZERNE | 16 | Lekdetectie | Nee
Opslagtank in terrein | 51B12 | GENM DE R V S KAZERNE | 17 | Overvulbeveiliging | Ja
Opslagtank in terrein | 51B12 | GENM DE R V S KAZERNE | 18 | Inwendige coating | Nee
Opslagtank in terrein | 51B12 | GENM DE R V S KAZERNE | 19 | Betonnen lekbak | Nee
Opslagtank in terrein | 51B12 | GENM DE R V S KAZERNE | 20 | Onderhoudsplicht | Ja, vastgoedbeh.
Opslagtank in terrein | 51B12 | GENM DE R V S KAZERNE | 21 | Buiten gebruik gesteld | Nee
Sportaccommodatie in terrein | 51B12 | GENM DE R V S KAZERNE | 1 | DVD-code | KT20-c
Sportaccommodatie in terrein | 51B12 | GENM DE R V S KAZERNE | 2 | Aantal | 1
Sportaccommodatie in terrein | 51B12 | GENM DE R V S KAZERNE | 3 | Nadere locatiebepaling
Sportaccommodatie in terrein | 51B12 | GENM DE R V S KAZERNE | 4 | Bouwjaar | 1996
Sportaccommodatie in terrein | 51B12 | GENM DE R V S KAZERNE | 5 | Nadere specificatie bwd/instl | klimtoren 20m
Sportaccommodatie in terrein | 51B12 | GENM DE R V S KAZERNE | 6 | Soort sportacc in terrein | Klimtoren van gewalst profielstaal
Sportaccommodatie in terrein | 51B12 | GENM DE R V S KAZERNE | 7 | Ophangpnt sportacc in terrein
Sportaccommodatie in terrein | 51B12 | GENM DE R V S KAZERNE | 8 | Hoogte sportacc in terrein | 20,0
Sportaccommodatie in terrein | 51B12 | GENM DE R V S KAZERNE | 9 | Klimwand afwerking | N.v.t.
Sportaccommodatie in terrein | 51B12 | GENM DE R V S KAZERNE | 10 | Onderhoudsplicht | Ja, vastgoedbeh.
Sportaccommodatie in terrein | 51B12 | GENM DE R V S KAZERNE | 11 | Buiten gebruik gesteld | Nee
Sportaccommodatie in terrein | 51B12 | GENM DE R V S KAZERNE | 1 | DVD-code | HT-c
Sportaccommodatie in terrein | 51B12 | GENM DE R V S KAZERNE | 2 | Aantal | 1
Sportaccommodatie in terrein | 51B12 | GENM DE R V S KAZERNE | 3 | Nadere locatiebepaling
Sportaccommodatie in terrein | 51B12 | GENM DE R V S KAZERNE | 4 | Bouwjaar | 1992
Sportaccommodatie in terrein | 51B12 | GENM DE R V S KAZERNE | 5 | Nadere specificatie bwd/instl
Sportaccommodatie in terrein | 51B12 | GENM DE R V S KAZERNE | 6 | Soort sportacc in terrein | Standaard touwbaan
Sportaccommodatie in terrein | 51B12 | GENM DE R V S KAZERNE | 7 | Ophangpnt sportacc in terrein
Sportaccommodatie in terrein | 51B12 | GENM DE R V S KAZERNE | 8 | Hoogte sportacc in terrein
Sportaccommodatie in terrein | 51B12 | GENM DE R V S KAZERNE | 9 | Klimwand afwerking | N.v.t.
Sportaccommodatie in terrein | 51B12 | GENM DE R V S KAZERNE | 10 | Onderhoudsplicht | Ja, vastgoedbeh.
Sportaccommodatie in terrein | 51B12 | GENM DE R V S KAZERNE | 11 | Buiten gebruik gesteld | Nee
Sportaccommodatie in terrein | 51B12 | GENM DE R V S KAZERNE | 1 | DVD-code | VT-d
Sportaccommodatie in terrein | 51B12 | GENM DE R V S KAZERNE | 2 | Aantal | 1
Sportaccommodatie in terrein | 51B12 | GENM DE R V S KAZERNE | 3 | Nadere locatiebepaling
Sportaccommodatie in terrein | 51B12 | GENM DE R V S KAZERNE | 4 | Bouwjaar | 1992
Sportaccommodatie in terrein | 51B12 | GENM DE R V S KAZERNE | 5 | Nadere specificatie bwd/instl
Sportaccommodatie in terrein | 51B12 | GENM DE R V S KAZERNE | 6 | Soort sportacc in terrein | Standaard buitentouwkliminstallatie
Sportaccommodatie in terrein | 51B12 | GENM DE R V S KAZERNE | 7 | Ophangpnt sportacc in terrein
Sportaccommodatie in terrein | 51B12 | GENM DE R V S KAZERNE | 8 | Hoogte sportacc in terrein
Sportaccommodatie in terrein | 51B12 | GENM DE R V S KAZERNE | 9 | Klimwand afwerking | N.v.t.
Sportaccommodatie in terrein | 51B12 | GENM DE R V S KAZERNE | 10 | Onderhoudsplicht | Ja, vastgoedbeh.
Sportaccommodatie in terrein | 51B12 | GENM DE R V S KAZERNE | 11 | Buiten gebruik gesteld | Nee
Sportaccommodatie in terrein | 51B12 | GENM DE R V S KAZERNE | 1 | DVD-code | HIBA-T-b
Sportaccommodatie in terrein | 51B12 | GENM DE R V S KAZERNE | 2 | Aantal | 1
Sportaccommodatie in terrein | 51B12 | GENM DE R V S KAZERNE | 3 | Nadere locatiebepaling
Sportaccommodatie in terrein | 51B12 | GENM DE R V S KAZERNE | 4 | Bouwjaar | 1999
Sportaccommodatie in terrein | 51B12 | GENM DE R V S KAZERNE | 5 | Nadere specificatie bwd/instl
Sportaccommodatie in terrein | 51B12 | GENM DE R V S KAZERNE | 6 | Soort sportacc in terrein | Standaard touwhindernisbaan
Sportaccommodatie in terrein | 51B12 | GENM DE R V S KAZERNE | 7 | Ophangpnt sportacc in terrein
Sportaccommodatie in terrein | 51B12 | GENM DE R V S KAZERNE | 8 | Hoogte sportacc in terrein
Sportaccommodatie in terrein | 51B12 | GENM DE R V S KAZERNE | 9 | Klimwand afwerking | N.v.t.
Sportaccommodatie in terrein | 51B12 | GENM DE R V S KAZERNE | 10 | Onderhoudsplicht | Ja, vastgoedbeh.
Sportaccommodatie in terrein | 51B12 | GENM DE R V S KAZERNE | 11 | Buiten gebruik gesteld | Nee
Sportaccommodatie in terrein | 51B12 | GENM DE R V S KAZERNE | 1 | DVD-code | HIBA-I-b
Sportaccommodatie in terrein | 51B12 | GENM DE R V S KAZERNE | 2 | Aantal | 1
Sportaccommodatie in terrein | 51B12 | GENM DE R V S KAZERNE | 3 | Nadere locatiebepaling
Sportaccommodatie in terrein | 51B12 | GENM DE R V S KAZERNE | 4 | Bouwjaar | 1992
Sportaccommodatie in terrein | 51B12 | GENM DE R V S KAZERNE | 5 | Nadere specificatie bwd/instl
Sportaccommodatie in terrein | 51B12 | GENM DE R V S KAZERNE | 6 | Soort sportacc in terrein | Internationale hindernisbaan
Sportaccommodatie in terrein | 51B12 | GENM DE R V S KAZERNE | 7 | Ophangpnt sportacc in terrein
Sportaccommodatie in terrein | 51B12 | GENM DE R V S KAZERNE | 8 | Hoogte sportacc in terrein
Sportaccommodatie in terrein | 51B12 | GENM DE R V S KAZERNE | 9 | Klimwand afwerking | N.v.t.
Sportaccommodatie in terrein | 51B12 | GENM DE R V S KAZERNE | 10 | Onderhoudsplicht | Ja, vastgoedbeh.
Sportaccommodatie in terrein | 51B12 | GENM DE R V S KAZERNE | 11 | Buiten gebruik gesteld | Nee
Schietbaan in terrein | 51B12 | GENM DE R V S KAZERNE | 1 | DVD-code | 1
Schietbaan in terrein | 51B12 | GENM DE R V S KAZERNE | 2 | Aantal | 1
Schietbaan in terrein | 51B12 | GENM DE R V S KAZERNE | 3 | Nadere locatiebepaling
Schietbaan in terrein | 51B12 | GENM DE R V S KAZERNE | 4 | Bouwjaar
Schietbaan in terrein | 51B12 | GENM DE R V S KAZERNE | 5 | Nadere specificatie bwd/instl | S2
Schietbaan in terrein | 51B12 | GENM DE R V S KAZERNE | 6 | Aantal schietpunten
Schietbaan in terrein | 51B12 | GENM DE R V S KAZERNE | 7 | Baanlengte | 25
Schietbaan in terrein | 51B12 | GENM DE R V S KAZERNE | 8 | Soort schietbaan | Schermenbaan
Schietbaan in terrein | 51B12 | GENM DE R V S KAZERNE | 9 | Soort kogelvanger | Zand
Schietbaan in terrein | 51B12 | GENM DE R V S KAZERNE | 10 | Elec doelvoorstellingsapp | Nee
Schietbaan in terrein | 51B12 | GENM DE R V S KAZERNE | 11 | Onderhoudsplicht | Ja, vastgoedbeh.
Schietbaan in terrein | 51B12 | GENM DE R V S KAZERNE | 12 | Buiten gebruik gesteld | Nee
Schietbaan in terrein | 51B12 | GENM DE R V S KAZERNE | 1 | DVD-code | 2
Schietbaan in terrein | 51B12 | GENM DE R V S KAZERNE | 2 | Aantal | 1
Schietbaan in terrein | 51B12 | GENM DE R V S KAZERNE | 3 | Nadere locatiebepaling
Schietbaan in terrein | 51B12 | GENM DE R V S KAZERNE | 4 | Bouwjaar
Schietbaan in terrein | 51B12 | GENM DE R V S KAZERNE | 5 | Nadere specificatie bwd/instl | S3
Schietbaan in terrein | 51B12 | GENM DE R V S KAZERNE | 6 | Aantal schietpunten
Schietbaan in terrein | 51B12 | GENM DE R V S KAZERNE | 7 | Baanlengte | 100
Schietbaan in terrein | 51B12 | GENM DE R V S KAZERNE | 8 | Soort schietbaan | Schermenbaan
Schietbaan in terrein | 51B12 | GENM DE R V S KAZERNE | 9 | Soort kogelvanger | Zand
Schietbaan in terrein | 51B12 | GENM DE R V S KAZERNE | 10 | Elec doelvoorstellingsapp | Nee
Schietbaan in terrein | 51B12 | GENM DE R V S KAZERNE | 11 | Onderhoudsplicht | Ja, vastgoedbeh.
Schietbaan in terrein | 51B12 | GENM DE R V S KAZERNE | 12 | Buiten gebruik gesteld | Nee
Schietbaan in terrein | 51B12 | GENM DE R V S KAZERNE | 1 | DVD-code | 3
Schietbaan in terrein | 51B12 | GENM DE R V S KAZERNE | 2 | Aantal | 1
Schietbaan in terrein | 51B12 | GENM DE R V S KAZERNE | 3 | Nadere locatiebepaling
Schietbaan in terrein | 51B12 | GENM DE R V S KAZERNE | 4 | Bouwjaar
Schietbaan in terrein | 51B12 | GENM DE R V S KAZERNE | 5 | Nadere specificatie bwd/instl | S4
Schietbaan in terrein | 51B12 | GENM DE R V S KAZERNE | 6 | Aantal schietpunten
Schietbaan in terrein | 51B12 | GENM DE R V S KAZERNE | 7 | Baanlengte | 100
Schietbaan in terrein | 51B12 | GENM DE R V S KAZERNE | 8 | Soort schietbaan | Schermenbaan
Schietbaan in terrein | 51B12 | GENM DE R V S KAZERNE | 9 | Soort kogelvanger | Zand
Schietbaan in terrein | 51B12 | GENM DE R V S KAZERNE | 10 | Elec doelvoorstellingsapp | Nee
Schietbaan in terrein | 51B12 | GENM DE R V S KAZERNE | 11 | Onderhoudsplicht | Ja, vastgoedbeh.
Schietbaan in terrein | 51B12 | GENM DE R V S KAZERNE | 12 | Buiten gebruik gesteld | Nee
Schietbaan in terrein | 51B12 | GENM DE R V S KAZERNE | 1 | DVD-code | 4
Schietbaan in terrein | 51B12 | GENM DE R V S KAZERNE | 2 | Aantal | 1
Schietbaan in terrein | 51B12 | GENM DE R V S KAZERNE | 3 | Nadere locatiebepaling
Schietbaan in terrein | 51B12 | GENM DE R V S KAZERNE | 4 | Bouwjaar
Schietbaan in terrein | 51B12 | GENM DE R V S KAZERNE | 5 | Nadere specificatie bwd/instl | S5
Schietbaan in terrein | 51B12 | GENM DE R V S KAZERNE | 6 | Aantal schietpunten
Schietbaan in terrein | 51B12 | GENM DE R V S KAZERNE | 7 | Baanlengte | 200
Schietbaan in terrein | 51B12 | GENM DE R V S KAZERNE | 8 | Soort schietbaan | Schermenbaan
Schietbaan in terrein | 51B12 | GENM DE R V S KAZERNE | 9 | Soort kogelvanger | Zand
Schietbaan in terrein | 51B12 | GENM DE R V S KAZERNE | 10 | Elec doelvoorstellingsapp | Nee
Schietbaan in terrein | 51B12 | GENM DE R V S KAZERNE | 11 | Onderhoudsplicht | Ja, vastgoedbeh.
Schietbaan in terrein | 51B12 | GENM DE R V S KAZERNE | 12 | Buiten gebruik gesteld | Nee
Schietbaan in terrein | 51B12 | GENM DE R V S KAZERNE | 1 | DVD-code | 5
Schietbaan in terrein | 51B12 | GENM DE R V S KAZERNE | 2 | Aantal | 1
Schietbaan in terrein | 51B12 | GENM DE R V S KAZERNE | 3 | Nadere locatiebepaling
Schietbaan in terrein | 51B12 | GENM DE R V S KAZERNE | 4 | Bouwjaar
Schietbaan in terrein | 51B12 | GENM DE R V S KAZERNE | 5 | Nadere specificatie bwd/instl | S6
Schietbaan in terrein | 51B12 | GENM DE R V S KAZERNE | 6 | Aantal schietpunten
Schietbaan in terrein | 51B12 | GENM DE R V S KAZERNE | 7 | Baanlengte | 300
Schietbaan in terrein | 51B12 | GENM DE R V S KAZERNE | 8 | Soort schietbaan | Schermenbaan
Schietbaan in terrein | 51B12 | GENM DE R V S KAZERNE | 9 | Soort kogelvanger | Zand
Schietbaan in terrein | 51B12 | GENM DE R V S KAZERNE | 10 | Elec doelvoorstellingsapp | Nee
Schietbaan in terrein | 51B12 | GENM DE R V S KAZERNE | 11 | Onderhoudsplicht | Ja, vastgoedbeh.
Schietbaan in terrein | 51B12 | GENM DE R V S KAZERNE | 12 | Buiten gebruik gesteld | Nee
Tank-pomp installatie BOS-pomp | 51B12 | GENM DE R V S KAZERNE | 1 | DVD-code | BP001
Tank-pomp installatie BOS-pomp | 51B12 | GENM DE R V S KAZERNE | 2 | Aantal | 1
Tank-pomp installatie BOS-pomp | 51B12 | GENM DE R V S KAZERNE | 3 | Installatienummer | 553570 t/m 553576
Tank-pomp installatie BOS-pomp | 51B12 | GENM DE R V S KAZERNE | 4 | Nadere locatiebepaling | Naast gebouw 541C / milieu eiland
Tank-pomp installatie BOS-pomp | 51B12 | GENM DE R V S KAZERNE | 5 | Bouwjaar | 2003
Tank-pomp installatie BOS-pomp | 51B12 | GENM DE R V S KAZERNE | 6 | Nadere specificatie bwd/instl | TA Hectronic 2331, pomp Gilbarco type 11 en 12
Tank-pomp installatie BOS-pomp | 51B12 | GENM DE R V S KAZERNE | 7 | Aantal tankpistolen | 8
Tank-pomp installatie BOS-pomp | 51B12 | GENM DE R V S KAZERNE | 8 | Te leveren brandstof | Benzine en diesel
Tank-pomp installatie BOS-pomp | 51B12 | GENM DE R V S KAZERNE | 9 | Onderhoudsplicht | Ja, vastgoedbeh.
Tank-pomp installatie BOS-pomp | 51B12 | GENM DE R V S KAZERNE | 10 | Buiten gebruik gesteld | Nee
Tank-pomp installatie BOS-pomp | 51B12 | GENM DE R V S KAZERNE | 11 | Aantal tankpistolen benzine | 1
Tank-pomp installatie BOS-pomp | 51B12 | GENM DE R V S KAZERNE | 12 | Aantal tankpistolen diesel | 7
Voertuig- en vliegtuigwasinstallatie in terrein | 51B12 | GENM DE R V S KAZERNE | 1 | DVD-code | 1
Voertuig- en vliegtuigwasinstallatie in terrein | 51B12 | GENM DE R V S KAZERNE | 2 | Aantal | 1
Voertuig- en vliegtuigwasinstallatie in terrein | 51B12 | GENM DE R V S KAZERNE | 3 | Fabrikant
Voertuig- en vliegtuigwasinstallatie in terrein | 51B12 | GENM DE R V S KAZERNE | 4 | Type
Voertuig- en vliegtuigwasinstallatie in terrein | 51B12 | GENM DE R V S KAZERNE | 5 | Nadere locatiebepaling | bij geb. 262
Voertuig- en vliegtuigwasinstallatie in terrein | 51B12 | GENM DE R V S KAZERNE | 6 | Bouwjaar
Voertuig- en vliegtuigwasinstallatie in terrein | 51B12 | GENM DE R V S KAZERNE | 7 | Nadere specificatie bwd/instl
Voertuig- en vliegtuigwasinstallatie in terrein | 51B12 | GENM DE R V S KAZERNE | 8 | Recirculatiesysteem | Ja
Voertuig- en vliegtuigwasinstallatie in terrein | 51B12 | GENM DE R V S KAZERNE | 9 | Onderhoudsplicht | Ja, vastgoedbeh.
Voertuig- en vliegtuigwasinstallatie in terrein | 51B12 | GENM DE R V S KAZERNE | 10 | Buiten gebruik gesteld | Nee
Voertuig- en vliegtuigwasinstallatie in terrein | 51B12 | GENM DE R V S KAZERNE | 1 | DVD-code | 2
Voertuig- en vliegtuigwasinstallatie in terrein | 51B12 | GENM DE R V S KAZERNE | 2 | Aantal | 1
Voertuig- en vliegtuigwasinstallatie in terrein | 51B12 | GENM DE R V S KAZERNE | 3 | Fabrikant
Voertuig- en vliegtuigwasinstallatie in terrein | 51B12 | GENM DE R V S KAZERNE | 4 | Type
Voertuig- en vliegtuigwasinstallatie in terrein | 51B12 | GENM DE R V S KAZERNE | 5 | Nadere locatiebepaling | bij geb. 0-1
Voertuig- en vliegtuigwasinstallatie in terrein | 51B12 | GENM DE R V S KAZERNE | 6 | Bouwjaar
Voertuig- en vliegtuigwasinstallatie in terrein | 51B12 | GENM DE R V S KAZERNE | 7 | Nadere specificatie bwd/instl
Voertuig- en vliegtuigwasinstallatie in terrein | 51B12 | GENM DE R V S KAZERNE | 8 | Recirculatiesysteem | Ja
Voertuig- en vliegtuigwasinstallatie in terrein | 51B12 | GENM DE R V S KAZERNE | 9 | Onderhoudsplicht | Ja, vastgoedbeh.
Voertuig- en vliegtuigwasinstallatie in terrein | 51B12 | GENM DE R V S KAZERNE | 10 | Buiten gebruik gesteld | Nee
Voertuig- en vliegtuigwasinstallatie in terrein | 51B12 | GENM DE R V S KAZERNE | 1 | DVD-code | 3
Voertuig- en vliegtuigwasinstallatie in terrein | 51B12 | GENM DE R V S KAZERNE | 2 | Aantal | 1
Voertuig- en vliegtuigwasinstallatie in terrein | 51B12 | GENM DE R V S KAZERNE | 3 | Fabrikant
Voertuig- en vliegtuigwasinstallatie in terrein | 51B12 | GENM DE R V S KAZERNE | 4 | Type
Voertuig- en vliegtuigwasinstallatie in terrein | 51B12 | GENM DE R V S KAZERNE | 5 | Nadere locatiebepaling | bij zandcircuit
Voertuig- en vliegtuigwasinstallatie in terrein | 51B12 | GENM DE R V S KAZERNE | 6 | Bouwjaar
Voertuig- en vliegtuigwasinstallatie in terrein | 51B12 | GENM DE R V S KAZERNE | 7 | Nadere specificatie bwd/instl
Voertuig- en vliegtuigwasinstallatie in terrein | 51B12 | GENM DE R V S KAZERNE | 8 | Recirculatiesysteem | Ja
Voertuig- en vliegtuigwasinstallatie in terrein | 51B12 | GENM DE R V S KAZERNE | 9 | Onderhoudsplicht | Ja, vastgoedbeh.
Voertuig- en vliegtuigwasinstallatie in terrein | 51B12 | GENM DE R V S KAZERNE | 10 | Buiten gebruik gesteld | Nee
Brandkraan | 51B12 | GENM DE R V S KAZERNE | 1 | DVD-code | B120
Brandkraan | 51B12 | GENM DE R V S KAZERNE | 2 | Aantal | 1
Brandkraan | 51B12 | GENM DE R V S KAZERNE | 3 | Nadere locatiebepaling | Nabij geb. 326
Brandkraan | 51B12 | GENM DE R V S KAZERNE | 4 | Nadere specificatie bwd/instl
Brandkraan | 51B12 | GENM DE R V S KAZERNE | 5 | Situatie brandkraan | Ondergronds
Riolering | 51B12 | GENM DE R V S KAZERNE | 1 | Aantal | 1
Riolering | 51B12 | GENM DE R V S KAZERNE | 2 | Pri.hemelw.afvoerl.(HWA) | 15714
Riolering | 51B12 | GENM DE R V S KAZERNE | 3 | Sec.hemelw.afvoerl.(HWA) | 54249
Riolering | 51B12 | GENM DE R V S KAZERNE | 4 | Pri.infiltr.rioolleiding(IT) | 767
Riolering | 51B12 | GENM DE R V S KAZERNE | 5 | Sec.infiltr.rioolleiding(IT)
Riolering | 51B12 | GENM DE R V S KAZERNE | 6 | Pri.vuilwaterafv.leiding(GEM) | 309
Riolering | 51B12 | GENM DE R V S KAZERNE | 7 | Sec.vuilwaterafv.leiding(GEM) | 233
Riolering | 51B12 | GENM DE R V S KAZERNE | 8 | Pri.vuilwaterafv.leiding(VWA) | 7068
Riolering | 51B12 | GENM DE R V S KAZERNE | 9 | Sec.vuilwaterafv.leiding(VWA) | 13544
Riolering | 51B12 | GENM DE R V S KAZERNE | 10 | Primair rioolpersleiding | 3207
Riolering | 51B12 | GENM DE R V S KAZERNE | 11 | Secundair rioolpersleiding | 254
Riolering | 51B12 | GENM DE R V S KAZERNE | 12 | Primair vacuumleiding
Riolering | 51B12 | GENM DE R V S KAZERNE | 13 | Secundair vacuumleiding
Riolering | 51B12 | GENM DE R V S KAZERNE | 14 | Lijnafwatering | 540
Riolering | 51B12 | GENM DE R V S KAZERNE | 15 | Zandvanger riolering | 21
Riolering | 51B12 | GENM DE R V S KAZERNE | 16 | Trottoir- en straatkolken | 2471
Riolering | 51B12 | GENM DE R V S KAZERNE | 17 | Lig. in milieubeschermingsgeb. | Nee
Riolering | 51B12 | GENM DE R V S KAZERNE | 18 | Onderhoudsplicht | Ja, vastgoedbeh.
Riolering | 51B12 | GENM DE R V S KAZERNE | 19 | Buiten gebruik gesteld | Nee
Brandkraan | 51B12 | GENM DE R V S KAZERNE | 1 | DVD-code | B121
Brandkraan | 51B12 | GENM DE R V S KAZERNE | 2 | Aantal | 1
Brandkraan | 51B12 | GENM DE R V S KAZERNE | 3 | Nadere locatiebepaling | tussen L3 en T1
Brandkraan | 51B12 | GENM DE R V S KAZERNE | 4 | Nadere specificatie bwd/instl
Brandkraan | 51B12 | GENM DE R V S KAZERNE | 5 | Situatie brandkraan | Ondergronds
Brandkraan | 51B12 | GENM DE R V S KAZERNE | 1 | DVD-code | B128
Brandkraan | 51B12 | GENM DE R V S KAZERNE | 2 | Aantal | 1
Brandkraan | 51B12 | GENM DE R V S KAZERNE | 3 | Nadere locatiebepaling | Parkeerplaats nieuwe wasplaats
Brandkraan | 51B12 | GENM DE R V S KAZERNE | 4 | Nadere specificatie bwd/instl
Brandkraan | 51B12 | GENM DE R V S KAZERNE | 5 | Situatie brandkraan | Ondergronds
Brandkraan | 51B12 | GENM DE R V S KAZERNE | 1 | DVD-code | B129
Brandkraan | 51B12 | GENM DE R V S KAZERNE | 2 | Aantal | 1
Brandkraan | 51B12 | GENM DE R V S KAZERNE | 3 | Nadere locatiebepaling | nabij nieuwe wasplaats
Brandkraan | 51B12 | GENM DE R V S KAZERNE | 4 | Nadere specificatie bwd/instl
Brandkraan | 51B12 | GENM DE R V S KAZERNE | 5 | Situatie brandkraan | Ondergronds
Brandkraan | 51B12 | GENM DE R V S KAZERNE | 1 | DVD-code | B130
Brandkraan | 51B12 | GENM DE R V S KAZERNE | 2 | Aantal | 1
Brandkraan | 51B12 | GENM DE R V S KAZERNE | 3 | Nadere locatiebepaling | nabij geb. 129 Achterweg
Brandkraan | 51B12 | GENM DE R V S KAZERNE | 4 | Nadere specificatie bwd/instl
Brandkraan | 51B12 | GENM DE R V S KAZERNE | 5 | Situatie brandkraan | Ondergronds
Brandkraan | 51B12 | GENM DE R V S KAZERNE | 1 | DVD-code | B131
Brandkraan | 51B12 | GENM DE R V S KAZERNE | 2 | Aantal | 1
Brandkraan | 51B12 | GENM DE R V S KAZERNE | 3 | Nadere locatiebepaling | nabij geb 206 - 295
Brandkraan | 51B12 | GENM DE R V S KAZERNE | 4 | Nadere specificatie bwd/instl
Brandkraan | 51B12 | GENM DE R V S KAZERNE | 5 | Situatie brandkraan | Ondergronds
Brandkraan | 51B12 | GENM DE R V S KAZERNE | 1 | DVD-code | B132
Brandkraan | 51B12 | GENM DE R V S KAZERNE | 2 | Aantal | 1
Brandkraan | 51B12 | GENM DE R V S KAZERNE | 3 | Nadere locatiebepaling | nabij geb 254 - 295
Brandkraan | 51B12 | GENM DE R V S KAZERNE | 4 | Nadere specificatie bwd/instl
Brandkraan | 51B12 | GENM DE R V S KAZERNE | 5 | Situatie brandkraan | Ondergronds
Centrale Antenne Inrichting | 51B12 | GENM DE R V S KAZERNE | 1 | Aantal | 1
Centrale Antenne Inrichting | 51B12 | GENM DE R V S KAZERNE | 2 | Fabrikant
Centrale Antenne Inrichting | 51B12 | GENM DE R V S KAZERNE | 3 | Nadere locatiebepaling
Centrale Antenne Inrichting | 51B12 | GENM DE R V S KAZERNE | 4 | Nadere specificatie bwd/instl
Centrale Antenne Inrichting | 51B12 | GENM DE R V S KAZERNE | 5 | Aantal versterkerkasten | 6
Centrale Antenne Inrichting | 51B12 | GENM DE R V S KAZERNE | 6 | Onderhoudsplicht | Nee
Centrale Antenne Inrichting | 51B12 | GENM DE R V S KAZERNE | 7 | Buiten gebruik gesteld | Nee
Innamepunt drinkwater in terrein | 51B12 | GENM DE R V S KAZERNE | 1 | DVD-code | IPW001
Innamepunt drinkwater in terrein | 51B12 | GENM DE R V S KAZERNE | 2 | Aantal | 1
Innamepunt drinkwater in terrein | 51B12 | GENM DE R V S KAZERNE | 3 | Fabrikant | NB
Innamepunt drinkwater in terrein | 51B12 | GENM DE R V S KAZERNE | 4 | Installatienummer
Innamepunt drinkwater in terrein | 51B12 | GENM DE R V S KAZERNE | 5 | Nadere locatiebepaling | kruising Leliestraat / Gen M v Stevenicklaan nabij geb 327
Innamepunt drinkwater in terrein | 51B12 | GENM DE R V S KAZERNE | 6 | Bouwjaar | 2010
Innamepunt drinkwater in terrein | 51B12 | GENM DE R V S KAZERNE | 7 | Nadere specificatie bwd/instl | watermeter SK en RVS
Innamepunt drinkwater in terrein | 51B12 | GENM DE R V S KAZERNE | 8 | Uitlezing | Van installatie
Innamepunt drinkwater in terrein | 51B12 | GENM DE R V S KAZERNE | 9 | Onderhoudsplicht | Ja, vastgoedbeh.
Innamepunt drinkwater in terrein | 51B12 | GENM DE R V S KAZERNE | 10 | Buiten gebruik gesteld | Nee
Innamepunt drinkwater in terrein | 51B12 | GENM DE R V S KAZERNE | 11 | Verbruik >= 100 m3 (per dag) | Nee
Aardgasdistributiesysteem | 51B12 | GENM DE R V S KAZERNE | 1 | Aantal | 1
Aardgasdistributiesysteem | 51B12 | GENM DE R V S KAZERNE | 2 | Nadere locatiebepaling
Aardgasdistributiesysteem | 51B12 | GENM DE R V S KAZERNE | 3 | Bouwjaar
Aardgasdistributiesysteem | 51B12 | GENM DE R V S KAZERNE | 4 | Nadere specificatie bwd/instl
Aardgasdistributiesysteem | 51B12 | GENM DE R V S KAZERNE | 5 | Lengte gasterreinleiding | 15169
Aardgasdistributiesysteem | 51B12 | GENM DE R V S KAZERNE | 6 | Aantal appendages gasterreinl. | 153
Aardgasdistributiesysteem | 51B12 | GENM DE R V S KAZERNE | 7 | Onderhoudsplicht | Ja, vastgoedbeh.
Aardgasdistributiesysteem | 51B12 | GENM DE R V S KAZERNE | 8 | Buiten gebruik gesteld | Nee
Pomp in terrein | 51B12 | GENM DE R V S KAZERNE | 1 | BI code | 6
Pomp in terrein | 51B12 | GENM DE R V S KAZERNE | 2 | Aantal | 1
Pomp in terrein | 51B12 | GENM DE R V S KAZERNE | 3 | Fabrikant | DAB
Pomp in terrein | 51B12 | GENM DE R V S KAZERNE | 4 | Type | FEKA VS 1000M
Pomp in terrein | 51B12 | GENM DE R V S KAZERNE | 5 | Serienummer | 020800416
Pomp in terrein | 51B12 | GENM DE R V S KAZERNE | 6 | Installatienummer | 10.909
Pomp in terrein | 51B12 | GENM DE R V S KAZERNE | 7 | Nadere locatiebepaling | Voor gebouw 571
Pomp in terrein | 51B12 | GENM DE R V S KAZERNE | 8 | Bouwjaar | 2009
Pomp in terrein | 51B12 | GENM DE R V S KAZERNE | 9 | Nadere specificatie bwd/instl | SP 230V
Pomp in terrein | 51B12 | GENM DE R V S KAZERNE | 10 | DVD-code | PP06
Pomp in terrein | 51B12 | GENM DE R V S KAZERNE | 11 | Soort vuilwaterpomp | Rioolpomp
Pomp in terrein | 51B12 | GENM DE R V S KAZERNE | 12 | Meerpompssysteem | Nee
Pomp in terrein | 51B12 | GENM DE R V S KAZERNE | 13 | Configuratie pompsysteem | 1
Pomp in terrein | 51B12 | GENM DE R V S KAZERNE | 14 | Systeemnummer | PP06
Pomp in terrein | 51B12 | GENM DE R V S KAZERNE | 15 | Verantwoordelijk vakgebied | Ondergrondse infra
Pomp in terrein | 51B12 | GENM DE R V S KAZERNE | 16 | Automatische doormelding | Nee
Pomp in terrein | 51B12 | GENM DE R V S KAZERNE | 17 | Pompcapaciteit | 10
Pomp in terrein | 51B12 | GENM DE R V S KAZERNE | 18 | Vermogen | 1,5
Pomp in terrein | 51B12 | GENM DE R V S KAZERNE | 19 | Debietmeter | Nee
Pomp in terrein | 51B12 | GENM DE R V S KAZERNE | 20 | Locatie schakelkast | Nabij gemaal
Pomp in terrein | 51B12 | GENM DE R V S KAZERNE | 21 | Type niveausignalering | Vlotterbal
Pomp in terrein | 51B12 | GENM DE R V S KAZERNE | 22 | Onderhoudsplicht | Ja, vastgoedbeh.
Pomp in terrein | 51B12 | GENM DE R V S KAZERNE | 23 | Buiten gebruik gesteld | Nee
Olieafscheider in terrein | 51B12 | GENM DE R V S KAZERNE | 1 | DVD-code | OA810
Olieafscheider in terrein | 51B12 | GENM DE R V S KAZERNE | 2 | Aantal | 1
Olieafscheider in terrein | 51B12 | GENM DE R V S KAZERNE | 3 | Fabrikant | Natuurbeton Milieu
Olieafscheider in terrein | 51B12 | GENM DE R V S KAZERNE | 4 | Type | Supra Ditec 20/4.0
Olieafscheider in terrein | 51B12 | GENM DE R V S KAZERNE | 5 | Nadere locatiebepaling | Ten noordwesten van wasplaats geb.400
Olieafscheider in terrein | 51B12 | GENM DE R V S KAZERNE | 6 | Bouwjaar | 2008
Olieafscheider in terrein | 51B12 | GENM DE R V S KAZERNE | 7 | Nadere specificatie bwd/instl | olieafscheider met verticaal geintegreerde slibvangput
Olieafscheider in terrein | 51B12 | GENM DE R V S KAZERNE | 8 | Inhoud | 6,400
Olieafscheider in terrein | 51B12 | GENM DE R V S KAZERNE | 9 | Niveausignalering | Ja
Olieafscheider in terrein | 51B12 | GENM DE R V S KAZERNE | 10 | Coalisentiefilter | Ja
Olieafscheider in terrein | 51B12 | GENM DE R V S KAZERNE | 11 | Capaciteit | 20,000
Olieafscheider in terrein | 51B12 | GENM DE R V S KAZERNE | 12 | Materiaal olieafsch in terrein | Beton
Olieafscheider in terrein | 51B12 | GENM DE R V S KAZERNE | 13 | Inhoud Integraal slibvang | 4,410
Olieafscheider in terrein | 51B12 | GENM DE R V S KAZERNE | 14 | Inhoud Olieopvang | 0,900
Olieafscheider in terrein | 51B12 | GENM DE R V S KAZERNE | 15 | Lozing op | DWA-riool
Olieafscheider in terrein | 51B12 | GENM DE R V S KAZERNE | 16 | Onderhoudsplicht | Ja, vastgoedbeh.
Olieafscheider in terrein | 51B12 | GENM DE R V S KAZERNE | 17 | Buiten gebruik gesteld | Nee
Opslagtank in terrein | 51B12 | GENM DE R V S KAZERNE | 1 | DVD-code | 008
Opslagtank in terrein | 51B12 | GENM DE R V S KAZERNE | 2 | Aantal | 1
Opslagtank in terrein | 51B12 | GENM DE R V S KAZERNE | 3 | Serienummer | 41355
Opslagtank in terrein | 51B12 | GENM DE R V S KAZERNE | 4 | Installatienummer | 100502575
Opslagtank in terrein | 51B12 | GENM DE R V S KAZERNE | 5 | Nadere locatiebepaling | achter gebouw 259
Opslagtank in terrein | 51B12 | GENM DE R V S KAZERNE | 6 | Bouwjaar | 2010
Opslagtank in terrein | 51B12 | GENM DE R V S KAZERNE | 7 | Nadere specificatie bwd/instl | Hoofdgebied B / Tank met schacht
Opslagtank in terrein | 51B12 | GENM DE R V S KAZERNE | 8 | Inhoud | 3,000
Opslagtank in terrein | 51B12 | GENM DE R V S KAZERNE | 9 | Situatie opslagtank in terrein | Ondergronds
Opslagtank in terrein | 51B12 | GENM DE R V S KAZERNE | 10 | Lig. in milieubeschermingsgeb. | Nee
Opslagtank in terrein | 51B12 | GENM DE R V S KAZERNE | 11 | Materiaal opslagtank terrein | Staal
Opslagtank in terrein | 51B12 | GENM DE R V S KAZERNE | 12 | Vulling opslagtank terrein | Afgewerkte olie
Opslagtank in terrein | 51B12 | GENM DE R V S KAZERNE | 13 | Kathodische bescherming | Ja
Opslagtank in terrein | 51B12 | GENM DE R V S KAZERNE | 14 | Grondwaterpeilbuis | Ja
Opslagtank in terrein | 51B12 | GENM DE R V S KAZERNE | 15 | Dubbelwandig | Nee
Opslagtank in terrein | 51B12 | GENM DE R V S KAZERNE | 16 | Lekdetectie | Nee
Opslagtank in terrein | 51B12 | GENM DE R V S KAZERNE | 17 | Overvulbeveiliging | Ja
Opslagtank in terrein | 51B12 | GENM DE R V S KAZERNE | 18 | Inwendige coating | Ja
Opslagtank in terrein | 51B12 | GENM DE R V S KAZERNE | 19 | Betonnen lekbak | Nee
Opslagtank in terrein | 51B12 | GENM DE R V S KAZERNE | 20 | Onderhoudsplicht | Ja, vastgoedbeh.
Opslagtank in terrein | 51B12 | GENM DE R V S KAZERNE | 21 | Buiten gebruik gesteld | Nee
Opslagtank in terrein | 51B12 | GENM DE R V S KAZERNE | 1 | DVD-code | 007
Opslagtank in terrein | 51B12 | GENM DE R V S KAZERNE | 2 | Aantal | 1
Opslagtank in terrein | 51B12 | GENM DE R V S KAZERNE | 3 | Serienummer | 92643
Opslagtank in terrein | 51B12 | GENM DE R V S KAZERNE | 4 | Installatienummer | 300567
Opslagtank in terrein | 51B12 | GENM DE R V S KAZERNE | 5 | Nadere locatiebepaling | achter gebouw 258
Opslagtank in terrein | 51B12 | GENM DE R V S KAZERNE | 6 | Bouwjaar | 2010
Opslagtank in terrein | 51B12 | GENM DE R V S KAZERNE | 7 | Nadere specificatie bwd/instl | Hoofdgebied B / Tank met schacht
Opslagtank in terrein | 51B12 | GENM DE R V S KAZERNE | 8 | Inhoud | 5,000
Opslagtank in terrein | 51B12 | GENM DE R V S KAZERNE | 9 | Situatie opslagtank in terrein | Ondergronds
Opslagtank in terrein | 51B12 | GENM DE R V S KAZERNE | 10 | Lig. in milieubeschermingsgeb. | Nee
Opslagtank in terrein | 51B12 | GENM DE R V S KAZERNE | 11 | Materiaal opslagtank terrein | Staal
Opslagtank in terrein | 51B12 | GENM DE R V S KAZERNE | 12 | Vulling opslagtank terrein | Afgewerkte olie
Opslagtank in terrein | 51B12 | GENM DE R V S KAZERNE | 13 | Kathodische bescherming | Ja
Opslagtank in terrein | 51B12 | GENM DE R V S KAZERNE | 14 | Grondwaterpeilbuis | Ja
Opslagtank in terrein | 51B12 | GENM DE R V S KAZERNE | 15 | Dubbelwandig | Nee
Opslagtank in terrein | 51B12 | GENM DE R V S KAZERNE | 16 | Lekdetectie | Nee
Opslagtank in terrein | 51B12 | GENM DE R V S KAZERNE | 17 | Overvulbeveiliging | Ja
Opslagtank in terrein | 51B12 | GENM DE R V S KAZERNE | 18 | Inwendige coating | Ja
Opslagtank in terrein | 51B12 | GENM DE R V S KAZERNE | 19 | Betonnen lekbak | Nee
Opslagtank in terrein | 51B12 | GENM DE R V S KAZERNE | 20 | Onderhoudsplicht | Ja, vastgoedbeh.
Opslagtank in terrein | 51B12 | GENM DE R V S KAZERNE | 21 | Buiten gebruik gesteld | Nee
Toegangscontrolesysteem object | 51B12 | GENM DE R V S KAZERNE | 1 | DVD-code | 1
Toegangscontrolesysteem object | 51B12 | GENM DE R V S KAZERNE | 2 | Aantal | 1
Toegangscontrolesysteem object | 51B12 | GENM DE R V S KAZERNE | 3 | Fabrikant
Toegangscontrolesysteem object | 51B12 | GENM DE R V S KAZERNE | 4 | Type
Toegangscontrolesysteem object | 51B12 | GENM DE R V S KAZERNE | 5 | Serienummer
Toegangscontrolesysteem object | 51B12 | GENM DE R V S KAZERNE | 6 | Nadere locatiebepaling | Hoofdingang
Toegangscontrolesysteem object | 51B12 | GENM DE R V S KAZERNE | 7 | Bouwjaar
Toegangscontrolesysteem object | 51B12 | GENM DE R V S KAZERNE | 8 | Nadere specificatie bwd/instl
Toegangscontrolesysteem object | 51B12 | GENM DE R V S KAZERNE | 9 | Soort terreintoegangssysteem | Rolpoort
Toegangscontrolesysteem object | 51B12 | GENM DE R V S KAZERNE | 10 | Onderhoudsplicht | Ja, vastgoedbeh.
Toegangscontrolesysteem object | 51B12 | GENM DE R V S KAZERNE | 11 | Buiten gebruik gesteld | Nee
Toegangscontrolesysteem object | 51B12 | GENM DE R V S KAZERNE | 1 | DVD-code | 2
Toegangscontrolesysteem object | 51B12 | GENM DE R V S KAZERNE | 2 | Aantal | 1
Toegangscontrolesysteem object | 51B12 | GENM DE R V S KAZERNE | 3 | Fabrikant
Toegangscontrolesysteem object | 51B12 | GENM DE R V S KAZERNE | 4 | Type
Toegangscontrolesysteem object | 51B12 | GENM DE R V S KAZERNE | 5 | Serienummer
Toegangscontrolesysteem object | 51B12 | GENM DE R V S KAZERNE | 6 | Nadere locatiebepaling | Ingang oefenterrein naast gebouw 400
Toegangscontrolesysteem object | 51B12 | GENM DE R V S KAZERNE | 7 | Bouwjaar
Toegangscontrolesysteem object | 51B12 | GENM DE R V S KAZERNE | 8 | Nadere specificatie bwd/instl
Toegangscontrolesysteem object | 51B12 | GENM DE R V S KAZERNE | 9 | Soort terreintoegangssysteem | Rolpoort
Toegangscontrolesysteem object | 51B12 | GENM DE R V S KAZERNE | 10 | Onderhoudsplicht | Ja, vastgoedbeh.
Toegangscontrolesysteem object | 51B12 | GENM DE R V S KAZERNE | 11 | Buiten gebruik gesteld | Nee
Toegangscontrolesysteem object | 51B12 | GENM DE R V S KAZERNE | 1 | DVD-code | 3
Toegangscontrolesysteem object | 51B12 | GENM DE R V S KAZERNE | 2 | Aantal | 1
Toegangscontrolesysteem object | 51B12 | GENM DE R V S KAZERNE | 3 | Fabrikant
Toegangscontrolesysteem object | 51B12 | GENM DE R V S KAZERNE | 4 | Type
Toegangscontrolesysteem object | 51B12 | GENM DE R V S KAZERNE | 5 | Serienummer
Toegangscontrolesysteem object | 51B12 | GENM DE R V S KAZERNE | 6 | Nadere locatiebepaling | Uitgang oefenterrein naast gebouw 400
Toegangscontrolesysteem object | 51B12 | GENM DE R V S KAZERNE | 7 | Bouwjaar
Toegangscontrolesysteem object | 51B12 | GENM DE R V S KAZERNE | 8 | Nadere specificatie bwd/instl
Toegangscontrolesysteem object | 51B12 | GENM DE R V S KAZERNE | 9 | Soort terreintoegangssysteem | Rolpoort
Toegangscontrolesysteem object | 51B12 | GENM DE R V S KAZERNE | 1 | DVD-code | 4
Toegangscontrolesysteem object | 51B12 | GENM DE R V S KAZERNE | 2 | Aantal | 1
Toegangscontrolesysteem object | 51B12 | GENM DE R V S KAZERNE | 3 | Fabrikant
Toegangscontrolesysteem object | 51B12 | GENM DE R V S KAZERNE | 4 | Type
Toegangscontrolesysteem object | 51B12 | GENM DE R V S KAZERNE | 5 | Serienummer
Toegangscontrolesysteem object | 51B12 | GENM DE R V S KAZERNE | 6 | Nadere locatiebepaling | Hoofdingang ingang rechter slagboom
Toegangscontrolesysteem object | 51B12 | GENM DE R V S KAZERNE | 7 | Bouwjaar
Toegangscontrolesysteem object | 51B12 | GENM DE R V S KAZERNE | 8 | Nadere specificatie bwd/instl
Toegangscontrolesysteem object | 51B12 | GENM DE R V S KAZERNE | 9 | Soort terreintoegangssysteem | Slagboom
Toegangscontrolesysteem object | 51B12 | GENM DE R V S KAZERNE | 10 | Onderhoudsplicht | Ja, vastgoedbeh.
Toegangscontrolesysteem object | 51B12 | GENM DE R V S KAZERNE | 11 | Buiten gebruik gesteld | Nee
Toegangscontrolesysteem object | 51B12 | GENM DE R V S KAZERNE | 1 | DVD-code | 5
Toegangscontrolesysteem object | 51B12 | GENM DE R V S KAZERNE | 2 | Aantal | 1
Toegangscontrolesysteem object | 51B12 | GENM DE R V S KAZERNE | 3 | Fabrikant
Toegangscontrolesysteem object | 51B12 | GENM DE R V S KAZERNE | 4 | Type
Toegangscontrolesysteem object | 51B12 | GENM DE R V S KAZERNE | 5 | Serienummer
Toegangscontrolesysteem object | 51B12 | GENM DE R V S KAZERNE | 6 | Nadere locatiebepaling | Hoofdingang ingang middelste slagboom
Toegangscontrolesysteem object | 51B12 | GENM DE R V S KAZERNE | 7 | Bouwjaar
Toegangscontrolesysteem object | 51B12 | GENM DE R V S KAZERNE | 8 | Nadere specificatie bwd/instl
Toegangscontrolesysteem object | 51B12 | GENM DE R V S KAZERNE | 9 | Soort terreintoegangssysteem | Slagboom
Toegangscontrolesysteem object | 51B12 | GENM DE R V S KAZERNE | 10 | Onderhoudsplicht | Ja, vastgoedbeh.
Toegangscontrolesysteem object | 51B12 | GENM DE R V S KAZERNE | 11 | Buiten gebruik gesteld | Nee
Toegangscontrolesysteem object | 51B12 | GENM DE R V S KAZERNE | 1 | DVD-code | 6
Toegangscontrolesysteem object | 51B12 | GENM DE R V S KAZERNE | 2 | Aantal | 1
Toegangscontrolesysteem object | 51B12 | GENM DE R V S KAZERNE | 3 | Fabrikant
Toegangscontrolesysteem object | 51B12 | GENM DE R V S KAZERNE | 4 | Type
Toegangscontrolesysteem object | 51B12 | GENM DE R V S KAZERNE | 5 | Serienummer
Toegangscontrolesysteem object | 51B12 | GENM DE R V S KAZERNE | 6 | Nadere locatiebepaling | Hoofdingang ingang linkse slagboom
Toegangscontrolesysteem object | 51B12 | GENM DE R V S KAZERNE | 7 | Bouwjaar
Toegangscontrolesysteem object | 51B12 | GENM DE R V S KAZERNE | 8 | Nadere specificatie bwd/instl
Toegangscontrolesysteem object | 51B12 | GENM DE R V S KAZERNE | 9 | Soort terreintoegangssysteem | Slagboom
Toegangscontrolesysteem object | 51B12 | GENM DE R V S KAZERNE | 10 | Onderhoudsplicht | Ja, vastgoedbeh.
Toegangscontrolesysteem object | 51B12 | GENM DE R V S KAZERNE | 11 | Buiten gebruik gesteld | Nee
Toegangscontrolesysteem object | 51B12 | GENM DE R V S KAZERNE | 1 | DVD-code | 7
Toegangscontrolesysteem object | 51B12 | GENM DE R V S KAZERNE | 2 | Aantal | 1
Toegangscontrolesysteem object | 51B12 | GENM DE R V S KAZERNE | 3 | Fabrikant
Toegangscontrolesysteem object | 51B12 | GENM DE R V S KAZERNE | 4 | Type
Toegangscontrolesysteem object | 51B12 | GENM DE R V S KAZERNE | 5 | Serienummer
Toegangscontrolesysteem object | 51B12 | GENM DE R V S KAZERNE | 6 | Nadere locatiebepaling | Hoofdingang uitgang hekzijde
Toegangscontrolesysteem object | 51B12 | GENM DE R V S KAZERNE | 7 | Bouwjaar
Toegangscontrolesysteem object | 51B12 | GENM DE R V S KAZERNE | 8 | Nadere specificatie bwd/instl
Toegangscontrolesysteem object | 51B12 | GENM DE R V S KAZERNE | 9 | Soort terreintoegangssysteem | Slagboom
Toegangscontrolesysteem object | 51B12 | GENM DE R V S KAZERNE | 10 | Onderhoudsplicht | Ja, vastgoedbeh.
Toegangscontrolesysteem object | 51B12 | GENM DE R V S KAZERNE | 11 | Buiten gebruik gesteld | Nee
Toegangscontrolesysteem object | 51B12 | GENM DE R V S KAZERNE | 1 | DVD-code | 8
Toegangscontrolesysteem object | 51B12 | GENM DE R V S KAZERNE | 2 | Aantal | 1
Toegangscontrolesysteem object | 51B12 | GENM DE R V S KAZERNE | 3 | Fabrikant
Toegangscontrolesysteem object | 51B12 | GENM DE R V S KAZERNE | 4 | Type
Toegangscontrolesysteem object | 51B12 | GENM DE R V S KAZERNE | 5 | Serienummer
Toegangscontrolesysteem object | 51B12 | GENM DE R V S KAZERNE | 6 | Nadere locatiebepaling | Hoofdingang uitgang middelste slagboom
Toegangscontrolesysteem object | 51B12 | GENM DE R V S KAZERNE | 7 | Bouwjaar
Toegangscontrolesysteem object | 51B12 | GENM DE R V S KAZERNE | 8 | Nadere specificatie bwd/instl
Toegangscontrolesysteem object | 51B12 | GENM DE R V S KAZERNE | 9 | Soort terreintoegangssysteem | Slagboom
Toegangscontrolesysteem object | 51B12 | GENM DE R V S KAZERNE | 10 | Onderhoudsplicht | Ja, vastgoedbeh.
Toegangscontrolesysteem object | 51B12 | GENM DE R V S KAZERNE | 11 | Buiten gebruik gesteld | Nee
Toegangscontrolesysteem object | 51B12 | GENM DE R V S KAZERNE | 1 | DVD-code | 9
Toegangscontrolesysteem object | 51B12 | GENM DE R V S KAZERNE | 2 | Aantal | 1
Toegangscontrolesysteem object | 51B12 | GENM DE R V S KAZERNE | 3 | Fabrikant
Toegangscontrolesysteem object | 51B12 | GENM DE R V S KAZERNE | 4 | Type
Toegangscontrolesysteem object | 51B12 | GENM DE R V S KAZERNE | 5 | Serienummer
Toegangscontrolesysteem object | 51B12 | GENM DE R V S KAZERNE | 6 | Nadere locatiebepaling | Hoofdingang uitgang gebouwzijde
Toegangscontrolesysteem object | 51B12 | GENM DE R V S KAZERNE | 7 | Bouwjaar
Toegangscontrolesysteem object | 51B12 | GENM DE R V S KAZERNE | 8 | Nadere specificatie bwd/instl
Toegangscontrolesysteem object | 51B12 | GENM DE R V S KAZERNE | 9 | Soort terreintoegangssysteem | Slagboom
Toegangscontrolesysteem object | 51B12 | GENM DE R V S KAZERNE | 10 | Onderhoudsplicht | Ja, vastgoedbeh.
Toegangscontrolesysteem object | 51B12 | GENM DE R V S KAZERNE | 11 | Buiten gebruik gesteld | Nee
Verkeerslichtinstallatie | 51B12 | GENM DE R V S KAZERNE | 1 | DVD-code | 1
Verkeerslichtinstallatie | 51B12 | GENM DE R V S KAZERNE | 2 | Aantal | 1
Verkeerslichtinstallatie | 51B12 | GENM DE R V S KAZERNE | 3 | Fabrikant
Verkeerslichtinstallatie | 51B12 | GENM DE R V S KAZERNE | 4 | Type
Verkeerslichtinstallatie | 51B12 | GENM DE R V S KAZERNE | 5 | Installatienummer
Verkeerslichtinstallatie | 51B12 | GENM DE R V S KAZERNE | 6 | Nadere locatiebepaling | kruising bij de ingang van het object
Verkeerslichtinstallatie | 51B12 | GENM DE R V S KAZERNE | 7 | Bouwjaar
Verkeerslichtinstallatie | 51B12 | GENM DE R V S KAZERNE | 8 | Nadere specificatie bwd/instl
Verkeerslichtinstallatie | 51B12 | GENM DE R V S KAZERNE | 9 | Onderhoudsplicht | Ja, vastgoedbeh.
Verkeerslichtinstallatie | 51B12 | GENM DE R V S KAZERNE | 10 | Buiten gebruik gesteld | Nee
Verkeerslichtinstallatie | 51B12 | GENM DE R V S KAZERNE | 1 | DVD-code | 2
Verkeerslichtinstallatie | 51B12 | GENM DE R V S KAZERNE | 2 | Aantal | 1
Verkeerslichtinstallatie | 51B12 | GENM DE R V S KAZERNE | 3 | Fabrikant
Verkeerslichtinstallatie | 51B12 | GENM DE R V S KAZERNE | 4 | Type
Verkeerslichtinstallatie | 51B12 | GENM DE R V S KAZERNE | 5 | Installatienummer
Verkeerslichtinstallatie | 51B12 | GENM DE R V S KAZERNE | 6 | Nadere locatiebepaling | in de bocht tussen gebouw 550 naar Strijpse Kampen
Verkeerslichtinstallatie | 51B12 | GENM DE R V S KAZERNE | 7 | Bouwjaar
Verkeerslichtinstallatie | 51B12 | GENM DE R V S KAZERNE | 8 | Nadere specificatie bwd/instl
Verkeerslichtinstallatie | 51B12 | GENM DE R V S KAZERNE | 9 | Onderhoudsplicht | Ja, vastgoedbeh.
Verkeerslichtinstallatie | 51B12 | GENM DE R V S KAZERNE | 10 | Buiten gebruik gesteld | Nee
Verkeerslichtinstallatie | 51B12 | GENM DE R V S KAZERNE | 1 | DVD-code | 3
Verkeerslichtinstallatie | 51B12 | GENM DE R V S KAZERNE | 2 | Aantal | 1
Verkeerslichtinstallatie | 51B12 | GENM DE R V S KAZERNE | 3 | Fabrikant
Verkeerslichtinstallatie | 51B12 | GENM DE R V S KAZERNE | 4 | Type
Verkeerslichtinstallatie | 51B12 | GENM DE R V S KAZERNE | 5 | Installatienummer
Verkeerslichtinstallatie | 51B12 | GENM DE R V S KAZERNE | 6 | Nadere locatiebepaling | kruising op SK bij de slipbaan
Verkeerslichtinstallatie | 51B12 | GENM DE R V S KAZERNE | 7 | Bouwjaar
Verkeerslichtinstallatie | 51B12 | GENM DE R V S KAZERNE | 8 | Nadere specificatie bwd/instl
Verkeerslichtinstallatie | 51B12 | GENM DE R V S KAZERNE | 9 | Onderhoudsplicht | Ja, vastgoedbeh.
Verkeerslichtinstallatie | 51B12 | GENM DE R V S KAZERNE | 10 | Buiten gebruik gesteld | Nee
Verkeerslichtinstallatie | 51B12 | GENM DE R V S KAZERNE | 1 | DVD-code | 4
Verkeerslichtinstallatie | 51B12 | GENM DE R V S KAZERNE | 2 | Aantal | 1
Verkeerslichtinstallatie | 51B12 | GENM DE R V S KAZERNE | 3 | Fabrikant
Verkeerslichtinstallatie | 51B12 | GENM DE R V S KAZERNE | 4 | Type
Verkeerslichtinstallatie | 51B12 | GENM DE R V S KAZERNE | 5 | Installatienummer
Verkeerslichtinstallatie | 51B12 | GENM DE R V S KAZERNE | 6 | Nadere locatiebepaling | kruising op SK bij het spoorrails
Verkeerslichtinstallatie | 51B12 | GENM DE R V S KAZERNE | 7 | Bouwjaar
Verkeerslichtinstallatie | 51B12 | GENM DE R V S KAZERNE | 8 | Nadere specificatie bwd/instl
Verkeerslichtinstallatie | 51B12 | GENM DE R V S KAZERNE | 9 | Onderhoudsplicht | Ja, vastgoedbeh.
Verkeerslichtinstallatie | 51B12 | GENM DE R V S KAZERNE | 10 | Buiten gebruik gesteld | Nee
Innamepunt drinkwater in terrein | 51B12 | GENM DE R V S KAZERNE | 1 | DVD-code | IPW002
Innamepunt drinkwater in terrein | 51B12 | GENM DE R V S KAZERNE | 2 | Aantal | 1
Innamepunt drinkwater in terrein | 51B12 | GENM DE R V S KAZERNE | 3 | Fabrikant | nb
Innamepunt drinkwater in terrein | 51B12 | GENM DE R V S KAZERNE | 4 | Installatienummer | (buiten gebruik)
Innamepunt drinkwater in terrein | 51B12 | GENM DE R V S KAZERNE | 5 | Nadere locatiebepaling | bij gebouw 208
Innamepunt drinkwater in terrein | 51B12 | GENM DE R V S KAZERNE | 6 | Bouwjaar
Innamepunt drinkwater in terrein | 51B12 | GENM DE R V S KAZERNE | 7 | Nadere specificatie bwd/instl | ntb
Innamepunt drinkwater in terrein | 51B12 | GENM DE R V S KAZERNE | 8 | Uitlezing | Van installatie
Innamepunt drinkwater in terrein | 51B12 | GENM DE R V S KAZERNE | 9 | Onderhoudsplicht | Ja, vastgoedbeh.
Innamepunt drinkwater in terrein | 51B12 | GENM DE R V S KAZERNE | 10 | Buiten gebruik gesteld | Nee
Innamepunt drinkwater in terrein | 51B12 | GENM DE R V S KAZERNE | 11 | Verbruik >= 100 m3 (per dag) | Ja
Opslagtank in terrein | 51B12 | GENM DE R V S KAZERNE | 1 | DVD-code | 003
Opslagtank in terrein | 51B12 | GENM DE R V S KAZERNE | 2 | Aantal | 1
Opslagtank in terrein | 51B12 | GENM DE R V S KAZERNE | 3 | Serienummer | 39417
Opslagtank in terrein | 51B12 | GENM DE R V S KAZERNE | 4 | Installatienummer | W0515BVA-01
Opslagtank in terrein | 51B12 | GENM DE R V S KAZERNE | 5 | Nadere locatiebepaling | Bij gebouw 542
Opslagtank in terrein | 51B12 | GENM DE R V S KAZERNE | 6 | Bouwjaar | 2005
Opslagtank in terrein | 51B12 | GENM DE R V S KAZERNE | 7 | Nadere specificatie bwd/instl | Hoofdgebied B, afgewerkte olie
Opslagtank in terrein | 51B12 | GENM DE R V S KAZERNE | 8 | Inhoud | 5,000
Opslagtank in terrein | 51B12 | GENM DE R V S KAZERNE | 9 | Situatie opslagtank in terrein | Ondergronds
Opslagtank in terrein | 51B12 | GENM DE R V S KAZERNE | 10 | Lig. in milieubeschermingsgeb. | Nee
Opslagtank in terrein | 51B12 | GENM DE R V S KAZERNE | 11 | Materiaal opslagtank terrein | Staal
Opslagtank in terrein | 51B12 | GENM DE R V S KAZERNE | 12 | Vulling opslagtank terrein | Afgewerkte olie
Opslagtank in terrein | 51B12 | GENM DE R V S KAZERNE | 13 | Kathodische bescherming | Nee
Opslagtank in terrein | 51B12 | GENM DE R V S KAZERNE | 14 | Grondwaterpeilbuis | Nee
Opslagtank in terrein | 51B12 | GENM DE R V S KAZERNE | 15 | Dubbelwandig | Nee
Opslagtank in terrein | 51B12 | GENM DE R V S KAZERNE | 16 | Lekdetectie | Nee
Opslagtank in terrein | 51B12 | GENM DE R V S KAZERNE | 17 | Overvulbeveiliging | Ja
Opslagtank in terrein | 51B12 | GENM DE R V S KAZERNE | 18 | Inwendige coating | Nee
Opslagtank in terrein | 51B12 | GENM DE R V S KAZERNE | 19 | Betonnen lekbak | Nee
Opslagtank in terrein | 51B12 | GENM DE R V S KAZERNE | 20 | Onderhoudsplicht | Ja, vastgoedbeh.
Opslagtank in terrein | 51B12 | GENM DE R V S KAZERNE | 21 | Buiten gebruik gesteld | Nee
Algemene voorzieningen op en langs wegen | 51B12 | GENM DE R V S KAZERNE | 1 | Aantal | 1
Algemene voorzieningen op en langs wegen | 51B12 | GENM DE R V S KAZERNE | 2 | Nadere locatiebepaling | bergingsheuvel
Algemene voorzieningen op en langs wegen | 51B12 | GENM DE R V S KAZERNE | 3 | Nadere specificatie bwd/instl | trappen en ballustrades, vangrail, hekwerk, slagbomen
Algemene voorzieningen op en langs wegen | 51B12 | GENM DE R V S KAZERNE | 4 | Onderhoudsplicht | Ja, vastgoedbeh.
Algemene voorzieningen op en langs wegen | 51B12 | GENM DE R V S KAZERNE | 5 | Buiten gebruik gesteld | Nee
Toegangscontrolesysteem object | 51B12 | GENM DE R V S KAZERNE | 1 | DVD-code | 10
Toegangscontrolesysteem object | 51B12 | GENM DE R V S KAZERNE | 2 | Aantal | 1
Toegangscontrolesysteem object | 51B12 | GENM DE R V S KAZERNE | 3 | Fabrikant | Bosch
Toegangscontrolesysteem object | 51B12 | GENM DE R V S KAZERNE | 4 | Type | Heras rolpoort
Toegangscontrolesysteem object | 51B12 | GENM DE R V S KAZERNE | 5 | Serienummer
Toegangscontrolesysteem object | 51B12 | GENM DE R V S KAZERNE | 6 | Nadere locatiebepaling | In hekwerk van Bergingskuil naar oefenterrein Oirschot
Toegangscontrolesysteem object | 51B12 | GENM DE R V S KAZERNE | 7 | Bouwjaar | 2011
Toegangscontrolesysteem object | 51B12 | GENM DE R V S KAZERNE | 8 | Nadere specificatie bwd/instl | Rolpoort bestuurd door MIPS-systeem in onderhoud bij Bosch
Toegangscontrolesysteem object | 51B12 | GENM DE R V S KAZERNE | 9 | Soort terreintoegangssysteem | Rolpoort
Toegangscontrolesysteem object | 51B12 | GENM DE R V S KAZERNE | 10 | Onderhoudsplicht | Ja, vastgoedbeh.
Toegangscontrolesysteem object | 51B12 | GENM DE R V S KAZERNE | 11 | Buiten gebruik gesteld | Nee
Opslagtank in terrein | 51B12 | GENM DE R V S KAZERNE | 1 | DVD-code | 009
Opslagtank in terrein | 51B12 | GENM DE R V S KAZERNE | 2 | Aantal | 1
Opslagtank in terrein | 51B12 | GENM DE R V S KAZERNE | 3 | Serienummer | 40860
Opslagtank in terrein | 51B12 | GENM DE R V S KAZERNE | 4 | Installatienummer | 081201296
Opslagtank in terrein | 51B12 | GENM DE R V S KAZERNE | 5 | Nadere locatiebepaling | Aan linkerzijde van gebouw WPL
Opslagtank in terrein | 51B12 | GENM DE R V S KAZERNE | 6 | Bouwjaar | 2008
Opslagtank in terrein | 51B12 | GENM DE R V S KAZERNE | 7 | Nadere specificatie bwd/instl | Hoofdgebied B / Tank met schacht
Opslagtank in terrein | 51B12 | GENM DE R V S KAZERNE | 8 | Inhoud | 2,000
Opslagtank in terrein | 51B12 | GENM DE R V S KAZERNE | 9 | Situatie opslagtank in terrein | Ondergronds
Opslagtank in terrein | 51B12 | GENM DE R V S KAZERNE | 10 | Lig. in milieubeschermingsgeb. | Nee
Opslagtank in terrein | 51B12 | GENM DE R V S KAZERNE | 11 | Materiaal opslagtank terrein | Staal
Opslagtank in terrein | 51B12 | GENM DE R V S KAZERNE | 12 | Vulling opslagtank terrein | Afgewerkte olie
Opslagtank in terrein | 51B12 | GENM DE R V S KAZERNE | 13 | Kathodische bescherming | Nee
Opslagtank in terrein | 51B12 | GENM DE R V S KAZERNE | 14 | Grondwaterpeilbuis | Nee
Opslagtank in terrein | 51B12 | GENM DE R V S KAZERNE | 15 | Dubbelwandig | Nee
Opslagtank in terrein | 51B12 | GENM DE R V S KAZERNE | 16 | Lekdetectie | Nee
Opslagtank in terrein | 51B12 | GENM DE R V S KAZERNE | 17 | Overvulbeveiliging | Ja
Opslagtank in terrein | 51B12 | GENM DE R V S KAZERNE | 18 | Inwendige coating | Nee
Opslagtank in terrein | 51B12 | GENM DE R V S KAZERNE | 19 | Betonnen lekbak | Nee
Opslagtank in terrein | 51B12 | GENM DE R V S KAZERNE | 20 | Onderhoudsplicht | Ja, vastgoedbeh.
Opslagtank in terrein | 51B12 | GENM DE R V S KAZERNE | 21 | Buiten gebruik gesteld | Nee
Opslagtank in terrein | 51B12 | GENM DE R V S KAZERNE | 1 | DVD-code | 010
Opslagtank in terrein | 51B12 | GENM DE R V S KAZERNE | 2 | Aantal | 1
Opslagtank in terrein | 51B12 | GENM DE R V S KAZERNE | 3 | Serienummer | 40886
Opslagtank in terrein | 51B12 | GENM DE R V S KAZERNE | 4 | Installatienummer | 090300945
Opslagtank in terrein | 51B12 | GENM DE R V S KAZERNE | 5 | Nadere locatiebepaling | Aan de linkerzijde van gebouw 210
Opslagtank in terrein | 51B12 | GENM DE R V S KAZERNE | 6 | Bouwjaar | 2009
Opslagtank in terrein | 51B12 | GENM DE R V S KAZERNE | 7 | Nadere specificatie bwd/instl | Hoofdgebied D
Opslagtank in terrein | 51B12 | GENM DE R V S KAZERNE | 8 | Inhoud | 5,000
Opslagtank in terrein | 51B12 | GENM DE R V S KAZERNE | 9 | Situatie opslagtank in terrein | Bovengronds vrijstaand
Opslagtank in terrein | 51B12 | GENM DE R V S KAZERNE | 10 | Lig. in milieubeschermingsgeb. | Nee
Opslagtank in terrein | 51B12 | GENM DE R V S KAZERNE | 11 | Materiaal opslagtank terrein | Staal
Opslagtank in terrein | 51B12 | GENM DE R V S KAZERNE | 12 | Vulling opslagtank terrein | Diesel
Opslagtank in terrein | 51B12 | GENM DE R V S KAZERNE | 13 | Kathodische bescherming | Nvt
Opslagtank in terrein | 51B12 | GENM DE R V S KAZERNE | 14 | Grondwaterpeilbuis | Nee
Opslagtank in terrein | 51B12 | GENM DE R V S KAZERNE | 15 | Dubbelwandig | Ja
Opslagtank in terrein | 51B12 | GENM DE R V S KAZERNE | 16 | Lekdetectie | Nee
Opslagtank in terrein | 51B12 | GENM DE R V S KAZERNE | 17 | Overvulbeveiliging | Ja
Opslagtank in terrein | 51B12 | GENM DE R V S KAZERNE | 18 | Inwendige coating | Nee
Opslagtank in terrein | 51B12 | GENM DE R V S KAZERNE | 19 | Betonnen lekbak | Nee
Opslagtank in terrein | 51B12 | GENM DE R V S KAZERNE | 20 | Onderhoudsplicht | Ja, vastgoedbeh.
Opslagtank in terrein | 51B12 | GENM DE R V S KAZERNE | 21 | Buiten gebruik gesteld | Nee
Olieafscheider in terrein | 51B12 | GENM DE R V S KAZERNE | 1 | DVD-code | OA801
Olieafscheider in terrein | 51B12 | GENM DE R V S KAZERNE | 2 | Aantal | 1
Olieafscheider in terrein | 51B12 | GENM DE R V S KAZERNE | 3 | Fabrikant | Dywidag
Olieafscheider in terrein | 51B12 | GENM DE R V S KAZERNE | 4 | Type | Arco S50
Olieafscheider in terrein | 51B12 | GENM DE R V S KAZERNE | 5 | Nadere locatiebepaling | Boslaadstation (ten zuidwesten van gebouw 541)
Olieafscheider in terrein | 51B12 | GENM DE R V S KAZERNE | 6 | Bouwjaar | 2003
Olieafscheider in terrein | 51B12 | GENM DE R V S KAZERNE | 7 | Nadere specificatie bwd/instl | Coalescentieafscheider
Olieafscheider in terrein | 51B12 | GENM DE R V S KAZERNE | 8 | Inhoud | 8,000
Olieafscheider in terrein | 51B12 | GENM DE R V S KAZERNE | 9 | Niveausignalering | Nee
Olieafscheider in terrein | 51B12 | GENM DE R V S KAZERNE | 10 | Coalisentiefilter | Ja
Olieafscheider in terrein | 51B12 | GENM DE R V S KAZERNE | 11 | Capaciteit | 50,000
Olieafscheider in terrein | 51B12 | GENM DE R V S KAZERNE | 12 | Materiaal olieafsch in terrein | Beton
Olieafscheider in terrein | 51B12 | GENM DE R V S KAZERNE | 13 | Inhoud Integraal slibvang
Olieafscheider in terrein | 51B12 | GENM DE R V S KAZERNE | 14 | Inhoud Olieopvang
Olieafscheider in terrein | 51B12 | GENM DE R V S KAZERNE | 15 | Lozing op | DWA-riool
Olieafscheider in terrein | 51B12 | GENM DE R V S KAZERNE | 16 | Onderhoudsplicht | Ja, vastgoedbeh.
Olieafscheider in terrein | 51B12 | GENM DE R V S KAZERNE | 17 | Buiten gebruik gesteld | Nee
Slibvang in terrein | 51B12 | GENM DE R V S KAZERNE | 1 | DVD-code | SV801
Slibvang in terrein | 51B12 | GENM DE R V S KAZERNE | 2 | Aantal | 1
Slibvang in terrein | 51B12 | GENM DE R V S KAZERNE | 3 | Fabrikant | DYWIDAG
Slibvang in terrein | 51B12 | GENM DE R V S KAZERNE | 4 | Type | SF-12
Slibvang in terrein | 51B12 | GENM DE R V S KAZERNE | 5 | Nadere locatiebepaling | Boslaadstation bij gebouw 541
Slibvang in terrein | 51B12 | GENM DE R V S KAZERNE | 6 | Bouwjaar
Slibvang in terrein | 51B12 | GENM DE R V S KAZERNE | 7 | Nadere specificatie bwd/instl | Slipvanger
Slibvang in terrein | 51B12 | GENM DE R V S KAZERNE | 8 | Inhoud | 12,000
Slibvang in terrein | 51B12 | GENM DE R V S KAZERNE | 9 | Materiaal Slibvang | Beton
Slibvang in terrein | 51B12 | GENM DE R V S KAZERNE | 10 | Onderhoudsplicht | Ja, vastgoedbeh.
Slibvang in terrein | 51B12 | GENM DE R V S KAZERNE | 11 | Buiten gebruik gesteld | Nee
Olieafscheider in terrein | 51B12 | GENM DE R V S KAZERNE | 1 | DVD-code | OA804
Olieafscheider in terrein | 51B12 | GENM DE R V S KAZERNE | 2 | Aantal | 1
Olieafscheider in terrein | 51B12 | GENM DE R V S KAZERNE | 3 | Fabrikant | Natuurbeton Milieu
Olieafscheider in terrein | 51B12 | GENM DE R V S KAZERNE | 4 | Type | Milieu type 3
Olieafscheider in terrein | 51B12 | GENM DE R V S KAZERNE | 5 | Nadere locatiebepaling | Bij Bos 1
Olieafscheider in terrein | 51B12 | GENM DE R V S KAZERNE | 6 | Bouwjaar
Olieafscheider in terrein | 51B12 | GENM DE R V S KAZERNE | 7 | Nadere specificatie bwd/instl | Olieafscheider 804
Olieafscheider in terrein | 51B12 | GENM DE R V S KAZERNE | 8 | Inhoud | 0,300
Olieafscheider in terrein | 51B12 | GENM DE R V S KAZERNE | 9 | Niveausignalering | Nee
Olieafscheider in terrein | 51B12 | GENM DE R V S KAZERNE | 10 | Coalisentiefilter | Nee
Olieafscheider in terrein | 51B12 | GENM DE R V S KAZERNE | 11 | Capaciteit | 3,000
Olieafscheider in terrein | 51B12 | GENM DE R V S KAZERNE | 12 | Materiaal olieafsch in terrein | Beton
Olieafscheider in terrein | 51B12 | GENM DE R V S KAZERNE | 13 | Inhoud Integraal slibvang
Olieafscheider in terrein | 51B12 | GENM DE R V S KAZERNE | 14 | Inhoud Olieopvang
Olieafscheider in terrein | 51B12 | GENM DE R V S KAZERNE | 15 | Lozing op | Oppervlaktewater
Olieafscheider in terrein | 51B12 | GENM DE R V S KAZERNE | 16 | Onderhoudsplicht | Ja, vastgoedbeh.
Olieafscheider in terrein | 51B12 | GENM DE R V S KAZERNE | 17 | Buiten gebruik gesteld | Nee
Olieafscheider in terrein | 51B12 | GENM DE R V S KAZERNE | 1 | DVD-code | OA823
Olieafscheider in terrein | 51B12 | GENM DE R V S KAZERNE | 2 | Aantal | 1
Olieafscheider in terrein | 51B12 | GENM DE R V S KAZERNE | 3 | Fabrikant
Olieafscheider in terrein | 51B12 | GENM DE R V S KAZERNE | 4 | Type
Olieafscheider in terrein | 51B12 | GENM DE R V S KAZERNE | 5 | Nadere locatiebepaling | Bij gebouw 560/561
Olieafscheider in terrein | 51B12 | GENM DE R V S KAZERNE | 6 | Bouwjaar | 2005
Olieafscheider in terrein | 51B12 | GENM DE R V S KAZERNE | 7 | Nadere specificatie bwd/instl | Afscheider bij 561
Olieafscheider in terrein | 51B12 | GENM DE R V S KAZERNE | 8 | Inhoud
Olieafscheider in terrein | 51B12 | GENM DE R V S KAZERNE | 9 | Niveausignalering | Nee
Olieafscheider in terrein | 51B12 | GENM DE R V S KAZERNE | 10 | Coalisentiefilter | Nee
Olieafscheider in terrein | 51B12 | GENM DE R V S KAZERNE | 11 | Capaciteit
Olieafscheider in terrein | 51B12 | GENM DE R V S KAZERNE | 12 | Materiaal olieafsch in terrein | Beton
Olieafscheider in terrein | 51B12 | GENM DE R V S KAZERNE | 13 | Inhoud Integraal slibvang
Olieafscheider in terrein | 51B12 | GENM DE R V S KAZERNE | 14 | Inhoud Olieopvang
Olieafscheider in terrein | 51B12 | GENM DE R V S KAZERNE | 15 | Lozing op | HWA-riool
Olieafscheider in terrein | 51B12 | GENM DE R V S KAZERNE | 16 | Onderhoudsplicht | Ja, vastgoedbeh.
Olieafscheider in terrein | 51B12 | GENM DE R V S KAZERNE | 17 | Buiten gebruik gesteld | Nee
Olieafscheider in terrein | 51B12 | GENM DE R V S KAZERNE | 1 | DVD-code | OA811
Olieafscheider in terrein | 51B12 | GENM DE R V S KAZERNE | 2 | Aantal | 1
Olieafscheider in terrein | 51B12 | GENM DE R V S KAZERNE | 3 | Fabrikant
Olieafscheider in terrein | 51B12 | GENM DE R V S KAZERNE | 4 | Type | retoursysteem
Olieafscheider in terrein | 51B12 | GENM DE R V S KAZERNE | 5 | Nadere locatiebepaling | Ten zuidwesten van wasplaats gebouw 400
Olieafscheider in terrein | 51B12 | GENM DE R V S KAZERNE | 6 | Bouwjaar | 2008
Olieafscheider in terrein | 51B12 | GENM DE R V S KAZERNE | 7 | Nadere specificatie bwd/instl | Olieafscheider
Olieafscheider in terrein | 51B12 | GENM DE R V S KAZERNE | 8 | Inhoud
Olieafscheider in terrein | 51B12 | GENM DE R V S KAZERNE | 9 | Niveausignalering | Nee
Olieafscheider in terrein | 51B12 | GENM DE R V S KAZERNE | 10 | Coalisentiefilter | Nee
Olieafscheider in terrein | 51B12 | GENM DE R V S KAZERNE | 11 | Capaciteit
Olieafscheider in terrein | 51B12 | GENM DE R V S KAZERNE | 12 | Materiaal olieafsch in terrein | Beton
Olieafscheider in terrein | 51B12 | GENM DE R V S KAZERNE | 13 | Inhoud Integraal slibvang
Olieafscheider in terrein | 51B12 | GENM DE R V S KAZERNE | 14 | Inhoud Olieopvang
Olieafscheider in terrein | 51B12 | GENM DE R V S KAZERNE | 15 | Lozing op | HWA-riool
Olieafscheider in terrein | 51B12 | GENM DE R V S KAZERNE | 16 | Onderhoudsplicht | Ja, vastgoedbeh.
Olieafscheider in terrein | 51B12 | GENM DE R V S KAZERNE | 17 | Buiten gebruik gesteld | Nee
Slibvang in terrein | 51B12 | GENM DE R V S KAZERNE | 1 | DVD-code | SV802
Slibvang in terrein | 51B12 | GENM DE R V S KAZERNE | 2 | Aantal | 1
Slibvang in terrein | 51B12 | GENM DE R V S KAZERNE | 3 | Fabrikant
Slibvang in terrein | 51B12 | GENM DE R V S KAZERNE | 4 | Type
Slibvang in terrein | 51B12 | GENM DE R V S KAZERNE | 5 | Nadere locatiebepaling | Bij spuitplaats gebouw 560/561
Slibvang in terrein | 51B12 | GENM DE R V S KAZERNE | 6 | Bouwjaar | 2005
Slibvang in terrein | 51B12 | GENM DE R V S KAZERNE | 7 | Nadere specificatie bwd/instl | Slipvanger 560
Slibvang in terrein | 51B12 | GENM DE R V S KAZERNE | 8 | Inhoud
Slibvang in terrein | 51B12 | GENM DE R V S KAZERNE | 9 | Materiaal Slibvang | Beton
Slibvang in terrein | 51B12 | GENM DE R V S KAZERNE | 10 | Onderhoudsplicht | Ja, vastgoedbeh.
Slibvang in terrein | 51B12 | GENM DE R V S KAZERNE | 11 | Buiten gebruik gesteld | Nee
Vloeistofdichte voorziening in terrein | 51B12 | GENM DE R V S KAZERNE | 1 | DVD-code | VV009
Vloeistofdichte voorziening in terrein | 51B12 | GENM DE R V S KAZERNE | 2 | Aantal | 1
Vloeistofdichte voorziening in terrein | 51B12 | GENM DE R V S KAZERNE | 3 | Nadere locatiebepaling | voorzijde gebouw 557
Vloeistofdichte voorziening in terrein | 51B12 | GENM DE R V S KAZERNE | 4 | Bouwjaar | 2014
Vloeistofdichte voorziening in terrein | 51B12 | GENM DE R V S KAZERNE | 5 | Nadere specificatie bwd/instl
Vloeistofdichte voorziening in terrein | 51B12 | GENM DE R V S KAZERNE | 6 | Soort vloeistofd vzng terrein | Verharding
Vloeistofdichte voorziening in terrein | 51B12 | GENM DE R V S KAZERNE | 7 | Opp vloeistofd voorziening | 365,00
Vloeistofdichte voorziening in terrein | 51B12 | GENM DE R V S KAZERNE | 8 | Bodembedreigende activiteit | Opslag van bodembedreigende stoffen
Vloeistofdichte voorziening in terrein | 51B12 | GENM DE R V S KAZERNE | 9 | Riolering aanwezig | Ja
Vloeistofdichte voorziening in terrein | 51B12 | GENM DE R V S KAZERNE | 10 | Aanlegjaar riolering | 2014
Vloeistofdichte voorziening in terrein | 51B12 | GENM DE R V S KAZERNE | 11 | Onderhoudsplicht | Ja, vastgoedbeh.
Vloeistofdichte voorziening in terrein | 51B12 | GENM DE R V S KAZERNE | 12 | Buiten gebruik gesteld | Nee
Monsternameput in terrein | 51B12 | GENM DE R V S KAZERNE | 1 | DVD-code | MP001
Monsternameput in terrein | 51B12 | GENM DE R V S KAZERNE | 2 | Aantal | 1
Monsternameput in terrein | 51B12 | GENM DE R V S KAZERNE | 3 | Fabrikant | ACO Passavant
Monsternameput in terrein | 51B12 | GENM DE R V S KAZERNE | 4 | Type | BKLO
Monsternameput in terrein | 51B12 | GENM DE R V S KAZERNE | 5 | Nadere locatiebepaling | NW van gebouw 557
Monsternameput in terrein | 51B12 | GENM DE R V S KAZERNE | 6 | Bouwjaar | 2014
Monsternameput in terrein | 51B12 | GENM DE R V S KAZERNE | 7 | Nadere specificatie bwd/instl
Monsternameput in terrein | 51B12 | GENM DE R V S KAZERNE | 8 | Inhoud | 1,500
Monsternameput in terrein | 51B12 | GENM DE R V S KAZERNE | 9 | Materiaal Monsternameput | Beton
Monsternameput in terrein | 51B12 | GENM DE R V S KAZERNE | 10 | Onderhoudsplicht | Ja, vastgoedbeh.
Monsternameput in terrein | 51B12 | GENM DE R V S KAZERNE | 11 | Buiten gebruik gesteld | Nee
Olieafscheider in terrein | 51B12 | GENM DE R V S KAZERNE | 1 | DVD-code | OA803
Olieafscheider in terrein | 51B12 | GENM DE R V S KAZERNE | 2 | Aantal | 1
Olieafscheider in terrein | 51B12 | GENM DE R V S KAZERNE | 3 | Fabrikant | ACO Passavant
Olieafscheider in terrein | 51B12 | GENM DE R V S KAZERNE | 4 | Type | Oleotop NS 6/1200
Olieafscheider in terrein | 51B12 | GENM DE R V S KAZERNE | 5 | Nadere locatiebepaling | NW van gebouw 557
Olieafscheider in terrein | 51B12 | GENM DE R V S KAZERNE | 6 | Bouwjaar | 2014
Olieafscheider in terrein | 51B12 | GENM DE R V S KAZERNE | 7 | Nadere specificatie bwd/instl
Olieafscheider in terrein | 51B12 | GENM DE R V S KAZERNE | 8 | Inhoud | 2,600
Olieafscheider in terrein | 51B12 | GENM DE R V S KAZERNE | 9 | Niveausignalering | Ja
Olieafscheider in terrein | 51B12 | GENM DE R V S KAZERNE | 10 | Coalisentiefilter | Nee
Olieafscheider in terrein | 51B12 | GENM DE R V S KAZERNE | 11 | Capaciteit | 6,000
Olieafscheider in terrein | 51B12 | GENM DE R V S KAZERNE | 12 | Materiaal olieafsch in terrein | Beton
Olieafscheider in terrein | 51B12 | GENM DE R V S KAZERNE | 13 | Inhoud Integraal slibvang | 1,000
Olieafscheider in terrein | 51B12 | GENM DE R V S KAZERNE | 14 | Inhoud Olieopvang | 461,000
Olieafscheider in terrein | 51B12 | GENM DE R V S KAZERNE | 15 | Lozing op | DWA-riool
Olieafscheider in terrein | 51B12 | GENM DE R V S KAZERNE | 16 | Onderhoudsplicht | Ja, vastgoedbeh.
Olieafscheider in terrein | 51B12 | GENM DE R V S KAZERNE | 17 | Buiten gebruik gesteld | Nee
Brandkraan | 51B12 | GENM DE R V S KAZERNE | 1 | DVD-code | B133
Brandkraan | 51B12 | GENM DE R V S KAZERNE | 2 | Aantal | 1
Brandkraan | 51B12 | GENM DE R V S KAZERNE | 3 | Nadere locatiebepaling | Noordwestzijde geb542B
Brandkraan | 51B12 | GENM DE R V S KAZERNE | 4 | Nadere specificatie bwd/instl | Cap. 68 m3/uur 0,8 bar
Brandkraan | 51B12 | GENM DE R V S KAZERNE | 5 | Situatie brandkraan | Ondergronds
Brandkraan | 51B12 | GENM DE R V S KAZERNE | 6 | Onderhoudsplicht | Ja, derden
Brandkraan | 51B12 | GENM DE R V S KAZERNE | 7 | Buiten gebruik gesteld | Nee
Brandkraan | 51B12 | GENM DE R V S KAZERNE | 1 | DVD-code | B134
Brandkraan | 51B12 | GENM DE R V S KAZERNE | 2 | Aantal | 1
Brandkraan | 51B12 | GENM DE R V S KAZERNE | 3 | Nadere locatiebepaling | Zuidwestzijde geb 544A
Brandkraan | 51B12 | GENM DE R V S KAZERNE | 4 | Nadere specificatie bwd/instl | Cap. 59 m3/uur 0,6 bar
Brandkraan | 51B12 | GENM DE R V S KAZERNE | 5 | Situatie brandkraan | Ondergronds
Brandkraan | 51B12 | GENM DE R V S KAZERNE | 1 | DVD-code | B817
Brandkraan | 51B12 | GENM DE R V S KAZERNE | 2 | Aantal | 1
Brandkraan | 51B12 | GENM DE R V S KAZERNE | 3 | Nadere locatiebepaling | Oostzijde geb 208
Brandkraan | 51B12 | GENM DE R V S KAZERNE | 4 | Nadere specificatie bwd/instl | Cap. 91 m3/uur 1,1 bar
Brandkraan | 51B12 | GENM DE R V S KAZERNE | 5 | Situatie brandkraan | Ondergronds
Brandkraan | 51B12 | GENM DE R V S KAZERNE | 6 | Onderhoudsplicht | Ja, derden
Brandkraan | 51B12 | GENM DE R V S KAZERNE | 7 | Buiten gebruik gesteld | Nee
Olieafscheider in terrein | 51B12 | GENM DE R V S KAZERNE | 1 | DVD-code | OA816
Olieafscheider in terrein | 51B12 | GENM DE R V S KAZERNE | 2 | Aantal | 1
Olieafscheider in terrein | 51B12 | GENM DE R V S KAZERNE | 3 | Fabrikant | Buderus
Olieafscheider in terrein | 51B12 | GENM DE R V S KAZERNE | 4 | Type | Eurolizer-P 3.6802.1.2
Olieafscheider in terrein | 51B12 | GENM DE R V S KAZERNE | 5 | Nadere locatiebepaling | grasveld tussen pontonniersweg en konningin Wilhelminaweg
Olieafscheider in terrein | 51B12 | GENM DE R V S KAZERNE | 6 | Bouwjaar | 1900
Olieafscheider in terrein | 51B12 | GENM DE R V S KAZERNE | 7 | Nadere specificatie bwd/instl | t.b.v. verhard oppervlak oefenterrien
Olieafscheider in terrein | 51B12 | GENM DE R V S KAZERNE | 8 | Inhoud | 16,000
Olieafscheider in terrein | 51B12 | GENM DE R V S KAZERNE | 9 | Niveausignalering | Nee
Olieafscheider in terrein | 51B12 | GENM DE R V S KAZERNE | 10 | Coalisentiefilter | Ja
Olieafscheider in terrein | 51B12 | GENM DE R V S KAZERNE | 11 | Capaciteit | 100,000
Olieafscheider in terrein | 51B12 | GENM DE R V S KAZERNE | 12 | Materiaal olieafsch in terrein | Beton
Olieafscheider in terrein | 51B12 | GENM DE R V S KAZERNE | 13 | Inhoud Integraal slibvang | 125,000
Olieafscheider in terrein | 51B12 | GENM DE R V S KAZERNE | 14 | Inhoud Olieopvang
Olieafscheider in terrein | 51B12 | GENM DE R V S KAZERNE | 15 | Lozing op | Oppervlaktewater
Olieafscheider in terrein | 51B12 | GENM DE R V S KAZERNE | 16 | Onderhoudsplicht | Ja, vastgoedbeh.
Olieafscheider in terrein | 51B12 | GENM DE R V S KAZERNE | 17 | Buiten gebruik gesteld | Nee
Collectief leidingwaternet object | 51B12 | GENM DE R V S KAZERNE | 1 | Aantal | 1
Collectief leidingwaternet object | 51B12 | GENM DE R V S KAZERNE | 2 | Nadere locatiebepaling
Collectief leidingwaternet object | 51B12 | GENM DE R V S KAZERNE | 3 | Bouwjaar
Collectief leidingwaternet object | 51B12 | GENM DE R V S KAZERNE | 4 | Soort leidingwaternet | Drinkwater
Collectief leidingwaternet object | 51B12 | GENM DE R V S KAZERNE | 5 | Lengte leidingwaternet | 30124
Collectief leidingwaternet object | 51B12 | GENM DE R V S KAZERNE | 6 | Aantal afsluiters | 227
Collectief leidingwaternet object | 51B12 | GENM DE R V S KAZERNE | 7 | Aantal keerkleppen | 7
Collectief leidingwaternet object | 51B12 | GENM DE R V S KAZERNE | 8 | Onderhoudsplicht | Ja, vastgoedbeh.
Collectief leidingwaternet object | 51B12 | GENM DE R V S KAZERNE | 9 | Buiten gebruik gesteld | Nee
Grondwateronttrekkingsysteem in terrein | 51B12 | GENM DE R V S KAZERNE | 1 | DVD-code | GW100
Grondwateronttrekkingsysteem in terrein | 51B12 | GENM DE R V S KAZERNE | 2 | Aantal | 1
Grondwateronttrekkingsysteem in terrein | 51B12 | GENM DE R V S KAZERNE | 3 | Fabrikant
Grondwateronttrekkingsysteem in terrein | 51B12 | GENM DE R V S KAZERNE | 4 | Type
Grondwateronttrekkingsysteem in terrein | 51B12 | GENM DE R V S KAZERNE | 5 | Serienummer
Grondwateronttrekkingsysteem in terrein | 51B12 | GENM DE R V S KAZERNE | 6 | Installatienummer
Grondwateronttrekkingsysteem in terrein | 51B12 | GENM DE R V S KAZERNE | 7 | Nadere locatiebepaling | oost van gebouw 143
Grondwateronttrekkingsysteem in terrein | 51B12 | GENM DE R V S KAZERNE | 8 | Bouwjaar
Grondwateronttrekkingsysteem in terrein | 51B12 | GENM DE R V S KAZERNE | 9 | Nadere specificatie bwd/instl
Grondwateronttrekkingsysteem in terrein | 51B12 | GENM DE R V S KAZERNE | 10 | Afvoerwijze grondwater | Retour hemelwaterriolering
Grondwateronttrekkingsysteem in terrein | 51B12 | GENM DE R V S KAZERNE | 11 | Capaciteit
Grondwateronttrekkingsysteem in terrein | 51B12 | GENM DE R V S KAZERNE | 12 | Diepte onttrekking
Grondwateronttrekkingsysteem in terrein | 51B12 | GENM DE R V S KAZERNE | 13 | Soort grondw systeem terrein | Beregening
Grondwateronttrekkingsysteem in terrein | 51B12 | GENM DE R V S KAZERNE | 14 | Verbruiksmeter aanwezig | Nee
Grondwateronttrekkingsysteem in terrein | 51B12 | GENM DE R V S KAZERNE | 15 | Onderhoudsplicht | Ja, vastgoedbeh.
Grondwateronttrekkingsysteem in terrein | 51B12 | GENM DE R V S KAZERNE | 16 | Buiten gebruik gesteld | Nee
Grondwateronttrekkingsysteem in terrein | 51B12 | GENM DE R V S KAZERNE | 1 | DVD-code | GW101
Grondwateronttrekkingsysteem in terrein | 51B12 | GENM DE R V S KAZERNE | 2 | Aantal | 1
Grondwateronttrekkingsysteem in terrein | 51B12 | GENM DE R V S KAZERNE | 3 | Fabrikant
Grondwateronttrekkingsysteem in terrein | 51B12 | GENM DE R V S KAZERNE | 4 | Type
Grondwateronttrekkingsysteem in terrein | 51B12 | GENM DE R V S KAZERNE | 5 | Serienummer
Grondwateronttrekkingsysteem in terrein | 51B12 | GENM DE R V S KAZERNE | 6 | Installatienummer
Grondwateronttrekkingsysteem in terrein | 51B12 | GENM DE R V S KAZERNE | 7 | Nadere locatiebepaling | Zuid van gebouw S11
Grondwateronttrekkingsysteem in terrein | 51B12 | GENM DE R V S KAZERNE | 8 | Bouwjaar
Grondwateronttrekkingsysteem in terrein | 51B12 | GENM DE R V S KAZERNE | 9 | Nadere specificatie bwd/instl
Grondwateronttrekkingsysteem in terrein | 51B12 | GENM DE R V S KAZERNE | 10 | Afvoerwijze grondwater | Retour hemelwaterriolering
Grondwateronttrekkingsysteem in terrein | 51B12 | GENM DE R V S KAZERNE | 11 | Capaciteit
Grondwateronttrekkingsysteem in terrein | 51B12 | GENM DE R V S KAZERNE | 12 | Diepte onttrekking
Grondwateronttrekkingsysteem in terrein | 51B12 | GENM DE R V S KAZERNE | 13 | Soort grondw systeem terrein | Beregening
Grondwateronttrekkingsysteem in terrein | 51B12 | GENM DE R V S KAZERNE | 14 | Verbruiksmeter aanwezig | Nee
Grondwateronttrekkingsysteem in terrein | 51B12 | GENM DE R V S KAZERNE | 15 | Onderhoudsplicht | Ja, vastgoedbeh.
Grondwateronttrekkingsysteem in terrein | 51B12 | GENM DE R V S KAZERNE | 16 | Buiten gebruik gesteld | Nee
Grondwateronttrekkingsysteem in terrein | 51B12 | GENM DE R V S KAZERNE | 1 | DVD-code | GW104
Grondwateronttrekkingsysteem in terrein | 51B12 | GENM DE R V S KAZERNE | 2 | Aantal | 1
Grondwateronttrekkingsysteem in terrein | 51B12 | GENM DE R V S KAZERNE | 3 | Fabrikant
Grondwateronttrekkingsysteem in terrein | 51B12 | GENM DE R V S KAZERNE | 4 | Type
Grondwateronttrekkingsysteem in terrein | 51B12 | GENM DE R V S KAZERNE | 5 | Serienummer
Grondwateronttrekkingsysteem in terrein | 51B12 | GENM DE R V S KAZERNE | 6 | Installatienummer
Grondwateronttrekkingsysteem in terrein | 51B12 | GENM DE R V S KAZERNE | 7 | Nadere locatiebepaling | Zuid van gebouw S11
Grondwateronttrekkingsysteem in terrein | 51B12 | GENM DE R V S KAZERNE | 8 | Bouwjaar
Grondwateronttrekkingsysteem in terrein | 51B12 | GENM DE R V S KAZERNE | 9 | Nadere specificatie bwd/instl
Grondwateronttrekkingsysteem in terrein | 51B12 | GENM DE R V S KAZERNE | 10 | Afvoerwijze grondwater | Retour hemelwaterriolering
Grondwateronttrekkingsysteem in terrein | 51B12 | GENM DE R V S KAZERNE | 11 | Capaciteit
Grondwateronttrekkingsysteem in terrein | 51B12 | GENM DE R V S KAZERNE | 12 | Diepte onttrekking
Grondwateronttrekkingsysteem in terrein | 51B12 | GENM DE R V S KAZERNE | 13 | Soort grondw systeem terrein | Beregening
Grondwateronttrekkingsysteem in terrein | 51B12 | GENM DE R V S KAZERNE | 14 | Verbruiksmeter aanwezig | Nee
Grondwateronttrekkingsysteem in terrein | 51B12 | GENM DE R V S KAZERNE | 15 | Onderhoudsplicht | Ja, vastgoedbeh.
Grondwateronttrekkingsysteem in terrein | 51B12 | GENM DE R V S KAZERNE | 16 | Buiten gebruik gesteld | Nee
Grondwateronttrekkingsysteem in terrein | 51B12 | GENM DE R V S KAZERNE | 1 | DVD-code | GW105
Grondwateronttrekkingsysteem in terrein | 51B12 | GENM DE R V S KAZERNE | 2 | Aantal | 1
Grondwateronttrekkingsysteem in terrein | 51B12 | GENM DE R V S KAZERNE | 3 | Fabrikant
Grondwateronttrekkingsysteem in terrein | 51B12 | GENM DE R V S KAZERNE | 4 | Type
Grondwateronttrekkingsysteem in terrein | 51B12 | GENM DE R V S KAZERNE | 5 | Serienummer
Grondwateronttrekkingsysteem in terrein | 51B12 | GENM DE R V S KAZERNE | 6 | Installatienummer
Grondwateronttrekkingsysteem in terrein | 51B12 | GENM DE R V S KAZERNE | 7 | Nadere locatiebepaling | Zuid van gebouw 520
Grondwateronttrekkingsysteem in terrein | 51B12 | GENM DE R V S KAZERNE | 8 | Bouwjaar
Grondwateronttrekkingsysteem in terrein | 51B12 | GENM DE R V S KAZERNE | 9 | Nadere specificatie bwd/instl
Grondwateronttrekkingsysteem in terrein | 51B12 | GENM DE R V S KAZERNE | 10 | Afvoerwijze grondwater | Retour hemelwaterriolering
Grondwateronttrekkingsysteem in terrein | 51B12 | GENM DE R V S KAZERNE | 11 | Capaciteit
Grondwateronttrekkingsysteem in terrein | 51B12 | GENM DE R V S KAZERNE | 12 | Diepte onttrekking
Grondwateronttrekkingsysteem in terrein | 51B12 | GENM DE R V S KAZERNE | 13 | Soort grondw systeem terrein | Beregening
Grondwateronttrekkingsysteem in terrein | 51B12 | GENM DE R V S KAZERNE | 14 | Verbruiksmeter aanwezig | Nee
Grondwateronttrekkingsysteem in terrein | 51B12 | GENM DE R V S KAZERNE | 15 | Onderhoudsplicht | Ja, vastgoedbeh.
Grondwateronttrekkingsysteem in terrein | 51B12 | GENM DE R V S KAZERNE | 16 | Buiten gebruik gesteld | Nee
Grondwateronttrekkingsysteem in terrein | 51B12 | GENM DE R V S KAZERNE | 1 | DVD-code | GW103
Grondwateronttrekkingsysteem in terrein | 51B12 | GENM DE R V S KAZERNE | 2 | Aantal | 1
Grondwateronttrekkingsysteem in terrein | 51B12 | GENM DE R V S KAZERNE | 3 | Fabrikant
Grondwateronttrekkingsysteem in terrein | 51B12 | GENM DE R V S KAZERNE | 4 | Type
Grondwateronttrekkingsysteem in terrein | 51B12 | GENM DE R V S KAZERNE | 5 | Serienummer
Grondwateronttrekkingsysteem in terrein | 51B12 | GENM DE R V S KAZERNE | 6 | Installatienummer
Grondwateronttrekkingsysteem in terrein | 51B12 | GENM DE R V S KAZERNE | 7 | Nadere locatiebepaling | Oost van gebouw 561
Grondwateronttrekkingsysteem in terrein | 51B12 | GENM DE R V S KAZERNE | 8 | Bouwjaar
Grondwateronttrekkingsysteem in terrein | 51B12 | GENM DE R V S KAZERNE | 9 | Nadere specificatie bwd/instl
Grondwateronttrekkingsysteem in terrein | 51B12 | GENM DE R V S KAZERNE | 10 | Afvoerwijze grondwater | Retour hemelwaterriolering
Grondwateronttrekkingsysteem in terrein | 51B12 | GENM DE R V S KAZERNE | 11 | Capaciteit
Grondwateronttrekkingsysteem in terrein | 51B12 | GENM DE R V S KAZERNE | 12 | Diepte onttrekking
Grondwateronttrekkingsysteem in terrein | 51B12 | GENM DE R V S KAZERNE | 13 | Soort grondw systeem terrein | Beregening
Grondwateronttrekkingsysteem in terrein | 51B12 | GENM DE R V S KAZERNE | 14 | Verbruiksmeter aanwezig | Nee
Grondwateronttrekkingsysteem in terrein | 51B12 | GENM DE R V S KAZERNE | 15 | Onderhoudsplicht | Ja, vastgoedbeh.
Grondwateronttrekkingsysteem in terrein | 51B12 | GENM DE R V S KAZERNE | 16 | Buiten gebruik gesteld | Nee
Grondwateronttrekkingsysteem in terrein | 51B12 | GENM DE R V S KAZERNE | 1 | DVD-code | GW102
Grondwateronttrekkingsysteem in terrein | 51B12 | GENM DE R V S KAZERNE | 2 | Aantal | 1
Grondwateronttrekkingsysteem in terrein | 51B12 | GENM DE R V S KAZERNE | 3 | Fabrikant
Grondwateronttrekkingsysteem in terrein | 51B12 | GENM DE R V S KAZERNE | 4 | Type
Grondwateronttrekkingsysteem in terrein | 51B12 | GENM DE R V S KAZERNE | 5 | Serienummer
Grondwateronttrekkingsysteem in terrein | 51B12 | GENM DE R V S KAZERNE | 6 | Installatienummer
Grondwateronttrekkingsysteem in terrein | 51B12 | GENM DE R V S KAZERNE | 7 | Nadere locatiebepaling | oost van gebouw 561A
Grondwateronttrekkingsysteem in terrein | 51B12 | GENM DE R V S KAZERNE | 8 | Bouwjaar
Grondwateronttrekkingsysteem in terrein | 51B12 | GENM DE R V S KAZERNE | 9 | Nadere specificatie bwd/instl
Grondwateronttrekkingsysteem in terrein | 51B12 | GENM DE R V S KAZERNE | 10 | Afvoerwijze grondwater | Retour hemelwaterriolering
Grondwateronttrekkingsysteem in terrein | 51B12 | GENM DE R V S KAZERNE | 11 | Capaciteit
Grondwateronttrekkingsysteem in terrein | 51B12 | GENM DE R V S KAZERNE | 12 | Diepte onttrekking
Grondwateronttrekkingsysteem in terrein | 51B12 | GENM DE R V S KAZERNE | 13 | Soort grondw systeem terrein | Beregening
Grondwateronttrekkingsysteem in terrein | 51B12 | GENM DE R V S KAZERNE | 14 | Verbruiksmeter aanwezig | Nee
Grondwateronttrekkingsysteem in terrein | 51B12 | GENM DE R V S KAZERNE | 15 | Onderhoudsplicht | Ja, vastgoedbeh.
Grondwateronttrekkingsysteem in terrein | 51B12 | GENM DE R V S KAZERNE | 16 | Buiten gebruik gesteld | Nee
Brandkraan | 51B12 | GENM DE R V S KAZERNE | 1 | DVD-code | BK59
Brandkraan | 51B12 | GENM DE R V S KAZERNE | 2 | Aantal | 1
Brandkraan | 51B12 | GENM DE R V S KAZERNE | 3 | Nadere locatiebepaling | oost van gebouw 251
Brandkraan | 51B12 | GENM DE R V S KAZERNE | 4 | Nadere specificatie bwd/instl
Brandkraan | 51B12 | GENM DE R V S KAZERNE | 5 | Situatie brandkraan | Ondergronds
Brandkraan | 51B12 | GENM DE R V S KAZERNE | 6 | Onderhoudsplicht | Ja, vastgoedbeh.
Brandkraan | 51B12 | GENM DE R V S KAZERNE | 7 | Buiten gebruik gesteld | Nee
Terreinverlichtingsinstallatie | 51B12 | GENM DE R V S KAZERNE | 1 | Nadere locatiebepaling
Terreinverlichtingsinstallatie | 51B12 | GENM DE R V S KAZERNE | 2 | Bouwjaar
Terreinverlichtingsinstallatie | 51B12 | GENM DE R V S KAZERNE | 3 | Nadere specificatie bwd/instl
Terreinverlichtingsinstallatie | 51B12 | GENM DE R V S KAZERNE | 4 | Verdeelinrichting in gebouw
Terreinverlichtingsinstallatie | 51B12 | GENM DE R V S KAZERNE | 5 | Verdeelinrichting in terrein | 331
Terreinverlichtingsinstallatie | 51B12 | GENM DE R V S KAZERNE | 6 | Lichtmasten | 1563
Terreinverlichtingsinstallatie | 51B12 | GENM DE R V S KAZERNE | 7 | Armaturen aan gebouw | 215
Terreinverlichtingsinstallatie | 51B12 | GENM DE R V S KAZERNE | 8 | Onderhoudsplicht | Ja, vastgoedbeh.
Terreinverlichtingsinstallatie | 51B12 | GENM DE R V S KAZERNE | 9 | Buiten gebruik gesteld | Nee
Brandkraan | 51B12 | GENM DE R V S KAZERNE | 1 | DVD-code | B818
Brandkraan | 51B12 | GENM DE R V S KAZERNE | 2 | Aantal | 1
Brandkraan | 51B12 | GENM DE R V S KAZERNE | 3 | Nadere locatiebepaling | Oost van gebouw 327A
Brandkraan | 51B12 | GENM DE R V S KAZERNE | 4 | Nadere specificatie bwd/instl
Brandkraan | 51B12 | GENM DE R V S KAZERNE | 5 | Situatie brandkraan | Ondergronds
Brandkraan | 51B12 | GENM DE R V S KAZERNE | 6 | Onderhoudsplicht | Ja, vastgoedbeh.
Brandkraan | 51B12 | GENM DE R V S KAZERNE | 7 | Buiten gebruik gesteld | Nee
Vetafscheider | 51B12 | GENM DE R V S KAZERNE | 1 | DVD-code | VE903
Vetafscheider | 51B12 | GENM DE R V S KAZERNE | 2 | Aantal | 1
Vetafscheider | 51B12 | GENM DE R V S KAZERNE | 3 | Fabrikant
Vetafscheider | 51B12 | GENM DE R V S KAZERNE | 4 | Type
Vetafscheider | 51B12 | GENM DE R V S KAZERNE | 5 | Nadere locatiebepaling | Nabij Geb. 540 (Rokeruimte)
Vetafscheider | 51B12 | GENM DE R V S KAZERNE | 6 | Bouwjaar
Vetafscheider | 51B12 | GENM DE R V S KAZERNE | 7 | Nadere specificatie bwd/instl
Vetafscheider | 51B12 | GENM DE R V S KAZERNE | 8 | Inhoud | 2,400
Vetafscheider | 51B12 | GENM DE R V S KAZERNE | 9 | Onderhoudsplicht | Ja, vastgoedbeh.
Vetafscheider | 51B12 | GENM DE R V S KAZERNE | 10 | Buiten gebruik gesteld | Nee
Blusvijver | 51B12 | GENM DE R V S KAZERNE | 1 | DVD-code | BV001
Blusvijver | 51B12 | GENM DE R V S KAZERNE | 2 | Aantal | 1
Blusvijver | 51B12 | GENM DE R V S KAZERNE | 3 | Nadere locatiebepaling
Blusvijver | 51B12 | GENM DE R V S KAZERNE | 4 | Nadere specificatie bwd/instl
Blusvijver | 51B12 | GENM DE R V S KAZERNE | 5 | Oppervlakte | 60,00
Blusvijver | 51B12 | GENM DE R V S KAZERNE | 6 | Soort blusvijver | Folievijver
Blusvijver | 51B12 | GENM DE R V S KAZERNE | 7 | Constructie blusvijver | Dijklichaam
Blusvijver | 51B12 | GENM DE R V S KAZERNE | 8 | Prioriteit | Primair
Blusvijver | 51B12 | GENM DE R V S KAZERNE | 9 | Inhoud blusvijver
Blusvijver | 51B12 | GENM DE R V S KAZERNE | 10 | Brandweeropstelplaats | Ja
Blusvijver | 51B12 | GENM DE R V S KAZERNE | 11 | Pompvoorziening | Ja
Blusvijver | 51B12 | GENM DE R V S KAZERNE | 12 | Zuighoogte
Blusvijver | 51B12 | GENM DE R V S KAZERNE | 13 | Onderhoudsplicht | Ja, vastgoedbeh.
Blusvijver | 51B12 | GENM DE R V S KAZERNE | 14 | Buiten gebruik gesteld | Nee
Opslagtank in terrein | 51B12 | GENM DE R V S KAZERNE | 1 | DVD-code | 011
Opslagtank in terrein | 51B12 | GENM DE R V S KAZERNE | 2 | Aantal | 1
Opslagtank in terrein | 51B12 | GENM DE R V S KAZERNE | 3 | Serienummer | 46439
Opslagtank in terrein | 51B12 | GENM DE R V S KAZERNE | 4 | Installatienummer | 161100779
Opslagtank in terrein | 51B12 | GENM DE R V S KAZERNE | 5 | Nadere locatiebepaling | nabij gebouw 206B
Opslagtank in terrein | 51B12 | GENM DE R V S KAZERNE | 6 | Bouwjaar | 2016
Opslagtank in terrein | 51B12 | GENM DE R V S KAZERNE | 7 | Nadere specificatie bwd/instl | Hoofdgebied D
Opslagtank in terrein | 51B12 | GENM DE R V S KAZERNE | 8 | Inhoud | 5,000
Opslagtank in terrein | 51B12 | GENM DE R V S KAZERNE | 9 | Situatie opslagtank in terrein | Bovengronds vrijstaand
Opslagtank in terrein | 51B12 | GENM DE R V S KAZERNE | 10 | Lig. in milieubeschermingsgeb. | Nee
Opslagtank in terrein | 51B12 | GENM DE R V S KAZERNE | 11 | Materiaal opslagtank terrein | Staal
Opslagtank in terrein | 51B12 | GENM DE R V S KAZERNE | 12 | Vulling opslagtank terrein | Afgewerkte olie
Opslagtank in terrein | 51B12 | GENM DE R V S KAZERNE | 13 | Kathodische bescherming | Nvt
Opslagtank in terrein | 51B12 | GENM DE R V S KAZERNE | 14 | Grondwaterpeilbuis | Nee
Opslagtank in terrein | 51B12 | GENM DE R V S KAZERNE | 15 | Dubbelwandig | Ja
Opslagtank in terrein | 51B12 | GENM DE R V S KAZERNE | 16 | Lekdetectie | Ja
Opslagtank in terrein | 51B12 | GENM DE R V S KAZERNE | 17 | Overvulbeveiliging | Ja
Opslagtank in terrein | 51B12 | GENM DE R V S KAZERNE | 18 | Inwendige coating | Ja
Opslagtank in terrein | 51B12 | GENM DE R V S KAZERNE | 19 | Betonnen lekbak | Nee
Opslagtank in terrein | 51B12 | GENM DE R V S KAZERNE | 20 | Onderhoudsplicht | Ja, vastgoedbeh.
Opslagtank in terrein | 51B12 | GENM DE R V S KAZERNE | 21 | Buiten gebruik gesteld | Nee
Vetafscheider | 51B12 | GENM DE R V S KAZERNE | 1 | DVD-code | VE906
Vetafscheider | 51B12 | GENM DE R V S KAZERNE | 2 | Aantal | 1
Vetafscheider | 51B12 | GENM DE R V S KAZERNE | 3 | Fabrikant
Vetafscheider | 51B12 | GENM DE R V S KAZERNE | 4 | Type
Vetafscheider | 51B12 | GENM DE R V S KAZERNE | 5 | Nadere locatiebepaling | Ten zuiden van gebouw 205
Vetafscheider | 51B12 | GENM DE R V S KAZERNE | 6 | Bouwjaar
Vetafscheider | 51B12 | GENM DE R V S KAZERNE | 7 | Nadere specificatie bwd/instl
Vetafscheider | 51B12 | GENM DE R V S KAZERNE | 8 | Inhoud
Vetafscheider | 51B12 | GENM DE R V S KAZERNE | 9 | Onderhoudsplicht | Ja, vastgoedbeh.
Vetafscheider | 51B12 | GENM DE R V S KAZERNE | 10 | Buiten gebruik gesteld | Ja
Vetafscheider | 51B12 | GENM DE R V S KAZERNE | 1 | DVD-code | VE907
Vetafscheider | 51B12 | GENM DE R V S KAZERNE | 2 | Aantal | 1
Vetafscheider | 51B12 | GENM DE R V S KAZERNE | 3 | Fabrikant
Vetafscheider | 51B12 | GENM DE R V S KAZERNE | 4 | Type
Vetafscheider | 51B12 | GENM DE R V S KAZERNE | 5 | Nadere locatiebepaling | Ten westen van gebouw 146
Vetafscheider | 51B12 | GENM DE R V S KAZERNE | 6 | Bouwjaar
Vetafscheider | 51B12 | GENM DE R V S KAZERNE | 7 | Nadere specificatie bwd/instl
Vetafscheider | 51B12 | GENM DE R V S KAZERNE | 8 | Inhoud
Vetafscheider | 51B12 | GENM DE R V S KAZERNE | 9 | Onderhoudsplicht | Ja, vastgoedbeh.
Vetafscheider | 51B12 | GENM DE R V S KAZERNE | 10 | Buiten gebruik gesteld | Nee
Olieafscheider in terrein | 51B12 | GENM DE R V S KAZERNE | 1 | DVD-code | OA802
Olieafscheider in terrein | 51B12 | GENM DE R V S KAZERNE | 2 | Aantal | 1
Olieafscheider in terrein | 51B12 | GENM DE R V S KAZERNE | 3 | Fabrikant
Olieafscheider in terrein | 51B12 | GENM DE R V S KAZERNE | 4 | Type
Olieafscheider in terrein | 51B12 | GENM DE R V S KAZERNE | 5 | Nadere locatiebepaling | Ten noorden van gebouw 544A
Olieafscheider in terrein | 51B12 | GENM DE R V S KAZERNE | 6 | Bouwjaar
Olieafscheider in terrein | 51B12 | GENM DE R V S KAZERNE | 7 | Nadere specificatie bwd/instl
Olieafscheider in terrein | 51B12 | GENM DE R V S KAZERNE | 8 | Inhoud
Olieafscheider in terrein | 51B12 | GENM DE R V S KAZERNE | 9 | Niveausignalering | Nee
Olieafscheider in terrein | 51B12 | GENM DE R V S KAZERNE | 10 | Coalisentiefilter | Nee
Olieafscheider in terrein | 51B12 | GENM DE R V S KAZERNE | 11 | Capaciteit
Olieafscheider in terrein | 51B12 | GENM DE R V S KAZERNE | 12 | Materiaal olieafsch in terrein | Beton
Olieafscheider in terrein | 51B12 | GENM DE R V S KAZERNE | 13 | Inhoud Integraal slibvang
Olieafscheider in terrein | 51B12 | GENM DE R V S KAZERNE | 14 | Inhoud Olieopvang
Olieafscheider in terrein | 51B12 | GENM DE R V S KAZERNE | 15 | Lozing op | Nader te bepalen
Olieafscheider in terrein | 51B12 | GENM DE R V S KAZERNE | 16 | Onderhoudsplicht | Ja, vastgoedbeh.
Olieafscheider in terrein | 51B12 | GENM DE R V S KAZERNE | 17 | Buiten gebruik gesteld | Nee
Olieafscheider in terrein | 51B12 | GENM DE R V S KAZERNE | 1 | DVD-code | OA813
Olieafscheider in terrein | 51B12 | GENM DE R V S KAZERNE | 2 | Aantal | 1
Olieafscheider in terrein | 51B12 | GENM DE R V S KAZERNE | 3 | Fabrikant
Olieafscheider in terrein | 51B12 | GENM DE R V S KAZERNE | 4 | Type
Olieafscheider in terrein | 51B12 | GENM DE R V S KAZERNE | 5 | Nadere locatiebepaling | Ten westen van gebouw WPL
Olieafscheider in terrein | 51B12 | GENM DE R V S KAZERNE | 6 | Bouwjaar
Olieafscheider in terrein | 51B12 | GENM DE R V S KAZERNE | 7 | Nadere specificatie bwd/instl
Olieafscheider in terrein | 51B12 | GENM DE R V S KAZERNE | 8 | Inhoud
Olieafscheider in terrein | 51B12 | GENM DE R V S KAZERNE | 9 | Niveausignalering | Nee
Olieafscheider in terrein | 51B12 | GENM DE R V S KAZERNE | 10 | Coalisentiefilter | Nee
Olieafscheider in terrein | 51B12 | GENM DE R V S KAZERNE | 11 | Capaciteit
Olieafscheider in terrein | 51B12 | GENM DE R V S KAZERNE | 12 | Materiaal olieafsch in terrein | Beton
Olieafscheider in terrein | 51B12 | GENM DE R V S KAZERNE | 13 | Inhoud Integraal slibvang
Olieafscheider in terrein | 51B12 | GENM DE R V S KAZERNE | 14 | Inhoud Olieopvang
Olieafscheider in terrein | 51B12 | GENM DE R V S KAZERNE | 15 | Lozing op | Nader te bepalen
Olieafscheider in terrein | 51B12 | GENM DE R V S KAZERNE | 16 | Onderhoudsplicht | Ja, vastgoedbeh.
Olieafscheider in terrein | 51B12 | GENM DE R V S KAZERNE | 17 | Buiten gebruik gesteld | Nee
Olieafscheider in terrein | 51B12 | GENM DE R V S KAZERNE | 1 | DVD-code | OA814
Olieafscheider in terrein | 51B12 | GENM DE R V S KAZERNE | 2 | Aantal | 1
Olieafscheider in terrein | 51B12 | GENM DE R V S KAZERNE | 3 | Fabrikant
Olieafscheider in terrein | 51B12 | GENM DE R V S KAZERNE | 4 | Type
Olieafscheider in terrein | 51B12 | GENM DE R V S KAZERNE | 5 | Nadere locatiebepaling | Ten westen van wasplaats bij gebouw V-O
Olieafscheider in terrein | 51B12 | GENM DE R V S KAZERNE | 6 | Bouwjaar
Olieafscheider in terrein | 51B12 | GENM DE R V S KAZERNE | 7 | Nadere specificatie bwd/instl
Olieafscheider in terrein | 51B12 | GENM DE R V S KAZERNE | 8 | Inhoud
Olieafscheider in terrein | 51B12 | GENM DE R V S KAZERNE | 9 | Niveausignalering | Nee
Olieafscheider in terrein | 51B12 | GENM DE R V S KAZERNE | 10 | Coalisentiefilter | Nee
Olieafscheider in terrein | 51B12 | GENM DE R V S KAZERNE | 11 | Capaciteit
Olieafscheider in terrein | 51B12 | GENM DE R V S KAZERNE | 12 | Materiaal olieafsch in terrein | Beton
Olieafscheider in terrein | 51B12 | GENM DE R V S KAZERNE | 13 | Inhoud Integraal slibvang
Olieafscheider in terrein | 51B12 | GENM DE R V S KAZERNE | 14 | Inhoud Olieopvang
Olieafscheider in terrein | 51B12 | GENM DE R V S KAZERNE | 15 | Lozing op | Nader te bepalen
Olieafscheider in terrein | 51B12 | GENM DE R V S KAZERNE | 16 | Onderhoudsplicht | Ja, vastgoedbeh.
Olieafscheider in terrein | 51B12 | GENM DE R V S KAZERNE | 17 | Buiten gebruik gesteld | Nee
Olieafscheider in terrein | 51B12 | GENM DE R V S KAZERNE | 1 | DVD-code | OA815
Olieafscheider in terrein | 51B12 | GENM DE R V S KAZERNE | 2 | Aantal | 1
Olieafscheider in terrein | 51B12 | GENM DE R V S KAZERNE | 3 | Fabrikant
Olieafscheider in terrein | 51B12 | GENM DE R V S KAZERNE | 4 | Type
Olieafscheider in terrein | 51B12 | GENM DE R V S KAZERNE | 5 | Nadere locatiebepaling | Ten westen van gebouw 125
Olieafscheider in terrein | 51B12 | GENM DE R V S KAZERNE | 6 | Bouwjaar
Olieafscheider in terrein | 51B12 | GENM DE R V S KAZERNE | 7 | Nadere specificatie bwd/instl
Olieafscheider in terrein | 51B12 | GENM DE R V S KAZERNE | 8 | Inhoud
Olieafscheider in terrein | 51B12 | GENM DE R V S KAZERNE | 9 | Niveausignalering | Nee
Olieafscheider in terrein | 51B12 | GENM DE R V S KAZERNE | 10 | Coalisentiefilter | Nee
Olieafscheider in terrein | 51B12 | GENM DE R V S KAZERNE | 11 | Capaciteit
Olieafscheider in terrein | 51B12 | GENM DE R V S KAZERNE | 12 | Materiaal olieafsch in terrein | Beton
Olieafscheider in terrein | 51B12 | GENM DE R V S KAZERNE | 13 | Inhoud Integraal slibvang
Olieafscheider in terrein | 51B12 | GENM DE R V S KAZERNE | 14 | Inhoud Olieopvang
Olieafscheider in terrein | 51B12 | GENM DE R V S KAZERNE | 15 | Lozing op | Nader te bepalen
Olieafscheider in terrein | 51B12 | GENM DE R V S KAZERNE | 16 | Onderhoudsplicht | Ja, vastgoedbeh.
Olieafscheider in terrein | 51B12 | GENM DE R V S KAZERNE | 17 | Buiten gebruik gesteld | Ja
Pomp in terrein | 51B12 | GENM DE R V S KAZERNE | 1 | BI code | 5
Pomp in terrein | 51B12 | GENM DE R V S KAZERNE | 2 | Aantal | 1
Pomp in terrein | 51B12 | GENM DE R V S KAZERNE | 3 | Fabrikant
Pomp in terrein | 51B12 | GENM DE R V S KAZERNE | 4 | Type
Pomp in terrein | 51B12 | GENM DE R V S KAZERNE | 5 | Serienummer
Pomp in terrein | 51B12 | GENM DE R V S KAZERNE | 6 | Installatienummer
Pomp in terrein | 51B12 | GENM DE R V S KAZERNE | 7 | Nadere locatiebepaling | Achter gebouw 571
Pomp in terrein | 51B12 | GENM DE R V S KAZERNE | 8 | Bouwjaar
Pomp in terrein | 51B12 | GENM DE R V S KAZERNE | 9 | Nadere specificatie bwd/instl | SP 400V
Pomp in terrein | 51B12 | GENM DE R V S KAZERNE | 10 | DVD-code | PP05
Pomp in terrein | 51B12 | GENM DE R V S KAZERNE | 11 | Soort vuilwaterpomp | Rioolpomp
Pomp in terrein | 51B12 | GENM DE R V S KAZERNE | 12 | Meerpompssysteem | Nee
Pomp in terrein | 51B12 | GENM DE R V S KAZERNE | 13 | Configuratie pompsysteem | 1
Pomp in terrein | 51B12 | GENM DE R V S KAZERNE | 14 | Systeemnummer | PP05
Pomp in terrein | 51B12 | GENM DE R V S KAZERNE | 15 | Verantwoordelijk vakgebied | Ondergrondse infra
Pomp in terrein | 51B12 | GENM DE R V S KAZERNE | 16 | Automatische doormelding | Nee
Pomp in terrein | 51B12 | GENM DE R V S KAZERNE | 17 | Pompcapaciteit
Pomp in terrein | 51B12 | GENM DE R V S KAZERNE | 18 | Vermogen | 1,3
Pomp in terrein | 51B12 | GENM DE R V S KAZERNE | 19 | Debietmeter | Nee
Pomp in terrein | 51B12 | GENM DE R V S KAZERNE | 20 | Locatie schakelkast | Nabij gemaal
Pomp in terrein | 51B12 | GENM DE R V S KAZERNE | 21 | Type niveausignalering | Vlotterbal
Pomp in terrein | 51B12 | GENM DE R V S KAZERNE | 22 | Onderhoudsplicht | Ja, vastgoedbeh.
Pomp in terrein | 51B12 | GENM DE R V S KAZERNE | 23 | Buiten gebruik gesteld | Nee
Pomp in terrein | 51B12 | GENM DE R V S KAZERNE | 1 | BI code | 8
Pomp in terrein | 51B12 | GENM DE R V S KAZERNE | 2 | Aantal | 1
Pomp in terrein | 51B12 | GENM DE R V S KAZERNE | 3 | Fabrikant
Pomp in terrein | 51B12 | GENM DE R V S KAZERNE | 4 | Type
Pomp in terrein | 51B12 | GENM DE R V S KAZERNE | 5 | Serienummer
Pomp in terrein | 51B12 | GENM DE R V S KAZERNE | 6 | Installatienummer
Pomp in terrein | 51B12 | GENM DE R V S KAZERNE | 7 | Nadere locatiebepaling | 50m zuidelijk van gebouw 561
Pomp in terrein | 51B12 | GENM DE R V S KAZERNE | 8 | Bouwjaar
Pomp in terrein | 51B12 | GENM DE R V S KAZERNE | 9 | Nadere specificatie bwd/instl | SP 400V
Pomp in terrein | 51B12 | GENM DE R V S KAZERNE | 10 | DVD-code | PP08
Pomp in terrein | 51B12 | GENM DE R V S KAZERNE | 11 | Soort vuilwaterpomp | Rioolpomp
Pomp in terrein | 51B12 | GENM DE R V S KAZERNE | 12 | Meerpompssysteem | Nee
Pomp in terrein | 51B12 | GENM DE R V S KAZERNE | 13 | Configuratie pompsysteem | 1
Pomp in terrein | 51B12 | GENM DE R V S KAZERNE | 14 | Systeemnummer | PP08
Pomp in terrein | 51B12 | GENM DE R V S KAZERNE | 15 | Verantwoordelijk vakgebied | Ondergrondse infra
Pomp in terrein | 51B12 | GENM DE R V S KAZERNE | 16 | Automatische doormelding | Nee
Pomp in terrein | 51B12 | GENM DE R V S KAZERNE | 17 | Pompcapaciteit
Pomp in terrein | 51B12 | GENM DE R V S KAZERNE | 18 | Vermogen
Pomp in terrein | 51B12 | GENM DE R V S KAZERNE | 19 | Debietmeter | Nee
Pomp in terrein | 51B12 | GENM DE R V S KAZERNE | 20 | Locatie schakelkast | Nabij gemaal
Pomp in terrein | 51B12 | GENM DE R V S KAZERNE | 21 | Type niveausignalering | Vlotterbal
Pomp in terrein | 51B12 | GENM DE R V S KAZERNE | 22 | Onderhoudsplicht | Ja, vastgoedbeh.
Pomp in terrein | 51B12 | GENM DE R V S KAZERNE | 23 | Buiten gebruik gesteld | Nee
Pomp in terrein | 51B12 | GENM DE R V S KAZERNE | 1 | BI code | 10
Pomp in terrein | 51B12 | GENM DE R V S KAZERNE | 2 | Aantal | 1
Pomp in terrein | 51B12 | GENM DE R V S KAZERNE | 3 | Fabrikant | Flygt (Xylem)
Pomp in terrein | 51B12 | GENM DE R V S KAZERNE | 4 | Type | NP3153 HT3
Pomp in terrein | 51B12 | GENM DE R V S KAZERNE | 5 | Serienummer
Pomp in terrein | 51B12 | GENM DE R V S KAZERNE | 6 | Installatienummer
Pomp in terrein | 51B12 | GENM DE R V S KAZERNE | 7 | Nadere locatiebepaling | Nabij gebouw 257
Pomp in terrein | 51B12 | GENM DE R V S KAZERNE | 8 | Bouwjaar | 2016
Pomp in terrein | 51B12 | GENM DE R V S KAZERNE | 9 | Nadere specificatie bwd/instl | SP400V
Pomp in terrein | 51B12 | GENM DE R V S KAZERNE | 10 | DVD-code | PP10
Pomp in terrein | 51B12 | GENM DE R V S KAZERNE | 11 | Soort vuilwaterpomp | Rioolpomp
Pomp in terrein | 51B12 | GENM DE R V S KAZERNE | 12 | Meerpompssysteem | Nee
Pomp in terrein | 51B12 | GENM DE R V S KAZERNE | 13 | Configuratie pompsysteem | 1
Pomp in terrein | 51B12 | GENM DE R V S KAZERNE | 14 | Systeemnummer | PP10
Pomp in terrein | 51B12 | GENM DE R V S KAZERNE | 15 | Verantwoordelijk vakgebied | Ondergrondse infra
Pomp in terrein | 51B12 | GENM DE R V S KAZERNE | 16 | Automatische doormelding | Ja
Pomp in terrein | 51B12 | GENM DE R V S KAZERNE | 17 | Pompcapaciteit | 180
Pomp in terrein | 51B12 | GENM DE R V S KAZERNE | 18 | Vermogen | 9,0
Pomp in terrein | 51B12 | GENM DE R V S KAZERNE | 19 | Debietmeter | Ja
Pomp in terrein | 51B12 | GENM DE R V S KAZERNE | 20 | Locatie schakelkast | Nabij gemaal
Pomp in terrein | 51B12 | GENM DE R V S KAZERNE | 21 | Type niveausignalering | Vlotterbal
Pomp in terrein | 51B12 | GENM DE R V S KAZERNE | 22 | Onderhoudsplicht | Ja, vastgoedbeh.
Pomp in terrein | 51B12 | GENM DE R V S KAZERNE | 23 | Buiten gebruik gesteld | Nee
Pomp in terrein | 51B12 | GENM DE R V S KAZERNE | 1 | BI code | 100
Pomp in terrein | 51B12 | GENM DE R V S KAZERNE | 2 | Aantal | 1
Pomp in terrein | 51B12 | GENM DE R V S KAZERNE | 3 | Fabrikant | Flygt (Xylem)
Pomp in terrein | 51B12 | GENM DE R V S KAZERNE | 4 | Type | NP3153 HT3
Pomp in terrein | 51B12 | GENM DE R V S KAZERNE | 5 | Serienummer
Pomp in terrein | 51B12 | GENM DE R V S KAZERNE | 6 | Installatienummer
Pomp in terrein | 51B12 | GENM DE R V S KAZERNE | 7 | Nadere locatiebepaling | Nabij gebouw 257
Pomp in terrein | 51B12 | GENM DE R V S KAZERNE | 8 | Bouwjaar | 2016
Pomp in terrein | 51B12 | GENM DE R V S KAZERNE | 9 | Nadere specificatie bwd/instl | SP400V
Pomp in terrein | 51B12 | GENM DE R V S KAZERNE | 10 | DVD-code | PP10a
Pomp in terrein | 51B12 | GENM DE R V S KAZERNE | 11 | Soort vuilwaterpomp | Rioolpomp
Pomp in terrein | 51B12 | GENM DE R V S KAZERNE | 12 | Meerpompssysteem | Ja
Pomp in terrein | 51B12 | GENM DE R V S KAZERNE | 13 | Configuratie pompsysteem | 2
Pomp in terrein | 51B12 | GENM DE R V S KAZERNE | 14 | Systeemnummer | PP10
Pomp in terrein | 51B12 | GENM DE R V S KAZERNE | 15 | Verantwoordelijk vakgebied | Ondergrondse infra
Pomp in terrein | 51B12 | GENM DE R V S KAZERNE | 16 | Automatische doormelding | Ja
Pomp in terrein | 51B12 | GENM DE R V S KAZERNE | 17 | Pompcapaciteit | 180
Pomp in terrein | 51B12 | GENM DE R V S KAZERNE | 18 | Vermogen | 9,0
Pomp in terrein | 51B12 | GENM DE R V S KAZERNE | 19 | Debietmeter | Ja
Pomp in terrein | 51B12 | GENM DE R V S KAZERNE | 20 | Locatie schakelkast | Nabij gemaal
Pomp in terrein | 51B12 | GENM DE R V S KAZERNE | 21 | Type niveausignalering | Vlotterbal
Pomp in terrein | 51B12 | GENM DE R V S KAZERNE | 22 | Onderhoudsplicht | Ja, vastgoedbeh.
Pomp in terrein | 51B12 | GENM DE R V S KAZERNE | 23 | Buiten gebruik gesteld | Nee
Toegangscontrolesysteem object | 51B12 | GENM DE R V S KAZERNE | 1 | DVD-code | TQ01
Toegangscontrolesysteem object | 51B12 | GENM DE R V S KAZERNE | 2 | Aantal | 1
Toegangscontrolesysteem object | 51B12 | GENM DE R V S KAZERNE | 3 | Fabrikant
Toegangscontrolesysteem object | 51B12 | GENM DE R V S KAZERNE | 4 | Type
Toegangscontrolesysteem object | 51B12 | GENM DE R V S KAZERNE | 5 | Serienummer
Toegangscontrolesysteem object | 51B12 | GENM DE R V S KAZERNE | 6 | Nadere locatiebepaling
Toegangscontrolesysteem object | 51B12 | GENM DE R V S KAZERNE | 7 | Bouwjaar
Toegangscontrolesysteem object | 51B12 | GENM DE R V S KAZERNE | 8 | Nadere specificatie bwd/instl
Toegangscontrolesysteem object | 51B12 | GENM DE R V S KAZERNE | 9 | Soort terreintoegangssysteem | Tourniquet
Toegangscontrolesysteem object | 51B12 | GENM DE R V S KAZERNE | 10 | Onderhoudsplicht | Ja, vastgoedbeh.
Toegangscontrolesysteem object | 51B12 | GENM DE R V S KAZERNE | 11 | Buiten gebruik gesteld | Nee
Opslagtank in terrein | 51B12 | GENM DE R V S KAZERNE | 1 | DVD-code | 013
Opslagtank in terrein | 51B12 | GENM DE R V S KAZERNE | 2 | Aantal | 1
Opslagtank in terrein | 51B12 | GENM DE R V S KAZERNE | 3 | Serienummer | 40529
Opslagtank in terrein | 51B12 | GENM DE R V S KAZERNE | 4 | Installatienummer | 71002051
Opslagtank in terrein | 51B12 | GENM DE R V S KAZERNE | 5 | Nadere locatiebepaling | Bij gebouw 541C tankstation
Opslagtank in terrein | 51B12 | GENM DE R V S KAZERNE | 6 | Bouwjaar | 2007
Opslagtank in terrein | 51B12 | GENM DE R V S KAZERNE | 7 | Nadere specificatie bwd/instl | HoofdgebiedB/Tank met schacht/2 compartimenten tank 2x30m3
Opslagtank in terrein | 51B12 | GENM DE R V S KAZERNE | 8 | Inhoud | 60,000
Opslagtank in terrein | 51B12 | GENM DE R V S KAZERNE | 9 | Situatie opslagtank in terrein | Ondergronds
Opslagtank in terrein | 51B12 | GENM DE R V S KAZERNE | 10 | Lig. in milieubeschermingsgeb. | Nee
Opslagtank in terrein | 51B12 | GENM DE R V S KAZERNE | 11 | Materiaal opslagtank terrein | Staal
Opslagtank in terrein | 51B12 | GENM DE R V S KAZERNE | 12 | Vulling opslagtank terrein | Diesel
Opslagtank in terrein | 51B12 | GENM DE R V S KAZERNE | 13 | Kathodische bescherming | Nee
Opslagtank in terrein | 51B12 | GENM DE R V S KAZERNE | 14 | Grondwaterpeilbuis | Nee
Opslagtank in terrein | 51B12 | GENM DE R V S KAZERNE | 15 | Dubbelwandig | Nee
Opslagtank in terrein | 51B12 | GENM DE R V S KAZERNE | 16 | Lekdetectie | Nee
Opslagtank in terrein | 51B12 | GENM DE R V S KAZERNE | 17 | Overvulbeveiliging | Ja
Opslagtank in terrein | 51B12 | GENM DE R V S KAZERNE | 18 | Inwendige coating | Ja
Opslagtank in terrein | 51B12 | GENM DE R V S KAZERNE | 19 | Betonnen lekbak | Nee
Opslagtank in terrein | 51B12 | GENM DE R V S KAZERNE | 20 | Onderhoudsplicht | Ja, vastgoedbeh.
Opslagtank in terrein | 51B12 | GENM DE R V S KAZERNE | 21 | Buiten gebruik gesteld | Nee
Innamepunt drinkwater in terrein | 51B12 | GENM DE R V S KAZERNE | 1 | DVD-code | 1
Innamepunt drinkwater in terrein | 51B12 | GENM DE R V S KAZERNE | 2 | Aantal | 1
Innamepunt drinkwater in terrein | 51B12 | GENM DE R V S KAZERNE | 3 | Fabrikant
Innamepunt drinkwater in terrein | 51B12 | GENM DE R V S KAZERNE | 4 | Installatienummer
Innamepunt drinkwater in terrein | 51B12 | GENM DE R V S KAZERNE | 5 | Nadere locatiebepaling
Innamepunt drinkwater in terrein | 51B12 | GENM DE R V S KAZERNE | 6 | Bouwjaar
Innamepunt drinkwater in terrein | 51B12 | GENM DE R V S KAZERNE | 7 | Nadere specificatie bwd/instl
Innamepunt drinkwater in terrein | 51B12 | GENM DE R V S KAZERNE | 8 | Uitlezing | Van installatie
Innamepunt drinkwater in terrein | 51B12 | GENM DE R V S KAZERNE | 9 | Onderhoudsplicht | Ja, vastgoedbeh.
Innamepunt drinkwater in terrein | 51B12 | GENM DE R V S KAZERNE | 10 | Buiten gebruik gesteld | Nee
Innamepunt drinkwater in terrein | 51B12 | GENM DE R V S KAZERNE | 11 | Verbruik >= 100 m3 (per dag) | Nee

## Nieuwe installaties
Installatiegegevens
Van toepassing op dit project:
Vloeren op grondslag
Trappen en hellingen
Buitenwandopeningen
Inbouwpakketten
Dakafwerkingen
Warmte-opwekking
Afvoeren
Water
Gassen
Koude-opwekking
Warmtedistributie
Luchtbehandeling
Werktuigvoorzieningen
Centrale elektrotechnische voorzieningen
Krachtstroom
Verlichting
Beveiliging
Transport
Vaste onderhoudsvoorzieningen
Omheiningen
Terreinafwerkingen
Terreinvoorzieningen; werktuigbouwkundig
Terreinvoorzieningen; elektrotechnisch
Terreininrichting; bijzonder
Nieuwe componenten worden toegevoegd nadat het landelijk overleg daar overeenstemming over bereikt heeft.
Indien er een installatie is vervallen of gemuteerd, dient dit aangegeven te worden in de tabblad Geregistreerde Installaties.
Klik hier voor de tabblad Geregistreerde Installaties:
Geregistreerde Installaties
Let op! Bij het verwijderen van teveel aangemaakte tabbladen, verwijder alleen de tabbladen met een getal tussen haakjes in de tabbladnaam. Bijvoorbeeld, er is voor component CV-ketel 2 extra bladen toegevoegd:
51.20.01.00, 51.20.01.00 (2), 51.20.01.00 (3)
Het origineel tabblad (51.20.01.00) dient uitsluitend verwijderd te worden door de vink in het blokje op deze pagina voor de componentnaam, te verwijderen. De tabbladen met (2) en (3) mogen uitsluitend verwijderd worden met de rechtermuisknop optie verwijderen.
Is er een bestaande installatie vervallen?
Wilt u een tabblad verwijderen?
Voor het muteren van de installatiegegevens zie de instructie hieronder:
1. Indien er een wijziging heeft plaatsgevonden op een eigenschap van de installatie, dient de picklist-mogelijkheid "Gewijzigd" te worden gekozen.
2. Indien een installatie is verwijderd kan er worden volstaan met het invullen van de picklist-mogelijkheid "Vervallen" op de eerste regel van de installatie (VOLGNR 1)
LET OP! Wat te doen bij het verplaatsen van een installatie:
Bij een verplaatsing van de installatie naar een andere lokatie dient in het bestand van de
geregistreerde installaties de installatie op 'vervallen' te worden gezet.
Vervolgens dient op het tabblad 'Nieuwe installaties' de installatie te worden toegevoegd.
Naar nieuwe installaties.
Naar geregistreerde installaties

## 22.10.00.00 (hidden)
Component |  | Beweegbare scheidingswand
versie 1.1 dd 04-03-2019 |  | 22.10.00.00 Beweegbare scheidingswand
Datadefinitie |  | Een beweegbare scheidingswand is een niet constructieve scheiding, bedoelt voor het opdelen van een ruimte in meerdere delen, die bij het ontbreken van periodiek onderhoud gevaar voor de mens of omgeving kan opleveren.
Inwininstructie |  | De scheidingswand registreren in de ruimte met het hoogste ruimtenummer waarin zich de scheidingswand bevindt.
BRV
Objectcode |  | 51B12
Gebouwcode |  | 248
Bouwlaagcode | >
0
1
2
3
4
5
6
7
8
9
10
11
12
13
14
15
16
17
18
19
20
21
K
K1
K2
Z
Ruimtecode |  |  | Ruimtecode volgens registratie door VGI in BRV.
RBI
BI-code |  | < intern VGI nummer > | BI-code om component/toepassing uniek aan te duiden. Niet invullen. Het betreft een intern VGI nummer
Een scheidingswand wordt ook vastgelegd op de basisplattegrond en met een bedrijfsdeurnummer
de aangegeven BI code wordt hierop ook weergegeven. De BI code dient per bouwlaag uniek te zijn.
Aantal |  | < 1 >
Fabrikaat
Nadere locatiebepaling |  |  | Vrij veld om de locatie van de installatie te verduidelijken.
Bouwjaar
Nadere specificatie bwd/instl |  |  | Vrij veld om specifieke kenmerken van de installatie aan te geven.
Specifiek
Soort scheidingswand | >
Horizontaal beweegbaar
Verticaal beweegbaar
Horizontaal beweegbaar: een scheidingswand die bij bediening in horizontale richting oprolt, afrolt, opvouwt of uitvouwt met een snelheid van minimaal een meter per seconde.
Vertikaal beweegbaar: een scheidingswand die bij bediening in verticale richting oprolt, afrolt, opvouwt of uitvouwt met een snelheid van minimaal een meter per seconde.
Aandrijving | >
Elektrisch
Handmatig
Loopdeur | >
Ja
Nee
Hoogte in m1
Breedte in m1

## 13.22.01.00 (hidden)
Component |  | Vloeistofdichte voorziening in gebouw
versie 6.0 dd 11-09-2009 |  | 13.22.01.00 Vloeistofdichte voorziening in gebouw
Datadefinitie |  | Vloeistofdichte voorziening in gebouw is een betonnen calamiteitenvoorziening ter voorkoming van indringing van milieugevaarlijke stoffen in de bodem onder een gebouw.
Inwininstructie |  | Alleen die voorzieningen waarvoor een PBV-verklaring (Plan Bodembeschermende Voorzieningen) is afgegeven. Gegevens van certificaat overnemen.
Inwininstructie |  | Metalen lekbakken hoeven niet geinventariseerd te worden.
BRV
Objectcode |  | 51B12
Gebouwcode |  | 248
Bouwlaagcode | >
0
1
2
3
4
5
6
7
8
9
10
11
12
13
14
15
16
17
18
19
20
21
K
K1
K2
Z
Ruimtecode |  |  | Ruimtecode volgens registratie door VGI in BRV.
RBI
BI-code |  | < intern VGI nummer > | BI-code om component/toepassing uniek aan te duiden. Niet invullen. Het betreft een intern VGI nummer
Aantal |  | < 1 >
Nadere locatiebepaling |  |  | Vrij veld om de locatie van de installatie te verduidelijken.
Bouwjaar
Nadere specificatie bwd/instl |  |  | Vrij veld om specifieke kenmerken van de installatie aan te geven.
Specifiek
Soort vloeistofdichte voorziening in gebouw | > |  | Lekbak: ten behoeve van calamiteiten opvang van bodembedreigende stoffen.
Lekbak
Vloer
Oppervlakte vloeistofdichte voorziening in m2 | >
Bodembedreigende activiteit | > |  | Activiteit op basis waarvan de vloeistofdichte voorziening noodzakelijk wordt geacht. Bij meerder in de volgorde van meest milieubelastend conform picklist.
Werken met bodembedreigende stoffen
Tanken van voertuigen en/of vliegtuigen
Wassen van voertuigen en/of vliegtuigen
Opslag van bodembedreigende stoffen
Riolering aanwezig | >
Ja
Nee
Aanlegjaar riolering

## 24.30.01.00 (hidden)
Component |  | Sportaccommodatie gebouwgebonden
versie 6.0 dd 02-10-2009 |  | 24.30.01.00 Sportaccommodatie gebouwgebonden
Datadefinitie |  | Sportaccommodatie gebouwgebonden is een klimwand in of aan een gebouw om sport te kunnen beoefenen.
Inwininstructie |  | Geen.
BRV
Objectcode |  | 51B12
Gebouwcode |  | 248
Bouwlaagcode | >
0
1
2
3
4
5
6
7
8
9
10
11
12
13
14
15
16
17
18
19
20
21
K
K1
K2
Z
Ruimtecode |  |  | De klimwand aan een gebouw dient te worden geregistreerd in de dichtstbijzijnde ruimte in het gebouw. Ruimtecode volgens registratie door VGI in BRV.
RBI
BI-code |  | < intern VGI nummer > | BI-code om component/toepassing uniek aan te duiden. Niet invullen. Het betreft een intern VGI nummer
Aantal |  | < 1 >
Nadere locatiebepaling |  |  | Vrij veld om de locatie van de installatie te verduidelijken.
Bouwjaar
Nadere specificatie bwd/instl |  |  | Vrij veld om specifieke kenmerken van de installatie aan te geven.
Specifiek
Soort sportaccomodatie gebouw gebonden | >
Klimwand aan gebouw
Klimwand in gebouw

## 31.30.01.00 (hidden)
Component |  | Bedrijfsdeur
versie 6.8 dd 25-02-2019 |  | 31.30.01.00 Bedrijfsdeur
Datadefinitie |  | Bedrijfsdeur is een deur die bij het ontbreken van periodiek onderhoud gevaar voor de mens of omgeving kan opleveren.
BRV
Objectcode |  | 51B12
Gebouwcode |  | 248
Bouwlaagcode | >
0
1
2
3
4
5
6
7
8
9
10
11
12
13
14
15
16
17
18
19
20
21
K
K1
K2
Z
Ruimtecode |  |  | Ruimtecode volgens registratie door VGI in BRV.
RBI
BI-code |  | < intern VGI nummer > | BI-code om component/toepassing uniek aan te duiden. Niet invullen. Het betreft een intern VGI nummer
Een bedrijfsdeur wordt ook vastgelegd op de basisplattegrond en de aangegeven BI code wordt hierop ook weergegeven.
De BI code dient per bouwlaag uniek te zijn.
Aantal |  | < 1 >
Fabrikaat
Nadere locatiebepaling |  |  | Vrij veld om de locatie van de installatie te verduidelijken.
Bouwjaar
Nadere specificatie bwd/instl |  |  | Vrij veld om specifieke kenmerken van de installatie aan te geven.
Specifiek
Soort Bedrijfsdeur | > |  | Alleen die deur waarvoor een opdracht van de klant ligt om deze te keuren.
Nader te bepalen
A-deuren
EMP-deuren
Hangardeur
Harmonicadeur
Hefdeur
Kanteldeur
Overheaddeur
Roldeur
Schuifdeur
Scharnierdeur
Shelterdeur
Snelloopdeur
Tourniquet
A-deur: deur met elektronische melding t.b.v. een beveiligde ruimte
EMP-deuren: EMI/RFI afgeschermde deuren
↗ Electromagnetische interferentie (EMI) / Radio Freqency Interference (RF)I afgeschermde deuren zijn deuren voor in Farady kooien en ruimten waarin stoorsignalen kunnen ontstaan
Hangardeur: een elektrisch aangedreven, bovengemiddeld groot, deurblad met horizontale schuifgeleiding ten behoeve van toegang van vliegtuigen en/of helikopters in een hangar
Harmonicadeur: deurblad dat bij bediening als een harmonica in en uit schuift, danwel wordt opgevouwen (vouwdeur)
Hefdeur: deurblad met verticale deurgeleiding
Kanteldeur: deurblad met seperate horizontale geleiding voor boven-bevestiging en verticale geleiding voor onderbevestiging
Overheaddeur: gesegmenteerd deurblad met doorlopende geleiding van verticaal naar horizontaal
Roldeur: oprollend flexibel deurblad met verticale geleiding
↗ Betreft roldeuren en -luiken die zijn opgenomen in de bouwkundige constructie van een gebouw. Rolluiken die onderdeel uitmaken van bijvoorbeeld een installatie dienen niet te worden geregistreerd.
Schuifdeur: deurblad met horizontale schuifgeleiding, inclusief de shelterdeuren in de "Amerikaanse" vliegtuigshelters
↗ Deuren van amerikaanse shelters als schuifdeuren registreren
Scharnierdeur: deur die eenzijdig, vertikaal, aan scharnieren is opgehangen
↗ Electrische klapdeuren (zoals in b.v. ziekenhuizen) registreren als twee schanierdeuren.
Shelterdeur: elektrisch/hydraulisch aangedreven aan de onderzijde scharnierend deurblad in vliegtuigshelter
Snelloopdeur: een deurblad met horizontale of verticale begeleiding dat bij bediening oprolt of opvouwt met een snelheid van minimaal een meter per seconde
Tourniquet: een aantal om een verticale as draaiende deurbladen
Aandrijving | > |  | Harmonica- en schuifdeur, scharnierdeur evenals tourniquet dient alleen te worden geregistreerd, indien aandrijving elektrisch is.
Hydraulische aandrijving alleen voor shelterdeuren van vliegtuigshelters registreren.
Elektrisch
Hydraulisch
Handmatig
Loopdeur | > |  | Een loopdeur is een deur in een (bedrijfs)deur
Ja
Nee
Brandwerende deur | > |  | Betreft een functionele eigenschap, die op alle deuren die voldoen aan de datadefinitie van een bedrijfsdeur van toepassing kan zijn.
Ja
Nee
Slotkast aanwezig | > |  | Slotkasten maken onderdeel uit van een MIPSS voorziening bij deuren van munitiebunkers en bestaan uit een slotmechanisme met
klavierslot en een omkasting.
Ja
Nee
Hoogte in m1 |  |  | Hoogte dagmaat gevelopening.
Breedte in m1 |  |  | Breedte dagmaat gevelopening.

## 38.10.01.00 (hidden)
Component |  | Schietbaan in gebouw
versie 6.1 dd 03-08-2010 |  | 38.10.01.00 Schietbaan in gebouw
Datadefinitie |  | Schietbaan waar met scherp wordt geschoten in een gebouw, of een deel van een gebouw, zonder open zijden en met een geheel gesloten afdekking.
Inwininstructie |  | Geen.
BRV
Objectcode |  | 51B12
Gebouwcode |  | 248
Bouwlaagcode | >
0
1
2
3
4
5
6
7
8
9
10
11
12
13
14
15
16
17
18
19
20
21
K
K1
K2
Z
Ruimtecode |  |  | Ruimtecode volgens registratie door VGI in BRV.
RBI
BI-code |  | < intern VGI nummer > | BI-code om component/toepassing uniek aan te duiden. Niet invullen. Het betreft een intern VGI nummer
Aantal |  | < 1 >
Bouwjaar
Nadere specificatie bwd/instl |  |  | Vrij veld om specifieke kenmerken van de installatie aan te geven.
Specifiek
Aantal schietpunten in stuks
Baanlengte in m1
Soort kogelvanger | >
Zand
Lamellen

## 47.21.01.00 (hidden)
Component | Dakvlak
versie 6.1 dd 04-05-2012 | 47.21.01.00 Dak vlak
Datadefinitie | Dak vlak is een dak met een dakhelling <= 5 graden.
Inwininstructie | Geen.
BRV
Objectcode | 51B12
Gebouwcode | 248
RBI
Aantal | < 1 >
Specifiek

## 47.22.01.00 (hidden)
Component | Dak hellend
versie 6.1 dd 04-05-2012 | 47.22.01.00 Dak hellend
Datadefinitie | Dak hellend is een dak met een dakhelling > 5 graden.
Inwininstructie | Geen.
BRV
Objectcode | 51B12
Gebouwcode | 248
RBI
Aantal | < 1 >
Specifiek
Totale lengte goot in m1 |  | Totale lengte van de goot van het dak hellend.

## 51.10.01.00 (hidden)
Component |  | Kachel
versie 6.1 dd 23-12-2011 |  | 51.10.01.00 Kachel
Datadefinitie |  | Kachel is een decentrale installatie waarin door verbranding van brandstoffen warmte wordt opgewekt en direct ter beschikking wordt gesteld ten behoeve van het klimaat van een ruimte.
Inwininstructie |  | Geen.
BRV
Objectcode |  | 51B12
Gebouwcode |  | 248
Bouwlaagcode | >
0
1
2
3
4
5
6
7
8
9
10
11
12
13
14
15
16
17
18
19
20
21
K
K1
K2
Z
Ruimtecode |  |  | Ruimtecode volgens registratie door VGI in BRV.
RBI
BI-code |  | < intern VGI nummer > | BI-code om component/toepassing uniek aan te duiden. Niet invullen. Het betreft een intern VGI nummer
Aantal |  | < 1 >
Fabrikaat
Type
Serienummer
Installatienummer
Nadere locatiebepaling |  |  | Vrij veld om de locatie van de installatie te verduidelijken.
Bouwjaar
Nadere specificatie bwd/instl |  |  | Vrij veld om specifieke kenmerken van de installatie aan te geven.
Specifiek
Maximale nominale vermogen in kW |  |  | Indien vermogen > 900 Kw dan gegeven registreren dat op installatie bij "Nominaal vermogen" staat.
Max nom belasting bovenwaarde in kW |  |  | Moet worden afgelezen van typeplaatje. Indien dit niet mogelijk is uit een stookrapport halen of anders schatten.
Rendementscategorie | >
Conventioneel
HR
VR
Brandstof | > |  | Soort gebruikte brandstof.
Aardgas
HBO
HBO + aardgas
HBO + propaan/LPG
Propaan/LPG
Stenen rookgasafvoer | > |  | Indien metalen rookgasafvoer zich boven het dak bevindt , dan bij "Stenen rookgasafvoer", "nee" invullen.
Ja
Nee

## 51.10.02.00 (hidden)
Component |  | Luchtverhitter
versie 6.3 dd 28-03-2012 |  | 51.10.02.00 Luchtverhitter
Datadefinitie |  | Luchtverhitter is een decentrale installatie waarin lucht wordt verhit en met behulp van een ventilator direct ter beschikking wordt gesteld ten behoeve van het klimaat van een ruimte.
Inwininstructie |  | Indien (uitzonderingssituatie) een luchtverhitter uitblaasopeningen heeft in meerdere ruimten wordt de luchtverhitter geregistreerd in de ruimte met de laagste ruimte aanduiding.
BRV
Objectcode |  | 51B12
Gebouwcode |  | 248
Bouwlaagcode | >
0
1
2
3
4
5
6
7
8
9
10
11
12
13
14
15
16
17
18
19
20
21
K
K1
K2
Z
Ruimtecode |  |  | Ruimtecode volgens registratie door VGI in BRV.
RBI
BI-code |  | < intern VGI nummer > | BI-code om component/toepassing uniek aan te duiden. Niet invullen. Het betreft een intern VGI nummer
Aantal |  | < 1 >
Fabrikaat
Type
Serienummer
Installatienummer
Nadere locatiebepaling |  |  | Vrij veld om de locatie van de installatie te verduidelijken.
Bouwjaar
Nadere specificatie bwd/instl |  |  | Vrij veld om specifieke kenmerken van de installatie aan te geven.
Specifiek
Maximale nominale vermogen in kW |  |  | Indien vermogen > 900 Kw dan gegeven registreren dat op installatie bij "Nominaal vermogen" staat.
Max nom belasting bovenwaarde in kW |  |  | Moet worden afgelezen van typeplaatje. Indien dit niet mogelijk is uit een stookrapport halen of anders schatten.
Rendementscategorie | >
Conventioneel
HR
VR
Brandstof | > |  | Soort gebruikte brandstof.
Aardgas
HBO
HBO + aardgas
HBO + propaan/LPG
Propaan/LPG

## 51.20.01.00 (hidden)
Component |  | CV-ketel
versie 6.1 dd 23-12-2011 |  | 51.20.01.00 CV-ketel
Datadefinitie |  | CV-ketel is een centrale installatie t.b.v. het indirect verwarmen van meerdere ruimten, incl. combiketel.
Inwininstructie |  | Geen.
BRV
Objectcode |  | 51B12
Gebouwcode |  | 248
Bouwlaagcode | >
0
1
2
3
4
5
6
7
8
9
10
11
12
13
14
15
16
17
18
19
20
21
K
K1
K2
Z
Ruimtecode |  |  | Ruimtecode volgens registratie door VGI in BRV.
RBI
BI-code |  | < intern VGI nummer > | BI-code om component/toepassing uniek aan te duiden. Niet invullen. Het betreft een intern VGI nummer
Aantal |  | < 1 >
Fabrikaat
Type
Serienummer
Installatienummer
Nadere locatiebepaling |  |  | Vrij veld om de locatie van de installatie te verduidelijken.
Bouwjaar
Nadere specificatie bwd/instl |  |  | Vrij veld om specifieke kenmerken van de installatie aan te geven.
Specifiek
Maximale nominale vermogen in kW | > |  | Indien vermogen > 900 Kw dan gegeven registreren dat op installatie bij "Nominaal vermogen" staat.
Max nom belasting bovenwaarde in kW | > |  | Moet worden afgelezen van typeplaatje. Indien dit niet mogelijk is uit een stookrapport halen of anders schatten.
Cascade-opstelling | >
Ja
Nee (default)
Cascadenummer
Alleen vullen indien CV-ketel onderdeel is van een cascade opstelling
Als "cascade opstelling" is "Ja", dan moet "Cascade nummer" verplicht gevuld worden. Per cascade combinatie wordt dezelfde codering ingevuld met eerst C1 en vervolgens C2 etc.etc.
Cascadevermogen
Dit veld wordt in de keuringsapplicatie gebruik om het opgetelde vermogen van alle in de cascade opgenomen cv-ketels te registreren
Rendementscategorie | >
Conventioneel
HR
VR
Brandstof | > |  | Soort gebruikte brandstof.
Aardgas
HBO
HBO + aardgas
HBO + propaan/LPG
Propaan/LPG
Tapwatervoorziening | >
Ja
Nee
Voorzetbrander fabrikaat
Voorzetbrander type
Voorzetbrander serienummer
Voorzetbrander bouwjaar
Stenen rookgasafvoer | > |  | Indien metalen rookgasafvoer zich boven het dak bevindt , dan bij "Stenen rookgasafvoer", "nee" invullen.
Ja
Nee

## 51.20.02.00 (hidden)
Component |  | Verwarmd waterinstallatie geiser
versie 6.1 dd 23-12-2011 |  | 51.20.02.00 Verwarmd waterinstallatie geiser
Datadefinitie |  | Verwarmd waterinstallatie geiser is een direct gestookt doorstroomapparaat voor de levering van verwarmd water zonder voorraadvat.
Inwininstructie |  | Geen.
BRV
Objectcode |  | 51B12
Gebouwcode |  | 248
Bouwlaagcode | >
0
1
2
3
4
5
6
7
8
9
10
11
12
13
14
15
16
17
18
19
20
21
K
K1
K2
Z
Ruimtecode |  |  | Ruimtecode volgens registratie door VGI in BRV.
RBI
BI-code |  | < intern VGI nummer > | BI-code om component/toepassing uniek aan te duiden. Niet invullen. Het betreft een intern VGI nummer
Aantal |  | < 1 >
Fabrikaat
Type
Serienummer
Nadere locatiebepaling |  |  | Vrij veld om de locatie van de installatie te verduidelijken.
Bouwjaar
Nadere specificatie bwd/instl |  |  | Vrij veld om specifieke kenmerken van de installatie aan te geven.
Specifiek
Verwarmingsbron geiser | > |  | Indien doorstroomapparaat direct in waterleiding is opgenomen en elektrisch wordt gevoed, dan "Verwarmingsbron geiser" is "Elektrisch".
Elektrisch
Gas

## 51.20.03.00 (hidden)
Component |  | Verwarmd waterinstallatie boiler
versie 6.5 dd 05-11-2018 |  | 51.20.03.00 Verwarmd waterinstallatie boiler
Datadefinitie |  | Verwarmd waterinstallatie boiler is een installatie voor de levering van verwarmd water vanuit een direct of indirect gestookt voorraadvat.
Inwininstructie |  | Voorraadvaten dienen niet te worden geregistreerd.
BRV
Objectcode |  | 51B12
Gebouwcode |  | 248
Bouwlaagcode | >
0
1
2
3
4
5
6
7
8
9
10
11
12
13
14
15
16
17
18
19
20
21
K
K1
K2
Z
Ruimtecode |  |  | Ruimtecode volgens registratie door VGI in BRV.
RBI
BI-code |  | < intern VGI nummer > | BI-code om component/toepassing uniek aan te duiden. Niet invullen. Het betreft een intern VGI nummer
Aantal |  | < 1 >
Fabrikaat
Type
Serienummer
Nadere locatiebepaling |  |  | Vrij veld om de locatie van de installatie te verduidelijken.
Bouwjaar
Nadere specificatie bwd/instl |  |  | Vrij veld om specifieke kenmerken van de installatie aan te geven.
Specifiek
Stookwijze boiler | > |  | Als installatie indirect wordt gestookt met directe bijverwarming door elektrisch element dan "Stookwijze boiler" is "Direct / indirect gestookt".
Direct gestookt
Direct / indirect gestookt
Indirect gestookt
Verwarmingsbron boiler | > |  | Als "Stookwijze boiler" is " Indirect gestookt" dan "Verwarmingsbron boiler" is "Zonne-energie" of "Verwarmd water"
Elektrisch
Gas
Zonne-energie
Verwarmd water
Inhoud boiler in liters
Nominaal vermogen in kW |  |  | Als "Stookwijze boiler" is " direct gestookt" en "Verwarmingsbron"is "Gas"" dan "Nominaal vermogen" invullen"
Deze gegevens werden in het verleden nu geregistrreerd in het veld "Nadere Specificatie bwd/instl". Hierop kan niet worden geselecteerd in het kader van wettelijke verplichtingen

## 51.41.01.00 (hidden)
Component |  | Warmte-krachtkoppeling
versie 6.3 dd 23-12-2011 |  | 51.41.01.00 Warmte-krachtkoppeling
Datadefinitie |  | Warmte-krachtkoppeling is een verzameling van centrale voorzieningen voor gecombineerd opwekken en ter beschikking stellen van enerzijds warmte en anderzijds kracht voor elektrische energie.
Inwininstructie |  | Geen.
BRV
Objectcode |  | 51B12
Gebouwcode |  | 248
Bouwlaagcode | >
0
1
2
3
4
5
6
7
8
9
10
11
12
13
14
15
16
17
18
19
20
21
K
K1
K2
Z
Ruimtecode |  |  | Ruimtecode volgens registratie door VGI in BRV.
RBI
BI-code |  | < intern VGI nummer > | BI-code om component/toepassing uniek aan te duiden. Niet invullen. Het betreft een intern VGI nummer
Aantal |  | < 1 >
Fabrikaat
Type
Installatienummer
Nadere locatiebepaling |  |  | Vrij veld om de locatie van de installatie te verduidelijken.
Bouwjaar
Nadere specificatie bwd/instl |  |  | Vrij veld om specifieke kenmerken van de installatie aan te geven.
Specifiek
Vermogen in kW |  |  | Betreft het vermogen van de aandrijfmotor.
Brandstof | > |  | Soort gebruikte brandstof.
Aardgas
Diesel
HBO
HBO + aardgas
HBO + propaan/LPG
Propaan/LPG
Noodkoeler aanwezig | > |  | De noodkoeler is een onderdeel van de installatie en is te herkennen aan een frame waardoor leidingen lopen die gekoeld worden door één of meerdere ventilatoren.
Ja
Nee

## 51.51.01.01 (hidden)
Component |  | Warmtepomp
versie 6.2 dd 28-02-2017 |  | 51.51.01.01 Warmtepomp
Datadefinitie |  | Een warmtepomp is een pomp die warmte onttrekt aan de elementen van de natuur (bodem, lucht, water) en naar het verwarmingssysteem voert.
Inwininstructie |  | Alleen warmtepompen registreren die koudemiddelen bevatten
BRV
Objectcode |  | 51B12
Gebouwcode |  | 248
Bouwlaagcode | >
0
1
2
3
4
5
6
7
8
9
10
11
12
13
14
15
16
17
18
19
20
21
K
K1
K2
Z
Ruimtecode |  |  | Ruimtecode volgens registratie door VGI in BRV.
RBI
BI-code |  | < intern VGI nummer > | BI-code om component/toepassing uniek aan te duiden. Niet invullen. Het betreft een intern VGI nummer
Aantal |  | < 1 >
Fabrikaat
Type
Serienummer
Installatienummer
Nadere locatiebepaling |  |  | Vrij veld om de locatie van de installatie te verduidelijken.
Bouwjaar
Nadere specificatie bwd/instl |  |  | Vrij veld om specifieke kenmerken van de installatie aan te geven.
Specifiek
Situatie warmtepomp | > |  | Lokatie van de condensor.
Aan gevel
In ruimte
In terrein
Op dak
Hoeveelheid koelmiddel in kg |  |  | Hoeveelheid koelmiddel moet vanuit het logboek ( >= 3 kg) dan wel vanaf de kenplaat (typeplaatje) (< 3 kg) worden geregistreerd. Hoeveelheid koelmiddel volgens logboek is maatgevend en betreft het gehele circuit, inclusief leidingen.
Soort koelmiddel | >
AZ20
AZ50
DL36
DL44
FR12
FX10
FX56
FX70
HP62
HP80
HP81
KLEA60
MP39
MP66
R11
R111
R112
R113
R114
R115
R116
R12
R121
R122
R123
R124
R125
R1270
R13
R131
R132
R133
R134
R134A
R14
R141
R141B
R142
R143
R143A
R151
R152A
R21
R211
R212
R213
R214
R215
R216
R217
R218
R22
R221
R222
R223
R224
R225
R226
R227
R23
R231
R232
R233
R234
R235
R236
R241
R242
R244
R243
R245
R251
R252
R253
R261
R262
R271
R290
R31
R32
R365
R401A
R401B
R401C
R402A
R402B
R403B
R404A
R405A
R406A
R407A
R407C
R408A
R409A
R41
R410A
R410C
R411B
R412A
R413A
R414B
R416A
R417A
R43
R448A
R449A
R452A
R500
R502
R503
R507
R508B
R600
RC318
SUVA9000
SUVA95
R142B
GWP-waarde (ton) |  |  | Relatie met soort koelmiddel, opgenomen in de F-gassenverordening (EU) nr. 517/2014. Bij nieuwe installaties moet de GWP waarde worden vermeld op de kenplaat (typeplaatje). Bij bestaande installaties kan een sticker met de gegevens worden bijgeplakt.
CO2-equivalent inhoud (ton) |  |  | Het CO2 equivalent wordt berekend door de GWP waarde van het koudemiddel x hoeveelheid koelmiddel. Bij nieuwe installaties moet de CO2 equivalent worden vermeld op de kenplaat (typeplaatje). Bij bestaande installatie kan een sticker met de gegevens worden bijgeplakt.
Hermetisch gesloten | > |  | Moet op installatie zijn aangegeven
Ja
Nee
Lekdetectie aanwezig | > |  | Boven 500 ton CO2 equivalent automatische lekdetectie verplicht
Ja
Nee
Locatie logboek |  |  | Als "hoeveelheid koelmiddel" > 2,99 kg moet het veld "lokatie logboek" een tekst bevatten.
Nominaal koelvermogen in kW
STEK-nummer |  |  | STEK-nummer van installateur 1e inbedrijfstelling.

## 51.54.00.00 (hidden)
Component |  | Bodemenergiesystemen
versie 1.2 dd 14-04-2016 |  | 90.50.00.00 Bodemenergiesystemen
Datadefinitie |  | Bodemenergiesysteem (BES) is eenamenstel van buizen, pompen, regelkast en warmtewisselaar(s) tot en met de warmtewisselaar direct boven het maaiveld waarbij van de bodem tot maximaak 500 m onder het maaiveld gebruik wordt gemaakt voor de levering of opslag van warmte of koude. Dit door grondwater aan de bodem te onttrekken en na gebruik in de bodem terug te brengen of door gebruikmaking van een gesloten circuit van leidingen.
Inwininstructie |  | Bodemenergiesysteem registreren in de ruimte waarin de regelkast zich bevindt
BRV
Objectcode |  | 51B12
Gebouwcode |  | 248
Bouwlaagcode | >
0
1
2
3
4
5
6
7
8
9
10
11
12
13
14
15
16
17
18
19
20
21
K
K1
K2
Z
Ruimtecode |  |  | Ruimtecode volgens registratie door VGI in BRV.
RBI
BI-code |  | < intern VGI nummer > | BI-code om component/toepassing uniek aan te duiden. Niet invullen. Het betreft een intern VGI nummer
Aantal |  | < 1 >
Installatienummer
Bouwjaar
Specifiek
Soort BES | > |  | Installatiegegevens halen uit de vergunning (grondwateronttrekking)
Open systeem
Gesloten systeem
Tot. verm. bodemzjidig circuit in in kW
Aantal bronnen of strengen | >
AZ20
AZ50
DL36
DL44
FR12
FX10
FX56
FX70
HP62
HP80
HP81
KLEA60
MP39
MP66
R11
R111
R112
R113
R114
R115
R116
R12
R121
R122
R123
R124
R125
R1270
R13
R131
R132
R133
R134
R134A
R14
R141
R141B
R142
R143
R143A
R151
R152A
R21
R211
R212
R213
R214
R215
R216
R217
R218
R22
R221
R222
R223
R224
R225
R226
R227
R23
R231
R232
R233
R234
R235
R236
R241
R242
R244
R243
R245
R251
R252
R253
R261
R262
R271
R290
R31
R32
R365
R401A
R401B
R401C
R402A
R402B
R403B
R404A
R405A
R406A
R407A
R407C
R408A
R409A
R41
R410A
R410C
R411B
R412A
R413A
R414B
R416A
R417A
R43
R500
R502
R503
R507
R508B
R600
RC318
SUVA9000
SUVA95
R142B
Max diepte in m1 |  |  | diepte tov maaiveld
Aantal pompen
Tot cap pompen in m3/h

## 52.30.01.00 (hidden)
Component |  | Olieafscheider in gebouw
versie 6.3 dd 23-12-2011 |  | 52.30.01.00 Olieafscheider in gebouw
Datadefinitie |  | Olieafscheider in gebouw is een voorziening in een gebouw om olie te scheiden van het water.
Inwininstructie |  | Het deksel van de olieafscheider is meestal opgenomen in de vloer van de desbetreffende ruimte.
Inwininstructie |  | Veelal staat op het deksel om welk soort afscheider het gaat.
BRV
Objectcode |  | 51B12
Gebouwcode |  | 248
Bouwlaagcode | >
0
1
2
3
4
5
6
7
8
9
10
11
12
13
14
15
16
17
18
19
20
21
K
K1
K2
Z
Ruimtecode |  |  | Ruimtecode volgens registratie door VGI in BRV.
RBI
BI-code |  | < intern VGI nummer > | BI-code om component/toepassing uniek aan te duiden. Niet invullen. Het betreft een intern VGI nummer
Aantal |  | < 1 >
Fabrikaat
Type
Nadere locatiebepaling |  |  | Vrij veld om de locatie van de installatie te verduidelijken.
Bouwjaar
Nadere specificatie bwd/instl |  |  | Vrij veld om specifieke kenmerken van de installatie aan te geven.
Inhoud in m3 |  |  | Inhoud t.b.v. schoonmaakcontract.
Specifiek
Automatische doormelding | > |  | Indien zwaailamp van olieafscheider fysiek aanwezig is dan waarde in veld "Automatische doormelding" is "ja".
Ja
Nee
Coalescentiefilter | > |  | Een filter welke d.m.v. cohesie ervoor zorgt dat oliedeeltjes grotere druppels vormen die gaan drijven en zodoende te verwijderen zijn.
Ja
Nee
Zandvang | > |  | Ook wel slibvangput genoemd, is een put of goot waarin de zwaardere delen in het water door de zwaartekracht zinken naar de bodem en zodoende te verwijderen zijn.
Ja
Nee
Capaciteit in l/s

## 52.36.01.00 (hidden)
Component |  | Pomp in gebouw
versie 6.4 dd 04-10-2018 |  | 52.36.01.00 Pomp in gebouw
Datadefinitie |  | Pomp in gebouw is een voorziening in het terrein voor het transporteren en afvoeren van (vuil)water.
Inwininstructie |  | Het betreft hier geen pompen tbv voertuig- en vliegtuigwasinstallaties, waterzuiveringsinstallaties, drukverhogingsinstallaties, grondwateronttreking, bluswatervoorzieningen, beregeningsinstallaties, etc. Deze pompen worden separaat in RBI geregistreerd.
BRV
Objectcode |  | 51B12
Gebouwcode |  | 248
Bouwlaagcode | >
0
1
2
3
4
5
6
7
8
9
10
11
12
13
14
15
16
17
18
19
20
21
K
K1
K2
Z
Ruimtecode |  |  | Ruimtecode volgens registratie door VGI in BRV.
RBI
BI-code |  | < intern VGI nummer > | BI-code om component/toepassing uniek aan te duiden. Niet invullen. Het betreft een intern VGI nummer
Aantal |  | < 1 >
Fabrikaat
Type |  |  | Het typenummer overnemen van de kentekenplaat
Serienummer |  |  | Het serienummer overnemen van de kentekenplaat
Installatienummer
Nadere locatiebepaling |  |  | Vrij veld om de locatie van de installatie te verduidelijken.
Bouwjaar
Nadere specificatie bwd/instl |  |  | Vrij veld om specifieke kenmerken van de installatie aan te geven.
Specifiek
Soort vuilwaterpomp | > |  | Voor het soort vuilwaterpomp een keuze maken uit 'Picklist type systeem'.
Nader te bepalen
DWA
RWA
Drainage
Lek- en condenswater
Poldergemaal
Grijswater
Meerpompssysteem | > |  | Een meerpompsopstelling is een opstelling waarin meerdere pompen water uit hetzelfde circuit transporteren en/of afvoeren.
Configuratie pompsysteem (stuks) |  |  | Van elke pomp dienen wel alle gegevens apart te worden geregistreerd.
Als "meerpompssysteem" is "Ja", dan moet "systeemnummer" verplicht gevuld worden. Per systeem wordt dezelfde codering ingevuld met eerst S1 en vervolgens S2 etc.etc.
Systeemnummer |  |  | Alleen vullen indien de pomp onderdeel is van een meerpompssysteem. Alle pompen die tot hetzelfde systeem behoren krijgen dezelfde systeemcode
Als "meerpompssysteem" is "Ja", dan moet "systeemnummer" verplicht gevuld worden. Per systeem wordt dezelfde codering ingevuld met eerst S1 en vervolgens S2 etc.etc.
Verantwoordelijk vakgebied | > |  | Het vakgebied dat verantwoordelijk is voor het onderhoud en functioneren van het systeem.
Ondergrondse Infra
Waterbouw
Werktuigbouw
Automatische doormelding | >
Ja
Nee
Pompcapaciteit in m3/h |  |  | Hier de capaciteit van de individuele pomp registreren.
Vermogen in kW |  |  | Hier het vermogen van de individuele pomp registreren.
Debietmeter | > |  | Indien meerdere pompen aanwezig zijn, de debietmeter alleen registreren bij de pomp met laagste DVD code.
Ja
Nee
Locatie schakelkast |  |  | De schakelkast van de pomp (het pompsysteem) bevindt zich meestal in de nabijheid van de pomp, maar kan zich ook in een naastgelegen ruimte bevinden.
Indien meerdere pompen aanwezig zijn, de schakelkast alleen registreren bij de pomp met laagste DVD code. Indien schakelkast in naastgelegen ruimte als nadere locatiebepaling, bouwlaag en ruimtenummer vermelden.
Type niveausignalering | > |  | Indien meerdere pompen aanwezig zijn, de niveausignalering alleen registreren bij de pomp met laagste DVD code.
Voor het type niveausignalering een keuze maken uit de 'Picklist type niveausignalering'.
Vlotterbal
Drukdoos
Ultrasoon
Overig

## 52.51.01.00 (hidden)
Component | Waterzuiveringsinstallatie
versie 6.0 dd 11-09-2009 | 52.51.01.00 Waterzuiveringsinstallatie
Datadefinitie | Waterzuiveringsinstallatie is een installatie voor het zuiveren van vuilwater.
Inwininstructie | Geen.
BRV
Objectcode | 51B12
Gebouwcode | 248 | De gebouwcode registreren van het gebouw waarin de pompen zich bevinden.
RBI
Aantal | < 1 >
Nadere locatiebepaling |  | Vrij veld om de locatie van de installatie te verduidelijken.
Nadere specificatie bwd/instl |  | Vrij veld om specifieke kenmerken van de installatie aan te geven.
Specifiek

## 53.10.00.00 (hidden)
Component |  | Innamepunt drinkwater in gebouw
versie 6.7 dd 06-11-2017 |  | 53.10.00.00
Datadefinitie |  | Innamepunt drinkwater in gebouw is een meter die de inname meet van een NUTS bedrijf van drinkwater voor een deel of het gehele gebouw.
Inwininstructie |  | Geen.
BRV
Objectcode |  | 51B12
Gebouwcode |  | 248
Bouwlaagcode | >
0
1
2
3
4
5
6
7
8
9
10
11
12
13
14
15
16
17
18
19
20
21
K
K1
K2
Z
Ruimtecode |  |  | Ruimtecode volgens registratie door VGI in BRV.
RBI
BI-code |  | < intern VGI nummer > | BI-code om component/toepassing uniek aan te duiden. Niet invullen. Het betreft een intern VGI nummer
Aantal |  | < 1 >
Fabrikaat
Installatienummer |  |  | Dit betreft de meternummer.
Nadere locatiebepaling |  |  | Vrij veld om de locatie van de installatie te verduidelijken.
Bouwjaar
Nadere specificatie bwd/instl |  |  | Vrij veld om specifieke kenmerken van de installatie aan te geven.
Specifiek
Verbruik >= 100 m3 (per dag) | > |  | Indien verbruik op jaarbasis minimaal 36500 m3 -10% is, dan is verbruik per dag meer dan 100 m3. Initiele opgave via KCK. Daarna de verbruikscijfers jaarlijks opvragen bij CD/VGM en indien nodig muteren.
Ja
Nee
Uitlezing | > |  | Bij CD/VGM na te gaan.
Van installatie
Op afstand

## 53.10.01.00 (hidden)
Component |  | Leidingwaterinstallatie in gebouw
versie 6.6 dd 17-07-2019 |  | 53.10.01.00 Leidingwaterinstallatie in gebouw
Datadefinitie |  | Leidingwaterinstallatie in gebouw is het geheel van leidingwaterleidingen in een afzonderlijk gebouw waarin in ieder geval een drinkwaterinstallatie is opgenomen.
Inwininstructie |  | Geen.
BRV
Objectcode |  | 51B12
Gebouwcode |  | 248
RBI
BI-code |  | < intern VGI nummer > | BI-code om component/toepassing uniek aan te duiden. Niet invullen. Het betreft een intern VGI nummer
Aantal |  | < 1 >
Bouwjaar
Specifiek
Risicoklasse lwi | > |  | De indeling per risicoklasse komt voor uit wet- en regelgeving en de Nota van Dien. Aanpassen van de risicoklasse kan na overleg
Prioritair
Zorgplicht Defensie
Zorgplicht overig (default)
met en goedkeuring door cluster Keuringen plaatsvinden.
Warmwatercirculatiesysteem | > |  | Warmwater wordt via retourleiding teruggebracht naar warmwatervoorziening. Warmwatercirculatiesysteem kan alleen
Ja
Nee
voorkomen bij een CV-ketel met attribuut tapwatervoorziening = ja, een boiler en een warmtewisselaar. Herkenbaar aan
aanwezigheid van pomp in retourleiding.
Aerosolvormende tappunten | > |  | Tappunt voor (drink)water waarbij het uitstromende water kan worden verneveld, bijvoorbeeld douches, brandslanghaspels etc,
Indien in een gebouw één of meerdere aeorosolvormende tappunten aanwezig is/zijn, dient hier "Ja" te worden ingevuld.
Ja
Nee
Meter | > |  | Met de "meter" wordt bedoeld de watermeter in het gebouw niet zijnde de hoofdmeter.
Ja
Nee
Niet controleerbare keerkleppen (stuks) |  |  | Voor het verplicht vervangen van niet controleerbare keerkleppen is het van belang te weten of deze in het gebouw aanwezig zijn.
Het aantal niet controleerbare keerkleppen zal tijdens de uitvoering van het contract moeten worden bepaald.

## 53.12.02.00 (hidden)
Component |  | Grondwateronttrekkingssysteem gebouwgebonden
versie 6.2 dd 23-12-2011 |  | 53.12.02.00 Grondwateronttrekkingssysteem gebouwgebonden
Datadefinitie |  | Grondwateronttrekkingssysteem gebouwgebonden is een voorziening in een gebouw om grondwater op te pompen.
Inwininstructie |  | De eventueel aanwezige drukverhogings (hydrofoor) installatie separaat registreren.
BRV
Objectcode |  | 51B12
Gebouwcode |  | 248
Bouwlaagcode | >
0
1
2
3
4
5
6
7
8
9
10
11
12
13
14
15
16
17
18
19
20
21
K
K1
K2
Z
Ruimtecode |  |  | Ruimtecode volgens registratie door VGI in BRV.
RBI
BI-code | > | < intern VGI nummer > | BI-code om component/toepassing uniek aan te duiden. Niet invullen. Het betreft een intern VGI nummer
Retour in bodem
Retour vuilwaterriolering
Retour hemelwaterriolering
Aantal |  | < 1 >
Fabrikaat
Type
Serienummer
Installatienummer
Nadere locatiebepaling |  |  | Vrij veld om de locatie van de installatie te verduidelijken.
Bouwjaar
Nadere specificatie bwd/instl |  |  | Vrij veld om specifieke kenmerken van de installatie aan te geven.
Specifiek
Afvoerwijze grondwater | > |  | Gegevens halen uit de melding of vergunning (onttrekking/lozing).
Retour in bodem
Retour vuilwaterriolering
Retour hemelwaterriolering
Capaciteit in m3/h | >
Diepte onttrekking in m |  |  | Diepte t.o.v. maaiveld.
Soort grondwateronttrekkingssysteem | >
Koeling/verwarming
Koude-warmte opslag
Verbruiksmeter aanwezig | >
Ja
Nee

## 53.13.01.00 (hidden)
Component |  | Drinkwaterreservoir
versie 6.2 dd 07-04-2016 |  | 53.13.01.00 Drinkwaterreservoir
Datadefinitie |  | Drinkwaterreservoir is een bufferopslag van leidingwater met continue of afsluitbare doorstroom naar het achterliggende leidingwaternet.
Inwininstructie |  | Opslagruimte voor drinkwater dient in BRV te worden geregistreerd als "Berging drinkwater".
Inwininstructie |  | Bluswaterkelders dienen niet onder deze component te worden geregistreerd. Dit zijn waterreservoirs die op geen enkele wijze het drinkwaterleidingnet voeden.
BRV
Objectcode |  | 51B12
Gebouwcode |  | 248
Bouwlaagcode | >
0
1
2
3
4
5
6
7
8
9
10
11
12
13
14
15
16
17
18
19
20
21
K
K1
K2
Z
Ruimtecode |  |  | Ruimtecode volgens registratie door VGI in BRV.
RBI
BI-code |  | < intern VGI nummer > | BI-code om component/toepassing uniek aan te duiden. Niet invullen. Het betreft een intern VGI nummer
Aantal |  | < 1 >
Nadere locatiebepaling |  |  | Vrij veld om de locatie van de installatie te verduidelijken.
Nadere specificatie bwd/instl |  |  | Vrij veld om specifieke kenmerken van de installatie aan te geven.
Inhoud in m3
Specifiek
Soort drinkwaterreservoir | >
Breektank
Reinwaterkelder
Nooddrinkwaterkelder
Nooddrinkwatertank
Breektank: Vrije uitstroming vanuit drinkwaterleidingnet of bron boven een hoogst mogelijk waterniveau in het reservoir naar het achterliggende drinkwaterleidingnet
Reinwaterkelder: permanente doorstroom vanuit drinkwaterleidingnet of bron door reservoir naar achterliggende drinkwaterleidingnet
Nooddrinkwaterkelder: geen permanente doorstroom van drinkwater. In geval van nood doorstroom te regelen d.m.v. afsluiters.
Nooddrinkwatertank: meestal geplaatst in bunker. Geen doorstroom. Gevoed door drinkwaterleidingnet of eigen bron.
Materiaal drinkwaterreservoir | >
Beton
Staal
Staal in beton
Kunststof

## 53.14.01.00 (hidden)
Component |  | Drukverhogingsinstallatie gebouw gebonden
versie 6.1 dd 23-12-2011 |  | 53.14.01.00 Drukverhogingsinstallatie gebouw gebonden
Datadefinitie |  | Drukverhogingsinstallatie gebouw gebonden is een installatie ten behoeve van het verkrijgen van de gewenste druk in een (bepaald deel van de) waterleidingsinstallatie.
Inwininstructie |  | Het eventueel aanwezige grondwaterontrekkingssysteem separaat registreren.
BRV
Objectcode |  | 51B12
Gebouwcode |  | 248
Bouwlaagcode | >
0
1
2
3
4
5
6
7
8
9
10
11
12
13
14
15
16
17
18
19
20
21
K
K1
K2
Z
Ruimtecode |  |  | Ruimtecode volgens registratie door VGI in BRV.
RBI
BI-code |  | < intern VGI nummer > | BI-code om component/toepassing uniek aan te duiden. Niet invullen. Het betreft een intern VGI nummer
Aantal |  | < 1 >
Fabrikaat
Type
Serienummer
Installatienummer
Nadere locatiebepaling |  |  | Vrij veld om de locatie van de installatie te verduidelijken.
Bouwjaar
Nadere specificatie bwd/instl |  |  | Vrij veld om specifieke kenmerken van de installatie aan te geven.
Specifiek
Brandblusvoorziening aangesloten | >
Ja
Nee
Capaciteit drukverhogingsinstallatie in l/s

## 53.20.01.00 (hidden)
Component |  | Zonnecollector
versie 6.3 dd 05-12-2018 |  | 53.20.01.00 Zonnecollector
Datadefinitie |  | Een zonnecollector is een installatie, bestaande uit een of meerdere collectoren inclusief bijbehorend leidingwerk, ten behoeve van het indirect opwarmen van tapwater
Inwininstructie |  | Allleen de zonnecollector(en) dienen hier te worden geregistreerd. De tapwaterinstallatie wordt separaat geregistreerd.
BRV
Objectcode |  | 51B12
Gebouwcode |  | 248
RBI
BI-code |  | < intern VGI nummer > | BI-code om component/toepassing uniek aan te duiden. Niet invullen. Het betreft een intern VGI nummer
Aantal |  | < 1 >
Fabrikaat
Type
Serienummer |  |  | Van identieke collectoren het serienummer van 1 zonnecollector registreren.
Installatienummer |  |  | Van identieke collectoren het installatienummer van 1 zonnecollector registreren.
Nadere locatiebepaling |  |  | Vrij veld om de locatie van de installatie te verduidelijken.
Bouwjaar
Nadere specificatie bwd/instl
Oppervlakte in m2 |  |  | Totale oppervlakte van alle identieke panelen (is van belang voor de milieurapportage)
Specifiek
Meter | >
Ja
Nee
Aantal collectoren |  |  | Het aantal identieke collectoren registreren met afmetingen. <aantal (N,0), b<m1> (N,3) x h<m1> (N,3)>

## 53.30.01.00 (hidden)
Component |  | Voertuig- en vliegtuigwasinstallatie in gebouw
versie 6.1 dd 23-12-2011 |  | 53.30.01.00 Voertuig- en vliegtuigwasinstallatie in gebouw
Datadefinitie |  | Voertuig- en vliegtuigwasinstallatie in gebouw is een installatie om voertuigen of vliegtuigen te wassen in een gebouw.
Inwininstructie |  | Alleen permanent opgestelde installaties registreren.
BRV
Objectcode |  | 51B12
Gebouwcode |  | 248
Bouwlaagcode | >
0
1
2
3
4
5
6
7
8
9
10
11
12
13
14
15
16
17
18
19
20
21
K
K1
K2
Z
Ruimtecode |  |  | Ruimtecode volgens registratie door VGI in BRV.
RBI
BI-code |  | < intern VGI nummer > | BI-code om component/toepassing uniek aan te duiden. Niet invullen. Het betreft een intern VGI nummer
Aantal |  | < 1 >
Fabrikaat
Type
Nadere locatiebepaling |  |  | Vrij veld om de locatie van de installatie te verduidelijken.
Bouwjaar
Nadere specificatie bwd/instl |  |  | Vrij veld om specifieke kenmerken van de installatie aan te geven.
Specifiek
Recirculatiesysteem | >
Ja
Nee

## 53.31.01.00 (hidden)
Component |  | Waterbehandelingsinstallatie
versie 6.4 dd 05-08-2019 |  | 53.31.01.00 Waterbehandelingsinstallatie
Datadefinitie |  | Waterbehandelingsinstallatie is een installatie om (leiding)water te behandelen zodat het geschikt is voor gebruik als drinkwater (voor consumptie) of proceswater (bedrijfswater voor o.a. wassen en spoelen)
Inwininstructie |  | Waterzuiveringsinstallaties die bedoeld zijn voor het zuiveren van water voordat het op het riool (of open water) wordt geloosd, dienen separaat als Afvalwaterzuiveringsinstallaties te worden geregistreerd.
BRV
Objectcode |  | 51B12
Gebouwcode |  | 248
Bouwlaagcode | >
0
1
2
3
4
5
6
7
8
9
10
11
12
13
14
15
16
17
18
19
20
21
K
K1
K2
Z
Ruimtecode |  |  | Ruimtecode volgens registratie door VGI in BRV.
RBI
BI-code |  |  | BI-code om component/toepassing uniek aan te duiden
Aantal |  | < 1 >
Fabrikaat
Type
Nadere locatiebepaling |  |  | Vrij veld om de locatie van de installatie te verduidelijken.
Bouwjaar
Nadere specificatie bwd/instl |  |  | Vrij veld om specifieke kenmerken van de installatie aan te geven.
Inhoud in m3
Specifiek
Soort waterbehandeling |  |  | Hier kan het type waterbehandelingsinstallatie worden ingevuld. De inwininstructie is op het tabblad keuzelijsten terug te vinden
|  | Nader te bepalen (Default) | Hier kan het type waterbehandelingsinstallatie worden ingevuld. De inwininstructie is op het tabblad keuzelijsten terug te vinden
|  | Waterontharding | Water-onthardinstallatie is een installatie om leidingwater te ontdoen van kalk
1 |  | Demi waterinstallatie | Demi-waterinstallatie is een installatie om leidingwater te ontdoen van zouten/ionen.
|  | Waterzuivering | Waterzuiveringsinstallatie is een installatie voor het zuiveren van leidingwater of bronwater tbv consumptie of van vuilwater tbv hergebruik
|  | Alternatieve techniek legionella | Installatie om groei van legionella tegen te gaan.
Gebruiksdoel waterbehandeling | > |  | Hier dient te worden ingevuld voor welk gebruiksdoel het behandelde water is
Nader te bepalen (Default)
Drinkwater
Vaatwasinstallatie
Voertuig- of vliegtuigwasinstallatie
Hogedrukreinigingsinstallatie
Koelwater luchtbehandeling
Natte koeltoren
Proces waterontharding | > |  | Hier kan het proces voor het ontharden van het water worden aangegeven. Zie picklist
Nader te bepalen (Default)
Niet van toepassing
Ionenwisselaar
Omgekeerde osmose
Elektromagnetisme
Wanneer soort waterbehandeling is 'Waterontharding', alleen Proces waterontharding invullen. Voor overige behandelingen 'Niet van toepassing' invullen.
Proces demineraliseren | > |  | Hier kan het proces voor het demineraliseren van het water worden aangegeven. Zie picklist
Nader te bepalen (Default)
Niet van toepassing
Ionenwisselaar
Omgekeerde osmose
Ultrafiltratie
Membraanfiltratie
Koolstoffiltratie
Wanneer soort waterbehandeling is 'Demineraliseren', alleen Proces demi-waterinstallatie invullen. Voor overige behandelingen 'Niet van toepassing' invullen.
Proces waterzuivering | > |  | Met water zuivering wordt het proces bedoeld, waarmee water geschikt wordt gemaakt voor (her)gebruik).
Waterzuivering kan zowel vooraf als na gebruik plaatsvinden . Voor het proeces voor waterzuivering kan een keuze worden gemaakt uit de picklist
Wanneer soort waterbehandeling is 'Waterzuivering', alleen Proces waterzuivering invullen. Voor overige behandelingen 'Niet van toepassing' invullen.
Nader te bepalen (Default)
Niet van toepassing
Regeneratie
Beluchting
Zandfiltratie
Membraanfiltratie
Actieve koolstoffiltratie
Desinfectie
Type alternatieve techniek legionella | > |  | Hier kan het type alternatieve techniek tbv legionellabeheersing worden aangegeven . Zie picklist
Nader te bepalen (Default)
Niet van toepassing
Thermische desinfectie
Verwarmingslint
Circulerend water
Ultrafiltratie
Pasteurisatie
UV licht
Foto chemisch beheer (AOT)
Koper-zilver ionisatie
Anodische oxidatie
Wanneer soort waterbehandeling is 'Álternatieve techniek legiolnella', alleen Type alternatieve techniek invullen. Voor overige behandelingen 'Niet van toepassing' invullen.
Alternatieve techniek Gecertificeerd | > |  | Alternatieve technieken moeten wettelijk verplicht gecertificeerd zijn.
Nader te bepalen (Default)
Ja
Nee
Soort water | > |  | Drinkwater is water bedoeld voor consumptie. Wettelijk PO, Proceswater is bedoeld voor spoelen en wassen. Niet wettelijk PO
Nader te bepalen (Default)
Drinkwater
Proceswater

## 53.34.01.00 (hidden)
Component |  | Zwembadwaterinstallatie
versie 6.0 dd 17-09-2009 |  | 53.34.01.00 Zwembadwaterinstallatie
Datadefinitie |  | Zwembadwaterinstallatie is een installatie ten behoeve van het instand houden van de optimale waterkwaliteit van het zwembadwater.
Inwininstructie |  | Betekent dat alleen geregistreerd wordt dat er een Zwembadwaterinstallatie is. De ruimte (machinekamer) registreren waarin de installatie zich (in hoofdzaak) bevindt.
BRV
Objectcode |  | 51B12
Gebouwcode |  | 248
Bouwlaagcode | >
0
1
2
3
4
5
6
7
8
9
10
11
12
13
14
15
16
17
18
19
20
21
K
K1
K2
Z
Ruimtecode |  |  | Ruimtecode volgens registratie door VGI in BRV.
RBI
Aantal |  | < 1 >
Bouwjaar
Nadere specificatie bwd/instl |  |  | Vrij veld om specifieke kenmerken van de installatie aan te geven.
Specifiek

## 53.34.02.00 (hidden)
Component |  | Zwembadvoorziening algemeen
versie 6.0 dd 27-05-2019 |  | 53.34.02.00 Zwembadvoorziening algemeen
Datadefinitie |  | Zwembadvoorziening algemeen is een voorzieningen die specifiek voor de bedrijfsvoering in een zwembad van toepassing is.
Inwininstructie |  | Onder deze componentsoort kunnen één of meerdere voorzieningen worden geregistreerd die specifiek op het gebruik van het zwembad van toepassing zijn.
BRV
Objectcode |  | 51B12
Gebouwcode |  | 248
Bouwlaagcode | >
0
1
2
3
4
5
6
7
8
9
10
11
12
13
14
15
16
17
18
19
20
21
K
K1
K2
Z
Ruimtecode |  |  | Ruimtecode volgens registratie door VGI in BRV.
RBI
BI-code |  | < intern VGI nummer > | BI-code om component/toepassing uniek aan te duiden. Niet invullen. Het betreft een intern VGI nummer
Aantal |  | < 1 >
Bouwjaar
Nadere specificatie bwd/instl |  |  | Vrij veld om specifieke kenmerken van de installatie aan te geven.
Specifiek
Beweegbare bodem | > |  | Om het onderhoud aan deze voorzieningen in te kunnen regelen is er voor gekozen deze tijdelijk als attribuut bij het component
zwembadwaterinstallatie onder te brengen
Ja
Nee
Soort waterbehandeling | > |  | De soort waterbehandeling
Nader te bepalen (Default)
Geen
Chloor
Ultraviolet (UV)
Zout-elektrolyse (ZE)
Ozon (O)
Advanced Oxydation System (AOS)
RVS toepassingen | > |  | Met RVS toepassingen worden voorzieningen bedoeld van niet-resistent RVS met een dragende functie in de spatwaterzone van
een zwembad.
Ja
Nee
Voorzieningen mindervaliden | > |  | Om het onderhoud aan deze voorzieningen in te kunnen regelen is er voor gekozen deze tijdelijk als attribuut bij het component
zwembadwaterinstallatie onder te brengen
Ja
Nee
Note on E55: Alleen registreren indien er een beweegbare bodem in het zwembad aanwezig is. Bij nadere specificatie bouwdeel aangeven voor welke toepassing de beweegbare bodem dient, bijv: hydrotherapie of duikbassin.
Note on E73: Alleen registreren indien er voorzieningen zoals een invalidenlift aanwezig zijn.Bij nadere specificatie bouwdeel aangeven welke voorzieningen aanwezig zijn.

## 53.40.01.00 (hidden)
Component |  | Stoomketel
versie 6.2 dd 23-12-2011 |  | 53.40.01.00 Stoomketel
Datadefinitie |  | Stoomketel is een installatie voor het opwekken van gebruiksstoom.
Inwininstructie |  | Geen.
BRV
Objectcode |  | 51B12
Gebouwcode |  | 248
Bouwlaagcode | >
0
1
2
3
4
5
6
7
8
9
10
11
12
13
14
15
16
17
18
19
20
21
K
K1
K2
Z
Ruimtecode |  |  | Ruimtecode volgens registratie door VGI in BRV.
RBI
BI-code |  | < intern VGI nummer > | BI-code om component/toepassing uniek aan te duiden. Niet invullen. Het betreft een intern VGI nummer
Aantal |  | < 1 >
Fabrikaat
Type
Serienummer
Installatienummer
Nadere locatiebepaling |  |  | Vrij veld om de locatie van de installatie te verduidelijken.
Bouwjaar
Nadere specificatie bwd/instl |  |  | Vrij veld om specifieke kenmerken van de installatie aan te geven.
Inhoud in m3
Specifiek
Maximale nominale vermogen in kW |  |  | Indien vermogen > 900 Kw dan gegeven registreren dat op installatie bij "Nominaal vermogen" staat.
Max nom belasting bovenwaarde in kW
Werktemperatuur in graden C |  |  | Aflezen van typeplaatje.
Werkdruk in bar |  |  | Aflezen van typeplaatje.
Brandstof | > |  | Soort gebruikte brandstof.
Aardgas
HBO
HBO+aardgas
Voorzetbrander fabrikaat
Voorzetbrander type
Voorzetbrander serienummer
Voorzetbrander bouwjaar
Stenen rookgasafvoer | > |  | Indien metalen rookgasafvoer zich boven het dak bevindt , dan bij "Stenen rookgasafvoer", "nee" invullen.
Ja
Nee
T.b.v. het verwarmen van ruimte(n) | >
Ja
Nee

## 53.40.02.00 (hidden)
Component |  | Heetwaterketel
versie 6.1 dd 23-12-2011 |  | 53.40.02.00 Heetwaterketel
Datadefinitie |  | Heetwaterketel is een installatie voor het opwekken van heetwater > 110 graden celcius
Inwininstructie |  | Geen.
BRV
Objectcode |  | 51B12
Gebouwcode |  | 248
Bouwlaagcode | >
0
1
2
3
4
5
6
7
8
9
10
11
12
13
14
15
16
17
18
19
20
21
K
K1
K2
Z
Ruimtecode |  |  | Ruimtecode volgens registratie door VGI in BRV.
RBI
BI-code |  | < intern VGI nummer > | BI-code om component/toepassing uniek aan te duiden. Niet invullen. Het betreft een intern VGI nummer
Aantal |  | < 1 >
Fabrikaat
Type
Serienummer
Installatienummer
Nadere locatiebepaling |  |  | Vrij veld om de locatie van de installatie te verduidelijken.
Bouwjaar
Nadere specificatie bwd/instl |  |  | Vrij veld om specifieke kenmerken van de installatie aan te geven.
Inhoud in m3
Specifiek
Maximale nominale vermogen in kW |  |  | Indien vermogen > 900 Kw dan gegeven registreren dat op installatie bij "Nominaal vermogen" staat.
Max nom belasting bovenwaarde in kW
Werktemperatuur in graden C |  |  | Aflezen van typeplaatje.
Brandstof | > |  | Soort gebruikte brandstof.
Aardgas
HBO
HBO+aardgas
Voorzetbrander fabrikaat
Voorzetbrander type
Voorzetbrander serienummer
Voorzetbrander bouwjaar
Stenen rookgasafvoer | > |  | Indien metalen rookgasafvoer zich boven het dak bevindt , dan bij "Stenen rookgasafvoer", "nee" invullen.
Ja
Nee
T.b.v. het verwarmen van ruimte(n) | >
Ja
Nee

## 54.10.00.00 (hidden)
Component |  | Innamepunt aardgas in gebouw
versie 6.4 dd 23-12-2011 |  | 54.10.00.00
Datadefinitie |  | Innamepunt aardgas in gebouw is een meter die de inname meet van een NUTS bedrijf van aardgas voor een deel of het gehele gebouw.
Inwininstructie |  | Geen.
BRV
Objectcode |  | 51B12
Gebouwcode |  | 248
Bouwlaagcode | >
0
1
2
3
4
5
6
7
8
9
10
11
12
13
14
15
16
17
18
19
20
21
K
K1
K2
Z
Ruimtecode |  |  | Ruimtecode volgens registratie door VGI in BRV.
RBI
BI-code |  | < intern VGI nummer > | BI-code om component/toepassing uniek aan te duiden. Niet invullen. Het betreft een intern VGI nummer
Aantal |  | < 1 >
Fabrikaat
Nadere locatiebepaling |  |  | Vrij veld om de locatie van de installatie te verduidelijken.
Bouwjaar
Nadere specificatie bwd/instl |  |  | Vrij veld om specifieke kenmerken van de installatie aan te geven.
Specifiek
Uitlezing | >
Op afstand
Van installatie

## 54.40.01.00 (hidden)
Component | Drukinstallatie
versie x.x dd xx.xx.xxxx | 54.40.01.00 Drukinstallatie
Datadefinitie | N.n.b.
Inwininstructie | Geen.
BRV
Objectcode | #REF!
Gebouwcode | #REF!
Bouwlaagcode
0
1
2
3
4
5
6
7
8
9
10
11
12
13
14
15
16
17
18
19
20
21
K
K1
K2
Z
Ruimtecode |  | Ruimtecode volgens registratie door VGI in BRV.
RBI
DVD-code |  | Indien 2 of meer installaties voorkomen in 1 ruimte, dient bij de DVD-code een volgnummer ingevuld te worden.
Aantal | < 1 >
Fabrikaat
Type
Serienummer
Installatienummer
Nadere locatiebepaling |  | Vrij veld om de locatie van de installatie te verduidelijken.
Bouwjaar
Nadere specificatie bwd/instl |  | Vrij veld om specifieke kenmerken van de installatie aan te geven.
Specifiek

## 55.10.01.00 (hidden)
Component |  | Koelinstallatie lokaal
versie 6.13 dd 28-05-2019 |  | 55.10.01.00 Koelinstallatie lokaal
Datadefinitie |  | Koelinstallatie lokaal is een decentrale voorziening voor lokaal opwekken van koude, welke aard- of nagelvast is verbonden met de ondergrond.
Inwininstructie |  | Een koelinstallatie die slechts met een stekker is verbonden met het vastgoed en die vrij verplaatsbaar en vervangbaar is door een willekeurige gebruiker, zonder installatietechnische handelingen, wordt niet geregistreerd. In de praktijk zal dit apparaat ook minder dan 3 kg koelmiddel hebben en niet worden onderhouden maar bij uitval worden vervangen.
Inwininstructie |  | Uitsluitend de buitenunit dient te worden geregistreerd, dit bij de dichtstbijzijnde ruimte.
BRV
Objectcode |  | 51B12
Gebouwcode |  | 248
Bouwlaagcode | >
0
1
2
3
4
5
6
7
8
9
10
11
12
13
14
15
16
17
18
19
20
21
K
K1
K2
Z
Ruimtecode |  |  | Ruimtecode volgens registratie door VGI in BRV.
RBI
BI-code |  | < intern VGI nummer > | BI-code om component/toepassing uniek aan te duiden. Niet invullen. Het betreft een intern VGI nummer
Aantal |  | < 1 >
Fabrikaat
Type
Serienummer
Installatienummer
Nadere locatiebepaling |  |  | Vrij veld om de locatie van de installatie te verduidelijken.
Bouwjaar
Nadere specificatie bwd/instl |  |  | Vrij veld om specifieke kenmerken van de installatie aan te geven.
Specifiek
Soort koelinstallatie lokaal | > |  | Alleen de drankkoelers registreren die bestaan uit een buiten- en een binnen unit. De buitenunit registreren bij dichstbijzijnde ruimte.
Airco-unit
Drankkoeler
Koel - of vriescel
Uitgiftebalie gekoeld
Categorie koelinstallatie lokaal | >
Comfortkoeling
Computer/apparatuurkoeling
Horecakoeling
Klimaatbeheersing
Alleen de drankkoelers registreren die bestaan uit een buiten- en een binnenunit.
Alleen de computerkoelers registreren die bestaan uit een buiten- en een binnenunit.
Het gaat om bedrijfsprocessen niet zijnde, het bewaren van eet- en drinkwaren of het be-/ of verwerken van voedsel
Nominaal koelvermogen installatie in kW
Nominaal koelvermogen gebouw (comfort) in kW
Split-unit | >
Ja
Nee
Aantal binnen units (stuks)
Hoeveelheid koelmiddel in kg |  |  | Hoeveelheid koelmiddel moet vanuit het logboek ( >= 3 kg) dan wel vanaf de kenplaat (typeplaatje) (< 3 kg) worden geregistreerd. Hoeveelheid koelmiddel volgens logboek is maatgevend en betreft het gehele circuit, inclusief leidingen.
Soort koelmiddel | >
AZ20
AZ50
DL36
DL44
FR12
FX10
FX56
FX70
HP62
HP80
HP81
KLEA60
MP39
MP66
R11
R111
R112
R113
R114
R115
R116
R12
R121
R122
R123
R124
R125
R1270
R13
R131
R132
R133
R134
R134A
R14
R141
R141B
R142
R143
R143A
R151
R152A
R21
R211
R212
R213
R214
R215
R216
R217
R218
R22
R221
R222
R223
R224
R225
R226
R227
R23
R231
R232
R233
R234
R235
R236
R241
R242
R244
R243
R245
R251
R252
R253
R261
R262
R271
R290
R31
R32
R365
R401A
R401B
R401C
R402A
R402B
R403B
R404A
R405A
R406A
R407A
R407C
R408A
R409A
R41
R410A
R410C
R411B
R412A
R413A
R414B
R416A
R417A
R43
R448A
R449A
R452A
R500
R502
R503
R507
R508B
R600
RC318
SUVA9000
SUVA95
R142B
GWP-waarde in ton |  | < intern VGI waarde > | Relatie met soort koelmiddel, opgenomen in de F-gassenverordening (EU) nr. 517/2014
CO2-equivalent inhoud in ton |  |  | Het CO2 equivalent wordt berekend door de GWP waarde van het koudemiddel x hoeveelheid koelmiddel.
Hermetisch gesloten | >
Ja
Nee
Lekdetectie aanwezig | >
Ja
Nee
Locatie logboek |  |  | Als "CO2 equivalent inhoud" >= 5 ton moet het veld "lokatie logboek" een tekst bevatten
STEK-nummer |  |  | STEK-nummer van installateur 1e inbedrijfstelling.

## 55.20.01.00 (hidden)
Component |  | Koelinstallatie centraal
versie 6.11 dd 28-05-2019 |  | 55.20.01.00 Koelinstallatie centraal
Datadefinitie |  | Koelinstallatie centraal is een centrale voorziening ten behoeve van de koeling van meerdere ruimten of het gehele gebouw welke aard- of nagelvast is verbonden met de ondergrond.
Inwininstructie |  | Uitsluitend de buitenunit dient te worden geregistreerd, dit bij de dichtstbijzijnde ruimte.
BRV
Objectcode |  | 51B12
Gebouwcode |  | 248
Bouwlaagcode | >
0
1
2
3
4
5
6
7
8
9
10
11
12
13
14
15
16
17
18
19
20
21
K
K1
K2
Z
Ruimtecode |  |  | Ruimtecode volgens registratie door VGI in BRV.
RBI
BI-code |  | < intern VGI nummer > | BI-code om component/toepassing uniek aan te duiden. Niet invullen. Het betreft een intern VGI nummer
Aantal |  | < 1 >
Fabrikaat
Type
Serienummer
Installatienummer
Nadere locatiebepaling |  |  | Vrij veld om de locatie van de installatie te verduidelijken.
Bouwjaar
Nadere specificatie bwd/instl |  |  | Vrij veld om specifieke kenmerken van de installatie aan te geven.
Specifiek
Situatie koelinstallatie centraal | > |  | Lokatie van de condensor.
Aan gevel
In ruimte
In terrein
Op dak
Nader te bepalen
Categorie koelinstallatie | >
Comfortkoeling
Computer/apparatuurkoeling
Horecakoeling
Klimaatbeheersing
Alleen de drankkoelers registreren die bestaan uit een buiten- en een binnenunit.
Alleen de computerkoelers registreren die bestaan uit een buiten- en een binnenunit.
Het gaat om bedrijfsprocessen niet zijnde, het bewaren van eet- en drinkwaren of het be-/ of verwerken van voedsel
Nominaal koelvermogen installatie in kW
Nominaal koelvermogen gebouw (comfort) in kW
Aantal multisplit-units(stuks)
Aantal VRV-units (stuks)
Hoeveelheid koelmiddel in kg |  |  | Hoeveelheid koelmiddel moet vanuit het logboek ( >= 3 kg) dan wel vanaf de kenplaat (typeplaatje) (< 3 kg) worden geregistreerd. Hoeveelheid koelmiddel volgens logboek is maatgevend en betreft het gehele circuit, inclusief leidingen.
Soort koelmiddel | > |  | Bij gemengd systeem het zwaarste koelmiddel registreren
AZ20
AZ50
DL36
DL44
FR12
FX10
FX56
FX70
HP62
HP80
HP81
KLEA60
MP39
MP66
R11
R111
R112
R113
R114
R115
R116
R12
R121
R122
R123
R124
R125
R1270
R13
R131
R132
R133
R134
R134A
R14
R141
R141B
R142
R143
R143A
R151
R152A
R21
R211
R212
R213
R214
R215
R216
R217
R218
R22
R221
R222
R223
R224
R225
R226
R227
R23
R231
R232
R233
R234
R235
R236
R241
R242
R244
R243
R245
R251
R252
R253
R261
R262
R271
R290
R31
R32
R365
R401A
R401B
R401C
R402A
R402B
R403B
R404A
R405A
R406A
R407A
R407C
R408A
R409A
R41
R410A
R410C
R411B
R412A
R413A
R414B
R416A
R417A
R43
R448A
R449A
R452A
R500
R502
R503
R507
R508B
R600
RC318
SUVA9000
SUVA95
R142B
GWP-waarde in ton |  | < intern VGI waarde > | Relatie met soort koelmiddel, opgenomen in de F-gassenverordening (EU) nr. 517/2014
CO2-equivalent inhoud in ton |  |  | Het CO2 equivalent wordt berekend door de GWP waarde van het koudemiddel x hoeveelheid koelmiddel.
Hermetisch gesloten | >
Ja
Nee
Lekdetectie aanwezig | >
Ja
Nee
Locatie logboek |  |  | Als "CO2 equivalent inhoud" >= 5 ton moet het veld "lokatie logboek" een tekst bevatten
STEK-nummer |  |  | STEK-nummer van installateur 1e inbedrijfstelling.

## 55.20.02.00 (hidden)
Component | Natte koeltoren
versie 6.2 dd 23-12-2011 | 55.20.02.00 Natte koeltoren
Datadefinitie | Natte koeltoren is een installatie waarin warmte wordt onttrokken aan het water d.m.v. verdamping, om te gebruiken als koelmiddel voor allerlei processen in de industrie (waaronder chemie).
Inwininstructie | Een natte koeltoren is een gebouwgebonden installatie dus registreren bij het gebouw waarvoor koeling wordt geleverd.
BRV
Objectcode | 51B12
Gebouwcode | 248
RBI
BI-code | < intern VGI nummer > | BI-code om component/toepassing uniek aan te duiden. Niet invullen. Het betreft een intern VGI nummer
Aantal | < 1 >
Fabrikaat
Nadere locatiebepaling |  | Vrij veld om de locatie van de installatie te verduidelijken.
Bouwjaar
Nadere specificatie bwd/instl |  | Vrij veld om specifieke kenmerken van de installatie aan te geven.

## 56.10.00.00 (hidden)
Component |  | Innamepunt stadswarmte in gebouw
versie 6.4 dd 23-12-2011 |  | 56.10.00.00
Datadefinitie |  | Innamepunt stadswarmte in gebouw is een meter die de inname meet van een NUTS bedrijf van drinkwater voor een deel of het gehele gebouw.
Inwininstructie |  | Geen.
BRV
Objectcode |  | 51B12
Gebouwcode |  | 248
Bouwlaagcode | >
0
1
2
3
4
5
6
7
8
9
10
11
12
13
14
15
16
17
18
19
20
21
K
K1
K2
Z
Ruimtecode |  |  | Ruimtecode volgens registratie door VGI in BRV.
RBI
BI-code |  | < intern VGI nummer > | BI-code om component/toepassing uniek aan te duiden. Niet invullen. Het betreft een intern VGI nummer
Aantal |  | < 1 >
Fabrikaat
Nadere locatiebepaling |  |  | Vrij veld om de locatie van de installatie te verduidelijken.
Bouwjaar
Nadere specificatie bwd/instl |  |  | Vrij veld om specifieke kenmerken van de installatie aan te geven.
Specifiek
Uitlezing | >
Op afstand
Van installatie

## 57.71.01.00 (hidden)
Component |  | Mechanische luchtbehandeling
versie 6.7 dd 15-07-2019 |  | 57.71.01.00 Mechanische luchtbehandeling
Datadefinitie |  | Mechanische luchtbehandeling is een verzameling van voorzieningen voor behandeling van lucht t.b.v het binnenklimaat, danwel het afvoeren van al dan niet verontreinigde lucht naar buiten.
Inwininstructie |  | Geen.
BRV
Objectcode |  | 51B12
Gebouwcode |  | 248
Bouwlaagcode | >
0
1
2
3
4
5
6
7
8
9
10
11
12
13
14
15
16
17
18
19
20
21
K
K1
K2
Z
Ruimtecode |  |  | Een installatie aan of op een gebouw dient te worden geregistreerd in de dichtstbijzijnde ruimte in het gebouw.
Ruimtecode volgens registratie door VGI in BRV.
RBI
BI-code |  | < intern VGI nummer > | BI-code om component/toepassing uniek aan te duiden. Niet invullen. Het betreft een intern VGI nummer
Aantal |  | < 1 >
Fabrikaat
Type
Serienummer
Installatienummer
Nadere locatiebepaling |  |  | Vrij veld om de locatie van de installatie te verduidelijken.
Bouwjaar
Nadere specificatie bwd/instl |  |  | Dit veld gebruiken als op het component een aanduiding staat, zoals code met bestemming. Vb: "4-1 Restaurant e.d."
Specifiek
Soort luchtbehandeling |  |  | Voor de soort luchtbehandeling kan een keuze worden gemaakt uit de <picklist soort luchtbehandeling> Wanneer geen keuze wordt gemaakt wordt 'Nader te bepalen' als defaultwaarde ingevuld.
1 |  | Nader te bepalen (Default) | Voor de soort luchtbehandeling kan een keuze worden gemaakt uit de <picklist soort luchtbehandeling> Wanneer geen keuze wordt gemaakt wordt 'Nader te bepalen' als defaultwaarde ingevuld.
|  | LBK luchttoevoer | Apparaat voor de centrale behandeling van, van buitenaf aangevoerde, lucht ten behoeve van ruimtes in een gebouw
|  | LBK lucht afvoer/retour | Apparaat voor de centrale behandeling van, naar buiten af te voeren, lucht ten behoeve van ruimtes in een gebouw
|  | LBK combinatie van toevoer én afvoer | Apparaat voor de centrale behandeling van, zowel aangevoerde, als af te voeren, lucht ten behoeve van ruimtes in een gebouw
|  | (Lucht)droger (buiten LBK gemonteerd) | Apparaat voor het ontvochtigen van lucht, waarna deze wordt ingeblazen. Alleen registreren wanneer het een op zichzelf staande installatie is. Zowel bij op zichzelf staande systemen, als geintegreerde systemen,aangeven welke systeem van drogen wordt toegepast. (zie picklist drogen)
|  | (Lucht)bevochtiger (Buiten LBK gemonteerd) | Apparaat voor het ontvochtigen van lucht, waarna deze wordt ingeblazen. Alleen registreren wanneer het een op zichzelf staande installatie is. Zowel bij op zichzelf staande systemen, als geintegreerde systemen, aangeven welke systeem van bevochtigen wordt toegepast. (zie picklist bevochtigen)
|  | Luchtfilter (Buiten LBK gemonteerd) | Apparaat voor het reinigen van lucht voordat deze naar buiten wordt geblazen. Alleen registreren wanneer het een op zichzelf staande installatie is.
|  | Warmteterugwinunit (buiten LBK gemonteerd) | Apparaat voor het terugwinnen van warmte uit de retourlucht van een gebouw. Alleen registreren wanneer het een op zichzelf staande installatie is. Zowel bij opzichzelf staande als geintregreerde systemen, aangeven welke manier van warmteterugwinning wordt toegepast. (zie picklist warmteterugwinning)
Brandklep
|  | Ventilatorconvector/Airconditioner | Apparaat voor het inblazen van lucht in een ruimte waarbij de lucht in de unit wordt verwarmd/gekoeld en is voorzien van een ventilator. Alleen registreren wanneer het een op zichzelf staande installatie is. Zowel bij opzichzelf staande als geintregreerde systemen welke manier van verwarmen/koelen wordt toegepast. (zie picklist verwarmen en/of picklict koelen)
|  | Inductieunit | Apparaat voor het inblazen van lucht in een ruimte waarbij de lucht in de unit wordt verwarmd/gekoeld. Alleen registreren wanneer het een op zichzelf staande installatie is. Zowel bij opzichzelf staande als geintregreerde systemen welke manier van verwarmen/koelen wordt toegepast. (zie picklist verwarmen en/of picklict koelen)
Inblaas/afzuigrooster met filter
Luchtverdeelslang
|  | Luchtgordijn | Apparaat voor het verwarmen van lucht, veelal bij de centrale ingang van een gebouw. Alleen registreren wanneer het een op zichzelf staande installatie is. Zowel bij opzichzelf staande als geintregreerde systemen welke manier van verwarmen wordt toegepast. (zie picklist verwarmen)
|  | Afzuiging | Apparaat voor het afzuigen van een ruimte of specifieke vervuilingsbronnen zoals stof of uitlaatgassen. Hiermee wordt geen afzuiging van toiletten of sanitaire ruimtes bedoeld.
Interne circulatie | >
Nader te bepalen (Default)
Nee, 100% buitenlucht
Ja, 100% recirculatie
Deels buitenlucht deels recirculatie
Verversen | >
Ja
Nee
Warmteterugwinning | >
Nader te bepalen (Default)
Nee/NVT
Warmtewiel
Kruisstroomwisselaar
Twin Coil
Kantelkleppen
Heatpipe
Koelen | >
Nader te bepalen (Default)
Nee/NVT
Gekoeld waterbatterij
Verdamper (Koelmachine extern)
Geïntegreerde koelmachine
Verwarmen | >
Nader te bepalen (Default)
Nee/NVT
Warmwaterbatterij
Condensor (warmtepomp extern)
Geïntegreerde warmtepomp
Direct gestookt gas
Direct gestookt olie
Elektrisch
Bevochtigen | >
Nader te bepalen (Default)
Nee/NVT
Stoom
Adiabatisch vernevelen
Infrarood
Ultrasoon
Drogen | >
Nader te bepalen (Default)
Nee/NVT
Gekoeld waterbatterij
Verdamper (koelmachine extern)
Geïntegreerde koelmachine
Absorptie
Capaciteit in m3/s
Filter aanwezig | > |  | Gegevens uit logboek overnemen
Ja
Nee
Soort filter | > |  | Voor de soort filter kan een keuze worden gemaakt uit de <picklist soort filter>. Wanneer geen keuze wordt gemaakt wordt
Nader te bepalen (Default)
metaalfilters (voor bv. vetopvang, keukens ed)
paneelfilters (voor bv. computerruimtes en lbk kasten met weinig ruimte)
zakkenfilters (bij ons meest toegepast, voor lbk)
kompactfilters (voor fijne stof)
hepafilters (laboratoria, cleanrooms)
geur/gasfilters
Nader te bepalen' als defaultwaarde ingevuld.
Type filter |  |  | Per type filter 3 waarden invullen in volgorde aantal;afmeting per raam;type gescheiden door ";". Bij meerdere typen filters per,
type scheiden d.m.v. #. Voor type filter een keuze maken uit CEN klasse. G2 t/m G4, F5 t/m F9 of H10 t/m H14. CEN-klasse geeft de doorlatendheid van een filter aan. Het gaat eigenlijk om de nummers en niet de letters, hoe lager het nummer des te groter de doorlatendheid. - G-filters kunnen voorfilters zijn of in de keukens. - F-filters zijn de filters voor opname van fijn stof (alleen of in combinatie met een voorfilter G) - H-filters worden gebruikt voor laboratoria, cleanrooms en dergelijke omgevingen waar de eisen hoog zijn
Type V-snaar |  |  | Per type V-snaar 2 waarden invullen in volgorde aantal; type gescheiden door ";". Bij meerdere typen V-snaar, per type scheiden
d.m.v. #
Vervuilingsklasse | > |  | De vervuilingsklasse is een waarde waarmee de frequentie voor het vervangen van de filters van een installatie kan worden
Licht
Middel
Zwaar
Zeer zwaar
bepaald. Standaard gaan we uit van een vervuilingsklasse 'Licht', waarbij filters met een frequentie van 1 x per jaar moeten worden vervangen. Voor werkplaatsen en andere gebouwen/ruimtes waarbij bij de daar uitgevoerde werkprocessen milieubelastende stoffen in geringe mate vrijkomen (volgens Activiteitenbesluit) of gebouwen die in een omgeving staan waar van een hogere belasting qua buitenlucht sprake is, is de vervuilingsklasse 'Middel', hierbij is de frequentie van de vervanging 2 x per jaar. Bij gebouwen waarin er in hoge mate milieubelastende stoffen vrijkomen of die zich in een ernstig vervuilende omgeving bevinden, is de vervuilingsbelasting 'Zwaar', hierbij is frequentie van de vervanging 4 x per jaar. Tenslotte is er een categorie gebouwen waar de omstandigheden dusdanig zijn dat de vervuilingsklasse als ' Zeer zwaar' moet worden aangegeven en waar de filters 6 x per jaar moeten worden vervangen. Voor de categorie van de vervuilingklasse kan een keus worden gemaakt uit de <picklist vervuilingsklasse>. Wanneer geen keus wordt gemaakt wordt "Nader te bepalen" als defaultwaarde ingevuld.
Locatie mechanische luchtbehandelingskast | > |  | Voor de locatie van de luchtbehandelingskast kan een keus worden gemaakt uit de <picklist locatie luchtbehandelingskast>.
Nader te bepalen (Default)
In gebouw
Boven verlaagd plafond
Aan buitengevel
Op dak
Naast gebouw
Wanneer geen keuze wordt gemaakt wordt 'Nader te bepalen' als defaultwaarde ingevuld.
Aantal elektrischbediende brandkleppen
Aantal handbediende brandkleppen |  |  | Informatie over brandkleppen uit het logboek overnemen
Aantal pneumatischbediende brandkleppen
Specifieke luchtbehandelingsactiviteit uit het logboek overnemen.
Zowel bij zelfstandige systemen als bij geintegreerde systemen een keus maken uit de picklisten van de diverse functies van een luchtbehandelingsinstallatie. (zie tabblad keuzelijsten). Wanneer geen keuze wordt gemaakt wordt 'Nader te bepalen' als defaultwaarde ingevuld.

## 59.10.01.00 (hidden)
Component |  | Opslagtank in gebouw
versie 6.3 dd 11-02-2019 |  | 59.10.01.00 Opslagtank in gebouw
Datadefinitie |  | Opslagtank in gebouw is een opslagtank voor vloeibare brandstoffen, afgewerkte olie of chemicalien in een gebouw.
Inwininstructie |  | Metalen lekbakken hoeven niet geinventariseerd te worden.
BRV
Objectcode |  | 51B12
Gebouwcode |  | 248
Bouwlaagcode | >
0
1
2
3
4
5
6
7
8
9
10
11
12
13
14
15
16
17
18
19
20
21
K
K1
K2
Z
Ruimtecode |  |  | Ruimtecode volgens registratie door VGI in BRV.
RBI
BI-code |  | < intern VGI nummer > | BI-code om component/toepassing uniek aan te duiden. Niet invullen. Het betreft een intern VGI nummer
Aantal |  | < 1 >
Serienummer
Installatienummer
Nadere locatiebepaling |  |  | Vrij veld om de locatie van de installatie te verduidelijken.
Bouwjaar
Nadere specificatie bwd/instl |  |  | Vrij veld om specifieke kenmerken van de installatie aan te geven.
Inhoud in m3
Specifiek
Situatie opslagtank gebouw | >
Bovengronds in beton
Bovengronds vrijstaand
Bovengronds in beton: tank is in beton gestort
Bovengronds vijstaand: tank heeft geen direct contact met de grond
Materiaal opslagtank gebouw | >
Beton
Kunststof
Staal
Brandstof opslagtank gebouw | >
Afgewerkte olie
Chemicaliën
Afvalbrandstof (min. 50% kerosine of benzine)
Diesel
Inert (onklaar)
HBO
Smeerolie
Kathodische bescherming | > |  | Indien tank en leidingen zich bovengronds bevinden is de kathodische bescherming "nvt"
Ja
Nee
Nvt
Als de bodemweerstand minder is dan 100 ohmmeter is moet kathodische bescherming zijn aangebracht.
Meetwaarde is in bodemweertandsrapport terug te vinden.
Dubbelwandig | > |  | Als "Materiaal opslagtank gebouw" is "Beton" of "Kunststof" dan moet waarde "Dubbelwandig", "Nee" zijn..
Ja
Nee
Lekdetectie | > |  | Indien tank is dubbelwandig, lekdetectie is altijd "ja". Bij enkelwandige tanks lekdetectie is facultatief
Overvulbeveiliging | > |  | Als "Brandstof opslagtank gebouw" is "Afgewerkte olie of chemicalien" dan moet "Overvulbeveiliging", "Nee" zijn.
Ja
Nee
Inwendige coating | > |  | Ja, als coating overeenkomstig BRL 779, 790 of K548 is.
Ja
Nee
Nee, als geen coating is aangebracht of coating niet overeenkomstig BRL 779, 790 of K548 is.
Betonnen lekbak | > |  | Alleen indien lekbak vloeistofkerend moet zijn, anders lekbak opnemen onder component "Vloeistofdichte voorziening in gebouw".
Ja
Nee
Betonnen lekbak ten behoeve van calamiteiten opvang van bodembedreigende stoffen

## 61.10.00.00 (hidden)
Component |  | Innamepunt elektriciteit in gebouw
versie 6.4 dd 23-12-2011 |  | 61.10.00.00
Datadefinitie |  | Innamepunt elektriciteit in gebouw is een meter die de inname meet van een NUTS bedrijf van elektriciteit voor een deel of het gehele gebouw.
Inwininstructie |  | Geen.
BRV
Objectcode |  | 51B12
Gebouwcode |  | 248
Bouwlaagcode | >
0
1
2
3
4
5
6
7
8
9
10
11
12
13
14
15
16
17
18
19
20
21
K
K1
K2
Z
Ruimtecode |  |  | Ruimtecode volgens registratie door VGI in BRV.
RBI
BI-code |  | < intern VGI nummer > | BI-code om component/toepassing uniek aan te duiden. Niet invullen. Het betreft een intern VGI nummer
Aantal |  | < 1 >
Fabrikaat
Nadere locatiebepaling |  |  | Vrij veld om de locatie van de installatie te verduidelijken.
Bouwjaar
Nadere specificatie bwd/instl |  |  | Vrij veld om specifieke kenmerken van de installatie aan te geven.
Specifiek
Uitlezing | >
Op afstand EDB
Van installatie

## 61.10.01.00 (hidden)
Component |  | Noodaggregaat in gebouw
versie 6.5 dd 02-10-2017 |  | 61.10.01.00 Noodaggregaat in gebouw
Datadefinitie |  | Noodaggregaat is een installatie, gevoed met brandstof, ten behoeve van de opwekking van elektrische energie bij stroomuitval op de voedingleiding.
Inwininstructie |  | Formeel wordt dit een Noodaggregaat genoemd. In de volksmond wordt het ook "Noodstroomaggregaat" gebruikt.
Inwininstructie |  | "Synchronisatie" en " Start/stop automatiek" (ook wel"Automatische start") zijn standaard voorzieningen bij een modern nood(stroom)aggregaat en het testen behoort bij de standaard onderhoudsprocedure.
BRV
Objectcode |  | 51B12 | Indien in uitzonderingsgevallen het nood(stroom)aggregaat naast de gevel van een gebouw staat dan wordt deze geregistreerd bij de dichtstbijzijnde ruimte van het gebouw.
Gebouwcode |  | 248
Bouwlaagcode | >
0
1
2
3
4
5
6
7
8
9
10
11
12
13
14
15
16
17
18
19
20
21
K
K1
K2
Z
Ruimtecode |  |  | Ruimtecode volgens registratie door VGI in BRV.
RBI
BI-code |  | < intern VGI nummer > | BI-code om component/toepassing uniek aan te duiden. Niet invullen. Het betreft een intern VGI nummer
Aantal |  | < 1 >
Fabrikaat
Type
Serienummer
Installatienummer
Nadere locatiebepaling |  |  | Vrij veld om de locatie van de installatie te verduidelijken.
Bouwjaar
Nadere specificatie bwd/instl |  |  | Vrij veld om specifieke kenmerken van de installatie aan te geven.
Specifiek
Schijnbaar vermogen in kVA |  |  | Met schijnbaar vermogen wordt het vermogen dat aan stroom kan worden opgewekt bedoeld.
Werkelijk vermogen in kW |  |  | Met werkelijk vermogen wordt het vermogen dat de verbrandingsmotor levert bedoeld. Het werkelijk vermogen dient te worden geregistreerd in het kader van de wettelijke PI keuring.
Het werkelijke vermogen bij bestaande installaties kan worden berekend door het schijnbaar vermogen te vermenigvuldigen met de arbeidsfactor cos phi.. Bij nieuwe installaties moet het werkelijkvermogen worden vermeld in de specificaties van de installatie

## 61.10.02.00 (hidden)
Component |  | No-break
versie 6.3 dd 23-12-2011 |  | 61.10.02.00 No-break
Datadefinitie |  | No-break is een installatie, direct gevoed door accu's of indirect gevoed door een vliegwiel met generator, ten behoeve van de opwekking van elektrische energie voor vitale delen bij stroomuitval op de voedingleiding.
Inwininstructie |  | Geen.
BRV
Objectcode |  | 51B12 | Indien in uitzonderingsgevallen het nood(stroom)aggregaat naast de gevel van een gebouw staat dan wordt deze geregistreerd bij de dichtstbijzijnde ruimte van het gebouw.
Gebouwcode |  | 248
Bouwlaagcode | >
0
1
2
3
4
5
6
7
8
9
10
11
12
13
14
15
16
17
18
19
20
21
K
K1
K2
Z
Ruimtecode |  |  | Ruimtecode volgens registratie door VGI in BRV.
RBI
BI-code |  | < intern VGI nummer > | BI-code om component/toepassing uniek aan te duiden. Niet invullen. Het betreft een intern VGI nummer
Aantal |  | < 1 >
Fabrikaat
Type
Serienummer
Installatienummer
Bouwjaar
Nadere specificatie bwd/instl |  |  | Het type van de accu wordt niet geregistreerd.
Specifiek
Soort No-break | >
Roterend
Statisch
Roterend: uitgevoerd met vliegwiel en generator
Statisch: uitgevoerd met accupack
Schijnbaar vermogen in kVA

## 61.50.01.00 (hidden)
Component | Mechanische omvormers
versie x.x dd xx-xx-xxxx | 61.50.01.00 Mechanische omvormers
Datadefinitie | N.n.b.
Inwininstructie | Geen.
BRV
Objectcode | #REF!
Gebouwcode | #REF!
Bouwlaagcode
0
1
2
3
4
5
6
7
8
9
10
11
12
13
14
15
16
17
18
19
20
21
K
K1
K2
Z
Ruimtecode |  | Ruimtecode volgens registratie door VGI in BRV.
RBI
DVD-code |  | Indien 2 of meer installaties voorkomen in 1 ruimte, dient bij de DVD-code een volgnummer ingevuld te worden.
Aantal | < 1 >
Fabrikaat
Type
Serienummer
Installatienummer
Bouwjaar
Nadere specificatie bwd/instl
Specifiek

## 61.50.02.00 (hidden)
Component | Gelijkrichters
versie x.x dd xx-xx-xxxx | 61.50.02.00 Gelijkrichters
Datadefinitie | N.n.b.
Inwininstructie | Geen.
BRV
Objectcode | #REF!
Gebouwcode | #REF!
Bouwlaagcode
0
1
2
3
4
5
6
7
8
9
10
11
12
13
14
15
16
17
18
19
20
21
K
K1
K2
Z
Ruimtecode |  | Ruimtecode volgens registratie door VGI in BRV.
RBI
DVD-code |  | Indien 2 of meer installaties voorkomen in 1 ruimte, dient bij de DVD-code een volgnummer ingevuld te worden.
Aantal | < 1 >
Fabrikaat
Type
Serienummer
Installatienummer
Bouwjaar
Nadere specificatie bwd/instl
Specifiek

## 61.50.03.00 (hidden)
Component |  | Photovoltaisch paneel gebouwgebonden
versie 6.1 dd 20-01-2012 |  | 61.50.03.00 Photovoltaisch paneel gebouwgebonden
Datadefinitie |  | Photovoltaisch paneel gebouwgebonden is een installatie bestaande uit zonnecellen op een gebouw waarbij lichtenergie wordt omgezet naar elektrische energie.
Inwininstructie |  | Geen.
BRV
Objectcode |  | 51B12
Gebouwcode |  | 248
RBI
BI-code |  | < intern VGI nummer > | BI-code om component/toepassing uniek aan te duiden. Niet invullen. Het betreft een intern VGI nummer
Aantal |  | < 1 >
Fabrikaat
Type
Serienummer |  |  | Van identieke panelen het serienummer van 1 pv-paneel registreren
Installatienummer |  |  | Van identieke panelen het installatienummer van 1 pv-paneel registreren
Nadere locatiebepaling |  |  | Vrij veld om de locatie van de installatie te verduidelijken.
Bouwjaar
Nadere specificatie bwd/instl |  |  | Vermeld hier het aantal identieke panelen, breedte in m1 (N,3) x hoogte in m1 (N,3).
Oppervlakte in m2 |  |  | Totale oppervlakte van alle identieke panelen.
Specifiek
Meter aanwezig | >
Ja
Nee

## 61.70.01.00 (hidden)
Component |  | Bliksemafleiding gebouwgebonden
versie 6.0 dd 17-09-2009 |  | 61.70.01.00 Bliksemafleiding gebouwgebonden
Datadefinitie |  | Bliksemafleiding gebouwgebonden is een installatie ten behoeve van het afvoeren van een elektrische lading als gevolg van blikseminslag in of op een gebouw.
Inwininstructie |  | Vangnet en aantal meetkoppelingen registreren bij gebouw met de laagste gebouwcode. Eventuele andere gebouwen onder het zelfde vangnet registreren onder "Nadere locatie bepaling".
Inwininstructie |  | Bij de eerste inventarisatie de gegevens overnemen van het laatste keuringsrapport.
BRV
Objectcode |  | 51B12
Gebouwcode |  | 248
RBI
Aantal |  | < 1 >
Nadere locatiebepaling |  |  | Vrij veld om de locatie van de installatie te verduidelijken.
Bouwjaar
Nadere specificatie bwd/instl |  |  | Vrij veld om specifieke kenmerken van de installatie aan te geven.
Specifiek
Soort bliksemafleiding gebouw gebonden | > |  | Indien bij een gebouw zowel daknet als vangnet afleiding voorkomt, registreren als vangnet.
Daknet
Vangnet
Daknet: op het dak van het gebouw aangebrachte bliksemafleidingsinstallatie
Vangnet: boven het gebouw aangebrachte bliksemafleidingsinstallatie
Meetkoppelingen ondergronds in stuks
Meetkoppelingen bovengronds in stuks

## 62.10.01.00 (hidden)
Component |  | Hoogspanning in gebouw
versie 6.5 dd 11-10-2018 |  | 62.10.01.00 Hoogspanning in gebouw
Datadefinitie |  | Hoogspanning in gebouw is de installatie in een gebouw waarmee hoogspanning wordt omgevormd naar laagspanning. De installatie kan bestaan uit een of meerdere transformatoren en een of meerdere schakelaars, of alleen uit een of meerdere schakelaars.
Inwininstructie |  | Elke transformator dient als separate installatie te worden geregistreerd. Dit geld ook voor de schakelaars. Van de schakelaar dient het veld 'Schijnbaar vermogen" te worden gevuld met een fictieve waarde van 0,1. Op sommige objecten wordt de hoogspanning in het inkoopstation zonder tussenkomst van een transformator verdeeld. In deze gebouwen dienen alleen een of meerdere schakelaars te worden geregistreerd.
BRV
Objectcode |  | 51B12
Gebouwcode |  | 248
Bouwlaagcode | >
0
1
2
3
4
5
6
7
8
9
10
11
12
13
14
15
16
17
18
19
20
21
K
K1
K2
Z
Ruimtecode |  |  | Ruimtecode volgens registratie door VGI in BRV.
RBI
BI-code |  | < intern VGI nummer > | BI-code om component/toepassing uniek aan te duiden. Niet invullen. Het betreft een intern VGI nummer
Aantal |  | < 1 >
Fabrikaat
Type
Serienummer
Installatienummer
Nadere locatiebepaling |  |  | Vrij veld om de locatie van de installatie te verduidelijken.
Bouwjaar
Nadere specificatie bwd/instl |  |  | Vrij veld om specifieke kenmerken van de installatie aan te geven.
Specifiek
Schijnbaar vermogen transformator in kVA |  |  | Het vermogen per transformator aangeven.
Ja
Nee (default)
Vulling transformator | >
Oliegevuld
Giethars
Nader te bepalen
Fabrikant schakelaar | > |  | Hiermee wordt het merk van de schakelaar bedoeld.
Nader te bepalen
COQ
Eaton
Krone
Schneider
Siemens
Type schakelaar |  |  | Hier dient het type schakelaar te worden aangegeven
Bouwjaar schakelaar |  |  | Het bouwjaar van de schakelaar kan afwijken van het bouwjaar van de transformator
Schakelaar gekoppeld | > |  | Indien meerdere transormatoren gekoppeld zijn, de schakelaar alleen registreren bij de eerst geregistreerde transformator.
Ja
Nee
Aantal gekoppelde transformatoren
HS Velden |  |  | De velden van een schakelaar worden aangeduid met een K voor kabelveld en T voor transformatorveld.
Aangeven hoeveel en welk type velden (K= kabelveld en T =trafoveld) aan de verdeler zijn gekoppeld.
(Voorbeeld KKTT betekent 2 x kabelveld en 2 x trafoveld)

## 62.20.01.00 (hidden)
Component |  | Laagspanning
versie 6.2 dd 13-02-2017 |  | 62.20.01.00 Laagspanning
Datadefinitie |  | Laagspanning is een installatie die de electrische energie tussen 100 en 1000 Volt levert in een gebouw
Inwininstructie |  | Geen.
BRV
Objectcode |  | 51B12
Gebouwcode |  | 248
RBI
Aantal |  | < 1 >
Bouwjaar
Lokatie verdeelinrichting | > |  | Indien verdeelinrichting in naastgelegenbgebouw aangeven in welk gebouw de verdeelinrichting zich bevindt.
Eigen verdeelinrichting
Verdeelinrichting naastgelegen gebouw
Verdeelinrichting terreinverlichting in gebouw
Verdeelinrichitng terreinverlichting
Indien verdeelinrichting = terreinverlichting de lokatie van de verdeelinrcihting aangeven.

## 63.20.01.00 (hidden)
Component |  | Noodverlichting decentraal
versie 6.2 dd 09-08-2019 |  | 63.20.01.00 Noodverlichting decentraal
Datadefinitie |  | Noodverlichting decentraal is een verzameling van decentraal gevoede verlichtingsvoorzieningen voor calamiteitenverlichting, eventueel uitgerust met centraal testsysteem.
Inwininstructie |  | Het overgrote deel van de armaturen is zelftestend.
BRV
Objectcode |  | 51B12
Gebouwcode |  | 248
RBI
Aantal |  | < 1 >
Nadere specificatie bwd/instl |  |  | Vrij veld om specifieke kenmerken van de installatie aan te geven.
Specifiek
Centraal testsysteem | > |  | Een centraal testsysteem is een installatie welke alle decentrale noodverlichtingarmaturen controleert op de goede werking.
Ja
Nee
Accu's (stuks) |  |  | Aantal accu's hoeft niet gelijk te zijn aan het aantal armaturen . Sommige armaturen hebben meer dan een accu
Verlichtingsarmaturen (stuks)

## 63.30.01.00 (hidden)
Component | 480 | Speciale verlichting
versie x.x dd xx-xx-xxxx |  | 63.30.01.00 Speciale verlichting
Datadefinitie |  | N.n.b.
Inwininstructie |  | Geen.
BRV
Objectcode |  | #REF!
Gebouwcode |  | #REF!
RBI
DVD-code |  |  | Indien 2 of meer installaties voorkomen in 1 gebouw, dient bij de DVD-code een volgnummer ingevuld te worden.
Aantal |  | < 1 >
Nadere locatiebepaling |  |  | Vrij veld om de locatie van de installatie te verduidelijken.
Bouwjaar
Nadere specificatie bwd/instl |  |  | Vrij veld om specifieke kenmerken van de installatie aan te geven.
Specifiek

## 63.50.01.00 (hidden)
Component |  | Noodverlichting centraal
versie 6.1 dd 23-11-2011 |  | 63.50.01.00 Noodverlichting centraal
Datadefinitie |  | Noodverlichting centraal is een installatie die bij calamiteiten de daarvoor bestemde verlichtingsvoorzieningen voedt.
Inwininstructie |  | Geen.
BRV
Objectcode |  | 51B12
Gebouwcode |  | 248
Bouwlaagcode | >
0
1
2
3
4
5
6
7
8
9
10
11
12
13
14
15
16
17
18
19
20
21
K
K1
K2
Z
Ruimtecode |  |  | Ruimtecode volgens registratie door VGI in BRV.
RBI
BI-code |  | < intern VGI nummer > | BI-code om component/toepassing uniek aan te duiden. Niet invullen. Het betreft een intern VGI nummer
Aantal |  | < 1 >
Fabrikaat
Type
Serienummer
Installatienummer
Bouwjaar
Nadere specificatie bwd/instl |  |  | Vrij veld om specifieke kenmerken van de installatie aan te geven.
Specifiek
Accu's in stuks
Verlichtingsarmaturen in stuks

## 65.11.01.00 (hidden)
Component |  | Brandmeldinstallatie
versie 6.7 dd 04-03-2019 |  | 65.11.01.00 Brandmeldinstallatie
Datadefinitie |  | Brandmeldinstallatie is een samenstel van aan elkaar aangepaste apparatuur, leidingen en toebehoren van leidingen, welke nodig zijn voor het ontdekken van brand, het melden van brand en eventueel het geven van stuursignalen ten behoeve van andere installaties.
Inwininstructie |  | Geen.
BRV
Objectcode |  | 51B12
Gebouwcode |  | 248
Bouwlaagcode | >
0
1
2
3
4
5
6
7
8
9
10
11
12
13
14
15
16
17
18
19
20
21
K
K1
K2
Z
Ruimtecode |  |  | De locatie van de centrale moet worden geregistreerd. Ruimtecode volgens registratie door VGI in BRV.
RBI
BI-code |  | < intern VGI nummer > | BI-code om component/toepassing uniek aan te duiden. Niet invullen. Het betreft een intern VGI nummer
Een BMI wordt ook vastgelegd op de preventietekening. de aangegeven BI code wordt hierop ook weergegeven.
Aantal |  | < 1 >
Fabrikaat
Type
Installatienummer
Nadere locatiebepaling |  |  | Vrij veld om de locatie van de installatie te verduidelijken.
Bouwjaar
Nadere specificatie bwd/instl |  |  | Vrij veld om specifieke kenmerken van de installatie aan te geven.
Specifiek
Gedeeltelijke bewaking | > |  | Alleen beveiligde vluchtwegen
Ja
Nee
Object bewaking | > |  | Alleen beveiliging van een brandgevaarlijke installatie
Ja
Nee
Niet-automatische bewaking | > |  | Alleen in geval van handbrandmelders
Ja
Nee
Ruimte bewaking | > |  | Alleen beveiliging van bepaalde ruimte
Ja
Nee
Volledige bewaking | > |  | Beveiliging van totale gebouw m.u.v. toiletten e.d.
Ja
Nee
Ioniserende melders (stuks) |  |  | Informatie kan worden verkregen bij Vergunningen
Nevenpanelen (stuks) | > |  | Bij een BMI is altijd een brandweerpaneel aanwezig, bij grotere installaties soms ook nevenpanelen
Aspiratiesysteem aan BMI (stuks) |  |  | Totaal van alle aan de BMI gekoppelde aspiratiesytemen in het gebouw
Grondslag BMI | >
Wettelijjk Bouwbesluit
Wettelijk Gelijkwaardigheid
Wettelijk PGS
Wettelijk Archief
Gebruikerseis
Geen
Automatische melders (stuks) |  |  | Totaal van alle soorten automatische melders in het gebouw
Handmelders (stuks) |  |  | Totaal van alle soorten handmelders in het gebouw
Sturing ontruimingsalarminst. | >
Ja
Nee
Sturing brandblusinstallatie | >
Ja
Nee
Sturing branddeuren | >
Ja
Nee
Sturing brandschermen | >
Ja
Nee
Sturing noodverlichtingsinst. | >
Ja
Nee
Sturing luchtbeh en ventilatie | >
Ja
Nee
Sturing rook en warmte afv ins | >
Ja
Nee
Sturing (brandweerl)lift | >
Ja
Nee
Sturing brandpomp | >
Ja
Nee
Sturing noodstroomvoorziening | >
Ja
Nee
Sturing overdrukinstallatie | >
Ja
Nee
Sturing sleutelkluis | >
Ja
Nee
Sturing brandweeringang | >
Ja
Nee
Sturing flitslicht | >
Ja
Nee
Doormelding brand primair | >
Centrale meldkamer DBBO
AC Korps Marine Brandweer (Den Helder)
Meldkamer Vlb Volkel
Meldkamer Vlb Leeuwarden
Meldkamer Vlb Woensdrecht
Meldkamer Vlb Gilze Rijen
Meldkamer Vlb Eindhoven
Lokaal DBBO
Lokaal
Regionale Alarm Centrale (RAC)
Particuliere Alarm Centrale (PAC)
Overig
Doormelding brand secundair | >
Centrale meldkamer DBBO
AC Korps Marine Brandweer (Den Helder)
Meldkamer Vlb Volkel
Meldkamer Vlb Leeuwarden
Meldkamer Vlb Woensdrecht
Meldkamer Vlb Gilze Rijen
Meldkamer Vlb Eindhoven
Lokaal DBBO
Lokaal
Regionale Alarm Centrale (RAC)
Particuliere Alarm Centrale (PAC)
Meerdere doormeldingen
Overig
Doormelding storing | >
Centrale meldkamer DBBO
AC Korps Marine Brandweer (Den Helder)
Meldkamer Vlb Volkel
Meldkamer Vlb Leeuwarden
Meldkamer Vlb Woensdrecht
Meldkamer Vlb Gilze Rijen
Meldkamer Vlb Eindhoven
Lokaal DBBO
Lokaal
Regionale Alarm Centrale (RAC)
Particuliere Alarm Centrale (PAC)
Overig
Geïntegreerde AOI | > |  | Alarm Ontruimings installatie (OAI) Type A = Gesproken woord, Type 2 = Slowhoop
Geen
Type A
Type B

## 65.11.20.01 (hidden)
Component |  | Ontruimingsalarminstallatie (alleenstaand)
versie 6.4 dd 23-12-2011 |  | 65.11.20.01 Ontruimingsalarminstallatie (alleenstaand)
Datadefinitie |  | Ontruimingalarmsinstallatie (alleenstaand) is een installatie t.b.v. alarmering van aanwezigen zodat deze bij calamiteiten binnen redelijke tijd uit het bouwwerk kunnen vluchten.
Inwininstructie |  | Alleenstaand houdt in dat deze niet is geintegreerd is in de brandmeldinstallatie, maar kan wel gekoppeld zijn. De locatie van de centrale moet worden geregistreerd.
Inwininstructie |  | Indien de installatie tevens een brandmeldinstallatie bevat, het geheel registreren onder 65.11.01.00 Brandmeldinstallatie.
BRV
Objectcode |  | 51B12
Gebouwcode |  | 248
Bouwlaagcode | >
0
1
2
3
4
5
6
7
8
9
10
11
12
13
14
15
16
17
18
19
20
21
K
K1
K2
Z
Ruimtecode |  |  | Ruimtecode volgens registratie door VGI in BRV.
RBI
BI-code |  | < intern VGI nummer > | BI-code om component/toepassing uniek aan te duiden. Niet invullen. Het betreft een intern VGI nummer
Aantal |  | < 1 >
Fabrikaat
Type
Nadere locatiebepaling |  |  | Vrij veld om de locatie van de installatie te verduidelijken.
Bouwjaar
Nadere specificatie bwd/instl |  |  | Vrij veld om specifieke kenmerken van de installatie aan te geven.
Specifiek
Soort ontruimingsalarminstallatie | > |  | De attribuutgegevens kunnen worden verzameld vanuit het logboek en/of de gebruiksvergunning.
Nader te bepalen
Type A: Omroepinstallatie
Type B: Slow-whoop installatie

## 65.13.01.00 (hidden)
Component |  | Brandslanghaspel
versie 6.4 dd 04-03-2019 |  | 65.13.01.00 Brandslanghaspel
Datadefinitie |  | Brandslanghaspel is een blusslang op een haspel in of aan een gebouw, ten behoeve van bestrijding van een brand.
Inwininstructie |  | Geen.
BRV
Objectcode |  | 51B12
Gebouwcode |  | 248
Bouwlaagcode | >
0
1
2
3
4
5
6
7
8
9
10
11
12
13
14
15
16
17
18
19
20
21
K
K1
K2
Z
Ruimtecode |  |  | Ruimtecode volgens registratie door VGI in BRV.
RBI
BI-code | > | < intern VGI nummer > | BI-code om component/toepassing uniek aan te duiden. Niet invullen. Het betreft een intern VGI nummer
Een Brandslanghaspel wordt ook vastgelegd op de preventietekening, de aangegeven BI code wordt hierop ook weergegeven.
Aantal |  | < 1 >
Fabrikaat
Nadere locatiebepaling |  |  | Vrij veld om de locatie van de installatie te verduidelijken.
Bouwjaar
Specifiek
Slanglengte in m

## 65.13.02.00 (hidden)
Component |  | Droge blusleiding
versie 6.5 dd 14-11-2018 |  | 65.13.02.00 Droge blusleiding
Datadefinitie |  | Droge blusleiding is een vaste niet permanent op een watervoorziening aangesloten pijpleiding in of aan een gebouw voor het transport van bluswater naar de verdiepingen.
Inwininstructie |  | Geen.
BRV
Objectcode |  | 51B12
Gebouwcode |  | 248
Bouwlaagcode | >
0
1
2
3
4
5
6
7
8
9
10
11
12
13
14
15
16
17
18
19
20
21
K
K1
K2
Z
Ruimtecode |  |  | Ruimtecode volgens registratie door VGI in BRV.
RBI
BI-code |  | < intern VGI nummer > | BI-code om component/toepassing uniek aan te duiden. Niet invullen. Het betreft een intern VGI nummer
Aantal |  | < 1 >
Nadere locatiebepaling |  |  | Aangeven waar het (laagst gelegen) aanlsuitpunt voor de brandweer zich bevindt.
Bouwjaar
Nadere specificatie bwd/instl |  |  | Vrij veld om specifieke kenmerken van de installatie aan te geven.
Specifiek

## 65.13.03.00 (hidden)
Component |  | Automatisch werkende blusinstallatie centraal
versie 6.4 dd 14-02-2017 |  | 65.13.03.00 Automatisch werkende blusinstallatie centraal
Datadefinitie |  | Automatisch werkende blusinstallatie centraal is een installatie voor het blussen van branden in een ruimte die in werking treedt naar aanleiding van een signaal van een of meerdere detectie- en/of meldeenheden.
Inwininstructie |  | Geen.
BRV
Objectcode |  | 51B12
Gebouwcode |  | 248
Bouwlaagcode | >
0
1
2
3
4
5
6
7
8
9
10
11
12
13
14
15
16
17
18
19
20
21
K
K1
K2
Z
Ruimtecode |  |  | Ruimtecode volgens registratie door VGI in BRV.
RBI
BI-code |  | < intern VGI nummer > | BI-code om component/toepassing uniek aan te duiden. Niet invullen. Het betreft een intern VGI nummer
Aantal |  | < 1 >
Fabrikaat |  |  | Hiermee wordt de fabrikant van de blusstuurcentrale bedoeld.
Type |  |  | Hiermee wordt de typeaanduiding van de fabrikant op de blusstuurcentrale bedoeld.
Serienummer
Installatienummer
Nadere locatiebepaling |  |  | Vrij veld om de locatie van de installatie te verduidelijken.
Bouwjaar
Nadere specificatie bwd/instl |  |  | Vrij veld om specifieke kenmerken van de installatie aan te geven.
Specifiek
Soort blusinstallatie | >
Gasblusinstallatie
Aerosolblusinstallatie
Vetbrandblusinstallatie
Sprinklerinstallatie, droog systeem
Sprinklerinstallatie, nat systeem
Sprinklerinstallatie, gemengd systeem
Sprinklerinstallatie, schuimblussysteem
Watermistinstallatie
Gasblusinstallatie: een installatie die door inbrengen van gas in een ruimte het vuur dooft. Dit wordt met name gebruikt insituaties waar het gevaarlijk of erg schadelijk is om met water te blussen
Aerosolblussystemen gebruiken een droge stof die een reactie aangaat met stoffen die tijdens een brand ontstaan.
Vetbrandblusinstallatie is een automatisch brandblussysteem, meestal in keukensystemen, dat gebruik maakt van een chemische vloeistof als blusmiddel voor aan kookvet of -olie gerelateerde branden.
Sprinklerinstallatie, droog: indien de installatie niet is geactiveerd staat er geen water in de leidingen vanaf de waterleiding naar de sproeikoppen van de sprinklerinstallatie
Sprinklerinstallatie, nat: hoewel de installatie niet is geactiveerd zijn alle leidingen van het systeem met water gevuld tot aan de sproeikoppen
Sprinklerinstallatie, gemengd systeem: Een combinatie van zowel natte, als droge leidingen en sprinklerkoppen
Sprinklerinstallatie, schuimblussysteem: Een installatie die door inbrengen van schuim in een ruimte het vuur dooft. De installatie kan zowel volledig in schuim als als sprinklerinstallatie met bijmenging van schuim zijn uitgevoerd
Watermistinstallatie: Een installatie die door inbrengen van een fijne nevelvan minuscule waterdeeltjes in een ruimte het vuur dooft.
Type watervoorziening | > |  | Indien "Soort blusinstallatie" is "Sprinklerinstallatie" dan "Type Watervoorziening" is "wateropslagreservoir, waterleiding of grondwater" Wateropslagreservoir als separaat component registreren
Wateropslagreservoir
Waterleiding
Grondwater
Open water
Schuimbijmenging | > |  | Indien "Soort blusinstallatie" is "Sprinklerinstallatie nat, door of gemengd systeem " dan "Schuimbijmenging" is "Ja of Nee"
Ja
Nee
Brandweeraansluiting | > |  | Indien "Soort blusinstallatie" is "Sprinklerinstallatie" dan "Brandweeraansluiting" is "Ja of Nee"
Ja
Nee
Pomp/drukverhogingsinstallatie aanwezig | > |  | Indien "Soort blusinstallatie" is "Sprinklerinstallatie" dan "Pomp/drukverhoginsinstallatie aanwezig" is "Ja of Nee"
Ja
Nee
Alarmkleppen (stuks)
Stromingsschakelaars (stuks)
Sprinklers droog (stuks)
Sprinklers nat (stuks)
Soort blusmiddel | > |  | Indien "Soort blusinstallatie" is "Sprinklerinstallatie" dan "Soort blusmiddel" is "Water". Indien "Soort blusinstallatie" is "Gasblusinstallatie" dan "Soort blusmiddel" is "CO2, Halon, Inerte gassen, Stikstof, Chemische gassen of HFK".
CO2
Chemische gassen
Halon
Inerte gassen
Stikstof
Chemische blusvloeistof
Water
Watermist
Schuim
Aerosol
Halon: Indien "Soort blusinstallatie" is "Gasblusinstallatie" dan "Soort blusmiddel" is "CO2, Halon, Inerte gassen, Stikstof, Chemische gassen"
Inerte gassen: dit zijn gassen (zoals Argon e.d.) die niet of nauwelijks reacties met andere stoffen aangaan
Chemische blusvloeistof: mengsel van organische zouten(schuim) bedoeld voor een snelle vlammenbestrijding en beheersing van vetbranden. A: indien "Soort blusinstallatie" is "Vetbrandblusinstallatie" dan "Soort blusmiddel" is "Chemische blusvloeistof"
Water: indien "Soort blusinstallatie" is "Sprinklerinstallatie droog, nat of gemengd systeem", dan "Soort blusmiddel" is "Water"
Watermist: indien "Soort blusinstallatie" is "Watermistinstallatie" dan "Soort blusmiddel" is "Watermist"
Schuim: indien "Soort blusinstallatie" is "Sprinklerinstallatie schuimblussysteem" dan "Soort blusmiddel" is "Schuim"
Aerosol: indien "Soort blusinstallatie is Aerosolblusinstallatie" dan "Soort blusmiddel" is "Aerosol"
Aantal gasflessen |  |  | Indien soort blusmiddel is CO2, chemisch gas, Halon, Inerte gassen of stikstof, aantal gasfglessen en inhoud in kg aangeven.
Inhoud gasflessen (kg)
Blusmiddel HFK houdend | >
Ja
Nee
Soort HFK | >
NOVEC1230
FM200
FE 25
NOVEC1230: Blusgas (heptafluoroisopropyl)
FM200: Blusgas (heptafluoropropaan) ook bekend als R227
FE 25: Blusgas (pentafluoroethaan) ook bekend als R125
GWP-waarde (ton) |  |  | Relatie met soort HFK, opgenomen in de F-gassenverordening (EU) nr. 517/2014. Bij nieuwe installaties moet de GWP waarde worden vermeld op de kenplaat (typeplaatje). Bij bestaande installaties kan een sticker met de gegevens worden bijgeplakt.
CO2-equivalent inhoud (ton) |  |  | Het CO2 equivalent wordt berekend door de GWP waarde van het blusmiddel x hoeveelheid blusmiddel.
Bij nieuwe installaties moet de CO2 equivalent worden vermeld op de kenplaat (typeplaatje).
Bij bestaande installaties kan een sticker met de gegevens worden bijgeplakt.
Lekdetectie aanwezig | >
Ja
Nee

## 65.13.03.01 (hidden)
Component |  | Automatisch werkende blusinstallatie decentraal
versie 6.4 dd 14-02-2017 |  | 65.13.03.01 Automatisch werkende blusinstallatie decentraal
Datadefinitie |  | Automatisch werkende blusinstallatie decentraal is een installatie met de mogelijkheid tot het blussen van branden in meerdere ruimtes die in werking treedt naar aanleiding van een signaal van een of meerdere detectie- en/of meldeenheden.
Inwininstructie |  | Geen.
BRV
Objectcode |  | 51B12
Gebouwcode |  | 248
Bouwlaagcode | >
0
1
2
3
4
5
6
7
8
9
10
11
12
13
14
15
16
17
18
19
20
21
K
K1
K2
Z
Ruimtecode |  |  | Registreren in de ruimte waar de regeleenheidblusstuurcentrale staat
RBI
BI-code |  | < intern VGI nummer > | BI-code om component/toepassing uniek aan te duiden. Niet invullen. Het betreft een intern VGI nummer
Aantal |  | < 1 >
Fabrikaat |  |  | Hiermee wordt de fabrikant van de blusstuurcentrale bedoeld.
Type |  |  | Hiermee wordt de typeaanduiding van de fabrikant op de blusstuurcentrale bedoeld.
Serienummer
Installatienummer
Nadere locatiebepaling |  |  | Vrij veld om de locatie van de installatie te verduidelijken.
Bouwjaar
Nadere specificatie bwd/instl |  |  | Vrij veld om specifieke kenmerken van de installatie aan te geven.
Specifiek
Soort blusinstallatie | >
Gasblusinstallatie
Aerosolblusinstallatie
Vetbrandblusinstallatie
Sprinklerinstallatie, droog systeem
Sprinklerinstallatie, nat systeem
Sprinklerinstallatie, gemengd systeem
Sprinklerinstallatie, schuimblussysteem
Watermistinstallatie
Gasblusinstallatie: een installatie die door inbrengen van gas in een ruimte het vuur dooft. Dit wordt met name gebruikt insituaties waar het gevaarlijk of erg schadelijk is om met water te blussen
Aerosolblussystemen gebruiken een droge stof die een reactie aangaat met stoffen die tijdens een brand ontstaan.
Vetbrandblusinstallatie is een automatisch brandblussysteem, meestal in keukensystemen, dat gebruik maakt van een chemische vloeistof als blusmiddel voor aan kookvet of -olie gerelateerde branden.
Sprinklerinstallatie, droog: indien de installatie niet is geactiveerd staat er geen water in de leidingen vanaf de waterleiding naar de sproeikoppen van de sprinklerinstallatie
Sprinklerinstallatie, nat: hoewel de installatie niet is geactiveerd zijn alle leidingen van het systeem met water gevuld tot aan de sproeikoppen
Sprinklerinstallatie, gemengd systeem: Een combinatie van zowel natte, als droge leidingen en sprinklerkoppen
Sprinklerinstallatie, schuimblussysteem: Een installatie die door inbrengen van schuim in een ruimte het vuur dooft. De installatie kan zowel volledig in schuim als als sprinklerinstallatie met bijmenging van schuim zijn uitgevoerd
Watermistinstallatie: Een installatie die door inbrengen van een fijne nevelvan minuscule waterdeeltjes in een ruimte het vuur dooft.
Type watervoorziening | > |  | Indien "Soort blusinstallatie" is "Sprinklerinstallatie" dan "Type Watervoorziening" is "wateropslagreservoir, waterleiding of grondwater" Wateropslagreservoir als separaat component registreren
Wateropslagreservoir
Waterleiding
Grondwater
Open water
Schuimbijmenging | > |  | Indien "Soort blusinstallatie" is "Sprinklerinstallatie nat, door of gemengd systeem " dan "Schuimbijmenging" is "Ja of Nee"
Ja
Nee
Brandweeraansluiting | > |  | Indien "Soort blusinstallatie" is "Sprinklerinstallatie" dan "Brandweeraansluiting" is "Ja of Nee"
Ja
Nee
Pomp/drukverhogingsinstallatie aanwezig | > |  | Indien "Soort blusinstallatie" is "Sprinklerinstallatie" dan "Pomp/drukverhoginsinstallatie aanwezig" is "Ja of Nee"
Ja
Nee
Alarmkleppen (stuks)
Stromingsschakelaars (stuks)
Sprinklers droog (stuks)
Sprinklers nat (stuks)
Soort blusmiddel | > |  | Indien "Soort blusinstallatie" is "Sprinklerinstallatie" dan "Soort blusmiddel" is "Water". Indien "Soort blusinstallatie" is "Gasblusinstallatie" dan "Soort blusmiddel" is "CO2, Halon, Inerte gassen, Stikstof, Chemische gassen of HFK".
CO2
Chemische gassen
Halon
Inerte gassen
Stikstof
Chemische blusvloeistof
Water
Watermist
Schuim
Aerosol
Halon: Indien "Soort blusinstallatie" is "Gasblusinstallatie" dan "Soort blusmiddel" is "CO2, Halon, Inerte gassen, Stikstof, Chemische gassen"
Inerte gassen: dit zijn gassen (zoals Argon e.d.) die niet of nauwelijks reacties met andere stoffen aangaan
Chemische blusvloeistof: mengsel van organische zouten(schuim) bedoeld voor een snelle vlammenbestrijding en beheersing van vetbranden. A: indien "Soort blusinstallatie" is "Vetbrandblusinstallatie" dan "Soort blusmiddel" is "Chemische blusvloeistof"
Water: indien "Soort blusinstallatie" is "Sprinklerinstallatie droog, nat of gemengd systeem", dan "Soort blusmiddel" is "Water"
Watermist: indien "Soort blusinstallatie" is "Watermistinstallatie" dan "Soort blusmiddel" is "Watermist"
Schuim: indien "Soort blusinstallatie" is "Sprinklerinstallatie schuimblussysteem" dan "Soort blusmiddel" is "Schuim"
Aerosol: indien "Soort blusinstallatie is Aerosolblusinstallatie" dan "Soort blusmiddel" is "Aerosol"
Aantal gasflessen |  |  | Indien soort blusmiddel is CO2, chemisch gas, Halon, Inerte gassen of stikstof, aantal gasfglessen en inhoud in kg aangeven.
Inhoud gasflessen (kg)
Blusmiddel HFK houdend | >
Ja
Nee
Soort HFK | >
NOVEC1230
FM200
FE 25
NOVEC1230: Blusgas (heptafluoroisopropyl)
FM200: Blusgas (heptafluoropropaan) ook bekend als R227
FE 25: Blusgas (pentafluoroethaan) ook bekend als R125
GWP-waarde (ton) |  |  | Relatie met soort HFK, opgenomen in de F-gassenverordening (EU) nr. 517/2014. Bij nieuwe installaties moet de GWP waarde worden vermeld op de kenplaat (typeplaatje). Bij bestaande installaties kan een sticker met de gegevens worden bijgeplakt.
CO2-equivalent inhoud (ton) |  |  | Het CO2 equivalent wordt berekend door de GWP waarde van het blusmiddel x hoeveelheid blusmiddel.
Bij nieuwe installaties moet de CO2 equivalent worden vermeld op de kenplaat (typeplaatje). Bij bestaande installaties kan een sticker met de gegevens worden bijgeplakt.
Bij bestaande installaties kan een sticker met de gegevens worden bijgeplakt.
Lekdetectie aanwezig | >

## 65.13.04.00 (hidden)
Component |  | Rookbeheersingsinstallatie
versie 6.0 dd 14-11-2016 |  | 65.13.04.00 Rookbeheersingsinstallatie
Datadefinitie |  | Een rookbeheersingsinstallatie is een installatie voor het tijdig in voldoende mate afvoeren van rook en warmte of het tegenhouden van rook, om veilig te kunnen vluchten of een binnenaanval door de brandweer mogelijk te maken, die in werking treedt naar aanleiding van een signaal van brand door een of meerdere detectie- en/of meldeenheden
Inwininstructie |  | Geen.
BRV
Objectcode |  | 51B12
Gebouwcode |  | 248
Bouwlaagcode | >
0
1
2
3
4
5
6
7
8
9
10
11
12
13
14
15
16
17
18
19
20
21
K
K1
K2
Z
Ruimtecode |  |  | Ruimtecode volgens registratie door VGI in BRV.
RBI
BI-code | > | < intern VGI nummer > | BI-code om component/toepassing uniek aan te duiden. Niet invullen. Het betreft een intern VGI nummer
Aantal |  | < 1 >
Fabrikaat
Type
Serienummer
Installatienummer
Nadere locatiebepaling |  |  | Vrij veld om de locatie van de installatie te verduidelijken.
Bouwjaar
Nadere specificatie bwd/instl |  |  | Vrij veld om specifieke kenmerken van de installatie aan te geven.
Specifiek
Soort rookbeheersingsinstallatie | > |  | Rookbeheersinginstallaties kunnen in verschillende vormen voorkomen. Separaat in een van de drie hiernaast omschreven vormen,.maar ook een cmbinatie van deze systemene is mogelijk. In het laatste geval dienen alle systemen separaat te worden geinventariseerd.
RWA natuurlijk
RWA mechanisch
Overdruk
Stuwdruk
Een RWA installatie is een installatie die via openingen in het dak, zgn rookluiken, zorgt voor de afvoer van rook en warmte op een natuurlijke wijze.
Een RWA installatie is een installatie die via openingen in het dak, zgn rookluiken, zorgt voor de afvoer van rook en warmte op mechanische wijze dmv rookgasventilatoren.
Een overdrukinstallatie is een installatie die er dmv ventilatoren voor zorgt dat bepaalde ruimtes van een gebouw op een hogere druk worden gebracht waardoor wordt voorkomen dat rook doordringt in bijvoorbeeld trappenhuizen en liftschachten.
Een stuwdrukinstallatie is een installatie die dmv ventilatoren zorgt voor een gecontroleerde afvoer van rook en warmte in bijvoorbeeld tunnels en parkeergarages.
Ventilatoren (stuks) |  |  | Indien soort rookbeheersingssysteem is overdruk of stuwdruk of RWA mechanisch aantal ventilatoren registreren
Brandluiken (stuks) |  |  | Indien soort rookbeheersingssysteem is RWA natuurlijk of mechanisch aantal brandluiken registreren

## 65.21.01.00 (hidden)
Component | Braakdetectie- en alarmeringssysteem
versie x.x dd xx-xx-xxxx | 65.21.01.00 Braakdetectie- en alarmeringssysteem
Datadefinitie | N.n.b.
Inwininstructie | Geen.
BRV
Objectcode | #REF!
Gebouwcode | #REF!
RBI
DVD-code |  | Indien 2 of meer installaties voorkomen in 1 gebouw, dient bij de DVD-code een volgnummer ingevuld te worden.
Aantal | < 1 >
Fabrikaat
Type
Serienummer
Nadere locatiebepaling |  | Vrij veld om de locatie van de installatie te verduidelijken.
Bouwjaar
Nadere specificatie bwd/instl |  | Vrij veld om specifieke kenmerken van de installatie aan te geven.
Specifiek

## 65.22.01.00 (hidden)
Component | Toegangscontrolesysteem gebouw
versie x.x dd xx-xx-xxxx | 65.22.01.00 Toegangscontrolesysteem gebouw
Datadefinitie | N.n.b.
Inwininstructie | Geen.
BRV
Objectcode | #REF!
Gebouwcode | #REF!
RBI
DVD-code |  | Indien 2 of meer installaties voorkomen in 1 gebouw, dient bij de DVD-code een volgnummer ingevuld te worden.
Aantal | < 1 >
Fabrikaat
Type
Serienummer
Nadere locatiebepaling |  | Vrij veld om de locatie van de installatie te verduidelijken.
Bouwjaar
Nadere specificatie bwd/instl |  | Vrij veld om specifieke kenmerken van de installatie aan te geven.
Specifiek

## 65.30.01.00 (hidden)
Component | Lichtwering
versie 6.0 dd 02-10-2009 | 65.30.01.00 Lichtwering
Datadefinitie | Lichtwering is een elektrisch aangedreven installatie aan de buitenzijde van een gebouw om de lichttoetreding en/of de verduistering van een gebouw te kunnen regelen.
Inwininstructie | Geen.
BRV
Objectcode | 51B12
Gebouwcode | 248
RBI
Aantal | < 1 >
Nadere locatiebepaling |  | Vrij veld om de locatie van de installatie te verduidelijken.
Bouwjaar
Nadere specificatie bwd/instl |  | Vrij veld om specifieke kenmerken van de installatie aan te geven.
Specifiek
Aantal afzonderlijke lichtweringen in stuks |  | Indicatie van het aantal elektrisch aangedreven afzonderlijke lichtweringen per gebouw.

## 65.35.01.00 (hidden)
Component |  | Gasdetectiesysteem
versie 6.1 dd 23-12-2011 |  | 65.35.01.00 Gasdetectiesysteem
Datadefinitie |  | Gasdetectiesysteem is een installatie t.b.v. de detectie op aanwezigheid van niet gewenste gassen.
Inwininstructie |  | Geen.
BRV
Objectcode |  | 51B12
Gebouwcode |  | 248
Bouwlaagcode | >
0
1
2
3
4
5
6
7
8
9
10
11
12
13
14
15
16
17
18
19
20
21
K
K1
K2
Z
Ruimtecode |  |  | Registreren in de ruimte waarin de centrale van het systeem is. Ruimtecode volgens registratie door VGI in BRV.
RBI
BI-code |  | < intern VGI nummer > | BI-code om component/toepassing uniek aan te duiden. Niet invullen. Het betreft een intern VGI nummer
Aantal |  | < 1 >
Fabrikaat
Type
Serienummer
Installatienummer
Nadere locatiebepaling |  |  | Vrij veld om de locatie van de installatie te verduidelijken.
Bouwjaar
Nadere specificatie bwd/instl |  |  | Vrij veld om specifieke kenmerken van de installatie aan te geven.
Specifiek
Soort gasdetectiesysteem | >
Aardgas
Blauwzuurgas
CO
CO2
Freon
Hydrazine
NO2

## 66.10.01.00 (hidden)
Component |  | Lift
versie 6.3 dd 23-12-2011 |  | 66.10.01.00 Lift
Datadefinitie |  | Lift is een gesloten kooi ten behoeve van het vertikaal verplaatsen van goederen en/of personen.
Inwininstructie |  | Geen.
BRV
Objectcode |  | 51B12
Gebouwcode |  | 248
Bouwlaagcode | >
0
1
2
3
4
5
6
7
8
9
10
11
12
13
14
15
16
17
18
19
20
21
K
K1
K2
Z
Ruimtecode |  |  | Lift in beginsel registreren in de ruimte waarin de liftdeur zich bevindt op de stopplaats op de begane grond. Ruimtecode volgens registratie door VGI in BRV.
RBI
BI-code |  | < intern VGI nummer > | BI-code om component/toepassing uniek aan te duiden. Niet invullen. Het betreft een intern VGI nummer
Aantal |  | < 1 >
Fabrikaat
Type
Serienummer
Installatienummer
Nadere locatiebepaling |  |  | Vrij veld om de locatie van de installatie te verduidelijken.
Bouwjaar
Nadere specificatie bwd/instl |  |  | Vrij veld om specifieke kenmerken van de installatie aan te geven.
Specifiek
Soort lift | >
Een brandweerlift is een personenlift die bij een calamiteit aan de brandweer beschikbaar gesteld kan worden. Deze kan worden herkend aan het pictogram en de brandweerschakelaar op de beganegrond.
Goederen
Personen
Brandweerlift
Traplift
Maximale draagvermogen in kg
Stopplaatsen in stuks

## 66.30.01.00 (hidden)
Component |  | Hefplateau
versie 6.1 dd 23-11-2011 |  | 66.30.01.00 Hefplateau
Datadefinitie |  | Hefplateau is een open installatie (plateau) ten behoeve van het vertikaal verplaatsten van goederen of mindervalide personen.
Inwininstructie |  | Indien het hefplateau zich buiten het gebouw bevindt, dan registreren bij de dichtstbijzijnde ruimte.
BRV
Objectcode |  | 51B12
Gebouwcode |  | 248
Bouwlaagcode | >
0
1
2
3
4
5
6
7
8
9
10
11
12
13
14
15
16
17
18
19
20
21
K
K1
K2
Z
Ruimtecode |  |  | Ruimtecode volgens registratie door VGI in BRV.
RBI
BI-code |  | < intern VGI nummer > | BI-code om component/toepassing uniek aan te duiden. Niet invullen. Het betreft een intern VGI nummer
Aantal |  | < 1 >
Fabrikaat
Type
Serienummer
Installatienummer
Nadere locatiebepaling |  |  | Vrij veld om de locatie van de installatie te verduidelijken.
Bouwjaar
Nadere specificatie bwd/instl |  |  | Vrij veld om specifieke kenmerken van de installatie aan te geven.
Specifiek
Soort hefplateau | >
Goederen
Personen
Maximale draagvermogen in kg

## 66.36.01.00 (hidden)
Component |  | Hijswerktuig in gebouw
versie 6.2 dd 23-12-2011 |  | 66.36.01.00 Hijswerktuig in gebouw
Datadefinitie |  | Hijswerktuig in gebouw is een voorziening in of aan een gebouw om goederen tijdelijk op te takelen.
Inwininstructie |  | Geen.
BRV
Objectcode |  | 51B12
Gebouwcode |  | 248
Bouwlaagcode | >
0
1
2
3
4
5
6
7
8
9
10
11
12
13
14
15
16
17
18
19
20
21
K
K1
K2
Z
Ruimtecode |  |  | Ruimtecode volgens registratie door VGI in BRV.
RBI
BI-code |  | < intern VGI nummer > | BI-code om component/toepassing uniek aan te duiden. Niet invullen. Het betreft een intern VGI nummer
Aantal |  | < 1 >
Fabrikaat |  |  | Registreer hier de leveranciersnaam.
Type |  |  | Type van de kraan/loopkat
Serienummer |  |  | Serienummer van de kraan/loopkat
Installatienummer |  |  | Installatienummer van de kraan/loopkat
Nadere locatiebepaling |  |  | Vrij veld om de locatie van de installatie te verduidelijken.
Bouwjaar
Nadere specificatie bwd/instl |  |  | Vrij veld om specifieke kenmerken van de installatie aan te geven.
Specifiek
Maximaal hefvermogen in kg | >
Soort hijswerktuig in gebouw | >
Kraan aan rails
Vaste kraan
Kraan aan rails: verrijdbare kraan welke beweegt aan een railbaan
Vaste kraan: niet verrijdbare kraan met of zonder arm
Hijshoogte in m |  |  | Hijshoogte is de afstand van de onderkant van het hijspunt (haak) tot aan bovenkant van de afgewerkte vloer.

## 72.22.01.00 (hidden)
Component |  | Tandartsstoel
versie 1.1 dd 08-03-2016 |  | 72.22.1.00 Tandartsstoel
Datadefinitie |  | Een tandartstoel is een voorziening ten behoeve van het uitvoeren van tandtechnische medische behandelingen.
Inwininstructie |  | Geen.
BRV
Objectcode |  | 51B12
Gebouwcode |  | 248
Bouwlaagcode | >
0
1
2
3
4
5
6
7
8
9
10
11
12
13
14
15
16
17
18
19
20
21
K
K1
K2
Z
Ruimtecode
RBI
BI-code |  | < intern VGI nummer > | BI-code om component/toepassing uniek aan te duiden. Niet invullen. Het betreft een intern VGI nummer
Aantal |  | < 1 >
Fabrikaat
Type
Nadere locatiebepaling |  |  | Vrij veld om de locatie van de installatie te verduidelijken.
Bouwjaar
Nadere specificatie bwd/instl |  |  | Vrij veld om specifieke kenmerken van de installatie aan te geven.
Specifiek
aangesloten op leidingwater | >
Ja
Nee

## 75.10.01.00 (hidden)
Component |  | Valbeveiliging
versie 6.5 dd 20-03-2019 |  | 75.10.01.00 Valbeveiliging
Datadefinitie |  | Valbeveiliging is een voorziening bestaande uit een of meerdere onderdelen ter voorkoming van valgevaar van daken, bij inspecties of onderhoud van installaties en/of bouwdelen
Inwininstructie |  | Valbeveiliging wordt alleen daar aangebracht waar dit noodzakelijk is om onderhoud en/of reparaties, danwel inspecties te laten uitvoeren aan bouwdelen of installaties die op daken zijn geplaatst. Valbeveiliging kan in verschillende vormen voorkomen. Meestal gaat het om een geintegreerd syteem, waarin verschillende voorzieningen zijn gecombineerd. Het systeem kan bestaan uit individuele ankerpunten of een kabel-, c.q. railsysteem waaraan men zich middels een vallijn en een harnas kan vastmaken. E.e.a. kan worden gecombineerd met een hekwerk op gedeelten van het dak, bijv. alleen ter plaatse van de dakopgang of een leuning om de omtrek van het gehele dakvlak. De toegang tot het dak maakt ook onderdeel uit van de de valbeveiliging. De toegang tot het dak kan op verschillende manieren zijn geregeld. Van buitenaf met een losse ladder waarbij het gebouw voorzien moet zijn van een of meerdere ladderopstelpunten of ladderbeugels, via een gevelladder (al dan niet draaibaar) of kooiladder. Van binnenuit kan de toegang via een inpandige (technische) ruimte plaatsvinden rechtstreeks via een deur die toegang geeft tot het dak of via een luik door middel van een losse trap/ladder of een vlizotrap. De aantallen van de aanwezige voorzieningen dienen per soort voorziening worden geregistreerd.
BRV
Objectcode |  | 51B12
Gebouwcode |  | 248
RBI
BI-code |  | < intern VGI nummer > | BI-code om component/toepassing uniek aan te duiden. Niet invullen. Het betreft een intern VGI nummer
Aantal |  | < 1 >
Fabrikaat
Type
Nadere locatiebepaling |  |  | Vrij veld om de locatie van de installatie te verduidelijken.
Bouwjaar
Nadere specificatie bwd/instl |  |  | Indien er sprake is van combinaties van voorzieningen kan hier nadere informatie over deze combinaties worden vermeld.
Specifiek
Soort valbeveiliging | >
Integraal veiligheidssysteem
Integraal veiligheidssysteem: Systeem van kabels en/of rails waaraan DVD-medewerkers zich kunnen zekeren bij het werken op een vlak dak Een systeem van voorzieningen om veilig werken op hoogte mogelijk te maken. Dit syteem kan bestaan uit een samenstelling van de diverse losse componenten.
Aantal dakvlakken
Hoogste dakvlak (in m1)
Type hekwerk | > |  | Een hekwerk is een voorziening om vallen over de dakrand te voorkomen. Als een hekwerk onderdeel uitmaakt van een "Integraal
veiligheidssysteem" moet hier het type hekwerk worden aangegeven. Wanneer meerdere types hekwerk voorkomen dient gekozen
te worden voor de optie "combinatie" van verschillende types.
Nader te bepalen
Hekwerk los opgelegd
Hekwerk vast verankerd
Combinatie los opgelegd/vast verankerd hekwerk
Lengte hekwerk (in m1) |  |  | Als een hekwerk aanwezig is moet dewaarde in veld "Lengte hekwerk" > 0 zijn
De totale lengte van alle op het gebouw aanwezige hekwerken registreren
Type Daktoegang | > |  | Als "Daktoegang" onderdeel uitmaakt van een "Integraal veiligheidssysteem", dient het type daktoegang te worden aangegeven. Wanneer meerdere types daktoegang voorkomen dient gekozen te worden voor de optie "combinatie" van verschillende types.
Wanneer meerdere types daktoegang voorkomen dient gekozen te worden voor de optie "combinatie" van verschillende types.
Nader te bepalen
Lichtkoepel of -straat
Luik
Deur
Loopbrug los opgelegd
Loopbrug vast verankerd
Op- en afstapvoorziening
Combinatie diverse daktoegangen
Aantal daktoegangen |  |  | Als daktoegang onderdeel uitmaakt van een "integraal veiligheidssysteem" moet de waarde in veld "Aantal daktoegangen" > 0 zijn.
Het totaal aantal op het gebouw aanwezige daktoegangen registreren
Type markering | > |  | Als "Markering" onderdeel uitmaakt van een "Integraal veiligheidssysteem" moet hier het "Type markering" worden aangegeven.
Wanneer meerdere types markering aanwezig zijn dient gekozen te worden voor de "combinatie" van verschillende types.
Nader te bepalen
Fysieke afscheiding
Gebiedsmarkering
Pictogram
Combinatie diverse markeringen
Type lijnbeveiligingssysteem | > |  | Als een lijnbeveiligingssysteem onderdeel uitmaakt van een "Integraal veiligheidssysteem" moet hier het "Type
Lijnbeveiligingssysteem" worden aangegeven. Wanneer meerdere types lijnbeveiliging aanwezig zijn dient gekozen te worden voor
de optie "combinatie" van verschillende types.
Nader te bepalen
Lijnbeveiliging hellend dak
Lijnbeveiliging op betonnen ondergrond
Lijnbeveiliging op houten ondergrond
Lijnbeveiliging op stalen ondergrond
Combinatie verschillende systemen
Aantal lijnbeveilgingssystemen |  |  | Als een "lijnbeveiligingssysteem" onderdeel uitmaakt van een "integraal veiligheidssysteem" moet de waarde in veld "Aantal
lijnbeveiligingssystemen" > 0 zijn.
Het totaal aantal op het gebouw aanwezige kabelsystemen registreren
Lengte kabelsysteem in (m1) |  |  | Als "lijnbeveiligingssysteem" onderdeel uitmaakt van een "integraal veiligheidssysteem" moet de waarde in veld "Lengte
kabelsysteem" > 0 zijn
De totale lengte van alle op het gebouw aanwezige kabelsystemen registreren
Type ankerpunten | > |  | Als "Ankerpunten" onderdeel uitmaken van een "Integraal veiligheidssysteem" moet hier het "Type ankerpunten" worden
aangegeven. Wanneer meerdere types ankerpunten aanwezig zijn dient gekozen te worden voor de optie "combinatie" van
verschillende types..
Nader te bepalen
Ankerpunt op betonnen ondergrond
Ankerpunt op houten ondergrond
Ankerpunt op stalen ondergrond
Anti pendule ankerpunt
Muurankerpunt
Dak (ladder of klim) haak
Combinatie diverse ankerpunten
Aantal individuele ankerpunten |  |  | Als "ankerpunt" onderdeel uitmaaken van een "Integraal veiligheidssysteem" moet de waarde in veld "Aantal individuele
ankerpunten" > 0 zijn
Het totaal aantal op/aan het gebouw aanwezige ankerpunten registreren
Type klimvoorziening | > |  | Om het dak te bereiken is in de meeste gevallen een klimvoorziening aanwezig. Deze maakt onderdeel uit van een "Integraal
veiligheidssysteem". Het type klimvoorziening dient hier te worden aangegeven. Wanneer meerdere types klimvoorziening
aanwezig zijn dient gekozen te worden voor de optie "combinatie" van verschillende types.
Nader te bepalen
Ladderopstelplaats tbv losse ladder
Kooiladder los opgelegd
Kooiladder vast verankerd
Bordestrap verrijdbaar
Gevelladder los opgelegd
Gevelladder vast verankerd
Vaste trap vast verankerd
Vlizotrap
Combinatie diverse klimvoorzieningen
Aantal ladderopstelpunten |  |  | Als "Type Klimvoorziening" is "Losse ladder met ladderopstelpunt" moet de waarde in veld "Aantal ladderopstelpunten" > 0 zijn
Het totaal aantal op/aan het gebouw aanwezige ladderopstelpunten registreren
Aantal kooiladders |  |  | Een kooiladder is een vast aan de gevel bevestige klimvoorziening, geheel of gedeeltelijk omgeven door een kooiconstructie Als
"Type Klimvoorziening" is "Kooiladder" dan moet de waarde in veld "Aantal kooiladders" > 0 zijn
Het totaal aantal op/aan het gebouw aanwezige kooiladders registreren
Aantal gevelladders |  |  | Een gevelladderis een vast aan de gevel bevestigde klimvoorziening. Als "Type Klimvoorziening" is "Gevelladder" moet de waarde in
veld "Aantal gevelladders" > 0 zijn
Het totaal aantal op/aan het gebouw aanwezige gevelladders registreren
Aantal vaste trappen |  |  | Een vaste trap is vast aan het gebouw bevestigde voorziening om het dak te kunnen betreden. Als "Type Klimvoorziening" is "Vaste
trap" moet de waarde in veld "Aantal vaste trappen" > 0 zijn
Aantal vlizotrappen |  |  | Een vlizotrappen is een voorziening om van binnenuit via een dakluik hetdak te kunnen betreden. Als "Type klimvoorziening/" is
"Vlizotrap" moet de waarde in veld "Aantal vlizotrappen" > 0 zijn
Het totaal aantal in het gebouw aanwezige vlizotrappen registreren
PBM | > |  | "PBM's (Persoonlijke beschermingsiddelen)" kunnen ook deel uitmaken van een "Integraal veiligheidssysteem". Het type PBM's dient
hier te worden aangegeven. Wanneer meerdere types PBM aanwezig zijn dient hier gekozen te worden voor de optie"combinatie"
van de verschillende types.
Nader te bepalen
Harnas
Loopwagen voor lijnbeveiliging
Loopwagen voor railbaan
Valstopapparaat
Werklijn flexibel instelbaar
Werklijn vaste lengte
Diverse PBM
Overige voorzieningen | > |  | Hier kunnen eventueel overgie aangebrachte voorzieningen worden aangegegven.
Nader te bepalen
Geen
Dakplan
Doorvalbeveiliging
Looppadroosters op dakvlak
Looppadtegels op dakvlak

## 75.13.01.00 (hidden)
Component | Gevelonderhoudsvoorziening
versie 6.1 dd 23-12-2011 | 75.13.01.00 Gevelonderhoudsvoorziening
Datadefinitie | Gevelonderhoudsvoorziening is een voorziening waardoor onderhoud en reiniging aan de gevel kan worden uitgevoerd.
Inwininstructie | Geen.
BRV
Objectcode | 51B12
Gebouwcode | 248
RBI
BI-code | < intern VGI nummer > | BI-code om component/toepassing uniek aan te duiden. Niet invullen. Het betreft een intern VGI nummer
Aantal | < 1 >
Fabrikaat
Type
Serienummer
Installatienummer
Nadere locatiebepaling |  | Vrij veld om de locatie van de installatie te verduidelijken.
Bouwjaar
Nadere specificatie bwd/instl |  | Vrij veld om specifieke kenmerken van de installatie aan te geven.

## 90.38.10.01 (hidden)
Component |  | Schietbaan in terrein
versie 6.0 dd 02-10-2009 |  | 90.38.10.01 Schietbaan in terrein
Datadefinitie |  | Schietbaan waar met scherp wordt geschoten in een gebouw, of een deel van een gebouw, zonder open zijden en met een geheel gesloten afdekking.
Inwininstructie |  | Geen.
BRV
Objectcode |  | 51B12
RBI
RVB-code |  |  | Indien 2 of meer installaties voorkomen op 1 object, dient bij de RVB-code een volgnummer ingevuld te worden.
Aantal |  | < 1 >
Bouwjaar
Nadere specificatie bwd/instl |  |  | Vrij veld om specifieke kenmerken van de installatie aan te geven.
Specifiek
Aantal schietpunten in stuks
Baanlengte in m1
Soort schietbaan | >
Kokerbaan
Miniatuurschietbaan
Poortbaan
Poortkokerbaan
Schermenbaan
Vrije schietbaan
Gevechtsschietbaan
Kokerbaan: Schietbaan met slechts enen open zijde achter de standplaats van de schutter(s)
Miniatuurschietbaan: Schietbaan waarbij geschoten wordt met geweren bevestigd aan of in boordkanonnen van voertuigen
Poortbaan: Schietbaan waar door openingen (poorten) in een met hout beklede betonnen constructie wordt geschoten
Poortkokerbaan: Schietbaan waarbij d.m.v. een poort en een koker wordt voorkomen dat direct schot en/of een ricochet de baan kan verlaten , zonder onveilige strook
Schermenbaan: Schietbaan met horizontale geplaatste schermen boven de baan altijd voorzien van zijwanden of -wallen en een overdekte kogelvanger
Vrije schietbaan: Schietbaan zonder voorzieningen ter beperking van de onveilige strook
Gevechtsschietbaan: Schietbaan waarbij schutters en/of voertuigen zich verplaatsen over een schietbaan met wisselende opkomende doelen
Soort kogelvanger | >
Zand
Lamellen
Electrische doelvoorstellingsapparatuur | >
Ja
Nee

## 90.41.01.00 (hidden)
Component |  | Vloeistofdichte voorziening in terrein
versie 6.3 dd 04-03-2019 |  | 90.41.01.00 Vloeistofdichte voorziening in terrein
Datadefinitie |  | Vloeistofdichte voorziening in terrein is een betonnen calamiteitenvoorziening ter voorkoming van indringing van milieugevaarlijke stoffen in de bodem in een terrein.
Inwininstructie |  | Alleen die voorzieningen waarvoor een PBV-verklaring (Plan Bodembeschermende Voorzieningen) is afgegeven. Gegevens van certificaat en/of rapport overnemen.
Inwininstructie |  | Metalen lekbakken hoeven niet geinventariseerd te worden.
BRV
Objectcode |  | 51B12
RBI
RVB-code |  |  | Indien 2 of meer installaties voorkomen in 1 object, dient bij de RVB-code een volgnummer ingevuld te worden.
De voorziening wordt ook weergeven in Bastion met dezelfde codering. Deze codering dient per object uniek te zijn.
Aantal |  | < 1 >
Nadere locatiebepaling |  |  | Vrij veld om de locatie van de installatie te verduidelijken.
Bouwjaar
Nadere specificatie bwd/instl |  |  | Vrij veld om specifieke kenmerken van de installatie aan te geven.
Specifiek
Soort vloeistofdichte voorziening in gebouw | > |  | Lekbak: ten behoeve van calamiteiten opvang van bodembedreigende stoffen.
Lekbak
Verharding
Oppervlakte vloeistofdichte voorziening in m2
Bodembedreigende activiteit | > |  | Activiteit op basis waarvan de vloeistofdichte voorziening noodzakelijk wordt geacht.
Opslag van bodembedreigende stoffen
Tanken van voertuigen en/of vliegtuigen
Wassen van voertuigen en/of vliegtuigen
Werken met bodembedreigende stoffen
Riolering aanwezig | >
Ja
Nee
Aanlegjaar riolering

## 90.42.01.00 (hidden)
Component | Wegen en algemene voorzieningen op en langs wegen
versie 6.0 dd 02-10-2009 | 90.42.01.00 Wegen en algemene voorzieningen op en langs wegen
Datadefinitie | Wegen en algemene voorzieningen op en langs wegen zijn voorzieningen die onderhoud behoeven ter voorkoming van gevaarlijke situaties.
Inwininstructie | Alleen de wegen en algemene voorzieningen die in onderhoud zijn bij Defensie.
BRV
Objectcode | 51B12
RBI
Aantal | < 1 >
Nadere locatiebepaling |  | Vrij veld om de locatie van de installatie te verduidelijken.
Nadere specificatie bwd/instl |  | Vrij veld om specifieke kenmerken van de installatie aan te geven.
Specifiek

## 90.43.01.00 (hidden)
Component |  | Blusvijver
versie 2.1 dd 04-03-2019 |  | 90.53.01.00 Blusvijver
Datadefinitie |  | Blusvijver is een waterpartij op een Defensieterrein, waaruit de brandweer een voorgeschreven hoeveelheid bluswater kan onttrekken. Deze waterpartij staat opgenomen in het brandbestrijdingsplan van de brandweer.
Inwininstructie |  | De gegevens worden 1 keer per jaar geupdate op basis van de bevraging van de MGE database.
BRV
Objectcode |  | 51B12
RBI
RVB-code |  |  | Indien 2 of meer installaties voorkomen in 1 object, dient bij de RVB-code een volgnummer ingevuld te worden.
De blusvijver wordt ook weergeven in Bastion met dezelfde codering. Deze codering dient per object uniek te zijn.
Aantal |  | < 1 >
Nadere locatiebepaling |  |  | Vrij veld om de locatie van de installatie te verduidelijken.
Nadere specificatie bwd/instl |  |  | Vrij veld om specifieke kenmerken van de installatie aan te geven.
Oppervlakte (m²)
Inhoud (liter)
Specifiek
Soort blusvijver | >
Folievijver
Rubbervijver
Natuurvijver
Open water
Constructie blusvijver | >
Gegraven
Dijklichaam
Prioriteit | >
Primair
Secundair (defaultwaarde)
Tertiair
Een primaire bluswatervoorziening is een bluswatervoorziening die: - de mogelijkheid biedt om binnen anderhalve m inuut aan te sluiten - na aansluitingdirect en onafgebroken 60 m3/h kan leveren
Een secundaire bluswatervoorziening is een bluswatervoorziening naast de primaire bluswatervoorziening, (Continu beschikbare capaciteit 90 m3/h, duur 5 uur)
Een tertiaire bluswatervoorziening is een bluswatervoorziening ten behoeve van rampenbestrijding (Continu beschikbare capaciteit 300 m3/h, continu)
Inhoud blusvijver (m³)
Brandweeropstelplaats | >
Ja
Nee
Pompvoorziening | >
Ja
Nee
Zuighoogte (meter) |  |  | Hoogteverschil waterniveau en hoogste opstelplaats

## 90.50.10.01 (hidden)
Component | Leiding
versie x.x dd xx-xx-xxxx | 90.50.10.01 Leiding
Datadefinitie | N.n.b.
Inwininstructie | geen.
BRV
Objectcode | #REF!
RBI
DVD-code |  | Indien 2 of meer installaties voorkomen op 1 object, dient bij de DVD-code een volgnummer ingevuld te worden.
Aantal | < 1 >
Fabrikaat
Serienummer
Installatienummer
Nadere locatiebepaling |  | Vrij veld om de locatie van de installatie te verduidelijken.
Bouwjaar
Nadere specificatie bwd/instl |  | Vrij veld om specifieke kenmerken van de installatie aan te geven.
Specifiek

## 90.50.10.02 (hidden)
Component |  | Tank-pomp installatie BOS-pomp
versie 6.0 dd 02-10-2009 |  | 90.50.10.02 Tank-pompinstallatie BOS-pomp
Datadefinitie |  | Tank-pomp installatie BOS-pomp is een voorziening, bestaande uit tankautomaten, pompen en slanghaspels incl. tankpistolen, om voertuigen te voorzien van brandstof.
Inwininstructie |  | Opslagtanks en vloeistofdichte voorzieningen worden bij een andere component geregistreerd.
BRV
Objectcode |  | 51B12
RBI
RVB-code |  |  | Indien 2 of meer installaties voorkomen op 1 object, dient bij de RVB-code een volgnummer ingevuld te worden.
Aantal |  | < 1 >
Installatienummer
Nadere locatiebepaling |  |  | Vrij veld om de locatie van de installatie te verduidelijken.
Bouwjaar
Nadere specificatie bwd/instl |  |  | Vrij veld om specifieke kenmerken van de installatie aan te geven.
Specifiek
Aantal tankpistolen in stuks
Te leveren brandstof | >
Benzine
Benzine en diesel
Diesel

## 90.50.10.03 (hidden)
Component | Tank-pomp installatie Jet Fuel Storage Installation
versie 6.0 dd 02-10-2009 | 90.50.10.03 Tank-pompinstallatie BOS-pomp
Datadefinitie | Tank-pomp installatie Jet Fuel Storage Installation is een voorziening voor het behandelen en verpompen en leveren van brandstof t.b.v. vliegtuigen.
Inwininstructie | De tanks en AFS-leidingen worden bij een andere component geregistreerd.
BRV
Objectcode | 51B12
RBI
RVB-code |  | Indien 2 of meer installaties voorkomen op 1 object, dient bij de RVB-code een volgnummer ingevuld te worden.
Aantal | < 1 >
Installatienummer
Nadere locatiebepaling |  | Vrij veld om de locatie van de installatie te verduidelijken.
Bouwjaar
Nadere specificatie bwd/instl |  | Vrij veld om specifieke kenmerken van de installatie aan te geven.
Specifiek

## 90.52.20.01 (hidden)
Component | Septictank
versie 6.5 dd 04-03-2019 | 90.52.20.01 Septictank
Datadefinitie | Septictank is een put waarin vuilwater door rotting gereinigd wordt.
Inwininstructie | Geen.
BRV
Objectcode | 51B12
RBI
RVB-code |  | Indien 2 of meer installaties voorkomen in 1 gebouw, dient bij de RVB-code een volgnummer ingevuld te worden.
De sceptictank wordt ook weergeven in Bastion met dezelfde codering. Deze codering dient per object uniek te zijn.
Aantal | < 1 >
Fabrikaat
Type
Installatienummer
Nadere locatiebepaling |  | Vrij veld om de locatie van de installatie te verduidelijken.
Bouwjaar
Nadere specificatie bwd/instl |  | Vrij veld om specifieke kenmerken van de installatie aan te geven.
Inhoud in m3
Specifiek

## 90.52.30.01 (hidden)
Component |  | Olieafscheider in terrein
versie 6.7 dd 04-03-2019 |  | 90.52.30.01 Olieafscheider in terrein
Datadefinitie |  | Olieafscheider in terrein is een voorziening in het terrein om olie te scheiden van het water.
Inwininstructie |  | Veelal staat op het deksel om welk soort afscheider het gaat.
BRV
Objectcode |  | 51B12
RBI
RVB-code |  |  | Indien 2 of meer installaties voorkomen in 1 ruimte, dient bij de RVB-code een volgnummer ingevuld te worden.
De olieafscheider wordt ook weergeven in Bastion met dezelfde codering. Deze codering dient per object uniek te zijn.
Aantal |  | < 1 >
Fabrikaat
Type
Nadere locatiebepaling |  |  | Vrij veld om de locatie van de installatie te verduidelijken.
Bouwjaar
Nadere specificatie bwd/instl |  |  | Vrij veld om specifieke kenmerken van de installatie aan te geven.
Inhoud in m3 |  |  | Inhoud t.b.v. schoonmaakcontract.
Specifiek
Materiaal | >
Beton
Gietijzer
Kunststof
Plaatstaal
Inhoud integraal slibvang in m3 |  |  | Dit is de inhoud tbv schoonmaakcontract van het slibvanggedeelte van een integraal afscheider, waarde tussen 0 en 100.
Inhoud olieopvang |  |  | Dit is de inhoud tbv schoonmaakcontract van het oliebergende gedeelte van een integraal afscheider.
Niveausignalering | > |  | Wordt ook wel automatische doormelding genoemd. Indien zwaailamp fysiek aanwezig is dan "Ja".
Ja
Nee
Coalescentiefilter | > |  | Een filter welke d.m.v. cohesie ervoor zorgt dat oliedeeltjes grotere druppels vormen die gaan drijven en zodoende te verwijderen zijn.
Ja
Nee
Capaciteit in l/s |  |  | Capaciteit is af te lezen van het RVS-plaatje die in de olieafscheider te vinden moet zijn.
Lozing op | >
DWA-riool
Gemengd riool
HWA-riool
Infiltratie in bodem
Oppervlaktewater

## 90.52.30.02 (hidden)
Component |  | Slibvang in terrein
versie 6.4 dd 04-03-2019 |  | 90.52.30.02 Slibvang in terrein
Datadefinitie |  | Slibvang in terrein is een put behorende bij een olieafscheider, waarin slibdeeltjes < 63 µm in het water door de zwaartekracht naar de bodem zinken en zodoende te verwijderen zijn.
Inwininstructie |  | Niet zijnde integraal slibvang.
BRV
Objectcode |  | 51B12
RBI
RVB-code |  |  | Indien 2 of meer installaties voorkomen in 1 ruimte, dient bij de RVB-code een volgnummer ingevuld te worden.
De slibvanger wordt ook weergeven in Bastion met dezelfde codering. Deze codering dient per object uniek te zijn.
Aantal |  | < 1 >
Fabrikaat
Type
Nadere locatiebepaling |  |  | Vrij veld om de locatie van de installatie te verduidelijken.
Bouwjaar
Nadere specificatie bwd/instl |  |  | Vrij veld om specifieke kenmerken van de installatie aan te geven.
Inhoud in m3 |  |  | Inhoud t.b.v. schoonmaakcontract.
Specifiek
Materiaal | >
Beton
Gietijzer
Kunststof
Plaatstaal
DWA-riool
Gemengd riool
HWA-riool
Infiltratie in bodem
Oppervlaktewater

## 90.52.30.03 (hidden)
Component | Monsternameput in terrein
versie 6.4 dd 04-03-2019 | 90.52.30.03 Monsternameput in terrein
Datadefinitie | Monsternameput in terrein is een put, behorende bij een olieafscheider, waarin men monsters kan nemen om de kwaliteit van het afvalwater te bepalen.
Inwininstructie | Nvt.
BRV
Objectcode | 51B12
RBI
RVB-code |  | Indien 2 of meer installaties voorkomen in 1 ruimte, dient bij de RVB-code een volgnummer ingevuld te worden.
De monstername voorziening wordt ook weergeven in Bastion met dezelfde codering. Deze codering dient per object uniek te zijn.
Aantal | < 1 >
Fabrikaat
Type
Nadere locatiebepaling |  | Vrij veld om de locatie van de installatie te verduidelijken.
Bouwjaar
Nadere specificatie bwd/instl |  | Vrij veld om specifieke kenmerken van de installatie aan te geven.
Inhoud in m3 |  | Inhoud t.b.v. schoonmaakcontract.
Specifiek
Materiaal
Beton
Gietijzer
Kunststof
Plaatstaal
DWA-riool
Gemengd riool
HWA-riool
Infiltratie in bodem
Oppervlaktewater

## 90.52.30.04 (hidden)
Component |  | Vetafscheider
versie 6.3 dd 04-03-2019 |  | 90.52.30.04 Vetafscheider
Datadefinitie |  | Vetafscheider is een voorziening in of nabij een gebouw, om vet te scheiden van water.
Inwininstructie |  | Het deksel van de vetafscheider is meestal opgenomen in de vloer van de desbetreffende ruimte.
Inwininstructie |  | Veelal staat op het deksel om welk soort afscheider het gaat.
BRV
Objectcode |  | 51B12
Gebouwcode |  | 248
Bouwlaagcode | >
0
1
2
3
4
5
6
7
8
9
10
11
12
13
14
15
16
17
18
19
20
21
K
K1
K2
Z
Ruimtecode |  |  | Indien de vetafscheider zich buiten het gebouw bevindt dan deze registreren in de dichtstbijzijnde ruimte in het gebouw. Ruimtecode volgens registratie door VGI in BRV.
RBI
RVB-code |  |  | Indien 2 of meer installaties voorkomen in 1 ruimte, dient bij de RVB-code een volgnummer ingevuld te worden.
De vetafscheider wordt ook weergeven in Bastion met dezelfde codering. Deze codering dient per object uniek te zijn.
Aantal |  | < 1 >
Fabrikaat
Type
Nadere locatiebepaling |  |  | Vrij veld om de locatie van de installatie te verduidelijken.
Bouwjaar
Inhoud in m3 |  |  | Inhoud t.b.v. schoonmaakcontract.
Specifiek

## 90.52.36.01 (hidden)
Component |  | Pomp in terrein
versie 6.6 dd 04-03-2019 |  | 90.52.36.01 Pomp in terrein
Datadefinitie |  | Pomp in terrein is een voorziening in het terrein voor het transporteren en afvoeren van (vuil)water
Inwininstructie |  | Het betreft hier geen pompen tbv voertuig- en vliegtuigwasinstallaties, waterzuiveringsinstallaties, drukverhogingsinstallaties, grondwateronttreking, bluswatervoorzieningen, beregeningsinstallaties, etc. Deze pompen worden separaat in RBI geregistreerd.
BRV
Objectcode |  | 51B12
RBI
RVB-code |  |  | Indien 2 of meer installaties voorkomen op 1 object, dient bij de RVB-code een volgnummer ingevuld te worden.
De pomp wordt ook weergeven in Bastion met dezelfde codering. Deze codering dient per object uniek te zijn.
Aantal |  | < 1 >
Fabrikaat
Type |  |  | Het typenummer overnemen van de kentekenplaat
Serienummer |  |  | Het serienummer overnemen van de kentekenplaat
Installatienummer
Nadere locatiebepaling |  |  | Vrij veld om de locatie van de installatie te verduidelijken.
Bouwjaar
Nadere specificatie bwd/instl |  |  | Vrij veld om specifieke kenmerken van de installatie aan te geven.
Specifiek
Soort vuilwaterpomp | > |  | Voor het soort vuilwaterpomp een keuze maken uit 'Picklist type systeem'.
Nader te bepalen
DWA
RWA
Drainage
Lek- en condenswater
Poldergemaal
Grijswater
Meerpompssysteem | > |  | Een meerpompsopstelling is een opstelling waarin meerdere pompen water uit hetzelfde circuit transporteren en/of afvoeren.
Configuratie pompsysteem (stuks) |  |  | Van elke pomp dienen wel alle gegevens apart te worden geregistreerd.
Als "meerpompssysteem" is "Ja", dan moet "systeemnummer" verplicht gevuld worden. Per systeem wordt dezelfde codering ingevuld met eerst S1 en vervolgens S2 etc.etc.
Systeemnummer |  |  | Alleen vullen indien de pomp onderdeel is van een meerpompssysteem. Alle pompen die tot hetzelfde systeem behoren krijgen dezelfde systeemcode
Als "meerpompssysteem" is "Ja", dan moet "systeemnummer" verplicht gevuld worden. Per systeem wordt dezelfde codering ingevuld met eerst S1 en vervolgens S2 etc.etc.
Verantwoordelijk vakgebied | > |  | Het vakgebied dat verantwoordelijk is voor het onderhoud en functioneren van het systeem.
Ondergrondse Infra
Waterbouw
Werktuigbouw
Automatische doormelding | >
Ja
Nee
Pompcapaciteit in m3/h |  |  | Hier de capaciteit van de individuele pomp registreren.
Vermogen in kW |  |  | Hier het vermogen van de individuele pomp registreren.
Debietmeter | > |  | Indien meerdere pompen aanwezig zijn, de debietmeter alleen registreren bij de pomp met laagste DVD code.
Ja
Nee
Locatie schakelkast |  |  | De schakelkast van de pomp (het pompsysteem) bevindt zich meestal in de nabijheid van de pomp, maar kan zich ook in een naastgelegen ruimte bevinden.
Indien meerdere pompen aanwezig zijn, de schakelkast alleen registreren bij de pomp met laagste DVD code. Indien schakelkast in naastgelegen ruimte als nadere locatiebepaling, bouwlaag en ruimtenummer vermelden.
Type niveausignalering | > |  | Indien meerdere pompen aanwezig zijn, de niveausignalering alleen registreren bij de pomp met laagste DVD code.
Voor het type niveausignalering een keuze maken uit de 'Picklist type niveausignalering'.

## 90.53.10.00 (hidden)
Component |  | Innamepunt drinkwater in terrein
versie 6.9 dd 04-03-2019 |  | 90.53.10.00 Innamepunt drinkwater in terrein
Datadefinitie |  | Innamepunt drinkwater in terrein is een meter die de inname meet van een NUTS bedrijf van drinkwater voor een deel of het gehele object.
Inwininstructie |  | Geen.
BRV
Objectcode |  | 51B12
RBI
RVB-code |  |  | Indien 2 of meer installaties voorkomen in 1 ruimte, dient bij de RVB-code een volgnummer ingevuld te worden.
Het inname punt drinkwater wordt ook weergeven in Bastion met dezelfde codering. Deze codering dient per object uniek te zijn.
Aantal |  | < 1 >
Fabrikaat
Nadere locatiebepaling |  |  | Vrij veld om de locatie van de installatie te verduidelijken.
Bouwjaar
Nadere specificatie bwd/instl |  |  | Vrij veld om specifieke kenmerken van de installatie aan te geven.
Specifiek
Verbruik >= 100 m3 (per dag) | > |  | Indien verbruik op jaarbasis minimaal 36500 m3 -10% is, dan is verbruik per dag meer dan 100 m3. Initiele opgave via KCK. Daarna de verbruikscijfers jaarlijks opvragen bij CD/VGM en indien nodig muteren.
Ja
Nee
Uitlezing | > |  | Bij CD/VGM na te gaan.
Op afstand
Van installatie

## 90.53.12.00 (hidden)
Component |  | Grondwateronttrekkingssysteem in terrein
versie 6.7 dd 04-03-2019 |  | 90.53.12.00 Grondwateronttrekkingssysteem in terrein
Datadefinitie |  | Grondwateronttrekkingssysteem in terrein is een voorziening in het terrein om grondwater op te pompen.
Inwininstructie |  | De eventueel aanwezige drukverhogings (hydrofoor) installatie separaat registreren.
Inwininstructie |  | Grondwateronttrekkingssystemen gekoppeld aan een blusvijver dienen ook geregistreerd te worden. Indien grondwater wordt onttrokken ten behoeve van een brandput, deze ook registreren.
BRV
Objectcode |  | 51B12
RBI
RVB-code |  |  | Indien 2 of meer installaties voorkomen op 1 object, dient bij de RVB-code een volgnummer ingevuld te worden.
Het grondwaterontrekkingssysteem wordt ook weergeven in Bastion met dezelfde codering. Deze codering dient per object uniek te zijn.
Aantal |  | < 1 >
Fabrikaat
Type
Serienummer
Installatienummer
Nadere locatiebepaling |  |  | Vrij veld om de locatie van de installatie te verduidelijken.
Bouwjaar
Nadere specificatie bwd/instl |  |  | Vrij veld om specifieke kenmerken van de installatie aan te geven.
Specifiek
Afvoerwijze grondwater | > |  | Gegevens halen uit de melding of vergunning (onttrekking/lozing).
Retour in bodem
Retour vuilwaterriolering
Retour schoonwaterriolering
Capaciteit in m3/h
Diepte onttrekking in m |  |  | Diepte t.o.v. maaiveld.
Soort grondwaterontrekkingssysteem | >
Beregening
Bluswater
Drinkwater
Koeling / verwarming
Waswater
Verbruiksmeter aanwezig | >
Ja
Nee

## 90.53.14.01 (hidden)
Component |  | Drukverhogingsinstallatie in terrein
versie 6.1 dd 23-12-2011 |  | 90.53.14.01 Drukverhogingsinstallatie in terrein
Datadefinitie |  | Drukverhogingsinstallatie in terrein is een installatie ten behoeve van het verkrijgen van de gewenste druk in een (bepaald deel van de) waterleidingsinstallatie.
Inwininstructie |  | Het eventueel aanwezige grondwaterontrekkingssysteem separaat registreren.
BRV
Objectcode |  | 51B12
RBI
RVB-code |  |  | Indien 2 of meer installaties voorkomen op 1 object, dient bij de RVB-code een volgnummer ingevuld te worden.
Aantal |  | < 1 >
Fabrikaat
Type
Serienummer
Installatienummer
Nadere locatiebepaling |  |  | Vrij veld om de locatie van de installatie te verduidelijken.
Bouwjaar
Nadere specificatie bwd/instl |  |  | Vrij veld om specifieke kenmerken van de installatie aan te geven.
Specifiek
Brandblusvoorziening aangesloten | >
Ja
Nee
Capaciteit drukverhogingsinstallatie in l/s

## 90.53.30.01 (hidden)
Component |  | Voertuig- en vliegtuigwasinstallatie in terrein
versie 6.3 dd 23-12-2011 |  | 90.53.30.01 Voertuig- en vliegtuigwasinstallatie in terrein
Datadefinitie |  | Voertuig- en vliegtuigwasinstallatie in terrein is een installatie om voertuigen of vliegtuigen te wassen in het terrein.
Inwininstructie |  | Alleen permanent opgestelde installaties registreren.
BRV
Objectcode |  | 51B12
RBI
RVB-code |  |  | Indien 2 of meer installaties voorkomen op 1 object, dient bij de RVB-code een volgnummer ingevuld te worden.
Aantal |  | < 1 >
Fabrikaat
Type
Nadere locatiebepaling |  |  | Vrij veld om de locatie van de installatie te verduidelijken.
Bouwjaar
Nadere specificatie bwd/instl |  |  | Vrij veld om specifieke kenmerken van de installatie aan te geven.
Specifiek
Recirculatiesysteem | >
Ja
Nee

## 90.54.10.00 (hidden)
Component |  | Innamepunt aardgas in terrein
versie 6.7 dd 04-03-2019 |  | 90.54.10.00 Innamepunt aardgas in terrein
Datadefinitie |  | Innamepunt aardgas in terrein is een meter die de inname meet van een NUTS bedrijf van aardgas voor een deel of het gehele object.
Inwininstructie |  | Geen.
BRV
Objectcode |  | 51B12
RBI
RVB-code |  |  | Indien 2 of meer installaties voorkomen in 1 ruimte, dient bij de RVB-code een volgnummer ingevuld te worden.
Het innamepunt aardgas wordt ook weergeven in Bastion met dezelfde codering. Deze codering dient per object uniek te zijn.
Aantal |  | < 1 >
Fabrikaat
Nadere locatiebepaling |  |  | Vrij veld om de locatie van de installatie te verduidelijken.
Bouwjaar
Nadere specificatie bwd/instl |  |  | Vrij veld om specifieke kenmerken van de installatie aan te geven.
Specifiek
Uitlezing | >
Op afstand
Van installatie

## 90.56.10.00 (hidden)
Component |  | Innamepunt stadswarmte in terrein
versie 6.5 dd 23-12-2011 |  | 90.56.10.00 Innamepunt stadswarmte in terrein
Datadefinitie |  | Innamepunt stadswarmte in terrein is een meter die de inname meet van een NUTS bedrijf van drinkwater voor een deel of het gehele object.
Inwininstructie |  | Geen.
BRV
Objectcode | > | 51B12
RBI
RVB-code |  |  | Indien 2 of meer installaties voorkomen in 1 ruimte, dient bij de RVB-code een volgnummer ingevuld te worden.
Aantal |  | < 1 >
Fabrikaat
Nadere locatiebepaling |  |  | Vrij veld om de locatie van de installatie te verduidelijken.
Bouwjaar
Nadere specificatie bwd/instl |  |  | Vrij veld om specifieke kenmerken van de installatie aan te geven.
Specifiek
Uitlezing | >
Op afstand
Van installatie

## 90.59.10.01 (hidden)
Component |  | Opslagtank in terrein
versie 6.6 dd 11-02-2019 |  | 90.59.10.01 Opslagtank in terrein
Datadefinitie |  | Opslagtank in terrein is een opslagtank voor vloeibare en gasvormige brandstoffen, afgewerkte olie of chemicalien in het terrein.
Inwininstructie |  | Metalen lekbakken hoeven niet geinventariseerd te worden.
BRV
Objectcode |  | 51B12
RBI
RVB-code |  |  | Betreft het tanknummer. De opslagtank wordt ook weergeven in Bastion met dezelde codering
De opslagtank wordt ook weergeven in Bastion met dezelde codering. Deze codering dient per object uniek te zijn
Aantal |  | < 1 >
Serienummer
Installatienummer
Nadere locatiebepaling |  |  | Vrij veld om de locatie van de installatie te verduidelijken.
Bouwjaar
Nadere specificatie bwd/instl |  |  | Vrij veld om specifieke kenmerken van de installatie aan te geven.
Inhoud in m3
Specifiek
Situatie opslagtank gebouw | >
Bovengronds vrijstaand
Ingeterpt
Ondergronds
Bovengronds vrijstaand: tank heeft geen direct contact met de grond
Ingeterpt: ingeterpt is een tank zonder direct contact met grond in gesloten betonnen bak met omaarding
Ondergronds: tank is onder maaiveld in direct contact met de grond
Ligging in milieubeschermingsgebied | > |  | Gegevens verkrijgen van ROM. Indien zowel 'grondwaterbeschermingsgebied' als 'waterwingebied' van toepassing is, dan registreren als 'grondwaterbeschermingsgebied'.
Grondwaterbeschermingsgebied
Waterwingebied
Nee
Materiaal opslagtank in terrein | >
Kunststof
Staal
Vulling opslagtank in terrein | > |  | Een tank gevuld met zout wordt niet geregistreerd, want deze wordt niet wettelijk gekeurd.
Afgewerkte olie
Chemicaliën
Afvalbrandstof (min. 50% kerosine of benzine)
Benzine
Diesel
Inert (onklaar)
HBO
Kerosine
Propaan
Vloeibaar zuurstof
Kathodische bescherming | > |  | Als "Situatie opslagtank in terrein" is "Bovengronds vrijstaand" dan moet waarde in veld "Kathodische bescherming", "Nee" zijn. Indien tank en leidingen zich bovengronds bevinden is de kathodische bescherming "nvt".
Ja
Nee
Nvt
Als de bodemweerstand minder is dan 100 ohmmeter moet kathodische bescherming zijn aangebracht; meetwaarde is in bodemweerstandsrapport terug te vinden.
Grondwaterpeilbuis | > |  | Als "Situatie opslagtank in terrein" is "Bovengronds vrijstaand" dan moet waarde "Waterpeilbuis", "Nee" zijn.
Ja
Nee
Dubbelwandig | > |  | Als "Materiaal opslagtank terrein" is "Kunststof" dan moet waarde "Dubbelwandig", "Nee" zijn.
Ja
Nee
Lekdetectie | > |  | Als "Situatie opslagtank in terrein" is "Ondergronds" en de waarde in het veld "Ligging in milieubeschermingsgebied" is geen "Nee", dan moet de waarde in het veld "Lekdetectie", "Ja" zijn
Ja
Nee
Overvulbeveiliging | > |  | Als "Brandstof opslagtank terrein" is "Afgewerkte olie of chemicalien" dan moet "Overvulbeveiliging", "Nee" zijn.
Ja
Nee
Inwendige coating | > |  | Ja, als coating overeenkomstig BRL 779, 790 of K548 is. Nee, als geen coating is aangebracht of coating niet overeenkomstig BRL 779, 790 of K548 is.
Ja
Nee
Aanwezigheid en kwaliteit coating is terug te vinden op tank - en/of installatiecertificaat in het tankdossier en wordt alleen op moment van aanleg geregistreerd.
Betonnen lekbak | > |  | Als "Situatie opslagtank in terrein" is "Ingeterpt" of "Ondergronds" dan moet waarde "Lekbak", "Nee" zijn. Alleen indien lekbak vloeistofkerend moet zijn, anders lekbak opnemen onder component "Vloeistofdichte voorziening in terrein".
Ja
Nee
Betonnen lekbak ten behoeve van calamiteiten opvang van bodembedreigende stoffen

## 90.60.01.01 (hidden)
Component | Verkeerslichtinstallatie
versie 6.1 dd 23-12-2011 | 90.60.01.01 Verkeerslichtinstallatie
Datadefinitie | Verkeerslichtinstallatie is een installatie voor het regelen van het verkeer op of bij een object, gerelateerd aan het gebruik van het object en in onderhoud bij defensie.
Inwininstructie | Registratie van totale verkeerslichtinstallatie per verkeerssituatie, bijvoorbeeld een kruispunt, overgang of toegangsituatie.
BRV
Objectcode | 51B12
RBI
RVB-code |  | Indien 2 of meer installaties voorkomen op 1 object, dient bij de RVB-code een volgnummer ingevuld te worden.
Aantal | < 1 >
Fabrikaat
Type
Installatienummer
Nadere locatiebepaling |  | Vrij veld om de locatie van de installatie te verduidelijken.
Bouwjaar
Nadere specificatie bwd/instl |  | Vrij veld om specifieke kenmerken van de installatie aan te geven.
Specifiek

## 90.61.10.00 (hidden)
Component |  | Innamepunt elektriciteit in terrein
versie 6.7 dd 04-03-2019 |  | 90.61.10.00 Innamepunt elektriciteit in terrein
Datadefinitie |  | Innamepunt elektriciteit in terrein is een meter die de inname meet van een NUTS bedrijf van elektriciteit voor een deel of het gehele object.
Inwininstructie |  | Geen.
BRV
Objectcode | > | 51B12
RBI
RVB-code |  |  | Indien 2 of meer installaties voorkomen in 1 ruimte, dient bij de RVB-code een volgnummer ingevuld te worden.
Het innamepunt electra wordt ook weergeven in Bastion met dezelfde codering. Deze codering dient per object uniek te zijn.
Aantal |  | < 1 >
Fabrikaat
Nadere locatiebepaling |  |  | Vrij veld om de locatie van de installatie te verduidelijken.
Bouwjaar
Nadere specificatie bwd/instl |  |  | Vrij veld om specifieke kenmerken van de installatie aan te geven.
Specifiek
Uitlezing | >
Van installatie
Op afstand EDB

## 90.53.01.00 (hidden)
Component | 580 | Brandkraan
versie 6.0 dd 02-10-2009 |  | 90.53.01.00 Brandkraan
Datadefinitie |  | Brandkraan is een voorziening in terrein, gekoppeld aan een waterleiding, waarop de brandweer kan aansluiten om bluswater te onttrekken.
Inwininstructie |  | Geen.
BRV
Objectcode |  | #REF!
RBI
DVD-code |  |  | Indien 2 of meer installaties voorkomen op 1 object, dient bij de DVD-code een volgnummer ingevuld te worden.
Aantal |  | < 1 >
Nadere locatiebepaling |  |  | Vrij veld om de locatie van de installatie te verduidelijken.
Nadere specificatie bwd/instl |  |  | Vrij veld om specifieke kenmerken van de installatie aan te geven.
Status bouwdeel/installatie
Nieuw
Specifiek
Situatie brandkraan
Bovengronds
Ondergronds

## 90.61.50.03 (hidden)
Component |  | Photovoltaisch paneel in terrein
versie 6.4 dd 04-03-2019 |  | 90.61.50.03 Photovoltaisch paneel in terrein
Datadefinitie |  | Photovoltaisch paneel in terrein is een installatie op een werk bestaande uit zonnecellen waarbij lichtenergie wordt omgezet naar elektrische energie.
Inwininstructie |  | Geen.
BRV
Objectcode | > | 51B12
RBI
RVB-code |  |  | Indien 2 of meer installaties voorkomen op 1 object, dient bij de RVB-code een volgnummer ingevuld te worden.
Het paneel wordt ook weergeven in Bastion met dezelfde codering. Deze codering dient per object uniek te zijn.
Aantal |  | < 1 >
Fabrikaat
Type
Serienummer |  |  | Van identieke panelen het serienummer van 1 pv-paneel registreren
Installatienummer |  |  | Van identieke panelen het installatienummer van 1 pv-paneel registreren
Nadere locatiebepaling |  |  | Vrij veld om de locatie van de installatie te verduidelijken.
Bouwjaar
Nadere specificatie bwd/instl |  |  | Vermeld hier het aantal identieke panelen, breedte in m1 (N,3) x hoogte in m1 (N,3).
Oppervlakte in m2 |  |  | Totale oppervlakte van alle identieke panelen.
Specifiek
Meter | >
Ja
Nee

## 90.61.70.01 (hidden)
Component |  | Bliksemafleiding in terrein
versie 6.2 dd 21-04-2010 |  | 90. 61.70.01 Bliksemafleiding in terrein
Datadefinitie |  | Bliksemafleiding in terrein is een installatie ten behoeve van het afvoeren van een elektrische lading als gevolg van blikseminslag in of op een werk.
Inwininstructie |  | Bij de 1e inventarisatie de gegevens overnemen van het laatste keuringsrapport.
BRV
Objectcode |  | 51B12
RBI
RVB-code |  |  | Indien 2 of meer installaties voorkomen op 1 object, dient bij de RVB-code een volgnummer ingevuld te worden.
Aantal |  | < 1 >
Nadere locatiebepaling |  |  | Vrij veld om de locatie van de installatie te verduidelijken.
Bouwjaar
Nadere specificatie bwd/instl |  |  | Vrij veld om specifieke kenmerken van de installatie aan te geven.
Specifiek
Soort bliksemafleiding gebouw gebonden | >
Afleider
Vangnet
Meetkoppelingen ondergronds in stuks
Meetkoppelingen bovengronds in stuks

## 90.62.01.00 (hidden)
Component | Windturbine
versie x.x dd xx-xx-xxxx | 90.62.01.00 Windturbine
Datadefinitie | N.n.b.
Inwininstructie | Geen.
BRV
Objectcode | #REF!
Gebouwcode | #REF!
RBI
DVD-code |  | Indien 2 of meer installaties voorkomen in 1 gebouw, dient bij de DVD-code een volgnummer ingevuld te worden.
Aantal | < 1 >
Fabrikaat
Type
Serienummer
Installatienummer
Nadere locatiebepaling |  | Vrij veld om de locatie van de installatie te verduidelijken.
Bouwjaar
Nadere specificatie bwd/instl |  | Vrij veld om specifieke kenmerken van de installatie aan te geven.
Specifiek

## 90.63.01.00 (hidden)
Component | 490 | Vliegveldverlichting
versie 6.0 dd 02-10-2009 |  | 90.63.01.00 Vliegveldverlichting
Datadefinitie |  | Vliegveldverlichting is een verzameling van bijzondere verlichtingsvoorzieningen voor het begeleiden van vliegtuigen bij taxiën, opstijgen of landen op of nabij vliegvelden.
Inwininstructie |  | Vliegveldverlichting, die buiten de objectgrens is geplaatst, registreren op het betreffende object.
Inwininstructie |  | Obstakelverlichting registreren onder component "Speciale verlichting".
BRV
Objectcode |  | #REF!
RBI
DVD-code |  |  | Indien 2 of meer installaties voorkomen op 1 object, dient bij de DVD-code een volgnummer ingevuld te worden.
Aantal |  | < 1 >
Status bouwdeel/installatie
Nieuw
Specifiek
Opbouw baaneindelicht in stuks |  |  | Een opbouw armatuur aan het einde van de startbaan, voorzien van 1 lamp, kleur rood, gericht naar de baan.
Opbouw drempel/baaneindelicht in stuks |  |  | Een opbouw armatuur aan het einde van de startbaan, voorzien van 1 lamp, rood/groenfilter, gericht naar de baan, groen gericht naar de invliegverlichting.
Opbouw einde-overrunlicht in stuks |  |  | Een opbouw armatuur buiten de startbaan, voorzien van 1 lamp, kleur rood, gericht naar de overrun.
Opbouw invlieg drempellicht in stuks |  |  | Een opbouw armatuur naast de startbaan t.b.v. de drempelaanduiding, voorzien van 1 lamp, kleur groen, gericht naar de invliegroute.
Opbouw naderingslicht in stuks |  |  | Een opbouw armatuur buiten de startbaan, voorzien van 1 lamp, kleur wit, gericht naar de invliegverlichting.
Opbouw overrunrandlicht in stuks |  |  | Een opbouw armatuur langs de rand van de overrun, voorzien van 1 lamp, kleur rood, rondom stralend.
Opbouw rolbaanlicht in stuks |  |  | Een opbouw armatuur langs de rand van de rolbaan, voorzien van 1 lamp, kleur blauw, rondom stralend.
Opbouw startbaanrandlicht in stuks |  |  | Een opbouw armatuur langs de rand van de startbaan, voorzien van 1 lamp, kleur wit, rondom stralend.
Verzonken invliegdrempellicht in stuks |  |  | Een inbouw armatuur in de startbaan t.b.v. de drempelaanduiding, voorzien van 1 lamp, kleur groen, gericht naar de invliegrichting.
Verzonken naderingslicht in stuks |  |  | Een inbouw armatuur in de overrun, voorzien van 1 lamp, kleur wit, gericht naar de invliegrichting.
Verzonken overrunrandlicht in stuks |  |  | Een inbouw armatuur in de rand van de overrun, voorzien van 2 lampen, kleur rood, 'eenzijdig' stralend.
Verzonken rolbaanlicht in stuks |  |  | Een inbouw armatuur in de rand van de rolbaan, voorzien van 1 lamp, kleur blauw, rondom stralend.
Verzonken startbaanrandlicht in stuks |  |  | Een inbouw armatuur in de rand van de baan, voorzien van 2 lampen, kleur wit, 'eenzijdig' stralend.
Licht afstandsmarkeringsbord in stuks |  |  | Een bord met licht naast de baan met een afstandsaanduiding.
Licht HOOKbord in stuks |  |  | Een bord met licht naast de baan met het woord 'HOOK', aanduiding voor de vlieger om in geval van nood de veiligheidshaak uit te werpen.
Licht arristorgearbord in stuks |  |  | Een bord met licht met gele stip naast de baan ter aanduiding dat de afreminstallatie in werking treedt.
PAPI licht in stuks |  |  | Een armatuur voorzien van 3 lampen wit/rood, gericht naar de invliegroute ter visuele ondersteuning van de piloot bij het invliegen. (Precision Approach Path Indicator).
Helipanellicht in stuks |  |  | Een armatuur in/naast de baan/platform, voorzien van 1 lamp, kleur wit, rondom stralend, ter aanduiding van een helicopterlandingsplaats.
Platformlicht in stuks |  |  | Een armatuur voorzien van 1 lamp, kleur blauw, rondom stralend, langs een platform.
Licht informatiebord |  |  | Lichtinformatieborden bestaan uit stopborden (holding position bord) en rolbaan informatieborden, welke zijn geplaatst nabij de rolbaan intersecties waar een keuze in richting gemaakt kan worden, waar de rolbaan aansluit op de startbaan en bij alle stoppu

## 90.63.01.06 (hidden)
Component | Terreinverlichtingsinstallatie
versie 1.1 dd 10-11-2016 | 90.63.01.01 Terreinverlichtingsinstallatie
Datadefinitie | Een terreinverlichtingsinstallatie is een verzameling van verlichtingsvoorzieningen (verdeelkasten, leidingen, lichtmasten en gebouwgebonden armaturen) voor het verbeteren van de orientatie en het verhogen van de veiligheid op defensieobjecten met name in de avond en nacht.
Inwininstructie | Geen.
BRV
Objectcode | 51B12
RBI
Nadere locatiebepaling |  | Koppeling met ARCGIS
-overzichtstekening van object met BI code detailtekening 1:500 met verdeelkasten, lichtmasten en armaturen aan gebouw
Bouwjaar
Nadere specificatie bwd/instl |  | Vrij veld om specifieke kenmerken van de installatie aan te geven.
Specifiek
Verdeelinrichting in gebouw (stuks)
Verdeelinrichting in terrein (stuks)
Lichtmasten (stuks) |  | Mast met verlichtingsarmatuur (Aantallen vanuit BASTION genereren)
Armaturen aan gebouw (stuks) |  | Een aan een gebouw gemonteed verlichtingsarmatuur dat gevoed wordt vanuit de terreinverlichtingsinstallatie

## 610 (2) (hidden)
Component | 590 | Ontruimingsinstallatie (alleenstaand)
versie 4.1 dd 02-11-2007 |  | 65.65.01.00 Ontruimingsinstallatie (alleenstaand)
Datadefinitie |  | Ontruimingsinstallatie (alleenstaand) is een installatie t.b.v. alarmering van aanwezigen zodat deze bij calamiteiten binnen redelijke tijd uit het bouwwerk kunnen vluchten.
Inwininstructie |  | Alleenstaand houd in dat deze niet is geintegreerd is in de brandmeldinstallatie, maar kan wel gekoppeld zijn.
BRV
Objectcode |  | #REF!
Gebouwcode |  | #REF!
Bouwlaagcode
Ruimtecode
RBI
DVD-code |  |  | De attribuutgegevens kunnen worden verzameld vanuit het logboek en/of de gebruiksvergunning.
Aantal |  | < 1 >
Fabrikaat
Type
Nadere locatiebepaling |  |  | Vrij veld om de locatie van de installatie te verduidelijken.
Bouwjaar
Nadere specificatie bwd/instl |  |  | Vrij veld om specifieke kenmerken van de installatie aan te geven.
Status bouwdeel/installatie
Actief (default)
Vervallen
Specifiek
Soort ontruimingsinstallatie
Type A: Omroepinstallatie
Type B: Slow-whoop installatie

## 650 (2) (hidden)
Component | 650 | Verkeerslichtinstallatie
versie 5.0 dd 13-11-2007 |  | 90.60.01.01 Verkeerslichtinstallatie
Datadefinitie |  | Verkeerslichtinstallatie is een installatie voor het regelen van het verkeer op of bij een object, gerelateerd aan het gebruik van het object en in onderhoud bij defensie.
Inwininstructie |  | Registratie van totale verkeerslichtinstallatie per verkeerssituatie, bijvoorbeeld een kruispunt, overgang of toegangsituatie.
BRV
Objectcode |  | #REF!
RBI
DVD-code |  |  | Indien 2 of meer installaties voorkomen in 1 ruimte, dient bij de DVD-code een volgnummer ingevuld te worden.
Aantal |  | < 1 >
Fabrikaat
Type
Installatienummer
Nadere locatiebepaling |  |  | Vrij veld om de locatie van de installatie te verduidelijken.
Bouwjaar
Nadere specificatie bwd/instl |  |  | Vrij veld om specifieke kenmerken van de installatie aan te geven.
Status bouwdeel/installatie
Nieuw
Specifiek

## 90.62.10.01 (hidden)
Component | Hoogspanning in terrein
versie 6.3 dd 06-01-2016 | 90.62.10.01 Hoogspanning in terrein
Datadefinitie | Hoogspanning in terrein is de trafo niet zijnde een gebouw waarmee hoogspanning wordt omgevormd naar laagspanning.
Inwininstructie | Alleen die trafo's waar de RVB schakelbevoegd is.
BRV
Objectcode | 51B12
RBI
RVB-code |  | Indien 2 of meer installaties voorkomen op 1 object, dient bij de RVB-code een volgnummer ingevuld te worden.
Aantal | < 1 >
Fabrikaat
Type
Serienummer
Installatienummer
Nadere locatiebepaling |  | Vrij veld om de locatie van de installatie te verduidelijken.
Bouwjaar
Nadere specificatie bwd/instl |  | Vrij veld om specifieke kenmerken van de installatie aan te geven.
Specifiek
Vermogen transformator in kW
Ja
Nee (default)

## 90.64.30.01 (hidden)
Component | Centrale Antenne Inrichting
versie 6.2 dd 23-12-2011 | 90.64.30.01 Centrale Antenne Inrichting
Datadefinitie | Centrale Antenne Inrichting is een centrale installatie (gevoed door kabel van kabelexploitant) t.b.v. het doorgeven van televisie- en radiosignalen.
Inwininstructie | Gegevens worden 1x per jaar in RBI geupdate vanuit de registratie in MGE.
BRV
Objectcode | 51B12
RBI
RVB-code |  | Indien 2 of meer installaties voorkomen op 1 object, dient bij de RVB-code een volgnummer ingevuld te worden.
Aantal | < 1 >
Fabrikaat
Nadere locatiebepaling |  | Vrij veld om de locatie van de installatie te verduidelijken.
Nadere specificatie bwd/instl |  | Vrij veld om specifieke kenmerken van de installatie aan te geven.
Specifiek
Aantal versterkerkasten in stuks

## 90.65.01.01 (hidden)
Component |  | Noodaggregaat in terrein
versie 6.6 dd 02-10-2017 |  | 90.65.01.01 Noodaggregaat in terrein
Datadefinitie |  | Noodaggregaat is een installatie, gevoed met brandstof, ten behoeve van de opwekking van elektrische energie bij stroomuitval op de voedingleiding.
Inwininstructie |  | Formeel wordt dit een Noodaggregaat genoemd. In de volksmond wordt het ook "Noodstroomaggregaat" gebruikt.
Inwininstructie |  | "Synchronisatie" en " Start/stop automatiek" (ook wel"Automatische start") zijn standaard voorzieningen bij een modern nood(stroom)aggregaat en het testen behoort bij de standaard onderhoudsprocedure.
Inwininstructie |  | Alleen noodaggregaten die met een vaste aansluiting aan het vastgoed zijn verbonden, dienen te worden geregistreerd. Mobiel opgestelde noodaggregaten worden dus niet geregistreerd. Mobiel opgestelde noodaggregaten worden dus niet geregistreerd. Mobiel opgestelde aggregaten kunnen met name worden herkend .
BRV
Objectcode |  | 51B12
RBI
RVB-code |  |  | Indien 2 of meer installaties voorkomen op 1 object, dient bij de RVB-code een volgnummer ingevuld te worden.
Aantal |  | < 1 >
Fabrikaat
Type
Serienummer
Installatienummer
Nadere locatiebepaling |  |  | Vrij veld om de locatie van de installatie te verduidelijken.
Bouwjaar
Nadere specificatie bwd/instl |  |  | Vrij veld om specifieke kenmerken van de installatie aan te geven.
Specifiek
Schijnbaar vermogen in kVA | > |  | Met schijnbaar vermogen wordt het vermogen dat aan stroom kan worden opgewekt bedoeld.
Werkelijk vermogen in kW |  |  | Met werkelijk vermogen wordt het vermogen dat de verbrandingsmotor levert bedoeld. Het werkelijk vermogen dient te worden geregistreerd in het kader van de wettelijke PI keuring.
Het werkelijke vermogen bij bestaande installaties kan worden berekend door het schijnbaar vermogen te vermenigvuldigen met de arbeidsfactor cos phi.. Bij nieuwe installaties moet het werkelijkvermogen worden vermeld in de specificaties van de installatie

## 90.65.22.01 (hidden)
Component |  | Toegangscontrole systeem object
versie 6.6 dd 04-03-2019 |  | 90.65.22.01 Toegangscontrole systeem object
Datadefinitie |  | Terreintoegangssysteem is een elektrisch aangedreven installatie op wegen t.b.v. een gecontroleerde toegang.
Inwininstructie |  | Installaties die worden beheerd in het project Integrale Veiligheid Zorg (IVZ) worden hier niet geregistreerd.
BRV
Objectcode |  | 51B12
RBI
RVB-code |  |  | Indien 2 of meer installaties voorkomen op 1 object, dient bij de RVB-code een volgnummer ingevuld te worden.
Het toegangscontrole systeem wordt ook weergeven in Bastion met dezelfde codering
Deze codering dient per soort en per object uniek te zijn; Slagboom (electrisch aangedreven), Tourniquette, Rolpoort.
Aantal |  | < 1 >
Fabrikaat
Type
Serienummer
Nadere locatiebepaling |  |  | Vrij veld om de locatie van de installatie te verduidelijken.
Bouwjaar
Nadere specificatie bwd/instl |  |  | Vrij veld om specifieke kenmerken van de installatie aan te geven.
Specifiek
Soort terreintoegangssysteem | >
Rolpoort
Slagboom

## 90.66.36.01 (hidden)
Component |  | Hijswerktuig in terrein
versie 6.5 dd 04-03-2019 |  | 90.66.36.01 Hijswerktuig in terrein
Datadefinitie |  | Hijswerktuig is een voorziening in het terrein om goederen tijdelijk op te takelen.
Inwininstructie |  | Geen.
BRV
Objectcode |  | 51B12
RBI
RVB-code |  |  | Indien 2 of meer installaties voorkomen op 1 object, dient bij de RVB-code een volgnummer ingevuld te worden.
Het hijswerktuig wordt ook weergeven in Bastion met dezelfde codering. Deze codering dient per object uniek te zijn.
Aantal |  | < 1 >
Fabrikaat |  |  | Registreer hier de leveranciersnaam.
Type |  |  | Type van de kraan/loopkat
Serienummer |  |  | Serienummer van de kraan/loopkat
Installatienummer |  |  | Installatienummer van de kraan/loopkat
Nadere locatiebepaling |  |  | Vrij veld om de locatie van de installatie te verduidelijken.
Bouwjaar
Nadere specificatie bwd/instl |  |  | Vrij veld om specifieke kenmerken van de installatie aan te geven.
Specifiek
Maximaal hefvermogen in kg
Soort hijswerktuig in gebouw | >
Kraan aan rails
Vaste kraan
Wallkraan
Kraan aan rails: verrijdbare kraan welke beweegt aan een railbaan
Vaste kraan: niet verrijdbare kraan met of zonder arm
Wallkraan: kraan met arm (alleen bij KM objecten)
Hijshoogte in m |  |  | Hijshoogte is de afstand van de onderkant van het hijspunt (haak) tot aan bovenkant van de afgewerkte vloer.

## 90.82.01.00 (hidden)
Component |  | Sportaccommodatie in terrein
versie 6.3 dd 04-01-2012 |  | 90.82.01.00 Sportaccommodatie in terrein
Datadefinitie |  | Sportaccommodatie in terrein is een voorziening om sport aan te kunnen beoefenen in het terrein.
Inwininstructie |  | Klimwanden aan klimtorens dienen apart geregistreerd te worden, waarbij de RVB-codes op elkaar zijn afgestemd.
BRV
Objectcode |  | 51B12
RBI
RVB-code |  |  | Indien 2 of meer installaties voorkomen op 1 object, dient bij de RVB-code een volgnummer ingevuld te worden.
Aantal |  | < 1 >
Nadere locatiebepaling |  |  | Vrij veld om de locatie van de installatie te verduidelijken.
Bouwjaar
Nadere specificatie bwd/instl |  |  | Vrij veld om specifieke kenmerken van de installatie aan te geven.
Specifiek
Hoogte sportaccommodatie in terrein in m1 |  |  | Alleen bij klimtoren en klimwand aan klimtoren
Klimwand afwerking | > |  | Alleen bij klimwand aan klimtoren
Nvt
Relief
Vlak
Ophangpunten sportaccommodatie in terrein in st |  |  | Alleen bij klimtoren en klimwand aan klimtoren
Soort sportaccommodatie in terrein | > |  | Gegevens conform de laatst afgegeven veiligheidsrapportage vóór de inventarisatie
Hindernisbanen e.d. te Roosendaal
Internationale hindernisbaan
Klimtoren van Bailey-elementen
Klimtoren van gewalst profielstaal
Klimwand aan klimtoren
Standaard buitentouwkliminstallatie
Standaard hindernisbaan
Standaard touwbaan
Standaard touwhindernisbaan

## 90.82.01.01 (hidden)
Component | Ankerpunten vliegtuigen
versie 6.3 dd 04-03-2019 | 90.82.01.01 Ankerpunt vliegtuigen
Datadefinitie | Ankerpunt vliegtuigen is een ankerpunt t.b.v. het vastzetten van een vliegtuig en/of helicopter voor het testen van de motor.
Inwininstructie | Geen.
BRV
Objectcode | 51B12
RBI
RVB-code |  | Indien 2 of meer installaties voorkomen op 1 object, dient bij de RVB-code een volgnummer ingevuld te worden.
Ankerpunt vliegtuigen is een ankerpunt t.b.v. het vastzetten van een vliegtuig en/of een helicopter voor het testen van de motor.
Aantal | < 1 >
Nadere locatiebepaling |  | Vrij veld om de locatie van de installatie te verduidelijken.
Bouwjaar
Nadere specificatie bwd/instl |  | Vrij veld om specifieke kenmerken van de installatie aan te geven.
Specifiek
Soort ankerpunt
Helicopter
Vliegtuig

## 90.82.01.03 (hidden)
Component | 180 | Riolering
versie 6.0 dd 17-09-2009 |  | 90.82.01.03 Riolering
Datadefinitie |  | Riolering is een samenstelling van elementen tot het afvoeren van vuilwater naar een daarvoor bestemde plaats.
Inwininstructie |  | Geen.
BRV
Objectcode |  | #REF!
RBI
Aantal |  | < 1 >
Status bouwdeel/installatie
Nieuw
Specifiek
Rioolleidingen in m1 |  |  | Alleen de primaire leidingen dienen te worden gekwantificeerd.
Trottoir- en straatkolken in stuks |  |  | De aantallen rioolleidingen en trottoir- en straatkolken worden 1 keer per jaar geupdate op basis van de bevraging van de MGE database.

## 61.20.01.00 (hidden)
Component |  | Statische aarding gebouwgebonden
versie 6.0 dd 21-12-2015 |  | 61.20.00.00 Statische aarding gebouwgebonden
Datadefinitie |  | Statische aarding gebouwgebonden is een installatie t.b.v. het afvoeren van een statische lading in een gebouw.
Inwininstructie |  | Separaat aardingssysteem, het betreft niet de standaard veiligheidsaarding of de medische aarding van een gebouw welke integraal onderdeel uitmaken van de elektrische
installatie. Indien de statische aarding verbonden is aan een in RBI geregistreerde componentsoort zoals bijvoorbeeld Opslagtanks, dan wordt dit hier niet geregisteerd.
BRV
Objectcode |  | 51B12 | Indien in uitzonderingsgevallen het nood(stroom)aggregaat naast de gevel van een gebouw staat dan wordt deze geregistreerd bij de dichtstbijzijnde ruimte van het gebouw.
Gebouwcode |  | 248
Bouwlaagcode | >
0
1
2
3
4
5
6
7
8
9
10
11
12
13
14
15
16
17
18
19
20
21
K
K1
K2
Z
Ruimtecode |  |  | Ruimtecode volgens registratie door VGI in BRV.
RBI
BI-code |  | < intern VGI nummer > | BI-code om component/toepassing uniek aan te duiden. Niet invullen. Het betreft een intern VGI nummer
Aantal |  | < 1 >
Nadere locatiebepaling |  |  | Detailtekening 1:500 met ondergrondse en bovengrondse meetkoppelingen gemaakt door de sectie Electrotechniek
Bouwjaar
Nadere specificatie bwd/instl
Specifiek
Geleidende vloer (oppervlakte in m2)
|  |  | Geleidende vloer in gebouw is een vloer, met een bepaalde maximale weestandwaarde, om statische lading af te voeren via de aarde | Inwininstructie | Geleidende vloeren komen met name voor in munitiewerkplaatsen en munitieonderhoudsgebouwen. Ook zogenaamde ESD-vloeren in electronicawerkplaatsen e.d kunnen hier worden geregisteerd. Lijst bekend bij Keuringen
Statisch aardpunt (aantal aardpunten in stuks)
|  |  | Een statisch aardpunt is een enkel aansluitpunt om statische lading af te voeren via op zich zelfstaand aardingssysteem met aardelektrode | Inwininstructie | Een statisch aardpunt is een blank koperen aansluiting t.b.v. het aarden van vliegtuigen, voertuigen e.d. tijdens tanken en uitvoeren van werkzaamheden. Lijst bekend bij Keuringen | In dezelfde ruimten kunnen meerdere soorten statische aarding voorkomen
Aardstrip (lengte aardstrip in m1)
|  |  | Een aardstrip is de totale lengte van strippen waarop meerdere aansluitingen kunnen worden gemaakt om een statische lading af te voeren via op zich zelfstaand aardingssysteem met aardelektrode(n) | Inwininstructie | Een aardstrip is een blank koperen strip waarop een of meerdere aarddraden zijn aangesloten. Lijst bekend bij Keuringen
>

## 61.20.01.00 (2) (hidden)
Component: |  | 61.20.01.00 Statische aarding gebouwgebonden |  |  | versie 6.0 dd 21-12-2015
veldnaam |  | invulinstructie | Toelichting / Afhankelijkheden / Datadefinitie | Reacties t.o.v. vorige versie
Component (met toepasssing) |  | 61.20.00.00 Statische aarding gebouwgebonden |  | van | op- of aanmerking | verwerking
Datadefinitie |  | Statische aarding gebouwgebonden is een installatie t.b.v. het afvoeren van een statische lading in een gebouw. |  | inwin instructie | Separaat aardingssysteem, het betreft niet de standaard veiligheidsaarding of de medische aarding van een gebouw welke integraal onderdeel uitmaken van de elektrische installatie
Wettelijk |  | ja |  |  | Indien de statische aarding verbonden is aan een in RBI geregistreerde componentsoort zoals bijvoorbeeld Opslagtanks, dan wordt dit hier niet geregisteerd.
BRV | niveau
Objectcode | object | =ALS(ISLEEG(Voorblad!B$16);"";(Voorblad!B$16))
Gebouwcode | gebouw | =ALS(ISLEEG(Voorblad!B$17);"";(Voorblad!B$17))
Bouwlaagcode | bouwlaag
1
2
3
4
5
6
7
8
9
10
11
12
13
14
15
16
17
18
19
20
21
K
K1
K2
Z
Ruimtecode | ruimte |  | Ruimtecode volgens registratie door VGI in BRV.
RBI
BI-code |  | <BI-code> | T: BI-code om component/toepassing uniek aan te duiden | Inwininstructie | De BI code wordt bij terreingebonden componenten niet gebruikt
Aantal |  | < 1 >
Nadere locatiebepaling |  | <omschrijving van nadere locatiebepaling > | T: detailtekening 1:500 met ondergrondse en bovengrondse meetkoppelingen gemaakt door de sectie Electrotechniek
Bouwjaar |  | <bouwjaar bouwdeel/installatie>
Nadere specificatie bwd/instl |  | <nadere specificatie van bouwdeel/installatie>
Status bouwdeel/installatie | ja | Actief (default)
Status datum |  | <automatisch gegenereerd bij wijziging status in RBI>
Specifiek
Geleidende vloer | ja | <oppervlakte in m2> (N,0) (defaultwaarde = 0) | D: Geleidende vloer in gebouw is een vloer, met een bepaalde maximale weestandwaarde, om statische lading af te voeren via de aarde | Inwininstructie | Geleidende vloeren komen met name voor in munitiewerkplaatsen en munitieonderhoudsgebouwen. Ook zogenaamde ESD-vloeren in electronicawerkplaatsen e.d kunnen hier worden geregisteerd. Lijst bekend bij Keuringen
Statisch aardpunt | ja | <aantal aardpunten > (N,0) (defaultwaarde = 0) | D: Eem statisch aardpunt is een enkel aansluitpunt om statische lading af te voeren via op zich zelfstaand aardingssysteem met aardelektrode | Inwininstructie | Een statisch aardpunt is een blank koperen aansluiting t.b.v. het aarden van vliegtuigen, voertuigen e.d. tijdens tanken en uitvoeren van werkzaamheden. Lijst bekend bij Keuringen | In dezelfde ruimnte kunnen meerdere soorten statische aarding voorkomen
Aardstrip | Ja | <lengte aardstrip in m1 >(N.1) (defaultwaarde = 0) | D: Een aardstrip is de totale lengte van strippen waarop meerdere aansluitingen kunnen worden gemaakt om een statische lading af te voeren via op zich zelfstaand aardingssysteem met aardelektrode(n) | Inwininstructie | Een aardstrip is een blank koperen strip waarop een of meerdere aarddraden zijn aangesloten. Lijst bekend bij Keuringen
Onderhoudsplicht | Ja | Ja, vastgoedbeh. (default)
Ja, derden
Nee
Buiten gebruik gesteld |  | Ja
Nee (default)

## Object-cat-tabel (hidden)
OBCT_ID | OBCT_BESCHRIJVING
1 | Zend en ontvangstlocatie
3 | Technische locatie
4 | Gedenkplaats
5 | Havenlocatie
6 | Woonlocatie
7 | Kantoorlocatie
8 | Kazerne
9 | Logistieke locatie
11 | Oefen en schietterrein
12 | Munitie opslaglocatie
13 | Onderwijslocatie
14 | Opslaglocatie
16 | Trainingslocatie
17 | Vliegbasis
18 | Forten en verdedigingswerken
19 | Rijksvastgoedlocatie (geen Defensie)

## Beheerstatussen-tabel (hidden)
BSTS_ID | BSTS_NUMMER | BSTS_BESCHRIJVING
1 | 1 | Ontwerp/Realisatie
2 | 2 | In gebruik
3 | 3 | Niet in gebruik
4 | 4 | In afstoting
5 | 5 | Afgestoten
6 | 6 | Vervallen/Geamoveerd

## Gebouwsoorten-tabel (hidden)
GBST_ID | GBST_GBCT_ID | GBST_NUMMER | GBST_BESCHRIJVING
69 | 6 | 167 | Werkplaats specifiek
70 | 12 | 231 | Datacenter
71 | 12 | 232 | Historische verzameling
67 | 6 | 166 | Werkplaats munitie
66 | 6 | 165 | Onderhoudsgebouw munitie
68 | 12 | 230 | Rookverblijf
1 | 1 | 111 | Manschappenlegering
2 | 1 | 112 | Kaderlegering
5 | 1 | 115 | Sanitair gebouw
6 | 2 | 121 | Kantoorgebouw
7 | 2 | 122 | Lesgebouw
9 | 2 | 124 | Instructiegebouw
10 | 2 | 125 | Simulatorgebouw
12 | 3 | 131 | Recreatiegebouw
13 | 3 | 132 | Kantine / Mess
17 | 3 | 136 | Sportgebouw
20 | 3 | 139 | Hobbyclub
21 | 4 | 141 | Eetzaal
23 | 4 | 143 | Eetzaal met keuken
25 | 5 | 151 | Magazijn algemeen
26 | 5 | 152 | Magazijn explosief
27 | 5 | 153 | Magazijn brandgevaarlijk
28 | 5 | 154 | Magazijn chemicaliën
29 | 5 | 155 | Magazijn levensmiddelen
30 | 5 | 156 | Wapenkamer
31 | 5 | 157 | Magazijn AS-opslag
32 | 5 | 158 | Magazijn MOB-opslag
33 | 6 | 161 | Werkplaats algemeen
37 | 7 | 171 | Hangar
38 | 7 | 172 | Stalling
39 | 7 | 173 | Hangar onderhoud
40 | 7 | 174 | Brandweerkazerne
41 | 7 | 175 | Rijwielstalling
42 | 8 | 181 | Bunker algemeen
43 | 8 | 182 | Vliegtuigshelter
45 | 8 | 184 | Verbindingscentrum
46 | 8 | 185 | Gevechtsopstelling / Veldversterking
47 | 8 | 186 | Personeelsschuilplaats
48 | 9 | 191 | Installatiegebouw algemeen
49 | 9 | 192 | Transformatorgebouw
50 | 9 | 193 | Noodstroomgebouw
51 | 9 | 194 | Ketelhuis
52 | 9 | 195 | Zend- / Ontvangststation
53 | 9 | 196 | Gasregelstation
54 | 9 | 197 | Pompgebouw
55 | 10 | 201 | Woning
56 | 11 | 211 | Complex gebouw
57 | 12 | 221 | Overig gebouw algemeen
58 | 12 | 222 | Wachtgebouw
59 | 12 | 223 | Verkeerstoren / METEO-gebouw
60 | 12 | 224 | Geneeskundige inrichting

## Bouwlaagomsch-tabel (hidden)
BLST_ID | BLST_CODE | BLST_BESCHRIJVING
1 | 0 | Begane grond
2 | 1 | 1e Verdieping
3 | 2 | 2e Verdieping
4 | 3 | 3e Verdieping
5 | 4 | 4e Verdieping
6 | 5 | 5e Verdieping
7 | 6 | 6e Verdieping
8 | 7 | 7e Verdieping
9 | 8 | 8e Verdieping
10 | 9 | 9e Verdieping
11 | 10 | 10e Verdieping
12 | 11 | 11e Verdieping
13 | 12 | 12e Verdieping
14 | 13 | 13e Verdieping
15 | 14 | 14e Verdieping
16 | 15 | 15e Verdieping
17 | 16 | 16e Verdieping
18 | 17 | 17e Verdieping
19 | 18 | 18e Verdieping
20 | 19 | 19e Verdieping
21 | 20 | 20e Verdieping
22 | 21 | 21e Verdieping
23 | K1 | 1e Kelder
24 | K2 | 2e Kelder
25 | K | Kruipruimte
26 | Z | Zolder
27 | K3 | 3e Kelder
28 | K4 | 4e Kelder

## Ruimtesrt-tabel (hidden)
RMST_ID | RMST_NUMMER | RMST_BESCHRIJVING | RMST_RMTC_ID
264 | 330 | Legering 6P | 8
265 | 331 | Legering 7P | 8
266 | 332 | Legering 8P | 8
267 | 333 | Legering 9P | 8
268 | 334 | Legering 10P | 8
269 | 335 | Legering 11P | 8
270 | 336 | Legering 12P | 8
271 | 337 | Legering 13P | 8
272 | 338 | Legering 14P | 8
273 | 339 | Legering 15P | 8
200 | 100 | Accuruimte | 17
150 | 101 | Afwasruimte | 11
238 | 102 | Aggregaatruimte | 21
71 | 103 | Apotheek | 6
34 | 104 | Arrestantencel | 5
129 | 105 | Arrestantenkamer | 5
16 | 106 | Atrium | 3
72 | 107 | Audioruimte | 21
162 | 108 | Badkamer | 2
37 | 110 | Bar | 7
90 | 111 | Bedieningsruimte | 9
229 | 112 | Behandelkamer Medisch | 6
73 | 113 | Behandelkamer Tandarts | 6
105 | 114 | Beproevingsruimte Diversen | 9
107 | 115 | Beproevingsruimte Elektro | 9
108 | 116 | Beproevingsruimte Explosieven | 9
109 | 117 | Beproevingsruimte Mechanisch | 9
1 | 118 | Berging Afval Chemisch | 17
149 | 119 | Berging Afval Keuken | 10
180 | 120 | Berging Algemeen | 17
60 | 121 | Berging Archief | 15
182 | 122 | Berging Brandstof | 17
183 | 123 | Berging Chemicaliën | 17
185 | 124 | Berging Explosieven | 17
186 | 125 | Berging Gasflessen | 17
188 | 126 | Berging Geneeskundig | 17
189 | 127 | Berging Gereedschappen | 17
191 | 128 | Berging Kleding | 17
192 | 129 | Berging Levensmiddel Algemeen | 10
181 | 130 | Berging Levensmiddel Bevroren | 10
187 | 131 | Berging Levensmiddel Gekoeld | 10
193 | 132 | Berging Linnen | 17
195 | 133 | Berging Onderdelen | 17
196 | 134 | Berging PGU | 17
218 | 135 | Berging Sportartikelen | 17
197 | 136 | Berging Uitrusting | 17
198 | 137 | Berging Wapens | 17
199 | 138 | Berging Water | 21
62 | 139 | Bibliotheek | 5
151 | 140 | Bijkeuken | 18
130 | 141 | Briefingroom | 5
63 | 142 | Bureauruimte | 4
92 | 143 | Chloordoseringsruimte | 21
74 | 144 | Codeerruimte | 4
131 | 145 | Collegezaal | 5
75 | 146 | Communicatieruimte | 21
219 | 147 | Compressorruimte | 21
76 | 148 | Computerruimte | 21
93 | 149 | Controleruimte | 9
184 | 150 | Dierenverblijf | 18
94 | 151 | Diverse Bewerkingen | 9
163 | 152 | Doucheruimte | 2
234 | 153 | Doucheruimte Dames | 2
242 | 154 | Doucheruimte Heren | 2
164 | 155 | Doucheruimte Invalide | 2
170 | 156 | Droogruimte | 16
171 | 157 | Droogruimte Textiel | 16
77 | 163 | EHBO-ruimte | 6
38 | 158 | Eetzaal All-ranks | 7
39 | 159 | Eetzaal Korporaals | 7
40 | 160 | Eetzaal Manschappen | 7
41 | 161 | Eetzaal Officieren | 7
42 | 162 | Eetzaal Onderofficieren | 7
17 | 164 | Expeditieruimte | 3
143 | 165 | Expositieruimte | 5
43 | 166 | Film- en TV Ruimte | 7
78 | 167 | Filmcabine | 9
44 | 168 | Filmzaal | 7
45 | 169 | Fitnessruimte | 7
79 | 170 | Fotografische Ruimte | 9
80 | 171 | Fysiotherapieruimte | 6
152 | 173 | Gamelruimte | 10
160 | 174 | Gamelwasruimte | 11
18 | 175 | Gang | 3
19 | 176 | Garderoberuimte | 18
153 | 178 | Goederenontvangst | 3
20 | 179 | Hal | 3
201 | 180 | Hoogspanningsruimte | 21
216 | 181 | Inkoop Nutsvoorziening | 21
144 | 182 | Instructieruimte Diversen | 5
227 | 183 | Kamersportruimte | 7
46 | 184 | Kantine | 7
47 | 185 | Kantine All-ranks | 7
48 | 186 | Kantine Korporaals | 7
49 | 187 | Kantine Manschappen | 7
50 | 188 | Kantine Officieren | 7
51 | 189 | Kantine Onderofficieren | 7
230 | 190 | Kapsalon | 7
172 | 192 | Kast Schoonmaakdienst | 17
155 | 193 | Keuken | 12
154 | 194 | Keuken Groenten | 12
156 | 195 | Keuken Koud | 12
158 | 196 | Keuken Vlees | 12
161 | 197 | Keuken Warm | 12
52 | 198 | Kinderopvangruimte | 5
165 | 199 | Kleedruimte | 13
236 | 200 | Kleedruimte Dames | 13
239 | 201 | Kleedruimte Heren | 13
8 | 203 | Laad/losruimte | 3
81 | 205 | Laboratorium | 9
204 | 228 | Leidingschacht | 21
133 | 229 | Leslokaal | 5
23 | 230 | Liftschacht | 23
10 | 231 | Luchtplaats Arrestanten | 1
207 | 232 | Meterkast | 21
98 | 233 | Montageruimte | 9
194 | 234 | Mortuarium | 18
134 | 235 | Muziekruimte | 5
82 | 236 | Nog Te Bepalen | 14
145 | 237 | Observatieruimte | 5
146 | 238 | Oefenruimte | 5
99 | 239 | Onderzoekkamer Arts | 6
100 | 240 | Onderzoeksruimte Medisch | 6
232 | 241 | Ontsmettingsruimte | 9
83 | 242 | Operatiekamer | 6
157 | 243 | Pantry | 7
217 | 244 | Passantenruimte | 5
64 | 245 | Piketkamer | 5
84 | 246 | Plotterruimte | 4
135 | 247 | Podiumruimte | 7
65 | 248 | Portiersruimte | 4
66 | 249 | Postkamer | 4
101 | 250 | Preserveerruimte | 9
67 | 251 | Receptie | 4
136 | 252 | Religieuzeruimte | 5
85 | 253 | Reproductieruimte | 4
4 | 254 | Restoppervlak | 20
86 | 256 | Röntgenruimte | 6
54 | 257 | Sauna | 7
147 | 258 | Schietruimte | 5
148 | 259 | Schuilruimte | 5
35 | 260 | Slaapkamer | 8
237 | 261 | Sleutelkamer | 4
220 | 262 | Sluis | 3
228 | 263 | Solarium | 7
174 | 264 | Spoelruimte | 11
55 | 265 | Sportzaal | 5
137 | 266 | Spreekkamer | 5
210 | 267 | Stalling Brandweer | 19
13 | 268 | Stalling Rijwielen | 19
5 | 269 | Stalling Rupsvoertuigen | 19
7 | 270 | Stalling Vaartuigen | 19
211 | 271 | Stalling Vliegtuigen | 19
9 | 272 | Stalling Wielvoertuigen | 19
104 | 274 | Straalruimte | 9
175 | 275 | Strijkruimte | 9
68 | 276 | Studieruimte | 5
138 | 277 | Talenpracticum | 5
11 | 278 | Technische Ruimte | 21
69 | 279 | Tekenzaal | 4
70 | 280 | Telefooncel | 5
215 | 281 | Telematicaruimte | 21
166 | 282 | Toiletruimte | 22
235 | 283 | Toiletruimte Dames | 22
240 | 284 | Toiletruimte Heren | 22
167 | 285 | Toiletruimte Invalide | 22
26 | 286 | Trappenhuis | 23
139 | 287 | Tribuneruimte | 7
159 | 288 | Uitgifteruimte | 10
56 | 289 | Verblijfsruimte | 5
140 | 290 | Vergaderruimte | 5
141 | 291 | Verhoorkamer | 5
88 | 292 | Verkeersleidingruimte | 4
89 | 293 | Verkoopruimte | 5
36 | 294 | Verpleegkamer | 6
249 | 295 | Voorlichtingslokaal | 5
115 | 296 | Vulruimte Brandblussers | 9
116 | 297 | Vulruimte Zuurstofflessen | 9
15 | 307 | WC | 22
21 | 308 | WC Dames | 22
24 | 309 | WC Heren | 22
142 | 298 | Wachtkamer | 5
176 | 299 | Wapenschoonmaakruimte | 24
168 | 300 | Wasruimte | 2
233 | 301 | Wasruimte Dames | 2
241 | 302 | Wasruimte Heren | 2
169 | 303 | Wasruimte Invalide | 2
177 | 304 | Wasruimte Textiel | 24
178 | 305 | Wasruimte Vliegtuigen | 24
179 | 306 | Wasruimte Voertuigen | 24
117 | 310 | Werkruimte Elektro | 9
119 | 311 | Werkruimte Galvano | 9
120 | 312 | Werkruimte Gevaarlijke Stoffen | 9
95 | 313 | Werkruimte Hout | 9
121 | 314 | Werkruimte Kleding | 9
122 | 315 | Werkruimte Mechanisch | 9
123 | 316 | Werkruimte Optisch | 9
124 | 317 | Werkruimte Rupsvoertuigen | 9
125 | 318 | Werkruimte Schilder | 9
126 | 319 | Werkruimte Schoenen | 9
127 | 320 | Werkruimte Vliegtuigen | 9
128 | 321 | Werkruimte Wielvoertuigen | 9
57 | 322 | Woonkamer | 7
58 | 323 | Zwemzaal | 5
256 | 177 | Gespreksruimte | 5
257 | 273 | Stilteruimte | 5
254 | 255 | Rookruimte | 1
255 | 204 | Laagspanningsruimte | 21
258 | 324 | Legering < 1P | 8
259 | 325 | Legering 1P | 8
260 | 326 | Legering 2P | 8
261 | 327 | Legering 3P | 8
262 | 328 | Legering 4P | 8
263 | 329 | Legering 5P | 8
275 | 341 | Legering 17P | 1
276 | 342 | Legering 18P | 1
277 | 343 | Legering 19P | 1
278 | 344 | Legering 20P | 1
279 | 345 | Legering xP | 1
274 | 340 | Legering 16P | 8

## OBJGEB (hidden)
OBJT_CODE | OBJT_NAAM | OBCT_BESCHRIJVING | BSTS_BESCHRIJVING | OBJT_BEZOEK_STRAATNAAM | OBJT_BEZOEK_HUISNUMMER | OBJT_BEZOEK_POSTCODE | OBJT_BEZOEK_PLAATS | GBUW_CODE | GBUW_NAAM | GBST_BESCHRIJVING | GBUW_BOUWJAAR | GMTE_GEMEENTENAAM | GBUW_BEZOEK_STRAATNAAM | GBUW_BEZOEK_HUISNUMMER | GBUW_BEZOEK_POSTCODE | GBUW_BEZOEK_PLAATS | GBUW_BVO_DRV | GBUW_NVO_DRV | GBUW_BRUTO_INHOUD | GBUW_HOOGSTE_NOK | GBUW_HOOGSTE_GOOT
51B12 | GENM DE R V S KAZERNE | Kazerne | In gebruik | Eindhovensedijk | 42 | 5688GN | Oirschot | 248 | Legeringsgebouw , Kantoorgebouw | Manschappenlegering | 1974 | Oirschot | Eindhovensedijk | 42 | 5688GN | Oirschot | 2862.23 | 2549.17 | 9154 | 9.7 | 9.7

## Mutatie (hidden)
Gewijzigd
Vervallen
Nieuw

## 90.61.20.01 (hidden)
Component |  | Statische aarding in terrein
versie 6.0 dd 14-12-2015 |  | 61.20.00.00 Statische aarding gebouwgebonden
Datadefinitie |  | Statische aarding in terrein is een systeem t.b.v. het afvoeren van een statische lading in het terrein.
Inwininstructie |  | Indien de statische aarding verbonden is aan een in RBI geregistreerde componentsoort zoals bijvoorbeeld Opslagtanks, dan wordt dit hier niet geregisteerd.
BRV
Objectcode |  | 51B12
0
1
2
3
4
5
6
7
8
9
10
11
12
13
14
15
16
17
18
19
20
21
K
K1
K2
Z
RBI
RVB-code |  |  | Indien 2 of meer installaties voorkomen op 1 object, dient bij de RVB-code een volgnummer ingevuld te worden.
Aantal |  | < 1 >
Nadere locatiebepaling |  |  | Detailtekening 1:500 met ondergrondse en bovengrondse meetkoppelingen gemaakt door de sectie Electrotechniek
Bouwjaar
Nadere specificatie bwd/instl
Specifiek
Soort statische aarding in terrein | >
|  |  | Een aardstrip is de totale lengte van strippen waarop meerdere aansluitingen kunnen worden gemaakt om een statische lading af te voeren via op zich zelfstaand aardingssysteem met aardelektrode(n) | Inwininstructie | Een aardstrip is een blank koperen strip waarop een of meerdere aarddraden zijn aangesloten. Lijst bekend bij Keuringen
|  |  | Een statisch aardpunt is een enkel aansluitpunt om statische lading af te voeren via op zich zelfstaand aardingssysteem met aardelektrode. | Inwininstructie | Een statisch aardpunt is een blank koperen aansluiting t.b.v. het aarden van vliegtuigen, voertuigen e.d. tijdens tanken en uitvoeren van werkzaamheden. Lijst bekend bij Keuringen
|  |  | Een statisch aardpunt in put is een enkel aansluitpunt in een put in het maaiveld om statische lading af te voeren via op zich zelfstaand aardingssysteem met aardelektrode | Inwininstructie | Een statisch aardpunt in put is een blank koperen aansluiting t.b.v. het aarden van vliegtuigen, voertuigen e.d. tijdens tanken en uitvoeren van werkzaamheden in een put. Lijst bekend bij Keuringen
Aardstrip
Statisch aardpunt
Statisch aardpunt in put

## Behoefte-mutatie formulier
Behoefte-mutatie formulier
Wijzigingsformulier Database mutatie BRV / RBI
Wijzigingen op het huidige bestand "Database mutatie BRV / RBI" Defensie kunnen middels het formulier aangedragen worden bij het Meldpunt.
De wijzigingen worden behandeld door de proceseigenaar Beheren vastgoedinformatie (BVI) en verwerkt door afdeling Proces en Informatiemanagement (PIM).
Dubbelklik op het onderstaand Word-icoon.
Vul het formulier in en mail naar Postbus.RVB.VGI.Meldpunt.vastgoedinformatie@rijksoverheid.nl