## Preventief onderhoud tarieven
Europese openbare aanbesteding Beheer en onderhoud gebouwgebonden E&W installaties met registratienummer 22.0458865
Bijlage 2 Prijzenblad - Totaal inschrijfsom
Totaal inschrijfsom tabblad 'Preventief onderhoud tarieven'
Invulinstructies:
- Alle bedragen zijn exclusief BTW
- Negatieve bedragen mogen niet ingevuld worden
- De formules mogen niet aangepast worden
- Alleen de geel gearceerde velden invullen
- Aantallen zijn een indicatie waaraan geen rechten kunnen worden ontleend. Alle rechten zijn voorbehouden aan Aanbestedende Partij, schrijffouten etc. eveneens voorbehouden
- Na invullen digitaal in Excel formaat en ondertekend in Pdf formaat bij de inschrijving opnemen.
Locatie omschrijving | Adres | Postcode | Woonplaats | Locatiecode | Beschrijving | Locatie binnen gebouw / aanvullende informatie | Status | Fabrikant | Aantal | Serienr. | Type Model | Installatiedatum | Subtotaal (per stuk) euro excl. BTW | Totaal euro excl. BTW
Noorderpolderhuis | Molendijk 11 | 1636 VK | Schermerhorn |  | Verwarmingsinstallatie | Timmerschuur ketelhuis | Actief | Remeha | 2 |  | Quinta ACE65 | 2022-02-09 |  | 0
Noorderpolderhuis | Molendijk 11 | 1636 VK | Schermerhorn |  | Verwarmingsinstallatie | Timmerschuur ketelhuis | Actief | Remeha | 1 |  | Calenta 28C | 2015 |  | 0
Noorderpolderhuis | Molendijk 11 | 1636 VK | Schermerhorn |  | Verwarmingsinstallatie | Timmerschuur temperatuurregelaar ketelhuis | Actief | Remeha | 1 |  | Rematic | 2002 |  | 0
Noorderpolderhuis | Molendijk 11 | 1636 VK | Schermerhorn |  | LBK | Timmerschuur LBK vergaderruimte 650 m3/h | Actief | Mitsubishi | 2 |  | Lossnay LGH-65RX5-E | 2013 |  | 0
Noorderpolderhuis | Molendijk 11 | 1636 VK | Schermerhorn |  | Ventilator | Timmerschuur afzuiging toiletten 200 m3/h | Actief | Stork | 1 |  | CMF14 | 2013 |  | 0
Noorderpolderhuis | Molendijk 11 | 1636 VK | Schermerhorn |  | Nood- vluchtwegverlichting | Timmerschuur | Actief | Famostar | 5 |  | Go ppa1 | 2013 |  | 0
Noorderpolderhuis | Molendijk 11 | 1636 VK | Schermerhorn |  | Warm water luchtverhitter | Timmerschuur werkplaats | Actief | Volcano | 1 |  | VR2 EC | 2019 |  | 0
Noorderpolderhuis | Molendijk 11 | 1636 VK | Schermerhorn |  | Warmwatervoorziening | Timmerschuur keuken | Actief | Itho Daalderop | 1 |  | Close-In 10 | 2013 |  | 0
Noorderpolderhuis | Molendijk 11 | 1636 VK | Schermerhorn |  | Verwarmingsinstallatie | Noorderpolderhuis | Actief | Nefit | 1 |  | 900I (50kW) | 2022-02-09 |  | 0
Noorderpolderhuis | Molendijk 11 | 1636 VK | Schermerhorn |  | Warmwatervoorziening | Noorderpolderhuis | Actief | Intergas | 1 |  | Kombi Kompact HRE 28/24 A | 2020 |  | 0
Noorderpolderhuis | Molendijk 11 | 1636 VK | Schermerhorn |  | Inbraakbeveiliging | Inbraakmeldinstallatie, 6 PIR, 2 deurcontacten | Actief | Honeywell | 1 |  | Galaxy 60 |  |  | 0
Noorderpolderhuis | Molendijk 11 | 1636 VK | Schermerhorn |  | Brandmeldinstallatie | 12 automatische melders | Actief | Esser | 1 |  | IQ8 control |  |  | 0
Noorderpolderhuis | Molendijk 11 | 1636 VK | Schermerhorn |  | Verdeelkasten licht en kracht |  | Actief |  | 3 |  |  |  |  | 0
Centraal kantoor | Stationsplein 136 | 1703WC | Heerhugowaard | Warmteopwekking | Warmteopwekking | Verwarmingsinstallatie | Actief | Unical | 1 |  | Modulex 660 nom. Verm. 80/60 600,37 kW | 2011 |  | 0
Centraal kantoor | Stationsplein 136 | 1703WC | Heerhugowaard | Warmteopwekking | Warmteopwekking | Ontharder | Actief | Geveke | 1 |  | Geveke Soft 030D |  |  | 0
Centraal kantoor | Stationsplein 136 | 1703WC | Heerhugowaard | Warmteopwekking | Warmteopwekking | Gasgestookte lage drukstoomketel | Actief | Garioni | 1 |  | GBP 300 met Riello RS 28 voorzetbrander |  |  | 0
Centraal kantoor | Stationsplein 136 | 1703WC | Heerhugowaard | Warmteopwekking | Warmteopwekking | Steam Humidifier | Actief | Armstrong Internatiol S.A. | 3 |  | BEL 93 |  |  | 0
Centraal kantoor | Stationsplein 136 | 1703WC | Heerhugowaard | Warmteopwekking | Warmteopwekking | Regelklep + stelmotor | Actief | Belimo | 3 |  | NVF24-MFT-E AR |  |  | 0
Centraal kantoor | Stationsplein 136 | 1703WC | Heerhugowaard | Warmteopwekking | Warmteopwekking | Luchtgordijn indirect gestookt | Actief |  | 1 |  |  |  |  | 0
Centraal kantoor | Stationsplein 136 | 1703WC | Heerhugowaard | Warmteopwekking | Warmteopwekking | Voorraadboiler elektrisch | Actief | Inventum | 2 |  | EDR 80 |  |  | 0
Centraal kantoor | Stationsplein 136 | 1703WC | Heerhugowaard | Warmteopwekking | Warmteopwekking | Rookgasafvoer | Actief |  | 2 |  |  |  |  | 0
Centraal kantoor | Stationsplein 136 | 1703WC | Heerhugowaard | Warmteopwekking | Warmteopwekking | Ventilatie ketelhuis | Actief | S&P | 1 |  | HCFB/4-450/H |  |  | 0
Centraal kantoor | Stationsplein 136 | 1703WC | Heerhugowaard | Warmteopwekking | Warmtebronnen | Warmtepomp | Actief | ETP | 1 |  | ETP All-IN bestaande uit: Basisniveau inspectie en controle / Correctief onderhoud / Exploitatiemanagement / Instandhoudingsgarantie |  |  | 0
Centraal kantoor | Stationsplein 136 | 1703WC | Heerhugowaard | Koudeopwekkinge en koude distributie | Koudeopwekkinge en koude distributie | AC unit | Actief | Carrier | 2 |  | 30RBS-080-0170-PEE |  |  | 0
Centraal kantoor | Stationsplein 136 | 1703WC | Heerhugowaard | Koudeopwekkinge en koude distributie | Koudeopwekkinge en koude distributie | Fancoilunits | Actief |  | 5 |  |  |  |  | 0
Centraal kantoor | Stationsplein 136 | 1703WC | Heerhugowaard | Koudeopwekkinge en koude distributie | Koudeopwekkinge en koude distributie | Computairs | Actief | Tecnair LV | 3 |  | Computair 4,5kg R407C |  |  | 0
Centraal kantoor | Stationsplein 136 | 1703WC | Heerhugowaard | Koudeopwekkinge en koude distributie | Koudeopwekkinge en koude distributie | AC unit | Actief | LG | 1 |  | Split Unit 1 kg R410A |  |  | 0
Centraal kantoor | Stationsplein 136 | 1703WC | Heerhugowaard | Koudeopwekkinge en koude distributie | Koudeopwekkinge en koude distributie | AC unit | Actief | Daikin | 1 |  | Split Unit 0,76 kg R32 |  |  | 0
Centraal kantoor | Stationsplein 136 | 1703WC | Heerhugowaard | Koudeopwekkinge en koude distributie | Koudeopwekkinge en koude distributie | Glycol meting + rapportage | Actief |  | 1 |  |  |  |  | 0
Centraal kantoor | Stationsplein 136 | 1703WC | Heerhugowaard | Koudeopwekkinge en koude distributie | Koudeopwekkinge en koude distributie | Debietmeter | Actief | Krohne | 3 |  | Optiflux 2100 |  |  | 0
Centraal kantoor | Stationsplein 136 | 1703WC | Heerhugowaard | Warmtedistributie | Tegenstroomapparaat | Tegenstroomapparaat (platenwisselaar) | Actief |  | 12 |  |  |  |  | 0
Centraal kantoor | Stationsplein 136 | 1703WC | Heerhugowaard | Warmtedistributie | Appendages | Afsluiters | Actief |  | 283 |  |  |  |  | 0
Centraal kantoor | Stationsplein 136 | 1703WC | Heerhugowaard | Warmtedistributie | Appendages | Vul- en aftapkraan | Actief |  | 110 |  |  |  |  | 0
Centraal kantoor | Stationsplein 136 | 1703WC | Heerhugowaard | Warmtedistributie | Appendages | Strangventiel | Actief |  | 158 |  |  |  |  | 0
Centraal kantoor | Stationsplein 136 | 1703WC | Heerhugowaard | Warmtedistributie | Appendages | Manometer | Actief |  | 61 |  |  |  |  | 0
Centraal kantoor | Stationsplein 136 | 1703WC | Heerhugowaard | Warmtedistributie | Appendages | Regelklep + stelmotor | Actief | HORA | 42 |  | 160U44 |  |  | 0
Centraal kantoor | Stationsplein 136 | 1703WC | Heerhugowaard | Warmtedistributie | Appendages | Drukexpansievat | Actief |  | 9 |  |  |  |  | 0
Centraal kantoor | Stationsplein 136 | 1703WC | Heerhugowaard | Warmtedistributie | Appendages | Expansie automaat | Actief |  | 37 |  |  |  |  | 0
Centraal kantoor | Stationsplein 136 | 1703WC | Heerhugowaard | Warmtedistributie | Appendages | Ontgasser | Actief |  | 7 |  |  |  |  | 0
Centraal kantoor | Stationsplein 136 | 1703WC | Heerhugowaard | Warmtedistributie | Appendages | Buffervat stikstof | Actief |  | 1 |  |  |  |  | 0
Centraal kantoor | Stationsplein 136 | 1703WC | Heerhugowaard | Warmtedistributie | Appendages | ontluchter | Actief |  | 2 |  |  |  |  | 0
Centraal kantoor | Stationsplein 136 | 1703WC | Heerhugowaard | Warmtedistributie | Appendages | Verdeler/verzamelaar | Actief |  | 5 |  |  |  |  | 0
Centraal kantoor | Stationsplein 136 | 1703WC | Heerhugowaard | Warmtedistributie | Appendages | Water/slipstreamfilter reinigen | Actief |  | 8 |  |  |  |  | 0
Centraal kantoor | Stationsplein 136 | 1703WC | Heerhugowaard | Warmtedistributie | Appendages | Compensator | Actief |  | 39 |  |  |  |  | 0
Centraal kantoor | Stationsplein 136 | 1703WC | Heerhugowaard | Warmtedistributie | Appendages | Condenspot | Actief |  | 3 |  |  |  |  | 0
Centraal kantoor | Stationsplein 136 | 1703WC | Heerhugowaard | Warmtedistributie | Pompen | Fundatiepomp | Actief | Wilo | 8 |  | BL50 |  |  | 0
Centraal kantoor | Stationsplein 136 | 1703WC | Heerhugowaard | Warmtedistributie | Pompen | Inbouwpomp | Actief | Wilo | 16 |  | Stratos |  |  | 0
Centraal kantoor | Stationsplein 136 | 1703WC | Heerhugowaard | Warmtedistributie | Pompen | Drukverhogingspomp | Actief | Grundfos | 1 |  | TP 40-60/2 A-F-A-BQBS |  |  | 0
Centraal kantoor | Stationsplein 136 | 1703WC | Heerhugowaard | Luchtbehandeling | LBK 1 Restaurant & bestuurscentrum | LBK (toev) filter-verw 10.000-30.000 m3/h | Actief | OC Verhulst | 1 |  | VKT-1005/1005 LBK 10.000 - 30.000 m3/h |  |  | 0
Centraal kantoor | Stationsplein 136 | 1703WC | Heerhugowaard | Luchtbehandeling | LBK 1 Restaurant & bestuurscentrum | Ventillator toevoerkast (LBK 10.000-30.000 m3/h) | Actief | OC Verhulst | 1 |  | VKT-1005/1005 LBK 10.000 - 30.000 m3/h |  |  | 0
Centraal kantoor | Stationsplein 136 | 1703WC | Heerhugowaard | Luchtbehandeling | LBK 1 Restaurant & bestuurscentrum | Luchtfilter zakkenfilter vent. (LBK 10.000-30.000 m3/h) | Actief | OC Verhulst | 1 |  | VKT-1005/1005 LBK 10.000 - 30.000 m3/h |  |  | 0
Centraal kantoor | Stationsplein 136 | 1703WC | Heerhugowaard | Luchtbehandeling | LBK 1 Restaurant & bestuurscentrum | Verwarmingselement (LBK 10.000-30.000 m3/h) | Actief | OC Verhulst | 1 |  | VKT-1005/1005 LBK 10.000 - 30.000 m3/h |  |  | 0
Centraal kantoor | Stationsplein 136 | 1703WC | Heerhugowaard | Luchtbehandeling | LBK 1 Restaurant & bestuurscentrum | Luchtkleppensectie vent. (LBK 10.000-30.000 m3/h) | Actief | OC Verhulst | 1 |  | VKT-1005/1005 LBK 10.000 - 30.000 m3/h |  |  | 0
Centraal kantoor | Stationsplein 136 | 1703WC | Heerhugowaard | Luchtbehandeling | LBK 2 Kantoren NW | LBK (toev) filter-verw 3.600-10.000 m3/h | Actief | OC Verhulst | 1 |  | VKT-1206/1206 LBK 3.600 - 10.000 m3/h |  |  | 0
Centraal kantoor | Stationsplein 136 | 1703WC | Heerhugowaard | Luchtbehandeling | LBK 2 Kantoren NW | Ventillator toevoerkast (LBK 3.600-10.000 m3/h) | Actief | OC Verhulst | 1 |  | VKT-1206/1206 LBK 3.600 - 10.000 m3/h |  |  | 0
Centraal kantoor | Stationsplein 136 | 1703WC | Heerhugowaard | Luchtbehandeling | LBK 2 Kantoren NW | Luchtfilter zakkenfilter vent. (LBK 3.600-10.000 m3/h) | Actief | OC Verhulst | 1 |  | VKT-1206/1206 LBK 3.600 - 10.000 m3/h |  |  | 0
Centraal kantoor | Stationsplein 136 | 1703WC | Heerhugowaard | Luchtbehandeling | LBK 2 Kantoren NW | Verwarmingselement (LBK 3.600-10.000 m3/h) | Actief | OC Verhulst | 1 |  | VKT-1206/1206 LBK 3.600 - 10.000 m3/h |  |  | 0
Centraal kantoor | Stationsplein 136 | 1703WC | Heerhugowaard | Luchtbehandeling | LBK 2 Kantoren NW | Luchtkleppensectie vent. (LBK 3.600-10.000 m3/h) | Actief | OC Verhulst | 1 |  | VKT-1206/1206 LBK 3.600 - 10.000 m3/h |  |  | 0
Centraal kantoor | Stationsplein 136 | 1703WC | Heerhugowaard | Luchtbehandeling | LBK 3 Kantoren ZO | LBK (toev) filter-verw 3.600-10.000 m3/h | Actief | OC Verhulst | 1 |  | VKT-1005/1005 LBK 3.600 - 10.000 m3/h |  |  | 0
Centraal kantoor | Stationsplein 136 | 1703WC | Heerhugowaard | Luchtbehandeling | LBK 3 Kantoren ZO | Ventillator toevoerkast (LBK 3.600-10.000 m3/h) | Actief | OC Verhulst | 1 |  | VKT-1005/1005 LBK 3.600 - 10.000 m3/h |  |  | 0
Centraal kantoor | Stationsplein 136 | 1703WC | Heerhugowaard | Luchtbehandeling | LBK 3 Kantoren ZO | Luchtfilter zakkenfilter vent. (LBK 3.600-10.000 m3/h) | Actief | OC Verhulst | 1 |  | VKT-1005/1005 LBK 3.600 - 10.000 m3/h |  |  | 0
Centraal kantoor | Stationsplein 136 | 1703WC | Heerhugowaard | Luchtbehandeling | LBK 3 Kantoren ZO | Verwarmingselement (LBK 3.600-10.000 m3/h) | Actief | OC Verhulst | 1 |  | VKT-1005/1005 LBK 3.600 - 10.000 m3/h |  |  | 0
Centraal kantoor | Stationsplein 136 | 1703WC | Heerhugowaard | Luchtbehandeling | LBK 3 Kantoren ZO | Luchtkleppensectie vent. (LBK 3.600-10.000 m3/h) | Actief | OC Verhulst | 1 |  | VKT-1005/1005 LBK 3.600 - 10.000 m3/h |  |  | 0
Centraal kantoor | Stationsplein 136 | 1703WC | Heerhugowaard | Luchtbehandeling | LBK 4 Museum & centrale hal | LBK (toev) filter-verw < 3.600 m3/h | Actief | OC Verhulst | 1 |  | VKT -0302/0302 LBK < 3.600 m3/h |  |  | 0
Centraal kantoor | Stationsplein 136 | 1703WC | Heerhugowaard | Luchtbehandeling | LBK 4 Museum & centrale hal | Ventillator toevoerkast (LBK < 3.600 m3/h) | Actief | OC Verhulst | 1 |  | VKT -0302/0302 LBK < 3.600 m3/h |  |  | 0
Centraal kantoor | Stationsplein 136 | 1703WC | Heerhugowaard | Luchtbehandeling | LBK 4 Museum & centrale hal | Luchtfilter zakkenfilter vent. (LBK < 3.600 m3/h) | Actief | OC Verhulst | 1 |  | VKT -0302/0302 LBK < 3.600 m3/h |  |  | 0
Centraal kantoor | Stationsplein 136 | 1703WC | Heerhugowaard | Luchtbehandeling | LBK 4 Museum & centrale hal | Verwarmingselement (LBK < 3.600 m3/h) | Actief | OC Verhulst | 1 |  | VKT -0302/0302 LBK < 3.600 m3/h |  |  | 0
Centraal kantoor | Stationsplein 136 | 1703WC | Heerhugowaard | Luchtbehandeling | LBK 4 Museum & centrale hal | Luchtkleppensectie vent. (LBK < 3.600 m3/h) | Actief | OC Verhulst | 1 |  | VKT -0302/0302 LBK < 3.600 m3/h |  |  | 0
Centraal kantoor | Stationsplein 136 | 1703WC | Heerhugowaard | Luchtbehandeling | Luchtbehandeling | Reinigen luchtroosters werkplekken | Actief |  | 600 |  |  |  |  | 0
Centraal kantoor | Stationsplein 136 | 1703WC | Heerhugowaard | Luchtbehandeling | Luchtbehandeling | Frequentieregelaars LBK en motoren | Actief | ABB | 14 |  |  |  |  | 0
Centraal kantoor | Stationsplein 136 | 1703WC | Heerhugowaard | Luchtbehandeling | Afzuigventilatie keuken | Frequentieregelaars | Actief | ABB | 2 |  | 5,4 kW en 6,9 kw |  |  | 0
Centraal kantoor | Stationsplein 136 | 1703WC | Heerhugowaard | Luchtbehandeling | Algemeen | Buitenluchtrooster | Actief |  | 10 |  |  |  |  | 0
Centraal kantoor | Stationsplein 136 | 1703WC | Heerhugowaard | Luchtbehandeling | Algemeen | Naverwarmer (elektrisch) | Actief |  | 36 |  | Ingebouwd in aanvoer luchtbehandeling kantoren en overlegruimtes |  |  | 0
Centraal kantoor | Stationsplein 136 | 1703WC | Heerhugowaard | Luchtbehandeling | Algemeen | Naverwarmer batterij (water gevoed) | Actief |  | 11 |  |  |  |  | 0
Centraal kantoor | Stationsplein 136 | 1703WC | Heerhugowaard | Luchtbehandeling | Algemeen | Dakventilator <3.600 m3/h | Actief | TLT-Turbo | 2 |  | DRV 250/28-4 |  |  | 0
Centraal kantoor | Stationsplein 136 | 1703WC | Heerhugowaard | Luchtbehandeling | Algemeen | Centrifugaalventilator >3.600 | Actief |  | 2 |  |  |  |  | 0
Centraal kantoor | Stationsplein 136 | 1703WC | Heerhugowaard | Luchtbehandeling | Algemeen | Axiaalventilatoren | Actief | Östberg | 2 |  | RK 600 x 300 F3 Utdr |  |  | 0
Centraal kantoor | Stationsplein 136 | 1703WC | Heerhugowaard | Luchtbehandeling | Algemeen | Muurventilatoren | Actief | Östberg | 2 |  | IRE 200 B1 Aut Tp |  |  | 0
Centraal kantoor | Stationsplein 136 | 1703WC | Heerhugowaard | Luchtbehandeling | Algemeen | VAV-box | Actief |  | 40 |  |  |  |  | 0
Centraal kantoor | Stationsplein 136 | 1703WC | Heerhugowaard | Luchtbehandeling | Algemeen | Fancoil unit | Actief |  | 3 |  |  |  |  | 0
Centraal kantoor | Stationsplein 136 | 1703WC | Heerhugowaard | Luchtbehandeling | Algemeen | Brandklep (visuele inspectie) | Actief | Trox | 91 |  | Diverse afmetingen |  |  | 0
Centraal kantoor | Stationsplein 136 | 1703WC | Heerhugowaard | Regeling klimaat sanitair | GBS systeem Webeasy | GBS Systeem Webeasy - Helpdesk remote support - Jaarlijks preventief onderhouds werkzaamhede, oa Backup batterij door Webeasy - 2e lijns 24/7 support | Actief |  | 1 |  |  |  |  | 0
Centraal kantoor | Stationsplein 136 | 1703WC | Heerhugowaard | Regeling klimaat sanitair | GBS systeem Webeasy | Onderhoud GBS systeem + begeleiding van Webeasy | Actief |  | 1 |  |  |  |  | 0
Centraal kantoor | Stationsplein 136 | 1703WC | Heerhugowaard | Regeling klimaat sanitair | Testen alarmering koel- en vriesinstallatie | Keuken bedrijfsrestaurant | Actief |  | 12 |  |  |  |  | 0
Centraal kantoor | Stationsplein 136 | 1703WC | Heerhugowaard | Regeling klimaat sanitair | Controleren meetsensoren | Bestuurscentrum 2 stuks | Actief |  | 1 |  |  |  |  | 0
Centraal kantoor | Stationsplein 136 | 1703WC | Heerhugowaard | Centrale elektrische voorzieningen | NEN 3140 inspecties | NEN 3140 inspectie 10.000 m2 BVO 1/5 deel per jaar (2.000 BVO) | Actief |  | 1 |  |  |  |  | 0
Centraal kantoor | Stationsplein 136 | 1703WC | Heerhugowaard | Beveiliging | Brandblusmiddelen | Brandslanghaspel door HB Control incl flowtest en legionellaverzegeling | Actief |  | 23 |  |  |  |  | 0
Centraal kantoor | Stationsplein 136 | 1703WC | Heerhugowaard | Beveiliging | Brandblusmiddelen | Aansluitpunt droge blusleiding door HB control | Actief |  | 13 |  |  |  |  | 0
Centraal kantoor | Stationsplein 136 | 1703WC | Heerhugowaard | Beveiliging | Brandblusmiddelen | Droge blusleiding 1x per 5 jaar, centrale door derden | Actief |  | 1 |  |  |  |  | 0
Centraal kantoor | Stationsplein 136 | 1703WC | Heerhugowaard | Beveiliging | Brandmeldinstallaties | Brandmeldcentrale | Actief | Esser | 2 |  | IQ8 control |  |  | 0
Centraal kantoor | Stationsplein 136 | 1703WC | Heerhugowaard | Beveiliging | Brandmeldinstallaties | Automatische brandmelder/bekabeling | Actief |  | 39 |  |  |  |  | 0
Centraal kantoor | Stationsplein 136 | 1703WC | Heerhugowaard | Beveiliging | Brandmeldinstallaties | Hand brandmelder/bekabeling | Actief |  | 26 |  |  |  |  | 0
Centraal kantoor | Stationsplein 136 | 1703WC | Heerhugowaard | Beveiliging | Brandmeldinstallaties | Andere automatische brandmelder/bekabeling | Actief |  | 148 |  |  |  |  | 0
Centraal kantoor | Stationsplein 136 | 1703WC | Heerhugowaard | Beveiliging | Brandmeldinstallaties | Alarmgever | Actief |  | 125 |  |  |  |  | 0
Centraal kantoor | Stationsplein 136 | 1703WC | Heerhugowaard | Beveiliging | Brandmeldinstallaties | Kleefmagneet | Actief |  | 25 |  |  |  |  | 0
Centraal kantoor | Stationsplein 136 | 1703WC | Heerhugowaard | Beveiliging | Brandmeldinstallaties | Sturing | Actief |  | 6 |  |  |  |  | 0
Centraal kantoor | Stationsplein 136 | 1703WC | Heerhugowaard | Beveiliging | Brandmeldinstallaties | Nevenpaneel | Actief |  | 1 |  |  |  |  | 0
Centraal kantoor | Stationsplein 136 | 1703WC | Heerhugowaard | Beveiliging | Brandmeldinstallaties | Brandcommandocentrale | Actief | Esser | 2 |  | LMST 8010 Ser.03 |  |  | 0
Centraal kantoor | Stationsplein 136 | 1703WC | Heerhugowaard | Beveiliging | Brandmeldinstallaties | Flitslicht | Actief |  | 1 |  |  |  |  | 0
Centraal kantoor | Stationsplein 136 | 1703WC | Heerhugowaard | Beveiliging | Brandmeldinstallaties | Maandelijkse OP inspectie | Actief |  | 12 |  |  |  |  | 0
Centraal kantoor | Stationsplein 136 | 1703WC | Heerhugowaard | Beveiliging | Blusgasinstallatie | Eerste verdieping MER en depot museum | Actief | Sapphire | 2 |  | Mer 3 flessen en 0,25 fles Novec 1230 Weight 109 kg + Depot museum 3 flessen Novec 1230 Weight 131 kg | 2010-11-30 |  | 0
Centraal kantoor | Stationsplein 136 | 1703WC | Heerhugowaard | Beveiliging | Inbraaksignaleringsinstallatie | Inbraaksignaleringscentrale | Actief | Honeywell | 1 |  | Galaxy 520 |  |  | 0
Centraal kantoor | Stationsplein 136 | 1703WC | Heerhugowaard | Beveiliging | Inbraaksignaleringsinstallatie | Codebedientableau | Actief |  | 1 |  |  |  |  | 0
Centraal kantoor | Stationsplein 136 | 1703WC | Heerhugowaard | Beveiliging | Inbraaksignaleringsinstallatie | Ruimtelijke/combi sensoren | Actief |  | 61 |  |  |  |  | 0
Centraal kantoor | Stationsplein 136 | 1703WC | Heerhugowaard | Beveiliging | Inbraaksignaleringsinstallatie | Magneetcontact | Actief |  | 136 |  |  |  |  | 0
Centraal kantoor | Stationsplein 136 | 1703WC | Heerhugowaard | Beveiliging | Inbraaksignaleringsinstallatie | Paniekknop vast / draadloos | Actief |  | 4 |  |  |  |  | 0
Centraal kantoor | Stationsplein 136 | 1703WC | Heerhugowaard | Beveiliging | Inbraaksignaleringsinstallatie | Sturing | Actief |  | 6 |  |  |  |  | 0
Centraal kantoor | Stationsplein 136 | 1703WC | Heerhugowaard | Beveiliging | Inbraaksignaleringsinstallatie | Flitslicht | Actief |  | 1 |  |  |  |  | 0
Centraal kantoor | Stationsplein 136 | 1703WC | Heerhugowaard | Beveiliging | Inbraaksignaleringsinstallatie | Voeding | Actief |  | 4 |  |  |  |  | 0
Centraal kantoor | Stationsplein 136 | 1703WC | Heerhugowaard | Beveiliging | Inbraaksignaleringsinstallatie | Trilcontact | Actief |  | 1 |  |  |  |  | 0
Centraal kantoor | Stationsplein 136 | 1703WC | Heerhugowaard | Beveiliging | Camerabewaking | Centrale apparatuur camerabewaking | Actief |  | 1 |  |  |  |  | 0
Centraal kantoor | Stationsplein 136 | 1703WC | Heerhugowaard | Beveiliging | Camerabewaking | CCTV-camera | Actief |  | 21 |  |  |  |  | 0
Centraal kantoor | Stationsplein 136 | 1703WC | Heerhugowaard | Beveiliging | Camerabewaking | Schoonmaken camera's 1 x per jaar | Actief |  | 1 |  |  |  |  | 0
Centraal kantoor | Stationsplein 136 | 1703WC | Heerhugowaard | Beveiliging | Toegangscontrole | Toegangscontrole centrale apparatuur | Actief | Sensor | 1 |  |  |  |  | 0
Centraal kantoor | Stationsplein 136 | 1703WC | Heerhugowaard | Beveiliging | Toegangscontrole | Toegangscontrole lezer | Actief | Sensor | 76 |  |  |  |  | 0
Centraal kantoor | Stationsplein 136 | 1703WC | Heerhugowaard | Beveiliging | Toegangscontrole | Controller | Actief | Sensor | 29 |  |  |  |  | 0
Centraal kantoor | Stationsplein 136 | 1703WC | Heerhugowaard | Beveiliging | Intercominstallatie | Intercom centrale apparatuur | Actief |  | 1 |  |  |  |  | 0
Centraal kantoor | Stationsplein 136 | 1703WC | Heerhugowaard | Beveiliging | Intercominstallatie | Intercomtoestel | Actief |  | 1 |  |  |  |  | 0
Centraal kantoor | Stationsplein 136 | 1703WC | Heerhugowaard | Beveiliging | Intercominstallatie | Deuropener | Actief |  | 1 |  |  |  |  | 0
Centraal kantoor | Stationsplein 136 | 1703WC | Heerhugowaard | Beveiliging | Functionele testen | Functionele testen (BMC, IBC en NEN 3140) | Actief |  | 1 |  |  |  |  | 0
Centraal kantoor | Stationsplein 136 | 1703WC | Heerhugowaard | Beveiliging | Aspiratiesysteem | Aspiratiesysteem MER inclusief vervangen filter - 2 stuks lift - 1 stuks centrale hal - 1 stuks kunst depot | Actief | Stratos | 6 |  | Micra 25 Aspiratie |  |  | 0
Centraal kantoor | Stationsplein 136 | 1703WC | Heerhugowaard | Transport/overig | Elektrische liften | Elektrische liften door Kone, Care Advanced. 4 bezoeken per jaar. Exclusief liftkeuring, dit wordt door HHNK zelf in opdracht gegeven. Begeleiding wordt wel door Kone gedaan en zit in prijs Kone. | Actief | Kone | 2 |  |  | 2011 |  | 0
Centraal kantoor | Stationsplein 136 | 1703WC | Heerhugowaard | Transport/overig | Slagboominstallatie | Slagboominstallatie parkeerterrein | Actief | BAM infra Verkeerstechniek | 2 |  |  |  |  | 0
Centraal kantoor | Stationsplein 136 | 1703WC | Heerhugowaard | Transport/overig | Schuifdeur | Schuifdeur fietsenstalling | Actief | Boon | 1 |  |  |  |  | 0
Centraal kantoor | Stationsplein 136 | 1703WC | Heerhugowaard | Tapwater/VWA/HWA/San. Installaties | VWA installatie | Vetvangput inspectie | Actief |  | 1 |  |  |  |  | 0
Centraal kantoor | Stationsplein 136 | 1703WC | Heerhugowaard | Tapwater/VWA/HWA/San. Installaties | VWA installatie | Vuilwaterpomp klein | Actief |  | 2 |  |  |  |  | 0
Centraal kantoor | Stationsplein 136 | 1703WC | Heerhugowaard | Tapwater/VWA/HWA/San. Installaties | VWA installatie | Vuilwaterpomp regeling | Actief |  | 3 |  |  |  |  | 0
Centraal kantoor | Stationsplein 136 | 1703WC | Heerhugowaard | Tapwater/VWA/HWA/San. Installaties | VWA installatie | 1 x per jaar ledigen vetvangput | Actief | Michel Doorn Rioolservice | 1 |  |  |  |  | 0
Centraal kantoor | Stationsplein 136 | 1703WC | Heerhugowaard | Tapwater/VWA/HWA/San. Installaties | VWA installatie | Inspecteren pompputten | Actief |  | 4 |  |  |  |  | 0
Centraal kantoor | Stationsplein 136 | 1703WC | Heerhugowaard | Tapwater/VWA/HWA/San. Installaties | HWA installaties | Dakgully | Actief |  | 26 |  |  |  |  | 0
Centraal kantoor | Stationsplein 136 | 1703WC | Heerhugowaard | Tapwater/VWA/HWA/San. Installaties | Sanitaire installatiess | Wastafelcombinatie | Actief |  | 36 |  |  |  |  | 0
Centraal kantoor | Stationsplein 136 | 1703WC | Heerhugowaard | Tapwater/VWA/HWA/San. Installaties | Sanitaire installatiess | Toiletcombinatie | Actief |  | 35 |  |  |  |  | 0
Centraal kantoor | Stationsplein 136 | 1703WC | Heerhugowaard | Tapwater/VWA/HWA/San. Installaties | Sanitaire installatiess | Keukenblok | Actief |  | 9 |  |  |  |  | 0
Centraal kantoor | Stationsplein 136 | 1703WC | Heerhugowaard | Tapwater/VWA/HWA/San. Installaties | Sanitaire installatiess | Douchecombinatie | Actief |  | 4 |  |  |  |  | 0
Centraal kantoor | Stationsplein 136 | 1703WC | Heerhugowaard | Tapwater/VWA/HWA/San. Installaties | Tapwaterinstallatie | Hydrofoor groot door Duijvelaar | Actief | Duijvelaar | 1 |  | HU2 OPVME 4/3 B | 2011-02-24 |  | 0
Centraal kantoor | Stationsplein 136 | 1703WC | Heerhugowaard | Tapwater/VWA/HWA/San. Installaties | Tapwaterinstallatie | Circulatiepomp warm tapwater | Actief | Grundfos | 2 |  | MAGNA 25-60 N 180 |  |  | 0
Centraal kantoor | Stationsplein 136 | 1703WC | Heerhugowaard | Tapwater/VWA/HWA/San. Installaties | Tapwaterinstallatie | Controleren boillers close-in / close up pantry | Actief | Itho Daalderop | 15 |  | Close-In 10 |  |  | 0
Centraal kantoor | Stationsplein 136 | 1703WC | Heerhugowaard | Tapwater/VWA/HWA/San. Installaties | Tapwaterinstallatie | Ontkalken douchekoppen | Actief |  | 4 |  |  |  |  | 0
Centraal kantoor | Stationsplein 136 | 1703WC | Heerhugowaard | Tapwater/VWA/HWA/San. Installaties | Vijverpomp installatie buitenvijver | Domperpomp | Actief |  | 2 |  |  |  |  | 0
Centraal kantoor | Stationsplein 136 | 1703WC | Heerhugowaard | Tapwater/VWA/HWA/San. Installaties | Vijverpomp installatie buitenvijver | Blokpomp zelfaanzuigend | Actief |  | 1 |  |  |  |  | 0
Centraal kantoor | Stationsplein 136 | 1703WC | Heerhugowaard | Tapwater/VWA/HWA/San. Installaties | Vijverpomp installatie buitenvijver | Afsluiter | Actief |  | 6 |  |  |  |  | 0
Centraal kantoor | Stationsplein 136 | 1703WC | Heerhugowaard | Tapwater/VWA/HWA/San. Installaties | Vijverpomp installatie buitenvijver | Muurventilatoren | Actief |  | 1 |  |  |  |  | 0
Centraal kantoor | Stationsplein 136 | 1703WC | Heerhugowaard | Tapwater/VWA/HWA/San. Installaties | Vijverpomp installatie buitenvijver | Ontgasser | Actief |  | 1 |  |  |  |  | 0
Centraal kantoor | Stationsplein 136 | 1703WC | Heerhugowaard | Tapwater/VWA/HWA/San. Installaties | Vijverpomp installatie buitenvijver | Controleren van thermostaatventiel | Actief |  | 1 |  |  |  |  | 0
Centraal kantoor | Stationsplein 136 | 1703WC | Heerhugowaard | Tapwater/VWA/HWA/San. Installaties | Vijverpomp installatie buitenvijver | Controleren van heater | Actief |  | 1 |  |  |  |  | 0
Centraal kantoor | Stationsplein 136 | 1703WC | Heerhugowaard | Tapwater/VWA/HWA/San. Installaties | Vijverpomp installatie buitenvijver | Niveaumeting vijverinstallatie | Actief |  | 2 |  |  |  |  | 0
Centraal kantoor | Stationsplein 136 | 1703WC | Heerhugowaard | Noodstroom | Noodstroomaggregaat | Noodstroomaggregaat door Zwart Techniek -Scios certificaat - 1x smeerolie analyse - 1x groot onderhoud - 1x periodieke inspectie brandstofdag- en voorraadtank - responstijd 8 uur | Actief | Zwart Techniek | 1 |  |  |  |  | 0
Centraal kantoor | Stationsplein 136 | 1703WC | Heerhugowaard | Noodstroom | Functionlele test noodstroomaggregaat | Uitvoeren functionele test buiten werktijd | Actief |  | 1 |  |  |  |  | 0
Centraal kantoor | Stationsplein 136 | 1703WC | Heerhugowaard | Noodstroom | Functionlele test noodstroomaggregaat | Uitvoeren functionele test binnen werktijd | Actief |  | 11 |  |  |  |  | 0
Centraal kantoor | Stationsplein 136 | 1703WC | Heerhugowaard | Noodstroom | No-breakunits | No-breakunits tbv regelkasten GBS | Actief | Eaton | 4 |  | SP 1150 |  |  | 0
Centraal kantoor | Stationsplein 136 | 1703WC | Heerhugowaard | Noodstroom | No-breakunit | No-breakunit tbv calamiteitenruimte en slagbomen | Actief | SOCOMEC | 2 |  | ITY3-TW020B | 2021-07-28 |  | 0
Centraal kantoor | Stationsplein 136 | 1703WC | Heerhugowaard | Beheer en onderhoud servers S4 Business Zilver | 2-wekelijks controle op Windows logfiles van de server | 1 stuks Microsoft Virtual machine DNS naam: SRAPP1 Skywalker | Actief |  | 1 |  |  |  |  | 0
Centraal kantoor | Stationsplein 136 | 1703WC | Heerhugowaard | Beheer en onderhoud servers S4 Business Zilver | 2-wekelijks controle op Windows logfiles van de server | 1 stuks Microsoft Virtual machine DNS naam: SRAPP2 Guardpoint Pro | Actief |  | 1 |  |  |  |  | 0
Centraal kantoor | Stationsplein 136 | 1703WC | Heerhugowaard | Beheer en onderhoud servers S4 Business Zilver | 2-wekelijks controle op Windows logfiles van de server | 1 stuks Microsoft Virtual machine DNS naam: SRAPP3 Webeasy | Actief |  | 1 |  |  |  |  | 0
Centraal kantoor | Stationsplein 136 | 1703WC | Heerhugowaard | Beheer en onderhoud servers S4 Business Zilver | 2-wekelijks controle op Windows logfiles van de server | 1 stuks Microsoft Virtual machine DNS naam: SRAPP4 2Bsure | Actief |  | 1 |  |  |  |  | 0
Centraal kantoor | Stationsplein 136 | 1703WC | Heerhugowaard | Beheer en onderhoud servers S4 Business Zilver | 2-wekelijks controle op Windows logfiles van de server | 1 stuks Microsoft Virtual machine DNS naam: SRAPP5 Vrij | Actief |  | 1 |  |  |  |  | 0
Centraal kantoor | Stationsplein 136 | 1703WC | Heerhugowaard | Beheer en onderhoud servers S4 Business Zilver | 2-wekelijks controle op Windows logfiles van de server | 1 stuks HP Proliant DL380Gen8 DNS naam: SRHOST 1 Fysieke server (Host) | Actief |  | 1 |  |  |  |  | 0
Centraal kantoor | Stationsplein 136 | 1703WC | Heerhugowaard | Beheer en onderhoud servers S4 Business Zilver | 2-wekelijks controle op Windows logfiles van de server | 1 stuks HP Prodesk 400 DNS naam: DT-01 PC Technische Dienst | Actief |  | 1 |  |  |  |  | 0
Centraal kantoor | Stationsplein 136 | 1703WC | Heerhugowaard | Beheer en onderhoud servers S4 Business Zilver | 2-wekelijks controle op Windows logfiles van de server | 1 stuks HP Prodesk 400 DNS naam: DT-02 PC Technische Dienst | Actief |  | 1 |  |  |  |  | 0
Centraal kantoor | Stationsplein 136 | 1703WC | Heerhugowaard | Beheer en onderhoud servers S4 Business Zilver | 2-wekelijks controle op Windows logfiles van de server | 1 stuks HP Prodesk 400 DNS naam: DT-03 Betty BAM Applicatie | Actief |  | 1 |  |  |  |  | 0
Centraal kantoor | Stationsplein 136 | 1703WC | Heerhugowaard | Beheer en onderhoud servers S4 Business Zilver | 2-wekelijks controle op Windows logfiles van de server | 1 stuks Altaro Hyper-V Back-up Dagelijkse back-ups | Actief |  | 1 |  |  |  |  | 0
Centraal kantoor | Stationsplein 136 | 1703WC | Heerhugowaard | Beheer en onderhoud servers S4 Business Zilver | Hardware contract servers S4 Business |  | Actief |  | 1 |  |  |  |  | 0
Centraal kantoor | Stationsplein 136 | 1703WC | Heerhugowaard | Verlichting | Noodverlichtingarmatuur vervangen aramtuur en accu op regie | Noodverlichting centraal gevoed | Actief |  | 43 |  |  |  |  | 0
Centraal kantoor | Stationsplein 136 | 1703WC | Heerhugowaard | Verlichting | Noodverlichtingarmatuur vervangen aramtuur en accu op regie | Noodverlichting decentraal gevoed | Actief |  | 32 |  |  |  |  | 0
Centraal kantoor | Stationsplein 136 | 1703WC | Heerhugowaard | Verlichting | Terreinverlichting | Reinigen terreinverlichting, vervangen armatuur/lamp op regie | Actief |  | 43 |  |  |  |  | 0
Centraal kantoor | Stationsplein 136 | 1703WC | Heerhugowaard | Verlichting | Algemene verlichting | Controle algemene verlichting. Lampen grootdeels vervangen door LED. Vervangen armatuur/lamp op regie | Actief |  | 1 |  |  |  |  | 0
Centraal kantoor | Stationsplein 136 | 1703WC | Heerhugowaard |  | Verdeelkasten licht en kracht |  | Actief |  | 21 |  |  |  |  | 0
Werf Anna Paulowna | Van Ewijcksvaart 3 | 1761 JS | Anna Paulowna |  | Inbraakinstallatie | Inbraakmeldinstallatie, 10 PIR, 3 deurcontacten | Actief | Honeywell | 1 |  | Galaxy GD-264 |  |  | 0
Werf Anna Paulowna | Van Ewijcksvaart 3 | 1761 JS | Anna Paulowna |  | Noodverlichting |  | Actief |  | 5 |  |  |  |  | 0
Werf Anna Paulowna | Van Ewijcksvaart 3 | 1761 JS | Anna Paulowna |  | Gevelkachel |  | Actief | Dru | 1 |  | G5T | 2002-01-01 |  | 0
Werf Anna Paulowna | Van Ewijcksvaart 3 | 1761 JS | Anna Paulowna |  | Gevelkachel |  | Actief | Dru | 1 |  | G8 EI | 2002-01-01 |  | 0
Werf Anna Paulowna | Van Ewijcksvaart 3 | 1761 JS | Anna Paulowna |  | Gevelkachel |  | Actief | Dru | 1 |  | G4T | 2002-01-01 |  | 0
Werf Anna Paulowna | Van Ewijcksvaart 3 | 1761 JS | Anna Paulowna |  | Luchtverwarmer |  | Actief | Winterwarm | 1 |  | Solar TR 100-2 | 2014-09-22 |  | 0
Werf Anna Paulowna | Van Ewijcksvaart 3 | 1761 JS | Anna Paulowna |  | Luchtverwarmer |  | Actief | Winterwarm | 1 |  | Solar XR 60 | 2014-09-22 |  | 0
Werf Anna Paulowna | Van Ewijcksvaart 3 | 1761 JS | Anna Paulowna |  | Algemene verlichting | Controle algemene verlichting. Lampen vervangen door LED. Vervangen armatuur/lamp op regie | Actief |  | 1 |  |  |  |  | 0
Werf Dirkshorn | C de Vriesweg 11 | 1746CL | Dirkshorn |  | CV Ketel | Technische ruimte 1e etage | Actief | Remeha | 1 | 1130703306230 | Quinta Pro 90 | 2012 |  | 0
Werf Dirkshorn | C de Vriesweg 11 | 1746CL | Dirkshorn |  | CV Ketel | Technische ruimte 1e etage | Actief | Remeha | 1 | 1203203884310 | Calenta 35 S | 2012 |  | 0
Werf Dirkshorn | C de Vriesweg 11 | 1746CL | Dirkshorn |  | LBK | Technische ruimte 1e etage | Actief | Horos | 1 | 1202101255036 | DanX 2/4 TT | 2012 |  | 0
Werf Dirkshorn | C de Vriesweg 11 | 1746CL | Dirkshorn |  | Voorraadboiler indirect gestookt | Technische ruimte 1e etage | Actief | Rmeha | 1 |  | Aqua 120/30 | 2011 |  | 0
Werf Dirkshorn | C de Vriesweg 11 | 1746CL | Dirkshorn |  | Luchtverhitter indirect gestookt | Loods | Actief | GEA | 1 |  | 32mwARAP |  |  | 0
Werf Dirkshorn | C de Vriesweg 11 | 1746CL | Dirkshorn |  | Luchtverhitter indirect gestookt | Loods | Actief | GEA | 1 |  | 31mwARAP |  |  | 0
Werf Dirkshorn | C de Vriesweg 11 | 1746CL | Dirkshorn |  | Luchtverhitter indirect gestookt | Werkplaats | Actief | GEA | 1 |  | HN32.MWARAP.BRA.14.424.LA | 2012 |  | 0
Werf Dirkshorn | C de Vriesweg 11 | 1746CL | Dirkshorn |  | Lucht Compressor | Werkplaats | Actief | Shamal | 1 | SN473622I1808 | ZT1101SD | 2008 |  | 0
Werf Dirkshorn | C de Vriesweg 11 | 1746CL | Dirkshorn |  | Lucht Koeler | Werkplaats | Actief | Friulair | 1 | 80016440 | ACT8/AC | 2008 |  | 0
Werf Dirkshorn | C de Vriesweg 12 | 1746CL | Dirkshorn |  | Circulatiepomp CV | Technische ruimte 1e etage | Actief | Grundfos | 1 |  | Magna 25-60 180 |  |  | 0
Werf Dirkshorn | C de Vriesweg 13 | 1746CL | Dirkshorn |  | Circulatiepomp CV | Technische ruimte 1e etage | Actief | Grundfos | 1 | P/N59643500 | UP 20-30 N 150 |  |  | 0
Werf Dirkshorn | C de Vriesweg 14 | 1746CL | Dirkshorn |  | Circulatiepomp CV | Technische ruimte 1e etage | Actief | Grundfos | 1 | P/N96281022 | Magna 25-60 180 |  |  | 0
Werf Dirkshorn | C de Vriesweg 11 | 1746CL | Dirkshorn |  | Circulatiepomp CV | Technische ruimte 1e etage | Actief | Grundfos | 1 | P/N97735316 | UPS 25-80 130 |  |  | 0
Werf Dirkshorn | C de Vriesweg 12 | 1746CL | Dirkshorn |  | Expansievat CV | Technische ruimte 1e etage | Actief | Flexcom | 1 |  | 25/0,5 | 2018 |  | 0
Werf Dirkshorn | C de Vriesweg 11 | 1746CL | Dirkshorn |  | Expansievat CV | Technische ruimte 1e etage | Actief | REFlex | 1 | 11L 04058501 | 1,5/3bar 35Liter | 2016 |  | 0
Werf Dirkshorn | C de Vriesweg 11 | 1746CL | Dirkshorn |  | LBK/ LAK incl. compressiewarmtepomp | Technische ruimte 1e etage | Actief |  | 1 |  |  |  |  | 0
Werf Dirkshorn | C de Vriesweg 11 | 1746CL | Dirkshorn |  | Rada digitale douche besturing |  | Actief |  | 1 |  |  |  |  | 0
Werf Dirkshorn | C de Vriesweg 11 | 1746CL | Dirkshorn |  | Verdeler vloerverwarming | kantine | Actief | WTH | 1 |  | LT3 |  |  | 0
Werf Dirkshorn | C de Vriesweg 12 | 1746CL | Dirkshorn |  | Verdeler vloerverwarming | onder trap BG | Actief | WTH | 1 |  | LT15 |  |  | 0
Werf Dirkshorn | C de Vriesweg 13 | 1746CL | Dirkshorn |  | CV ketel | In berging | Actief | Nefit | 1 |  | Trendline hrc 30/CW5 | 2020 |  | 0
Werf Dirkshorn | C de Vriesweg 13 | 1746CL | Dirkshorn | Verlichting | Algemene verlichting | Controle algemene verlichting. Lampen vervangen door LED. Vervangen armatuur/lamp op regie | Actief |  | 1 |  |  |  |  | 0
Werf Dirkshorn | C. de Vriesweg 11 | 1746 CL | Dikshorn |  | Inbraakinstallatie | Inbraakmeldinstallatie, 10 PIR, 9 deurcontacten | Actief | Honeywell | 1 |  | Galaxy GD-96 |  |  | 0
Werf Dirkshorn | C. de Vriesweg 11 | 1746 CL | Dikshorn |  | Brandmeldinstallatie | 11 automatische melders, 11 handmelders, 11 slowwhoop | Actief | Siemens | 1 |  | FC 1008 |  |  | 0
Werf Dirkshorn | C. de Vriesweg 11 | 1746 CL | Dikshorn | Verlichting | Noodverlichtingarmatuur | Noodverlichtingarmatuur vervangen armatuur en accu op regie | Actief |  | 7 |  |  |  |  | 0
Werf Dirkshorn | C. de Vriesweg 11 | 1746 CL | Dikshorn | Beveiliging | Toegangscontrole | Toegangscontrole lezer | Actief | Sensor | 10 |  |  |  |  | 0
Werf Dirkshorn | C. de Vriesweg 11 | 1746 CL | Dikshorn | Beveiliging | Toegangscontrole | Controller | Actief | Sensor | 2 |  |  |  |  | 0
Werf Dirkshorn | C. de Vriesweg 11 | 1746 CL | Dikshorn |  | Toegangscontrole | Elektrische sluitplaat | Actief |  | 10 |  |  |  |  | 0
Werf Dirkshorn | C. de Vriesweg 11 | 1746 CL | Dikshorn |  | Verdeelkasten licht en kracht |  | Actief |  | 3 |  |  |  |  | 0
Werf Dirkshorn | C. de Vriesweg 11 | 1746 CL | Dikshorn |  | Intercominstallatie | Intercomtoestel plus opener | Actief |  | 3 |  |  |  |  | 0
Werf Everstekoog | Pontweg 150 | 1796 MD | De Koog |  | CV ketel | Technische ruimte 0.16 | Actief | Intergas | 1 |  | Hreco 24 |  |  | 0
Werf Everstekoog | Pontweg 150 | 1796 MD | De Koog |  | Warmtepomp | Technische ruimte 0.06 | Actief | Viessmann | 2 |  | Vicocal 300-G model BW301.B13 |  |  | 0
Werf Everstekoog | Pontweg 150 | 1796 MD | De Koog |  | Buffervat | Ruimte 0.08 | Actief | Viessmann | 1 |  | Vitocell 100-E type SVPB 600 liter |  |  | 0
Werf Everstekoog | Pontweg 150 | 1796 MD | De Koog |  | Circulatiepomp CV |  | Actief | Grundfos | 5 |  | Magna3 |  |  | 0
Werf Everstekoog | Pontweg 150 | 1796 MD | De Koog |  | Servomotor + afsluiter |  | Actief |  | 2 |  |  |  |  | 0
Werf Everstekoog | Pontweg 150 | 1796 MD | De Koog |  | Inbraakinstallatie | Inbraakmeldinstallatie, 10 PIR, 3 deurcontacten | Actief |  | 1 |  |  |  |  | 0
Werf Everstekoog | Pontweg 150 | 1796 MD | De Koog |  | Noodverlichting |  | Actief | Evago | 5 |  |  |  |  | 0
Werf Everstekoog | Pontweg 150 | 1796 MD | De Koog | Ventilatie | WTU | Eerste verdieping | Actief | Orcon | 1 |  | WTU-800-EC-IE |  |  | 0
Werf Everstekoog | Pontweg 150 | 1796 MD | De Koog |  | Elektrische kanaalverwarmer | Eerste verdieping | Actief | Orcon | 1 |  | CBA-250-20 (2 kW 230V) |  |  | 0
Werf Everstekoog | Pontweg 150 | 1796 MD | De Koog |  | Regellaar | Eerste verdieping | Actief | Orcon | 1 |  | Regin |  |  | 0
Werf Everstekoog | Pontweg 150 | 1796 MD | De Koog |  | CO2 opnemer | Ruimte 0.17, 1.02 en 1.04 | Actief | Theben | 3 |  | AMUN 716R |  |  | 0
Werf Everstekoog | Pontweg 150 | 1796 MD | De Koog |  | Hydrofoor | Technische ruimte 0.16 | Actief | Duijvelaar | 1 |  |  |  |  | 0
Werf Everstekoog | Pontweg 150 | 1796 MD | De Koog |  | Boiler | Technische ruimte 0.16 | Actief | Stiebel Eltron | 1 |  | SH80S |  |  | 0
Werf Everstekoog | Pontweg 150 | 1796 MD | De Koog |  | Circulatiepomp warmwater | Technische ruimte 0.16 | Actief | Grundfos | 1 |  |  |  |  | 0
Werf Everstekoog | Pontweg 150 | 1796 MD | De Koog |  | Douchebesturingssysteem | Technische ruimte 0.16 | Actief | Flamco | 1 |  | Beturingskast Sanpro Tap12W |  |  | 0
Werf Everstekoog | Pontweg 150 | 1796 MD | De Koog |  | Algemene verlichting | Controle algemene verlichting. Alles LED. Vervangen armatuur op regie | Actief |  | 1 |  |  |  |  | 0
Werf Everstekoog | Pontweg 150 | 1796 MD | De Koog |  | Verdeelkasten licht en kracht |  | Actief |  | 3 |  |  |  |  | 0
Werf Kwadijk | Kwadijkerweg 3 | 1461DW | Zuidoostbeemster |  | Algemene verlichting | Controle algemene verlichting. Lampen vervangen door LED. Vervangen armatuur/lamp op regie | Actief |  | 1 |  |  |  |  | 0
Werf Kwadijk | Kwadijkerweg 3 | 1461DW | Zuidoostbeemster |  | CV Ketel | Technische ruimte 1e verdieping | Actief | Remeha | 1 |  | Calenta ACE 35DS EXC80-80 |  |  | 0
Werf Kwadijk | Kwadijkerweg 3 | 1461DW | Zuidoostbeemster |  | CV Ketel | Technische ruimte 1e verdieping | Actief | Remeha | 1 |  | Calenta 35s |  |  | 0
Werf Kwadijk | Kwadijkerweg 3 | 1461DW | Zuidoostbeemster |  | LBK | Technische ruimte 1e verdieping | Actief | Horos | 1 |  | HRX XWP (ombouw 2022) |  |  | 0
Werf Kwadijk | Kwadijkerweg 3 | 1461DW | Zuidoostbeemster |  | Fancoilunits | Kantoor, spreekruimte en kantine | Actief |  | 3 |  | 42WM409C, 42WM109C en 42WM209C |  |  | 0
Werf Kwadijk | Kwadijkerweg 3 | 1461DW | Zuidoostbeemster |  | Servomotor + afsluiter | Technische ruimte 1e verdieping | Actief | Siemens | 5 |  | SAS61.03 |  |  | 0
Werf Kwadijk | Kwadijkerweg 3 | 1461DW | Zuidoostbeemster |  | Regelkast | Technische ruimte 1e verdieping | Actief | Priva | 1 |  |  |  |  | 0
Werf Kwadijk | Kwadijkerweg 3 | 1461DW | Zuidoostbeemster |  | Koelmachine | Buiten begane grond | Actief | Carrier | 1 |  | 30RB-017 |  |  | 0
Werf Kwadijk | Kwadijkerweg 3 | 1461DW | Zuidoostbeemster |  | Buffervat | Technische ruimte 1e verdieping | Actief | Flexcon | 1 |  | VSV 200 10 BAR |  |  | 0
Werf Kwadijk | Kwadijkerweg 3 | 1461DW | Zuidoostbeemster |  | Voorraadboiler indirect gestookt | Installatieruimte | Actief | Remeha | 1 | NKL180400002AN | Aqua plus 125 liter | 2018 |  | 0
Werf Kwadijk | Kwadijkerweg 3 | 1461DW | Zuidoostbeemster |  | Verdeler vloerverwarming | Magazijn werfbeheerder 0.18 | Actief | WTH | 1 |  | LT-N7 |  |  | 0
Werf Kwadijk | Kwadijkerweg 3 | 1461DW | Zuidoostbeemster |  | Verdeler vloerverwarming | 0.15 Kast | Actief | WTH | 1 |  | LT-N6 |  |  | 0
Werf Kwadijk | Kwadijkerweg 3 | 1461DW | Zuidoostbeemster |  | Verdeler vloerverwarming | 0.13 Kast | Actief | WTH | 1 |  | LT-N13 |  |  | 0
Werf Kwadijk | Kwadijkerweg 3 | 1461DW | Zuidoostbeemster |  | Persluchtinstallatie | Zolder | Actief | Abac | 1 | ITR0 407305 | B4900/LN/HP 4 V400 NT | 2010 |  | 0
Werf Kwadijk | Kwadijkerweg 3 | 1461DW | Zuidoostbeemster |  | Meerpuntsluiting | 2 deuren | Actief | Motor Tronic | 2 |  |  |  |  | 0
Werf Kwadijk | Kwadijkerweg 3 | 1461DW | Zuidoostbeemster |  | Compressor + apendages | Zolder | Actief |  | 1 |  |  |  |  | 0
Werf Kwadijk | Kwadijkerweg 3 | 1461DW | Zuidoostbeemster |  | Toegangscontrole | Toegangscontrole lezer | Actief | Sensor | 11 |  |  |  |  | 0
Werf Kwadijk | Kwadijkerweg 3 | 1461DW | Zuidoostbeemster |  | Toegangscontrole | Controller | Actief | Sensor | 4 |  |  |  |  | 0
Werf Kwadijk | Kwadijkerweg 3 | 1461DW | Zuidoostbeemster |  | Toegangscontrole | Elektrische sluitplaat | Actief |  | 8 |  |  |  |  | 0
Werf Kwadijk | Kwadijkerweg 3 | 1461DW | Zuidoostbeemster |  | Verdeelkasten licht en kracht |  | Actief |  | 4 |  |  |  |  | 0
Werf Kwadijk | Kwadijkerweg 3 | 1461 DW | Zuidoostbeemster |  | Inbraakinstallatie | Inbraakmeldinstallatie, 11 PIR, 19 deurcontacten | Actief | Honeywell | 1 |  | Galaxy GD-96 |  |  | 0
Werf Kwadijk | Kwadijkerweg 3 | 1461 DW | Zuidoostbeemster |  | Ontruimingsalarm | 5 handmelders, 5 slowwhoop | Actief | Siemens | 1 | FC10 |  |  |  | 0
Werf Kwadijk | Kwadijkerweg 3 | 1461 DW | Zuidoostbeemster |  | Noodverlichtingarmatuur | Noodverlichtingarmatuur vervangen armatuur en accu op regie | Actief |  | 8 |  |  |  |  | 0
Werf Kwadijk | Kwadijkerweg 3 | 1461 DW | Zuidoostbeemster |  | Intercominstallatie | Intercomtoestel plus opener | Actief |  | 1 |  |  |  |  | 0
Werf Zwaagdijk | Zwaagdijk 390 | 1686PH | Zwaagdijk-West |  | Algemene verlichting | Controle algemene verlichting. Lampen vervangen door LED. Vervangen armatuur/lamp op regie | Actief |  | 1 |  |  |  |  | 0
Werf Zwaagdijk | Zwaagdijk 390 | 1686PH | Zwaagdijk-West |  | CV Ketel | Timmerwerkplaats | Actief | Remeha | 1 |  | Quinta Pro 45 |  |  | 0
Werf Zwaagdijk | Zwaagdijk 390 | 1686PH | Zwaagdijk-West |  | CV Ketel | Technische ruimte | Actief | Remeha | 1 |  | Quinta Pro 115 |  |  | 0
Werf Zwaagdijk | Zwaagdijk 390 | 1686PH | Zwaagdijk-West |  | Expansievat | Technische ruimte | Actief | Flexcon | 1 |  | 140/0,5 |  |  | 0
Werf Zwaagdijk | Zwaagdijk 390 | 1686PH | Zwaagdijk-West |  | Circulatiepomp | Technische ruimte | Actief | Grundfos | 1 |  | UPS 25/80 230v |  |  | 0
Werf Zwaagdijk | Zwaagdijk 390 | 1686PH | Zwaagdijk-West |  | Luchtbehandelingskast | Technische ruimte | Actief | Rox | 1 | 393501 | HD11/150 |  |  | 0
Werf Zwaagdijk | Zwaagdijk 390 | 1686PH | Zwaagdijk-West |  | Koelinstallatie | Technische ruimte | Actief | Horos | 1 |  | Koudemiddel R407c (14,9 kg) | 2012 |  | 0
Werf Zwaagdijk | Zwaagdijk 390 | 1686PH | Zwaagdijk-West |  | Circulatiepomp | Technische ruimte | Actief | Grundfos | 1 |  | Magna-50-100 F240 |  |  | 0
Werf Zwaagdijk | Zwaagdijk 390 | 1686PH | Zwaagdijk-West |  | Circulatiepomp | Technische ruimte | Actief | Grundfos | 1 |  | Magna-25-80-180 |  |  | 0
Werf Zwaagdijk | Zwaagdijk 390 | 1686PH | Zwaagdijk-West |  | Circulatiepomp | Technische ruimte | Actief | Grundfos | 1 |  | Magna-25-60-180 |  |  | 0
Werf Zwaagdijk | Zwaagdijk 390 | 1686PH | Zwaagdijk-West |  | Driewegklep | Technische ruimte | Actief | Schneider | 3 |  | M400 |  |  | 0
Werf Zwaagdijk | Zwaagdijk 390 | 1686PH | Zwaagdijk-West |  | Regelinstallatie | Technische ruimte | Actief | Xenta | 1 |  |  |  |  | 0
Werf Zwaagdijk | Zwaagdijk 390 | 1686PH | Zwaagdijk-West |  | Regelunit 01 | Kantoor naast trap | Actief | WTH | 1 |  | LT-N9 |  |  | 0
Werf Zwaagdijk | Zwaagdijk 390 | 1686PH | Zwaagdijk-West |  | Regelunit 02 | Kantine 1.07 | Actief | WTH | 1 |  | LT-N10 |  |  | 0
Werf Zwaagdijk | Zwaagdijk 390 | 1686PH | Zwaagdijk-West |  | Regelunit 03 | Begane grond plotterruimte | Actief | WTH | 1 |  | LT-N12 |  |  | 0
Werf Zwaagdijk | Zwaagdijk 390 | 1686PH | Zwaagdijk-West |  | Regelunit 04 | Begane grond Magazijn 0.11 | Actief | WTH | 1 |  | LT-N07 |  |  | 0
Werf Zwaagdijk | Zwaagdijk 390 | 1686PH | Zwaagdijk-West |  | Regelunit 05 | Begane grond Werkkast 0.25 | Actief | WTH | 1 |  | LT-N05 |  |  | 0
Werf Zwaagdijk | Zwaagdijk 390 | 1686PH | Zwaagdijk-West |  | Electrische Boiler | Begane grond Werkkast 0.25 | Actief | Daalderop | 1 |  | 07:11.49.254 150 liter |  |  | 0
Werf Zwaagdijk | Zwaagdijk 390 | 1686PH | Zwaagdijk-West |  | Luchtverwarmer | Timmerwerkplaats/Metaal/Garage | Actief | GEA Happel | 2 | FDLX61-6HP117-0002-T | HN21.UWARAP.ESA |  |  | 0
Werf Zwaagdijk | Zwaagdijk 390 | 1686PH | Zwaagdijk-West |  | Luchtverwarmer | Timmerwerkplaats | Actief | GEA Happel | 1 |  | ZH2.3702 |  |  | 0
Werf Zwaagdijk | Zwaagdijk 390 | 1686PH | Zwaagdijk-West |  | Luchtverwarmer | Lasserij | Actief | GEA Happel | 1 | FDNJ56-6HP952-0001-T | HN11.UWARAP.ESA |  |  | 0
Werf Zwaagdijk | Zwaagdijk 390 | 1686PH | Zwaagdijk-West |  | Luchtverwarmer | Lasserij | Actief | GEA Happel | 2 |  | ZH2.3702 |  |  | 0
Werf Zwaagdijk | Zwaagdijk 390 | 1686PH | Zwaagdijk-West |  | Meerpuntssluiting | 6 deuren | Actief | Motor Tronic | 6 |  | hmb meerpuntsluiting Motortronic |  |  | 0
Werf Zwaagdijk | Zwaagdijk 390 | 1686PH | Zwaagdijk-West |  | Naverwarmer | kantoor | Actief | Inatherm | 1 |  | CWW 160-2-2,5 |  |  | 0
Werf Zwaagdijk | Zwaagdijk 390 | 1686PH | Zwaagdijk-West |  | Compressor | Garage | Actief | Cotimac | 1 | 196600 | CM1200 D Silent SDS | 2015 |  | 0
Werf Zwaagdijk | Zwaagdijk 390 | 1686PH | Zwaagdijk-West |  | Droger | Garage | Actief | KTC | 1 | 1220-44051 | KTC 70 1200 liter/minuut | 2015 |  | 0
Werf Zwaagdijk | Zwaagdijk 390 | 1686PH | Zwaagdijk-West |  | Ketel | Garage | Actief | Stanesi | 1 | 4698 | Edilo 500 lit verticaal | 2015 |  | 0
Werf Zwaagdijk | Zwaagdijk 390 | 1686PH | Zwaagdijk-West |  | Olie water scheider | Garage | Actief | Kon | 1 |  | C3BMP | 2015 |  | 0
Werf Zwaagdijk | Zwaagdijk 390 | 1686PH | Zwaagdijk-West |  | Filter 1 | Garage | Actief | GTF | 1 | 2215 | 60/FFS | 2015 |  | 0
Werf Zwaagdijk | Zwaagdijk 390 | 1686PH | Zwaagdijk-West |  | Filter 2 | Garage | Actief | GTF | 1 | 2015 | 60/MFO | 2015 |  | 0
Werf Zwaagdijk | Zwaagdijk 390 | 1686PH | Zwaagdijk-West | Beveiliging | Toegangscontrole | Toegangscontrole lezer | Actief | Sensor | 16 |  |  |  |  | 0
Werf Zwaagdijk | Zwaagdijk 390 | 1686PH | Zwaagdijk-West | Beveiliging | Toegangscontrole | Controller | Actief | Sensor | 5 |  |  |  |  | 0
Werf Zwaagdijk | Zwaagdijk 390 | 1686PH | Zwaagdijk-West |  | Toegangscontrole | Elektrische sluitplaat | Actief |  | 4 |  |  |  |  | 0
Werf Zwaagdijk | Zwaagdijk 390 | 1686PH | Zwaagdijk-West |  | Verdeelkasten licht en kracht |  | Actief |  | 4 |  |  |  |  | 0
Werf Zwaagdijk | Zwaagdijk 390 | 1686 PH | Zwaagdijk-West |  | Inbraakinstallatie | Inbraakmeldinstallatie, 11 PIR, 21 deurcontacten | Actief | Honeywell | 1 |  | Galaxy 60 |  |  | 0
Werf Zwaagdijk | Zwaagdijk 390 | 1686 PH | Zwaagdijk-West |  | Brandmeldinstallatie | 10 handmelders, 17 slowwhoop | Actief | Esser | 1 |  | IQ8control |  |  | 0
Werf Zwaagdijk | Zwaagdijk 390 | 1686 PH | Zwaagdijk-West |  | Noodverlichtingarmatuur | Noodverlichtingarmatuur vervangen armatuur en accu op regie | Actief | Hertek en Famostar | 11 |  |  |  |  | 0
Werf Zwaagdijk | Zwaagdijk 390 | 1686 PH | Zwaagdijk-West |  | Intercominstallatie | Intercomtoestel plus opener | Actief |  | 1 |  |  |  |  | 0
Groenveldsemolen | Groenveldsedijk 12 | 1744 GD | Sint Maarten |  | CV ketel | molen | Actief | Intergas | 1 |  | HRE 36/30 CW5 |  |  | 0
Westermolen | Oosterweg 6 | 1733 LA | Nieuwe Niedorp |  | CV ketel | molen | Actief | Nefit | 1 |  | HRC25 CW4 |  |  | 0
Westermolen | Oosterweg 6 | 1733 LA | Nieuwe Niedorp |  | Brandmeldinstallatie | Molen | Actief | Siemens | 1 |  | FC 120 Serie |  |  | 0
Berkmeermolen | Berkmeerdijk 18 | 1713 KX | Obdam |  | CV ketel | molen | Actief | Nefit | 1 |  | HRC25 CW4 |  |  | 0
Hargermolen | Mosterdweg 9 | 1871 PN | Schoorl |  | CV ketel | molen | Actief | Nefit | 1 |  | HRC25 CW4 |  |  | 0
Groetermolen | Hargerweg 12 | 1871 PJ | Groet |  | CV ketel | molen | Actief | Nefit | 1 |  | HRC25 CW4 |  |  | 0
Sluismolen | Helderseweg 87 | 1817 BB | Alkmaar |  | CV ketel | molen | Actief | Nefit | 1 |  | HRC25 CW4 |  |  | 0
Veenhuizermolen | Veenhuizerkade 3 | 1704 DK | Heerhugowaard |  | CV ketel | molen | Actief | Remeha | 1 |  | Quinta 35C |  |  | 0
Oosterdelmolen | Oosterdijk 1 | 1721 PB | Broek op Langedijk |  | CV ketel | molen | Actief | Nefit | 1 |  | HRC25 CW4 |  |  | 0
Noordermolen | Hoogegeest 41 | 1921 CG | Akersloot |  | CV ketel | molen | Actief | Nefit | 1 |  | HRC25 CW4 |  |  | 0
Neckermolen | Kanaaldijk 51 | 1441 LD | Purmerend |  | CV ketel | molen | Actief | Nefit | 1 |  | HRC25 CW4 |  |  | 0
Menningweer molen | Menningweerdijk 2 | 1843 KE | Groot-Schemer |  | CV ketel | molen | Actief | Remeha | 1 |  | Avanta 28C CW4 |  |  | 0
Woudaap | Woudaappad 2 | 1562 GW | Krommenie |  | Warmte pomp | molen | Actief | Stiebel Eltron | 1 |  |  |  |  | 0
Woudaap | Woudaappad 2 | 1562 GW | Krommenie |  | Brandmeldinstallatie | molen | Actief | Siemens | 1 |  | FC 120 Serie |  |  | 0
Woonhuis | Westkolkdijk 4 | 1511 HZ | Oostzaan |  | CV ketel | Zolder | Actief | Intergas | 1 |  | Kombi Kompakt HRE 28/24A | 2017 |  | 0
Woonhuis | Kanaaldijk 11 | 1458 PP | Spijkerboor |  | CV ketel | Bijkeuken | Actief | Nefit | 1 |  | TrendLine Hrc25 CW4 | 2015 |  | 0
Woonhuis | Zeevangsdijkje 18 | 1471 EA | Kwadijk |  | Warmwatertoestel | Bijkeuken | Actief | Brink | 1 |  | Renovent Hr/Cf 4 Or(Wtw) | 2004 |  | 0
Woonhuis | Zeevangsdijkje 18 | 1471 EA | Kwadijk |  | CV ketel | Bijkeuken | Actief | Remeha | 1 |  | Quinta 28C | 2004 |  | 0
Woonhuis | Havinghastraat 16 | 1817 DA | Alkmaar |  | CV ketel | Bijkeuken | Actief | Nefit | 1 |  | TrenLine Hrc30/CW5 | 2020-01-30 |  | 0
Woonhuis | Van Ewijcksvaart 3 | 1761 JS | Anna Paulowna |  | CV ketel | Bijkeuken | Actief | Atag | 1 | PBP22401 | SHR 3S | 2005-06-22 |  | 0
Woonhuis | Spreeuwendijk 1 | 1755 LD | Petten |  | CV ketel | Hal | Actief | Nefit | 1 | Trendline | HRC30 / CW5 | 2021-01-29 |  | 0
Woonhuis | Oosterdijk 5 | 1671HJ | Medemblik |  | CV ketel |  | Actief | Nefit | 1 | Trendline | HRC30 / CW5 | 2020-02-19 |  | 0
Woonhuis | Zeevangsdijkje 3 | 1471EA | Kwadijk |  | CV ketel | Bijkeuken | Actief | Atag | 1 | Enigma | Shr 24ti |  |  | 0
Woonhuis | Engewormer 24 | 1531MV | Wormer |  | CV ketel |  | Actief | Nefit | 1 | Trendline | HRC30 / CW5 |  |  | 0
Woonhuis | Noordeinde 138 | 1141AS | Monnickendam |  | CV ketel |  | Actief | Nefit | 1 | Trendline | HRC30 / CW5 |  |  | 0
Woonhuis | Oostdijk 9 | 1461DR | Zuidoostbeemster |  | CV ketel |  | Actief | Nefit | 1 | Trendline | HRC30 / CW5 | 2020-11-26 |  | 0
Woonhuis | Overtoom 198 | 1551PG | Westzaan |  | CV ketel |  | Actief | Nefit | 1 | Trendline | HRC30 / CW5 |  |  | 0
Woonhuis | Noorderweg 18 | 1757PC | Oudesluis |  | CV ketel |  | Actief | Nefit | 1 | Trendline | HRC30 / CW5 |  |  | 0
Stoomgemaal | Oosterdijk 4 | 1671 HJ | Medemblik |  | CV ketel | Stookruimte eerste verdieping | Actief | Remeha | 1 | 1129203177630 | Quinta PRO 65 | 2011 |  | 0
Stoomgemaal | Oosterdijk 4 | 1671 HJ | Medemblik |  | CV ketel | Stookruimte eerste verdieping | Actief | Remeha | 1 | 1129203178050 | Quinta PRO 65 | 2011 |  | 0
Stoomgemaal | Oosterdijk 4 | 1671 HJ | Medemblik |  | Inbraakinstallatie | Inbraakinstallatie, 8 PIR, 12 magneetcontacten | Actief | Honeywell | 1 |  | Galaxy 48 |  |  | 0
Stoomgemaal | Oosterdijk 4 | 1671 HJ | Medemblik |  | Brandmeldinstallatie | 24 automatische melders, 5 handmelders, 9 slowwhoop | Actief | Hertek | 1 | Penta Centrale |  |  |  | 0
Stoomgemaal | Oosterdijk 4 | 1671 HJ | Medemblik |  | CV ketel | Stoomtheater bij receptie | Actief | Itho Daalderop | 1 | 03M13045FHQ | Base Cube 24/30 13L | 2013 |  | 0
Stoomgemaal | Oosterdijk 4 | 1671 HJ | Medemblik |  | Luchtbehandeling | Stoomtheater eerste verdieping | Actief | Orcon | 1 |  | WTU-2000-EC-E | 2013-03-18 |  | 0
Stoomgemaal | Oosterdijk 4 | 1671 HJ | Medemblik |  | Afzuigventilator | Stoomtheater eerste verdieping | Actief | Orcon | 2 |  |  |  |  | 0
Stoomgemaal | Oosterdijk 4 | 1671 HJ | Medemblik |  | Plafond Luchtverwarmers | Stoomgemaal | Actief | Nivolair | 5 |  |  |  |  | 0
Stoomgemaal | Oosterdijk 4 | 1671 HJ | Medemblik |  | Maandelijks controle brandmeldinstallatie OP inspectie |  | Actief |  | 12 |  |  |  |  | 0
Stoomgemaal | Oosterdijk 4 | 1671 HJ | Medemblik |  | Noodverlichtingarmatuur | Noodverlichtingarmatuur vervangen armatuur en accu op regie | Actief |  | 13 |  | Blessing en Van Lien |  |  | 0
Stoomgemaal | Oosterdijk 4 | 1671 HJ | Medemblik |  | Verdeelkasten licht en kracht |  | Actief |  | 5 |  |  |  |  | 0
Stoomgemaal | Oosterdijk 4 | 1671 HJ | Medemblik |  | Rioolpomp |  | Actief | Duijvelaar | 1 |  | Mini-Compacta |  |  | 0
Werf Oude Zeug | Noorderdijkweg 12 | 1771 MJ | Wieringerwerf |  | Inbraakinstallatie | Inbraakinstallatie, 2 PIR, 2 magneetcontacten | Actief | Honeywell | 1 |  | Galaxy 48 GD-48 |  |  | 0
Werf Oude Zeug | Noorderdijkweg 12 | 1771 MJ | Wieringerwerf |  | CV Ketel | Begane grond | Actief | Remeha | 1 |  | Tzerra 39C CW5 | 2013 |  | 0
Werf Oude Zeug | Noorderdijkweg 12 | 1771 MJ | Wieringerwerf |  | Noodverlichtingarmatuur | Noodverlichtingarmatuur vervangen armatuur en accu op regie | Actief |  | 3 |  |  |  |  | 0
Werf Oude Zeug | Noorderdijkweg 12 | 1771 MJ | Wieringerwerf |  | Brandmeldinstallatie | Vier brandmelders zijn aangesloten op de inbraakinstallatie | Actief |  | 1 |  |  |  |  | 0
Laboratorium Waterproef | Dijkgraaf Poschlaan 6 | 1135 GP | Edam | Pinterruimte 0.09 + ruimte 0.4 | Inbraakinstallatie | Inbraakinstallatie, 55 PIR, 18 magneetcontacten | Actief | Honeywell | 2 |  | Galaxy 500 + RIO 104 |  |  | 0
Laboratorium Waterproef | Dijkgraaf Poschlaan 6 | 1135 GP | Edam |  | Brandmeldinstallatie | 115 automatische melders, 19 handmelders, 22 slowwhoop | Actief | Esser | 1 |  | BMZ 8000M | 2005-10-01 |  | 0
Laboratorium Waterproef | Dijkgraaf Poschlaan 6 | 1135 GP | Edam |  | Noodverlichtingarmatuur | Noodverlichtingarmatuur vervangen armatuur en accu op regie | Actief | Van Lien / Famostar | 74 |  |  |  |  | 0
Laboratorium Waterproef | Dijkgraaf Poschlaan 6 | 1135 GP | Edam |  | Maandelijks controle brandmeldinstallatie OP inspectie |  | Actief |  | 12 |  |  |  |  | 0
Laboratorium Waterproef | Dijkgraaf Poschlaan 6 | 1135 GP | Edam |  | CV ketel | Eerste verdieping ruimte in kantine | Actief | Remeha | 1 | 728503541180 | Quinta 115 | 2007 |  | 0
Laboratorium Waterproef | Dijkgraaf Poschlaan 6 | 1135 GP | Edam |  | Electrische Boiler | Eerste verdieping ruimte in kantine | Actief | Itho Daalderop | 1 | #GRB170940173 | 07,14,38,049 | 2017-01-01 |  | 0
Laboratorium Waterproef | Dijkgraaf Poschlaan 6 | 1135 GP | Edam |  | Circulatiepomp CV | Eerste verdieping ruimte in kantine | Actief | Grundfos | 1 | UPS 32-80 180 |  |  |  | 0
Laboratorium Waterproef | Dijkgraaf Poschlaan 6 | 1135 GP | Edam |  | Electrische Boiler | Begane grond dameskleedkamer | Actief | Inventum | 1 |  | EDR 80 80 liter / 2,4 kW | 2017-08-28 |  | 0
Laboratorium Waterproef | Dijkgraaf Poschlaan 6 | 1135 GP | Edam |  | Luchtbehandelingskast LAK 1 | Eerste verdieping Technische ruimte | Actief | Holland Heating | 1 |  | HHW-BC-1500D 533-2 (2.083 m3/s) | 1905-06-13 |  | 0
Laboratorium Waterproef | Dijkgraaf Poschlaan 6 | 1135 GP | Edam |  | Luchtbehandelingskast LBK 5 | Eersteverdieping ruimte naast kantine | Actief | Rosenberg | 1 |  | Rosenberg Airbox 1520 | 2005 |  | 0
Laboratorium Waterproef | Dijkgraaf Poschlaan 6 | 1135 GP | Edam |  | Luchtbehandelingskast LBK 3 | Eerste verdieping bij hoofdverdeler | Actief | Rosenberg | 1 |  | Rosenberg Liberty | 2005 |  | 0
Laboratorium Waterproef | Dijkgraaf Poschlaan 6 | 1135 GP | Edam |  | Luchtbehandelingskast LBK 1 | Eerste verdieping Technische ruimte | Actief | Holland Heating | 1 |  | HHW-BC-2225D 554-2/544-2 (5.583 m3/s) | 1991 |  | 0
Laboratorium Waterproef | Dijkgraaf Poschlaan 6 | 1135 GP | Edam |  | Luchtbehandelingskast LBK 2 | Eerste verdieping Technische ruimte | Actief | Holland Heating | 1 |  | HHW-BC-1500D 533-2 (2.097 m3/s) | 1991 |  | 0
Laboratorium Waterproef | Dijkgraaf Poschlaan 6 | 1135 GP | Edam |  | Luchtbehandelingskast | Eerste verdieping Technische ruimte | Actief | Rosenberg | 1 |  | Rosenberg Airbox 2025 Dv |  |  | 0
Laboratorium Waterproef | Dijkgraaf Poschlaan 6 | 1135 GP | Edam |  | Circulatiepomp CV | Eersteverdieping ruimte naast kantine | Actief | Wilo | 1 |  | Stratos 30/1-10 |  |  | 0
Laboratorium Waterproef | Dijkgraaf Poschlaan 6 | 1135 GP | Edam |  | Regelafsluiter CV | Eersteverdieping ruimte naast kantine | Actief | Belimo | 1 |  | NR 24-SR |  |  | 0
Laboratorium Waterproef | Dijkgraaf Poschlaan 6 | 1135 GP | Edam |  | Circulatiepomp CV | Eersteverdieping ruimte naast kantine | Actief | Wilo | 1 |  | Stratos 30/1-8 |  |  | 0
Laboratorium Waterproef | Dijkgraaf Poschlaan 6 | 1135 GP | Edam |  | Stoombevochtiger | Eersteverdieping ruimte naast kantine | Actief | Defensor | 1 |  | Mk5 Visual |  |  | 0
Laboratorium Waterproef | Dijkgraaf Poschlaan 6 | 1135 GP | Edam |  | Gasboiler | Stookruimte eerste verdieping | Actief | Eco Heating Systems | 1 |  | Gasboiler Eco Heating Systems 35 kW |  |  | 0
Laboratorium Waterproef | Dijkgraaf Poschlaan 6 | 1135 GP | Edam |  | Circulatiepomp Warmwater | Stookruimte eerste verdieping | Actief | Wilo | 1 |  | Stratos MAXO-Z 25/0,5-8 |  |  | 0
Laboratorium Waterproef | Dijkgraaf Poschlaan 6 | 1135 GP | Edam |  | Circulatiepomp Warmwater | Stookruimte eerste verdieping | Actief | Biral | 1 |  | AX 20-6 150 Blue ( P1 = 5-45 W) |  |  | 0
Laboratorium Waterproef | Dijkgraaf Poschlaan 6 | 1135 GP | Edam |  | CV ketel | Stookruimte eerste verdieping | Actief | Remeha | 1 | 1008402792680 | Gas 210 ECO PRO 200 kW | 2010 |  | 0
Laboratorium Waterproef | Dijkgraaf Poschlaan 6 | 1135 GP | Edam |  | CV ketel | Stookruimte eerste verdieping | Actief | Remeha | 1 | 1011102794610 | Gas 210 ECO PRO 200 kW | 2010 |  | 0
Laboratorium Waterproef | Dijkgraaf Poschlaan 6 | 1135 GP | Edam |  | Circulatiepomp CV | Stookruimte eerste verdieping | Actief | Biral | 2 |  | Redline LX 401 (55-105 W) |  |  | 0
Laboratorium Waterproef | Dijkgraaf Poschlaan 6 | 1135 GP | Edam |  | Circulatiepomp CV | Stookruimte eerste verdieping | Actief | Grundfos | 1 |  | ALPHA1 25-60 180 |  |  | 0
Laboratorium Waterproef | Dijkgraaf Poschlaan 6 | 1135 GP | Edam |  | Circulatiepomp CV | Stookruimte eerste verdieping | Actief | Biral | 1 |  | NBZ 60-1S (310-490 W) |  |  | 0
Laboratorium Waterproef | Dijkgraaf Poschlaan 6 | 1135 GP | Edam |  | Circulatiepomp CV | Stookruimte eerste verdieping | Actief | Biral | 1 |  | Redline ME 14 (P1 = 59-160W) |  |  | 0
Laboratorium Waterproef | Dijkgraaf Poschlaan 6 | 1135 GP | Edam |  | Circulatiepomp CV | Stookruimte eerste verdieping | Actief | Grundfos | 1 |  | Magna3 32-60 180 |  |  | 0
Laboratorium Waterproef | Dijkgraaf Poschlaan 6 | 1135 GP | Edam |  | Regelklep CV | Stookruimte eerste verdieping | Actief | Siemens | 1 |  | SAS61 |  |  | 0
Laboratorium Waterproef | Dijkgraaf Poschlaan 6 | 1135 GP | Edam |  | Air handling unit controller | Eerste verdieping Technische ruimte | Actief | Mitsubishi Electric | 1 | 1ZW00379 | PAC-AH500M-J | 2011-12-01 |  | 0
Laboratorium Waterproef | Dijkgraaf Poschlaan 6 | 1135 GP | Edam |  | Air handling unit controller | Eerste verdieping Technische ruimte | Actief | Mitsubishi Electric | 1 | 11W00390 | PAC-AH500M-J | 2011-01-01 |  | 0
Laboratorium Waterproef | Dijkgraaf Poschlaan 6 | 1135 GP | Edam |  | Stoombevochtiging | Eerste verdieping Technische ruimte | Actief | Defensor | 1 |  | MK5 Visual 80 |  |  | 0
Laboratorium Waterproef | Dijkgraaf Poschlaan 6 | 1135 GP | Edam |  | Circulatiepomp CV | Eerste verdieping Technische ruimte | Actief | Wilo | 1 |  | Yonos MAXO 50/0,5-8 |  |  | 0
Laboratorium Waterproef | Dijkgraaf Poschlaan 6 | 1135 GP | Edam |  | Regelklep CV | Eerste verdieping Technische ruimte | Actief | Siemens | 1 |  | SQX61 |  |  | 0
Laboratorium Waterproef | Dijkgraaf Poschlaan 6 | 1135 GP | Edam |  | Regelklep CV | Eerste verdieping Technische ruimte | Actief | Siemens | 1 |  | SAX61 |  |  | 0
Laboratorium Waterproef | Dijkgraaf Poschlaan 6 | 1135 GP | Edam |  | Circulatiepomp CV | Eerste verdieping Technische ruimte | Actief | Biral | 1 |  | Modula 32-4 170 RED |  |  | 0
Laboratorium Waterproef | Dijkgraaf Poschlaan 6 | 1135 GP | Edam |  | Gebouwbeheersysteem | Errste verdieping 7 regel- / schakelkasten | Actief | Saia Burgess Controls | 1 |  | Wago en SAIA PCD3.M5540 |  |  | 0
Laboratorium Waterproef | Dijkgraaf Poschlaan 6 | 1135 GP | Edam |  | Schakelkast | Eerste verdieping Technische ruimte | Actief | Electroproject Zaandam | 1 |  | RVADU-3 Toerenregeling van ventilator op konstant druk (verschil) |  |  | 0
Laboratorium Waterproef | Dijkgraaf Poschlaan 6 | 1135 GP | Edam |  | Verdeelkasten licht en kracht |  | Actief |  | 8 |  |  |  |  | 0
Laboratorium Waterproef | Dijkgraaf Poschlaan 6 | 1135 GP | Edam |  | Brandkleppen | Brandklep (visuele inspectie) | Actief | Trox | 58 |  | Diverse afmetingen |  |  | 0
Laboratorium Waterproef | Dijkgraaf Poschlaan 6 | 1135 GP | Edam |  | Automatische deuren | Binnendeur ruimte 0.17 en bij receptie links en rechts | Actief | Boon | 4 |  | Draaideurautomaat (Record) |  |  | 0
Laboratorium Waterproef | Dijkgraaf Poschlaan 6 | 1135 GP | Edam |  | Automatische deuren | Binnendeur ruimte 0.31 | Actief | Boon | 2 |  | Omni Swing |  |  | 0
Laboratorium Waterproef | Dijkgraaf Poschlaan 6 | 1135 GP | Edam |  | Circulatiepomp CV | Eerste verdieping ruimte LBK 4 | Actief | Wilo | 2 |  | Top-S30/10 |  |  | 0
Laboratorium Waterproef | Dijkgraaf Poschlaan 6 | 1135 GP | Edam |  | Circulatiepomp CV | Eerste verdieping ruimte LBK 4 | Actief | Belimo | 3 |  | NR24-SR |  |  | 0
Laboratorium Waterproef | Dijkgraaf Poschlaan 6 | 1135 GP | Edam |  | Stoombevochtiging | Eerste verdieping ruimte LBK 4 | Actief | Defensor | 1 |  | MK5 Visual 80 |  |  | 0
Laboratorium Waterproef | Dijkgraaf Poschlaan 6 | 1135 GP | Edam |  | Frequentieomvormer | Eerste verdieping ruimte LBK 4 | Actief | Danfoss | 1 |  | VLT2882PT4B20STR3DBF00A00 |  |  | 0
Laboratorium Waterproef | Dijkgraaf Poschlaan 6 | 1135 GP | Edam |  | Frequentieomvormer | Eerste verdieping ruimte LBK 4 | Actief | Danfoss | 2 |  | VLT2855PT4B20STR1DBF00A00 |  |  | 0
Laboratorium Waterproef | Dijkgraaf Poschlaan 6 | 1135 GP | Edam |  | Frequentieomvormer | Eerste verdieping ruimte LBK 4 | Actief | Mitsubishi | 2 |  | FR-S540E-0,75K-EC |  |  | 0
Laboratorium Waterproef | Dijkgraaf Poschlaan 6 | 1135 GP | Edam | Onderhoudscontract lift | Lift |  | Actief | Möhringer Liften b.v. | 1 | Fabr. nr. 91.223 (8 personen 630 kg) |  | 1992 |  | 0
Laboratorium Waterproef | Dijkgraaf Poschlaan 6 | 1135 GP | Edam | Koeling | Luchtbehandelingskast LBK 1 met koelsectie |  | Actief |  | 1 | Installatienummer: 4469-00-022 | Koudemiddel R407C (27,3 kg) |  |  | 0
Laboratorium Waterproef | Dijkgraaf Poschlaan 6 | 1135 GP | Edam | Koeling | Luchtbehandelingskast LBK 2 met koelsectie |  | Actief |  | 1 |  | Koudemiddel R22 (23 kg) |  |  | 0
Laboratorium Waterproef | Dijkgraaf Poschlaan 6 | 1135 GP | Edam | Koeling | Luchtbehandelingskast LBK 4 met koelsectie |  | Actief |  | 1 |  | Koudemiddel R407C (23 kg) |  |  | 0
Laboratorium Waterproef | Dijkgraaf Poschlaan 6 | 1135 GP | Edam | Koeling | Luchtbehandelingskast LBK 5 met koelsectie |  | Actief |  | 1 |  | Koudemiddel R407C (27,3 kg) | 2007-06-01 |  | 0
Laboratorium Waterproef | Dijkgraaf Poschlaan 6 | 1135 GP | Edam | Koeling | Koelcel (Groot) |  | Actief | Silensys | 1 | Installatienummer: 4469-00-020 (4217-01-1135004) | Binnendeel LEX-12-2-30 Buitendeel Sil4531Z Koudemiddel R407 (3,9 kg) | 2009-10-21 |  | 0
Laboratorium Waterproef | Dijkgraaf Poschlaan 6 | 1135 GP | Edam | Koeling | Koelcel (Klein) |  | Actief | Silensys | 1 | Installatienummer: 4469-00-060 | Buitendeel BitzeBit ZEC-32Y-40S Koudemiddel R507 (3,9 kg) | 2009-10-21 |  | 0
Laboratorium Waterproef | Dijkgraaf Poschlaan 6 | 1135 GP | Edam | Koeling | Airco split systeem | Koelmachine Meetruimte organisch 0.44 | Actief | Daikin | 1 | Installatienummer: 4217.05.1135.0041 | Binnendeel FCQ71C7VEB, Buitendeel RZQ71C7V1B Koelmiddel R410A (2,75 kg) | 2008-05-21 |  | 0
Laboratorium Waterproef | Dijkgraaf Poschlaan 6 | 1135 GP | Edam | Koeling | Airco multy split systeem |  | Actief |  | 1 | Installatienummer: K0139.2012.4568.01 | Koudemiddel R410a (3 kg) | 2012-05-30 |  | 0
Laboratorium Waterproef | Dijkgraaf Poschlaan 6 | 1135 GP | Edam | Koeling | Enkelzijdige DX systeem | Dak midden | Actief |  | 2 | Installatienummer: 2012.4518.01 | Koudemiddel 410a (5,7 kg) | 2012-05-14 |  | 0
Laboratorium Waterproef | Dijkgraaf Poschlaan 6 | 1135 GP | Edam | Koeling | Airco split systeem | ICT ruimte begane grond | Actief | Mitsubishi | 1 |  | Hyper Inverter SRC50ZSX-W2 Koudemiddel R32(675) (1,3 kg) | 2021-07-01 |  | 0
Laboratorium Waterproef | Dijkgraaf Poschlaan 6 | 1135 GP | Edam | Koeling | Airco multy split systeem | Begane grond | Actief | Hisense | 1 | Installatienummer: DIES-01-17 | Koudemiddel R410A (2,2 kg) | 2017-01-01 |  | 0
Laboratorium Waterproef | Dijkgraaf Poschlaan 6 | 1135 GP | Edam | Koeling | Airco multy split systeem | Koelmachine kantoor 1.21 / 1.22 | Actief | Daikin | 1 | Installatienummer: 4469-00-019 | Koudemiddel R410A (2,0 kg) | 2008 |  | 0
Laboratorium Waterproef | Dijkgraaf Poschlaan 6 | 1135 GP | Edam | Koeling | Airco multy split systeem | Koelmachine kantoor 1.12 | Actief | Daikin | 1 | Installatienummer: 4469-00-014 | Binnendeel FTXS25G2V2B2X Buitendeel 3MXS52E3V18 Koudemiddel R410A (2,0 kg) | 2008-10-21 |  | 0
Laboratorium Waterproef | Dijkgraaf Poschlaan 6 | 1135 GP | Edam | Koeling | Airco multy split systeem |  | Actief | Daikin | 1 | Installatienummer: 4469-00-027 | Binnendeel FTXS25G2V1B Koudemiddel R410A (2,75 kg) | 2008 |  | 0
Laboratorium Waterproef | Dijkgraaf Poschlaan 6 | 1135 GP | Edam | Koeling | Airco multy split systeem |  | Actief | Daikin | 1 | Installatienummer: 4469-00-026 | Binnendeel FTXS25G2V1B Buitendeel 3MXS52E3V1B Koudemiddel R410A (2,0 kg) | 2008 |  | 0
Informatiecentrum zand tegen Zee | Strandweg 4 | 1755 LA | Petten |  | Algemene verlichting | Controle algemene verlichting. Lampen vervangen door LED. Vervangen armatuur/lamp op regie | Actief |  | 1 |  |  |  |  | 0
Informatiecentrum zand tegen Zee | Strandweg 4 | 1755 LA | Petten |  | Inbraakinstallatie | Inbraakmeldinstallatie, 8 PIR, 1 deurcontact | Actief | Honeywell | 1 |  | Galaxy 60 |  |  | 0
Informatiecentrum zand tegen Zee | Strandweg 4 | 1755 LA | Petten |  | Brandmeldinstallatie | Meterkast begane grond | Actief | Esser | 1 |  | BMC80 | 2005-11-23 |  | 0
Informatiecentrum zand tegen Zee | Strandweg 4 | 1755 LA | Petten |  | Noodverlichtingarmatuur | Noodverlichtingarmatuur vervangen armatuur en accu op regie | Actief |  | 3 |  |  |  |  | 0
Informatiecentrum zand tegen Zee | Strandweg 4 | 1755 LA | Petten |  | Electrische Boiler | Begane grond | Actief | Daalderop | 1 |  | Close-in boiler 10 liter |  |  | 0
Informatiecentrum zand tegen Zee | Strandweg 4 | 1755 LA | Petten |  | CV ketel | Zolder | Actief | Remeha | 1 |  | Quinta 65 pro |  |  | 0
Informatiecentrum zand tegen Zee | Strandweg 4 | 1755 LA | Petten |  | Lunchtbehandeling | Zolder | Actief | Brink | 2 |  | HR400 1.000 tot 2.000 m3/h |  |  | 0
Informatiecentrum zand tegen Zee | Strandweg 4 | 1755 LA | Petten |  | AC unit | Airco Entree / Expositie 1 | Actief | Daikin | 1 |  | UTI13137-1 Splitsysteem 9,5 kW | 2013 |  | 0
Informatiecentrum zand tegen Zee | Strandweg 4 | 1755 LA | Petten |  | AC unit | Airco Gevel noordwest / Expositie 2 | Actief | Daikin | 1 |  | UTI13137-0 Splitsysteem 12 kW | 2013 |  | 0
Zoutopslag | Middenweg 190 | 1462 HM | Middenbeemster |  | Algemene verlichting | Controle algemene verlichting. Lampen vervangen door LED. Vervangen armatuur/lamp op regie | Actief |  | 1 |  |  |  |  | 0
Zoutopslag | Middenweg 190 | 1462 HM | Middenbeemster |  | Verdeelkasten licht en kracht |  | Actief |  | 1 |  |  |  |  | 0
Groote Keeten | Achterweg 1 | 1759NH | Callantsoog |  | Algemene verlichting | Controle algemene verlichting. Lampen vervangen door LED. Vervangen armatuur/lamp op regie | Actief |  | 1 |  |  |  |  | 0
Groote Keeten | Achterweg 1 | 1759NH | Callantsoog |  | Verdeelkasten licht en kracht |  | Actief |  | 1 |  |  |  |  | 0
Groote Keeten | Achterweg 1 | 1759NH | Callantsoog |  | Boiler | Begane grond | Actief | Daalderop | 1 |  | Close-in boiler 10 liter |  |  | 0
Gemaal Molenweg | Molenweg 48a | 1766 HN | Wieringerwaard |  | CV ketel |  | Actief | Remeha | 1 |  | Quinta 35C |  |  | 0
Gemaal Molenweg | Molenweg 48a | 1766 HN | Wieringerwaard |  | Algemene verlichting | Controle algemene verlichting. Lampen vervangen door LED. Vervangen armatuur/lamp op regie | Actief |  | 1 |  |  |  |  | 0
Gemaal Molenweg | Molenweg 48a | 1766 HN | Wieringerwaard |  | Verdeelkasten licht en kracht |  | Actief |  | 1 |  |  |  |  | 0
Zaangemaal / havenkantoor | Westkade 1-2 | 1506BA | Zaandam |  | Brandmeldinstallatie | 18 automatische melders, 3 handmelders, 3 slowwhoop | Actief | Esser | 1 |  | 8000C |  |  | 0
Zaangemaal | Westkade 1-2 | 1506BA | Zaandam |  | Brandmeldinstallatie | Ontruimingspaneel | Actief |  | 1 |  |  |  |  | 0
Zaangemaal | Westkade 1-2 | 1506BA | Zaandam |  | Inbraakinstallatie | Inbraakmeldinstallatie, 3 PIR, 1 deurcontact | Actief | Mikro | 1 |  | CMK 470 |  |  | 0
Zaangemaal / havenkantoor | Westkade 1-2 | 1506BA | Zaandam |  | CV ketel | Technische ruimte eerste verdieping | Actief | Nefit | 1 | 351-10-23-5291 | Topline HRC30 | 2010 |  | 0
Zaangemaal / havenkantoor | Westkade 1-2 | 1506BA | Zaandam |  | Warmwatertoestel | Technische ruimte eerste verdieping | Actief | Nefit | 1 |  | HR30 | 2002 |  | 0
Zaangemaal / havenkantoor | Westkade 1-2 | 1506BA | Zaandam |  | Noodverlichtingarmatuur | Noodverlichtingarmatuur vervangen armatuur en accu op regie | Actief |  | 6 |  |  |  |  | 0
Zaangemaal / havenkantoor | Westkade 1-2 | 1506BA | Zaandam |  | Verdeelkasten licht en kracht |  | Actief |  | 2 |  |  |  |  | 0
Betonningsloods | Amstelmmeerweg 2 | 1774 NN | Slootdorp |  | Algemene verlichting | Controle algemene verlichting. Vervangen armatuur/lamp op regie | Actief |  | 1 |  |  |  |  | 0
Betonningsloods | Amstelmmeerweg 2 | 1774 NN | Slootdorp |  | Noodverlichtingarmatuur | Noodverlichtingarmatuur vervangen armatuur en accu op regie | Actief | Beghelli | 5 |  | Close-in boiler 10 liter |  |  | 0
Betonningsloods | Amstelmmeerweg 2 | 1774 NN | Slootdorp |  | Electrische Boiler | Begane grond | Actief | Daalderop | 1 |  |  |  |  | 0
t Leven 1 | Lagedijk 143 | 1544 BE | Zaandijk |  | Algemene verlichting | Controle algemene verlichting. Vervangen armatuur/lamp op regie | Actief |  | 1 |  |  |  |  | 0
t Leven 1 | Lagedijk 143 | 1544 BE | Zaandijk |  | Verdeelkasten licht en kracht |  | Actief |  | 1 |  |  |  |  | 0
Beetskoog diesel | Beetskoogkade 2 | 1631 DP | Oudendijk |  | Algemene verlichting | Controle algemene verlichting. Lampen vervangen door LED. Vervangen armatuur op regie | Actief |  | 1 |  |  |  |  | 0
Beetskoog diesel | Beetskoogkade 2 | 1631 DP | Oudendijk |  | Verdeelkasten licht en kracht |  | Actief |  | 1 |  |  |  |  | 0
J.C. de Leeuw | Van Ewijcksvaart 9 | 1761 JS | Anna Paulowna |  | Algemene verlichting | Controle algemene verlichting. Lampen vervangen door LED. Vervangen armatuur op regie | Actief |  | 1 |  |  |  |  | 0
J.C. de Leeuw | Van Ewijcksvaart 9 | 1761 JS | Anna Paulowna |  | Verdeelkasten licht en kracht |  | Actief |  | 1 |  |  |  |  | 0
Rioolgemaal Alkmaar Oost | Ida Gerhardtstraat 37 | 1822 MG | Alkmaar |  | Aspiratiesysteem |  | Actief | Stratos | 1 |  | Stratos Micra 25 |  |  | 0
Rioolgemaal Westzijderveld | Westerwindpad 1 | 1507 XX | Zaandam |  | Aspiratiesysteem |  | Actief | Stratos | 1 |  | Stratos Micra 25 |  |  | 0
Rioolgemaal Beveland | J.J.P. Oudweg 12 | 1703 DE | Heerhugowaard |  | Aspiratiesysteem |  | Actief | Stratos | 1 |  | Stratos Micra 25 |  |  | 0
Rwzi Alkmaar | Jan van Scorelkade 6 | 1817 ET | Alkmaar |  | Inbraakinstallatie | Inbraakmeldinstallatie, 14 PIR, 4 deurcontacten | Actief | Honeywell | 1 |  | Galaxy 60 |  |  | 0
Rwzi Alkmaar | Jan van Scorelkade 6 | 1817 ET | Alkmaar |  | Brandmeldinstallatie | 24 automatische melders, 4 handmelders, 4 slowwhoop | Actief | Esser | 1 |  | 3002 |  |  | 0
Rwzi Alkmaar | Jan van Scorelkade 6 | 1817 ET | Alkmaar |  | Blusgas installatie |  | Actief | Ansul | 1 |  |  |  |  | 0
Rwzi Alkmaar | Jan van Scorelkade 6 | 1817ET | Alkmaar | E2310 | CV Ketel | Locatie Slibgisting gebouw beneden | Actief | REMEHA | 1 | 1993Z30519251 | GAS 5A / 18 Leden | 1993 |  | 0
Rwzi Alkmaar | Jan van Scorelkade 6 | 1817ET | Alkmaar |  | Boiler | Locatie Was & Douchruimte bedrijfsgebouw | Actief | Daalderop MPK (120L) | 1 | 710021 | 07.14.28.053 | 2007 |  | 0
Rwzi Alkmaar | Jan van Scorelkade 6 | 1817ET | Alkmaar |  | Airco binnendeel | MCC-ruimte | Actief | Toshiba / SA3169 | 1 |  | RAV-GM901KRTP | 2022 |  | 0
Rwzi Alkmaar | Jan van Scorelkade 6 | 1817ET | Alkmaar |  | Airco binnendeel | MCC-ruimte | Actief | Toshiba / SA3169 | 1 |  | RAV-GM901KRTP | 2022 |  | 0
Rwzi Alkmaar | Jan van Scorelkade 6 | 1817ET | Alkmaar |  | Airco buitendeel | MCC-ruimte | Actief | Toshiba / SA3169 | 1 |  | RAV-GM901ATP | 2022 |  | 0
Rwzi Alkmaar | Jan van Scorelkade 6 | 1817ET | Alkmaar |  | Airco buitendeel | MCC-ruimte | Actief | Toshiba / SA3169 | 1 |  | RAV-GM901ATP | 2022 |  | 0
Rwzi Alkmaar | Jan van Scorelkade 6 | 1817ET | Alkmaar |  | Brandmeldinstallatie | Bedrijfsgebouw; Automatische melders 24, Handmelders 4 | Actief |  | 1 |  |  |  |  | 0
Rwzi Alkmaar | Jan van Scorelkade 6 | 1817ET | Alkmaar |  | Blusgasinstallatie | MCC-ruimte bedrijfsgebouw; Automatische melders 4, Handmelders 2, Blusgascilinders 3 | Actief |  | 1 |  |  |  |  | 0
Rwzi Beemster | Zuiderweg 44 | 1461 GD | Zuidoostbeemster |  | Inbraakinstallatie | Inbraakmeldinstallatie, 14 PIR, 1 deurcontact | Actief | Honeywell | 1 |  | Galaxy 60 |  |  | 0
Rwzi Beemster | Zuiderweg 44 | 1461 GD | Zuid-Oost Beemster |  | Aardgas | Slibontwaterings gebouw naast het gas inkoopstation | Actief | Remeha | 1 | 1624403085760 | gas 210 Eco Pro 160 | 2016 |  | 0
Rwzi Beemster | Zuiderweg 44 | 1461 GD | Zuid-Oost Beemster |  | Boiler 120 liter | Bedrijfsgebouw | Actief | Daalderop | 1 | #GRB150270014 | 07.11.49.053 | 2016 |  | 0
Rwzi Beemster | Zuiderweg 44 | 1461 GD | Zuid-Oost Beemster |  | Bioler 120 liter | Bedrijfsgebouw | Actief | Daalderop | 1 | #GRB190170056 | 07.11.49.053 | 2016 |  | 0
Rwzi Beemster | Zuiderweg 44 | 1461 GD | Zuid-Oost Beemster |  | Airco buitendeel | Dak MCC-ruimte | Actief | Mitsubishi Heavy Industries | 1 | 587000092BE | SRC71ZR-S | 2016 |  | 0
Rwzi Beemster | Zuiderweg 44 | 1461 GD | Zuid-Oost Beemster |  | Airco binnendeel | MCC-ruimte | Actief | Mitsubishi Heavy Industries | 1 | 550500099BE | SRK71ZR-S | 2016 |  | 0
Rwzi Beemster | Zuiderweg 44 | 1461 GD | Zuid-Oost Beemster |  | Airco buitendeel | Dak Bedrijfsgebouw | Actief | Daikin MHM 30-IB | 1 | J009271 | 2MXM50M3V1B9 | 2019 |  | 0
Rwzi Beemster | Zuiderweg 44 | 1461 GD | Zuid-Oost Beemster |  | Airco binnendeel | Kantoor Flexwerkplekken | Actief | Daikin | 1 | T001883 | FTXP35LV1B | 2019 |  | 0
Rwzi Beemster | Zuiderweg 44 | 1461 GD | Zuid-Oost Beemster |  | Airco binnendeel | Kantoor Administratie | Actief | Daikin | 1 | T000582 | FTXP20L5V1B | 2019 |  | 0
Rwzi Beemster | Zuiderweg 44 | 1461 GD | Zuid-Oost Beemster |  | Airco buitendeel | Dak Bedrijfsgebouw | Actief | Daikin | 1 | J005560 | 2MXM40M4V1B | 2019 |  | 0
Rwzi Beemster | Zuiderweg 44 | 1461 GD | Zuid-Oost Beemster |  | Airco binnendeel | Archiefruimte | Actief | Daikin | 1 | T000544 | FTXP20L5V1B | 2019 |  | 0
Rwzi Beemster | Zuiderweg 44 | 1461 GD | Zuid-Oost Beemster |  | Airco binnendeel | Laboratorium | Actief | Daikin | 1 | T001320 | FTXP20L5V1B | 2019 |  | 0
Rwzi Beemster | Zuiderweg 44 | 1461 GD | Zuid-Oost Beemster |  | Airco buitendeel | Dak Bedrijfsgebouw | Actief | Daikin | 1 | J005592 | 2MXM40M4V1B | 2019 |  | 0
Rwzi Beemster | Zuiderweg 44 | 1461 GD | Zuid-Oost Beemster |  | Airco binnendeel | Vergaderruimte | Actief | Daikin | 1 | T001315 | FTXP20L5V1B | 2019 |  | 0
Rwzi Beemster | Zuiderweg 44 | 1461 GD | Zuid-Oost Beemster |  | Airco binnendeel | Kantine | Actief | Daikin | 1 | T001308 | FTXP20L5V1B | 2019 |  | 0
Rwzi Beemster | Zuiderweg 44 | 1461 GD | Zuid-Oost Beemster |  | Airco buitendeel | Dak Bedrijfsgebouw | Actief | Daikin | 1 | J018965 | 3MXM68N2V1B | 2019 |  | 0
Rwzi Beemster | Zuiderweg 44 | 1461 GD | Zuid-Oost Beemster |  | Airco binnendeel | Kantoor 1 | Actief | Daikin | 1 | J149423 | FTXM20M2V1B | 2019 |  | 0
Rwzi Beemster | Zuiderweg 44 | 1461 GD | Zuid-Oost Beemster |  | Airco binnendeel | Kantoor 2 | Actief | Daikin | 1 | J150299 | FTXM20M2V1B | 2019 |  | 0
Rwzi Beemster | Zuiderweg 44 | 1461 GD | Zuid-Oost Beemster |  | Airco binnendeel | Kantoor 3 | Actief | Daikin | 1 | J149423 | FTXM20M2V1B | 2019 |  | 0
Rwzi Beemster | Zuiderweg 44 | 1461 GD | Zuid-Oost Beemster |  | Luchtbehandelingskast | Bedieningsruimte Fijzeefgebouw | Actief | Systemair | 1 |  | FFR200 | 2015 |  | 0
Rwzi Beemster | Zuiderweg 44 | 1461 GD | Zuid-Oost Beemster |  | Brandmeldinstallatie | Bedrijfsgebouw;Automatische melders 51, Handmelders 7 | Actief | Saval | 1 |  |  |  | 300 | 300
Rwzi Beemster | Zuiderweg 44 | 1461 GD | Zuid-Oost Beemster |  | Blusgasinstallatie | MCC Ruimte; Blusgasilinders 4 | Actief | Saval | 1 |  |  |  | 300 | 300
Rwzi Beemster | Zuiderweg 44 | 1461 GD | Zuid-Oost Beemster |  | Aspiratiesysteem | MCC Fijnzeefgebouw; Automatische melders 8, Handmelders 2 | Actief | Saval | 1 |  |  |  | 300 | 300
Rwzi Beverwijk | Randweg 2 | 1948 NS | Beverwijk |  | Aardgas/biogas | Bedrijfsgebouw | Actief | Remeha | 1 | 2001Z10521177 | Gas 5C | 2001 |  | 0
Rwzi Beverwijk | Randweg 2 | 1948 NS | Beverwijk |  | Airco buitendeel | Transformatorgebouw 2 | Actief | Mitsubishi | 1 | 45U01995 | PUHZ-ZRP125YKA | 2014 |  | 0
Rwzi Beverwijk | Randweg 2 | 1948 NS | Beverwijk |  | Airco binnendeel | Transformatorgebouw 2 | Actief | Mitsubishi | 1 | 41A00811 | PCA-RP125KAQR | 2015 |  | 0
Rwzi Beverwijk | Randweg 2 | 1948 NS | Beverwijk |  | Airco buitendeel | Transformatorgebouw 2 | Actief | Mitsubishi | 1 | 6L01510 | PUHZ-ZRP125YKA2 | 2016 |  | 0
Rwzi Beverwijk | Randweg 2 | 1948 NS | Beverwijk |  | Airco binnendeel | Transformatorgebouw 2 | Actief | Mitsubishi | 1 | 41A00739 | PCA-RP125KAQR | 2015 |  | 0
Rwzi Beverwijk | Randweg 2 | 1948 NS | Beverwijk |  | Airco buitendeel | Bedrijfsgebouw | Actief | Carrier | 1 | 02AV107993 | 30RB-021CH | 2010 |  | 0
Rwzi Beverwijk | Randweg 2 | 1948 NS | Beverwijk |  | Airco binnendeel | Kantoor rechts | Actief | Carrier | 1 | 03AV107869 | 42GWC010B | 2010 |  | 0
Rwzi Beverwijk | Randweg 2 | 1948 NS | Beverwijk |  | Airco binnendeel | Kantoor Flexwerkplekken | Actief | Carrier | 1 | 03AV107867 | 42GWC010B | 2010 |  | 0
Rwzi Beverwijk | Randweg 2 | 1948 NS | Beverwijk |  | Airco binnendeel | Kantoor Flexwerkplekken | Actief | Carrier | 1 | 03AV107866 | 42GWC010B | 2010 |  | 0
Rwzi Beverwijk | Randweg 2 | 1948 NS | Beverwijk |  | Airco binnendeel | Kantoor Flexwerkplekken | Actief | Carrier | 1 | 03AV107868 | 42GWC010B | 2010 |  | 0
Rwzi Beverwijk | Randweg 2 | 1948 NS | Beverwijk |  | Airco binnendeel | Laboratorium | Actief | Carrier | 1 | 03AV107863 | 42GWC010B | 2010 |  | 0
Rwzi Beverwijk | Randweg 2 | 1948 NS | Beverwijk |  | Airco binnendeel | Kantine | Actief | Carrier | 1 | 03AV107873 | 42GWC010B | 2010 |  | 0
Rwzi Beverwijk | Randweg 2 | 1948 NS | Beverwijk |  | Airco binnendeel | Kantoor begane grond | Actief | Carrier | 1 | 03AV107871 | 42GWC010B | 2010 |  | 0
Rwzi Beverwijk | Randweg 2 | 1948 NS | Beverwijk |  | Airco binnendeel | Controlekamer | Actief | Carrier | 1 | 03AV107865 | 42GWC010B | 2010 |  | 0
Rwzi Beverwijk | Randweg 2 | 1948 NS | Beverwijk |  | Airco binnendeel | Controlekamer | Actief | Carrier | 1 | 03AV107879 | 42GWC010B | 2010 |  | 0
Rwzi Beverwijk | Randweg 2 | 1948 NS | Beverwijk |  | Airco binnendeel | Kantoor links | Actief | Carrier | 1 | 03AV107864 | 42GWC010B | 2010 |  | 0
Rwzi Beverwijk | Randweg 2 | 1948 NS | Beverwijk |  | Airco buitendeel | Bedrijfsgebouw | Actief | Daikin | 1 | Sticker is niet leesbaar meer | ? | ? |  | 0
Rwzi Beverwijk | Randweg 2 | 1948 NS | Beverwijk |  | Airco binnendeel | Vergaderruimte | Actief | Daikin | 1 | 3113453 | FBQ50C7VEB | 2009 |  | 0
Rwzi Beverwijk | Randweg 2 | 1948 NS | Beverwijk |  | Airco buitendeel | Bedrijfsgebouw Buitenmuur MCC | Actief | Fuij | 1 | E000489 | ROA24LALL | 2010 |  | 0
Rwzi Beverwijk | Randweg 2 | 1948 NS | Beverwijk |  | Airco binnendeel | Bedrijfsgebouw MCC | Actief | Fuij | 1 | R00004 | RCF24LBL | 2010 |  | 0
Rwzi Beverwijk | Randweg 2 | 1948 NS | Beverwijk |  | Airco buitendeel | Sharon gebouw | Actief | Daikin | 1 | 1801422 | RZASG125M7Y1B | 2018 |  | 0
Rwzi Beverwijk | Randweg 2 | 1948 NS | Beverwijk |  | Airco binnendeel | MCC ruimte | Actief | Daikin | 1 | C304033 | FHA125AVEB9 | 2021 |  | 0
Rwzi Beverwijk | Randweg 2 | 1948 NS | Beverwijk |  | Droge koeler | MCC Slibgistingsgebouw | Actief | Stulz | 1 | S-0405/2919601 | ASD261G | 2010 |  | 0
Rwzi Beverwijk | Randweg 2 | 1948 NS | Beverwijk |  | Luchtbehandelingskast | Dak bedrijfsgebouw | Actief | Carrier Holland Heating | 1 | 200031931? | 39.09PHBOLXX | 2010 |  | 0
Rwzi Beverwijk | Randweg 2 | 1948 NS | Beverwijk |  | Brandmeldinstallatie | Bedrijfsgebouw; Automatische melders 72, Handmelders 7 | Actief | Saval | 1 |  |  |  | 300 | 300
Rwzi Beverwijk | Randweg 2 | 1948 NS | Beverwijk |  | Blusgasinstallatie | MCC Bedrijfsgebouw; Blusgascilinders 2 | Actief | Saval | 1 |  |  |  | 300 | 300
Rwzi Beverwijk | Randweg 2 | 1948 NS | Beverwijk |  | Brandmeldinstallatie | MCC Transformatorgebouw 2; Automatische melders 25, Handmelders 2 | Actief | Saval | 1 |  |  |  | 300 | 300
Rwzi Beverwijk | Randweg 2 | 1948 NS | Beverwijk |  | Blusgasinstallatie | MCC Transformatorgebouw 2; Blusgascilinders 5 | Actief | Saval | 1 |  |  |  | 300 | 300
Rwzi Beverwijk | Randweg 2 | 1948 NS | Beverwijk |  | Brandmeldinstallatie | Sligbistingsgebouw; Automatische melders 24, Handmelders 2 | Actief | Saval | 1 |  |  |  | 300 | 300
Rwzi Beverwijk | Randweg 2 | 1948 NS | Beverwijk |  | Blusgasinstallatie | MCC Sligbistingsgebouw; Blusgascilinders 4 | Actief | Saval | 1 |  |  |  | 300 | 300
Rwzi Beverwijk | Randweg 2 | 1948 NS | Beverwijk |  | Brandmeldinstallatie | Sharongebouw; Automatische melders 14, Handmeldes 2 | Actief | Saval | 1 |  |  |  | 300 | 300
Rwzi Beverwijk | Randweg 2 | 1948 NS | Beverwijk |  | Blusgasinstallatie | MCC Sharongebouw; Blusgascilinders 2 | Actief | Saval | 1 |  |  |  | 300 | 300
Rwzi Beverwijk | Randweg 2 | 1948 NS | Beverwijk |  | Inbraakinstallatie | Inbraakmeldinstallatie, 21 PIR, 23 deurcontacten | Actief | Honeywell | 1 |  | Galaxy GD-96 |  |  | 0
SDI Beverwijk | Randweg 17 | 1948 NS | Beverwijk |  | Inbraakinstallatie | Inbraakmeldinstallatie, 12 PIR, 27 deurcontacten | Actief | Honeywell | 1 |  | Galaxy GD-520 |  |  | 0
SDI Beverwijk | Randweg 17 | 1948 NS | Beverwijk |  | Brandmeldinstallatie | 148 automatische melders, 29 handmelders, 30 slowwhoop | Actief |  | 1 |  |  |  |  | 0
SDI Beverwijk | Randweg 17 | 1948 NS | Beverwijk |  | Blusgas installatie | Ruimte MCC 1 en MCC 2, zuurstofpaneel en WKK ruimte | Actief | Saval | 4 |  |  |  | 300 | 1200
SDI Beverwijk | Randweg 17 | 1948 NS | Beverwijk |  | Aspiratiesysteem | ASD | Actief |  | 4 |  | 3 maal een ASD NA5 en 1 maal een IAS |  |  | 0
SDI Beverwijk | Randweg 17 | 1948 NS | Beverwijk |  | Brandmeldpaneel |  | Actief |  | 1 |  |  |  |  | 0
SDI Beverwijk | Randweg 17 | 1948 NS | Beverwijk |  | Brandmeldinstallatie | Ruimte MCC 1 en MCC 2 en WKK ruimte | Actief | Saval | 3 |  |  |  | 300 | 900
SDI Beverwijk | Randweg 17 | 1948 NS | Beverwijk | G10-E6220 | Remeha Gas 2DHR-E 18 leden | bedrijfs gebouw | Actief | Remeha | 1 | 1995D40231895 | Gas 2D-HR | 1995 |  | 0
SDI Beverwijk | Randweg 17 | 1948 NS | Beverwijk | G10-E6201 | Remeha Gas 3D -HR 8 leden | stookruimte werkplaats / productie eerste etage | Actief | Remeha | 1 | 1995Z50326121 | Gas 3D-HR | 1995 |  | 0
SDI Beverwijk | Randweg 17 | 1948 NS | Beverwijk |  | Airco buitenunit | Dak dienstengebouw | Actief | Toshiba | 1 | 92700342 | RAS-13PAVSG-E |  |  | 0
SDI Beverwijk | Randweg 17 | 1948 NS | Beverwijk |  | Airco binnenunit | MCC centrifuge | Actief | Toshiba | 1 |  |  |  |  | 0
SDI Beverwijk | Randweg 17 | 1948 NS | Beverwijk |  | Airco buitenunit | Dak bedrijfsgebouw | Actief | Mitsubishi Electric | 1 | 46P02154 | SUZ-KA60VA4 | 2015 |  | 0
SDI Beverwijk | Randweg 17 | 1948 NS | Beverwijk |  | Airco binnenunit | Controlekamer | Actief | Mitsubishi Electric | 1 | 42A00553 | PCA-RP60KAQ | 2015 |  | 0
SDI Beverwijk | Randweg 17 | 1948 NS | Beverwijk |  | Airco buitenunit | Dak bedrijfsgebouw | Actief | Daikin | 1 | 281563 | RZQ100C7V1B | 2008 |  | 0
SDI Beverwijk | Randweg 17 | 1948 NS | Beverwijk |  | Airco binnenunit | Kantoor 1 | Actief | Daikin | 1 | 2810291 | FCQ100C7VEB | 2008 |  | 0
SDI Beverwijk | Randweg 17 | 1948 NS | Beverwijk |  | Airco buitenunit | Dak dienstengebouw | Actief | Mitsubishi Electric | 1 | 4ZP05845 | SUZ-KA35VA4 | 2014 |  | 0
SDI Beverwijk | Randweg 17 | 1948 NS | Beverwijk |  | Airco binnenunit | Kantine buitenfirma`s | Actief | Mitsubishi Electric | 1 | SLZ-KAVAL3.TH | SLZ-KAVAL3 | 2015 |  | 0
SDI Beverwijk | Randweg 17 | 1948 NS | Beverwijk |  | Airco buitenunit | Dak overdrukcabine verlading | Actief | Daikin | 1 | E014253/2011 | RX20JV1B | 2011 |  | 0
SDI Beverwijk | Randweg 17 | 1948 NS | Beverwijk |  | Airco binnenunit | Overdrukcabine verlading | Actief | Daikin | 1 | J010317 | FTX20J2V1B | 2012 |  | 0
SDI Beverwijk | Randweg 17 | 1948 NS | Beverwijk |  | Airco buitenunit | Dak bedrijfsgebouw | Actief | Mitsubishi Electric | 1 | 5021415 | MUZ-SF35VE | 2015 |  | 0
SDI Beverwijk | Randweg 17 | 1948 NS | Beverwijk |  | Airco binnenunit | Presentatieruimte | Actief | Mitsubishi Electric | 1 | 5034904 | MSZ-SF35VE2 | 2015 |  | 0
SDI Beverwijk | Randweg 17 | 1948 NS | Beverwijk |  | Airco buitenunit | Dak dienstengebouw | Actief | Daikin | 1 |  |  | 2006 |  | 0
SDI Beverwijk | Randweg 17 | 1948 NS | Beverwijk |  | Airco binnenunit | MCC gasturbine | Actief | Daikin | 1 | E001050 | FHQ50BVV1B | 2006 |  | 0
SDI Beverwijk | Randweg 17 | 1948 NS | Beverwijk |  | Airco buitenunit | Dak dienstengebouw | Actief | Daikin | 1 |  |  | 2006 |  | 0
SDI Beverwijk | Randweg 17 | 1948 NS | Beverwijk |  | Airco binnenunit | MCC loopbrug | Actief | Daikin | 1 | E001037 | FHQ50BVV1B | 2006 |  | 0
SDI Beverwijk | Randweg 17 | 1948 NS | Beverwijk |  | Droge koeler | Dak dienstengebouw | Actief | Gunter | 1 | 1001075667001 | GFH0802C/3-M(D)-F6/6P | 2006 |  | 0
SDI Beverwijk | Randweg 17 | 1948 NS | Beverwijk |  | Droge koeler | Dak dienstengebouw | Actief | Cabero | 1 | 0-34564 | GCH/Di01EBIE | 2003 |  | 0
SDI Beverwijk | Randweg 17 | 1948 NS | Beverwijk |  | Droge koeler | Dak dienstengebouw | Actief | Cabero | 1 | 0-34565 | GCH/Di01EBIE | 2003 |  | 0
SDI Beverwijk | Randweg 17 | 1948 NS | Beverwijk |  | Ventilatorconvector | Kringloopluchtruimte 2 | Actief | Alfa Laval | 1 | 81004010201-07921-019509 | LEX28-7 400 GLYCOL | 2010 |  | 0
SDI Beverwijk | Randweg 17 | 1948 NS | Beverwijk |  | Ventilatorconvector | Kringloopluchtruimte 2 | Actief | Alfa Laval | 1 | 81004010201-07919-019507 | LEX28-7 400 GLYCOL | 2010 |  | 0
SDI Beverwijk | Randweg 17 | 1948 NS | Beverwijk |  | Ventilatorconvector | Centrifugeruimte | Actief | Alfa Laval | 1 | 1011-0500001685-8745-21445 | LEX28-4 400 GLYCOL NC20 | 2010 |  | 0
SDI Beverwijk | Randweg 17 | 1948 NS | Beverwijk |  | Ventilatorconvector | Centrifugeruimte | Actief | Alfa Laval | 1 | 0500001780-08910-021897 | LEX10-4 400 GLYCOL NC4 | 2010 |  | 0
SDI Beverwijk | Randweg 17 | 1948 NS | Beverwijk |  | Ventilatorconvector | Kringloopluchtruimte 1 | Actief | Alfa Laval | 1 | 81004010201-70920-019508 | LEX20-7 400 GLYCOL | 2010 |  | 0
SDI Beverwijk | Randweg 17 | 1948 NS | Beverwijk |  | Ventilatorconvector | Kringloopluchtruimte 1 | Actief | Alfa Laval | 1 | 81004010201-70922-019510 | LEX20-7 400 GLYCOL | 2010 |  | 0
SDI Beverwijk | Randweg 17 | 1948 NS | Beverwijk |  | Ventilatorconvector | MCC1 | Actief | LU-VE | 1 | 132760/2010 | F23HCW261N6C | 2010 |  | 0
SDI Beverwijk | Randweg 17 | 1948 NS | Beverwijk |  | Ventilatorconvector | MCC1 | Actief | LU-VE | 1 | 132759/2010 | F23HCW261N6C | 2010 |  | 0
SDI Beverwijk | Randweg 17 | 1948 NS | Beverwijk |  | Ventilatorconvector | MCC2 | Actief | Helpman | 1 | 57/3972-001 | LEX-26-7/230-380-50-3 | 2010 |  | 0
SDI Beverwijk | Randweg 17 | 1948 NS | Beverwijk |  | Ventilatorconvector | MCC2 | Actief | Helpman | 1 | 57/3972-002 | LEX-26-7/230-380-50-3 | 2010 |  | 0
SDI Beverwijk | Randweg 17 | 1948 NS | Beverwijk |  | Ventilatorconvector | Veilighheidsruimte | Actief | Trane | 1 |  | D2307-1616 | 1995 |  | 0
SDI Beverwijk | Randweg 17 | 1948 NS | Beverwijk |  | Luchtbehandelingskast | Technische ruimte begane grond | Actief | Carrier Holland Heating | 1 |  | LCU132 | 1994 |  | 0
SDI Beverwijk | Randweg 17 | 1948 NS | Beverwijk |  | Luchtbehandelingskast | CV-ruimte | Actief | Carrier Holland Heating | 1 |  | ADZ-35S | 1994 |  | 0
SDI Beverwijk | Randweg 17 | 1948 NS | Beverwijk |  | Blusgasinstallatie | MCC1; Automatische melders 34, Blusgascilinders 4 | Actief | Saval | 1 |  |  |  | 300 | 300
SDI Beverwijk | Randweg 17 | 1948 NS | Beverwijk |  | Blusgasinstallatie | MCC2; Automatische melders 10, Blusgascilinders 10 | Actief | Saval | 1 |  |  |  | 300 | 300
SDI Beverwijk | Randweg 17 | 1948 NS | Beverwijk |  | Blusgasinstallatie | WKK; Automatische melders 24, Blusgascilinders 4 | Actief | Saval | 1 |  |  |  | 300 | 300
SDI Beverwijk | Randweg 17 | 1948 NS | Beverwijk |  | Blusgasinstallatie | Turbine; Blusgascilinders 3 | Actief | Johnson Control Tyco | 1 |  |  |  |  | 0
Rwzi Den Helder | Oostoeverweg 20 | 1786 PS | Den Helder |  | Inbraakinstallatie | Inbraakmeldinstallatie, 25 PIR, 7 deurcontacten | Actief | Honeywell | 1 |  | Galaxy GD-96 |  |  | 0
Rwzi Den Helder | Oostoeverweg 20 | 1786 PS | Den Helder | Beveiliging | Toegangscontrole | Toegangscontrole lezer | Actief | Sensor | 6 |  |  |  |  | 0
Rwzi Den Helder | Oostoeverweg 20 | 1786 PS | Den Helder | Beveiliging | Toegangscontrole | Controller | Actief | Sensor | 3 |  |  |  |  | 0
Rwzi Den Helder | Oostoeverweg 20 | 1786 PS | Den Helder |  | Toegangscontrole | Elektrische sluitplaat | Actief |  | 5 |  |  |  |  | 0
Rwzi Den Helder | Oostoeverweg 70 | 1786PS | Den Helder |  | CV Ketel-ketel (SCIOS) | Stookruimte Bedrijfsgebouw | Actief | Remeha | 1 | 0528000414030 | P300-11 | 2005-01-01 |  | 0
Rwzi Den Helder | Oostoeverweg 70 | 1786PS | Den Helder |  | CV Ketel-voorzetbrander (SCIOS) | Stookruimte Bedrijfsgebouw | Actief | Weishaupt | 1 | 5548874 | G3/1-E | 2005-01-01 |  | 0
Rwzi Den Helder | Oostoeverweg 70 | 1786PS | Den Helder |  | CV verdeel header met pompen en 3-weg regelkleppen en afsluiters | Stookruimte Bedrijfsgebouw | Actief | Diverse | 1 |  |  | 2015-01-01 |  | 0
Rwzi Den Helder | Oostoeverweg 70 | 1786PS | Den Helder |  | Warmwatervoorziening (Boiler en circulatiepomp) | Pompenkelder bedrijfsgebouw | Actief | NIBE | 1 | 87460113266005 | PUB2 DS20300L |  |  | 0
Rwzi Den Helder | Oostoeverweg 70 | 1786PS | Den Helder |  | WTW unit beneden verdieping | Bedijfsgebouw | Actief | Bergschenhoek Luchtcomfort | 1 |  | WHR 930 Basis R RF BH | 2015-01-01 |  | 0
Rwzi Den Helder | Oostoeverweg 70 | 1786PS | Den Helder |  | Luchtverwarmer | Bedrijfsgebouw | Actief | Wolf | 1 |  |  | 2016-01-01 |  | 0
Rwzi Den Helder | Oostoeverweg 70 | 1786PS | Den Helder |  | WTW unit werkplaatsgebouw | Werkplaatsgebouw | Actief | Ned Air | 1 |  | WTA HR 1000 type B | 2008-01-01 |  | 0
Rwzi Den Helder | Oostoeverweg 70 | 1786PS | Den Helder |  | Luchtverwarmer | Werkplaatsgebouw | Actief | Wolf | 2 |  | LH25 | 2008-01-01 |  | 0
Rwzi Den Helder | Oostoeverweg 70 | 1786PS | Den Helder |  | WTW unit slibontwateringsgebouw | Slibontwateringsgebouw | Actief | Ned Air | 1 |  | WTA HR 2000 type B | 2008-01-01 |  | 0
Rwzi Den Helder | Oostoeverweg 70 | 1786PS | Den Helder |  | Luchtverwarmer | Slibontwateringsgebouw | Actief | Wolf | 2 |  | LH25 | 2016-01-01 |  | 0
Rwzi Den Helder | Oostoeverweg 70 | 1786PS | Den Helder |  | WTW unit bedrijfswatergebouw | Bedrijfswatergebouw | Actief | Ned Air | 1 |  | WTA HR 1000 | 2008-01-01 |  | 0
Rwzi Den Helder | Oostoeverweg 70 | 1786PS | Den Helder |  | Luchtverwarmer en cv pomp | Zandwassergebouw | Actief | Wolf | 1 |  | KG Top 43 | 2008-01-01 |  | 0
Rwzi Den Helder | Oostoeverweg 70 | 1786PS | Den Helder |  | Airco buitendeel | Bedrijfsgebouw kantoor begane grond | Actief | Toshiba | 1 | 02400419 | Rav-gm901atp-e |  |  | 0
Rwzi Den Helder | Oostoeverweg 70 | 1786PS | Den Helder |  | Airco binnendeel | Bedrijfsgebouw kantoor begane grond | Actief | Toshiba | 1 | 02500022 | Rav-gm901utp-e |  |  | 0
Rwzi Den Helder | Oostoeverweg 70 | 1786PS | Den Helder |  | Airco buitendeel | Bedrijfsgebouw kantoor begane grond rechts | Actief | Carrier | 1 | 01av111010 | 38XPS050H7 |  |  | 0
Rwzi Den Helder | Oostoeverweg 70 | 1786PS | Den Helder |  | Airco binnendeel | Bedrijfsgebouw kantoor begane grond rechts | Actief | Carrier | 1 | ? | 42XPF050 |  |  | 0
Rwzi Den Helder | Oostoeverweg 70 | 1786PS | Den Helder |  | Airco buitendeel | Dak Bedrijfsgebouw | Actief | Mitsubishi | 1 | W0534-1786PS70-002 | ? |  |  | 0
Rwzi Den Helder | Oostoeverweg 70 | 1786PS | Den Helder |  | Airco binnendeel | Kantoor West | Actief | Mitsubishi | 1 | ? | MSZ-GC25VA |  |  | 0
Rwzi Den Helder | Oostoeverweg 70 | 1786PS | Den Helder |  | Airco binnendeel | Kantine | Actief | Mitsubishi | 1 | ? | MSZ-GB50VA |  |  | 0
Rwzi Den Helder | Oostoeverweg 70 | 1786PS | Den Helder |  | Airco binnendeel | Kantoor Noord | Actief | Mitsubishi | 1 | ? | MSZ-GC25VA |  |  | 0
Rwzi Den Helder | Oostoeverweg 70 | 1786PS | Den Helder |  | Airco binnendeel | Kantoor Oost | Actief | Mitsubishi | 1 | ? | MSZ-GC25VA |  |  | 0
Rwzi Den Helder | Oostoeverweg 70 | 1786PS | Den Helder |  | Airco buitendeel | MCC K100 | Actief | Mitsubishi Heavey | 1 | F28600497rf | FDC250VS |  |  | 0
Rwzi Den Helder | Oostoeverweg 70 | 1786PS | Den Helder |  | Airco binnendeel | MCC K100 | Actief | Mitsubishi | 1 | ? | ? | 2013 |  | 0
Rwzi Den Helder | Oostoeverweg 70 | 1786PS | Den Helder |  | Airco binnendeel | MCC K100 | Actief | Mitsubishi | 1 | ? | ? | 2013 |  | 0
Rwzi Den Helder | Oostoeverweg 70 | 1786PS | Den Helder |  | Brandmeldinstallatie | 22 automatische melders, 4 handmelders, 4 slowwhoop | Actief | Esser | 1 |  | 3002 |  |  | 0
Rwzi Den Helder | Oostoeverweg 70 | 1786PS | Den Helder |  | Brandmeldinstallatie | MCC-ruimte K100; ???? | Actief | Johnson Controls Tyco | 1 |  |  |  |  | 0
Rwzi Den Helder | Oostoeverweg 70 | 1786PS | Den Helder |  | Blusgasinstallatie | MCC-ruimte K100; Blusgascilinders 13 | Actief | Johnson Controls Tyco | 1 |  |  |  |  | 0
Rwzi Evertsekoog | Pontweg 150 | 1796MD | De Koog |  | Airco buitendeel | MCC-gebouw | Actief | Toshiba | 1 | 12400177 | Rav-gm1401atp-e | 2021 |  | 0
Rwzi Evertsekoog | Pontweg 150 | 1796MD | De Koog |  | Airco binnendeel | MCC-gebouw | Actief | Toshiba | 1 | 12600163 | Rav-rm1401ctp-e | 2021 |  | 0
Rwzi Evertsekoog | Pontweg 150 | 1796MD | De Koog |  | Airco buitendeel | Bandindikkergebouw | Actief | Toshiba | 1 | 12600170 | Rav-gm801atp-e | 2021 |  | 0
Rwzi Evertsekoog | Pontweg 150 | 1796MD | De Koog |  | Airco binnendeel | Bandindikkergebouw | Actief | Toshiba | 1 | 12600274 | Rav-rm801krtp-e | 2021 |  | 0
Rwzi Evertsekoog | Pontweg 150 | 1796MD | De Koog |  | Blusgasinstallatie | Blowergebouw; Automatische melders 41, Handmelders 4, Blusgascilinders 3 (2x MCC blowergebouw, 1x MCC bandfiltergebouw) | Actief | Saval | 1 |  |  |  | 300 | 300
Rwzi Geestmerambacht | Huiskebuurtweg 9 | 1749 CL | Warmenhuizen |  | Inbraakinstallatie | Inbraakmeldinstallatie, 24 PIR, 6 deurcontacten | Actief | Honeywell | 1 |  | Galaxy 60 |  |  | 0
Rwzi Geestmerambacht | Huiskebuurtweg 9 | 1749 CL | Warmenhuizen | Beveiliging | Toegangscontrole | Toegangscontrole lezer | Actief | Sensor | 3 |  |  |  |  | 0
Rwzi Geestmerambacht | Huiskebuurtweg 9 | 1749 CL | Warmenhuizen | Beveiliging | Toegangscontrole | Controller | Actief | Sensor | 1 |  |  |  |  | 0
Rwzi Geestmerambacht | Huiskebuurtweg 9 | 1749 CL | Warmenhuizen |  | Toegangscontrole | Elektrische sluitplaat | Actief |  | 3 |  |  |  |  | 0
Rwzi Geestmerambacht | Huiskebuurtweg 9 | 1749 CL | Warmenhuizen |  | Aspiratiesysteem | Effluentgemaal | Actief | Stratos | 1 |  | Stratos Micra 25 |  |  | 0
Rwzi Geestmerambacht | Huiskebuurtweg 9 | 1749CL | Warmenhuizen |  | CV Ketel | Locatie Gashok bedrijfsgebouw | Actief | NEFIT | 3 | 357-09-47-5181 | TOPLINE HR 45 | 2009 |  | 0
Rwzi Geestmerambacht | Huiskebuurtweg 9 | 1749CL | Warmenhuizen |  | Boiler | Locatie Gashok bedrijfsgebouw | Actief | SILE Vert Inox | 1 |  |  |  |  | 0
Rwzi Geestmerambacht | Huiskebuurtweg 9 | 1749CL | Warmenhuizen |  | CV Ketel | Opslag Garage Werkplaats | Actief | REMEHA | 1 |  | QUINTA-PRO | 2009 |  | 0
Rwzi Geestmerambacht | Huiskebuurtweg 9 | 1749CL | Warmenhuizen |  | Airco buitendeel | Dak bedrijfsgebouw | Actief | Toshiba | 1 | 3200370 | RAS-167SAV-E3 | 2015 |  | 0
Rwzi Geestmerambacht | Huiskebuurtweg 9 | 1749CL | Warmenhuizen |  | Airco binnendeel | Kantoor | Actief | Toshiba | 1 | 1210077 | RAS-167SKV-E3 | 2015 |  | 0
Rwzi Geestmerambacht | Huiskebuurtweg 9 | 1749CL | Warmenhuizen |  | Airco buitendeel | Dak bedrijfsgebouw | Actief | Carrier | 1 | 72900740 | 38NYV035M |  |  | 0
Rwzi Geestmerambacht | Huiskebuurtweg 9 | 1749CL | Warmenhuizen |  | Airco binnendeel | Kantoor Flexwerkplekken | Actief | Carrier | 1 | 82500085 | 42NQV035M |  |  | 0
Rwzi Geestmerambacht | Huiskebuurtweg 9 | 1749CL | Warmenhuizen |  | Airco buitendeel | Dak bedrijfsgebouw | Actief | Mitsubishi Electric | 1 | 53P02436 | SUZ-KA50VA4 | 2016 |  | 0
Rwzi Geestmerambacht | Huiskebuurtweg 9 | 1749CL | Warmenhuizen |  | Airco binnendeel | Kantoor Flexwerkplekken | Actief | Mitsubishi Electric | 1 | 4ZM02425 | SLZ-KA50VAL3 | 2014 |  | 0
Rwzi Geestmerambacht | Huiskebuurtweg 9 | 1749CL | Warmenhuizen |  | Airco buitendeel | Dak bedrijfsgebouw | Actief | Toshiba | 1 | 32500246 | RAS-077SAV-E5 | 2013 |  | 0
Rwzi Geestmerambacht | Huiskebuurtweg 9 | 1749CL | Warmenhuizen |  | Airco binnendeel | Vergaderruimte klein | Actief | Toshiba | 1 | 92300074 | RAS-077SKV-E5 | 2013 |  | 0
Rwzi Geestmerambacht | Huiskebuurtweg 9 | 1749CL | Warmenhuizen |  | Airco buitendeel | Dak bedrijfsgebouw | Actief | Carrier | 1 | 92300393 | 38NYV035H2 | 2009 |  | 0
Rwzi Geestmerambacht | Huiskebuurtweg 9 | 1749CL | Warmenhuizen |  | Airco binnendeel | Kantoor administratie | Actief | Carrier | 1 | 92300074 | 42NQV035G | 2009 |  | 0
Rwzi Geestmerambacht | Huiskebuurtweg 9 | 1749CL | Warmenhuizen |  | Airco buitendeel | Dak bedrijfsgebouw | Actief | Toshiba | 1 | 12400027 | RAS-107SAV-E3 | 2011 |  | 0
Rwzi Geestmerambacht | Huiskebuurtweg 9 | 1749CL | Warmenhuizen |  | Airco binnendeel | Vergaderruimte groot | Actief | Toshiba | 1 | 12400278 | RAS-107SKV-E3 | 2011 |  | 0
Rwzi Geestmerambacht | Huiskebuurtweg 9 | 1749CL | Warmenhuizen |  | Airco buitendeel | Dak bedrijfsgebouw | Actief | Daikin | 1 | J008078 | RZASG71M2V1B | 2019 |  | 0
Rwzi Geestmerambacht | Huiskebuurtweg 9 | 1749CL | Warmenhuizen |  | Airco binnendeel | Kantine | Actief | Daikin | 1 | J014615 | FCAG71AVEB | 2019 |  | 0
Rwzi Geestmerambacht | Huiskebuurtweg 9 | 1749CL | Warmenhuizen |  | Airco buitendeel | Dak bedrijfsgebouw | Actief | Toshiba | 1 | 52400177 | RAS-13N3AV2-E1 | 2015 |  | 0
Rwzi Geestmerambacht | Huiskebuurtweg 9 | 1749CL | Warmenhuizen |  | Airco buitendeel | Bedieningsruimte | Actief | Toshiba | 1 | 52400324 | RAS-B13N3KV2-E1 | 2015 |  | 0
Rwzi Geestmerambacht | Huiskebuurtweg 9 | 1749CL | Warmenhuizen |  | Airco buitendeel | Dak effluentgemaal | Actief | Toshiba | 1 | 2700008 | RAV-GM801ATJP-E | 2021 |  | 0
Rwzi Geestmerambacht | Huiskebuurtweg 9 | 1749CL | Warmenhuizen |  | Airco binnendeel | Effluentgemaal | Actief | Toshiba | 1 | 2900040 | RAV-RM801CTP-E | 2021 |  | 0
Rwzi Geestmerambacht | Huiskebuurtweg 9 | 1749CL | Warmenhuizen |  | Airco buitendeel | Dak slibverwerkingsgebouw | Actief | Toshiba | 1 | 306P009 | RAV-SM803AT-E | 2013 |  | 0
Rwzi Geestmerambacht | Huiskebuurtweg 9 | 1749CL | Warmenhuizen |  | Airco binnendeel | MCC slibverwerkingsgebouw | Actief | Toshiba | 1 | 22500086 | RAV-SM806KRT-E | 2013 |  | 0
Rwzi Geestmerambacht | Huiskebuurtweg 9 | 1749CL | Warmenhuizen |  | Afzuigventilator | MCC K100 | Actief | Itho | 1 |  | CAS5506DMBS400 |  |  | 0
Rwzi Geestmerambacht | Huiskebuurtweg 9 | 1749CL | Warmenhuizen |  | Afzuigventilator | MCC K200 | Actief | Bergsenhoek | 1 | 1202240035 | RX210WS |  |  | 0
Rwzi Geestmerambacht | Huiskebuurtweg 9 | 1749CL | Warmenhuizen |  | Brandmeldinstallatie | Brandmeldinstallatie Bedrijfsgebouw, MCC ASR2, Slibotntwateringsgebouw, KCA en vetopslag; Automatische melders 45, Handmelders 6 | Actief | Saval | 1 |  |  |  | 300 | 300
Rwzi Geestmerambacht | Huiskebuurtweg 9 | 1749CL | Warmenhuizen |  | Blusgasinstallatie | Blusgasinstallatie; Bedrijfsgebouw MCC1 blusgascilinders 2, Bedrijfsgebouw MCC2 blusgascilinders 4, MCC ASR2 Blusgaslinders 2 | Actief | Saval | 1 |  |  |  | 300 | 300
Rwzi Heiloo | Kanaalweg 11 | 1851 LR | Heiloo |  | Inbraakinstallatie | Inbraakmeldinstallatie, 10 PIR, 12 deurcontacten | Actief | Honeywell | 1 |  | Galaxy GD-264 |  |  | 0
Rwzi Heiloo | Kanaalweg 11 | 1851LR | Heiloo | E3259 | CV Ketel | Locatie WKK/CV-Ruimte | Actief | REMEHA | 1 | 2011-00352 | P320 / 8 Leden | 2011 |  | 0
Rwzi Heiloo | Kanaalweg 11 | 1851LR | Heiloo |  | Boiler | Locatie Bedrijfsgebouw opslag | Actief | NIBE | 1 | 8010417104014 | BA-ST-9022-2 FE 080104 | 2011 |  | 0
Rwzi Heiloo | Kanaalweg 11 | 1851LR | Heiloo |  | Airco buitenunit | Dak bedrijfsgebouw | Actief | Mitsubishi Heavy | 1 | 1591-05-11429 |  | 2011 |  | 0
Rwzi Heiloo | Kanaalweg 11 | 1851LR | Heiloo |  | Airco binnenunit | MCC-ruimte | Actief | Mitsubishi Heavy | 1 | 910302666ek |  | 2011 |  | 0
Rwzi Heiloo | Kanaalweg 11 | 1851LR | Heiloo |  | Airco binnenunit | MCC-ruimte | Actief | Mitsubishi Heavy | 1 | 91030263ek |  | 2011 |  | 0
Rwzi Heiloo | Kanaalweg 11 | 1851LR | Heiloo |  | Airco buitenunit | Dak bedrijfsgebouw | Actief | Mitsubishi Heavy | 1 | V10300609 |  | 2011 |  | 0
Rwzi Heiloo | Kanaalweg 11 | 1851LR | Heiloo |  | Airco binnenunit | Kantoor | Actief | Mitsubishi Heavy | 1 | 910302665ek |  | 2011 |  | 0
Rwzi Heiloo | Kanaalweg 11 | 1851LR | Heiloo |  | Brandmeldinstallatie | Bedrijfsgebouw; Automatische melders 45, Handmelders 4 | Actief | Saval | 1 |  |  |  | 300 | 300
Rwzi Heiloo | Kanaalweg 11 | 1851LR | Heiloo |  | Blusgasinstallatie | Bedrijfsgebouw MCC-ruimte; Blusgascilinders 14 | Actief | Saval | 1 |  |  |  | 300 | 300
Rwzi Katwoude | Wagenweg 11 | 1145 PW | Katwoude |  | Inbraakinstallatie | Inbraakmeldinstallatie, 11 PIR, 1 deurcontact | Actief | Honeywell | 1 |  | Galaxy GD-96 |  |  | 0
Rwzi Katwoude | wagenweg 11 | 1145 PW | Katwoude |  | Aardgas | Bedrijfsgebouw | Actief | Remeha | 1 | 80288416520 | Remeha Quinta 28c |  |  | 0
Rwzi Katwoude | wagenweg 11 | 1145 PW | Katwoude |  | Airco buitenunit | Dak Slibontwateringsgebouw | Actief | Toshiba | 1 | 92600253 | RAV-GM1101ATP-E | 2011 |  | 0
Rwzi Katwoude | wagenweg 11 | 1145 PW | Katwoude |  | Airco binnenunit | MCC-ruimte | Actief | Toshiba | 1 |  |  | 2011 |  | 0
Rwzi Katwoude | wagenweg 11 | 1145 PW | Katwoude |  | Airco buitenunit | Dak Bedrijfsgebouw | Actief | Mitsubishi Electric | 1 | 1600475 | PUHZ-P140YHA | 2011 |  | 0
Rwzi Katwoude | wagenweg 11 | 1145 PW | Katwoude |  | Airco binnenunit | Voormalige MCC-0ruimte | Actief | Mitsubishi Electric | 1 |  |  | 2011 |  | 0
Rwzi Katwoude | wagenweg 11 | 1145 PW | Katwoude |  | Brandmeldinstallatie | Bedrijfsgebouw | Actief | Saval | 1 |  |  |  | 300 | 300
Rwzi Katwoude | wagenweg 11 | 1145 PW | Katwoude |  | Brandmeldinstallatie | Slibverwerkingsgebouw; Automatische melders 18, Handmelders 5 | Actief | Saval | 1 |  |  |  | 300 | 300
Rwzi Katwoude | wagenweg 11 | 1145 PW | Katwoude |  | Blusgasinstallatie | MCC K100 nieuw | Actief | Saval | 1 |  |  |  | 300 | 300
Rwzi De Stolpen | Schagerweg 2 | 1751 DA | Schagerbrug |  | Inbraakinstallatie | Inbraakmeldinstallatie, 5 PIR, 1 deurcontact | Actief | Honeywell | 1 |  | Galaxy 60 |  |  | 0
Rwzi De Stolpen | Schagerweg 2 | 1751DA | Schagerbrug |  | CV ketel | Bedrijfsgebouw | Actief | Remeha | 1 |  | HR | 2008-01-01 |  | 0
Rwzi De Stolpen | Schagerweg 2 | 1751DA | Schagerbrug |  | Airco buitenunit | Dak bedrijfsgebouw | Actief |  | 1 | Mitsubishi | 7A00040 | 2007 |  | 0
Rwzi De Stolpen | Schagerweg 2 | 1751DA | Schagerbrug |  | Airco binnenunit | MCC | Actief |  | 1 | Mitsubishi | ZAG1370 | 2007 |  | 0
Rwzi De Stolpen | Schagerweg 2 | 1751DA | Schagerbrug |  | Brandmeldinstallatie | Bedrijfsgebouw | Actief | Johnson Controls Tyco | 1 |  |  |  |  | 0
Rwzi De Stolpen | Schagerweg 2 | 1751DA | Schagerbrug |  | Blusgasinstallatie | MCC-ruimte Bedrijfsgebouw; Blusgascilinders 3 | Actief | Johnson Controls Tyco | 1 |  |  |  |  | 0
Rwzi Ursem | Het Gors 1 | 1645 RJ | Ursem |  | Inbraakinstallatie | Inbraakmeldinstallatie, 5 PIR, 1 deurcontact | Actief | Honeywell | 1 |  | Galaxy 60 |  |  | 0
Rwzi Ursem | t Gors 2 | 1645 RJ | Ursem |  | CV ketel | Bedrijfsgebouw | Actief | Nefit | 1 | 805604349200 | Trendline HRC25 of HRC30 | 2020 |  | 0
Rwzi Ursem | t Gors 2 | 1645 RJ | Ursem |  | Airco buitenunit | Dak bedrijfsgebouw | Actief | Toshiba | 1 | 20340366 | RAV-SM1103AT-E1 | 2012 |  | 0
Rwzi Ursem | t Gors 2 | 1645 RJ | Ursem |  | Airco binnenunit | FO-ruimte | Actief | Toshiba | 1 | 20940027 | RAV-SM1106BT-E | 2012 |  | 0
Rwzi Ursem | t Gors 2 | 1645 RJ | Ursem |  | Brandmeldinstallatie | Bedrijfsgebouw; Automatische melders 14 | Actief | Saval | 1 |  |  |  | 300 | 300
Rwzi Ursem | t Gors 2 | 1645 RJ | Ursem |  | Blusgasinstallatie | FO-ruimte Bedrijfsgebouw; Blusgascilinders 3 (bestaand) | Actief | Saval | 1 |  |  |  | 300 | 300
Rwzi Ursem | t Gors 2 | 1645 RJ | Ursem |  | Brandmeldinstallatie | Nieuwe MCC-ruimte Bedrijfsgebouw; Automatische Melders, Handmelders 3 | Actief | Saval | 1 |  |  |  | 300 | 300
Rwzi Ursem | t Gors 2 | 1645 RJ | Ursem |  | Blusgasinstallatie | Nieuwe MCC-ruimte Bedrijfsgebouw; Blusgascilinders 3 | Actief | Saval | 1 |  |  |  | 300 | 300
Rwzi Wervershoof | Ketellap 1 | 1693 HC | Wervershoof |  | Inbraakinstallatie | Inbraakmeldinstallatie, 17 PIR, 4 deurcontacten | Actief | Honeywell | 1 |  | Galaxy 60 |  |  | 0
Rwzi Wervershoof | Ketellap 1 | 1693HC | wervershoof |  | CV ketel | bedrijfsgebouw | Actief | Remeha | 1 | 903306079060 | Quinta 85 | 2009 |  | 0
Rwzi Wervershoof | Ketellap 1 | 1693HC | wervershoof |  | CV ketel | voormalig centrifuge gebouw | Actief | Nefit | 1 | 357-09-47-5130 | Topline HR45 |  |  | 0
Rwzi Wervershoof | Ketellap 1 | 1693HC | wervershoof |  | CV ketel | Slibontwateringsgebouw | Actief | Remeha | 1 | 805604349200 | Quinta 45 | 2008 |  | 0
Rwzi Wervershoof | Ketellap 1 | 1693HC | wervershoof |  | Airco buitenunit | Dak bedrijfsgebouw | Actief | Carrier | 1 | 83200225 | 38XPS070J7 | 2009 |  | 0
Rwzi Wervershoof | Ketellap 1 | 1693HC | wervershoof |  | Airco binnenunit | Kantoor flexwerkplekken | Actief | Carrier | 1 | 03AUI07172 | 4XPK070IU | 2009 |  | 0
Rwzi Wervershoof | Ketellap 1 | 1693HC | wervershoof |  | Airco buitenunit | Dak bedrijfsgebouw | Actief | Carrier | 1 |  | 38NYV035H | 2009 |  | 0
Rwzi Wervershoof | Ketellap 1 | 1693HC | wervershoof |  | Airco binnenunit | Laboratorium | Actief | Carrier | 1 | 01AUI03904 | 40KQM012 | 2009 |  | 0
Rwzi Wervershoof | Ketellap 1 | 1693HC | wervershoof |  | Airco buitenunit | Dak bedrijfsgebouw | Actief | Toshiba | 1 | 2400497 | RAV-GM901ATP-E | 2020 |  | 0
Rwzi Wervershoof | Ketellap 1 | 1693HC | wervershoof |  | Airco binnenunit | Kantine | Actief | Toshiba | 1 | 2500064 | RAV-GM901UTP-E | 2020 |  | 0
Rwzi Wervershoof | Ketellap 1 | 1693HC | wervershoof |  | STEK buitenunit | Dak zeefbandgebouw | Actief | Mitsubishi Electric | 1 |  | PUHZ-P140YHA | 2012 |  | 0
Rwzi Wervershoof | Ketellap 1 | 1693HC | wervershoof |  | Brandmeldinstallatie | Brandmeldinstallatie Bedrijfsgebouw, Slibontwateringsgebouw, MCC ASR1; Automatische melders 102, Handmelders 3 | Actief | Saval | 1 |  |  |  | 300 | 300
Rwzi Wervershoof | Ketellap 1 | 1693HC | wervershoof |  | Blusgasinstalltie | Slibontwateringsgebouw; Blusgascilinders 10 | Actief | Saval | 1 |  |  |  | 300 | 300
Rwzi Wervershoof | Ketellap 1 | 1693HC | wervershoof |  | Blusgasinstalltie | MCC ASR1; Blusgascilinders 7 | Actief | Saval | 1 |  |  |  | 300 | 300
Rwzi Wervershoof | Ketellap 1 | 1693HC | wervershoof |  | Brandmeldinstallatie | Proefloods HHNK / PWN | Actief | Saval | 1 |  |  |  | 300 | 300
Rwzi Wieringen | Langs Rijksweg 9 | 1779 QQ | Den Oever |  | Inbraakinstallatie | Inbraakmeldinstallatie, 3 PIR, 2 deurcontacten | Actief | Honeywell | 1 |  | Galaxy GD-96 |  |  | 0
Rwzi Wieringen | Rijksstraatweg 51 | 1779QQ | Den Oever |  | CV ketel | Bedrijfsgebouw | Actief | Nefit | 1 | 3290-203-001112-7746901122 | Topline Compact HRC 25 | 2015-01-01 |  | 0
Rwzi Wieringen | Rijksstraatweg 51 | 1779QQ | Den Oever |  | Airco buitenunit | Gevel achterzijde | Actief | Mitsubishi | 1 | 7004502 | MUZ-GA60VA | 2007 |  | 0
Rwzi Wieringen | Rijksstraatweg 51 | 1779QQ | Den Oever |  | Airco binnenunit | MCC | Actief | Mitsubishi | 1 |  | MSZ-GA71VA | 2007 |  | 0
Rwzi Wieringen | Rijksstraatweg 51 | 1779QQ | Den Oever |  | Brandmeldinstallatie | Bedrijfsgebouw | Actief | Johnson Controls Tyco | 1 |  |  |  |  | 0
Rwzi Wieringen | Rijksstraatweg 51 | 1779QQ | Den Oever |  | Blusgasinstallatie | MCC-ruimte Bedrijfsgebouw; Blusgascilinders 3 | Actief | Johnson Controls Tyco | 1 |  |  |  |  | 0
Rwzi Wieringen | Rijksstraatweg 51 | 1779QQ | Den Oever |  | Aspiratiesysteem | MCC-ruimte Bedrijfsgebouw; Blusgascilinders 3 | Actief | Johnson Controls Tyco | 1 |  |  |  |  | 0
Rwzi Wieringermeer | Flevoweg 2 | 1775 SB | Middenmeer |  | Inbraakinstallatie | Inbraakmeldinstallatie, 4 PIR, 1 deurcontact | Actief | Honeywell | 1 |  | Galaxy 60 |  |  | 0
Rwzi Wieringermeer | Flevoweg 2 | 1771QQ | Middenmeer |  | Brandmeldinstallatie | Automatische melders 11, Handmelders 2 | Actief | Saval | 1 |  |  |  | 300 | 300
Rwzi Wieringermeer | Flevoweg 2 | 1771QQ | Middenmeer |  | Blusgasinstallatie | Nieuwe MCC | Actief | Saval | 1 |  |  |  | 300 | 300
Rwzi Zaandam-Oost | Poelenburg 467 | 1504 NX | Zaandam |  | Inbraakinstallatie | Inbraakmeldinstallatie, 13 PIR, 3 deurcontacten | Actief | Honeywell | 1 |  | Galaxy 60 |  |  | 0
Rwzi Zaandam-Oost | Poelenburg 467 | 1504 NX | Zaandam |  | CV ketel Aardgas/biogas | Slibgistingsgebouw | Actief | Buderus | 1 | 2530-858-000133-63040292 | GE315 106-140 | 2019 |  | 0
Rwzi Zaandam-Oost | Poelenburg 467 | 1504 NX | Zaandam |  | CV ketel Aardgas/biogas | Slibgistingsgebouw | Actief | Buderus | 1 | 2530-858-000060-63040294 | GE315 171-200 | 2019 |  | 0
Rwzi Zaandam-Oost | Poelenburg 467 | 1504 NX | Zaandam |  | CV ketel | Bedrijfsgebouw | Actief | Vaillant | 1 | 21102600100041410006005068N5 | C13,C33,C43,C53,C63,C83,C93,B23,B23p,B33 | 2011 |  | 0
Rwzi Zaandam-Oost | Poelenburg 467 | 1504 NX | Zaandam |  | Airco buitenunit | Dak bedrijfsgebouw | Actief | Mitsubishi Electric | 1 | 4YP02443 | SUZ-KA25VA4 |  |  | 0
Rwzi Zaandam-Oost | Poelenburg 467 | 1504 NX | Zaandam |  | Airco binnenunit | Kantoor | Actief | Mitsubishi Electric | 1 | Bt79c131H01 | SLZKA25VAL25 |  |  | 0
Rwzi Zaandam-Oost | Poelenburg 467 | 1504 NX | Zaandam |  | Airco buitenunit | Dak bedrijfsgebouw | Actief | Mitsubishi Electric | 1 | 5024598t | MUZ-SF25VE |  |  | 0
Rwzi Zaandam-Oost | Poelenburg 467 | 1504 NX | Zaandam |  | Airco binnenunit | MCC-ruimte | Actief | Mitsubishi Electric | 1 | 6026180 | MSZ-SF25VE3 | 2016 |  | 0
Rwzi Zaandam-Oost | Poelenburg 467 | 1504 NX | Zaandam |  | Airco buitenunit | Dak slibverwerkingsgebouw | Actief | Mitsubishi Electric | 1 | 15p05994 | SUK-KA50VA2 | 2011 |  | 0
Rwzi Zaandam-Oost | Poelenburg 467 | 1504 NX | Zaandam |  | Airco buitenunit | MCC-ruimte | Actief | Mitsubishi Electric | 1 | 15a00764 | PCA-RP50KAQ | 2011 |  | 0
Rwzi Zaandam-Oost | Poelenburg 467 | 1504 NX | Zaandam |  | Airco buitenunit | Dak blowergebouw | Actief | Fujitsu | 1 | T000756 | AOY36FNAXT | 2007 |  | 0
Rwzi Zaandam-Oost | Poelenburg 467 | 1504 NX | Zaandam |  | Airco binnenunit | MCC-ruimte | Actief | Fujitsu | 1 | T000445 | AOY45FBAG | 2007 |  | 0
Rwzi Zaandam-Oost | Poelenburg 467 | 1504 NX | Zaandam |  | Airco buitenunit | Dak blowergebouw | Actief | Fujitsu | 1 | T000785 | AOY36FNAXT | 2007 |  | 0
Rwzi Zaandam-Oost | Poelenburg 467 | 1504 NX | Zaandam |  | Airco binnenunit | MCC-ruimte | Actief | Fujitsu | 1 | T000425 | AOY45FBAG | 2007 |  | 0
Rwzi Zaandam-Oost | Poelenburg 467 | 1504 NX | Zaandam |  | Airco buitenunit | Dak slibverwerkingsgebouw | Actief | Mitsubishi Electric | 1 | 713078 | PUHZ-RP71VHA4 | 2011 |  | 0
Rwzi Zaandam-Oost | Poelenburg 467 | 1504 NX | Zaandam |  | Airco binnenunit | MCC-ruimte | Actief | Mitsubishi Electric | 1 | OZA00224 | PCA-RP71KAQ | 2011 |  | 0
Rwzi Zaandam-Oost | Poelenburg 467 | 1504 NX | Zaandam |  | Brandmeldinstallatie | Bedrijfsgebouw; Automatische melders 16 | Actief | Saval | 1 |  |  |  | 300 | 300
Rwzi Zaandam-Oost | Poelenburg 467 | 1504 NX | Zaandam |  | Blusgasinstallatie | Bedrijfsgebouw; Blusgascilinders 6 | Actief | Saval | 1 |  |  |  | 300 | 300
Rwzi Zaandam-Oost | Poelenburg 467 | 1504 NX | Zaandam |  | Brandmeldinstallatie | Bedrijfsgebouw; Automatische melders 19, Handmelders 3 | Actief | Saval | 1 |  |  |  | 300 | 300
Rwzi Zaandam-Oost | Poelenburg 467 | 1504 NX | Zaandam |  | Blusgasinstallatie | Bedrijfsgebouw; Blusgascilinders 6 | Actief | Saval | 1 |  |  |  | 300 | 300
Gemaal De Waakzaamheid | Westfriesedijk 18a | 1732 NW | Lutjewinkel |  | Brandmeldinstallatie | 13 automatische melders, 3 handmelders | Actief | Esser | 1 |  | 8000C |  |  | 0
Gemaal De Helsdeur | Het Nieuwe Werk 55 | 1781 AL | Den Helder |  | Brandmeldinstallatie | 14 automatische melders, 4 handmelders, 17 slowwhoop | Actief | Morley | 1 |  | DXC2 |  |  | 0
Controle of alle cellen zijn ingevuld met een bedrag > € 0,00
[11 empty] | AANTAL IN TE VULLEN CELLEN |  | 543
[11 empty] | AANTAL INGEVULDE CELLEN |  | 38
[11 empty] | Inschrijfsom tarieven preventief onderhoud |  |  | 12900 | Euro excl. BTW

## Uurtarieven
Europese openbare aanbesteding Beheer en onderhoud gebouwgebonden E&W installaties met registratienummer 22.0458865
Bijlage 2 Prijzenblad - Uurtarieven
De onderstaande tarieven zijn gedurende de gehele overeenkomst geldig voor de uitvoering van storingen en correctief onderhoud
| All-in Uurtarieven: |  |  | Fictieve uren |  | Subtotaal
(service) Monteur / (meet- en regel) technicus |  | 0 | euro excl. BTW per uur | 600 | uur | 0
Deze persoon wordt ingezet bij:
* Correctief onderhoud(storing, regie, offertewerk en verwerken van gebruikersmutaties in inbraakistallatie)
* Inbedrijfstellingen
* Uitvoeren van werkzaamheden als Vakbekwaam Persoon (VP) of WerkVerantwoordelijke (WV) volgens NEN3140
Deze persoon heeft de kennis en kwaliteiten om minimaal 90% van de storingen te verhelpenwerkzaamheden uit te voeren.
Technisch specialist |  | 0 | euro excl. BTW per uur | 400 | uur | 0
Deze persoon wordt ingezet bij:
* Het verhelpen van storingen wanneer de (service) Monteur / Technicus deze niet heeft kunnen verhelpen(10/100)
Deze persoon is een expert en wordt alleen ingezet als er werkzaamheden verricht moeten worden die niet uitgevoerd kunnen worden door de (service)monteur / technicus wanneer kennis en kwaliteit van (service) Monteur / Technicus niet voldoende blijkt te zijn
Werkvoorbereider / tekenaar |  | 0 | euro excl. BTW per uur | 200 | uur | 0
Deze persoon wordt ingezet bij:
* Het bestellen materialen
* Het plannen (service) Monteur / Technicus en technisch specialist, onderhoudswerkzaamheden
* Het verwerken van (reviesie)tekenwerk
* Verzorgen rapportages en overzichten
* Vervaardigen van offertes
Projectleider / contractbeheerder |  | 0 | euro excl. BTW per uur | 200 | uur | 0
Deze persoon wordt ingezet bij:
* Operationele overleggen
* Adviseren en verzorgen verbetervoorstellen op het gebied van beheer en onderhoud
Deze persoon is het eerste aanspreekpunt voor de opdrachtgever en fungeerd als operationeel verantwoordelijke voor opdrachtgever
Implementatie |  | 0 | euro excl. BTW |  |  | 0
Kosten voor het implementeren van de objecten van opdrachtgever in de systemen van de opdrachtnemer
|  | Inschrijfsom uurtarieven preventief onderhoud |  |  |  | 0 | Euro excl. BTW
|  | Inschrijfsom éénmalige implementatiekosten |  |  |  | 0 | Euro excl. BTW
Toelichting:
* De ingevulde tarieven zijn gedurende de gehele overeenkomst geldig voor de uitvoering van storingen en correctief onderhoud
* In dit tabblad zijn een aantal fictieve uren benoemd om tot een totaalprijs te komen;
* Wanneer de opdrachtnemer ervoor kiest om overgekwalificeerd personeel werkzaamheden te laten verrichten,
die uitgevoerd hadden kunnen worden door personeel juist gekwalificeerd was voor deze werkzaamheden, wordt laagste tarief gehanteerd.

## Inschrijfsom ter ondertekening
Europese openbare aanbesteding Beheer en onderhoud gebouwgebonden E&W installaties met registratienummer 22.0458865
Bijlage 2 Prijzenblad - Totaal inschrijfsom
Totaal inschrijfsom tabblad 'Preventief onderhoud tarieven' |  |  | Totaal | 12900 | Euro excl. BTW
Totaal inschrijfsom tabblad 'Uurtarieven' |  |  | Totaal | 0 | Euro excl. BTW
|  | INSCHRIJFSOM |  | 12900 | Euro excl. BTW
|  | IMPLEMENTATIEKOSTEN |  | 0 | Euro excl. BTW
|  | INSCHRIJFSOM voor 4 jaar |  | 51600 | Euro excl. BTW
Toelichting:
Inschrijver dient deze pagina ondertekend als PDF toe te voegen aan de inschrijving.
Ondergetekende verklaart dat bovenstaande gegevens juist zijn:
Naam inschrijver | 1
Naam tekenbevoegde | 1
Functie tekenbevoegde
Datum
Handtekening (tekenbevoegde)