## Sheet
Object |  |  | Objectgegevens | [5 empty] | Locatie
Code | Omschrijving | Kolom1 | Plaats | Soort | Type | Bouwjaar | Risicoprofiel | Opmerking | Postcode | Straat | Huisnummer | Bemalingsgebied | Wijk | Gemeente | Tonen in | GPS X | GPS Y | GPS Z | RD X | RD Y
01.0216 | RG T.C.O.B. Beugen |  | Beugen | Rioolgemaal | Hoofdgemaal met 2 pompen |  |  | onderhoud gebeurt voor de gemeente door waterschap, voeding uit eigen kast, | 5835 CT | Transportcentrum | 2 |  |  | Boxmeer |  | 51.6702 | 5.945 |  | 193583.15 | 409189.97
01.0363 | Gemaal Sterckwijck |  | Beugen | Rioolgemaal | Hoofdgemaal met 1 pomp |  |  |  | 5835 DS | Laan de Wijze | 1 |  |  | Boxmeer |  | 51.6628 | 5.9386 |  | 193153 | 408367
01.0500 | TG Hoge Startwijk |  | Beugen | Tunnelgemaal | Hoofdgemaal met 2 pompen |  |  | onderhoud gebeurt voor de gemeente (niet) door waterschap | 5835 CJ | Hoge Startwijk | 11 |  |  | Boxmeer |  | 51.6624 | 5.9318 |  | 192676.68 | 408314.34
01.0501 | TG Beugen Beugensekant |  | Beugen | Tunnelgemaal | Hoofdgemaal met 2 pompen |  |  | onderhoud gebeurt voor de gemeente (niet) door waterschap Voeding voor de hoofdschakelaar doorgelust richting put 107 en 108 Boxmeerseweg | 5835 CZ | Boxmeerseweg |  |  |  | Boxmeer |  | 51.6664 | 5.9425 |  | 193418.82 | 408770.25
01.0502 | TG Beugen Boxmeersekant |  | Beugen | Tunnelgemaal | Hoofdgemaal met 2 pompen |  |  | onderhoud gebeurt voor de gemeente (niet) door waterschap | 5835 | Laan De Wijze |  |  |  | Boxmeer |  | 51.6624 | 5.9415 |  | 193350.78 | 408325.05
01.0903 | BBL Beugen |  | Beugen | Randvoorziening | Randvoorziening met 1 LP & 1 SP |  |  | onderhoud gebeurt voor de gemeente door waterschap, voeding uit eigen kast | 5835 CC | Graafsedijk | 1 |  |  | Boxmeer |  | 51.6695 | 5.9293 |  | 192499.798 | 409106.703
03.0053 | BBB Kleine Broekstraat |  | Boxmeer | Randvoorziening | Randvoorziening met 1 LP & 2 SP |  |  | onderhoud gebeurt voor de gemeente door waterschap, voeding uit eigen kast | 5831 AP | Kleine Broekstraat | 15 |  |  | Boxmeer |  | 51.6393 | 5.9311 |  | 192652.26 | 405744.18
03.0193 / 03.0194 | RG Handelstraat |  | Boxmeer | Rioolgemaal | RWA/DWA gemaal met 2xDWA en 2xRWA pomp |  |  | onderhoud gebeurt voor de gemeente door waterschap | 5831 AV | Raamstraat | 17 |  |  | Boxmeer |  | 51.6373 | 5.9366 |  | 193033.945 | 405522.78
03.1038 | RG Kleine Broekstraat |  | Boxmeer | Rioolgemaal | Hoofdgemaal met 2 pompen |  |  | onderhoud gebeurt voor de gemeente door waterschap, voeding uit eigen kast | 5831 AP | Kleine Broekstraat | 6 |  |  | Boxmeer |  | 51.642 | 5.9386 |  | 193164.65 | 406047.63
05.0022 | RG Piet Heinstraat |  | Boxmeer | Rioolgemaal | Hoofdgemaal met 2 pompen |  |  | onderhoud gebeurt voor de gemeente door waterschap, voeding uit eigen kast | 5831 LD | Van Speyk | 24 |  |  | Boxmeer |  | 51.6528 | 5.9491 |  | 193885.17 | 407252.95
05.0050 | RG Weijersgracht |  | Boxmeer | Oppervlaktewatergemaal | Hoofdgemaal met 2 pompen |  |  | onderhoud gebeurt voor de gemeente (niet) door waterschap | 5831 KM | De Elsendonck | 27 |  |  | Boxmeer |  | 51.6518 | 5.9507 |  | 193999.26 | 407149.89
05.0557 | BBB Veerstraat |  | Boxmeer | Randvoorziening | Randvoorziening met 1 LP & 3 SP |  |  | onderhoud gebeurt voor de gemeente door waterschap, voeding uit eigen kast | 5831 JN | Veerstraat | 36B |  |  | Boxmeer |  | 51.6539 | 5.9553 |  | 194314.813 | 407384.017
06.0709 | RG Hoogkoorplein |  | Boxmeer | Rioolgemaal | Hoofdgemaal met 2 pompen | 2021 |  |  | 5831 GE | Hoogstraat | 6 |  |  | Boxmeer |  | 51.6467 | 5.9481 |  | 193823.4846 | 406582.0236
08.0778 | RG Bocstraat |  | Boxmeer | Rioolgemaal | Hoofdgemaal met 1 pomp |  |  | onderhoud gebeurt voor de gemeente (niet) door waterschap, overstort met hoogwaterbemaling in put 08.0778 een pomp (Draait alleen als hoogwaterbemaling) | 5831 HH | Het Zand | 30 |  |  | Boxmeer |  | 51.6472 | 5.9596 |  | 194614 | 406640
08.0782 | BBB Bocstraat |  | Boxmeer | Randvoorziening | Randvoorziening met 1 LP |  |  | onderhoud gebeurt voor de gemeente door waterschap, voeding uit eigen kast | 5831 GV | Bocstraat | 2 |  |  | Boxmeer |  | 51.6466 | 5.9599 |  | 194641.1 | 406577.46
09.0007 | RG Faunalaan Boxmeer |  | Boxmeer | Rioolgemaal | Hoofdgemaal met 2 pompen |  |  | onderhoud gebeurt voor de gemeente door waterschap, voeding uit eigen kast | 5831 MD | Tuinfluiter | 1 |  |  | Boxmeer |  | 51.6411 | 5.9473 |  | 193767.48 | 405959.229
09.0200 | RG Luneven |  | Boxmeer | Oppervlaktewatergemaal | Hoofdgemaal met 2 pompen |  |  | onderhoud gebeurt voor de gemeente (niet) door waterschap | 5831 DV | Valendries | 3 |  |  | Boxmeer |  | 51.6398 | 5.9466 |  | 193725.309 | 405815.415
1 | Mars en Wijthdijk 2 |  | Grave | Drukriolering | Minigemaal 1-pomps | 2007 |  | Voeding van Gemaal van Sassen |  | Mars en Wijthdijk | 2 |  | Grave |  |  | 51.7686 | 5.7295 |  | 178628.8052 | 420047.8574
10 | Lageweg 3 |  | Grave | Drukriolering | Minigemaal 1-pomps | 2000 |  |  |  | Lageweg | 3 |  | Grave |  |  | 51.7568 | 5.7223 |  | 178134.8465 | 418730.3044
10.0011 | RG Torenstraat |  | Sambeek | Rioolgemaal | Hoofdgemaal met 2 pompen |  |  | onderhoud gebeurt voor de gemeente door waterschap, voeding uit eigen kast | 5836 AJ | Torenstraat | 1 |  |  | Boxmeer |  | 51.6402 | 5.9613 |  | 194743.4 | 405858.33
10.0475 | RG Catharinaklooster |  | Sambeek | Rioolgemaal | Hoofdgemaal met 2 pompen |  |  | onderhoud gebeurt voor de gemeente door waterschap, voeding uit eigen kast | 5836 AK | Rosaliapark | 1 |  |  | Boxmeer |  | 51.6367 | 5.9621 |  | 194800.411 | 405470.184
10.1111 | BBL Maasstraat |  | Sambeek | Randvoorziening | Randvoorziening met 1 LP & 1 SP |  |  | onderhoud gebeurt voor de gemeente door waterschap, voeding uit eigen kast | 5836 BA | Maasstraat | 25 |  |  | Boxmeer |  | 51.6371 | 5.9678 |  | 195192.363 | 405523.902
100 | Zeegstraat 3 |  | Gassel | Drukriolering | Minigemaal 1-pomps | 2007 |  |  |  | Zeegstraat | 3 |  | Grave |  |  | 51.7304 | 5.7758 |  | 181849.1463 | 415811.6692
10000 | Groot Gemaal Van Steenhuijsstraat Oploo |  | Oploo | Rioolgemaal | Hoofdgemaal met 2 pompen | 1970 |  |  |  | Van Steenhuijsstraat | 35a |  |  | Sint Anthonis |  | 51.6085 | 5.877 |  | 188929.153 | 402298.569
1001 | van Ophovenlaan 20 |  | Wilbertoord | Drukriolering | Minigemaal 1-pomps | 1984 |  |  |  | van Ophovenlaan | 20 |  | Mill & st. Hubert |  |  | 51.6703 | 5.7725 |  | 181651.8503 | 409124.5325
1001 1002 cmk | Volkelseweg 2 nabij Bosweg (voeding) |  | Wilbertoord | Drukriolering | CVK drukriolering | 1984 |  |  |  | Volkelseweg | 2 |  | Mill & st. Hubert |  |  | 51.6716 | 5.7711 |  | 181556.0977 | 409270.772
1002 | Volkelseweg 6 |  | Wilbertoord | Drukriolering | Minigemaal 1-pomps | 1984 |  |  |  | Volkelseweg | 6 |  | Mill & st. Hubert |  |  | 51.6711 | 5.7684 |  | 181369.7965 | 409217.8563
1003 | [C] 001 BBB Gildeweg |  | Beers | Randvoorziening | Randvoorziening met 1 LP & 1 SP |  |  | OS Sensor Flygt: type onbekend. |  | Gildeweg |  |  | Cuijk |  |  | 51.7225 | 5.8317 |  | 185711.6941 | 414951.347
1003-98 | Volkelseweg 19 |  | Wilbertoord | Drukriolering | Minigemaal 1-pomps | 1984 |  |  |  | Volkelseweg | 19 |  | Mill & st. Hubert |  |  | 51.6699 | 5.7651 |  | 181143.6697 | 409075.8463
1004 | [C] 002 BBB Elstweg (X) |  | Beers | Randvoorziening | Randvoorziening met 1 LP & 1 SP |  |  |  |  | Elstweg |  |  | Cuijk |  |  | 51.7247 | 5.8156 |  | 184601.4197 | 415198.4562
1005 | [C] 003 BBB Heerstraat (X) |  | Cuijk | Randvoorziening | Randvoorziening met 1 LP & 2 SP |  |  | Inrijden via Hazeleger. Sensor bassin:Siemens Sitrans MPS 7MF1570 0-5mws Overstort niet bereikbaar door struiken. |  | Heerstraat |  |  | Cuijk |  |  | 51.7187 | 5.8908 |  | 189799.9997 | 414555.0033
1006 | [C] 004 BBB Wildsestraat (X) |  | Haps | Randvoorziening | Randvoorziening met 1 LP & 1 SP |  |  |  |  | Wildsestraat |  |  | Cuijk | Cuijk |  | 51.6931 | 5.8594 |  | 187645.7396 | 411700.944
1007 | [C] 005 Beersebaan Drainage |  | Cuijk | Rioolgemaal | Hoofdgemaal met 2 pompen |  |  |  |  | Beersebaan |  |  | Cuijk | Cuijk |  | 51.7331 | 5.8689 |  | 188276.1097 | 416149.923
1008 | [C] 006 Beersebaan Tunnelbak |  | Cuijk | Rioolgemaal | Hoofdgemaal met 2 pompen |  |  | LET OP: de niveaumeting schakelt op HW peil de waarschuwingsborden. Let op dat niveaumeter weer op dezelfde hoogte " 20cm van bodem " weer terug gehangen wordt, en het nul punt klopt. |  | Beersebaan |  |  | Cuijk |  |  | 51.7337 | 5.8709 |  | 188413.0397 | 416215.603
1009 | [C] 007 BBB Grotestraat |  | Cuijk | Randvoorziening | Randvoorziening met 1 LP & 2 SP |  |  | Sensor riool: Endress&hauser waterpilot FMx21 0-4mws |  | Grotestraat |  |  | Cuijk | Cuijk |  | 51.7249 | 5.885 |  | 189396.2988 | 415242.7804
101 | Kapellaan 5 |  | Gassel | Drukriolering | Minigemaal 1-pomps | 2007 |  |  |  | Kapellaan | 5 |  | Grave |  |  | 51.7325 | 5.7783 |  | 182018.7999 | 416045.8557
1010 | [C] 008 BBB Liefkeshoek |  | Katwijk | Randvoorziening | Randvoorziening met 1 LP & 3 SP |  |  | Buitenkast: 2x 1400x1350x300 met de rug tegen elkaar. OS klikker onder luik dat niet geopend kan worden. |  | Liefkeshoek |  |  | Cuijk |  |  | 51.7439 | 5.8778 |  | 188880.5451 | 417358.6665
1011 | [C] 009 Wezelhof |  | Cuijk | Rioolgemaal | Hoofdgemaal met 1 pomp |  |  |  |  | Wezelhof |  |  | Cuijk | Cuijk |  | 51.7128 | 5.8844 |  | 189362.4297 | 413898.7435
1012 | [C] 010 BBB Mariagaarde |  | Katwijk | Randvoorziening | Randvoorziening met 1 LP & 1 SP |  |  | Geen OS klikker aanwezig. Staat wel op iview. Type OS: Sensor Endress&Hauser FMX 167 0-4mws |  | Mariagaarde |  |  | Cuijk |  |  | 51.7501 | 5.8673 |  | 188149.7767 | 418045.7283
1013 | [C] 011 WPF Ghijssenstraat |  | Beers | Vijzels | Vijzelgemaal met 1 vijzel | 2005 |  | Vijzel Spaans Babcock. Type STM-500 |  | Ghijssenstraat |  |  | Cuijk | Cuijk |  | 51.7248 | 5.8289 |  | 185516.6597 | 415209.1532
1013A | Lozingspunt Grotestraat 4 |  | Oploo | Lozingsput | Lozingspunt |  |  |  |  | Grotestraat | 4 |  |  | Sint Anthonis |  | 51.6113 | 5.8765 |  | 188888.623 | 402608.572
1014 | [C] 012 Korte Oyen |  | Katwijk | Rioolgemaal | Hoofdgemaal met 2 pompen |  |  | Put in drukke straat. |  | Korte Oyen |  |  | Cuijk | Cuijk |  | 51.7516 | 5.8628 |  | 187841.2597 | 418204.7126
1015 | [C] 014 Lange Linden |  | Katwijk | Rioolgemaal | Hoofdgemaal met 2 pompen |  |  | P2 type: DWP22-30DG 3.5kw Put 2.2mx1.3m Aansluiting 1x500mm + 1x160mm |  | Lange Linden |  |  | Cuijk | Cuijk |  | 51.7502 | 5.8516 |  | 187065.2303 | 418047.2374
1016 | [C] 015 Fazantenveld |  | Cuijk | Vijzels | Vijzelgemaal met 1 Vijzel | 1971 |  | Gemetseld huisje. Buitenkast: 1750x1600x400 |  | Fazantenveld |  |  | Cuijk | Cuijk |  | 51.7187 | 5.8823 |  | 189211.9997 | 414560.0033
1017 | [C] 016 Patrijzenveld |  | Cuijk | Vijzels | Vijzelgemaal met 1 vijzel |  |  | Buitenkast: 950x1270x1180cm |  | Patrijzenveld |  |  | Cuijk | Cuijk |  | 51.7168 | 5.8839 |  | 189324.3497 | 414343.9834
1018 | [C] 017 Rivierduin |  | Cuijk | Rioolgemaal | Hoofdgemaal met 2 pompen |  |  |  |  | Rivierduin |  |  | Cuijk | Cuijk |  | 51.7405 | 5.8518 |  | 187088.1497 | 416970.2228
1018B | BBB Oploo |  | Oploo | Randvoorziening | Randvoorziening met 1 LP & 1 SP | 1995 |  | Totale inhoud van 160 m3, proeven met overstort op sloot (milieu/natuur). Locatie interne overstort onduidelijk | 5841 AA | Grotestraat | 5 |  |  | Sint Anthonis |  | 51.6123 | 5.8754 |  | 188817.927 | 402713.527
1019 | [C] 018 Keerkade |  | Cuijk | Rioolgemaal | Hoofdgemaal met 2 pompen |  |  | Vegapuls radar ww 8251 |  | Keerkade |  |  | Cuijk | Cuijk |  | 51.7411 | 5.8567 |  | 187427.1297 | 417035.2528
102 | Kapellaan 8 |  | Gassel | Drukriolering | Minigemaal 1-pomps | 2007 |  |  |  | Kapellaan | 8 |  | Grave |  |  | 51.7317 | 5.7799 |  | 182127.0275 | 415962.4982
1020 | [C] 019 Stroomrug |  | Cuijk | Rioolgemaal | Hoofdgemaal met 2 pompen |  |  | gezamenlijke persafsluiter P1: 3069.180// 1,7kW |  | Stroomrug |  |  | Cuijk |  |  | 51.7414 | 5.8519 |  | 187092.9206 | 417064.5311
1021 | [C] 020 Waterkering |  | Cuijk | Rioolgemaal | Hoofdgemaal met 2 pompen |  |  | Gezamenlijke messing pers afsluiter |  | Waterkering |  |  | Cuijk |  |  | 51.7421 | 5.852 |  | 187101.8227 | 417148.5303
1022 | [C] 021 De Nielt |  | Cuijk | Rioolgemaal | RWA/DWA gemaal met 2xDWA en 2xRWA pomp |  |  | Beide pompputten hebben 1 persafsluiter in de persleding. |  | De Nielt |  |  | Cuijk | Cuijk |  | 51.7451 | 5.8616 |  | 187763.7497 | 417479.9427
1023 | [C] 022 De Wijnruit |  | Cuijk | Rioolgemaal | RWA/DWA gemaal met 2xDWA en 2xRWA pomp |  |  | Persleiding DWA put 2x DN100 PE. Persleiding muurdoorvoer RWA put 2x DN80 staal. |  | De Wijnruit |  |  | Cuijk | Cuijk |  | 51.7389 | 5.8587 |  | 187570.2097 | 416793.3528
1024 | [C] 023 Brouwersbos |  | Cuijk | Rioolgemaal | Hoofdgemaal met 2 pompen |  |  | Vegapuls pin 818415 Aansluitingen put: 2x300mm+ 1x 250mm |  | Brouwersbos |  |  | Cuijk | Cuijk |  | 51.7372 | 5.8666 |  | 188115.2797 | 416602.7029
1025 | [C] 024 Dijkskruin |  | Cuijk | Rioolgemaal | Hoofdgemaal met 2 pompen |  |  |  |  | Dijkskruin |  |  | Cuijk | Cuijk |  | 51.7383 | 5.8544 |  | 187270.4697 | 416726.5129
1026 | [C] 026 Lavendel Kleefkruid |  | Cuijk | Rioolgemaal | Hoofdgemaal met 2 pompen |  |  | Muurdoorvoer DN80 Aanvoerriool 700mm Geen clixon aanwezig in de lasdozen. |  | Lavendel Kleefkruid |  |  | Cuijk | Cuijk |  | 51.734 | 5.8586 |  | 187563.5497 | 416252.3829
1027 | [C] 027 Lavendel Meidoorn |  | Cuijk | Rioolgemaal | Hoofdgemaal met 2 pompen |  |  | Aansluiting: 2x800mm 2x Toevoerschuif 800mm TBS. Gezamenlijke persafsluiter in de grond. Gegevens onbekend. |  | Lavendel Meidoorn |  |  | Cuijk | Cuijk |  | 51.7342 | 5.8584 |  | 187547.2297 | 416266.3829
1028 | [C] 028 Wegendoorn |  | Cuijk | Rioolgemaal | Hoofdgemaal met 2 pompen |  |  | P1 Grundfoss P2 Grundfoss |  | Wegendoorn |  |  | Cuijk | Cuijk |  | 51.7344 | 5.8643 |  | 187957.5197 | 416295.1629
1029 | [C] 029 Heggerank |  | Cuijk | Rioolgemaal | Hoofdgemaal met 2 pompen |  |  | Putmaten niet kunnen meten. Aansluiting niet te zien. |  | Heggerank |  |  | Cuijk | Cuijk |  | 51.7335 | 5.8648 |  | 187991.0497 | 416189.073
103 | Kapellaan 14 |  | Gassel | Drukriolering | Minigemaal 1-pomps | 2007 |  |  |  | Kapellaan | 14 |  | Grave |  |  | 51.7309 | 5.782 |  | 182275.0176 | 415871.628
1030 | [C] 034 De Groes |  | Haps | Rioolgemaal | Hoofdgemaal met 1 pomp |  |  | Aanvoerriool 3x400mm? |  | De Groes |  |  | Cuijk | Cuijk |  | 51.6872 | 5.8657 |  | 188085.9996 | 411040.0042
1031 | [C] 035 Aalsvoorten |  | Haps | Rioolgemaal | RWA/DWA gemaal met 2xDWA en 1xRWA pomp |  |  | Diameter persleiding in de put: Iedere pomp DN80. |  | Aalsvoorten |  |  | Cuijk | Cuijk |  | 51.6867 | 5.86 |  | 187696.0396 | 410981.2742
1032 | [C] 036 Zoetsmeerweg |  | Haps | Rioolgemaal | Hoofdgemaal met 2 pompen |  |  | Diameter persleiding: 2xDN80 GY in de put. |  | Zoetsmeerweg |  |  | Cuijk | Cuijk |  | 51.6851 | 5.8614 |  | 187791.2196 | 410803.4042
1033 | [C] 037 Oeffeltseweg (X) |  | Haps | Rioolgemaal | Hoofdgemaal met 2 pompen |  |  | Sensor Wika 0-5mws |  | Oeffeltseweg |  |  | Cuijk | Cuijk |  | 51.691 | 5.8818 |  | 189197.0796 | 411475.114
1034 | [C] 038 Vonder Vianenstraat |  | Beers | Rioolgemaal | Hoofdgemaal met 1 pomp |  |  | Toegangsluik is putdeksel 500. Sensor Wika 0-1mws 10m |  | Vianenstraat |  |  | Cuijk | Cuijk |  | 51.7225 | 5.8335 |  | 185838.4997 | 414953.8132
1035 | [C] 040 Ewinkel |  | Cuijk | Rioolgemaal | Hoofdgemaal met 2 pompen |  |  | Aansluiting put: 1x400mm+ 1x63mm pvc |  | Ewinkel |  |  | Cuijk | Cuijk |  | 51.7335 | 5.853 |  | 187178.3097 | 416183.723
1036 | [C] 041 Heiligenberg |  | Cuijk | Rioolgemaal | Hoofdgemaal met 1 pomp |  |  |  |  | Heiligenberg |  |  | Cuijk | Cuijk |  | 51.7326 | 5.8686 |  | 188256.5597 | 416092.933
1037 | [C] 043 Beekdal |  | Vianen | Rioolgemaal | Hoofdgemaal met 2 pompen |  |  | Inrijden via Schutterskamp/ Buizenberg! |  | Beekdal |  |  | Cuijk | Cuijk |  | 51.7182 | 5.8615 |  | 187777.4211 | 414487.6538
1038 | [C] 046 Messemaker |  | Cuijk | Rioolgemaal | Hoofdgemaal met 2 pompen |  |  |  |  | Messemaker |  |  | Cuijk | Cuijk |  | 51.7135 | 5.8948 |  | 190076.5197 | 413983.1234
1039 | [G] 501 BBB Stoof (X) |  | Grave | Randvoorziening | Randvoorziening met 1 SP |  |  | Er zit bij de overstortmuur nog een extra overstort van het riool naar oppervlaktewater. |  | Stoof |  |  | Grave |  |  | 51.7516 | 5.7412 |  | 179441.2413 | 418157.3111
104 | Broekstraat 8 |  | Gassel | Drukriolering | Minigemaal 1-pomps | 2007 |  |  |  | Broekstraat | 8 |  | Grave |  |  | 51.7295 | 5.782 |  | 182277.3507 | 415714.9083
1041 | [G] 200 De Deel |  | Gassel | Rioolgemaal | Hoofdgemaal met 2 pompen |  |  |  |  | De Deel |  |  | Grave | Grave |  | 51.7419 | 5.778 |  | 181993.5797 | 417093.7228
1042 | [G] 401 Vogelenzangscheweg |  | Grave | Rioolgemaal | Hoofdgemaal met 2 pompen |  |  | Sensor Codor ENS 6/10. 0-6mws. Vrijverval: 1x300mm, 2x160mm. Afmeting put: rond 310cm. |  | Vogelenzangscheweg |  |  | Grave | Grave |  | 51.7489 | 5.7284 |  | 178559.4598 | 417858.6827
1043 | [G] 402 Steegschenhofscheweg |  | Grave | Rioolgemaal | Hoofdgemaal met 2 pompen |  |  | Niveausensor Endress&Hauser FMX21 0-4mws |  | Steegschenhofscheweg |  |  | Grave | Grave |  | 51.7441 | 5.7276 |  | 178509.7398 | 417322.9328
1044 | [G] 406 St. Josefschool (X) |  | Velp | Rioolgemaal | Hoofdgemaal met 1 pomp |  |  |  |  | St. Josefschool |  |  | Grave | Grave |  | 51.747 | 5.7106 |  | 177331.0744 | 417641.8846
1045 | [G] 407 Stoofweg |  | Grave | Rioolgemaal | Hoofdgemaal met 2 pompen |  |  | Ballen zijn uit kleppen verwijderd. Diameter put: 3M. naast de pompput zit parallel een vijzelput met vijzel. in de schakelkast zit een Zele 307 cilinderslot ivm Enexismeter in kast. |  | Stoofweg |  |  | Grave | Grave |  | 51.7539 | 5.7352 |  | 179027.7798 | 418416.1026
1046 | [G] 408 De Zittert |  | Grave | Rioolgemaal | Hoofdgemaal met 2 pompen + mixer |  |  | Pincode Vegapuls: 9801// Mixer: geen gegevens// Diameter persleiding in de put: 2x DN150 staal |  | De Zittert |  |  | Grave | Grave |  | 51.7538 | 5.7296 |  | 178641.8698 | 418400.2826
1047 | [G] 409 Torenstraat |  | Gassel | Rioolgemaal | Hoofdgemaal met 1 pomp |  |  | Besturing: I-view |  | Torenstraat |  |  | Grave | Grave |  | 51.7387 | 5.7786 |  | 182037.7652 | 416740.4806
1048 | [G] 502 BBB Oude Kern (X) |  | Grave | Randvoorziening | Randvoorziening met 1 LP, 1 SP & 1 Vulpomp |  |  | Gemaalcomputer FMC519 zit een Zele 307 cilinderslot in ivm Enexis meter in kast. |  | Oude Kern |  |  | Grave |  |  | 51.7611 | 5.7337 |  | 178918.4259 | 419208.3807
1049 | [G] 503 BBB Het Erf |  | Gassel | Randvoorziening | Randvoorziening met 1 LP & 1 SP |  |  | Paaltjes weg nemen met dop schroevendraaier 10 Buitenkast: 1150x1570x700 |  | Het Erf |  |  | Grave |  |  | 51.7433 | 5.7764 |  | 181881.1025 | 417247.43
104A | Heihoekscheweg |  | Gassel | Drukriolering | Minigemaal 1-pomps | 2007 |  | niet in onderhoud meenemen |  | Heihoekscheweg |  |  | Grave |  |  | 51.731 | 5.786 |  | 182547.6912 | 415887.9013
105 | Turnhoutseweg 9 |  | Gassel | Drukriolering | Minigemaal 1-pomps | 2007 |  |  |  | Turnhoutseweg | 9 |  | Grave |  |  | 51.7317 | 5.785 |  | 182479.0742 | 415965.8897
1050 | [C] 033 de Schans |  | Haps | Rioolgemaal | RWA/DWA gemaal met 2xDWA en 2xRWA pomp |  |  | Diameter persleiding DWA: 2x DN75 in de put. Diameter persleiding RWA: 2x DN75 in de put. Buiten de put 1 gezamenlijke persleiding PVC DN 75 die leeghevelt. Alle 4 de pompen : merk: Svedala(voorganger van robot) |  | de Schans |  |  | Cuijk | Cuijk |  | 51.6897 | 5.864 |  | 187967.5696 | 411324.6041
1051 | [C] 032 Horn |  | Haps | Rioolgemaal | RWA/DWA gemaal met 2xDWA en 2xRWA pomp |  |  | RWA Sensor: Siemens Sitransp serie msp. 7mf-1570-1da01. 0-4mws |  | Horn |  |  | Cuijk | Cuijk |  | 51.6986 | 5.856 |  | 187406.2697 | 412302.4938
1052 | [G] 405 Wolfgatschestraat Velp |  | Velp | Rioolgemaal | Hoofdgemaal met 2 pompen |  |  | Geen schema bijgevoegd. Persleiding in de put: 2x hdpe 50 Buiten de put: 110mm materiaal onbekend. Beide voetbochten ABS KBH |  | Wolfgatschestraat Velp |  |  | Grave | Grave |  | 51.7576 | 5.7128 |  | 177482.8698 | 418817.2225
1053 | [G] 403 Bomvrije Grave |  | Grave | Rioolgemaal | Hoofdgemaal met 2 pompen |  |  | Persleiding in de put 63 PE, buiten de put onbekend. |  | Bomvrije Grave |  |  | Grave | Grave |  | 51.758 | 5.7425 |  | 179532.6598 | 418868.4525
1054 | [G] 404 IJsbaan Grave |  | Grave | Rioolgemaal | Hoofdgemaal met 2 pompen |  |  | Persleiding in de put 63mm. Buiten de put 50mm HDPE. Lengte onbekend. |  | IJsbaan Grave |  |  | Grave | Grave |  | 51.7596 | 5.7345 |  | 178978.5498 | 419042.7424
1055 | [G] 504 OV Tolschestraat |  | Velp | Overstort | Overstortvoorziening |  |  | Slot jma. Putmaten niet op te nemen. |  | Tolschestraat |  |  | Grave | Grave |  | 51.7487 | 5.7163 |  | 177727.1987 | 417827.6202
1056 | [C] 031 Everdrift |  | Cuijk | Rioolgemaal | Hoofdgemaal met 2 pompen |  |  | Hier zit een Zele 305 cilinderslot in ivm Enexis meter in kast. Vegapuls c11 PIN: 136019 |  | Everdrift |  |  | Cuijk | Cuijk |  | 51.7122 | 5.8892 |  | 189695.5219 | 413836.0738
1057 | [C] 042 Gemeentehuis Cuijk |  | Cuijk | Rioolgemaal | Hoofdgemaal met 2 pompen |  |  | Besturing ahter trafo enexis. Put 30m verderop. Put: 180cmx100cm. Toegangsluiken: putdeksels Sensor Wika 0-5mws. 10m werkschakelaars zitten onder vierkant putdeksel zie foto. |  | stationstraat |  |  | Cuijk | Cuijk |  | 51.7285 | 5.878 |  | 188909.8806 | 415640.4455
1059 | [C] 030 McDonald's |  | Cuijk | Rioolgemaal | Hoofdgemaal met 2 pompen |  |  | Buitenkast 750x770x250mm. Diameter persleiding in de put RVS 63 Pincode Radarmeting: 1088 | 5431 NH | Raamweg | 3 |  |  | Cuijk |  | 51.7318 | 5.8519 |  | 187102.6983 | 415998.9499
106 | Turnhoutseweg 6 |  | Gassel | Drukriolering | Minigemaal 1-pomps | 2007 |  |  |  | Turnhoutseweg | 6 |  | Grave |  |  | 51.733 | 5.7829 |  | 182337.5082 | 416101.8822
1060 | [C] 051 Merletcollege |  | Cuijk | Rioolgemaal | Hoofdgemaal met 2 pompen |  |  | rioolschuif is voor groene buffer af te laten, of riool te legen. | 5431 RC | Katwijkseweg | 9 |  |  | Cuijk |  | 51.7371 | 5.8795 |  | 189005.3482 | 416601.3735
1061 | [G] 410 Hof van Esteren |  | Escharen | Rioolgemaal | Hoofdgemaal met 2 pompen | 2017 |  | Geen gegevens persleiding buiten de put. |  | Hof van Esteren |  |  | Grave | Grave |  | 51.7415 | 5.7512 |  | 180142.5189 | 417034.4768
1062 | [G] 411 RG Maasbrug |  | Grave | Rioolgemaal | Hoofdgemaal met 2 pompen | 1983 |  | Sokkel afmeting 150 cm x 45 cm. | 5361CN | Noordeinde | 2 |  | Grave | Grave |  | 51.7653 | 5.7313 |  | 178753.2438 | 419682.1651
1063 | [C] 052 RG Beerseweg CPO |  | Haps | Rioolgemaal | Hoofdgemaal met 2 pompen | 2020 |  | Pincode radar niveau meting 7292 |  | Beerseweg |  |  | Cuijk | Cuijk |  | 51.6908 | 5.8563 |  | 187434.1909 | 411441.4484
1064 | Fontein Wegendoorn |  | Cuijk | Fontein | Minigemaal 1-pomps zonder communicatie | 2015 |  |  | 5432 EX | Wegedoorn | 193 |  |  | Cuijk |  | 51.736 | 5.859 |  | 187586.8281 | 416469.679
1065 | [C] 053 RG Vivellihof Haps |  | Haps | Rioolgemaal | Hoofdgemaal met 2 pompen | 2020 |  |  | 5443 BA | Margrietstraat | 7 |  | Cuijk | Cuijk |  | 51.6896 | 5.8578 |  | 187537.6778 | 411306.4951
1067 | Fontein DR. Kanterslaan |  | Grave | Fontein | Minigemaal 1-pomps zonder communicatie |  |  |  | 5361NB | Dr Kanterslaan |  |  | Grave | Grave |  | 51.7528 | 5.7491 |  | 179988.9156 | 418296.3526
1068 | fontein Heggerank |  | Cuijk | Fontein | Minigemaal 1-pomps zonder communicatie | 2015 |  |  | 5432 EB | Wegedoorn | 1 |  |  | Cuijk |  | 51.7342 | 5.8645 |  | 187969.4377 | 416271.69
1069 | Fontein Nagelkruid |  | Cuijk | Fontein | Minigemaal 1-pomps zonder communicatie |  |  |  | 5432 EN | Nagelkruid | 19 |  |  | Cuijk |  | 51.7328 | 5.8607 |  | 187709.0468 | 416116.4536
107 | Turnhoutseweg |  | Gassel | Drukriolering | Minigemaal 1-pomps | 2007 |  |  |  | Turnhoutseweg |  |  | Grave |  |  | 51.7349 | 5.7801 |  | 182138.4918 | 416310.009
108 | Prinsenhof 3 |  | Gassel | Drukriolering | Minigemaal 1-pomps | 2007 |  |  |  | Prinsenhof | 3 |  | Grave |  |  | 51.7365 | 5.7809 |  | 182197.8 | 416494.8555
109 | Torenstraat 25 |  | Gassel | Drukriolering | Minigemaal 1-pomps | 2000 |  |  |  | Torenstraat | 25 |  | Grave |  |  | 51.7364 | 5.7756 |  | 181825.5936 | 416474.6519
11 | Pastoriestraat 5 |  | Grave | Drukriolering | Minigemaal 1-pomps | 1999 |  |  |  | Pastoriestraat | 5 |  | Grave |  |  | 51.757 | 5.7186 |  | 177879.8052 | 418748.8578
11.00600 | RG Voortweg |  | Groeningen | Rioolgemaal | Hoofdgemaal met 2 pompen |  |  | onderhoud gebeurt voor de gemeente door waterschap, voeding uit eigen kast | 5826 AG | Voortweg | 9A |  |  | Boxmeer |  | 51.6058 | 5.9936 |  | 197004.59 | 402049.72
11.00666 | BBB Groeningen |  | Groeningen | Randvoorziening | Randvoorziening met 1 LP & 1 SP |  |  | onderhoud gebeurt voor de gemeente door waterschap, voeding uit eigen kast | 5826 AG | Voortweg | 15 |  |  | Boxmeer |  | 51.6057 | 5.9917 |  | 196873.7957 | 402044.5904
11.2000 | RG Kerkstraat-Noord |  | Oeffelt | Rioolgemaal | Hoofdgemaal met 2 pompen |  |  | onderhoud gebeurt voor de gemeente door waterschap, voeding uit eigen kast | 5441 BG | Kerkstraat Noord | 39 |  |  | Boxmeer |  | 51.6995 | 5.9367 |  | 192984.58 | 412449.26
11.2361 | BBL Oeffelt |  | Oeffelt | Randvoorziening | Randvoorziening met 1 LP & 1 SP |  |  | onderhoud gebeurt voor de gemeente door waterschap, voeding uit eigen kast | 5441 XB | Looi | 6 |  |  | Boxmeer |  | 51.7009 | 5.9284 |  | 192415.816 | 412598.998
11.3000 | RG Beugenseweg |  | Oeffelt | Rioolgemaal | Hoofdgemaal met 2 pompen |  |  | onderhoud gebeurt voor de gemeente door waterschap, voeding uit eigen kast | 5441 AD | Beugenseweg | 25 |  |  | Boxmeer |  | 51.6934 | 5.9385 |  | 193119.667 | 411769.803
110 | Heidestraat 4 |  | Gassel | Drukriolering | Minigemaal 1-pomps | 2000 |  |  |  | Heidestraat | 4 |  | Grave |  |  | 51.7384 | 5.774 |  | 181719.1751 | 416696.58
1101 | Katwijksebaan 13 nabij Verstegenweg |  | Wilbertoord | Drukriolering | Minigemaal 1-pomps | 1984 |  |  |  | Katwijksebaan | 13 |  | Mill & st. Hubert |  |  | 51.6656 | 5.7672 |  | 181288.7962 | 408600.8563
1102-2 | Katwijksebaan 11 t.o.nabij huisnr. 14 |  | Wilbertoord | Drukriolering | Minigemaal 1-pomps | 1984 |  |  |  | Katwijksebaan | 11 |  | Mill & st. Hubert |  |  | 51.6655 | 5.7687 |  | 181395.7961 | 408587.8563
1103 | Beelenweg 15 |  | Wilbertoord | Drukriolering | Minigemaal 1-pomps | 1984 |  |  |  | Beelenweg | 15 |  | Mill & st. Hubert |  |  | 51.6672 | 5.7715 |  | 181587.7959 | 408777.8562
1104 | Katwijksebaan 1 nabij vanophovenlaan |  | Wilbertoord | Drukriolering | Minigemaal 1-pomps | 1984 |  |  |  | Katwijksebaan | 1 |  | Mill & st. Hubert |  |  | 51.6652 | 5.7736 |  | 181731.7956 | 408559.8561
1105 | Tipweg tussen huisnrs.10 en 20 (t.o.) |  | Wilbertoord | Drukriolering | Minigemaal 1-pomps | 1984 |  |  |  | Tipweg | 10 |  | Mill & st. Hubert |  |  | 51.6627 | 5.7773 |  | 181990.7952 | 408283.8559
1106-3 | van Ophovenlaan 31 tussen fietspad en weg |  | Wilbertoord | Drukriolering | Minigemaal 1-pomps | 1984 |  |  |  | van Ophovenlaan | 31 |  | Mill & st. Hubert |  |  | 51.6627 | 5.7737 |  | 181738.7955 | 408277.8561
1107 | van Ophovenlaan 41 t.o. |  | Wilbertoord | Drukriolering | Minigemaal 1-pomps | 1984 |  |  |  | van Ophovenlaan | 41 |  | Mill & st. Hubert |  |  | 51.6611 | 5.7727 |  | 181669.7954 | 408106.8561
1108 | Rechtestraat 6 t.o. |  | Wilbertoord | Drukriolering | Minigemaal 1-pomps | 1984 |  |  |  | Rechtestraat | 6 |  | Mill & st. Hubert |  |  | 51.6614 | 5.771 |  | 181554.7956 | 408134.8562
111 | Molenakker 5 |  | Gassel | Drukriolering | Minigemaal 1-pomps | 2000 |  |  |  | Molenakker | 5 |  | Grave |  |  | 51.7405 | 5.7745 |  | 181749.7969 | 416930.3154
112 | Molenakker |  | Gassel | Drukriolering | Minigemaal 1-pomps | 2007 |  |  |  | Molenakker |  |  | Grave |  |  | 51.7423 | 5.7714 |  | 181534.801 | 417129.8559
113 | Heidestraat 5 |  | Gassel | Drukriolering | Minigemaal 1-pomps | 2007 |  | Tel: Bewoners 0613629096 |  | Heidestraat | 5 |  | Grave |  |  | 51.7408 | 5.7667 |  | 181209.8012 | 416964.8561
114 | Dorpstraat 46 |  | Gassel | Drukriolering | Minigemaal 1-pomps | 2007 |  |  |  | Dorpstraat | 46 |  | Grave |  |  | 51.7378 | 5.7867 |  | 182591.7997 | 416640.8553
115 | Ten Holtweg 1 |  | Gassel | Drukriolering | Minigemaal 1-pomps | 2007 |  |  |  | Ten Holtweg | 1 |  | Grave |  |  | 51.7367 | 5.7901 |  | 182827.7994 | 416522.8552
116 | Ten Holtweg 4 |  | Gassel | Drukriolering | Minigemaal 1-pomps | 2007 |  |  |  | Ten Holtweg | 4 |  | Grave |  |  | 51.7355 | 5.7862 |  | 182561.7996 | 416385.8553
117 | Ten Holtweg 5 |  | Gassel | Drukriolering | Minigemaal 1-pomps | 2007 |  |  |  | Ten Holtweg | 5 |  | Grave |  |  | 51.7331 | 5.7872 |  | 182634.6026 | 416122.7281
118 | Ten Holtweg 14 |  | Gassel | Drukriolering | Minigemaal 1-pomps | 2007 |  |  |  | Ten Holtweg | 14 |  | Grave |  |  | 51.7317 | 5.7884 |  | 182717.7991 | 415966.8553
119 | Heihoekscheweg 9 |  | Gassel | Drukriolering | Minigemaal 1-pomps | 2007 |  |  |  | Heihoekscheweg | 9 |  | Grave |  |  | 51.7315 | 5.79 |  | 182826.799 | 415942.8552
12 | Grippensteinschestraat 2 |  | Grave | Drukriolering | Minigemaal 1-pomps | 1990 |  | Analoge besturing Curo |  | Grippensteinschestraat | 2 |  | Grave |  |  | 51.7558 | 5.7186 |  | 177881.8051 | 418618.8578
12.0181 | BBL Rijkevoort |  | Rijkevoort | Randvoorziening | Randvoorziening met 1 LP & 1 SP |  |  | onderhoud gebeurt voor de gemeente door waterschap, voeding uit eigen kast | 5447 BD | Rijkevoortsedijk | 33 |  |  | Boxmeer |  | 51.6609 | 5.8931 |  | 190004.215 | 408129.993
120 | Heihoekscheweg 8 |  | Gassel | Drukriolering | Minigemaal 1-pomps | 2007 |  |  |  | Heihoekscheweg | 8 |  | Grave |  |  | 51.7324 | 5.7913 |  | 182912.799 | 416036.8551
1201- 4 | van Ophovenlaan 62 nabij huisnr.59 |  | Wilbertoord | Drukriolering | Minigemaal 1-pomps | 1984 |  |  |  | van Ophovenlaan | 62 |  | Mill & st. Hubert |  |  | 51.6594 | 5.7701 |  | 181494.7955 | 407915.8562
120A | Scheperschaarseweg 7 |  | Gassel | Drukriolering | Minigemaal 1-pomps | 2007 |  |  |  | Scheperschaarseweg | 7 |  | Grave |  |  | 51.7308 | 5.7935 |  | 183068.7987 | 415868.855
121 | Scheperschaarseweg 1 |  | Gassel | Drukriolering | Minigemaal 1-pomps | 2007 |  |  |  | Scheperschaarseweg | 1 |  | Grave |  |  | 51.7333 | 5.7913 |  | 182917.7991 | 416138.8551
121A | Scheperschaarseweg 6 |  | Gassel | Drukriolering | CVK drukriolering |  |  |  | 5438 NW | Scheperschaarseweg | 6 |  | Grave |  |  | 51.7324 | 5.7918 |  | 182952.2689 | 416042.4272
122 | Heihoekscheweg 4 |  | Gassel | Drukriolering | Minigemaal 1-pomps | 2007 |  |  |  | Heihoekscheweg | 4 |  | Grave |  |  | 51.7327 | 5.7932 |  | 183047.7989 | 416070.855
123 | Cuykschesteeg 4 |  | Escharen | Drukriolering | Minigemaal 1-pomps | 2000 |  |  |  | Cuykschesteeg | 4 |  | Grave |  |  | 51.7446 | 5.7552 |  | 180411.8022 | 417382.8565
124 | Heesbergenweg 2 |  | Escharen | Drukriolering | Minigemaal 1-pomps | 2000 |  |  |  | Heesbergenweg | 2 |  | Grave |  |  | 51.7454 | 5.7568 |  | 180528.034 | 417470.1489
125 | Cuykschesteeg 1 |  | Escharen | Drukriolering | Minigemaal 1-pomps | 2000 |  |  |  | Cuykschesteeg | 1 |  | Grave |  |  | 51.7473 | 5.7595 |  | 180711.8021 | 417689.8564
126 | Cuykschesteeg 3 |  | Escharen | Drukriolering | Minigemaal 1-pomps | 2000 |  |  |  | Cuykschesteeg | 3 |  | Grave |  |  | 51.7482 | 5.7629 |  | 180944.2701 | 417793.0216
127 | Vegetasscheweg 3 |  | Escharen | Drukriolering | Minigemaal 1-pomps | 2007 |  |  |  | Vegetasscheweg | 3 |  | Grave |  |  | 51.7499 | 5.7605 |  | 180780.3204 | 417977.665
128 | Vegetasscheweg 2A |  | Escharen | Drukriolering | Minigemaal 1-pomps | 2007 |  |  |  | Vegetasscheweg | 2A |  | Grave |  |  | 51.751 | 5.7591 |  | 180682.8023 | 418094.8564
128A | Vegetasscheweg 5 |  | Escharen | Drukriolering | Minigemaal 1-pomps | 2007 |  |  |  | Vegetasscheweg | 5 |  | Grave |  |  | 51.746 | 5.7673 |  | 181246.3838 | 417544.0613
129 | Driesenweg 4 |  | Escharen | Drukriolering | Minigemaal 1-pomps | 2007 |  |  |  | Driesenweg | 4 |  | Grave |  |  | 51.7505 | 5.7665 |  | 181188.9494 | 418043.3314
130 | Vegetasscheweg 4 |  | Escharen | Drukriolering | Minigemaal 1-pomps | 2007 |  |  |  | Vegetasscheweg | 4 |  | Grave |  |  | 51.7489 | 5.7676 |  | 181265.8017 | 417866.8561
1301- 5 | Weth.Lindersstraat 16 zijstraatje (firma v.Bommel) |  | Wilbertoord | Drukriolering | Minigemaal 1-pomps | 1984 |  |  |  | Weth.Lindersstraat | 16 |  | Mill & st. Hubert |  |  | 51.6562 | 5.7707 |  | 181536.8928 | 407554.1696
131 | Villa novaweg |  | Escharen | Drukriolering | Minigemaal 1-pomps | 2007 |  |  | 181392 | Villa novaweg |  |  | Grave |  |  | 51.7476 | 5.7694 |  | 181391.8015 | 417720.856
132 | Hogendijk 4 |  | Gassel | Drukriolering | Minigemaal 1-pomps | 2007 |  |  |  | Hogendijk | 4 |  | Grave |  |  | 51.7467 | 5.7705 |  | 181467.8013 | 417618.8559
133 | Overlaat 1 |  | Gassel | Drukriolering | Minigemaal 1-pomps | 2007 |  |  |  | Overlaat | 1 |  | Grave |  |  | 51.7453 | 5.7861 |  | 182544.9017 | 417477.8488
134 | Hogendijk 1 |  | Gassel | Drukriolering | Minigemaal 1-pomps | 2007 |  |  |  | Hogendijk | 1 |  | Grave |  |  | 51.7437 | 5.7844 |  | 182431.7851 | 417296.1574
135 | Hogendijk 5 |  | Gassel | Drukriolering | Minigemaal 1-pomps | 2007 |  | 2010 t/m 2014 niet in gebruik geweest. In 2014 nieuwe pomp in gezet en leiding gereinigd vanwege nieuwe bewoner |  | Hogendijk | 5 |  | Grave |  |  | 51.7457 | 5.7785 |  | 182025.8008 | 417514.8556
136 | Maasveld 14 |  | Gassel | Drukriolering | Minigemaal 1-pomps | 2007 |  |  |  | Maasveld | 14 |  | Grave |  |  | 51.7418 | 5.7841 |  | 182410.8001 | 417082.8554
137 | Maasveld 10 |  | Gassel | Drukriolering | Minigemaal 1-pomps | 2007 |  |  |  | Maasveld | 10 |  | Grave |  |  | 51.741 | 5.7866 |  | 182588.3042 | 416995.4594
138 | Over de Voort 6 |  | Gassel | Drukriolering | Minigemaal 1-pomps | 2007 |  |  |  | Over de Voort | 6 |  | Grave |  |  | 51.7406 | 5.7954 |  | 183195.7993 | 416954.8549
139 | Arnoud van Gelderweg 1 |  | Grave | Drukriolering | Minigemaal 1-pomps | 2007 |  |  |  | Arnoud van Gelderweg | 1 |  | Grave |  |  | 51.7561 | 5.7364 |  | 179112.804 | 418662.8572
14 | Grippensteinschestraat 3a |  | Grave | Drukriolering | Minigemaal 1-pomps | 1985 |  | Besturing Curo |  | Grippensteinschestraat | 3a |  | Grave |  |  | 51.7541 | 5.7172 |  | 177783.8051 | 418429.8578
14.1290 / 14.5290 | RG Maasbroekse Blokken |  | Boxmeer | Rioolgemaal | RWA/DWA gemaal met 2xDWA en 2xRWA pomp |  |  | onderhoud gebeurt voor de gemeente door waterschap | 5831 | Klaproos | 18 |  |  | Boxmeer |  | 51.6608 | 5.9372 |  | 193056.5836 | 408143.0603
140 | Valkhofscheweg 2 |  | Velp | Drukriolering | Minigemaal 1-pomps | 2010 |  |  |  | Valkhofscheweg | 2 |  | Grave |  |  | 51.7434 | 5.7162 |  | 177724.5166 | 417243.8298
1401- 6 | Weth.Lindersstraat 36 zijstraatje |  | Wilbertoord | Drukriolering | Minigemaal 1-pomps | 1984 |  |  |  | Weth.Lindersstraat | 36 |  | Mill & st. Hubert |  |  | 51.656 | 5.7702 |  | 181499.7953 | 407533.8563
141 | Apelplaats 1 |  | Grave | Drukriolering | Minigemaal 1-pomps | 2007 |  | gemeentewerf |  | Apelplaats | 1 |  | Grave |  |  | 51.7434 | 5.7277 |  | 178518.8038 | 417237.8575
142 | Beukenlaan |  | Grave | Drukriolering | Minigemaal 1-pomps | 2012 |  | Bij Kinderboerderij |  | Beukenlaan | 8 |  | Grave |  |  | 51.7465 | 5.7101 |  | 177297.8051 | 417583.858
143 | Stoofweg |  | Grave | Tunnelgemaal | Minigemaal 1-pomps |  |  |  |  | Stoofweg |  |  | Grave | Grave |  | 51.7518 | 5.7424 |  | 179528.691 | 418184.2172
15 | Schotschestraat 3 |  | Grave | Drukriolering | Minigemaal 1-pomps | 1985 |  | Analoge besturing Curo |  | Schotschestraat | 3 |  | Grave |  |  | 51.752 | 5.7116 |  | 177400.1547 | 418197.178
16 | Tolschestraat 48 |  | Velp | Drukriolering | Minigemaal 1-pomps | 2007 |  | op privé terrein? |  | Tolschestraat | 48 |  | Grave |  |  | 51.7498 | 5.7146 |  | 177607.805 | 417950.8579
1601- 8 | Weth.Lindersstraat 88 zijstraatje |  | Wilbertoord | Drukriolering | Minigemaal 1-pomps | 1984 |  |  |  | Weth.Lindersstraat | 88 |  | Mill & st. Hubert |  |  | 51.6526 | 5.7724 |  | 181658.7949 | 407153.8562
16A | Beukenlaan 11 |  | Grave | Drukriolering | Minigemaal 1-pomps | 2007 |  | Voeding komt van trefpunt. |  | Beukenlaan | 11 |  | Grave |  |  | 51.7471 | 5.7136 |  | 177541.8049 | 417644.8579
17 | Hoogveldscheweg 9 |  | Grave | Drukriolering | Minigemaal 1-pomps | 1985 |  |  |  | Hoogveldscheweg | 9 |  | Grave |  |  | 51.7556 | 5.7215 |  | 178082.8049 | 418592.8577
1701- 9 | Willemsweg 20 palingkwekerij (t.o.) |  | Wilbertoord | Drukriolering | Minigemaal 1-pomps | 1984 |  |  |  | Willemsweg | 20 |  | Mill & st. Hubert |  |  | 51.6548 | 5.7809 |  | 182246.7943 | 407404.8558
18 | Hoogveldscheweg 7 |  | Grave | Drukriolering | Minigemaal 1-pomps | 1985 |  |  |  | Hoogveldscheweg | 7 |  | Grave |  |  | 51.7539 | 5.7234 |  | 178211.8796 | 418411.4595
1801 | Tipweg 70 |  | Wilbertoord | Drukriolering | Minigemaal 1-pomps | 1984 |  |  |  | Tipweg | 70 |  | Mill & st. Hubert |  |  | 51.6521 | 5.7886 |  | 182776.7935 | 407108.8555
1802- 10 | Tipweg 72 zijstraatje |  | Wilbertoord | Drukriolering | Minigemaal 1-pomps | 1984 |  |  |  | Tipweg | 72 |  | Mill & st. Hubert |  |  | 51.6505 | 5.7884 |  | 182762.7934 | 406929.8555
1803 | Noordstraat 62A |  | Wilbertoord | Drukriolering | Minigemaal 1-pomps | 1984 |  |  |  | Noordstraat | 62A |  | Mill & st. Hubert |  |  | 51.6494 | 5.7892 |  | 182820.7933 | 406807.8555
1804 | Noordstraat 64 zijstraatje |  | Wilbertoord | Drukriolering | Minigemaal 1-pomps | 1984 |  |  |  | Noordstraat | 64 |  | Mill & st. Hubert |  |  | 51.6493 | 5.7856 |  | 182572.7936 | 406797.8557
1805- 11 | Noordstraat 68 |  | Wilbertoord | Drukriolering | Minigemaal 1-pomps | 1984 |  | streng wordt ook gevoed Wanroy |  | Noordstraat | 68 |  | Mill & st. Hubert |  |  | 51.6472 | 5.784 |  | 182459.7935 | 406562.8557
1806 | Noordstraat 70 |  | Wilbertoord | Drukriolering | Minigemaal 1-pomps | 1984 |  |  |  | Noordstraat | 70 |  | Mill & st. Hubert |  |  | 51.6459 | 5.7808 |  | 182241.67 | 406416.6818
1807 | Weth.Lindersstraat 183 t.o. |  | Wilbertoord | Drukriolering | Minigemaal 1-pomps | 1984 |  |  |  | Weth.Lindersstraat | 183 |  | Mill & st. Hubert |  |  | 51.6458 | 5.7781 |  | 182057.5671 | 406405.3201
1808 | Weth.Lindersstraat 148 |  | Wilbertoord | Drukriolering | Minigemaal 1-pomps | 1984 |  |  |  | Weth.Lindersstraat | 148 |  | Mill & st. Hubert |  |  | 51.6469 | 5.778 |  | 182044.307 | 406523.7556
1809- 112 | Weth.Lindersstraat tussen hnr.140 en 142 |  | Wilbertoord | Drukriolering | Minigemaal 1-pomps | 1984 |  |  |  | Weth.Lindersstraat | 140 |  | Mill & st. Hubert |  |  | 51.6476 | 5.7779 |  | 182038.7941 | 406597.856
1810 | Amansweg tussen huinr. 20 en 25 |  | Wilbertoord | Drukriolering | Minigemaal 1-pomps | 1984 |  |  |  | Amansweg | 20 |  | Mill & st. Hubert |  |  | 51.6522 | 5.7857 |  | 182578.7937 | 407115.8556
1811- 13 | Amansweg 16 |  | Wilbertoord | Drukriolering | Minigemaal 1-pomps | 1984 |  |  |  | Amansweg | 16 |  | Mill & st. Hubert |  |  | 51.6508 | 5.7826 |  | 182364.1956 | 406963.9345
1812 | Amamsweg 15 zijstraatje |  | Wilbertoord | Drukriolering | Minigemaal 1-pomps | 1984 |  |  |  | Amamsweg | 15 |  | Mill & st. Hubert |  |  | 51.6504 | 5.7807 |  | 182231.794 | 406912.8559
1813 | Amansweg 8 t.o. |  | Wilbertoord | Drukriolering | Minigemaal 1-pomps | 1984 |  |  |  | Amansweg | 8 |  | Mill & st. Hubert |  |  | 51.6495 | 5.7785 |  | 182077.7942 | 406808.856
1814 | Weth.Lindersstraat 145 t.o. 9 (nabij Amansweg) |  | Wilbertoord | Drukriolering | Minigemaal 1-pomps | 1984 |  |  |  | Weth.Lindersstraat | 145 |  | Mill & st. Hubert |  |  | 51.6488 | 5.7769 |  | 181971.8751 | 406737.4131
1815 | Weth.Lindersstraat 120 zijstraatje |  | Wilbertoord | Drukriolering | Minigemaal 1-pomps | 1984 |  |  |  | Weth.Lindersstraat | 120 |  | Mill & st. Hubert |  |  | 51.6499 | 5.7746 |  | 181813.7945 | 406854.8561
19 | Hoogveldscheweg 4 |  | Grave | Drukriolering | Minigemaal 1-pomps | 1985 |  | Analoge besturing Curo |  | Hoogveldscheweg | 4 |  | Grave |  |  | 51.7519 | 5.7269 |  | 178453.8044 | 418188.8575
1901 | Zuidelijke Hoefseweg nabij Derksweg |  | St.Hubert | Drukriolering | Minigemaal 1-pomps | 1984 |  |  |  | Zuidelijke Hoefseweg |  |  | Mill & st. Hubert |  |  | 51.6649 | 5.8055 |  | 183937.793 | 408531.8547
1902- 14 | Zuidelijke Hoefseweg 5 |  | St.Hubert | Drukriolering | Minigemaal 1-pomps | 1984 |  |  |  | Zuidelijke Hoefseweg | 5 |  | Mill & st. Hubert |  |  | 51.6665 | 5.8082 |  | 184124.7929 | 408720.8546
1903 | Wanroijseweg 82 |  | St.Hubert | Drukriolering | Minigemaal 1-pomps | 1984 |  |  |  | Wanroijseweg | 82 |  | Mill & st. Hubert |  |  | 51.6682 | 5.8077 |  | 184091.7931 | 408905.8546
1904 | Noordelijke Hoefseweg 10 t.o. |  | St.Hubert | Drukriolering | Minigemaal 1-pomps | 1984 |  |  |  | Noordelijke Hoefseweg | 10 |  | Mill & st. Hubert |  |  | 51.6676 | 5.804 |  | 183834.7669 | 408841.0601
1905- 15 | Noordelijke Hoefseweg 7 |  | St.Hubert | Drukriolering | Minigemaal 1-pomps | 1984 |  |  |  | Noordelijke Hoefseweg | 7 |  | Mill & st. Hubert |  |  | 51.6681 | 5.8061 |  | 183979.7932 | 408897.8547
1906 | Wanroijseweg 68 |  | St.Hubert | Drukriolering | Minigemaal 1-pomps | 1984 |  |  |  | Wanroijseweg | 68 |  | Mill & st. Hubert |  |  | 51.6693 | 5.8069 |  | 184032.7932 | 409027.8547
1907 | Boersestraat 17 |  | St.Hubert | Drukriolering | Minigemaal 1-pomps | 1984 |  |  |  | Boersestraat | 17 |  | Mill & st. Hubert |  |  | 51.6665 | 5.8118 |  | 184376.7926 | 408720.8545
1908 | Boersestraat 11 |  | St.Hubert | Drukriolering | Minigemaal 1-pomps | 1984 |  |  |  | Boersestraat | 11 |  | Mill & st. Hubert |  |  | 51.6674 | 5.8105 |  | 184281.7928 | 408816.8545
1909- 16 | Boersestraat 1 nabij lange schoolstraat |  | St.Hubert | Drukriolering | Minigemaal 1-pomps | 1984 |  |  |  | Boersestraat | 1 |  | Mill & st. Hubert |  |  | 51.6689 | 5.8087 |  | 184156.0835 | 408982.0897
1910 | Lange Schoolstraat tussen hnr.49a en 51 |  | Sint Hubert | Drukriolering | Minigemaal 1-pomps | 1984 |  |  | 5454 NZ | Lange Schoolstraat | 49A |  |  |  |  | 51.6703 | 5.8086 |  | 184151.2573 | 409135.2069
1911- 17 | Peter Ebbenweg 15 t.o. |  | St.Hubert | Drukriolering | Minigemaal 1-pomps | 1984 |  |  |  | Peter Ebbenweg | 15 |  | Mill & st. Hubert |  |  | 51.6691 | 5.7934 |  | 183100.7943 | 409002.8553
1912- 18 | Oude Wanroijseweg 22 camping van Rossum |  | St.Hubert | Drukriolering | Minigemaal 1-pomps | 1984 |  |  |  | Oude Wanroijseweg | 22 |  | Mill & st. Hubert |  |  | 51.6695 | 5.7966 |  | 183317.7941 | 409047.8551
1913 | Ericaweg tennishal |  | St.Hubert | Drukriolering | Minigemaal 1-pomps | 1984 |  | exacte locatie niet kunnen bepalen, achter (evt. gesloten poort) op privé terrein. |  | Ericaweg |  |  | Mill & st. Hubert |  |  | 51.6718 | 5.7987 |  | 183465.7941 | 409301.855
1914 | De Witweg 8 |  | St.Hubert | Drukriolering | Minigemaal 1-pomps | 1984 |  |  |  | De Witweg | 8 |  | Mill & st. Hubert |  |  | 51.671 | 5.7998 |  | 183541.685 | 409215.4599
1915 | De Witweg 5 zijstraatje |  | St.Hubert | Drukriolering | Minigemaal 1-pomps | 1984 |  |  |  | De Witweg | 5 |  | Mill & st. Hubert |  |  | 51.6712 | 5.8009 |  | 183616.7939 | 409233.8549
1916- 19 | Wanroijseweg 109 t.o. huisnr. 56 |  | St.Hubert | Drukriolering | Minigemaal 1-pomps | 1984 |  |  |  | Wanroijseweg | 109 |  | Mill & st. Hubert |  |  | 51.6711 | 5.8034 |  | 183792.7937 | 409220.8548
1917 | Kromme Bergweg 5 |  | St.Hubert | Drukriolering | Minigemaal 1-pomps | 1984 |  |  |  | Kromme Bergweg | 5 |  | Mill & st. Hubert |  |  | 51.6704 | 5.807 |  | 184040.7933 | 409153.8547
1918 | Klompenmakersweg 8 t.o. |  | Sint Hubert | Drukriolering | Minigemaal 1-pomps | 1984 |  |  | 5454 GW | Klompenmakersweg | 10 |  |  |  |  | 51.6731 | 5.8059 |  | 183961.1628 | 409454.6975
1919 | Klompenmakersweg 16a t.o. |  | St.Hubert | Drukriolering | Minigemaal 1-pomps | 1984 |  |  |  | Klompenmakersweg | 16a |  | Mill & st. Hubert |  |  | 51.6725 | 5.8068 |  | 184027.7935 | 409380.8547
1920- 20 | Lange Schoolstraat 47 nabij Klompenmakersweg |  | St.Hubert | Drukriolering | Minigemaal 1-pomps | 1984 |  |  |  | Lange Schoolstraat | 47 |  | Mill & st. Hubert | Mill |  | 51.6718 | 5.808 |  | 184104.7933 | 409304.8546
1921 | Lange Schoolstraat tussen hnr.28 en 30 |  | St.Hubert | Drukriolering | Minigemaal 1-pomps | 1984 |  |  |  | Lange Schoolstraat | 28 |  | Mill & st. Hubert |  |  | 51.673 | 5.8072 |  | 184053.7935 | 409440.8546
1922 | Heimolenweg nabij huisnr. 15 |  | St.Hubert | Drukriolering | Minigemaal 1-pomps | 1984 |  |  |  | Heimolenweg | 15 |  | Mill & st. Hubert |  |  | 51.6738 | 5.8067 |  | 184019.7936 | 409532.8547
1923 | Hapsedijk nabij Voortsestraat |  | St.Hubert | Drukriolering | Minigemaal 1-pomps | 1984 |  |  |  | Hapsedijk |  |  | Mill & st. Hubert |  |  | 51.6693 | 5.8214 |  | 185036.7921 | 409032.854
1924- 21 | Kromme Bergweg nabij Voortsestraat 36 |  | St.Hubert | Drukriolering | Minigemaal 1-pomps | 1984 |  |  |  | Kromme Bergweg | 36 |  | Mill & st. Hubert |  |  | 51.6706 | 5.8198 |  | 184927.3269 | 409176.763
1925 | IJzerbroekseweg nabij Voortsestraat |  | St.Hubert | Drukriolering | Minigemaal 1-pomps | 1984 |  |  |  | IJzerbroekseweg |  |  | Mill & st. Hubert |  |  | 51.6729 | 5.8185 |  | 184831.7926 | 409430.8541
1926- 22 | Zandbergseweg 30 nabij Kromme Bergweg |  | St.Hubert | Drukriolering | Minigemaal 1-pomps | 1984 |  |  |  | Zandbergseweg | 30 |  | Mill & st. Hubert |  |  | 51.6727 | 5.8138 |  | 184507.793 | 409402.8543
1927 | Zandbergseweg 30 |  | St.Hubert | Drukriolering | Minigemaal 1-pomps | 1984 |  |  |  | Zandbergseweg | 30 |  | Mill & st. Hubert |  |  | 51.6734 | 5.811 |  | 184316.7932 | 409486.8545
2 | Marsstraatje 3 |  | Grave | Drukriolering | Minigemaal 1-pomps | 2007 |  |  |  | Marsstraatje | 3 |  | Grave |  |  | 51.7689 | 5.7233 |  | 178199.8055 | 420080.8576
20 | Hoogveldscheweg 2 |  | Grave | Drukriolering | Minigemaal 1-pomps | 2005 |  |  |  | Hoogveldscheweg | 2 |  | Grave |  |  | 51.7504 | 5.7267 |  | 178442.8043 | 418021.8575
2001 | Scheiwalweg 34 |  | St.Hubert | Drukriolering | Minigemaal 1-pomps | 1984 |  |  |  | Scheiwalweg | 34 |  | Mill & st. Hubert |  |  | 51.6896 | 5.8299 |  | 185613.793 | 411294.8535
2002- 23 | Scheiwalweg 26 |  | St.Hubert | Drukriolering | Minigemaal 1-pomps | 1984 |  |  |  | Scheiwalweg | 26 |  | Mill & st. Hubert |  |  | 51.6878 | 5.8319 |  | 185749.7927 | 411090.8534
2003 | Scheiwalweg 16 |  | St.Hubert | Drukriolering | Minigemaal 1-pomps | 1984 |  |  |  | Scheiwalweg | 16 |  | Mill & st. Hubert |  |  | 51.6862 | 5.8335 |  | 185863.7925 | 410920.8534
2004 | Scheiwalweg tussen huisnr. 2 en 10 |  | St.Hubert | Drukriolering | Minigemaal 1-pomps | 1984 |  |  |  | Scheiwalweg | 2 |  | Mill & st. Hubert |  |  | 51.6845 | 5.8353 |  | 185988.7922 | 410732.8533
2005- 24 | Waggelmanweg 4 |  | St.Hubert | Drukriolering | Minigemaal 1-pomps | 1984 |  |  |  | Waggelmanweg | 4 |  | Mill & st. Hubert |  |  | 51.6821 | 5.8339 |  | 185893.0826 | 410466.9362
2006 | Hapseweg 31 |  | St.Hubert | Drukriolering | Minigemaal 1-pomps | 1984 |  |  |  | Hapseweg | 31 |  | Mill & st. Hubert |  |  | 51.6829 | 5.8355 |  | 186001.7921 | 410549.8533
2007 | Middenweg 21a |  | St.Hubert | Drukriolering | Minigemaal 1-pomps | 1984 |  | Moederkast staat bij Hapseweg 15 achter de houten poort 2008-25 |  | Middenweg | 21a |  | Mill & st. Hubert |  |  | 51.6838 | 5.8314 |  | 185719.7924 | 410645.8535
2008- 25 | Hapseweg 15 |  | St.Hubert | Drukriolering | Minigemaal 1-pomps | 1984 |  | Privé terrein |  | Hapseweg | 15 |  | Mill & st. Hubert |  |  | 51.6823 | 5.8299 |  | 185615.7924 | 410483.8536
2009 | Past.Jacobsstraat tussen huinr. 81 en 85 |  | St.Hubert | Drukriolering | Minigemaal 1-pomps | 1984 |  |  |  | Past.Jacobsstraat | 81 |  | Mill & st. Hubert |  |  | 51.68 | 5.8184 |  | 184819.7932 | 410220.8541
2010- 26 | Past.Jacobsstraat 67 |  | St.Hubert | Drukriolering | Minigemaal 1-pomps | 1984 |  |  |  | Past.Jacobsstraat | 67 |  | Mill & st. Hubert |  |  | 51.6783 | 5.8152 |  | 184601.7933 | 410032.8543
20254A | Lozingspunt Visioenenstraat 2t |  | Sint Anthonis | Lozingsput | Lozingspunt |  |  |  |  | Visioenenstraat | 2t |  |  | Sint Anthonis |  | 51.6235 | 5.8844 |  | 189428.341 | 403965.797
20272 | Groot Gemaal De lange Loop Sint Anthonis |  | Sint Anthonis | Rioolgemaal | Hoofdgemaal met 2 pompen | 2000 |  | Hoofdschakelaar zit in bergbezinkbak |  | De lange Loop | 35 |  |  | Sint Anthonis |  | 51.6294 | 5.8873 |  | 189624.709 | 404622.614
21 | Bosschebaan 13 |  | Velp | Drukriolering | Minigemaal 1-pomps | 2000 |  | Op dodnderdag30 april 2015 is er een niuwe pomp + besturing geplaatst |  | Bosschebaan | 13 |  | Grave |  |  | 51.7463 | 5.7196 |  | 177952.8045 | 417560.8578
2101 | Past.Jacobsstraat restaurant Erica (achter) |  | St.Hubert | Drukriolering | Minigemaal 1-pomps | 1984 |  |  |  | Past.Jacobsstraat |  |  | Mill & st. Hubert |  |  | 51.6742 | 5.8008 |  | 183605.7941 | 409567.8549
2102- 27 | Past.Jacobsstraat 6 |  | St.Hubert | Drukriolering | Minigemaal 1-pomps | 1984 |  |  |  | Past.Jacobsstraat | 6 |  | Mill & st. Hubert |  |  | 51.675 | 5.8006 |  | 183597.0628 | 409657.6949
2103 | Kivietsdwarsweg 6 t.o. |  | St.Hubert | Drukriolering | Minigemaal 1-pomps | 1984 |  |  |  | Kivietsdwarsweg | 6 |  | Mill & st. Hubert |  |  | 51.6761 | 5.8016 |  | 183660.9382 | 409778.71
2185 | Lozingspunt De Staat 1 |  | Sint Anthonis | Lozingsput | Lozingspunt |  |  |  |  | De Staat | 1 |  |  | Sint Anthonis |  | 51.6262 | 5.8735 |  | 188676.244 | 404259.904
22 | Venesteinlaan |  | Velp | Drukriolering | Minigemaal 1-pomps | 2000 |  |  |  | Venesteinlaan |  |  | Grave |  |  | 51.744 | 5.7055 |  | 176979.8053 | 417304.8582
2201 | Wanroijseweg 46 zijstraatje |  | St.Hubert | Drukriolering | Minigemaal 1-pomps | 1984 |  |  |  | Wanroijseweg | 38 |  | Mill & st. Hubert |  |  | 51.6767 | 5.7945 |  | 183171.7948 | 409849.8552
2202- 28 | Wanroijseweg 79 zijstraatje |  | St.Hubert | Drukriolering | Minigemaal 1-pomps | 1984 |  |  |  | Wanroijseweg | 79 |  | Mill & st. Hubert |  |  | 51.6771 | 5.7961 |  | 183280.7947 | 409895.8551
23 | Venesteinlaan 1 |  | Velp | Drukriolering | Minigemaal 1-pomps | 2000 |  |  |  | Venesteinlaan | 1 |  | Grave |  |  | 51.7443 | 5.7032 |  | 176823.0696 | 417335.9118
2300 | Kerkstraat 17 gemeentehuis (achter) |  | Mill | Drukriolering | Minigemaal 1-pomps | 1984 |  |  |  | Kerkstraat | 17 |  | Mill & st. Hubert |  |  | 51.6867 | 5.7818 |  | 182284.7965 | 410957.8557
2303 | Meidoornweg 17 (voeding) |  | Mill | Drukriolering | CVK drukriolering | 1984 |  |  |  | Meidoornweg | 17 |  | Mill & st. Hubert |  |  | 51.678 | 5.7867 |  | 182633.7955 | 409988.8555
2304 | Sportweg 15 wandelsportvereniging |  | Mill | Drukriolering | Minigemaal 1-pomps | 1984 |  |  |  | Sportweg | 15 |  | Mill & st. Hubert |  |  | 51.6781 | 5.7904 |  | 182884.7952 | 409994.8553
2305-30 | van den Bogaardweg 20 t.o. |  | Mill | Drukriolering | Minigemaal 1-pomps | 1984 |  |  |  | van | 20 |  | Mill & st. Hubert |  |  | 51.6769 | 5.7913 |  | 182949.795 | 409864.8553
2306 | van den Bogaardweg 25 nabij Meidoornweg |  | Mill | Drukriolering | Minigemaal 1-pomps | 1984 |  |  |  | van | 25 |  | Mill & st. Hubert |  |  | 51.6762 | 5.79 |  | 182859.7951 | 409788.8554
2307 | van den Bogaardweg 36 |  | Mill | Drukriolering | Minigemaal 1-pomps | 1984 |  |  |  | van | 36 |  | Mill & st. Hubert |  |  | 51.6754 | 5.7891 |  | 182801.7951 | 409695.8554
2308 | Meidoornweg nabij huisnr. 30 |  | Mill | Drukriolering | Minigemaal 1-pomps | 1984 |  |  |  | Meidoornweg | 30 |  | Mill & st. Hubert |  |  | 51.6766 | 5.7891 |  | 182798.7952 | 409829.8554
2309 | Gerritsweg 19 |  | Mill | Drukriolering | Minigemaal 1-pomps | 1984 |  |  |  | Gerritsweg | 19 |  | Mill & st. Hubert |  |  | 51.6762 | 5.7872 |  | 182668.7953 | 409781.8555
2310 | Gerritsweg nabij huisnr. 10 (t.o.) |  | Mill | Drukriolering | Minigemaal 1-pomps | 1984 |  |  |  | Gerritsweg | 10 |  | Mill & st. Hubert |  |  | 51.6774 | 5.7867 |  | 182628.7954 | 409919.8555
2355 | stootershutweg 1 |  | Oploo | Pompput (Derden) | Minigemaal 1-pomps met communicatie |  |  | Niet in onderhoud Gemeente Sint Anthonis ! Aangesloten op Gemert Bakel | 5841 CG | Stootershutweg | 1 |  |  | Sint Anthonis |  | 51.5841 | 5.7962 |  | 183000 | 397500
24 | Reekschekampweg 1 |  | Velp | Drukriolering | Minigemaal 1-pomps | 2000 |  |  |  | Reekschekampweg | 1 |  | Grave |  |  | 51.7458 | 5.7026 |  | 176784.8056 | 417504.8583
2401- 31 | St.Hubertse Binnenweg 22 |  | Mill | Drukriolering | Minigemaal 1-pomps | 1984 |  |  |  | St.Hubertse Binnenweg | 22 |  | Mill & st. Hubert |  |  | 51.6811 | 5.7977 |  | 183386.7949 | 410338.855
2402 | St.Hubertse Binnenweg 25 |  | Mill | Drukriolering | Minigemaal 1-pomps | 1984 |  |  |  | St.Hubertse Binnenweg | 25 |  | Mill & st. Hubert |  |  | 51.6821 | 5.7959 |  | 183266.7951 | 410449.8551
2403 | Molenkuilweg 16 t.o. |  | Mill | Drukriolering | Minigemaal 1-pomps | 1984 |  |  |  | Molenkuilweg | 16 |  | Mill & st. Hubert |  |  | 51.6822 | 5.7915 |  | 182962.5756 | 410454.2256
2404-32 | Molenkuilweg 8 |  | Mill | Drukriolering | Minigemaal 1-pomps | 1984 |  |  |  | Molenkuilweg | 8 |  | Mill & st. Hubert |  |  | 51.6813 | 5.7905 |  | 182894.1048 | 410357.6335
2405 | Molenkuilweg 3 |  | Mill | Drukriolering | Minigemaal 1-pomps | 1984 |  |  |  | Molenkuilweg | 3 |  | Mill & st. Hubert |  |  | 51.6809 | 5.7897 |  | 182834.7955 | 410310.8554
25 | Bosschebaan 22a |  | Velp | Drukriolering | Minigemaal 1-pomps | 2000 |  |  |  | Bosschebaan | 22a |  | Grave |  |  | 51.7429 | 5.705 |  | 176949.8053 | 417184.8582
2500P | Groot Gemaal Zandseveld Sint Anthonis |  | Sint Anthonis | Rioolgemaal | Hoofdgemaal met 2 pompen | 1974 |  |  |  | Zandseveldweg | 7 |  |  | Sint Anthonis |  | 51.6253 | 5.8808 |  | 189179.008 | 404165.794
2501-33 | Koekoekseweg 5 (op privé terrein) |  | Mill | Drukriolering | Minigemaal 1-pomps | 1984 |  | (op privé terrein) |  | Koekoekseweg | 5 |  | Mill & st. Hubert |  |  | 51.6816 | 5.803 |  | 183752.7945 | 410395.8548
25137 | Lozingspunt t Buske 6 |  | Sint Anthonis | Lozingsput | Lozingspunt |  |  |  |  | t Buske | 6 |  |  | Sint Anthonis |  | 51.6227 | 5.8681 |  | 188302.076 | 403869.57
26 | Bosschebaan 4b (op privé terrein) |  | Velp | Drukriolering | Minigemaal 1-pomps | 2000 |  | op privé terrein, achter poort Dorussen auto's. sleutel ligt op 4b, HDPE put |  | Bosschebaan | 4b |  | Grave |  |  | 51.7457 | 5.7184 |  | 177870.8046 | 417497.8578
26001 | BBB Sint Anthonis |  | Sint Anthonis | Randvoorziening | Randvoorziening met 1 LP & 1 SP | 1994 |  | Totale inhoud van 438 m3 , Hoofdschakelaar van grote gemaal De lange Loop in deze Kast |  | De lange Loop | 39 |  |  | Sint Anthonis |  | 51.6294 | 5.8875 |  | 189637.187 | 404628.028
26005 | Groot Gemaal Dn Hoek |  | Sint Anthonis | Rioolgemaal | Hoofdgemaal met 2 pompen |  |  |  |  | Lepelstraat | 35 |  |  | Sint Anthonis |  | 51.6219 | 5.8848 |  | 189461.073 | 403784.061
2601 | Voordijk nabij manege (t.o.) |  | Mill | Drukriolering | Minigemaal 1-pomps | 1984 |  |  |  | Voordijk |  |  | Mill & st. Hubert |  |  | 51.6874 | 5.7982 |  | 183421.7953 | 411035.855
2602- 34 | Voordijk 9 |  | Mill | Drukriolering | Minigemaal 1-pomps | 1984 |  |  |  | Voordijk | 9 |  | Mill & st. Hubert |  |  | 51.6862 | 5.7995 |  | 183507.7951 | 410908.8549
2603 | Voordijk 15 |  | Mill | Drukriolering | Minigemaal 1-pomps | 1984 |  |  |  | Voordijk | 15 |  | Mill & st. Hubert |  |  | 51.6848 | 5.8025 |  | 183719.7947 | 410751.8548
2604 | Voordijk 21 t.o. |  | Mill | Drukriolering | Minigemaal 1-pomps | 1984 |  |  |  | Voordijk | 21 |  | Mill & st. Hubert |  |  | 51.6831 | 5.8058 |  | 183946.7944 | 410566.8547
2605 | Voordijk 23 t.o. |  | Mill | Drukriolering | Minigemaal 1-pomps | 1984 |  |  |  | Voordijk | 23 |  | Mill & st. Hubert |  |  | 51.6825 | 5.8072 |  | 184042.7942 | 410490.8546
2606-35 | Voordijk 25 |  | Mill | Drukriolering | Minigemaal 1-pomps | 1984 |  |  |  | Voordijk | 25 |  | Mill & st. Hubert |  |  | 51.6818 | 5.8079 |  | 184092.7941 | 410420.8546
2607 | Voordijk 26 |  | Mill | Drukriolering | Minigemaal 1-pomps | 1984 |  | Curo besturingskast met analoge besturing. |  | Voordijk | 26 |  | Mill & st. Hubert |  |  | 51.6812 | 5.8085 |  | 184138.794 | 410353.8545
2608 | Voordijk 32 |  | Mill | Drukriolering | Minigemaal 1-pomps | 1984 |  |  |  | Voordijk | 32 |  | Mill & st. Hubert |  |  | 51.6806 | 5.8092 |  | 184187.7939 | 410284.8545
27 | Elftweg 2a |  | Grave | Drukriolering | Minigemaal 1-pomps | 2000 |  |  |  | Elftweg | 2a |  | Grave |  |  | 51.7497 | 5.7309 |  | 178735.804 | 417948.8574
2701- 36 | Snipweg nabij Hoogveldse (Essent 27) |  | Mill | Drukriolering | Minigemaal 1-pomps | 1984 |  |  |  | Snipweg | 27 |  | Mill & st. Hubert |  |  | 51.6898 | 5.7788 |  | 182080.7969 | 411300.8558
28 | Generaal de Bonsweg 6 |  | Grave | Drukriolering | Minigemaal 1-pomps | 2007 |  |  |  | Generaal de Bonsweg | 6 |  | Grave |  |  | 51.7469 | 5.735 |  | 179018.8036 | 417630.8572
28-1- 51 | Roijendijk 1 nabij Zuidelijke Bergseweg (voeding) |  | Mill | Drukriolering | CVK drukriolering |  |  |  |  | Roijendijk | 1 |  | Mill & st. Hubert |  |  | 51.6988 | 5.778 |  | 182018.7976 | 412301.8558
2801 | Achterdijk 100 |  | Mill | Drukriolering | Minigemaal 1-pomps | 1984 |  |  |  | Achterdijk | 100 |  | Mill & st. Hubert |  |  | 51.6872 | 5.8152 |  | 184597.794 | 411026.8542
2802- 37 | Achterdijk 94 nabij kwekerijweg |  | Mill | Drukriolering | Minigemaal 1-pomps | 1984 |  |  |  | Achterdijk | 94 |  | Mill & st. Hubert |  |  | 51.6883 | 5.8152 |  | 184593.794 | 411140.8542
2803 | Achterdijk 88 |  | Mill | Drukriolering | Minigemaal 1-pomps | 1984 |  |  |  | Achterdijk | 88 |  | Mill & st. Hubert |  |  | 51.6901 | 5.8152 |  | 184592.7942 | 411341.8542
2804 | Achterdijk 64 |  | Mill | Drukriolering | Minigemaal 1-pomps | 1984 |  |  |  | Achterdijk | 64 |  | Mill & st. Hubert |  |  | 51.6933 | 5.8139 |  | 184500.7945 | 411695.8543
2805- 38 | Achterdijk 53 |  | Mill | Drukriolering | Minigemaal 1-pomps | 1984 |  |  |  | Achterdijk | 53 |  | Mill & st. Hubert |  |  | 51.6951 | 5.8128 |  | 184423.7947 | 411902.8543
2806 | Achterdijk 54 t.o. |  | Mill | Drukriolering | Minigemaal 1-pomps | 1984 |  |  |  | Achterdijk | 54 |  | Mill & st. Hubert |  |  | 51.6958 | 5.8119 |  | 184363.7949 | 411976.8543
2807 | Achterdijk 48 |  | Mill | Drukriolering | Minigemaal 1-pomps | 1984 |  |  |  | Achterdijk | 48 |  | Mill & st. Hubert |  |  | 51.6965 | 5.8107 |  | 184278.795 | 412051.8544
2808 | Cuijksedijk 32 nabij gemeentegrens |  | Mill | Drukriolering | Minigemaal 1-pomps | 1984 |  |  |  | Cuijksedijk | 32 |  | Mill & st. Hubert |  |  | 51.6987 | 5.8225 |  | 185093.7943 | 412299.8538
2809- 39 | Cuijksedijk 30 |  | Mill | Drukriolering | Minigemaal 1-pomps | 1984 |  |  |  | Cuijksedijk | 30 |  | Mill & st. Hubert |  |  | 51.6986 | 5.8211 |  | 184999.7944 | 412289.8539
2810 | Cuijksedijk 19 |  | Mill | Drukriolering | Minigemaal 1-pomps | 1984 |  |  |  | Cuijksedijk | 19 |  | Mill & st. Hubert |  |  | 51.6985 | 5.8183 |  | 184799.7946 | 412279.854
2811 | Cuijksedijk 11 t.o. |  | Mill | Drukriolering | Minigemaal 1-pomps | 1984 |  |  |  | Cuijksedijk | 11 |  | Mill & st. Hubert |  |  | 51.6981 | 5.8129 |  | 184430.795 | 412234.8543
2812 | Cuijksedijk 5 t.o. |  | Mill | Drukriolering | Minigemaal 1-pomps | 1984 |  |  |  | Cuijksedijk | 5 |  | Mill & st. Hubert |  |  | 51.6979 | 5.81 |  | 184226.7952 | 412206.8544
2813- 40 | Wollenbergseweg 8 |  | Mill | Drukriolering | Minigemaal 1-pomps | 1984 |  |  |  | Wollenbergseweg | 8 |  | Mill & st. Hubert |  |  | 51.695 | 5.8043 |  | 183836.7954 | 411881.8547
2814 | Wollenbergseweg 12 |  | Mill | Drukriolering | Minigemaal 1-pomps | 1984 |  |  |  | Wollenbergseweg | 12 |  | Mill & st. Hubert |  |  | 51.6959 | 5.8057 |  | 183935.7953 | 411986.8546
2815- 41 | Achterdijk 38 t.o. |  | Mill | Drukriolering | Minigemaal 1-pomps | 1984 |  |  |  | Achterdijk | 38 |  | Mill & st. Hubert |  |  | 51.6985 | 5.8081 |  | 184095.7953 | 412272.8545
2816 | Achterdijk tussen huisnr.30 en 32 |  | Mill | Drukriolering | Minigemaal 1-pomps | 1984 |  |  |  | Achterdijk | 30 |  | Mill & st. Hubert |  |  | 51.6994 | 5.8059 |  | 183945.7956 | 412371.8546
2817 | Achterdijk 26 |  | Mill | Drukriolering | Minigemaal 1-pomps | 1984 |  |  |  | Achterdijk | 26 |  | Mill & st. Hubert |  |  | 51.7002 | 5.8043 |  | 183832.7958 | 412464.8547
2818- 42 | Achterdijk 18 nabij voormalige Beerseweg 72 |  | Mill | Drukriolering | Minigemaal 1-pomps | 1984 |  |  |  | Achterdijk | 18 |  | Mill & st. Hubert |  |  | 51.7017 | 5.8012 |  | 183619.7961 | 412633.8548
2820 | Vissteeg 40 nabij Achterdijk |  | Mill | Drukriolering | Minigemaal 1-pomps | 1984 |  |  |  | Vissteeg | 40 |  | Mill & st. Hubert |  |  | 51.7047 | 5.7912 |  | 182925.797 | 412954.8552
2821- 43 | Achterdijk 10 |  | Mill | Drukriolering | Minigemaal 1-pomps | 1984 |  |  |  | Achterdijk | 10 |  | Mill & st. Hubert |  |  | 51.7034 | 5.7961 |  | 183262.7966 | 412821.855
2822 | Achterdijk 14 |  | Mill | Drukriolering | Minigemaal 1-pomps | 1984 |  |  |  | Achterdijk | 14 |  | Mill & st. Hubert |  |  | 51.7023 | 5.7997 |  | 183515.7962 | 412698.8549
2823 | Beerseweg 52 |  | Mill | Drukriolering | Minigemaal 1-pomps | 1984 |  |  |  | Beerseweg | 52 |  | Mill & st. Hubert |  |  | 51.6974 | 5.7955 |  | 183224.7962 | 412145.8551
2824- 44 | Beerseweg 46 |  | Mill | Drukriolering | Minigemaal 1-pomps | 1984 |  |  |  | Beerseweg | 46 |  | Mill & st. Hubert |  |  | 51.6962 | 5.7941 |  | 183129.7962 | 412017.8551
2825 | Beerseweg 36 |  | Mill | Drukriolering | Minigemaal 1-pomps | 1984 |  |  |  | Beerseweg | 36 |  | Mill & st. Hubert |  |  | 51.6953 | 5.7928 |  | 183039.7962 | 411911.8552
2826 | Beerseweg 43 |  | Mill | Drukriolering | Minigemaal 1-pomps | 1984 |  |  |  | Beerseweg | 43 |  | Mill & st. Hubert |  |  | 51.6934 | 5.7905 |  | 182881.7963 | 411698.8553
2827 | Krommedijk 30 t.o. |  | Mill | Drukriolering | Minigemaal 1-pomps | 1984 |  |  |  | Krommedijk | 30 |  | Mill & st. Hubert |  |  | 51.6993 | 5.7846 |  | 182472.0993 | 412358.3639
2828- 45 | Krommedijk 28 t.o. |  | Mill | Drukriolering | Minigemaal 1-pomps | 1984 |  |  |  | Krommedijk | 28 |  | Mill & st. Hubert |  |  | 51.6975 | 5.7858 |  | 182558.7969 | 412160.8555
2829 | Krommedijk 22 t.o. |  | Mill | Drukriolering | Minigemaal 1-pomps | 1984 |  |  |  | Krommedijk | 22 |  | Mill & st. Hubert |  |  | 51.6963 | 5.7872 |  | 182652.7967 | 412018.8554
2830 | Krommedijk 14 |  | Mill | Drukriolering | Minigemaal 1-pomps | 1984 |  |  |  | Krommedijk | 14 |  | Mill & st. Hubert |  |  | 51.6955 | 5.7881 |  | 182713.7966 | 411937.8554
2831 | Krommedijk 8 t.o. |  | Mill | Drukriolering | Minigemaal 1-pomps | 1984 |  |  |  | Krommedijk | 8 |  | Mill & st. Hubert |  |  | 51.6939 | 5.7874 |  | 182670.7966 | 411759.8554
2832- 46 | Beerseweg 39 nabij Krommedijk |  | Mill | Drukriolering | Minigemaal 1-pomps | 1984 |  |  |  | Beerseweg | 39 |  | Mill & st. Hubert |  |  | 51.6931 | 5.7893 |  | 182800.7964 | 411667.8553
2833 | Beerseweg 26 |  | Mill | Drukriolering | Minigemaal 1-pomps | 1984 |  |  |  | Beerseweg | 26 |  | Mill & st. Hubert |  |  | 51.6915 | 5.7883 |  | 182734.2456 | 411493.415
2834 | Brandsestraat 28 t.o. |  | Mill | Drukriolering | Minigemaal 1-pomps | 1984 |  |  |  | Brandsestraat | 28 |  | Mill & st. Hubert |  |  | 51.6876 | 5.7935 |  | 183093.7956 | 411055.8552
2835 | Brandsestraat 36 t.o. |  | Mill | Drukriolering | Minigemaal 1-pomps | 1984 |  |  |  | Brandsestraat | 36 |  | Mill & st. Hubert |  |  | 51.6885 | 5.7954 |  | 183222.7956 | 411156.8551
2836- 47 | Wollenbergseweg nabij Kolkweg 33 |  | Mill | Drukriolering | Minigemaal 1-pomps | 1984 |  |  |  | Wollenbergseweg | 33 |  | Mill & st. Hubert |  |  | 51.69 | 5.7968 |  | 183322.7956 | 411324.855
2837 | Kolkweg 26 |  | Mill | Drukriolering | Minigemaal 1-pomps | 1984 |  |  |  | Kolkweg | 26 |  | Mill & st. Hubert |  |  | 51.69 | 5.7947 |  | 183177.7957 | 411325.8551
2838 | Kolkweg 20 |  | Mill | Drukriolering | Minigemaal 1-pomps | 1984 |  | Analoge besturing Curo |  | Kolkweg | 20 |  | Mill & st. Hubert |  |  | 51.6897 | 5.7932 |  | 183074.7958 | 411292.8552
2839 | Kolkweg 7 t.o. ( Op privé terrein ) |  | Mill | Drukriolering | Minigemaal 1-pomps | 1984 |  | Op privé terrein |  | Kolkweg | 7 |  | Mill & st. Hubert |  |  | 51.6902 | 5.7912 |  | 182932.796 | 411343.8553
2840 | Beerseweg nabij Kolkweg |  | Mill | Drukriolering | Minigemaal 1-pomps | 1984 |  |  |  | Beerseweg |  |  | Mill & st. Hubert |  |  | 51.6909 | 5.7878 |  | 182700.7963 | 411419.8554
2841- 48 | Beerseweg 17 |  | Mill | Drukriolering | Minigemaal 1-pomps | 1984 |  |  |  | Beerseweg | 17 |  | Mill & st. Hubert |  |  | 51.6901 | 5.787 |  | 182645.7963 | 411330.8554
2842 | Beerseweg 9 parkeerplaats (t.o.) |  | Mill | Drukriolering | Minigemaal 1-pomps | 1984 |  |  |  | Beerseweg | 9 |  | Mill & st. Hubert |  |  | 51.689 | 5.7865 |  | 182607.7963 | 411208.8555
2843-36 | Brandsestraat 10 nabij Looierijweg |  | Mill | Drukriolering | Minigemaal 1-pomps | 1984 |  |  |  | Brandsestraat | 10 |  | Mill & st. Hubert |  |  | 51.6855 | 5.789 |  | 182783.7958 | 410825.8554
2844 | Kasteelstraat (kasteel Aldendriel) |  | Mill | Drukriolering | Minigemaal 1-pomps | 1984 |  |  |  | Kasteelstraat |  |  | Mill & st. Hubert |  |  | 51.6878 | 5.7883 |  | 182737.2924 | 411075.3522
2845 | Wollenbergseweg 4a |  | Mill | Drukriolering | Minigemaal 1-pomps | 1984 |  |  |  | Wollenbergseweg | 4a |  | Mill & st. Hubert |  |  | 51.6929 | 5.8013 |  | 183631.7954 | 411653.8548
2846-02 | Kolkweg 2 |  | Mill | Drukriolering | Minigemaal 1-pomps | 2022 |  |  | 5451 NT | Kolkweg | 2 |  | Mill | Mill |  | 51.6908 | 5.7889 |  | 182774.5263 | 411408.3353
29 | Hoogeweg 3 |  | Grave | Drukriolering | Minigemaal 1-pomps | 2007 |  |  |  | Hoogeweg | 3 |  | Grave |  |  | 51.7462 | 5.7347 |  | 178997.8036 | 417555.8573
2901 | Vonderstraat nabij Hogeweg |  | Langenboom | Drukriolering | Minigemaal 1-pomps | 1984 |  |  |  | Vonderstraat |  |  | Mill & st. Hubert |  |  | 51.7214 | 5.7361 |  | 179110.802 | 414793.8573
2902-55 | Vonderstraat 12 t.o. |  | Langenboom | Drukriolering | Minigemaal 1-pomps | 1984 |  |  |  | Vonderstraat | 12 |  | Mill & st. Hubert |  |  | 51.7214 | 5.7332 |  | 178904.8022 | 414799.8574
2903 | Lageheiweg 3 |  | Langenboom | Drukriolering | Minigemaal 1-pomps | 1984 |  |  |  | Lageheiweg | 3 |  | Mill & st. Hubert |  |  | 51.7201 | 5.7317 |  | 178802.8022 | 414656.8574
2904 | Heikantweg 9 nabij bocht |  | Langenboom | Drukriolering | Minigemaal 1-pomps | 1984 |  |  |  | Heikantweg | 9 |  | Mill & st. Hubert |  |  | 51.7189 | 5.7262 |  | 178421.8026 | 414518.8576
2905-56 | Zandvoortsestraat 5 nabij Hogeheiweg |  | Langenboom | Drukriolering | Minigemaal 1-pomps | 1984 |  |  |  | Zandvoortsestraat | 5 |  | Mill & st. Hubert |  |  | 51.7188 | 5.7313 |  | 178777.8022 | 414509.8574
2906 | Zandvoortsestraat 4 |  | Langenboom | Drukriolering | Minigemaal 1-pomps | 1984 |  |  |  | Zandvoortsestraat | 4 |  | Mill & st. Hubert |  |  | 51.7178 | 5.734 |  | 178965.8019 | 414396.8573
2907 | Hogeweg nabij hoekstraat |  | Langenboom | Drukriolering | Minigemaal 1-pomps | 1984 |  |  |  | Hogeweg |  |  | Mill & st. Hubert |  |  | 51.7189 | 5.7355 |  | 179067.8019 | 414513.8573
2908 | Graafseweg 81 zijstraatje |  | Langenboom | Drukriolering | Minigemaal 1-pomps | 1984 |  |  |  | Graafseweg | 81 |  | Mill & st. Hubert |  |  | 51.7155 | 5.7364 |  | 179128.8016 | 414141.8573
2909 | Graafseweg 85 (op privé terrein) |  | Langenboom | Drukriolering | Minigemaal 1-pomps | 1984 |  | (op privé terrein) |  | Graafseweg | 85 |  | Mill & st. Hubert |  |  | 51.7165 | 5.7357 |  | 179085.8017 | 414250.8573
2910-57 | Eikenlaan 42 't Huukske |  | Langenboom | Drukriolering | Minigemaal 1-pomps | 1984 |  |  |  | Eikenlaan | 42 |  | Mill & st. Hubert |  |  | 51.7169 | 5.7345 |  | 178997.8019 | 414295.8573
2911 | Eikenlaan 36 |  | Langenboom | Drukriolering | Minigemaal 1-pomps | 1984 |  |  |  | Eikenlaan | 36 |  | Mill & st. Hubert |  |  | 51.7156 | 5.733 |  | 178899.8019 | 414154.8574
2912 | Eikenlaan tussen huinrs. 32 en 34 (t.o.) |  | Langenboom | Drukriolering | Minigemaal 1-pomps | 1984 |  |  |  | Eikenlaan | 32 |  | Mill & st. Hubert |  |  | 51.7147 | 5.7314 |  | 178789.8019 | 414051.8574
2913 | Hogesteenweg tussen huisnrs. 19 en 25 |  | Langenboom | Drukriolering | Minigemaal 1-pomps | 1984 |  |  |  | Hogesteenweg | 19 |  | Mill & st. Hubert |  |  | 51.7168 | 5.7215 |  | 178101.8028 | 414281.8578
2914-58 | Hogesteenweg 14 t.o. |  | Langenboom | Drukriolering | Minigemaal 1-pomps | 1984 |  |  |  | Hogesteenweg | 14 |  | Mill & st. Hubert |  |  | 51.7159 | 5.7258 |  | 178399.8024 | 414186.8576
2915 | Hogesteenweg tussen huisnrs. 9 en 11 |  | Langenboom | Drukriolering | Minigemaal 1-pomps | 1984 |  |  |  | Hogesteenweg | 9 |  | Mill & st. Hubert |  |  | 51.7145 | 5.7296 |  | 178659.8021 | 414027.8575
2916 | Eikenlaan tussem huisnrs. 39 en 45 |  | Langenboom | Drukriolering | Minigemaal 1-pomps | 1984 |  |  |  | Eikenlaan | 39 |  | Mill & st. Hubert |  |  | 51.7138 | 5.7301 |  | 178696.802 | 413947.8575
2917-59 | Eikenlaan 35 moederkast |  | Langenboom | Drukriolering | CVK drukriolering | 1984 |  | Dochterkast is 2021 aan andere zijde van straat erbij geplaatst bij de put. E,W en C installatie overgezet naar dochter object. | 5453 RT | Eikenlaan | 33 |  | Mill & st. Hubert |  |  | 51.7128 | 5.7289 |  | 178612.802 | 413835.8575
2917-59A | Eikenlaan 35 dochterkast |  | Langenboom | Drukriolering | Minigemaal 1-pomps | 2021 |  | Deze dochterkast is 2021 bij de put geplaatst. Moederkast staat er tegenover. Alle inspecties, acties en meldingen van moederkast naar dit object overgezet. | 5453 RT | Eikenlaan | 33 |  | Mill |  |  | 51.7129 | 5.7288 |  | 178606.6935 | 413846.1212
2918 | Eikenlaan 21 |  | Langenboom | Drukriolering | Minigemaal 1-pomps | 1984 |  |  |  | Eikenlaan | 21 |  | Mill & st. Hubert |  |  | 51.7117 | 5.7271 |  | 178493.8021 | 413716.8576
2919 | Eikenlaan 17 zijstraatje |  | Langenboom | Drukriolering | Minigemaal 1-pomps | 1984 |  | Prive terrein |  | Eikenlaan | 17 |  | Mill & st. Hubert |  |  | 51.7119 | 5.7259 |  | 178406.8022 | 413736.8576
2920 | Eikenlaan 10 |  | Langenboom | Drukriolering | Minigemaal 1-pomps | 1984 |  |  |  | Eikenlaan | 10 |  | Mill & st. Hubert |  |  | 51.7111 | 5.7265 |  | 178446.8021 | 413648.8576
2921 | Eikenlaan 6 |  | Langenboom | Drukriolering | Minigemaal 1-pomps | 1984 |  |  |  | Eikenlaan | 6 |  | Mill & st. Hubert |  |  | 51.7103 | 5.7253 |  | 178370.8021 | 413556.8577
2922 | Hogesteenweg 38 t.o. |  | Langenboom | Drukriolering | Minigemaal 1-pomps | 1984 |  |  |  | Hogesteenweg | 38 |  | Mill & st. Hubert |  |  | 51.713 | 5.7099 |  | 177301.6388 | 413852.1011
2923 | Prinsenweg 20 |  | Langenboom | Drukriolering | Minigemaal 1-pomps | 1984 |  |  |  | Prinsenweg | 20 |  | Mill & st. Hubert |  |  | 51.7145 | 5.7038 |  | 176876.8039 | 414019.8583
2924- 60 | Prinsenweg 3 |  | Langenboom | Drukriolering | Minigemaal 1-pomps | 1984 |  |  |  | Prinsenweg | 3 |  | Mill & st. Hubert |  |  | 51.7129 | 5.7065 |  | 177067.8036 | 413847.8582
2925 | Vliesweg tussen huisnrs.20c en 22 |  | Langenboom | Drukriolering | Minigemaal 1-pomps | 1984 |  |  |  | Vliesweg | 20c |  | Mill & st. Hubert | Mill |  | 51.7118 | 5.7027 |  | 176806.8038 | 413719.8584
2926- 61 | Gasthuisstraat tussen huisnrs. 61 en 63 |  | Langenboom | Drukriolering | Minigemaal 1-pomps | 1984 |  |  |  | Gasthuisstraat | 61 |  | Mill & st. Hubert |  |  | 51.7107 | 5.7032 |  | 176839.8037 | 413592.8584
2927 | Gasthuisstraat 51 |  | Langenboom | Drukriolering | Minigemaal 1-pomps | 1984 |  |  |  | Gasthuisstraat | 51 |  | Mill & st. Hubert |  |  | 51.707 | 5.707 |  | 177101.8033 | 413181.8582
2928 | Broekstraat 14 champignonkweker |  | Langenboom | Drukriolering | Minigemaal 1-pomps | 1984 |  |  |  | Broekstraat | 14 |  | Mill & st. Hubert |  |  | 51.6985 | 5.7195 |  | 177970.8019 | 412247.8579
2929- 63 | Gasthuisstraat tussen huisnrs. 30 en 35 |  | Langenboom | Drukriolering | Minigemaal 1-pomps | 1984 |  |  |  | Gasthuisstraat | 30 |  | Mill & st. Hubert |  |  | 51.6977 | 5.7166 |  | 177771.2664 | 412156.5866
2930 | Gasthuisstraat tussen huisnrs. 36 en 38 |  | Langenboom | Drukriolering | Minigemaal 1-pomps | 1984 |  |  |  | Gasthuisstraat | 36 |  | Mill & st. Hubert |  |  | 51.6999 | 5.7143 |  | 177614.8024 | 412397.858
2931- 63 | Gasthuisstraat 40 |  | Langenboom | Drukriolering | Minigemaal 1-pomps | 1984 |  |  |  | Gasthuisstraat | 40 |  | Mill & st. Hubert |  |  | 51.7009 | 5.7133 |  | 177541.8025 | 412513.8581
2932 | Gasthuisstraat 41 |  | Langenboom | Drukriolering | Minigemaal 1-pomps | 1984 |  |  |  | Gasthuisstraat | 41 |  | Mill & st. Hubert |  |  | 51.7032 | 5.7109 |  | 177372.8028 | 412765.8581
2933 | Gasthuisstraat tussen huisnrs. 43 en 45 |  | Langenboom | Drukriolering | Minigemaal 1-pomps | 1984 |  |  |  | Gasthuisstraat | 43 |  | Mill & st. Hubert |  |  | 51.7045 | 5.7095 |  | 177275.803 | 412912.8582
2934- 64 | Gasthuisstraat nabij Zeelandseweg 39 |  | Langenboom | Drukriolering | Minigemaal 1-pomps | 1984 |  |  |  | Gasthuisstraat | 39 |  | Mill & st. Hubert |  |  | 51.706 | 5.7081 |  | 177182.8031 | 413075.8582
2935 | Zeelandseweg 31 |  | Langenboom | Drukriolering | Minigemaal 1-pomps | 1984 |  |  |  | Zeelandseweg | 31 |  | Mill & st. Hubert |  |  | 51.7068 | 5.7102 |  | 177327.803 | 413167.8582
2936 | Zeelandseweg nabij Broekstraat |  | Langenboom | Drukriolering | Minigemaal 1-pomps | 1984 |  |  |  | Zeelandseweg |  |  | Mill & st. Hubert |  |  | 51.7072 | 5.7118 |  | 177434.8029 | 413211.8581
2937 | Zeelandseweg tussen huisnrs. 26 en 28 |  | Langenboom | Drukriolering | Minigemaal 1-pomps | 1984 |  |  |  | Zeelandseweg | 26 |  | Mill & st. Hubert |  |  | 51.7079 | 5.7135 |  | 177550.8028 | 413287.858
2938 | Zeelandseweg 14 |  | Langenboom | Drukriolering | Minigemaal 1-pomps | 1984 |  |  |  | Zeelandseweg | 14 |  | Mill & st. Hubert |  |  | 51.7088 | 5.7161 |  | 177735.8027 | 413387.858
2939- 65 | Zeelandseweg 5 t.o. Vliesweg |  | Langenboom | Drukriolering | Minigemaal 1-pomps | 1984 |  |  |  | Zeelandseweg | 5 |  | Mill & st. Hubert |  |  | 51.7094 | 5.719 |  | 177934.8025 | 413452.8579
2940 | Vliesweg 18 t.o. |  | Langenboom | Drukriolering | Minigemaal 1-pomps | 1984 |  |  |  | Vliesweg | 18 |  | Mill & st. Hubert |  |  | 51.7101 | 5.7161 |  | 177732.4059 | 413533.043
2941 | Reekseweg nabij Elleboogstraat |  | Langenboom | Drukriolering | Minigemaal 1-pomps | 1984 |  |  |  | Reekseweg |  |  | Mill & st. Hubert |  |  | 51.7139 | 5.7208 |  | 178056.7502 | 413954.6106
2942- 47 | Reekseweg 15 |  | Mill | Drukriolering | Minigemaal 1-pomps | 1984 |  |  |  | Reekseweg | 17 |  | Mill & st. Hubert |  |  | 51.7127 | 5.7212 |  | 178079.8026 | 413820.8578
2943 | Elleboogstraat 1 |  | Langenboom | Drukriolering | Minigemaal 1-pomps | 1984 |  |  |  | Elleboogstraat | 1 |  | Mill & st. Hubert |  |  | 51.7114 | 5.722 |  | 178135.8024 | 413680.8578
2944- 67 | Schaapsdijkweg 15 nabij Boogweg |  | Langenboom | Drukriolering | Minigemaal 1-pomps | 1984 |  |  |  | Schaapsdijkweg | 15 |  | Mill & st. Hubert |  |  | 51.7126 | 5.7187 |  | 177907.8027 | 413810.8579
2945 | Reekseweg 4 |  | Langenboom | Drukriolering | Minigemaal 1-pomps | 1984 |  |  |  | Reekseweg | 4 |  | Mill & st. Hubert |  |  | 51.7097 | 5.7214 |  | 178099.8024 | 413487.8578
2946 | Zeelandseweg 1 |  | Langenboom | Drukriolering | Minigemaal 1-pomps | 1984 |  |  |  | Zeelandseweg | 1 |  | Mill & st. Hubert |  |  | 51.709 | 5.7218 |  | 178124.8023 | 413413.8578
2947- 96 | Zandvoortsestraat 7 nabij Heikantweg (Essent 9999) |  | Langenboom | Drukriolering | Minigemaal 1-pomps | 1984 |  |  |  | Zandvoortsestraat | 7 |  | Mill & st. Hubert |  |  | 51.7201 | 5.7282 |  | 178564.8025 | 414655.8575
2948 | Zandvoortsestraat 20 |  | Langenboom | Drukriolering | Minigemaal 1-pomps | 1984 |  |  |  | Zandvoortsestraat | 20 |  | Mill & st. Hubert |  |  | 51.7217 | 5.7248 |  | 178327.0345 | 414829.9484
2949- 97 | Zandvoortsestraat 22a (Essent7) |  | Langenboom | Drukriolering | Minigemaal 1-pomps | 1984 |  |  |  | Zandvoortsestraat | 22a |  | Mill & st. Hubert |  |  | 51.7223 | 5.7233 |  | 178222.9436 | 414895.2758
3 | Mars en Wijthdijk 3 |  | Grave | Drukriolering | Minigemaal 1-pomps | 2007 |  |  |  | Mars en Wijthdijk | 3 |  | Grave |  |  | 51.7688 | 5.7165 |  | 177727.8059 | 420064.8578
30 | Steegschenhofscheweg 19 |  | Grave | Drukriolering | Minigemaal 1-pomps | 2007 |  | op privé terrein ? |  | Steegschenhofscheweg | 19 |  | Grave |  |  | 51.7456 | 5.7279 |  | 178530.8039 | 417483.8575
3000A | BBB Ledeacker |  | Ledeacker | Randvoorziening | Randvoorziening met 1 LP & 1 SP | 1995 |  | Totale inhoud van 86 m3. |  | Monsigneur Bekkersstraat | 58 |  |  | Sint Anthonis |  | 51.6396 | 5.881 |  | 189180.571 | 405753.232
3001 | Roijendijk 38 t.o. |  | Mill | Drukriolering | Minigemaal 1-pomps | 1984 |  |  |  | Roijendijk | 38 |  | Mill & st. Hubert |  |  | 51.7042 | 5.7724 |  | 181626.7984 | 412892.856
3002 | Roijendijk 30 t.o. |  | Mill | Drukriolering | Minigemaal 1-pomps | 1984 |  |  |  | Roijendijk | 30 |  | Mill & st. Hubert |  |  | 51.7031 | 5.7736 |  | 181711.8779 | 412769.2825
3003- 50 | Roijendijk tussen huisnrs.22 en 24 (t.o.) |  | Mill | Drukriolering | Minigemaal 1-pomps | 1984 |  |  |  | Roijendijk | 22 |  | Mill & st. Hubert |  |  | 51.7018 | 5.775 |  | 181808.798 | 412633.8559
3004 | Rodenweg tussen huisnrs. 5 en 9 (t.o.) |  | Mill | Drukriolering | Minigemaal 1-pomps | 1984 |  |  |  | Rodenweg | 5 |  | Mill & st. Hubert |  |  | 51.7012 | 5.7749 |  | 181803.4618 | 412562.637
3005 | Roijendijk 16 t.o. |  | Mill | Drukriolering | Minigemaal 1-pomps | 1984 |  |  |  | Roijendijk | 16 |  | Mill & st. Hubert |  |  | 51.7005 | 5.7762 |  | 181893.7978 | 412487.8558
3006 | Roijendijk 10 t.o. |  | Mill | Drukriolering | Minigemaal 1-pomps | 1984 |  |  |  | Roijendijk | 10 |  | Mill & st. Hubert |  |  | 51.6998 | 5.7771 |  | 181952.7977 | 412411.8558
3007 | Zuidelijke Bergseweg nabij Roijendijk |  | Mill | Drukriolering | Minigemaal 1-pomps | 1984 |  | gemaal zit midden in haag bij weg versmaling bord |  | Zuidelijke Bergseweg |  |  | Mill & st. Hubert |  |  | 51.699 | 5.7782 |  | 182027.2864 | 412317.4837
3008 | Vissteeg nabij Vaardijk |  | Mill | Drukriolering | Minigemaal 1-pomps | 1984 |  |  |  | Vissteeg |  |  | Mill & st. Hubert |  |  | 51.6992 | 5.7792 |  | 182101.3333 | 412340.8163
3009 | Molendijk 23 |  | Mill | Drukriolering | Minigemaal 1-pomps | 1984 |  |  |  | Molendijk | 23 |  | Mill & st. Hubert |  |  | 51.6981 | 5.779 |  | 182086.3791 | 412225.3244
3010- 95 | Tongelaar 16 t.o. (Essent 9999) |  | Mill | Drukriolering | Minigemaal 1-pomps | 1984 |  | gemaal: brug over richting tongelaar, 70 meter voor de bocht rechts langs de oprijlaan, 6 meter van de oprijlaan in de struiken |  | Tongelaar | 16 |  | Mill & st. Hubert |  |  | 51.7122 | 5.78 |  | 182146.7984 | 413784.8557
3011 | Tongelaar 4 |  | Mill | Drukriolering | Minigemaal 1-pomps | 1984 |  |  |  | Tongelaar | 4 |  | Mill & st. Hubert |  |  | 51.7143 | 5.7763 |  | 181892.7988 | 414020.8558
3012 | Tongelaar 8 |  | Mill | Drukriolering | Minigemaal 1-pomps | 1984 |  |  |  | Tongelaar | 8 |  | Mill & st. Hubert |  |  | 51.7147 | 5.78 |  | 182145.7985 | 414069.8556
3013 | Roijendijk 46 |  | Mill | Drukriolering | Minigemaal 1-pomps | 2022 |  |  | 5451 ND | Roijendijk | 46 |  | Mill |  |  | 51.7059 | 5.7709 |  | 181522.854 | 413081.8717
31 | Kranenhofscheweg 1A |  | Grave | Drukriolering | Minigemaal 1-pomps | 2007 |  |  |  | Kranenhofscheweg | 1A |  | Grave |  |  | 51.743 | 5.7219 |  | 178118.8042 | 417190.8577
31.00081 | RG Mgr. Geurtsstraat |  | Maashees | Rioolgemaal | Hoofdgemaal met 2 pompen |  |  | onderhoud gebeurt voor de gemeente door waterschap, voeding uit eigen kast | 5823 AG | Monseigneur Geurtsstraat | 74 |  |  | Boxmeer |  | 51.568 | 6.0364 |  | 200013.766 | 397879.751
3101 | Schippersdijk tussen huisnrs. 4 en 8 |  | Mill | Drukriolering | Minigemaal 1-pomps | 1983 |  |  |  | Schippersdijk | 4 |  | Mill & st. Hubert |  |  | 51.7087 | 5.755 |  | 180420.7999 | 413385.8566
3102- 52 | Busweg 3 |  | Mill | Drukriolering | Minigemaal 1-pomps | 1984 |  | Analoge besturing Curo |  | Busweg | 3 |  | Mill & st. Hubert |  |  | 51.7069 | 5.7554 |  | 180447.4633 | 413186.5802
3103 | Graafseweg 46 |  | Mill | Drukriolering | Minigemaal 1-pomps | 1984 |  |  |  | Graafseweg | 46 |  | Mill & st. Hubert |  |  | 51.7044 | 5.7591 |  | 180704.7993 | 412911.8565
3104 | Gagelweg 20 |  | Mill | Drukriolering | Minigemaal 1-pomps | 1984 |  |  |  | Gagelweg | 20 |  | Mill & st. Hubert |  |  | 51.7077 | 5.7618 |  | 180891.1879 | 413282.0446
3105 | Paulweg tussen huisnrs. 12 en 16 (op privé terrein) |  | Mill | Drukriolering | Minigemaal 1-pomps | 1984 |  | op privé terrein, gemaal is alleen via priveterrein bereikbaar ligt achterom tussen huisnr 12 en 16. Bij huisnr 16 binnen rijden. Via huisnr 12 is het makkelijker te bereiken maar bewoner heeft liever dat we via huisnr 16 het gemaal bezoeken. Gemaal is niet bereikbaar met bus in natte periode (graspad). |  | Paulweg | 12 |  | Mill & st. Hubert |  |  | 51.7051 | 5.7684 |  | 181352.7987 | 413000.8561
3106- 53 | Paulweg 13 ingang via gagelweg |  | Mill | Drukriolering | Minigemaal 1-pomps | 1984 |  |  |  | Paulweg | 13 |  | Mill & st. Hubert |  |  | 51.7052 | 5.7648 |  | 181099.799 | 413002.8563
3107 | Gagelweg 10 (op privé terrein) |  | Mill | Drukriolering | Minigemaal 1-pomps | 1984 |  | op privé terrein |  | Gagelweg | 10 |  | Mill & st. Hubert |  |  | 51.705 | 5.763 |  | 180976.7991 | 412982.8563
3108 | Graafseweg 36 |  | Mill | Drukriolering | Minigemaal 1-pomps | 1984 |  |  |  | Graafseweg | 36 |  | Mill & st. Hubert |  |  | 51.7021 | 5.7635 |  | 181013.7989 | 412661.8563
3109 | Graafseweg tussen huisnrs. 30 en 34 |  | Mill | Drukriolering | Minigemaal 1-pomps | 1984 |  | Analoge besturing Curo |  | Graafseweg | 30 |  | Mill & st. Hubert |  |  | 51.7014 | 5.7649 |  | 181112.7987 | 412584.8563
3110 | Bergseweg 8 |  | Mill | Drukriolering | Minigemaal 1-pomps | 1984 |  |  |  | Bergseweg | 8 |  | Mill & st. Hubert |  |  | 51.7019 | 5.7694 |  | 181419.6069 | 412639.0213
3111 | Graafseweg tussen huisnrs. 39 en 41 |  | Mill | Drukriolering | Minigemaal 1-pomps | 1984 |  |  |  | Graafseweg | 39 |  | Mill & st. Hubert |  |  | 51.6999 | 5.7675 |  | 181287.2801 | 412414.1746
3112 | Graafseweg blokhut de Brugse Berg ( Op privé terrein ) |  | Mill | Drukriolering | Minigemaal 1-pomps | 1984 |  | Op privé terrein |  | Graafseweg |  |  | Mill & st. Hubert |  |  | 51.6998 | 5.7713 |  | 181555.7981 | 412407.856
32 | Kranenhofscheweg 4 |  | Grave | Drukriolering | Minigemaal 1-pomps | 1985 |  |  |  | Kranenhofscheweg | 4 |  | Grave |  |  | 51.7432 | 5.7182 |  | 177858.8044 | 417218.8578
3200- 99 | Grinderijweg 20 ( op privé terrein) |  | Langenboom | Drukriolering | Minigemaal 1-pomps | 1984 |  | op privé terrein |  | Grinderijweg | 20 |  | Mill & st. Hubert |  |  | 51.6955 | 5.7439 |  | 179662.7999 | 411917.8571
3201 | Langenboomseweg 137 |  | Langenboom | Drukriolering | Minigemaal 1-pomps | 1984 |  |  |  | Langenboomseweg | 137 |  | Mill & st. Hubert |  |  | 51.6905 | 5.7433 |  | 179623.7996 | 411359.8571
3202 | Kruisstraat 2 |  | Langenboom | Drukriolering | Minigemaal 1-pomps | 1984 |  |  |  | Kruisstraat | 2 |  | Mill & st. Hubert |  |  | 51.6907 | 5.7413 |  | 179485.7998 | 411382.8572
3203- 68 | Langenboomseweg 145 |  | Langenboom | Drukriolering | Minigemaal 1-pomps | 1984 |  |  |  | Langenboomseweg | 145 |  | Mill & st. Hubert |  |  | 51.692 | 5.7413 |  | 179482.7999 | 411526.8572
3204 | Langenboomseweg tussen huisnrs. 128a en 130 |  | Langenboom | Drukriolering | Minigemaal 1-pomps | 1984 |  |  |  | Langenboomseweg | 128 |  | Mill & st. Hubert |  |  | 51.6937 | 5.7402 |  | 179404.8001 | 411718.8572
3205 | Langenboomseweg 165 |  | Langenboom | Drukriolering | Minigemaal 1-pomps | 1984 |  |  |  | Langenboomseweg | 165 |  | Mill & st. Hubert |  |  | 51.6954 | 5.7382 |  | 179266.8003 | 411906.8573
3206- 69 | Fazantenweg 5 t.o. |  | Langenboom | Drukriolering | Minigemaal 1-pomps | 1984 |  |  |  | Fazantenweg | 5 |  | Mill & st. Hubert |  |  | 51.696 | 5.7389 |  | 179312.005 | 411975.1389
3207 | Fazantenweg tussen huisnrs. 11 en 13 (t.o.) |  | Langenboom | Drukriolering | Minigemaal 1-pomps | 1984 |  |  |  | Fazantenweg | 11 |  | Mill & st. Hubert |  |  | 51.6969 | 5.74 |  | 179393.8482 | 412076.8945
3208 | Dijkweg 20 (op privé terrein) |  | Langenboom | Drukriolering | Minigemaal 1-pomps | 1984 |  | op privé terrein |  | Dijkweg | 20 |  | Mill & st. Hubert |  |  | 51.6985 | 5.7411 |  | 179464.2096 | 412251.0962
3209 | Fazantenweg nabij paviljoen de Kuilen |  | Langenboom | Drukriolering | Minigemaal 1-pomps | 1984 |  |  |  | Fazantenweg |  |  | Mill & st. Hubert |  |  | 51.7011 | 5.7458 |  | 179792.8574 | 412539.7465
3210 | Langenboomseweg 171a |  | Langenboom | Drukriolering | Minigemaal 1-pomps | 1984 |  |  |  | Langenboomseweg | 171a |  | Mill & st. Hubert |  |  | 51.6962 | 5.7369 |  | 179178.8005 | 411989.8573
3211 | Zuid Carolinaweg 31 zijstraatje |  | Langenboom | Drukriolering | Minigemaal 1-pomps | 1984 |  |  |  | Zuid Carolinaweg | 31 |  | Mill & st. Hubert |  |  | 51.694 | 5.7349 |  | 179039.3829 | 411746.6874
3212- 70 | Zuid Carolinaweg 35 |  | Langenboom | Drukriolering | Minigemaal 1-pomps | 1984 |  |  |  | Zuid Carolinaweg | 35 |  | Mill & st. Hubert |  |  | 51.6953 | 5.7362 |  | 179127.6984 | 411892.8664
33 | Venstraat 2 |  | Velp | Drukriolering | Minigemaal 1-pomps | 1985 |  |  |  | Voskesedwarsstraat | 2 |  | Velp | Grave |  | 51.7417 | 5.7188 |  | 177900.2534 | 417054.6799
3301 | Zeelandsedijk 65 |  | Mill | Drukriolering | Minigemaal 1-pomps | 1984 |  |  |  | Zeelandsedijk | 65 |  | Mill & st. Hubert |  |  | 51.6887 | 5.7245 |  | 178325.5493 | 411153.6003
3302- 71 | Spiestraat 22 |  | Mill | Drukriolering | Minigemaal 1-pomps | 1984 |  |  |  | Spiestraat | 22 |  | Mill & st. Hubert |  |  | 51.6844 | 5.7301 |  | 178710.8003 | 410680.8576
3303- 72 | Spiestraat nabij Zeelandsedijk 55 |  | Mill | Drukriolering | Minigemaal 1-pomps | 1984 |  |  |  | Spiestraat | 55 |  | Mill & st. Hubert |  |  | 51.6886 | 5.728 |  | 178565.8007 | 411142.8576
3304 | Zeelandsedijk 51 |  | Mill | Drukriolering | Minigemaal 1-pomps | 1984 |  |  |  | Zeelandsedijk | 51 |  | Mill & st. Hubert |  |  | 51.6885 | 5.7301 |  | 178710.691 | 411132.4616
3305 | Gasthuisstraat tussen huisnrs. 6a en 8 |  | Mill | Drukriolering | Minigemaal 1-pomps | 1984 |  |  |  | Gasthuisstraat | 6a |  | Mill & st. Hubert |  |  | 51.69 | 5.7289 |  | 178623.8007 | 411300.8576
3306 | Zeelandsedijk 47 |  | Mill | Drukriolering | Minigemaal 1-pomps | 1984 |  |  |  | Zeelandsedijk | 47 |  | Mill & st. Hubert |  |  | 51.6884 | 5.7323 |  | 178860.6103 | 411120.5908
3307 | Haverstraat nabij Zeelandsedijk |  | Mill | Drukriolering | Minigemaal 1-pomps | 1984 |  |  |  | Haverstraat |  |  | Mill & st. Hubert |  |  | 51.6885 | 5.7341 |  | 178987.8002 | 411137.8574
3308- 73 | Zeelandsedijk 33 |  | Mill | Drukriolering | Minigemaal 1-pomps | 1984 |  |  |  | Zeelandsedijk | 33 |  | Mill & st. Hubert |  |  | 51.6884 | 5.7375 |  | 179222.8 | 411122.8573
3309 | Dellenweg 10 |  | Mill | Drukriolering | Minigemaal 1-pomps | 1984 |  |  |  | Dellenweg | 10 |  | Mill & st. Hubert |  |  | 51.6809 | 5.7419 |  | 179529.7992 | 410296.8572
3310 | Rogstraat 17 |  | Mill | Drukriolering | Minigemaal 1-pomps | 1984 |  |  |  | Rogstraat | 17 |  | Mill & st. Hubert |  |  | 51.6819 | 5.7375 |  | 179222.7996 | 410399.8574
3311 | Dellenweg 16 |  | Mill | Drukriolering | Minigemaal 1-pomps | 1984 |  |  |  | Dellenweg | 16 |  | Mill & st. Hubert |  |  | 51.6831 | 5.7411 |  | 179473.7994 | 410537.8572
3312- 74 | Dellenweg 22 |  | Mill | Drukriolering | Minigemaal 1-pomps | 1984 |  |  |  | Dellenweg | 22 |  | Mill & st. Hubert |  |  | 51.6844 | 5.7406 |  | 179441.7995 | 410679.8572
3313 | Tarwestraat 10 |  | Mill | Drukriolering | Minigemaal 1-pomps | 1984 |  |  |  | Tarwestraat | 10 |  | Mill & st. Hubert |  |  | 51.6845 | 5.7381 |  | 179266.7997 | 410696.8573
3314 | Zuid Carolinaweg nabij Dellenweg |  | Mill | Drukriolering | Minigemaal 1-pomps | 1984 |  |  |  | Zuid Carolinaweg |  |  | Mill & st. Hubert |  |  | 51.6865 | 5.7399 |  | 179389.7997 | 410913.8572
3315 | Zandstraat nabij Dellenweg |  | Mill | Drukriolering | Minigemaal 1-pomps | 1984 |  |  |  | Zandstraat |  |  | Mill & st. Hubert |  |  | 51.6871 | 5.7411 |  | 179473.3207 | 410988.1157
3316 | Zuid Carolinaweg 11 t.o. |  | Mill | Drukriolering | Minigemaal 1-pomps | 1984 |  |  |  | Zuid Carolinaweg | 11 |  | Mill & st. Hubert |  |  | 51.6876 | 5.7394 |  | 179356.7998 | 411041.8573
3317 | Zuid Carolinaweg tussen huisnrs.30 en 32 |  | Mill | Drukriolering | Minigemaal 1-pomps | 1984 |  | Extreem veel toestroom door bedrijf. Pomp is hele dag aan het pompen en put staat helemaal vol. |  | Zuid Carolinaweg | 30 |  | Mill & st. Hubert |  |  | 51.6936 | 5.7365 |  | 179151.1676 | 411700.2587
3318 | Zuid Carolinaweg 27 zijstraatje |  | Langenboom | Drukriolering | Minigemaal 1-pomps | 1984 |  |  |  | Zuid Carolinaweg | 27 |  | Mill & st. Hubert |  |  | 51.6924 | 5.7355 |  | 179080.8004 | 411573.8574
3319- 75 | Zuid Carolinaweg 24 |  | Langenboom | Drukriolering | Minigemaal 1-pomps | 1984 |  |  |  | Zuid Carolinaweg | 24 |  | Mill & st. Hubert |  |  | 51.6918 | 5.7374 |  | 179214.5654 | 411500.3044
3320 | Kruisstraat nabij Zuid Carolinaweg |  | Langenboom | Drukriolering | Minigemaal 1-pomps | 1984 |  |  |  | Kruisstraat |  |  | Mill & st. Hubert |  |  | 51.69 | 5.738 |  | 179257.3878 | 411303.0406
3321 | Zeelandsedijk 20 t.o. |  | Langenboom | Drukriolering | Minigemaal 1-pomps | 1984 |  |  |  | Zeelandsedijk | 20 |  | Mill & st. Hubert |  |  | 51.6884 | 5.7427 |  | 179578.7996 | 411123.8571
3322 | Hendriksweg 5 |  | Langenboom | Drukriolering | Minigemaal 1-pomps | 1984 |  |  |  | Hendriksweg | 5 |  | Mill & st. Hubert |  |  | 51.6893 | 5.7425 |  | 179569.7996 | 411223.8571
3323- 76 | Hendriksweg 14 t.o. |  | Langenboom | Drukriolering | Minigemaal 1-pomps | 1984 |  |  |  | Hendriksweg | 14 |  | Mill & st. Hubert |  |  | 51.6894 | 5.7447 |  | 179722.8358 | 411243.15
3324 | Langenboomseweg 123 |  | Mill | Drukriolering | Minigemaal 1-pomps | 1984 |  |  |  | Langenboomseweg | 123 |  | Mill & st. Hubert |  |  | 51.6893 | 5.747 |  | 179878.7993 | 411232.857
3325 | Langenboomseweg 113 |  | Mill | Drukriolering | Minigemaal 1-pomps | 1984 |  |  |  | Langenboomseweg | 113 |  | Mill & st. Hubert |  |  | 51.6891 | 5.7486 |  | 179986.7992 | 411208.8569
3326 | Pauwstraat 6 |  | Mill | Drukriolering | Minigemaal 1-pomps | 1984 |  |  |  | Pauwstraat | 6 |  | Mill & st. Hubert |  |  | 51.7036 | 5.7568 |  | 180548.7995 | 412821.8566
3326a | Arendstraat 20 richting de Kuilen ( op privé terrein ) |  | Mill | Drukriolering | Minigemaal 1-pomps | 1984 |  | op privé terrein |  | Arendstraat | 20 |  | Mill & st. Hubert |  |  | 51.7017 | 5.7557 |  | 180476.8858 | 412616.9785
3327- 77 | Uilweg 36 |  | Mill | Drukriolering | Minigemaal 1-pomps | 1984 |  |  |  | Uilweg | 36 |  | Mill & st. Hubert |  |  | 51.7001 | 5.7573 |  | 180583.7992 | 412437.8566
3328 | Reigerstraat 5 |  | Mill | Drukriolering | Minigemaal 1-pomps | 1984 |  |  |  | Reigerstraat | 5 |  | Mill & st. Hubert |  |  | 51.6981 | 5.7591 |  | 180707.5381 | 412215.1281
3329 | Uilweg 32 |  | Mill | Drukriolering | Minigemaal 1-pomps | 1984 |  |  |  | Uilweg | 32 |  | Mill & st. Hubert |  |  | 51.6977 | 5.7556 |  | 180468.2135 | 412164.3421
3330- 78 | Uilweg 11 nabij Valkweg |  | Mill | Drukriolering | Minigemaal 1-pomps | 1984 |  |  |  | Uilweg | 11 |  | Mill & st. Hubert |  |  | 51.6958 | 5.7544 |  | 180389.9093 | 411953.8298
3331 | Uilweg tussen huisnrs. 22 en 26 (t.o.) |  | Mill | Drukriolering | Minigemaal 1-pomps | 1984 |  |  |  | Uilweg | 22 |  | Mill & st. Hubert |  |  | 51.6951 | 5.755 |  | 180428.8735 | 411876.3406
3332 | Kampweg 52 |  | Mill | Drukriolering | Minigemaal 1-pomps | 1984 |  |  |  | Kampweg | 52 |  | Mill & st. Hubert |  |  | 51.6974 | 5.7671 |  | 181264.7983 | 412137.8562
3333 | Spechtstraat nabij huisnr. 16 |  | Mill | Drukriolering | Minigemaal 1-pomps | 1984 |  |  |  | Spechtstraat | 16 |  | Mill & st. Hubert |  |  | 51.6982 | 5.7626 |  | 180952.9902 | 412227.4861
3334- 79 | Kampweg nabij Spechtstraat 10 |  | Mill | Drukriolering | Minigemaal 1-pomps | 1984 |  |  |  | Kampweg | 10 |  | Mill & st. Hubert |  |  | 51.6968 | 5.7638 |  | 181035.7985 | 412073.8563
3335 | Kampweg tussen huisnrs. 41 en 45 (t.o.) |  | Mill | Drukriolering | Minigemaal 1-pomps | 1984 |  |  |  | Kampweg | 41 |  | Mill & st. Hubert |  |  | 51.6949 | 5.7617 |  | 180892.7985 | 411859.8564
3336 | Korhoenderstraat nabij Kampweg |  | Mill | Drukriolering | Minigemaal 1-pomps | 1984 |  |  |  | Korhoenderstraat |  |  | Mill & st. Hubert |  |  | 51.6928 | 5.7587 |  | 180688.7986 | 411627.8565
3337 | Eksterstraat 14 |  | Mill | Drukriolering | Minigemaal 1-pomps | 1984 |  |  |  | Eksterstraat | 14 |  | Mill & st. Hubert |  |  | 51.6898 | 5.76 |  | 180774.7983 | 411290.8565
3338 | Zwaluwstraat 10 t.o. |  | Mill | Drukriolering | Minigemaal 1-pomps | 1984 |  |  |  | Zwaluwstraat | 10 |  | Mill & st. Hubert |  |  | 51.6909 | 5.758 |  | 180635.9511 | 411416.4297
3339 | Uilweg 14 |  | Mill | Drukriolering | Minigemaal 1-pomps | 1984 |  |  |  | Uilweg | 14 |  | Mill & st. Hubert |  |  | 51.6919 | 5.7523 |  | 180242.9991 | 411518.033
3340- 81 | Uilweg 4 t.o. |  | Mill | Drukriolering | Minigemaal 1-pomps | 1984 |  |  |  | Uilweg | 4 |  | Mill & st. Hubert |  |  | 51.6899 | 5.7495 |  | 180051.9761 | 411294.3557
3341 | Zeelandsedijk 9 |  | Mill | Drukriolering | Minigemaal 1-pomps | 1984 |  |  |  | Zeelandsedijk | 9 |  | Mill & st. Hubert |  |  | 51.6883 | 5.7489 |  | 180009.7991 | 411124.8569
3342- 82 | Langenboomseweg 101 |  | Mill | Drukriolering | Minigemaal 1-pomps | 1984 |  |  |  | Langenboomseweg | 101 |  | Mill & st. Hubert |  |  | 51.6887 | 5.7513 |  | 180178.0052 | 411164.0107
3343 | Zwaluwstraat 25 |  | Mill | Drukriolering | Minigemaal 1-pomps | 1984 |  |  |  | Zwaluwstraat | 25 |  | Mill & st. Hubert |  |  | 51.6893 | 5.753 |  | 180294.7988 | 411234.8568
3344 | Veldweg tussen huisnrs. 21 en 25 |  | Mill | Drukriolering | Minigemaal 1-pomps | 1984 |  |  |  | Veldweg | 21 |  | Mill & st. Hubert |  |  | 51.6874 | 5.7512 |  | 180172.7989 | 411022.8568
3345 | Langenboomseweg tussen huisnrs. 95 en 97 |  | Mill | Drukriolering | Minigemaal 1-pomps | 1984 |  |  |  | Langenboomseweg | 95 |  | Mill & st. Hubert |  |  | 51.6882 | 5.7533 |  | 180311.7988 | 411112.8568
3346 | Langenboomseweg 82 zijstraatje |  | Mill | Drukriolering | Minigemaal 1-pomps | 1984 |  |  |  | Langenboomseweg | 82 |  | Mill & st. Hubert |  |  | 51.6883 | 5.7552 |  | 180448.7986 | 411123.8567
3347 | Udensedijk 34 t.o. |  | Mill | Drukriolering | Minigemaal 1-pomps | 1984 |  |  |  | Udensedijk | 34 |  | Mill & st. Hubert |  |  | 51.6806 | 5.7458 |  | 179801.1388 | 410257.8065
3348- 83 | Udensedijk 35 |  | Mill | Drukriolering | Minigemaal 1-pomps | 1984 |  |  |  | Udensedijk | 35 |  | Mill & st. Hubert |  |  | 51.6811 | 5.7495 |  | 180053.7986 | 410317.8569
3349 | Veldweg 10 t.o. |  | Mill | Drukriolering | Minigemaal 1-pomps | 1984 |  |  |  | Veldweg | 10 |  | Mill & st. Hubert |  |  | 51.6839 | 5.7506 |  | 180130.7987 | 410631.8569
3350 | Veldweg nabij Udensedijk |  | Mill | Drukriolering | Minigemaal 1-pomps | 1984 |  |  |  | Veldweg |  |  | Mill & st. Hubert |  |  | 51.6813 | 5.7515 |  | 180195.7985 | 410344.8569
3351 | Udesedijk 15 |  | Mill | Drukriolering | Minigemaal 1-pomps | 1984 |  |  |  | Udesedijk | 15 |  | Mill & st. Hubert |  |  | 51.6826 | 5.7544 |  | 180394.3519 | 410485.7536
3352-84 | Schippersweg 11 |  | Mill | Drukriolering | Minigemaal 1-pomps | 1984 |  |  |  | Schippersweg | 11 |  | Mill & st. Hubert |  |  | 51.6847 | 5.7549 |  | 180425.7984 | 410719.8567
3353 | Schippersweg 10 zijstraatje (op privé terrein) |  | Mill | Drukriolering | Minigemaal 1-pomps | 1984 |  | op privé terrein |  | Schippersweg | 10 |  | Mill & st. Hubert |  |  | 51.6858 | 5.7533 |  | 180317.7986 | 410845.8568
3354 | Schippersweg 6 t.o. |  | Mill | Drukriolering | Minigemaal 1-pomps | 1984 |  |  |  | Schippersweg | 6 |  | Mill & st. Hubert |  |  | 51.6869 | 5.7548 |  | 180420.139 | 410962.4706
3355- 85 | Paddenhoolseweg 20 |  | Mill | Drukriolering | Minigemaal 1-pomps | 1984 |  |  |  | Paddenhoolseweg | 20 |  | Mill & st. Hubert |  |  | 51.6772 | 5.761 |  | 180852.7975 | 409889.8565
3356 | Koestraat 35 t.o. |  | Mill | Drukriolering | Minigemaal 1-pomps | 1984 |  |  |  | Koestraat | 35 |  | Mill & st. Hubert |  |  | 51.6785 | 5.7578 |  | 180631.8952 | 410028.0897
3357- 86 | Koestraat 30 |  | Mill | Drukriolering | Minigemaal 1-pomps | 1984 |  |  |  | Koestraat | 30 |  | Mill & st. Hubert |  |  | 51.6798 | 5.7576 |  | 180619.7979 | 410171.8566
3358 | Koestraat tussen huisnrs.26 en 28 |  | Mill | Drukriolering | Minigemaal 1-pomps | 1984 |  |  |  | Koestraat | 26 |  | Mill & st. Hubert |  |  | 51.6808 | 5.7574 |  | 180601.798 | 410282.8566
3359 | Koestraat 10 |  | Mill | Drukriolering | Minigemaal 1-pomps | 1984 |  |  |  | Koestraat | 10 |  | Mill & st. Hubert |  |  | 51.6845 | 5.757 |  | 180571.7982 | 410698.8566
3360- 87 | Koestraat 4 nabij Langenboomseweg |  | Mill | Drukriolering | Minigemaal 1-pomps | 1984 |  |  |  | Koestraat | 4 |  | Mill & st. Hubert |  |  | 51.6868 | 5.7571 |  | 180576.7486 | 410949.9442
34 | Voskeschestraat 2 |  | Grave | Drukriolering | Minigemaal 1-pomps | 1985 |  |  |  | Voskeschestraat | 2 |  | Grave |  |  | 51.7406 | 5.7216 |  | 178096.8041 | 416925.8577
3401 | Heufseweg tussen huisnrs. 7 en 9 |  | Mill | Drukriolering | Minigemaal 1-pomps | 1984 |  |  |  | Heufseweg | 7 |  | Mill & st. Hubert |  |  | 51.6803 | 5.7634 |  | 181018.9348 | 410232.8715
3402-88 | Heufseweg 2 |  | Mill | Drukriolering | Minigemaal 1-pomps | 1984 |  |  |  | Heufseweg | 2 |  | Mill & st. Hubert |  |  | 51.6818 | 5.7669 |  | 181258.7973 | 410404.8563
3403 | Kapelweg 15 (op privé terrein) |  | Mill | Drukriolering | Minigemaal 1-pomps | 1984 |  | op privé terrein |  | Kapelweg | 15 |  | Mill & st. Hubert |  |  | 51.6833 | 5.7676 |  | 181310.2402 | 410568.6078
3404 | Hoogakkerweg 20 t.o. |  | Mill | Drukriolering | Minigemaal 1-pomps | 1984 |  |  |  | Hoogakkerweg | 20 |  | Mill & st. Hubert |  |  | 51.6853 | 5.769 |  | 181404.075 | 410793.6335
3405 | Weemhofweg sportpark Juliana (Essent 9999) |  | Mill | Drukriolering | Minigemaal 1-pomps | 1984 |  | Sleutel op de werf Mill |  | Weemhofweg |  |  | Mill & st. Hubert |  |  | 51.6856 | 5.7698 |  | 181458.0436 | 410829.164
35 | Voskeschestraat 7 |  | Grave | Drukriolering | Minigemaal 1-pomps | 1985 |  |  |  | Voskeschestraat | 3 |  | Grave |  |  | 51.7387 | 5.7197 |  | 177962.8041 | 416711.8578
3501-89 | Graafseweg 81 bij Russendaalweg, 1e pomp |  | Langenboom | Drukriolering | Minigemaal 1-pomps | 1984 |  |  | 5453 SZ | Graafseweg | 81 |  | Mill & st. Hubert |  |  | 51.7157 | 5.7379 |  | 179238.8015 | 414160.8572
3502 | Russendaalweg 10 t.o. |  | Langenboom | Drukriolering | Minigemaal 1-pomps | 1984 |  |  |  | Russendaalweg | 10 |  | Mill & st. Hubert |  |  | 51.7174 | 5.7397 |  | 179358.3244 | 414356.4016
3503 | Russendaalweg 20 (op privé terrein) |  | Langenboom | Drukriolering | Minigemaal 1-pomps | 1984 |  | Poort kan op afstand geopend worden. Tel 0630996169 Van Gerven Mandigers of Tel 0622223205 |  | Russendaalweg | 20 |  | Mill & st. Hubert |  |  | 51.7208 | 5.7419 |  | 179510.8016 | 414728.8571
3504- 90 | Campagnelaan 4 (Essent nabij Russendaalweg 22) |  | Langenboom | Drukriolering | Minigemaal 1-pomps | 1984 |  |  |  | Campagnelaan | 4 |  | Mill & st. Hubert |  |  | 51.7216 | 5.7421 |  | 179520.8016 | 414826.8571
3505 | Zeisweg nabij Campagnelaan |  | Langenboom | Drukriolering | Minigemaal 1-pomps | 1984 |  |  |  | Zeisweg |  |  | Mill & st. Hubert |  |  | 51.722 | 5.7395 |  | 179341.8018 | 414870.8571
3506 | Maurikstraat tussen huisnrs. 2 en 10 (t.o.) |  | Langenboom | Drukriolering | Minigemaal 1-pomps | 1984 |  |  |  | Maurikstraat | 2 |  | Mill & st. Hubert |  |  | 51.7144 | 5.7445 |  | 179690.801 | 414016.857
3507- 91 | Maurikstraat 13 |  | Langenboom | Drukriolering | Minigemaal 1-pomps | 1984 |  |  |  | Maurikstraat | 13 |  | Mill & st. Hubert |  |  | 51.7158 | 5.7471 |  | 179869.325 | 414174.0232
3508 | Maurikstraat 25 t.o. |  | Langenboom | Drukriolering | Minigemaal 1-pomps | 1984 |  |  |  | Maurikstraat | 25 |  | Mill & st. Hubert |  |  | 51.7171 | 5.7495 |  | 180037.653 | 414319.0663
3509- 92 | Venweg 21 |  | Langenboom | Drukriolering | Minigemaal 1-pomps | 1984 |  |  |  | Venweg | 21 |  | Mill & st. Hubert |  |  | 51.7144 | 5.7513 |  | 180161.8005 | 414018.8568
3510 | Venweg 16 t.o. |  | Langenboom | Drukriolering | Minigemaal 1-pomps | 1984 |  |  |  | Venweg | 16 |  | Mill & st. Hubert |  |  | 51.7121 | 5.755 |  | 180418.8001 | 413769.8566
3511- 93 | Kammenbergzijweg 10 |  | Langenboom | Drukriolering | Minigemaal 1-pomps | 1984 |  |  |  | Kammenbergzijweg | 10 |  | Mill & st. Hubert |  |  | 51.7128 | 5.7577 |  | 180604.2763 | 413848.6085
3512- 94 | Kammerbergweg 24 t.o. |  | Langenboom | Drukriolering | Minigemaal 1-pomps | 1984 |  |  |  | Kammerbergweg | 24 |  | Mill & st. Hubert |  |  | 51.717 | 5.7599 |  | 180753.8001 | 414320.8564
36 | Middelweg 1 |  | Grave | Drukriolering | Minigemaal 1-pomps | 2007 |  |  |  | Middelweg | 1 |  | Grave |  |  | 51.7405 | 5.7254 |  | 178355.8038 | 416915.8576
36-1- 54 | Bergseweg nabij Graafseweg (voeding) |  | Mill | Drukriolering | CVK drukriolering |  |  |  |  | Bergseweg |  |  | Mill & st. Hubert |  |  | 51.7007 | 5.7671 |  | 181262.7985 | 412501.8562
3600 | drukriool lagere school Sint Hubert |  | St.Hubert | Drukriolering | Minigemaal 1-pomps | 2005 |  |  |  | Weth.Lemmenstraat | 9 |  | Mill & st. Hubert |  |  | 51.6785 | 5.8108 |  | 184300.6916 | 410048.4358
37 | Kranenhofscheweg 1 |  | Grave | Drukriolering | Minigemaal 1-pomps | 2007 |  |  |  | Kranenhofscheweg | 1 |  | Grave |  |  | 51.7422 | 5.7288 |  | 178591.8037 | 417106.8575
38 | Kranenhofscheweg (Voetbalveld) |  | Grave | Drukriolering | Minigemaal 1-pomps | 2021 |  |  |  | Kranenhofscheweg |  |  | Grave |  |  | 51.7429 | 5.7322 |  | 178826.8629 | 417187.4928
39 | Kranenhofscheweg 1a |  | Grave | Drukriolering | Minigemaal 1-pomps | 2007 |  | hier wordt het sportpark aangepast wat op invloed kan zijn van het gemaal. |  | Kranenhofscheweg | 1a |  | Grave |  |  | 51.7419 | 5.7314 |  | 178773.8035 | 417080.8574
4 | Marsstraatje 4 |  | Grave | Drukriolering | Minigemaal 1-pomps | 2007 |  |  |  | Marsstraatje | 4 |  | Grave |  |  | 51.7669 | 5.7157 |  | 177672.7191 | 419852.6254
40 | Kranenhofscheweg 5 |  | Grave | Drukriolering | Minigemaal 1-pomps | 2007 |  |  |  | Kranenhofscheweg | 5 |  | Grave |  |  | 51.7413 | 5.7335 |  | 178918.8033 | 417008.8573
40021 | Stevensbeekseweg 8a |  | Stevensbeek | Pompput (Derden) | Minigemaal 1-pomps met communicatie |  |  | Pompput Metameer Stevensbeek |  | Stevensbeekseweg | 8a |  |  | Sint Anthonis |  | 51.6073 | 5.9128 |  | 191406.626 | 402179.532
40027 | Lozingspunt Sint Josephstraat 16 |  | Stevensbeek | Lozingsput | Lozingspunt |  |  |  |  | Sint Josephstraat | 16 |  |  | Sint Anthonis |  | 51.6028 | 5.9189 |  | 191834.73 | 401679.31
40046 | Lozingspunt Lindelaan 22 |  | Stevensbeek | Lozingsput | Lozingspunt |  |  |  |  | Lindelaan | 22 |  |  | Sint Anthonis |  | 51.6021 | 5.9121 |  | 191362.167 | 401597.883
40048 | Groot Gemaal Stevensbeek |  | Stevensbeek | Rioolgemaal | Hoofdgemaal met 2 pompen | 2005 |  |  |  | Bethaniëstraat | 11 |  |  | Sint Anthonis |  | 51.6003 | 5.917 |  | 191705.512 | 401399.08
4006A | BBB Stevensbeek |  | Stevensbeek | Randvoorziening | Randvoorziening met 1 LP & 1 SP |  |  | Totale inhoud van 166 m3 |  | Ceresstraat | 41 |  |  | Sint Anthonis |  | 51.6069 | 5.9159 |  | 191621.928 | 402136.021
4017A | Lozingspunt Stevensbeekseweg 10 |  | Stevensbeek | Lozingsput | Lozingspunt |  |  |  |  | Stevensbeekseweg | 10 |  |  | Sint Anthonis |  | 51.6047 | 5.9142 |  | 191505.318 | 401891.394
41 | Kranenhofscheweg |  | Grave | Drukriolering | Minigemaal 1-pomps | 2007 |  | Brouwketel |  | Kranenhofscheweg |  |  | Grave |  |  | 51.7417 | 5.7354 |  | 179048.8032 | 417055.8572
42 | Beerschemaasweg (op privé terrein) |  | Escharen | Drukriolering | Minigemaal 1-pomps | 2007 |  | op privé terrein Manege Raamdal naast grote poort zit nog een looppoort met Beenburg slot, (standaard hangslot Grave) |  | Beerschemaasweg |  |  | Grave |  |  | 51.7404 | 5.7373 |  | 179183.803 | 416913.8572
43 | Beerschemaasweg 4 |  | Escharen | Drukriolering | Minigemaal 1-pomps | 2007 |  |  |  | Beerschemaasweg | 4 |  | Grave |  |  | 51.7412 | 5.7387 |  | 179276.803 | 416999.8571
44 | Ploegweg 2 |  | Escharen | Drukriolering | Minigemaal 1-pomps | 2007 |  |  |  | Ploegweg | 2 |  | Grave |  |  | 51.7371 | 5.7368 |  | 179146.1656 | 416539.4136
45 | Hoogeweg 15 |  | Escharen | Drukriolering | Minigemaal 1-pomps | 2007 |  |  |  | Hoogeweg | 15 |  | Grave |  |  | 51.7371 | 5.7361 |  | 179101.8029 | 416548.8572
46 | Hondsdijk 1B |  | Escharen | Drukriolering | Minigemaal 1-pomps | 2007 |  |  |  | Hondsdijk | 1B |  | Grave |  |  | 51.7366 | 5.7347 |  | 179005.6284 | 416482.5614
47 | Hondsdijk 3 |  | Escharen | Drukriolering | Minigemaal 1-pomps | 2007 |  |  |  | Hondsdijk | 3 |  | Grave |  |  | 51.7356 | 5.7334 |  | 178912.0095 | 416377.1479
48 | Boltschestraat 4 |  | Escharen | Drukriolering | Minigemaal 1-pomps | 2007 |  |  |  | Boltschestraat | 4 |  | Grave |  |  | 51.7364 | 5.7304 |  | 178707.7902 | 416464.1455
48A | Boltschestraat (Beluchtingsput) |  | Escharen | Drukriolering | Luchtinblaas unit | 2007 |  | (Beluchtingsput) | 5364 NM | Boltschestraat | 2 |  | Grave |  |  | 51.738 | 5.7295 |  | 178645.8034 | 416643.8574
49 | Boltschestraat 2 |  | Escharen | Drukriolering | Minigemaal 1-pomps | 2007 |  |  |  | Boltschestraat | 2 |  | Grave |  |  | 51.7388 | 5.7291 |  | 178614.6437 | 416729.8114
5 | Mars en Wijthdijk 5 |  | Grave | Drukriolering | Minigemaal 1-pomps | 2007 |  | Afvoer riool op gierkelder. Niet meenemen in onderhoud |  | Mars en Wijthdijk | 5 |  | Grave |  |  | 51.7666 | 5.7119 |  | 177413.8061 | 419821.858
50 | Heihoekscheweg 1 |  | Grave | Drukriolering | Minigemaal 1-pomps | 2007 |  |  |  | Heihoekscheweg | 1 |  | Grave |  |  | 51.7347 | 5.7236 |  | 178240.8036 | 416268.8576
50.00401 / 51.00400 | RG P. van Oranjestraat |  | Vierlingsbeek | Rioolgemaal | RWA/DWA gemaal met 2xDWA en 2xRWA pomp |  |  | onderhoud gebeurt voor de gemeente door waterschap | 5821 BC | Spoorstraat | 29 |  |  | Boxmeer |  | 51.5962 | 6.0056 |  | 197849.856 | 400998.116
5000-102 P1 | Katwijksebaan 29 |  | Wilbertoord | Drukriolering | Minigemaal 1-pomps | 2005 |  | 2 pompen |  | Katwijksebaan | 29 |  | Mill & st. Hubert |  |  | 51.6642 | 5.7638 |  | 181051.7964 | 408443.8565
5001 | van Gemertweg 20 |  | Wilbertoord | Drukriolering | Minigemaal 1-pomps | 2005 |  | 21-10-20 Johnny, pomp is weer aangezet en bewoner gaat weer lozen |  | van Gemertweg |  |  | Mill & st. Hubert | Mill |  | 51.667 | 5.7651 |  | 181141.7965 | 408753.8564
5002-101 | Katwijksebaan 30 |  | Wilbertoord | Drukriolering | Minigemaal 1-pomps | 2005 |  |  |  | Katwijksebaan | 30 |  | Mill & st. Hubert |  |  | 51.6653 | 5.7587 |  | 180698.7486 | 408561.2529
5003 | Groespeelweg bij huisnr. Volkelseweg 40 |  | Wilbertoord | Drukriolering | Minigemaal 1-pomps | 2005 |  |  |  | Groespeelweg | 40 |  | Mill & st. Hubert |  |  | 51.6678 | 5.7573 |  | 180601.7971 | 408845.8567
50038 | Lozingspunt Schoolstraat 20 |  | Westerbeek | Lozingsput | Lozingspunt |  |  |  |  | Schoolstraat | 20 |  |  | Sint Anthonis |  | 51.5845 | 5.8644 |  | 188074.329 | 399616.834
5004 | Katwijksebaan 41 |  | Wilbertoord | Drukriolering | Minigemaal 1-pomps | 2005 |  |  |  | Katwijksebaan | 41 |  | Mill & st. Hubert |  |  | 51.6623 | 5.7599 |  | 180787.7966 | 408230.8566
5005 | Katwijksebaan 43 |  | Wilbertoord | Drukriolering | Minigemaal 1-pomps | 2005 |  |  |  | Katwijksebaan | 43 |  | Mill & st. Hubert |  |  | 51.6627 | 5.7575 |  | 180619.116 | 408277.9712
5006 | Princepeelweg 41 |  | Wilbertoord | Drukriolering | Minigemaal 1-pomps | 2005 |  |  |  | Princepeelweg | 41 |  | Mill & st. Hubert |  |  | 51.6591 | 5.7561 |  | 180527.2672 | 407875.4294
5007 | Princepeelweg 45 |  | Wilbertoord | Drukriolering | Minigemaal 1-pomps | 2005 |  |  |  | Princepeelweg | 45 |  | Mill & st. Hubert |  |  | 51.658 | 5.7569 |  | 180580.7965 | 407752.8568
5008-103 | Weidelaan 10 |  | Wilbertoord | Drukriolering | Minigemaal 1-pomps | 2005 |  |  |  | Weidelaan | 10 |  | Mill & st. Hubert |  |  | 51.6577 | 5.7541 |  | 180389.7968 | 407711.8569
5009 | Weidelaan 20 |  | Wilbertoord | Drukriolering | Minigemaal 1-pomps | 2005 |  |  |  | Weidelaan | 20 |  | Mill & st. Hubert |  |  | 51.6553 | 5.7512 |  | 180188.7968 | 407449.857
5010-104 | Baanweg 10 |  | Wilbertoord | Drukriolering | Minigemaal 1-pomps | 2005 |  | Bewoners zijn meestal op Dinsdag of Donderdag thuis. |  | Baanweg | 10 |  | Mill & st. Hubert |  |  | 51.6631 | 5.7693 |  | 181435.6096 | 408320.744
5020 | van Ophovenlaan 66 |  | Wilbertoord | Drukriolering | Minigemaal 1-pomps | 2005 |  |  |  | van Ophovenlaan | 66 |  | Mill & st. Hubert |  |  | 51.6591 | 5.7687 |  | 181394.7956 | 407873.8563
5021 | van Ophovenlaan 68 |  | Wilbertoord | Drukriolering | Minigemaal 1-pomps | 2005 |  |  |  | van Ophovenlaan | 68 |  | Mill & st. Hubert |  |  | 51.6585 | 5.7665 |  | 181244.7958 | 407812.8564
5030- 105 | Ijzerbroekseweg 15 |  | St.Hubert | Drukriolering | Minigemaal 1-pomps | 2005 |  |  |  | IJzerbroekseweg | 15 |  | Mill & st. Hubert |  |  | 51.6764 | 5.8273 |  | 185441.7922 | 409829.8537
5031 | van der Kruizeweg 9 |  | St.Hubert | Drukriolering | Minigemaal 1-pomps | 2005 |  |  |  | van | 9 |  | Mill & st. Hubert |  |  | 51.6796 | 5.8313 |  | 185715.7921 | 410181.8535
5032- 123 | Ijzerbroekseweg 30 |  | St.Hubert | Drukriolering | Minigemaal 1-pomps | 2005 |  |  |  | IJzerbroekseweg | 30 |  | Mill & st. Hubert |  |  | 51.6797 | 5.8352 |  | 185982.7918 | 410193.8533
5034 | Hapseweg bij huisnrs. 20 en 25 |  | St.Hubert | Drukriolering | Minigemaal 1-pomps | 2005 |  |  |  | Hapseweg | 20 |  | Mill & st. Hubert |  |  | 51.6826 | 5.8338 |  | 185882.7922 | 410521.8534
5040 | Gasthuisstraat 11 |  | Langenboom | Drukriolering | Minigemaal 1-pomps | 2005 |  |  |  | Gasthuisstraat | 11 |  | Mill & st. Hubert |  |  | 51.6912 | 5.7264 |  | 178456.2714 | 411439.8306
5041- 106 | Jagersweg 5 |  | Langenboom | Drukriolering | Minigemaal 1-pomps | 2005 |  |  |  | Jagersweg | 5 |  | Mill & st. Hubert |  |  | 51.6921 | 5.7237 |  | 178268.8842 | 411535.1507
5041A | BBB Westerbeek |  | Westerbeek | Randvoorziening | Randvoorziening met 1 LP & 1 SP | 1995 |  | Sleutel van dubbele poort in de kast, Totale inhoud van 59 m3 |  | Van Haandelstraat | 8 |  |  | Sint Anthonis |  | 51.5837 | 5.861 |  | 187836.596 | 399532.124
5042- 107 | Gasthuisstraat 20 bij kruising Dempseystraat |  | Langenboom | Drukriolering | Minigemaal 1-pomps | 2005 |  |  |  | Gasthuisstraat | 20 |  | Mill & st. Hubert |  |  | 51.6947 | 5.7213 |  | 178099.1897 | 411817.7497
5050- 108 | Broekstraat 20 |  | Langenboom | Drukriolering | Minigemaal 1-pomps | 2005 |  |  |  | Broekstraat | 20 |  | Mill & st. Hubert |  |  | 51.7018 | 5.7161 |  | 177733.8023 | 412611.858
5051 | Lindenweg 4 |  | Langenboom | Drukriolering | Minigemaal 1-pomps | 2005 |  |  | 5453 RP | Lindenweg | 10 |  |  | Mill |  | 51.703 | 5.7223 |  | 178162.0788 | 412748.3286
5060- 121 | Dempseystraat 20 |  | Langenboom | Drukriolering | Minigemaal 1-pomps | 2005 |  |  |  | Dempseystraat | 20 |  | Mill & st. Hubert |  |  | 51.699 | 5.7264 |  | 178449.3024 | 412298.0484
5070- 109 | Kruisstraat 20 |  | Langenboom | Drukriolering | Minigemaal 1-pomps | 2005 |  |  |  | Kruisstraat | 20 |  | Mill & st. Hubert |  |  | 51.6904 | 5.735 |  | 179046.8003 | 411343.8574
5080- 110 | Langenboomseweg 1 |  | Mill | Drukriolering | Minigemaal 1-pomps | 2005 |  |  |  | Langenboomseweg | 1 |  | Mill & st. Hubert |  |  | 51.6861 | 5.7768 |  | 181942.7968 | 410889.8559
5090 | Karweg 10 |  | Langenboom | Drukriolering | Minigemaal 1-pomps | 2005 |  |  |  | Karweg | 10 |  | Mill & st. Hubert |  |  | 51.7126 | 5.7151 |  | 177659.803 | 413813.858
5091- 111 | Hogesteenweg 35 |  | Langenboom | Drukriolering | Minigemaal 1-pomps | 2005 |  |  |  | Hogesteenweg | 35 |  | Mill & st. Hubert |  |  | 51.7143 | 5.7142 |  | 177601.8031 | 413997.858
5092 | Schaapsdijkweg 20 |  | Langenboom | Drukriolering | Minigemaal 1-pomps | 2005 |  |  |  | Schaapsdijkweg | 20 |  | Mill & st. Hubert |  |  | 51.7157 | 5.7141 |  | 177593.8032 | 414155.858
5093- 112 | Prinsenweg 10- 12 |  | Langenboom | Drukriolering | Minigemaal 1-pomps | 2005 |  | Prive terrein |  | Schaapsdijkweg | 10 |  | Mill & st. Hubert |  |  | 51.7195 | 5.7092 |  | 177253.0135 | 414574.675
51 | Voskeschestraat 11 |  | Velp | Drukriolering | Minigemaal 1-pomps | 2007 |  |  |  | Voskeschestraat | 11 |  | Grave |  |  | 51.7345 | 5.715 |  | 177643.0474 | 416248.5575
51.00318 | RG Soetendaal |  | Vierlingsbeek | Rioolgemaal | Hoofdgemaal met 2 pompen |  |  | onderhoud gebeurt voor de gemeente door waterschap, voeding uit eigen kast | 5821 BL | Soetendaal | 9 |  |  | Boxmeer |  | 51.5947 | 5.9996 |  | 197431.077 | 400820.861
5100 | Schoenmakersweg bij huisnrs. 2 en 3 |  | Langenboom | Drukriolering | Minigemaal 1-pomps | 2005 |  |  |  | Schoenmakersweg | 2 |  | Mill & st. Hubert |  |  | 51.7256 | 5.7143 |  | 177599.8037 | 415254.858
5110 | Zandvoortsestraat 15 |  | Langenboom | Drukriolering | Minigemaal 1-pomps | 2005 |  |  |  | Zandvoortsestraat | 15 |  | Mill & st. Hubert |  |  | 51.7235 | 5.72 |  | 177991.8032 | 415029.8578
5120- 114 | Beerseweg 54 |  | Mill | Drukriolering | Minigemaal 1-pomps | 2005 |  |  |  | Beerseweg | 54 |  | Mill & st. Hubert |  |  | 51.6984 | 5.7963 |  | 183278.9336 | 412254.8228
5130 | Spiestraat bij huisnrs. 1 en 3 |  | Mill | Drukriolering | Minigemaal 1-pomps | 2005 |  |  |  | Spiestraat | 1 |  | Mill & st. Hubert |  |  | 51.6804 | 5.7327 |  | 178892.7999 | 410230.8575
5131 | Spiestraat 11 |  | Mill | Drukriolering | Minigemaal 1-pomps | 2005 |  |  |  | Spiestraat | 11 |  | Mill & st. Hubert |  |  | 51.6815 | 5.7319 |  | 178841.7508 | 410359.2728
5140-115 | Udensedijk 41 |  | Mill | Drukriolering | Minigemaal 1-pomps | 2005 |  |  |  | Udensedijk | 41 |  | Mill & st. Hubert |  |  | 51.6769 | 5.7378 |  | 179247.7993 | 409849.8574
5141 | Udensedijk 39 |  | Mill | Drukriolering | Minigemaal 1-pomps | 2005 |  |  |  | Udensedijk | 39 |  | Mill & st. Hubert |  |  | 51.6786 | 5.7374 |  | 179220.0914 | 410036.2153
5142- 116 | Dellenweg 29 |  | Mill | Drukriolering | Minigemaal 1-pomps | 2005 |  |  |  | Dellenweg | 29 |  | Mill & st. Hubert |  |  | 51.6795 | 5.7423 |  | 179556.7991 | 410132.8572
5150- 117 | Gerritsweg 30 |  | Mill | Drukriolering | Minigemaal 1-pomps | 2005 |  | gemaal wordt niet gebruikt , en staat uit helemaal. Deze drukrioolput is aangebracht maar met bezwaar van de bewoner en is tot heden buiten gebruik. Dit moet nog een keer worden opgepakt. |  | Gerritsweg | 30 |  | Mill & st. Hubert |  |  | 51.6745 | 5.7869 |  | 182647.7952 | 409597.8555
5170- 119 | Oude Wanroijseweg 42 |  | Mill | Drukriolering | Minigemaal 1-pomps | 2005 |  |  |  | Oude Wanroijseweg | 42 |  | Mill & st. Hubert |  |  | 51.662 | 5.8005 |  | 183596.3833 | 408209.1139
5171 | Oude Wanroijseweg 50 |  | Mill | Drukriolering | Minigemaal 1-pomps | 2005 |  |  |  | Oude Wanroijseweg | 50 |  | Mill & st. Hubert |  |  | 51.6626 | 5.8016 |  | 183670.799 | 408275.7341
5180- 120 | Hollanderbroekstraat 9 |  | Mill | Drukriolering | Minigemaal 1-pomps | 2005 |  |  |  | Hollanderbroekstraat | 9 |  | Mill & st. Hubert |  |  | 51.689 | 5.8014 |  | 183637.7951 | 411219.8548
5190- 118 | Driesweg 10 |  | Wilbertoord | Drukriolering | Minigemaal 1-pomps | 2005 |  |  |  | Driesweg | 10 |  | Mill & st. Hubert |  |  | 51.6492 | 5.7817 |  | 182302.7939 | 406784.8558
52 | Tweehuizerweg 1 |  | Velp | Drukriolering | Minigemaal 1-pomps | 2007 |  |  |  | Tweehuizerweg | 1 |  | Grave |  |  | 51.7367 | 5.7121 |  | 177444.8045 | 416487.858
52.00040 | BBL Vierlingsbeek |  | Vierlingsbeek | Randvoorziening | Randvoorziening met 1 LP & 1 SP |  |  | onderhoud gebeurt voor de gemeente door waterschap, voeding uit eigen kast | 5821 BC | Spoorstraat | 41 |  |  | Boxmeer |  | 51.5956 | 6.0019 |  | 197592.296 | 400919.004
5200- 122 | Sperwerstraat 10 |  | Mill | Drukriolering | Minigemaal 1-pomps | 2005 |  |  |  | Sperwerstraat | 10 |  | Mill & st. Hubert |  |  | 51.6959 | 5.7581 |  | 180642.0544 | 411965.467
52001 | Groot Gemaal den Eik Westerbeek |  | Westerbeek | Rioolgemaal | Hoofdgemaal met 2 pompen | 2006 |  |  |  | Koehardstraat | 18 |  |  | Sint Anthonis |  | 51.5806 | 5.8615 |  | 187876.669 | 399184.955
5210-113 | Eksterstraat 1 |  | Mill | Drukriolering | Minigemaal 1-pomps | 2005 |  |  |  | Eksterstraat | 1 |  | Mill & st. Hubert |  |  | 51.6875 | 5.7573 |  | 180594.8482 | 411038.0965
53 | Tweehuizerweg 2 |  | Velp | Drukriolering | Minigemaal 1-pomps | 2007 |  |  |  | Tweehuizerweg | 2 |  | Grave |  |  | 51.737 | 5.7099 |  | 177290.8046 | 416520.8581
54 | Heistraat 2 |  | Velp | Drukriolering | Minigemaal 1-pomps | 2007 |  |  |  | Heistraat | 2 |  | Grave |  |  | 51.7388 | 5.7109 |  | 177357.8321 | 416720.3644
55 | Bosch en Duinweg 3 |  | Velp | Drukriolering | Minigemaal 1-pomps | 2007 |  |  |  | Bosch en Duinweg | 3 |  | Grave |  |  | 51.7325 | 5.7109 |  | 177360.8043 | 416023.8581
56 | Bosch en Duinweg 5 |  | Velp | Drukriolering | Minigemaal 1-pomps | 2007 |  |  |  | Bosch en Duinweg | 5 |  | Grave |  |  | 51.7324 | 5.7083 |  | 177181.8045 | 416008.8581
58 | Busweg 1 |  | Escharen | Drukriolering | Minigemaal 1-pomps | 2007 |  |  |  | Busweg | 1 |  | Grave |  |  | 51.7317 | 5.7235 |  | 178234.8035 | 415942.8577
59 | Busweg 3 |  | Escharen | Drukriolering | Minigemaal 1-pomps | 2007 |  |  |  | Busweg | 3 |  | Grave |  |  | 51.7302 | 5.7231 |  | 178208.5046 | 415774.3124
5A | Pannestaartweg 1 (op privé terrein) |  | Grave | Drukriolering | Minigemaal 1-pomps | 2007 |  | (op privé terrein) |  | Pannestaartweg | 1 |  | Grave |  |  | 51.7611 | 5.705 |  | 176939.8062 | 419209.8582
6 | Oude Maasdijk 2 |  | Grave | Drukriolering | Minigemaal 1-pomps | 2007 |  | Afvoer riool op gierkelder |  | Oude Maasdijk | 2 |  | Grave |  |  | 51.761 | 5.7004 |  | 176619.4517 | 419193.4466
60 | Busweg (recreatiepark) |  | Escharen | Drukriolering | Minigemaal 1-pomps | 2007 |  | (recreatiepark) |  | Busweg |  |  | Grave |  |  | 51.7298 | 5.7179 |  | 177846.8037 | 415726.8578
60103 | Groot Gemaal Herselstraat Wanroij |  | Wanroij | Rioolgemaal | Hoofdgemaal met 2 pompen | 1971 |  | Gemaal Herselstraat Wanroij, voorzien van debietmeter |  | Herselstraat | 6 |  |  | Sint Anthonis |  | 51.6576 | 5.8163 |  | 184694.507 | 407728.213
60139 | Lozingspunt Hank 20 |  | Wanroij | Lozingsput | Lozingspunt |  |  |  |  | Hank | 20 |  |  | Sint Anthonis |  | 51.661 | 5.8086 |  | 184160 | 408107
60192 | Lozingspunt Hoevensestraat 30 |  | Wanroij | Lozingsput | Lozingspunt |  |  |  |  | Hoevensestraat | 30 |  |  | Sint Anthonis |  | 51.6533 | 5.8167 |  | 184723.101 | 407245.872
60201 | Lozingspunt Millseweg 11a |  | Wanroij | Lozingsput | Lozingspunt |  |  |  |  | Millseweg | 11a |  |  | Sint Anthonis |  | 51.6612 | 5.8147 |  | 184578 | 408133
60276 | Lozingspunt Molenstraat 26 |  | Wanroij | Lozingsput | Lozingspunt |  |  |  | 5446 AN | Molenstraat | 26 |  |  | Sint Anthonis |  | 51.6555 | 5.8236 |  | 185187.409 | 407512.898
60309 | Lozingspunt Noordstraat 56 |  | Wanroij | Lozingsput | Lozingspunt |  |  |  |  | Noordstraat | 56 |  |  | Sint Anthonis |  | 51.6555 | 5.8029 |  | 183763 | 407494
60313 | Lozingspunt Peelstraat 7a |  | Wanroij | Lozingsput | Lozingspunt |  |  |  |  | Peelstraat | 7a |  |  | Sint Anthonis |  | 51.6531 | 5.8285 |  | 185538 | 407238
60469 | BBB Wanroij |  | Wanroij | Randvoorziening | Randvoorziening met 1 LP & 1 SP | 1995 |  | Totale inhoud van 336 m3, Pomp en stroomkaart verwijderd, put loopt zelf leeg, achter waterschap gemaal. (Volledig ontmanteld, geen kast inhoud meer) |  | Hapseweg | 7 |  |  | Sint Anthonis |  | 51.6602 | 5.8215 |  | 185052.567 | 408023.344
60474 | Lozingspunt RG De Steeg Hapseweg 35g |  | Wanroij | Lozingsput | Lozingspunt |  |  |  |  | Hapseweg | 35g |  |  | Sint Anthonis |  | 51.6615 | 5.8216 |  | 185056.177 | 408167.507
60535 | Groot Gemaal Molenveld |  | Wanroij | Rioolgemaal | RWA/DWA gemaal met 2xDWA en 2xRWA pomp | 1992 |  | Put DWA 2000*2000 / Put RWA 2050*1750 |  | Peelstraat | 2 |  |  | Sint Anthonis |  | 51.6534 | 5.8289 |  | 185568.497 | 407268.422
61 | Bremweg 1 |  | Escharen | Drukriolering | Minigemaal 1-pomps | 2007 |  |  |  | Bremweg | 1 |  | Grave |  |  | 51.7268 | 5.7159 |  | 177710.8037 | 415396.8579
62 | Liefkenshoekschestraat 4 |  | Escharen | Drukriolering | Minigemaal 1-pomps | 2007 |  |  |  | Liefkenshoekschestraat | 4 |  | Grave |  |  | 51.7262 | 5.7189 |  | 177914.8035 | 415320.8578
63 | Schrijfakkerweg 16 |  | Escharen | Drukriolering | Minigemaal 1-pomps | 2007 |  |  |  | Schrijfakkerweg | 16 |  | Grave |  |  | 51.7256 | 5.7224 |  | 178156.8032 | 415264.8577
64 | Schrijfakkerweg 3 |  | Escharen | Drukriolering | Minigemaal 1-pomps | 2007 |  |  |  | Schrijfakkerweg | 3 |  | Grave |  |  | 51.7267 | 5.727 |  | 178477.8963 | 415385.9381
6463GD | Groot Gemaal de Steeg |  | Wanroij | Rioolgemaal | Hoofdgemaal met 2 pompen | 2004 |  | Gemaal de Steeg, Voeding van Gemalen 81301-52 en 81302 |  | Steeg | 1 |  |  | Sint Anthonis |  | 51.6585 | 5.8263 |  | 185385.674 | 407836.423
64A | Schrijfakkerweg (Beluchtingsput) |  | Escharen | Drukriolering | Luchtinblaas unit | 2007 |  | (Beluchtingsput) | 5364 NC | Schrijfakkerweg | 3 |  | Grave |  |  | 51.7268 | 5.7278 |  | 178531.9419 | 415400.2387
65 | Schrijfakkerweg 1A |  | Escharen | Drukriolering | Minigemaal 1-pomps | 2007 |  |  |  | Schrijfakkerweg | 1A |  | Grave |  |  | 51.7272 | 5.7319 |  | 178813.4242 | 415442.2291
66 | Schrijfakkerweg 1 |  | Escharen | Drukriolering | Minigemaal 1-pomps | 2007 |  |  |  | Schrijfakkerweg | 1 |  | Grave |  |  | 51.7273 | 5.7343 |  | 178983.8025 | 415447.8573
67 | Hoogeweg 25 |  | Escharen | Drukriolering | Minigemaal 1-pomps | 2007 |  |  |  | Hoogeweg | 25 |  | Grave |  |  | 51.7268 | 5.7368 |  | 179150.8023 | 415395.8572
68 | Hoogeweg 4 |  | Escharen | Drukriolering | Minigemaal 1-pomps | 2007 |  |  |  | Hoogeweg | 4 |  | Grave |  |  | 51.7244 | 5.7369 |  | 179159.8021 | 415126.8572
69 | Lage Heiweg 1 |  | Grave | Drukriolering | Minigemaal 1-pomps | 2007 |  |  |  | Lage Heiweg | 1 |  | Grave |  |  | 51.7255 | 5.7272 |  | 178494.0779 | 415254.4066
7 | Oude Maasdijk 4 |  | Grave | Drukriolering | Minigemaal 1-pomps | 2007 |  |  |  | Oude Maasdijk | 4 |  | Grave |  |  | 51.7592 | 5.6947 |  | 176231.8067 | 418993.8585
70 | Lage Heiweg 5 |  | Grave | Drukriolering | Minigemaal 1-pomps | 2007 |  |  |  | Lage Heiweg | 5 |  | Grave |  |  | 51.7238 | 5.7294 |  | 178643.2227 | 415065.8223
70049 | BBB Landhorst |  | Landhorst | Randvoorziening | Randvoorziening met 1 LP & 1 SP | 1995 |  | Totale inhoud van 71 m3, Bestaande kast bij 751 uur vernieuwd door Curo (2016) |  | De Quayweg | 9 |  |  | Sint Anthonis |  | 51.621 | 5.7942 |  | 183186.157 | 403649.527
71 | Hoogeweg 21 |  | Escharen | Drukriolering | Minigemaal 1-pomps | 2007 |  |  |  | Hoogeweg | 21 |  | Grave |  |  | 51.7306 | 5.7334 |  | 178914.8027 | 415820.8573
7100 | Groot Gemaal Turbo Rotonde |  | Sint Anthonis | Rioolgemaal | Hoofdgemaal met 2 pompen |  |  | Onlangs meter vervangen naar nieuwe slimme meter (najaar '21) |  | Dokter Verbeecklaan | 40 |  |  | Sint Anthonis |  | 51.6247 | 5.8927 |  | 190006.316 | 404105.454
72 | Hoogeweg 19A |  | Escharen | Drukriolering | Minigemaal 1-pomps | 2007 |  |  |  | Hoogeweg | 19A |  | Grave |  |  | 51.7323 | 5.7323 |  | 178841.8029 | 416006.8574
73 | Beerschemaasweg 45 |  | Escharen | Drukriolering | Minigemaal 1-pomps | 2007 |  |  |  | Beerschemaasweg | 45 |  | Grave |  |  | 51.7391 | 5.7466 |  | 179825.3611 | 416768.9111
74 | Rotscheweg 1 |  | Escharen | Drukriolering | Minigemaal 1-pomps | 2007 |  |  |  | Rotscheweg | 1 |  | Grave |  |  | 51.7361 | 5.7495 |  | 180025.802 | 416432.8568
75 | Kwartelweg 5a |  | Escharen | Drukriolering | Minigemaal 1-pomps | 2007 |  |  |  | Kwartelweg | 5a |  | Grave |  |  | 51.7334 | 5.7511 |  | NaN | NaN
75A | Rotscheweg |  | Escharen | Drukriolering | CVK drukriolering | 2007 |  |  | 5364 NT | Rotscheweg | 5 |  | Grave |  |  | 51.734 | 5.7531 |  | 180278.8016 | 416205.8566
76 | Kwartelweg 2 |  | Escharen | Drukriolering | Minigemaal 1-pomps | 2007 |  |  |  | Kwartelweg | 2 |  | Grave |  |  | 51.7318 | 5.7529 |  | 180262.974 | 415955.7371
77 | Rotscheweg 2 |  | Escharen | Drukriolering | Minigemaal 1-pomps | 2007 |  | Jaarlijks controleren of deze putten onderhouden dienen te worden |  | Rotscheweg | 2 |  | Grave |  |  | 51.733 | 5.7545 |  | 180370.4679 | 416098.2178
78 | Rotscheweg 4 |  | Escharen | Drukriolering | Minigemaal 1-pomps | 2007 |  |  |  | Rotscheweg | 4 |  | Grave |  |  | 51.7312 | 5.7558 |  | 180464.8753 | 415896.8746
79 | Kievitweg 1 |  | Escharen | Drukriolering | Minigemaal 1-pomps | 2007 |  |  |  | Kievitweg | 1 |  | Grave |  |  | 51.7268 | 5.7597 |  | 180732.8007 | 415411.8564
8 | Oude Maasdijk 6 |  | Grave | Drukriolering | Minigemaal 1-pomps | 2007 |  |  |  | Oude Maasdijk | 6 |  | Grave |  |  | 51.7588 | 5.6926 |  | 176084.8068 | 418949.8585
80 | Vogelshoekscheweg 2 |  | Grave | Drukriolering | Minigemaal 1-pomps | 2007 |  |  |  | Vogelshoekscheweg | 2 |  | Grave |  |  | 51.7264 | 5.7569 |  | 180545.8009 | 415357.8565
80000X | Kloosterstraat 2 |  | Stevensbeek | Pompput (M) | Minigemaal 1-pomps met communicatie | 2021 |  |  | 5844 AN | Kloosterstraat | 2 |  |  | Sint Anthonis |  | 51.6034 | 5.9161 |  | 191640.8369 | 401747.0773
80100 | Watermolenstraat 3 |  | Oploo | Pompput (D) | Minigemaal 1-pomps met communicatie | 1984 |  | Vervangende Pomp = Lage Druk, PUT VERVALLEN NA RECONSTRUCTIE RONDOM NIEUWBOUW LEEUWENLEEN. |  | Watermolenstraat | 3 |  |  | Sint Anthonis |  | 51.6063 | 5.875 |  | 188792.833 | 402053.314
80101/1 | Watermolenstraat 4a |  | Oploo | Pompput (M) | Minigemaal 1-pomps met communicatie | 1985 |  | Vervangende Pomp = Lage Druk |  | Watermolenstraat | 4a |  |  | Sint Anthonis |  | 51.6049 | 5.8754 |  | 188822.733 | 401888.593
80102 | Watermolenstraat 5 |  | Oploo | Pompput (D) | Minigemaal 1-pomps met communicatie | 1985 |  | Vervangende Pomp = Lage Druk |  | Watermolenstraat | 5 |  |  | Sint Anthonis |  | 51.6035 | 5.8765 |  | 188900.209 | 401738.897
80103 | Watermolenstraat 6a |  | Oploo | Pompput (D) | Minigemaal 1-pomps met communicatie | 1984 |  | Vervangende Pomp = Normale Druk |  | Watermolenstraat | 6a |  |  | Sint Anthonis |  | 51.6029 | 5.8779 |  | 188994.452 | 401667.568
80104 | Watermolenstraat 8 |  | Oploo | Pompput (D) | Minigemaal 1-pomps met communicatie | 1984 |  | Vervangende Pomp = Normale Druk |  | Watermolenstraat | 8 |  |  | Sint Anthonis |  | 51.6022 | 5.879 |  | 189071.797 | 401592.532
80105 | Watermolenstraat 10 |  | Oploo | Pompput (D) | Minigemaal 1-pomps met communicatie | 1984 |  | Vervangende Pomp = Normale Druk |  | Watermolenstraat | 10 |  |  | Sint Anthonis |  | 51.6012 | 5.8798 |  | 189125.555 | 401488.151
80106 | Driehoek 3 |  | Oploo | Pompput (D) | Minigemaal 1-pomps met communicatie | 1984 |  | Vervangende Pomp = Normale Druk |  | Driehoek | 3 |  |  | Sint Anthonis |  | 51.6014 | 5.8808 |  | 189198.73 | 401503.976
80107 | Driehoek 2 |  | Oploo | Pompput (D) | Minigemaal 1-pomps met communicatie | 1984 |  | Vervangende Pomp = Normale Druk |  | Driehoek | 2 |  |  | Sint Anthonis |  | 51.6025 | 5.883 |  | 189345.822 | 401627.927
80108/2 | Driehoek 9 |  | Oploo | Pompput (M) | Minigemaal 1-pomps met communicatie | 1984 |  | Vervangende Pomp = Normale Druk |  | Driehoek | 9 |  |  | Sint Anthonis |  | 51.6052 | 5.8834 |  | 189376.149 | 401930.818
80109 | Driehoek 15 |  | Oploo | Pompput (D) | Minigemaal 1-pomps met communicatie | 1984 |  | Vervangende Pomp = Hoge Druk, Lozingsput tbv 5 minigemalen |  | Driehoek | 15 |  |  | Sint Anthonis |  | 51.6051 | 5.8879 |  | 189686.592 | 401922.474
80110 | Brugstraat 16 |  | Oploo | Pompput (D) | Minigemaal 1-pomps met communicatie | 1984 |  | Vervangende Pomp = Normale Druk |  | Brugstraat | 16 |  |  | Sint Anthonis |  | 51.6068 | 5.8843 |  | 189434.585 | 402113.319
80111 | Brugstraat 14 |  | Oploo | Pompput (D) | Minigemaal 1-pomps met communicatie | 1984 |  | Vervangende Pomp = Normale Druk |  | Brugstraat | 14 |  |  | Sint Anthonis |  | 51.6089 | 5.8861 |  | 189560.251 | 402343.079
80112 | Brugstraat 10 |  | Oploo | Pompput (D) | Minigemaal 1-pomps met communicatie | 1984 |  | Vervangende Pomp = Normale Druk |  | Brugstraat | 10 |  |  | Sint Anthonis |  | 51.6113 | 5.8872 |  | 189630.387 | 402614.153
80113 | Brugstraat 6 |  | Oploo | Pompput (D) | Minigemaal 1-pomps met communicatie | 1984 |  | Vervangende Pomp = Hoge Druk |  | Brugstraat | 6 |  |  | Sint Anthonis |  | 51.6123 | 5.8843 |  | 189430.525 | 402718.97
80114 | Korte Striep 7 |  | Sint Anthonis | Pompput (D) | Minigemaal 1-pomps met communicatie | 1984 |  | Vervangende Pomp = Hoge Druk |  | Korte Striep | 7 |  |  | Sint Anthonis |  | 51.6108 | 5.893 |  | 190038.247 | 402556.617
80115 | Korte Striep 4 |  | Sint Anthonis | Pompput (D) | Minigemaal 1-pomps met communicatie | 1984 |  | Vervangende Pomp = Normale Druk |  | Korte Striep | 4 |  |  | Sint Anthonis |  | 51.613 | 5.8901 |  | 189831.107 | 402800.257
80116 | Korte Striep 2 |  | Sint Anthonis | Pompput (D) | Minigemaal 1-pomps met communicatie | 1984 |  | Vervangende Pomp = Hoge Druk |  | Korte Striep | 2 |  |  | Sint Anthonis |  | 51.6139 | 5.8903 |  | 189842.605 | 402905.426
80117/4 | Watermolenstraat 10a |  | Oploo | Pompput (M) | Minigemaal 1-pomps met communicatie | 1984 |  | Vervangende Pomp = Normale Druk |  | Watermolenstraat | 10a |  |  | Sint Anthonis |  | 51.6 | 5.8804 |  | 189168.984 | 401349.965
80118 | Watermolenstraat 14 |  | Oploo | Pompput (D) | Minigemaal 1-pomps met communicatie | 1984 |  | Vervangende Pomp = Normale Druk |  | Watermolenstraat | 14 |  |  | Sint Anthonis |  | 51.5985 | 5.8797 |  | 189120.9 | 401178.434
80119 | Watermolenstraat 15 |  | Oploo | Pompput (D) | Minigemaal 1-pomps met communicatie | 1984 |  | Vervangende Pomp = Normale Druk |  | Watermolenstraat | 15 |  |  | Sint Anthonis |  | 51.5978 | 5.8796 |  | 189118.086 | 401105.546
80120 | Watermolenstraat 17a |  | Oploo | Pompput (D) | Minigemaal 1-pomps met communicatie | 1984 |  | Vervangende Pomp = Normale Druk |  | Watermolenstraat | 17a |  |  | Sint Anthonis |  | 51.5968 | 5.8786 |  | 189046.387 | 400987.398
80121/111 | Hoogveld 1 |  | Oploo | Pompput (M) | Minigemaal 1-pomps met communicatie | 2005 |  | Vervangende Pomp = Hoge Druk lozingsput tbv 4 minigemalen |  | Hoogveld | 1 |  |  | Sint Anthonis |  | 51.5959 | 5.8819 |  | 189277.8 | 400890.956
80122 | Hoogveld 6 |  | Oploo | Pompput (D) | Minigemaal 1-pomps met communicatie | 2004 |  | Vervangende Pomp = Lage Druk |  | Hoogveld | 6 |  |  | Sint Anthonis |  | 51.5951 | 5.8856 |  | 189531.378 | 400811.753
80123 | Hoogveld 2 |  | Oploo | Pompput (D) | Minigemaal 1-pomps met communicatie | 2005 |  | Vervangende Pomp = Lage Druk |  | Hoogveld | 2 |  |  | Sint Anthonis |  | 51.5938 | 5.8849 |  | 189486.046 | 400658.681
80124 | Hoogveld 5 |  | Oploo | Pompput (D) | Minigemaal 1-pomps met communicatie | 2004 |  | Vervangende Pomp = Normale Druk |  | Hoogveld | 5 |  |  | Sint Anthonis |  | 51.5935 | 5.8881 |  | 189706.195 | 400630.131
80125/112 | Lindelaan 3 |  | Oploo | Pompput (M) | Minigemaal 1-pomps met communicatie | 2004 |  | Vervangende Pomp = Normale Druk |  | Lindelaan | 3 |  |  | Sint Anthonis |  | 51.5921 | 5.8908 |  | 189894.171 | 400480.743
80126 | Lindelaan 1 |  | Oploo | Pompput (D) | Minigemaal 1-pomps met communicatie | 2005 |  | Vervangende Pomp = Normale Druk |  | Lindelaan | 1 |  |  | Sint Anthonis |  | 51.5903 | 5.8949 |  | 190183.373 | 400279.18
80127/113 | Striep 3 |  | Oploo | Pompput (M) | Minigemaal 1-pomps met communicatie | 2004 |  | Vervangende Pomp = Normale Druk |  | Striep | 3 |  |  | Sint Anthonis |  | 51.5988 | 5.886 |  | 189561.742 | 401222.764
80128/114 | Striep 2 |  | Oploo | Pompput (M) | Minigemaal 1-pomps met communicatie | 2004 |  | Vervangende Pomp = Hoge Druk |  | Striep | 2 |  |  | Sint Anthonis |  | 51.5979 | 5.8919 |  | 189968.362 | 401116.326
80129/115 | Striep 9 |  | Oploo | Pompput (M) | Minigemaal 1-pomps met communicatie | 2004 |  | Vervangende Pomp = Normale Druk |  | Striep | 9 |  |  | Sint Anthonis |  | 51.6046 | 5.8938 |  | 190094.934 | 401866.941
80130 | Striep 12 |  | Oploo | Pompput (D) | Minigemaal 1-pomps met communicatie | 2004 |  | Vervangende Pomp = Normale Druk |  | Striep | 12 |  |  | Sint Anthonis |  | 51.6076 | 5.8991 |  | 190460.67 | 402205.547
80131 | Striep 10 |  | Oploo | Pompput (D) | Minigemaal 1-pomps met communicatie | 2004 |  | Vervangende Pomp = Normale Druk |  | Striep | 10 |  |  | Sint Anthonis |  | 51.6019 | 5.8924 |  | 190000.719 | 401570.81
80132 | Striep 5 |  | Oploo | Pompput (D) | Minigemaal 1-pomps met communicatie | 2004 |  | Vervangende Pomp = Normale Druk |  | Striep | 5 |  |  | Sint Anthonis |  | 51.6011 | 5.8897 |  | 189814.854 | 401471.461
80133 | Striep 8a |  | Oploo | Pompput (D) | Minigemaal 1-pomps met communicatie | 2004 |  | Vervangende Pomp = Normale Druk |  | Striep | 8a |  |  | Sint Anthonis |  | 51.6006 | 5.894 |  | 190110.638 | 401427.444
80200/5 | Lactariaweg 20 |  | Stevensbeek | Pompput (M) | Minigemaal 1-pomps met communicatie | 1984 |  | Vervangende Pomp = Lage Druk |  | Lactariaweg | 20 |  |  | Sint Anthonis |  | 51.6052 | 5.9195 |  | 191877.574 | 401952.508
80201 | Lactariaweg 22 |  | Stevensbeek | Pompput (D) | Minigemaal 1-pomps met communicatie | 1984 |  | Vervangende Pomp = Lage Druk |  | Lactariaweg | 22 |  |  | Sint Anthonis |  | 51.6058 | 5.9219 |  | 192040.73 | 402020.25
80202 | Lactariaweg 15 |  | Stevensbeek | Pompput (D) | Minigemaal 1-pomps met communicatie | 1984 |  | Vervangende Pomp = Normale Druk |  | Lactariaweg | 15 |  |  | Sint Anthonis |  | 51.6068 | 5.9239 |  | 192175.907 | 402124.089
80203/6 | Lactariaweg 19b |  | Stevensbeek | Pompput (M) | Minigemaal 1-pomps met communicatie | 1984 |  | Vervangende Pomp = Normale Druk |  | Lactariaweg | 19b |  |  | Sint Anthonis |  | 51.6077 | 5.9265 |  | 192358.921 | 402232.13
80204 | Lactariaweg 21 |  | Stevensbeek | Pompput (D) | Minigemaal 1-pomps met communicatie | 1984 |  | Vervangende Pomp = Normale Druk |  | Lactariaweg | 21 |  |  | Sint Anthonis |  | 51.6087 | 5.9292 |  | 192543.862 | 402336.314
80205/118 | Lactariaweg 32 |  | Stevensbeek | Pompput (M) | Minigemaal 1-pomps met communicatie | 2004 |  | Vervangende Pomp = Normale Druk |  | Lactariaweg | 32 |  |  | Sint Anthonis |  | 51.6086 | 5.9363 |  | 193035.965 | 402337.736
80206 | Lactariaweg 36t |  | Stevensbeek | Pompput (D) | Minigemaal 1-pomps met communicatie | 2004 |  | Vervangende Pomp = Normale Druk |  | Lactariaweg | 36t |  |  | Sint Anthonis |  | 51.6111 | 5.9354 |  | 192975.227 | 402609.531
80207/119 | Radioweg 18 |  | Stevensbeek | Pompput (M) | Minigemaal 1-pomps met communicatie | 2004 |  | Vervangende Pomp = Normale Druk |  | Radioweg | 18 |  |  | Sint Anthonis |  | 51.6131 | 5.9349 |  | 192938.657 | 402837.915
80208 | Radioweg 16 |  | Stevensbeek | Pompput (D) | Minigemaal 1-pomps met communicatie | 2004 |  | Vervangende Pomp = Hoge Druk |  | Radioweg | 16 |  |  | Sint Anthonis |  | 51.6131 | 5.9327 |  | 192782.121 | 402834.862
80209 | Radioweg 19 |  | Stevensbeek | Pompput (D) | Minigemaal 1-pomps met communicatie | 2004 |  | Vervangende Pomp = Hoge Druk |  | Radioweg | 19 |  |  | Sint Anthonis |  | 51.6128 | 5.9384 |  | 193179.719 | 402797.008
80210/120 | Lactariaweg 40 |  | Stevensbeek | Pompput (Buiten Gebruik) | Minigemaal 1-pomps met communicatie | 2004 |  | Vervangende Pomp = Hoge Druk, is niet aangesloten op riool |  | Lactariaweg | 40 |  |  | Sint Anthonis |  | 51.6107 | 5.942 |  | 193429.624 | 402573.624
80300 | Lepelstraat 31 |  | Sint Anthonis | Pompput (D) | Minigemaal 1-pomps met communicatie | 1984 |  | Vervangende Pomp = Lage Druk |  | Lepelstraat | 31 |  |  | Sint Anthonis |  | 51.6228 | 5.8842 |  | 189419.129 | 403885.792
80301 | Lepelstraat 36 |  | Sint Anthonis | Pompput (D) | Minigemaal 1-pomps met communicatie | 1984 |  | Vervangende Pomp = Lage Druk |  | Lepelstraat | 36 |  |  | Sint Anthonis |  | 51.6216 | 5.8844 |  | 189434.551 | 403755.436
80302 | Den Hoek 2a |  | Sint Anthonis | Pompput (D) | Minigemaal 1-pomps met communicatie | 1984 |  | Vervangende Pomp = Lage Druk |  | Den Hoek | 2a |  |  | Sint Anthonis |  | 51.6213 | 5.8862 |  | 189556.281 | 403726.461
80303 | Den Hoek 3a |  | Sint Anthonis | Pompput (D) | Minigemaal 1-pomps met communicatie | 1984 |  | Vervangende Pomp = Normale Druk |  | Den Hoek | 3a |  |  | Sint Anthonis |  | 51.6198 | 5.886 |  | 189543.275 | 403557.856
80304 | Den Hoek 5 |  | Sint Anthonis | Pompput (D) | Minigemaal 1-pomps met communicatie | 1984 |  | Vervangende Pomp = Lage Druk |  | Den Hoek | 5 |  |  | Sint Anthonis |  | 51.6183 | 5.8866 |  | 189584.578 | 403384.541
80305/8 | Den Hoek 8 |  | Sint Anthonis | Pompput (M) | Minigemaal 1-pomps met communicatie | 1984 |  | Vervangende Pomp = Lage Druk |  | Den Hoek | 8 |  |  | Sint Anthonis |  | 51.6173 | 5.8869 |  | 189604.596 | 403282.715
80306 | Den Hoek 10a |  | Sint Anthonis | Pompput (D) | Minigemaal 1-pomps met communicatie | 1984 |  | Vervangende Pomp = Normale Druk |  | Den Hoek | 10a |  |  | Sint Anthonis |  | 51.6164 | 5.8862 |  | 189560.744 | 403176.131
80307 | Rondveld 21 |  | Sint Anthonis | Pompput (D) | Minigemaal 1-pomps met communicatie | 1984 |  | Vervangende Pomp = Normale Druk |  | Rondveld | 21 |  |  | Sint Anthonis |  | 51.6153 | 5.8868 |  | 189601.038 | 403054.288
80308 | Rondveld 12 |  | Sint Anthonis | Pompput (D) | Minigemaal 1-pomps met communicatie | 1984 |  | Vervangende Pomp = Normale Druk |  | Rondveld | 12 |  |  | Sint Anthonis |  | 51.6164 | 5.8912 |  | 189905.023 | 403182.314
80309 | Den Hoek 17 |  | Sint Anthonis | Pompput (D) | Minigemaal 1-pomps met communicatie | 1984 |  | Vervangende Pomp = Normale Druk |  | Den Hoek | 17 |  |  | Sint Anthonis |  | 51.6157 | 5.8845 |  | 189441.262 | 403094.914
80310 | Den Hoek 16 |  | Sint Anthonis | Pompput (D) | Minigemaal 1-pomps met communicatie | 1984 |  | Vervangende Pomp = Normale Druk |  | Den Hoek | 16 |  |  | Sint Anthonis |  | 51.6157 | 5.8828 |  | 189323.271 | 403092.481
80311/9 | Brugstraat 16 |  | Oploo | Pompput (M) | Minigemaal 1-pomps met communicatie | 1984 |  | Vervangende Pomp = Normale Druk |  | Brugstraat | 16 |  |  | Sint Anthonis |  | 51.6145 | 5.8828 |  | 189326.872 | 402965.418
80312 | Den Hoek 16a |  | Sint Anthonis | Pompput (D) | Minigemaal 1-pomps met communicatie | 1984 |  |  |  | Den Hoek | 16a |  |  | Sint Anthonis |  | 51.6138 | 5.8811 |  | 189205.612 | 402885.966
80313/99 | Lepelstraat 37 |  | Sint Anthonis | Pompput (M) | Minigemaal 1-pomps met communicatie | 1984 |  | Vervangende Pomp = Hoge Druk |  | Lepelstraat | 37 |  |  | Sint Anthonis |  | 51.6187 | 5.8803 |  | 189148.827 | 403432.327
80400 | Dokter Verbeecklaan 40 |  | Sint Anthonis | Pompput (D) | Minigemaal 1-pomps met communicatie | 1984 |  | Aangesloten op gemaal rotonde, vervangende pomp = lage druk |  | Dokter Verbeecklaan | 40 |  |  | Sint Anthonis |  | 51.6249 | 5.8917 |  | 189937.56 | 404124.523
80401 | Zandkant 1 |  | Sint Anthonis | Pompput (D) | Minigemaal 1-pomps met communicatie | 1984 |  | Vervangende pomp = lage druk |  | Zandkant | 1 |  |  | Sint Anthonis |  | 51.6255 | 5.8947 |  | 190143.861 | 404188.564
80402 | Zandkant 4 |  | Sint Anthonis | Pompput (D) | Minigemaal 1-pomps met communicatie |  |  | Vervangende pomp = lage druk |  | Zandkant | 4 |  |  | Sint Anthonis |  | 51.627 | 5.8981 |  | 190377.871 | 404357.13
80403 | Zandkant 5/5a |  | Sint Anthonis | Pompput (D) | Minigemaal 1-pomps met communicatie |  |  | Vervangende pomp = lage druk |  | Zandkant | 7 |  |  | Sint Anthonis |  | 51.6287 | 5.9009 |  | 190566.767 | 404557.105
80404/10 | Zandkant 5 |  | Sint Anthonis | Pompput (M) | Minigemaal 1-pomps met communicatie |  |  | Vervangende Pomp = Lage Druk |  | Zandkant | 5 |  |  | Sint Anthonis |  | 51.6286 | 5.8993 |  | 190459.371 | 404537.76
80405 | Zandkant 8 |  | Sint Anthonis | Pompput (D) | Minigemaal 1-pomps met communicatie |  |  | Vervangende pomp = normale druk |  | Zandkant | 8 |  |  | Sint Anthonis |  | 51.6309 | 5.9034 |  | 190737.539 | 404794.009
80406 | Boxmeerseweg 10 |  | Sint Anthonis | Pompput (D) | Minigemaal 1-pomps met communicatie |  |  | Vervangende Pomp = Normale Druk |  | Boxmeerseweg | 10 |  |  | Sint Anthonis |  | 51.6253 | 5.8998 |  | 190494.962 | 404176.639
80407 | Boxmeerseweg 8a |  | Sint Anthonis | Pompput (D) | Minigemaal 1-pomps met communicatie |  |  | Vervangende pomp = lage druk |  | Boxmeerseweg | 8a |  |  | Sint Anthonis |  | 51.6251 | 5.8957 |  | 190209.979 | 404151.024
80408 | Boxmeerseweg 4 |  | Sint Anthonis | Pompput (D) | Minigemaal 1-pomps met communicatie |  |  | Vervangende pomp = lage druk |  | Boxmeerseweg | 4 |  |  | Sint Anthonis |  | 51.6242 | 5.8943 |  | 190117.649 | 404044.098
80409 | Stevensbeekseweg 1 |  | Sint Anthonis | Pompput (D) | Minigemaal 1-pomps met communicatie |  |  | Vervangende pomp = lage druk |  | Stevensbeekseweg | 1 |  |  | Sint Anthonis |  | 51.6222 | 5.8967 |  | 190281.091 | 403828.099
80410 | Stevensbeekseweg 3 |  | Sint Anthonis | Pompput (D) | Minigemaal 1-pomps met communicatie |  |  | Vervangende pomp = normale druk |  | Stevensbeekseweg | 3 |  |  | Sint Anthonis |  | 51.6215 | 5.8972 |  | 190316.075 | 403746.897
80411 | Stevensbeekseweg 3a |  | Sint Anthonis | Pompput (D) | Minigemaal 1-pomps met communicatie |  |  | Vervangende pomp = normale druk |  | Stevensbeekseweg | 3a |  |  | Sint Anthonis |  | 51.6213 | 5.8998 |  | 190494.944 | 403727.277
80412/12 | Stevensbeekseweg 4b |  | Sint Anthonis | Pompput (M) | Minigemaal 1-pomps met communicatie |  |  | Vervangende Pomp = Normale Druk |  | Stevensbeekseweg | 4b |  |  | Sint Anthonis |  | 51.6193 | 5.8993 |  | 190462.856 | 403504.775
80413 | Stevensbeekseweg 5 |  | Sint Anthonis | Pompput (D) | Minigemaal 1-pomps met communicatie |  |  | Vervangende pomp = normale druk |  | Stevensbeekseweg | 5 |  |  | Sint Anthonis |  | 51.6187 | 5.9016 |  | 190623.211 | 403440.427
80414 | Sambeeksedijk 1a |  | Sint Anthonis | Pompput (D) | Minigemaal 1-pomps met communicatie |  |  | Vervangende pomp = normale druk |  | Sambeeksedijk | 1a |  |  | Sint Anthonis |  | 51.62 | 5.9014 |  | 190612.312 | 403580.982
80415 | Sambeeksedijk 1 |  | Sint Anthonis | Pompput (D) | Minigemaal 1-pomps met communicatie |  |  | Vervangende pomp = normale druk |  | Sambeeksedijk | 1 |  |  | Sint Anthonis |  | 51.6206 | 5.9031 |  | 190726.569 | 403646.822
80416 | Sambeeksedijk 5 |  | Sint Anthonis | Pompput (D) | Minigemaal 1-pomps met communicatie |  |  | Vervangende pomp = lage druk |  | Sambeeksedijk | 5 |  |  | Sint Anthonis |  | 51.6214 | 5.9054 |  | 190884.304 | 403742.374
80417 | Rondveld 1 |  | Sint Anthonis | Pompput (D) | Minigemaal 1-pomps met communicatie | 1984 |  | Vervangende pomp = normale druk |  | Rondveld | 1 |  |  | Sint Anthonis |  | 51.6215 | 5.8948 |  | 190152.147 | 403743.002
80418 | Rondveld 4 |  | Sint Anthonis | Pompput (D) | Minigemaal 1-pomps met communicatie | 2015 |  | Vervangende pomp = normale druk |  | Rondveld | 4 |  |  | Sint Anthonis |  | 51.6202 | 5.895 |  | 190165.552 | 403598.216
80419 | Rondveld 4a |  | Sint Anthonis | Pompput (D) | Minigemaal 1-pomps met communicatie |  |  | Vervangende pomp = normale druk |  | Rondveld | 4a |  |  | Sint Anthonis |  | 51.6191 | 5.8959 |  | 190231.197 | 403485.572
80420 | Rondveld 6 |  | Sint Anthonis | Pompput (D) | Minigemaal 1-pomps met communicatie |  |  | Vervangende pomp = normale druk |  | Rondveld | 6 |  |  | Sint Anthonis |  | 51.6181 | 5.8937 |  | 190079.284 | 403370.308
80421 | Rondveld 11 |  | Sint Anthonis | Pompput (D) | Minigemaal 1-pomps met communicatie |  |  | Put PE vervangen in 2000 , Vervangende pomp = normale druk |  | Rondveld | 11 |  |  | Sint Anthonis |  | 51.6172 | 5.894 |  | 190099.055 | 403268.511
80423/45 | Zandkant 10 |  | Sint Anthonis | Pompput (M) | Minigemaal 1-pomps met communicatie |  |  | Vervangende Pomp = Normale Druk |  | Zandkant | 10 |  |  | Sint Anthonis |  | 51.6331 | 5.9038 |  | 190766.32 | 405038.81
80424 | Zandkant 13b |  | Sint Anthonis | Pompput (D) | Minigemaal 1-pomps met communicatie |  |  | Vervangende pomp = hoge druk |  | Zandkant | 13b |  |  | Sint Anthonis |  | 51.6333 | 5.9123 |  | 191357.384 | 405064.432
80425/46 | Zandkant 13a |  | Sint Anthonis | Pompput (M) | Minigemaal 1-pomps met communicatie |  |  | Vervangende Pomp = Normale Druk |  | Zandkant | 13a |  |  | Sint Anthonis |  | 51.6346 | 5.907 |  | 190982.98 | 405213.118
80426/47 | Zandkant 14 |  | Sint Anthonis | Pompput (M) | Minigemaal 1-pomps met communicatie |  |  | Vervangende Pomp = Normale Druk |  | Zandkant | 14 |  |  | Sint Anthonis |  | 51.6376 | 5.9019 |  | 190632.409 | 405540.327
80427 | Noordkant 34 |  | Sint Anthonis | Pompput (D) | Minigemaal 1-pomps met communicatie |  |  | Vervangende pomp = hoge druk |  | Noordkant | 34 |  |  | Sint Anthonis |  | 51.6379 | 5.8986 |  | 190402.022 | 405579.901
80430 | Zandkant 2 |  | Sint Anthonis | Pompput (D) | Minigemaal 1-pomps met communicatie |  |  | Vervangende pomp = lage druk |  | Zandkant | 2 |  |  | Sint Anthonis |  | 51.6265 | 5.897 |  | 190297.215 | 404305.947
80431 | Zandkant 11 |  | Sint Anthonis | Pompput (D) | Minigemaal 1-pomps met communicatie |  |  | Vervangende pomp = normale druk |  | Zandkant | 11 |  |  | Sint Anthonis |  | 51.6341 | 5.9036 |  | 190751 | 405152.5
80432 | Boxmeerseweg 23 |  | Sint Anthonis | Pompput (D) | Minigemaal 1-pomps met communicatie |  |  | Vervangende pomp = normale druk |  | Boxmeerseweg | 23 |  |  | Sint Anthonis |  | 51.6288 | 5.9046 |  | 190823.457 | 404568.677
80433/48 | Boxmeerseweg 25 |  | Sint Anthonis | Pompput (M) | Minigemaal 1-pomps met communicatie |  |  | Vervangende Pomp = Normale Druk |  | Boxmeerseweg | 25 |  |  | Sint Anthonis |  | 51.6297 | 5.9069 |  | 190983.295 | 404668.054
80434 | Boxmeerseweg 29 |  | Sint Anthonis | Pompput (D) | Minigemaal 1-pomps met communicatie |  |  | Vervangende pomp = hoge druk |  | Boxmeerseweg | 29 |  |  | Sint Anthonis |  | 51.631 | 5.9102 |  | 191213.189 | 404808.51
80435/88 | Boxmeerseweg 16 |  | Sint Anthonis | Pompput (M) | Minigemaal 1-pomps met communicatie |  |  | Vervangende Pomp = Normale Druk |  | Boxmeerseweg | 16 |  |  | Sint Anthonis |  | 51.6265 | 5.8994 |  | 190466.668 | 404312.068
80436 | Boxmeerseweg 20 |  | Sint Anthonis | Pompput (D) | Minigemaal 1-pomps met communicatie |  |  | Vervangende pomp = normale druk |  | Boxmeerseweg | 20 |  |  | Sint Anthonis |  | 51.6273 | 5.9014 |  | 190604.925 | 404393.076
80437/50 | Boxmeerseweg 22 |  | Sint Anthonis | Pompput (M) | Minigemaal 1-pomps met communicatie |  |  | Vervangende Pomp = Normale Druk |  | Boxmeerseweg | 22 |  |  | Sint Anthonis |  | 51.6279 | 5.9086 |  | 191100.9 | 404461.567
80438 | Boxmeerseweg 24 |  | Sint Anthonis | Pompput (D) | Minigemaal 1-pomps met communicatie |  |  | Vervangende pomp = normale druk |  | Boxmeerseweg | 24 |  |  | Sint Anthonis |  | 51.6276 | 5.9109 |  | 191258.471 | 404432.598
80439/90 | Boxmeerseweg 28 |  | Sint Anthonis | Pompput (M) | Minigemaal 1-pomps met communicatie |  |  | Vervangende Pomp = Normale Druk |  | Boxmeerseweg | 28 |  |  | Sint Anthonis |  | 51.6312 | 5.9159 |  | 191606.8 | 404833.447
80440/91 | Boxmeerseweg 30 |  | Sint Anthonis | Pompput (M) | Minigemaal 1-pomps met communicatie |  |  | Vervangende Pomp = Hoge Druk |  | Boxmeerseweg | 30 |  |  | Sint Anthonis |  | 51.6328 | 5.9158 |  | 191596.841 | 405013.387
80441/53 | Sambeeksedijk 6c |  | Sint Anthonis | Pompput (M) | Minigemaal 1-pomps met communicatie |  |  | Vervangende Pomp = Normale Druk |  | Sambeeksedijk | 6c |  |  | Sint Anthonis |  | 51.6228 | 5.9092 |  | 191145.687 | 403900.634
80442 | Sambeeksedijk 6a |  | Sint Anthonis | Pompput (D) | Minigemaal 1-pomps met communicatie |  |  | Vervangende pomp = normale druk |  | Sambeeksedijk | 6a |  |  | Sint Anthonis |  | 51.6201 | 5.9119 |  | 191338.459 | 403602.848
80443 | Sambeeksedijk 8 |  | Sint Anthonis | Pompput (D) | Minigemaal 1-pomps met communicatie |  |  | Vervangende pomp = normale druk |  | Sambeeksedijk | 8 |  |  | Sint Anthonis |  | 51.6238 | 5.9132 |  | 191420.661 | 404007.715
80444/93 | Sambeeksedijk 10 |  | Sint Anthonis | Pompput (M) | Minigemaal 1-pomps met communicatie |  |  | Vervangende Pomp = Normale Druk |  | Sambeeksedijk | 10 |  |  | Sint Anthonis |  | 51.626 | 5.9178 |  | 191743.888 | 404260.697
80445 | Sambeeksedijk 12 |  | Sint Anthonis | Pompput (D) | Minigemaal 1-pomps met communicatie |  |  | Vervangende pomp = normale druk |  | Sambeeksedijk | 12 |  |  | Sint Anthonis |  | 51.6279 | 5.919 |  | 191822.081 | 404475.922
80446/95 | Sambeeksedijk 14 |  | Sint Anthonis | Pompput (M) | Minigemaal 1-pomps met communicatie |  |  | Vervangende Pomp = Hoge Druk |  | Sambeeksedijk | 14 |  |  | Sint Anthonis |  | 51.6293 | 5.9231 |  | 192103.168 | 404634.057
80447/94 | Sambeeksedijk 15 |  | Sint Anthonis | Pompput (M) | Minigemaal 1-pomps met communicatie |  |  | Vervangende Pomp = Hoge Druk |  | Sambeeksedijk | 15 |  |  | Sint Anthonis |  | 51.6265 | 5.9244 |  | 192194.214 | 404317.082
80448/96 | Stevensbeekseweg 6 |  | Sint Anthonis | Pompput (M) | Minigemaal 1-pomps met communicatie |  |  | Vervangende Pomp = Normale Druk |  | Stevensbeekseweg | 6 |  |  | Sint Anthonis |  | 51.6165 | 5.9026 |  | 190697.613 | 403198.192
80500 | Noordkant 13d |  | Sint Anthonis | Pompput (D) | Minigemaal 1-pomps met communicatie | 1984 |  | Vervangende pomp = lage druk |  | Noordkant | 13d |  |  | Sint Anthonis |  | 51.632 | 5.885 |  | 189464.664 | 404908.758
80501/14 | Noordkant 18 |  | Sint Anthonis | Pompput (M) | Minigemaal 1-pomps met communicatie |  |  | Vervangende Pomp = Lage Druk, plaatwerk kast onderzijde achterstallig. |  | Noordkant | 18 |  |  | Sint Anthonis |  | 51.6332 | 5.8866 |  | 189577.962 | 405044.165
80501/14A | Noordkant 17a |  | Sint Anthonis | Pompput (M) | Minigemaal 1-pomps met communicatie |  |  | PE put aanleg: 2005 |  | Noordkant | 17a |  |  | Sint Anthonis |  | 51.6338 | 5.8871 |  | 189611.974 | 405109.968
80502 | Noordkant 18a |  | Sint Anthonis | Pompput (D) | Minigemaal 1-pomps met communicatie |  |  | Vervangende pomp = lage druk |  | Noordkant | 18a |  |  | Sint Anthonis |  | 51.6341 | 5.8878 |  | 189657.227 | 405142.176
80503 | Noordkant 22 |  | Sint Anthonis | Pompput (D) | Minigemaal 1-pomps met communicatie |  |  | Vervangende pomp = normale druk |  | Noordkant | 22 |  |  | Sint Anthonis |  | 51.6342 | 5.8894 |  | 189767.317 | 405163.191
80504 | Noordkant 20a |  | Sint Anthonis | Pompput (D) | Minigemaal 1-pomps met communicatie |  |  | Vervangende pomp = lage druk |  | Noordkant | 20a |  |  | Sint Anthonis |  | 51.6355 | 5.8887 |  | 189718.936 | 405298.423
80505 | Noordkant 25 |  | Sint Anthonis | Pompput (D) | Minigemaal 1-pomps met communicatie |  |  | Vervangende pomp = lage druk |  | Noordkant | 25 |  |  | Sint Anthonis |  | 51.6361 | 5.8897 |  | 189785.187 | 405366.76
80506 | Noordkant 26 |  | Sint Anthonis | Pompput (D) | Minigemaal 1-pomps met communicatie |  |  | Vervangende pomp = lage druk |  | Noordkant | 26 |  |  | Sint Anthonis |  | 51.637 | 5.8906 |  | 189849.34 | 405470.427
80507 | Noordkant 26a |  | Sint Anthonis | Pompput (D) | Minigemaal 1-pomps met communicatie |  |  | Vervangende pomp = normale druk, Put PE aanleg: 2005 |  | Noordkant | 26a |  |  | Sint Anthonis |  | 51.6383 | 5.8917 |  | 189924.177 | 405617.62
80508/15 | Noordkant 28a |  | Sint Anthonis | Pompput (M) | Minigemaal 1-pomps met communicatie |  |  | Vervangende Pomp = Lage Druk, plaatwerk onderzijde kast gaten dicht maken |  | Noordkant | 28a |  |  | Sint Anthonis |  | 51.639 | 5.8926 |  | 189985.782 | 405693.837
80509 | Noordkant 30 |  | Sint Anthonis | Pompput (D) | Minigemaal 1-pomps met communicatie |  |  | Vervangende pomp = lage druk |  | Noordkant | 30 |  |  | Sint Anthonis |  | 51.6395 | 5.8935 |  | 190050.206 | 405751.613
80510 | Noordkant 31 |  | Sint Anthonis | Pompput (D) | Minigemaal 1-pomps met communicatie |  |  | Vervangende pomp = normale druk |  | Noordkant | 31 |  |  | Sint Anthonis |  | 51.6402 | 5.8955 |  | 190186.936 | 405831.133
80511 | Noordkant 32a |  | Sint Anthonis | Pompput (D) | Minigemaal 1-pomps met communicatie |  |  | Vervangende pomp = normale druk |  | Noordkant | 32a |  |  | Sint Anthonis |  | 51.639 | 5.8956 |  | 190194.67 | 405692.439
80512/121 | Ledeackersestraat 29 |  | Ledeacker | Pompput (M) | Minigemaal 1-pomps met communicatie |  |  | Vervangende Pomp = Normale Druk |  | Ledeackersestraat | 29 |  |  | Sint Anthonis |  | 51.6397 | 5.8892 |  | 189751.146 | 405768.751
80513 | Ledeackersestraat 28 |  | Sint Anthonis | Pompput (D) | Minigemaal 1-pomps met communicatie |  |  | Vervangende pomp = normale druk |  | Ledeackersestraat | 28 |  |  | Sint Anthonis |  | 51.6423 | 5.8921 |  | 189950.159 | 406062.531
80514 | Monsigneur Bekkersstraat 62 |  | Ledeacker | Pompput (D) | Minigemaal 1-pomps met communicatie |  |  | Vervangende pomp = normale druk, Pomp gaat moeizaam uit put |  | Monsigneur Bekkersstraat | 62 |  |  | Sint Anthonis |  | 51.6413 | 5.888 |  | 189665.828 | 405943.528
80515 | Monsigneur Bekkersstraat 60 |  | Ledeacker | Pompput (D) | Minigemaal 1-pomps met communicatie |  |  | Vervangende pomp = normale druk |  | Monsigneur Bekkersstraat | 60 |  |  | Sint Anthonis |  | 51.6398 | 5.8864 |  | 189558.443 | 405777.395
80600 | Hoenderstraat 6 |  | Ledeacker | Pompput (D) | Minigemaal 1-pomps met communicatie |  |  | Vervangende Pomp = Lage Druk, put PE |  | Hoenderstraat | 6 |  |  | Sint Anthonis |  | 51.6371 | 5.8674 |  | 188240.794 | 405474.199
80601/16 | Hoenderstraat 8 |  | Ledeacker | Pompput (M) | Minigemaal 1-pomps met communicatie |  |  | Vervangende Pomp = Lage Druk |  | Hoenderstraat | 8 |  |  | Sint Anthonis |  | 51.6361 | 5.8655 |  | 188113.297 | 405357.2
80602 | Hoenderstraat 10 |  | Ledeacker | Pompput (D) | Minigemaal 1-pomps met communicatie |  |  | Vervangende Pomp = Lage Druk |  | Hoenderstraat | 10 |  |  | Sint Anthonis |  | 51.6353 | 5.863 |  | 187940.738 | 405263.388
80603 | Hoenderstraat 5 |  | Ledeacker | Pompput (D) | Minigemaal 1-pomps met communicatie |  |  | Vervangende Pomp = Lage Druk |  | Hoenderstraat | 5 |  |  | Sint Anthonis |  | 51.6347 | 5.8593 |  | 187683.395 | 405198.094
80604 | Hoenderstraat 20 |  | Ledeacker | Pompput (D) | Minigemaal 1-pomps met communicatie |  |  | Vervangende Pomp = Lage Druk |  | Hoenderstraat | 20 |  |  | Sint Anthonis |  | 51.6345 | 5.8577 |  | 187569.626 | 405175.188
80605 | Ullingen 4 |  | Ledeacker | Pompput (D) | Minigemaal 1-pomps met communicatie |  |  | Vervangende Pomp = Normale Druk |  | Ullingen | 4 |  |  | Sint Anthonis |  | 51.6321 | 5.8561 |  | 187466.647 | 404914.551
80606 | Ullingen 8 |  | Ledeacker | Pompput (D) | Minigemaal 1-pomps met communicatie |  |  | Vervangende Pomp = Normale Druk |  | Ullingen | 8 |  |  | Sint Anthonis |  | 51.6309 | 5.8584 |  | 187624.179 | 404771.744
80607/17 | Hoenderstraat 22 |  | Ledeacker | Pompput (M) | Minigemaal 1-pomps met communicatie |  |  | Vervangende Pomp = Normale Druk |  | Hoenderstraat | 22 |  |  | Sint Anthonis |  | 51.6342 | 5.8548 |  | 187373.488 | 405139.854
80608 | Hoenderstraat 24 |  | Ledeacker | Pompput (D) | Minigemaal 1-pomps met communicatie |  |  | Vervangende Pomp = Normale Druk |  | Hoenderstraat | 24 |  |  | Sint Anthonis |  | 51.6344 | 5.8524 |  | 187205.106 | 405161.925
80609/18 | Hoenderstraat 13 |  | Ledeacker | Pompput (M) | Minigemaal 1-pomps met communicatie |  |  | Vervangende Pomp = Normale Druk |  | Hoenderstraat | 13 |  |  | Sint Anthonis |  | 51.6359 | 5.8484 |  | 186929.334 | 405329.083
80610/19 | Hoenderstraat 9 |  | Ledeacker | Pompput (M) | Minigemaal 1-pomps met communicatie |  |  | Vervangende Pomp = Normale Druk |  | Hoenderstraat | 9 |  |  | Sint Anthonis |  | 51.6339 | 5.8478 |  | 186887.468 | 405105.571
80611/76 | De Quayweg 4 |  | Ledeacker | Pompput (M) | Minigemaal 1-pomps met communicatie |  |  | Vervangende Pomp = Normale Druk |  | De Quayweg | 4 |  |  | Sint Anthonis |  | 51.6363 | 5.8471 |  | 186834.839 | 405372.943
80612 | De Quayweg 5 |  | Ledeacker | Pompput (D) | Minigemaal 1-pomps met communicatie |  |  | Vervangende Pomp = Hoge Druk |  | De Quayweg | 5 |  |  | Sint Anthonis |  | 51.6356 | 5.8445 |  | 186656.929 | 405294.124
80700 | Bosweg 11 |  | Sint Anthonis | Pompput (D) | Minigemaal 1-pomps met communicatie | 1990 |  | Vervangende Pomp = Lage Druk |  | Bosweg | 11 |  |  | Sint Anthonis |  | 51.6261 | 5.8712 |  | 188513.91 | 404254.276
80701 | Bosweg 22 |  | Sint Anthonis | Pompput (D) | Minigemaal 1-pomps met communicatie | 1990 |  | Vervangende Pomp = Lage Druk |  | Bosweg | 22 |  |  | Sint Anthonis |  | 51.6269 | 5.8707 |  | 188481.322 | 404335.396
80702 | Bosweg 18 |  | Sint Anthonis | Pompput (D) | Minigemaal 1-pomps met communicatie | 1990 |  | Vervangende Pomp = Lage Druk |  | Bosweg | 18 |  |  | Sint Anthonis |  | 51.6281 | 5.8713 |  | 188519.102 | 404472.03
80703 | Bosweg 26a |  | Sint Anthonis | Pompput (D) | Minigemaal 1-pomps met communicatie | 1990 |  | Vervangende Pomp = Normale Druk |  | Bosweg | 26a |  |  | Sint Anthonis |  | 51.6275 | 5.8695 |  | 188395.462 | 404400.521
80704 | Bosweg 32 |  | Sint Anthonis | Pompput (D) | Minigemaal 1-pomps met communicatie | 1990 |  | Vervangende Pomp = Lage Druk |  | Bosweg | 32 |  |  | Sint Anthonis |  | 51.6261 | 5.8675 |  | 188260.58 | 404251.573
80705 | Bosweg 34 |  | Sint Anthonis | Pompput (D) | Minigemaal 1-pomps met communicatie | 1990 |  | Vervangende Pomp = Lage Druk |  | Bosweg | 34 |  |  | Sint Anthonis |  | 51.626 | 5.8653 |  | 188102.423 | 404237.32
80706 | Onbekend 7 |  | Sint Anthonis | Pompput (D) | Minigemaal 1-pomps met communicatie |  |  | Put van Staatsbosbeheer, put PE | 5845 EB | Bosweg | 0 |  |  | Sint Anthonis |  | 51.6245 | 5.8525 |  | 187153.342 | 404052.804
80707 | Bosweg 42 |  | Sint Anthonis | Pompput (D) | Minigemaal 1-pomps met communicatie |  |  | Put bij Staatsbosbeheer |  | Bosweg | 42 |  |  | Sint Anthonis |  | 51.624 | 5.8553 |  | 187413.884 | 404009.728
80708 | De Staat 12 |  | Sint Anthonis | Pompput (D) | Minigemaal 1-pomps met communicatie | 2005 |  | Vervangende Pomp = Normale Druk |  | De Staat | 12 |  |  | Sint Anthonis |  | 51.6237 | 5.8581 |  | 187611.672 | 403974.117
80709/106 | De Staat 39 |  | Sint Anthonis | Pompput (M) | Minigemaal 1-pomps met communicatie | 2005 |  | Vervangende Pomp = Normale Druk |  | De Staat | 39 |  |  | Sint Anthonis |  | 51.6229 | 5.86 |  | 187739.082 | 403889.613
80710 | De Staat 10 |  | Sint Anthonis | Pompput (D) | Minigemaal 1-pomps met communicatie | 2005 |  | Vervangende Pomp = Hoge Druk |  | De Staat | 10 |  |  | Sint Anthonis |  | 51.6235 | 5.8623 |  | 187898.098 | 403958.02
80800 | Peelkant 19a |  | Sint Anthonis | Pompput (D) | Minigemaal 1-pomps met communicatie | 1984 |  | Vervangende Pomp = Lage Druk |  | Peelkant | 19a |  |  | Sint Anthonis |  | 51.6238 | 5.8742 |  | 188722.668 | 403994.656
80801/21 | Peelkant 28 |  | Sint Anthonis | Pompput (M) | Minigemaal 1-pomps met communicatie |  |  | Vervangende Pomp = Lage Druk, PE put jaartal 2002 |  | Peelkant | 28 |  |  | Sint Anthonis |  | 51.6228 | 5.873 |  | 188642.256 | 403881.127
80805/22 | t Buske 1 |  | Sint Anthonis | Pompput (M) | Minigemaal 1-pomps met communicatie | 1984 |  | Vervangende Pomp = Lage Druk |  | t Buske | 1 |  |  | Sint Anthonis |  | 51.6231 | 5.8676 |  | 188266.656 | 403911.241
80806 | De Staat 6 |  | Sint Anthonis | Pompput (D) | Minigemaal 1-pomps met communicatie | 1984 |  | Vervangende Pomp = Lage Druk |  | De Staat | 6 |  |  | Sint Anthonis |  | 51.6243 | 5.8669 |  | 188215.439 | 404049.408
80807 | Peelkant 27 |  | Sint Anthonis | Pompput (D) | Minigemaal 1-pomps met communicatie | 1984 |  | Vervangende Pomp = Lage Druk |  | Peelkant | 27 |  |  | Sint Anthonis |  | 51.6213 | 5.8709 |  | 188495.075 | 403709.448
80808/23 | Peelkant 44 |  | Sint Anthonis | Pompput (M) | Minigemaal 1-pomps met communicatie | 1984 |  | Vervangende Pomp = Normale Druk |  | Peelkant | 44 |  |  | Sint Anthonis |  | 51.62 | 5.8691 |  | 188375.321 | 403565.594
80809 | Peelkant 35 |  | Sint Anthonis | Pompput (D) | Minigemaal 1-pomps met communicatie | 1984 |  | Vervangende Pomp = Normale Druk |  | Peelkant | 35 |  |  | Sint Anthonis |  | 51.619 | 5.8662 |  | 188171.079 | 403456.613
80810 | Peelkant 39 |  | Sint Anthonis | Pompput (D) | Minigemaal 1-pomps met communicatie | 1984 |  | Vervangende Pomp = Normale Druk, Met gereviseerde pomp (2006) |  | Peelkant | 39 |  |  | Sint Anthonis |  | 51.6183 | 5.8642 |  | 188037.913 | 403376.279
80811/24 | Peelkant 43a |  | Sint Anthonis | Pompput (M) | Minigemaal 1-pomps met communicatie | 1984 |  | Vervangende Pomp = Normale Druk |  | Peelkant | 43a |  |  | Sint Anthonis |  | 51.6178 | 5.8633 |  | 187970.743 | 403318.677
80812 | Peelkant 54 |  | Sint Anthonis | Pompput (D) | Minigemaal 1-pomps met communicatie | 1984 |  | Vervangende Pomp = Normale Druk |  | Peelkant | 54 |  |  | Sint Anthonis |  | 51.617 | 5.8617 |  | 187862.44 | 403234.597
80813 | Vlagberg 20 |  | Sint Anthonis | Pompput (D) | Minigemaal 1-pomps met communicatie |  |  |  |  | Vlagberg | 20 |  |  | Sint Anthonis |  | 51.6177 | 5.8568 |  | 187523.941 | 403307.843
80813/87 | Vlagberg 20 |  | Sint Anthonis | Rioolgemaal | Hoofdgemaal met 2 pompen | 2005 |  | Vervangende Pomp = Normale Druk, lozingspunt Vlagberg , met overstort (zie kolk) | 5845 EC | Vlagberg | 20 |  |  | Sint Anthonis |  | 51.6175 | 5.8566 |  | 187510.7547 | 403284.397
80813/87 VERWIJDER | Vlagberg 20 |  | Sint Anthonis | Pompput (M) | Minigemaal 1-pomps met communicatie | 2005 |  | Vervangende Pomp = Normale Druk, lozingspunt Vlagberg , met overstort (zie kolk) |  | Vlagberg | 20 |  |  | Sint Anthonis |  | 51.6175 | 5.8566 |  | 187510.968 | 403284.545
80814 | Vlagberg 18a |  | Sint Anthonis | Pompput (D) | Minigemaal 1-pomps met communicatie | 2005 |  | Vervangende Pomp = Normale Druk, Display werkt niet |  | Vlagberg | 18a |  |  | Sint Anthonis |  | 51.6194 | 5.8588 |  | 187657.697 | 403495.705
80815 | Vlagberg 22 |  | Sint Anthonis | Pompput (D) | Minigemaal 1-pomps met communicatie | 2005 |  | Vervangende Pomp = Normale Druk |  | Vlagberg | 22 |  |  | Sint Anthonis |  | 51.6193 | 5.8539 |  | 187317.736 | 403485.262
80816 | Vlagberg 24 |  | Sint Anthonis | Pompput (D) | Minigemaal 1-pomps met communicatie | 2005 |  | Vervangende Pomp = Normale Druk |  | Vlagberg | 24 |  |  | Sint Anthonis |  | 51.6177 | 5.8526 |  | 187231.902 | 403303.552
80817/100 | Vlagberg 28 |  | Sint Anthonis | Pompput (M) | Minigemaal 1-pomps met communicatie | 2005 |  | Vervangende Pomp = Normale Druk |  | Vlagberg | 28 |  |  | Sint Anthonis |  | 51.6161 | 5.8517 |  | 187170.011 | 403131.799
80818 | Vlagberg 29 |  | Sint Anthonis | Pompput (D) | Minigemaal 1-pomps met communicatie | 2005 |  | Vervangende Pomp = Normale Druk |  | Vlagberg | 29 |  |  | Sint Anthonis |  | 51.6153 | 5.8488 |  | 186967.355 | 403042.127
80819/101 | Vlagberg 31 |  | Sint Anthonis | Pompput (M) | Minigemaal 1-pomps met communicatie | 2005 |  | Vervangende Pomp = Normale Druk |  | Vlagberg | 31 |  |  | Sint Anthonis |  | 51.6135 | 5.846 |  | 186778.424 | 402831.841
80820 | Vlagberg 32 |  | Sint Anthonis | Pompput (D) | Minigemaal 1-pomps met communicatie | 2005 |  | Vervangende Pomp = Normale Druk |  | Vlagberg | 32 |  |  | Sint Anthonis |  | 51.6139 | 5.8434 |  | 186595.704 | 402879.571
80821/102 | Vlagberg 33 |  | Sint Anthonis | Pompput (M) | Minigemaal 1-pomps met communicatie | 2005 |  | Vervangende Pomp = Normale Druk |  | Vlagberg | 33 |  |  | Sint Anthonis |  | 51.613 | 5.8398 |  | 186345.762 | 402772.745
80822 | Vlagberg 35a |  | Sint Anthonis | Pompput (D) | Minigemaal 1-pomps met communicatie | 2005 |  | Vervangende Pomp = Hoge Druk |  | Vlagberg | 35a |  |  | Sint Anthonis |  | 51.6113 | 5.8338 |  | 185932.834 | 402582.793
80823/103 | Vlagberg 36 |  | Sint Anthonis | Pompput (M) | Minigemaal 1-pomps met communicatie | 2005 |  | Vervangende Pomp = Hoge Druk |  | Vlagberg | 36 |  |  | Sint Anthonis |  | 51.61 | 5.8292 |  | 185613.991 | 402444.005
80824/104 | Vlagberg 37 |  | Sint Anthonis | Pompput (M) | Minigemaal 1-pomps met communicatie | 2005 |  | Vervangende Pomp = Normale Druk, Put Zonder pomp, niet aangesloten op riool, binnenkant niet compleet |  | Vlagberg | 37 |  |  | Sint Anthonis |  | 51.6141 | 5.8547 |  | 187379.167 | 402903.451
80825/105 | Peelkant 50 |  | Sint Anthonis | Pompput (M) | Minigemaal 1-pomps met communicatie | 2005 |  | Vervangende Pomp = Normale Druk, put Polyester jaartal 2005 |  | Peelkant | 50 |  |  | Sint Anthonis |  | 51.6196 | 5.8648 |  | 188078.4 | 403523.77
80900/25 | Blauwstraat 9a |  | Oploo | Pompput (M) | Minigemaal 1-pomps met communicatie | 2005 |  | Vervangende Pomp = Lage Druk |  | Blauwstraat | 9a |  |  | Sint Anthonis |  | 51.6055 | 5.8689 |  | 188368.344 | 401960.185
80902 | Loonseweg 5a |  | Oploo | Pompput (D) | Minigemaal 1-pomps met communicatie | 1984 |  | Vervangende pomp = Lage druk |  | Loonseweg | 5a |  |  | Sint Anthonis |  | 51.6031 | 5.8704 |  | 188473.882 | 401685.571
80903/26 | Loonseweg 6 |  | Oploo | Pompput (M) | Minigemaal 1-pomps met communicatie | 1984 |  | Vervangende Pomp = Lage Druk |  | Loonseweg | 6 |  |  | Sint Anthonis |  | 51.6025 | 5.8708 |  | 188503.142 | 401624.904
80904 | Loonseweg 7 |  | Oploo | Pompput (D) | Minigemaal 1-pomps met communicatie | 1984 |  | Vervangende pomp = Lage druk |  | Loonseweg | 7 |  |  | Sint Anthonis |  | 51.6004 | 5.8719 |  | 188583.5 | 401386.845
80905 | Loonseweg 11 |  | Oploo | Pompput (D) | Minigemaal 1-pomps met communicatie | 1984 |  | Vervangende pomp = Lage druk |  | Loonseweg | 11 |  |  | Sint Anthonis |  | 51.5993 | 5.8724 |  | 188618.611 | 401268.321
80906 | Loonseweg 13a |  | Oploo | Pompput (D) | Minigemaal 1-pomps met communicatie | 1984 |  | Vervangende pomp = Normale druk |  | Loonseweg | 13a |  |  | Sint Anthonis |  | 51.5985 | 5.8728 |  | 188647.591 | 401177.479
80907 | Loonseweg 18 |  | Oploo | Pompput (D) | Minigemaal 1-pomps met communicatie | 1984 |  | Vervangende pomp = Normale druk |  | Loonseweg | 18 |  |  | Sint Anthonis |  | 51.5978 | 5.8731 |  | 188668.527 | 401102.782
80908/27 | Loonseweg 22 |  | Oploo | Pompput (M) | Minigemaal 1-pomps met communicatie | 1984 |  | Vervangende Pomp = Normale Druk, platen onder in kast kitten. |  | Loonseweg | 22 |  |  | Sint Anthonis |  | 51.5964 | 5.8738 |  | 188712.865 | 400948.358
80909 | Loonseweg 24 |  | Oploo | Pompput (D) | Minigemaal 1-pomps met communicatie | 1984 |  | Vervangende pomp = Normale druk, Put grenst aan Broekstraat |  | Loonseweg | 24 |  |  | Sint Anthonis |  | 51.5948 | 5.8748 |  | 188788.442 | 400768.136
80910 | Bus 1a |  | Oploo | Pompput (D) | Minigemaal 1-pomps met communicatie | 1984 |  | Vervangende pomp = Lage druk |  | Bus | 1a |  |  | Sint Anthonis |  | 51.6038 | 5.868 |  | 188309.189 | 401771.585
80911 | Bus 3 |  | Oploo | Pompput (D) | Minigemaal 1-pomps met communicatie | 1984 |  | Vervangende pomp = Lage druk |  | Bus | 3 |  |  | Sint Anthonis |  | 51.6033 | 5.8664 |  | 188198.87 | 401706.909
80912 | Bus 5 |  | Oploo | Pompput (D) | Minigemaal 1-pomps met communicatie | 1984 |  | Vervangende pomp = Lage druk |  | Bus | 5 |  |  | Sint Anthonis |  | 51.6027 | 5.8642 |  | 188048.332 | 401641.389
80913 | Bus 6 |  | Oploo | Pompput (D) | Minigemaal 1-pomps met communicatie | 1984 |  | Vervangende pomp = Normale druk |  | Bus | 6 |  |  | Sint Anthonis |  | 51.6018 | 5.8646 |  | 188077.03 | 401544.443
80914/28 | Deurneseweg 6 |  | Oploo | Pompput (M) | Minigemaal 1-pomps met communicatie |  |  | Vervangende Pomp = Normale Druk |  | Deurneseweg | 6 |  |  | Sint Anthonis |  | 51.6002 | 5.8643 |  | 188053.727 | 401365.288
80915 | Deurneseweg 10 |  | Oploo | Pompput (D) | Minigemaal 1-pomps met communicatie | 1984 |  | Vervangende pomp = Normale druk |  | Deurneseweg | 10 |  |  | Sint Anthonis |  | 51.5995 | 5.8645 |  | 188067.342 | 401281.25
80916 | Deurneseweg 7 |  | Oploo | Pompput (D) | Minigemaal 1-pomps met communicatie | 1984 |  | Vervangende pomp = Normale druk |  | Deurneseweg | 7 |  |  | Sint Anthonis |  | 51.6001 | 5.8656 |  | 188148.247 | 401354.54
80917 | Gemertseweg 3 |  | Oploo | Pompput (D) | Minigemaal 1-pomps met communicatie | 1984 |  | Vervangende pomp = Lage druk |  | Gemertseweg | 3 |  |  | Sint Anthonis |  | 51.6064 | 5.8676 |  | 188276.018 | 402056.329
80918 | Gemertseweg 5 |  | Oploo | Pompput (D) | Minigemaal 1-pomps met communicatie | 1984 |  | Vervangende pomp = Lage druk |  | Gemertseweg | 5 |  |  | Sint Anthonis |  | 51.6063 | 5.8659 |  | 188163.41 | 402040.223
80919 | Gemertseweg 9 |  | Oploo | Pompput (D) | Minigemaal 1-pomps met communicatie | 1984 |  | Vervangende pomp = Lage druk |  | Gemertseweg | 9 |  |  | Sint Anthonis |  | 51.6062 | 5.8642 |  | 188044.993 | 402030.231
80920 | Gemertseweg 6 |  | Oploo | Pompput (D) | Minigemaal 1-pomps met communicatie | 1984 |  | Vervangende pomp = Lage druk |  | Gemertseweg | 6 |  |  | Sint Anthonis |  | 51.6079 | 5.8611 |  | 187828.563 | 402214.56
80921/35 | Gemertseweg 11 |  | Oploo | Pompput (M) | Minigemaal 1-pomps met communicatie | 1984 |  | Vervangende Pomp = Lage Druk |  | Gemertseweg | 11 |  |  | Sint Anthonis |  | 51.6057 | 5.8607 |  | 187798.604 | 401977.357
80922 | Gemertseweg 10 |  | Oploo | Pompput (D) | Minigemaal 1-pomps met communicatie | 2005 |  | Vervangende pomp = Normale druk |  | Gemertseweg | 10 |  |  | Sint Anthonis |  | 51.6072 | 5.8573 |  | 187566.031 | 402138.794
80923 | Gemertseweg 13 |  | Oploo | Pompput (D) | Minigemaal 1-pomps met communicatie | 1984 |  | Vervangende pomp = Lage druk |  | Gemertseweg | 13 |  |  | Sint Anthonis |  | 51.6053 | 5.8583 |  | 187639.015 | 401934.231
80924/36 | Gemertseweg 12 |  | Oploo | Pompput (M) | Minigemaal 1-pomps met communicatie | 2005 |  | Vervangende Pomp = Lage Druk |  | Gemertseweg | 12 |  |  | Sint Anthonis |  | 51.6051 | 5.8546 |  | 187376.495 | 401908.468
80925 | Gemertseweg 16 |  | Oploo | Pompput (D) | Minigemaal 1-pomps met communicatie | 1984 |  | Vervangende pomp = Lage druk |  | Gemertseweg | 16 |  |  | Sint Anthonis |  | 51.6052 | 5.8518 |  | 187183.929 | 401912.814
80926 | Gemertseweg 19 |  | Oploo | Pompput (D) | Minigemaal 1-pomps met communicatie | 2005 |  | Vervangende pomp = Lage druk |  | Gemertseweg | 19 |  |  | Sint Anthonis |  | 51.6053 | 5.8486 |  | 186965.175 | 401924.858
80927/37 | Peelkant 74 |  | Sint Anthonis | Pompput (M) | Minigemaal 1-pomps met communicatie | 1984 |  | Vervangende Pomp = Lage Druk |  | Peelkant | 74 |  |  | Sint Anthonis |  | 51.6067 | 5.8513 |  | 187151.496 | 402076.806
80928 | Peelkant 66 |  | Sint Anthonis | Pompput (D) | Minigemaal 1-pomps met communicatie | 1984 |  | Vervangende pomp = Lage druk |  | Peelkant | 66 |  |  | Sint Anthonis |  | 51.6085 | 5.8532 |  | 187281.783 | 402279.977
80929 | Peelkant 64 |  | Sint Anthonis | Pompput (D) | Minigemaal 1-pomps met communicatie | 1984 |  | Vervangende pomp = Normale druk |  | Peelkant | 64 |  |  | Sint Anthonis |  | 51.6115 | 5.855 |  | 187404.952 | 402622.216
80930/38 | Peelkant 60 |  | Sint Anthonis | Pompput (M) | Minigemaal 1-pomps met communicatie | 1984 |  | Vervangende Pomp = Normale Druk |  | Peelkant | 60 |  |  | Sint Anthonis |  | 51.612 | 5.8569 |  | 187535.681 | 402678.275
80931 | Peelkant 57 |  | Sint Anthonis | Pompput (D) | Minigemaal 1-pomps met communicatie | 1984 |  | Vervangende pomp = Normale druk |  | Peelkant | 57 |  |  | Sint Anthonis |  | 51.6119 | 5.8595 |  | 187717.281 | 402666.928
80932/39 | Peelkant 56 |  | Sint Anthonis | Pompput (M) | Minigemaal 1-pomps met communicatie | 2007 |  | Vervangende Pomp = Normale Druk |  | Peelkant | 56 |  |  | Sint Anthonis |  | 51.6133 | 5.8585 |  | 187640.61 | 402824.19
80933 | Peelkant 55 |  | Sint Anthonis | Pompput (D) | Minigemaal 1-pomps met communicatie | 1984 |  | Vervangende pomp = Hoge druk |  | Peelkant | 55 |  |  | Sint Anthonis |  | 51.6135 | 5.8618 |  | 187874.489 | 402839.306
80934 | Peelkant 49 |  | Sint Anthonis | Pompput (D) | Minigemaal 1-pomps met communicatie | 1984 |  | Vervangende pomp = Hoge druk |  | Peelkant | 49 |  |  | Sint Anthonis |  | 51.6154 | 5.8599 |  | 187739.553 | 403053.979
80935/40 | Gemertseweg 20 |  | Oploo | Pompput (M) | Minigemaal 1-pomps met communicatie | 1984 |  | Vervangende Pomp = Lage Druk |  | Gemertseweg | 20 |  |  | Sint Anthonis |  | 51.6043 | 5.8461 |  | 186788.064 | 401815.345
80936 | Gemertseweg 21 |  | Oploo | Pompput (D) | Minigemaal 1-pomps met communicatie | 1984 |  | Vervangende pomp = Lage druk |  | Gemertseweg | 21 |  |  | Sint Anthonis |  | 51.6038 | 5.8431 |  | 186581.464 | 401758.366
80937 | Gemertseweg 24 |  | Oploo | Pompput (D) | Minigemaal 1-pomps met communicatie | 1984 |  | Vervangende pomp = Normale druk |  | Gemertseweg | 24 |  |  | Sint Anthonis |  | 51.6013 | 5.8348 |  | 186011.142 | 401475.339
80938/41 | Gemertseweg 26k |  | Oploo | Pompput (M) | Minigemaal 1-pomps met communicatie | 1984 |  | Vervangende Pomp = Normale Druk |  | Gemertseweg | 26k |  |  | Sint Anthonis |  | 51.6001 | 5.8325 |  | 185851.738 | 401342.813
80939 | Gemertseweg 27 |  | Oploo | Pompput (D) | Minigemaal 1-pomps met communicatie | 1984 |  | Vervangende pomp = Normale druk |  | Gemertseweg | 27 |  |  | Sint Anthonis |  | 51.5966 | 5.8258 |  | 185392.144 | 400951.586
80940/42 | Gemertseweg 29 |  | Oploo | Pompput (M) | Minigemaal 1-pomps met communicatie | 1984 |  | Vervangende Pomp = Normale Druk |  | Gemertseweg | 29 |  |  | Sint Anthonis |  | 51.5947 | 5.8209 |  | 185052.063 | 400730.47
80941 | Gemertseweg 34 |  | Oploo | Pompput (D) | Minigemaal 1-pomps met communicatie | 1984 |  | Vervangende pomp = Normale druk |  | Gemertseweg | 34 |  |  | Sint Anthonis |  | 51.594 | 5.8194 |  | 184946.476 | 400659.149
80942/43 | Gemertseweg 122 |  | Oploo | Pompput (M) | Minigemaal 1-pomps met communicatie | 1995 |  | Vervangende Pomp = Lage Druk |  | Gemertseweg | 122 |  |  | Sint Anthonis |  | 51.5877 | 5.8064 |  | 184053.266 | 399947.832
80943 | Tweede Stichting 19a |  | Oploo | Pompput (D) | Minigemaal 1-pomps met communicatie | 1995 |  | Vervangende Pomp = Normale Druk |  | Tweede Stichting | 19a |  |  | Sint Anthonis |  | 51.5894 | 5.8025 |  | 183778.397 | 400141.727
80944 | Groot Gemaal Bronlaak |  | Oploo | Rioolgemaal | Hoofdgemaal met 2 pompen | 2012 |  | Vervangende Pomp = Hoge Druk, met debietmeter |  | Gemertseweg | 36 |  |  | Sint Anthonis |  | 51.59 | 5.8111 |  | 184375.501 | 400206.594
80945/107 | Peelkant 70 |  | Sint Anthonis | Pompput (M) | Minigemaal 1-pomps met communicatie | 2005 |  | Vervangende Pomp = Normale Druk |  | Peelkant | 70 |  |  | Sint Anthonis |  | 51.609 | 5.847 |  | 186848.668 | 402333.527
80946/108 | Gemertseweg 25 |  | Oploo | Pompput (M) | Minigemaal 1-pomps met communicatie | 2005 |  | Vervangende Pomp = Normale Druk |  | Gemertseweg | 25 |  |  | Sint Anthonis |  | 51.6015 | 5.8317 |  | 185795.214 | 401499.822
80948 | Loonseweg 26 |  | Westerbeek | Pompput (D) | Minigemaal 1-pomps met communicatie | 2005 |  | Vervangende pomp = Normale druk |  | Loonseweg | 26 |  |  | Sint Anthonis |  | 51.5938 | 5.877 |  | 188938.375 | 400660.547
80949/109 | Loonseweg 26a |  | Westerbeek | Pompput (M) | Minigemaal 1-pomps met communicatie | 2005 |  | Vervangende Pomp = Lage Druk |  | Loonseweg | 26a |  |  | Sint Anthonis |  | 51.5926 | 5.8787 |  | 189055.089 | 400520
80950/110 | Broekstraat 2 |  | Oploo | Pompput (M) | Minigemaal 1-pomps met communicatie | 2005 |  | Vervangende Pomp = Normale Druk |  | Broekstraat | 2 |  |  | Sint Anthonis |  | 51.5935 | 5.8703 |  | 188473.868 | 400616.402
80951 | Broekstraat 5 |  | Oploo | Pompput (D) | Minigemaal 1-pomps met communicatie | 2005 |  | Vervangende pomp = Hoge druk |  | Broekstraat | 5 |  |  | Sint Anthonis |  | 51.5918 | 5.8674 |  | 188277.113 | 400434.396
81 | Kievitweg 2 |  | Escharen | Drukriolering | Minigemaal 1-pomps | 2007 |  |  |  | Kievitweg | 2 |  | Grave |  |  | 51.7256 | 5.7588 |  | 180671.8007 | 415271.8564
81000/29 | Sint Josephstraat 12 |  | Stevensbeek | Pompput (M) | Minigemaal 1-pomps met communicatie |  |  | Vervangende Pomp = Lage Druk |  | Sint Josephstraat | 12 |  |  | Sint Anthonis |  | 51.6024 | 5.9193 |  | 191863.835 | 401633.541
81100/30 | Kloosterstraat 3 |  | Stevensbeek | Pompput (M) | Minigemaal 1-pomps met communicatie | 1984 |  | Vervangende Pomp = Lage Druk |  | Kloosterstraat | 3 |  |  | Sint Anthonis |  | 51.6007 | 5.9186 |  | 191815.68 | 401450.837
81102 | Kloosterstraat 1a |  | Stevensbeek | Pompput (Buiten Gebruik) | Minigemaal 1-pomps met communicatie |  |  |  |  | Kloosterstraat | 1a |  |  | Sint Anthonis |  | 51.6012 | 5.9199 |  | 191903.173 | 401505.866
81103 | Kloosterstraat 1a |  | Stevensbeek | Pompput (Buiten Gebruik) | Minigemaal 1-pomps met communicatie |  |  |  |  | Kloosterstraat | 1a |  |  | Sint Anthonis |  | 51.6015 | 5.9206 |  | 191956.404 | 401539.95
81104 | Kloosterstraat 13a |  | Stevensbeek | Pompput (D) | Minigemaal 1-pomps met communicatie | 1984 |  | Vervangende Pomp = Lage Druk |  | Kloosterstraat | 13a |  |  | Sint Anthonis |  | 51.5998 | 5.9191 |  | 191848.849 | 401348.95
81105 | Kloosterstraat 19 |  | Stevensbeek | Pompput (D) | Minigemaal 1-pomps met communicatie | 1984 |  | Vervangende Pomp = Lage Druk |  | Kloosterstraat | 19 |  |  | Sint Anthonis |  | 51.5986 | 5.9202 |  | 191928.19 | 401209.158
81106 | Mullemsedijk 12a |  | Stevensbeek | Pompput (D) | Minigemaal 1-pomps met communicatie | 1984 |  | Vervangende Pomp = Lage Druk |  | Mullemsedijk | 12a |  |  | Sint Anthonis |  | 51.5993 | 5.9256 |  | 192303.231 | 401289.001
81107/31 | Mullemsedijk 6a |  | Stevensbeek | Pompput (M) | Minigemaal 1-pomps met communicatie | 1984 |  | Vervangende Pomp = Normale Druk |  | Mullemsedijk | 6a |  |  | Sint Anthonis |  | 51.6012 | 5.9306 |  | 192644.624 | 401510.884
81108 | Mullemsedijk 1 |  | Stevensbeek | Pompput (D) | Minigemaal 1-pomps met communicatie | 1984 |  | Vervangende Pomp = Normale Druk |  | Mullemsedijk | 1 |  |  | Sint Anthonis |  | 51.6022 | 5.9334 |  | 192837.775 | 401618.285
81109/32 | Stevensbeekseweg 45 |  | Stevensbeek | Pompput (M) | Minigemaal 1-pomps met communicatie | 1984 |  | Vervangende Pomp = Lage Druk |  | Stevensbeekseweg | 45 |  |  | Sint Anthonis |  | 51.5975 | 5.9208 |  | 191973.931 | 401087.415
81110 | Mullemsedijk 14 |  | Stevensbeek | Pompput (D) | Minigemaal 1-pomps met communicatie | 1984 |  | Vervangende Pomp = Lage Druk |  | Mullemsedijk | 14 |  |  | Sint Anthonis |  | 51.5964 | 5.9179 |  | 191771.574 | 400971.079
81111 | Mullemsedijk 16 |  | Stevensbeek | Pompput (D) | Minigemaal 1-pomps met communicatie | 1984 |  | Vervangende Pomp = Normale Druk |  | Mullemsedijk | 16 |  |  | Sint Anthonis |  | 51.5954 | 5.9152 |  | 191586.053 | 400857.128
81112 | Mullemsedijk 17 |  | Stevensbeek | Pompput (D) | Minigemaal 1-pomps met communicatie | 1984 |  | Vervangende Pomp = Normale Druk |  | Mullemsedijk | 17 |  |  | Sint Anthonis |  | 51.5945 | 5.9127 |  | 191413.687 | 400751.386
81113/33 | Mullemsedijk 21 |  | Stevensbeek | Pompput (M) | Minigemaal 1-pomps met communicatie | 1984 |  | Vervangende Pomp = Normale Druk |  | Mullemsedijk | 21 |  |  | Sint Anthonis |  | 51.5929 | 5.9086 |  | 191128.99 | 400576.399
81114 | Mullemsedijk 23 |  | Stevensbeek | Pompput (D) | Minigemaal 1-pomps met communicatie | 1984 |  | Vervangende Pomp = Normale Druk |  | Mullemsedijk | 23 |  |  | Sint Anthonis |  | 51.5904 | 5.912 |  | 191368.594 | 400301.271
81115 | Mullemsedijk 24 |  | Stevensbeek | Pompput (D) | Minigemaal 1-pomps met communicatie | 1984 |  | Vervangende Pomp = Normale Druk |  | Mullemsedijk | 24 |  |  | Sint Anthonis |  | 51.5923 | 5.9068 |  | 191007.996 | 400501.892
81116/34 | Mullemsedijk 25 |  | Stevensbeek | Rioolgemaal | Hoofdgemaal met 2 pompen |  |  | Vervangende Pomp = Hoge Druk, lozingspunt camping duivenbos (Boxmeer ), overstort naar sloot, printplaat vervangen 2017 |  | Mullemsedijk | 25 |  |  | Sint Anthonis |  | 51.5906 | 5.9031 |  | 190752.149 | 400310.011
81117 | Mullemsedijk 29 |  | Stevensbeek | Pompput (D) | Minigemaal 1-pomps met communicatie | 1984 |  | Vervangende Pomp = Hoge Druk |  | Mullemsedijk | 29 |  |  | Sint Anthonis |  | 51.5896 | 5.8997 |  | 190515.43 | 400199.309
81118 | Stevensbeekseweg 20 |  | Stevensbeek | Pompput (D) | Minigemaal 1-pomps met communicatie | 2021 |  |  |  | Stevensbeekseweg | 20 |  |  | Sint Anthonis |  | 51.5967 | 5.9221 |  | 192063.883 | 401002.887
81125/116 | Mullemsedijk 26 |  | Stevensbeek | Pompput (M) | Minigemaal 1-pomps met communicatie | 2004 |  | Vervangende Pomp = Hoge Druk |  | Mullemsedijk | 26 |  |  | Sint Anthonis |  | 51.5931 | 5.8981 |  | 190404.685 | 400589.409
81126/117 | Mullemsedijk 2a |  | Stevensbeek | Pompput (M) | Minigemaal 1-pomps met communicatie | 2004 |  | Vervangende Pomp = Hoge Druk |  | Mullemsedijk | 2a |  |  | Sint Anthonis |  | 51.6057 | 5.9427 |  | 193478.787 | 402018.937
81200/48 | Peelstraat 11 |  | Wanroij | Pompput (M) | Minigemaal 1-pomps met communicatie |  |  | Vervangende pomp = Lage druk |  | Peelstraat | 11 |  |  | Sint Anthonis |  | 51.6507 | 5.8271 |  | 185441.378 | 406965.68
81201 | Peelstraat 6 |  | Wanroij | Pompput (D) | Minigemaal 1-pomps met communicatie | 1984 |  | Vervangende pomp = Lage druk |  | Peelstraat | 6 |  |  | Sint Anthonis |  | 51.6498 | 5.8268 |  | 185420.338 | 406867.397
81202 | Peelstraat 17 a |  | Wanroij | Pompput (D) | Minigemaal 1-pomps met communicatie |  |  | Vervangende pomp = Lage druk | 5446 PJ | Peelstraat | 17A |  |  | Sint Anthonis |  | 51.6484 | 5.8256 |  | 185340.958 | 406714.376
81203 | Peelstraat 10 |  | Wanroij | Pompput (D) | Minigemaal 1-pomps met communicatie | 1984 |  | Vervangende pomp = Lage druk |  | Peelstraat | 10 |  |  | Sint Anthonis |  | 51.648 | 5.8247 |  | 185279.021 | 406665.453
81204/49 | Peelstraat 25 |  | Wanroij | Pompput (M) | Minigemaal 1-pomps met communicatie | 1984 |  | Vervangende Pomp = Normale Druk |  | Peelstraat | 25 |  |  | Sint Anthonis |  | 51.6459 | 5.8244 |  | 185257.821 | 406427.027
81205 | Peelkant 13 |  | Wanroij | Pompput (D) | Minigemaal 1-pomps met communicatie | 1984 |  | Vervangende pomp = Normale druk |  | Peelkant | 13 |  |  | Sint Anthonis |  | 51.6446 | 5.8228 |  | 185152.87 | 406281.268
81206 | Park 5 |  | Wanroij | Pompput (D) | Minigemaal 1-pomps met communicatie | 1984 |  | Vervangende pomp = Lage druk, verzamelput Park |  | Park | 5 |  |  | Sint Anthonis |  | 51.643 | 5.8246 |  | 185275.756 | 406108.89
81207/50 | Park 9 |  | Wanroij | Pompput (M) | Minigemaal 1-pomps met communicatie | 1984 |  | Vervangende Pomp = Lage Druk, lozingspunt 81206 |  | Park | 9 |  |  | Sint Anthonis |  | 51.6405 | 5.8272 |  | 185456.642 | 405827.854
81208 | Park 15 |  | Wanroij | Pompput (D) | Minigemaal 1-pomps met communicatie | 1984 |  | Vervangende pomp = Normale druk, verzamelput Park |  | Park | 15 |  |  | Sint Anthonis |  | 51.6388 | 5.8287 |  | 185565.605 | 405639.181
81209 | Park 17 |  | Wanroij | Pompput (D) | Minigemaal 1-pomps met communicatie | 1984 |  | Vervangende pomp = Hoge druk, verzamelput van nr. |  | Park | 17 |  |  | Sint Anthonis |  | 51.6363 | 5.8312 |  | 185738.315 | 405365.763
81210/51 | Bus 7 |  | Wanroij | Pompput (M) | Minigemaal 1-pomps met communicatie | 1984 |  |  |  | Bus | 7 |  |  | Sint Anthonis |  | 51.6532 | 5.8272 |  | 185448.217 | 407240.828
81210/51A | t Paddenpad 6 |  | Wanroij | Pompput (M) | Minigemaal 1-pomps met communicatie |  |  |  |  | t Paddenpad | 6 |  |  | Sint Anthonis |  | 51.6537 | 5.8242 |  | 185240.196 | 407303.012
81300 | Hapseweg 33 |  | Wanroij | Pompput (D) | Minigemaal 1-pomps met communicatie | 1984 |  | Vervangende Pomp = Lage Druk |  | Hapseweg | 33 |  |  | Sint Anthonis |  | 51.661 | 5.8239 |  | 185217.315 | 408110.094
81302 | Ham 1 |  | Wanroij | Pompput (D) | Minigemaal 1-pomps met communicatie |  |  | Vervangende Pomp = Hoge Druk, Gekoppeld aan gemaal de Steeg |  | Ham | 1 |  |  | Sint Anthonis |  | 51.6574 | 5.828 |  | 185500.933 | 407707.319
81303 | Hapseweg 37 |  | Wanroij | Pompput (D) | Minigemaal 1-pomps met communicatie |  |  | Vervangende Pomp = Lage Druk |  | Hapseweg | 37 |  |  | Sint Anthonis |  | 51.6637 | 5.8292 |  | 185582.416 | 408413.206
81304 | Broekkant 11 |  | Wanroij | Pompput (D) | Minigemaal 1-pomps met communicatie |  |  | Vervangende Pomp = Lage Druk |  | Broekkant | 11 |  |  | Sint Anthonis |  | 51.6664 | 5.8262 |  | 185368.012 | 408713.566
81305/53 | Broekkant 10 |  | Wanroij | Pompput (M) | Minigemaal 1-pomps met communicatie |  |  | Vervangende Pomp = Normale Druk |  | Broekkant | 10 |  |  | Sint Anthonis |  | 51.6655 | 5.8304 |  | 185661.99 | 408610.677
81306 | Broekkant 7 |  | Wanroij | Pompput (D) | Minigemaal 1-pomps met communicatie |  |  | Vervangende Pomp = Lage Druk |  | Broekkant | 7 |  |  | Sint Anthonis |  | 51.6638 | 5.833 |  | 185844.738 | 408422.219
81307 | Broekkant 3a |  | Wanroij | Pompput (D) | Minigemaal 1-pomps met communicatie |  |  | Vervangende Pomp = Normale Druk |  | Broekkant | 3a |  |  | Sint Anthonis |  | 51.6622 | 5.8355 |  | 186017.742 | 408251.774
81308/54 | Broekkant 1 |  | Wanroij | Pompput (M) | Minigemaal 1-pomps met communicatie |  |  | Vervangende Pomp = Normale Druk, klem xcb1 open laten. Anders schakelt pomp niet meer uit. |  | Broekkant | 1 |  |  | Sint Anthonis |  | 51.6608 | 5.8371 |  | 186128.886 | 408089.792
81309 | Oosteind 6 |  | Wanroij | Pompput (D) | Minigemaal 1-pomps met communicatie |  |  | Vervangende Pomp = Normale Druk |  | Oosteind | 6 |  |  | Sint Anthonis |  | 51.6583 | 5.8362 |  | 186070.551 | 407815.805
81310/55 | Hulsbeek 11 |  | Wanroij | Pompput (M) | Minigemaal 1-pomps met communicatie |  |  | Vervangende Pomp = Normale Druk |  | Hulsbeek | 11 |  |  | Sint Anthonis |  | 51.6586 | 5.8404 |  | 186356.261 | 407845.817
81311/130 | Hulsbeek 2 |  | Wanroij | Pompput (M) | Minigemaal 1-pomps met communicatie |  |  | Vervangende Pomp = Hoge Druk |  | Hulsbeek | 2 |  |  | Sint Anthonis |  | 51.6567 | 5.843 |  | 186539.289 | 407643.348
81312/132 | Broeksteen 2 |  | Wanroij | Pompput (M) | Minigemaal 1-pomps met communicatie |  |  | Vervangende Pomp = Hoge Druk |  | Broeksteen | 2 |  |  | Sint Anthonis |  | 51.6696 | 5.8277 |  | 185471.561 | 409066.849
81313 | Broeksteen 4 |  | Wanroij | Pompput (D) | Minigemaal 1-pomps met communicatie |  |  | Vervangende Pomp = Hoge Druk |  | Broeksteen | 4 |  |  | Sint Anthonis |  | 51.6708 | 5.8297 |  | 185612.628 | 409208.3
81400 | Molenstraat 48 |  | Wanroij | Pompput (D) | Minigemaal 1-pomps met communicatie | 1984 |  | Vervangende Pomp = Lage Druk |  | Molenstraat | 48 |  |  | Sint Anthonis |  | 51.6539 | 5.8367 |  | 186103.735 | 407324.541
81401/56 | Lamperen 2 |  | Wanroij | Pompput (M) | Minigemaal 1-pomps met communicatie | 1984 |  | Vervangende Pomp = Normale Druk. 07-09-21: Slimme meter, heeft onvoldoende dekking, waardoor deze meterstanden toch jaarlijks dienen uitgelezen te worden. |  | Lamperen | 2 |  |  | Sint Anthonis |  | 51.6529 | 5.8421 |  | 186482.7 | 407215.745
81402 | Lamperen 6 |  | Wanroij | Pompput (D) | Minigemaal 1-pomps met communicatie | 1984 |  | Vervangende Pomp = Normale Druk |  | Lamperen | 6 |  |  | Sint Anthonis |  | 51.6499 | 5.8416 |  | 186451.116 | 406882.881
81403 | Lamperen 3 |  | Wanroij | Pompput (D) | Minigemaal 1-pomps met communicatie | 1984 |  | Vervangende Pomp = Normale Druk |  | Lamperen | 3 |  |  | Sint Anthonis |  | 51.6476 | 5.8411 |  | 186416.981 | 406630.605
81404/57 | Lamperen 3 |  | Wanroij | Pompput (M) | Minigemaal 1-pomps met communicatie | 1984 |  | Vervangende Pomp = Normale Druk. 07-09-21: Slimme meter, heeft onvoldoende dekking, waardoor deze meterstanden toch jaarlijks dienen uitgelezen te worden. |  | Lamperen | 3 |  |  | Sint Anthonis |  | 51.6463 | 5.8418 |  | 186463.579 | 406480.163
81405 | Lamperen 20 |  | Wanroij | Pompput (D) | Minigemaal 1-pomps met communicatie | 1984 |  | Vervangende Pomp = Normale Druk |  | Lamperen | 20 |  |  | Sint Anthonis |  | 51.6442 | 5.8413 |  | 186434.324 | 406253.791
81406 | Lamperen 26 |  | Wanroij | Pompput (D) | Minigemaal 1-pomps met communicatie | 1984 |  | Vervangende Pomp = Normale Druk, Put met overstort in sloot |  | Lamperen | 26 |  |  | Sint Anthonis |  | 51.6424 | 5.842 |  | 186481.284 | 406048.409
81407 | Hulsbeek 3 |  | Wanroij | Pompput (D) | Minigemaal 1-pomps met communicatie | 1984 |  | Vervangende Pomp = Normale Druk |  | Hulsbeek | 3 |  |  | Sint Anthonis |  | 51.6541 | 5.8436 |  | 186581.205 | 407347.985
81408 | Lamperen 7 |  | Wanroij | Pompput (D) | Minigemaal 1-pomps met communicatie | 2004 |  | Vervangende Pomp = Hoge Druk |  | Lamperen | 7 |  |  | Sint Anthonis |  | 51.6404 | 5.8432 |  | 186566.901 | 405822.87
81409/126 | Lamperen 9 |  | Wanroij | Pompput (M) | Minigemaal 1-pomps met communicatie | 2004 |  | Vervangende Pomp = Hoge Druk |  | Lamperen | 9 |  |  | Sint Anthonis |  | 51.6391 | 5.8444 |  | 186648.258 | 405683.701
81410/127 | PeelSteeg 5 |  | Wanroij | Pompput (M) | Minigemaal 1-pomps met communicatie | 2004 |  | Vervangende Pomp = Hoge Druk |  | PeelSteeg | 5 |  |  | Sint Anthonis |  | 51.641 | 5.8339 |  | 185921.478 | 405888.007
81411 | PeelSteeg 6 |  | Wanroij | Pompput (D) | Minigemaal 1-pomps met communicatie | 2004 |  | Vervangende Pomp = Hoge Druk |  | PeelSteeg | 6 |  |  | Sint Anthonis |  | 51.6411 | 5.838 |  | 186201.797 | 405900.09
81411/128 | Sint Anthonisweg 1a |  | Rijkevoort-De Walsert | Pompput (M) | Minigemaal 1-pomps met communicatie |  |  | Vervangende Pomp = Hoge Druk |  | Sint Anthonisweg | 1a |  |  | Sint Anthonis |  | 51.652 | 5.8454 |  | 186708.715 | 407122.984
81412/129 | Verkavelingsweg 4 |  | Wanroij | Pompput (M) | Minigemaal 1-pomps met communicatie | 2005 |  | Vervangende Pomp = Hoge Druk |  | Verkavelingsweg | 4 |  |  | Sint Anthonis |  | 51.6591 | 5.8492 |  | 186963.877 | 407914.796
81413 | Verkavelingsweg 6 |  | Wanroij | Pompput (D) | Minigemaal 1-pomps met communicatie | 2005 |  | Vervangende Pomp = Hoge Druk |  | Verkavelingsweg | 6 |  |  | Sint Anthonis |  | 51.6605 | 5.8507 |  | 187072.041 | 408067.56
81500 | Verlorenhoek 2 |  | Wanroij | Pompput (D) | Minigemaal 1-pomps met communicatie |  |  | Vervangende Pomp = Lage Druk |  | Verlorenhoek | 2 |  |  | Sint Anthonis |  | 51.662 | 5.8162 |  | 184680.081 | 408215.312
81500/58A | Verlorenhoek 2a |  | Wanroij | Pompput (M) | Minigemaal 1-pomps met communicatie |  |  | Vervangende Pomp = Normale Druk, 3 groepenkast vervangen in enkele |  | Verlorenhoek | 2a |  |  | Sint Anthonis |  | 51.6607 | 5.8164 |  | 184695.217 | 408074
81501/58 | Verlorenhoek 6 |  | Wanroij | Pompput (M) | Minigemaal 1-pomps met communicatie |  |  | Vervangende Pomp = Normale Druk |  | Verlorenhoek | 6 |  |  | Sint Anthonis |  | 51.6631 | 5.8181 |  | 184810.323 | 408338.741
81502 | Verlorenhoek 7 |  | Wanroij | Pompput (D) | Minigemaal 1-pomps met communicatie |  |  | Vervangende Pomp = Normale Druk |  | Verlorenhoek | 7 |  |  | Sint Anthonis |  | 51.6636 | 5.8205 |  | 184979.844 | 408401.471
81503 | Verlorenhoek 8 |  | Wanroij | Pompput (D) | Minigemaal 1-pomps met communicatie |  |  | Vervangende Pomp =Hoge druk |  | Verlorenhoek | 8 |  |  | Sint Anthonis |  | 51.6641 | 5.8217 |  | 185059.207 | 408451.827
81504 | Verlorenhoek 5 |  | Wanroij | Pompput (D) | Minigemaal 1-pomps met communicatie |  |  | Vervangende Pomp = Normale Druk |  | Verlorenhoek | 5 |  |  | Sint Anthonis |  | 51.6643 | 5.8155 |  | 184632.411 | 408477.908
81600/59 | Hank 6 |  | Wanroij | Pompput (M) | Minigemaal 1-pomps met communicatie |  |  | Vervangende Pomp = Lage Druk |  | Hank | 6 |  |  | Sint Anthonis |  | 51.6617 | 5.8108 |  | 184308.317 | 408183.728
81601 | Millseweg 21 |  | Wanroij | Pompput (D) | Minigemaal 1-pomps met communicatie |  |  | Vervangende Pomp = Normale Druk, Aansluiting voor doorproppen van leiding |  | Millseweg | 21 |  |  | Sint Anthonis |  | 51.6646 | 5.8113 |  | 184344.271 | 408505.016
81700/60 | Noordstraat 21 |  | Wanroij | Pompput (M) | Minigemaal 1-pomps met communicatie |  |  | Vervangende Pomp = Normale Druk |  | Noordstraat | 21 |  |  | Sint Anthonis |  | 51.6536 | 5.7985 |  | 183465.11 | 407273.72
81701 | Noord 4 |  | Wanroij | Pompput (D) | Minigemaal 1-pomps met communicatie |  |  | Vervangende Pomp = Lage Druk |  | Noord | 4 |  |  | Sint Anthonis |  | 51.6546 | 5.8052 |  | 183922.25 | 407393.082
81701/133 | Noordstraat 60 |  | Wanroij | Pompput (M) | Minigemaal 1-pomps met communicatie |  |  | Vervangende Pomp = Normale Druk |  | Noordstraat | 60 |  |  | Sint Anthonis |  | 51.6523 | 5.7954 |  | 183245.658 | 407133.39
81702 | Noord 8 |  | Wanroij | Pompput (D) | Minigemaal 1-pomps met communicatie |  |  | Vervangende Pomp = Lage Druk |  | Noord | 8 |  |  | Sint Anthonis |  | 51.6533 | 5.8068 |  | 184038.965 | 407246.963
81704 | Noord 14 |  | Wanroij | Pompput (D) | Minigemaal 1-pomps met communicatie |  |  | Vervangende Pomp = Normale Druk |  | Noord | 14 |  |  | Sint Anthonis |  | 51.6518 | 5.8097 |  | 184237.969 | 407082.799
81705 | Hoevensestraat 34 |  | Wanroij | Pompput (D) | Minigemaal 1-pomps met communicatie |  |  | Vervangende Pomp = Normale Druk |  | Hoevensestraat | 34 |  |  | Sint Anthonis |  | 51.6519 | 5.8119 |  | 184387.613 | 407093.057
81706 | Kuilsendijk 2 |  | Wanroij | Pompput (D) | Minigemaal 1-pomps met communicatie |  |  | Vervangende Pomp = Normale Druk |  | Kuilsendijk | 2 |  |  | Sint Anthonis |  | 51.6509 | 5.8092 |  | 184201.374 | 406981.649
81707/62 | Kuilsendijk 6a |  | Wanroij | Pompput (M) | Minigemaal 1-pomps met communicatie |  |  | Vervangende Pomp = Normale Druk |  | Kuilsendijk | 6a |  |  | Sint Anthonis |  | 51.6493 | 5.8037 |  | 183826.82 | 406803.053
81708 | Kuilsendijk 1 |  | Wanroij | Pompput (D) | Minigemaal 1-pomps met communicatie |  |  | Vervangende Pomp = Normale Druk |  | Kuilsendijk | 1 |  |  | Sint Anthonis |  | 51.6487 | 5.8017 |  | 183685.082 | 406736.112
81709 | Kuilsendijk 3 |  | Wanroij | Pompput (D) | Minigemaal 1-pomps met communicatie |  |  | Vervangende Pomp = Normale Druk |  | Kuilsendijk | 3 |  |  | Sint Anthonis |  | 51.6479 | 5.799 |  | 183498.538 | 406644.487
81710 | Kuilenstraat 8 |  | Wanroij | Pompput (D) | Minigemaal 1-pomps met communicatie |  |  | Vervangende Pomp = Normale Druk |  | Kuilenstraat | 8 |  |  | Sint Anthonis |  | 51.646 | 5.8022 |  | 183726.387 | 406435.115
81711/63 | Kuilenstraat 2 |  | Wanroij | Pompput (M) | Minigemaal 1-pomps met communicatie |  |  | Vervangende Pomp = Normale Druk |  | Kuilenstraat | 2 |  |  | Sint Anthonis |  | 51.645 | 5.8046 |  | 183892.216 | 406321.711
81712 | Kuilenstraat 3 |  | Wanroij | Pompput (D) | Minigemaal 1-pomps met communicatie |  |  | Vervangende Pomp = Hoge Druk |  | Kuilenstraat | 3 |  |  | Sint Anthonis |  | 51.645 | 5.8087 |  | 184177.424 | 406323.996
81713 | Klef 1a |  | Wanroij | Pompput (D) | Minigemaal 1-pomps met communicatie |  |  | Vervangende Pomp = Normale Druk, Klef 1 eigen gemaal loost op deze put |  | Klef | 1a |  |  | Sint Anthonis |  | 51.6417 | 5.7988 |  | 183487.415 | 405952.938
81714/64 | Klef 5 |  | Wanroij | Pompput (M) | Minigemaal 1-pomps met communicatie |  |  | Vervangende Pomp = Hoge Druk |  | Klef | 5 |  |  | Sint Anthonis |  | 51.6408 | 5.7924 |  | 183051.835 | 405849.938
81715 | Klef 7 |  | Wanroij | Pompput (D) | Minigemaal 1-pomps met communicatie |  |  | Vervangende Pomp = Lage Druk |  | Klef | 7 |  |  | Sint Anthonis |  | 51.64 | 5.7885 |  | 182776.655 | 405757.474
81716 | Peelkant 2 |  | Wanroij | Pompput (D) | Minigemaal 1-pomps met communicatie |  |  | Vervangende Pomp = Normale Druk |  | Peelkant | 2 |  |  | Sint Anthonis |  | 51.649 | 5.8117 |  | 184378.114 | 406774.322
81717/61 | Peelkant 3 |  | Wanroij | Pompput (M) | Minigemaal 1-pomps met communicatie |  |  | Vervangende Pomp = Normale Druk |  | Peelkant | 3 |  |  | Sint Anthonis |  | 51.6456 | 5.8142 |  | 184555.163 | 406393.538
81718 | Peelkant 7 |  | Wanroij | Pompput (D) | Minigemaal 1-pomps met communicatie |  |  | Vervangende Pomp = Normale Druk |  | Peelkant | 7 |  |  | Sint Anthonis |  | 51.6448 | 5.8158 |  | 184662.363 | 406301.374
81719 | Peelkant 11 |  | Wanroij | Pompput (D) | Minigemaal 1-pomps met communicatie |  |  | Vervangende Pomp = Hoge Druk |  | Peelkant | 11 |  |  | Sint Anthonis |  | 51.644 | 5.8176 |  | 184789.851 | 406218.995
81720 | Zoetendaal 6 |  | Wanroij | Pompput (D) | Minigemaal 1-pomps met communicatie |  |  | Vervangende Pomp = Hoge Druk |  | Zoetendaal | 6 |  |  | Sint Anthonis |  | 51.6441 | 5.8062 |  | 184000.838 | 406223.336
81721 | Zoetendaal 1 |  | Wanroij | Pompput (D) | Minigemaal 1-pomps met communicatie |  |  |  |  | Zoetendaal | 1 |  |  | Sint Anthonis |  | 51.649 | 5.7965 |  | 183326.6195 | 406760.4947
81800 | Boompjesweg 1 |  | Landhorst | Pompput (D) | Minigemaal 1-pomps met communicatie |  |  | Vervangende Pomp = Normale Druk |  | Boompjesweg | 1 |  |  | Sint Anthonis |  | 51.6435 | 5.7794 |  | 182146.761 | 406142.184
81801/66 | Noordstraat 27 |  | Landhorst | Pompput (M) | Minigemaal 1-pomps met communicatie |  |  | Vervangende Pomp = Normale Druk |  | Noordstraat | 27 |  |  | Sint Anthonis |  | 51.6442 | 5.7771 |  | 181987.737 | 406227.968
81802/63 | Noordstraat 29 |  | Landhorst | Pompput (M) | Minigemaal 1-pomps met communicatie |  |  | Vervangende Pomp = Normale Druk |  | Noordstraat | 29 |  |  | Sint Anthonis |  | 51.6419 | 5.7711 |  | 181576.749 | 405963.723
81803 | Noordstraat 35 |  | Landhorst | Pompput (D) | Minigemaal 1-pomps met communicatie |  |  | Vervangende Pomp = Normale Druk |  | Noordstraat | 35 |  |  | Sint Anthonis |  | 51.64 | 5.7664 |  | 181248.664 | 405749.721
81804/68 | Noordstraat 39 |  | Landhorst | Pompput (M) | Minigemaal 1-pomps met communicatie |  |  | Vervangende Pomp = Normale Druk |  | Noordstraat | 39 |  |  | Sint Anthonis |  | 51.6386 | 5.7631 |  | 181018.132 | 405600.641
81805 | Onbekend 8 |  | Wilbertoord | Pompput (D) | Minigemaal 1-pomps met communicatie |  |  | Vervangende Pomp = Normale Druk, Pomp bij plaatsen 1,5 jaar oud, put van Gemeente Mill | 5455 RA | Noordstraat | 96 |  |  | Sint Anthonis |  | 51.6391 | 5.7601 |  | 180813.928 | 405647.543
81806 | Noordstraat 43 |  | Landhorst | Pompput (D) | Minigemaal 1-pomps met communicatie |  |  | Vervangende Pomp = Normale Druk |  | Noordstraat | 43 |  |  | Sint Anthonis |  | 51.6376 | 5.7605 |  | 180839.686 | 405480.176
81807/69 | Allemansweg 1 |  | Landhorst | Pompput (M) | Minigemaal 1-pomps met communicatie |  |  | Vervangende Pomp = Hoge Druk |  | Allemansweg | 1 |  |  | Sint Anthonis |  | 51.6341 | 5.7638 |  | 181075.371 | 405095.65
81808 | Noordstraat 47 |  | Landhorst | Pompput (D) | Minigemaal 1-pomps met communicatie |  |  | Vervangende Pomp = Normale Druk. Put van gemeente Mill |  | Noordstraat | 47 |  |  | Sint Anthonis |  | 51.6365 | 5.7574 |  | 180629.425 | 405360.162
81809/70 | Noordstraat 47 |  | Landhorst | Pompput (M) | Minigemaal 1-pomps met communicatie |  |  | Vervangende Pomp = Normale Druk |  | Noordstraat | 47 |  |  | Sint Anthonis |  | 51.6354 | 5.7551 |  | 180468.814 | 405239.035
81810 | Noordstraat 49 |  | Landhorst | Pompput (D) | Minigemaal 1-pomps met communicatie |  |  | Vervangende Pomp = Hoge Druk |  | Noordstraat | 49 |  |  | Sint Anthonis |  | 51.6339 | 5.7512 |  | 180201.715 | 405063.653
81811/71 | Noordstraat 37 |  | Landhorst | Pompput (M) | Minigemaal 1-pomps met communicatie |  |  | Vervangende Pomp = Normale Druk |  | Noordstraat | 37 |  |  | Sint Anthonis |  | 51.6376 | 5.7699 |  | 181490.408 | 405490.981
81900/72 | De Quayweg 7 |  | Landhorst | Pompput (M) | Minigemaal 1-pomps met communicatie | 1984 |  | Vervangende Pomp = Lage Druk, doorspuitpunt 16,70m vanuit hart pompput richting Landhorst |  | De Quayweg | 7 |  |  | Sint Anthonis |  | 51.6226 | 5.7981 |  | 183454.779 | 403830.677
81901/73 | Hanekampseweg 11 |  | Landhorst | Pompput (M) | Minigemaal 1-pomps met communicatie | 1984 |  | Vervangende Pomp = Normale Druk |  | Hanekampseweg | 11 |  |  | Sint Anthonis |  | 51.624 | 5.7921 |  | 183040.478 | 403981.509
81902/74 | Hanekampseweg 4 |  | Landhorst | Pompput (M) | Minigemaal 1-pomps met communicatie | 1984 |  | Vervangende Pomp = Normale Druk, urenteller vervangen bij stand 5100 (jaartal 2016) |  | Hanekampseweg | 4 |  |  | Sint Anthonis |  | 51.6267 | 5.7988 |  | 183503.222 | 404287.463
81903/75 | Hanekampseweg 5 |  | Landhorst | Pompput (M) | Minigemaal 1-pomps met communicatie | 1984 |  | Vervangende Pomp = Hoge Druk |  | Hanekampseweg | 5 |  |  | Sint Anthonis |  | 51.6293 | 5.8053 |  | 183949.248 | 404580.783
81904 | Hanekampseweg 3 |  | Landhorst | Pompput (D) | Minigemaal 1-pomps met communicatie | 2005 |  | Vervangende pomp = Hoge druk |  | Hanekampseweg | 3 |  |  | Sint Anthonis |  | 51.6322 | 5.815 |  | 184621.799 | 404906.959
81905/125 | Hanekampseweg 1 |  | Landhorst | Pompput (M) | Minigemaal 1-pomps met communicatie | 2004 |  | Vervangende Pomp = Hoge Druk |  | Hanekampseweg | 1 |  |  | Sint Anthonis |  | 51.6343 | 5.8176 |  | 184794.629 | 405133.196
81A | Graafschedijk 25 |  | Gassel | Drukriolering | Minigemaal 1-pomps | 2007 |  |  |  | Graafschedijk | 25 |  | Grave | Grave |  | 51.7263 | 5.7964 |  | 183269.1955 | 415366.6818
82 | Graafschedijk 56 |  | Escharen | Drukriolering | Minigemaal 1-pomps | 1985 |  |  |  | Graafschedijk | 56 |  | Grave |  |  | 51.7406 | 5.7508 |  | 180113.8022 | 416936.8567
82000/77 | Broek 2a |  | Wanroij | Pompput (M) | Minigemaal 1-pomps met communicatie |  |  | Vervangende Pomp = Normale Druk |  | Broek | 2a |  |  | Sint Anthonis |  | 51.6698 | 5.851 |  | 187082.77 | 409101.711
82001 | Broek 2 |  | Wanroij | Pompput (D) | Minigemaal 1-pomps met communicatie |  |  |  |  | Broek | 2 |  |  | Sint Anthonis |  | 51.668 | 5.8488 |  | 186930.939 | 408896.147
82002 | Broek 4 |  | Wanroij | Pompput (D) | Minigemaal 1-pomps met communicatie |  |  | Vervangende Pomp = Hoge Druk |  | Broek | 4 |  |  | Sint Anthonis |  | 51.6685 | 5.8555 |  | 187394.286 | 408958.345
82003/78 | Broek 7 |  | Wanroij | Pompput (M) | Minigemaal 1-pomps met communicatie |  |  | Vervangende Pomp = Lage Druk |  | Broek | 7 |  |  | Sint Anthonis |  | 51.6703 | 5.8574 |  | 187529.897 | 409164.974
82004 | Broek 1c |  | Wanroij | Pompput (D) | Minigemaal 2-pomps met communicatie |  |  |  | 5446 PS | Broek | 1C |  |  | Sint Anthonis |  | 51.6667 | 5.8474 |  | 186837.2177 | 408750.2682
82005/131 | Broek 1b |  | Wanroij | Pompput (M) | Minigemaal 1-pomps met communicatie |  |  | Vervangende Pomp = Lage Druk |  | Broek | 1b |  |  | Sint Anthonis |  | 51.6653 | 5.8457 |  | 186719.118 | 408595.314
82006 | Broek 1 |  | Wanroij | Pompput (Buiten Gebruik) | Minigemaal 1-pomps met communicatie |  |  |  |  | Broek | 1 |  |  | Sint Anthonis |  | 51.6632 | 5.8456 |  | 186718.547 | 408359.309
82007 | Broek 1a |  | Wanroij | Pompput (D) | Minigemaal 1-pomps met communicatie |  |  | Vervangende Pomp = Normale Druk |  | Broek | 1a |  |  | Sint Anthonis |  | 51.6628 | 5.8429 |  | 186529.322 | 408324.454
82100/79 | Papenvoortsedijk 2b |  | Rijkevoort-De Walsert | Pompput (M) | Minigemaal 1-pomps met communicatie |  |  | Vervangende Pomp = Lage Druk |  | Papenvoortsedijk | 2b |  |  | Sint Anthonis |  | 51.6509 | 5.8708 |  | 188470.104 | 407008.265
82101/80 | PapenvoortseSteeg 4 |  | Rijkevoort-De Walsert | Pompput (M) | Minigemaal 1-pomps met communicatie |  |  | Vervangende Pomp = Lage Druk |  | PapenvoortseSteeg | 4 |  |  | Sint Anthonis |  | 51.6474 | 5.8693 |  | 188367.144 | 406615.266
82102/81 | Walsert 13 |  | Rijkevoort-De Walsert | Pompput (M) | Minigemaal 1-pomps met communicatie |  |  | Vervangende Pomp = Lage Druk |  | Walsert | 13 |  |  | Sint Anthonis |  | 51.6509 | 5.866 |  | 188134.124 | 407006.362
82103 | Walsert 14 |  | Rijkevoort-De Walsert | Pompput (D) | Minigemaal 1-pomps met communicatie |  |  | Vervangende Pomp = Lage Druk |  | Walsert | 14 |  |  | Sint Anthonis |  | 51.65 | 5.8644 |  | 188023.016 | 406906.415
82104 | Walsert 9a |  | Rijkevoort-De Walsert | Pompput (D) | Minigemaal 1-pomps met communicatie |  |  | Vervangende Pomp = Normale Druk |  | Walsert | 9a |  |  | Sint Anthonis |  | 51.6517 | 5.8607 |  | 187768.317 | 407097.637
82105 | Walsert 8 |  | Rijkevoort-De Walsert | Pompput (D) | Minigemaal 1-pomps met communicatie |  |  | Vervangende Pomp = Normale Druk |  | Walsert | 8 |  |  | Sint Anthonis |  | 51.6513 | 5.856 |  | 187441.682 | 407048.561
82106/82 | Walsert 6 |  | Rijkevoort-De Walsert | Pompput (M) | Minigemaal 1-pomps met communicatie | 1984 |  | Vervangende Pomp = Normale Druk |  | Walsert | 6 |  |  | Sint Anthonis |  | 51.6531 | 5.8542 |  | 187315.579 | 407239.88
82107 | Walsert 1 |  | Rijkevoort-De Walsert | Pompput (D) | Minigemaal 1-pomps met communicatie |  |  | Vervangende Pomp = Lage Druk, Geplaatst door gemeente Boxmeer, geleverd pompenservice Limburg |  | Walsert | 1 |  |  | Sint Anthonis |  | 51.6538 | 5.8495 |  | 186988.903 | 407321.979
82108/122 | Vrijstraat 27 |  | Ledeacker | Pompput (M) | Minigemaal 1-pomps met communicatie |  |  | Vervangende Pomp = Lage Druk, aangesloten op drukrioolput Boxmeer (144) |  | Vrijstraat | 27 |  |  | Sint Anthonis |  | 51.6443 | 5.8783 |  | 188992.992 | 406279.681
82109/123 | PapenvoortseSteeg 1t |  | Rijkevoort-De Walsert | Pompput (M) | Minigemaal 1-pomps met communicatie |  |  | Vervangende Pomp = Lage Druk |  | PapenvoortseSteeg | 1t |  |  | Sint Anthonis |  | 51.6493 | 5.8694 |  | 188371.417 | 406827.243
82200/83 | Toven 1 |  | Ledeacker | Pompput (M) | Minigemaal 1-pomps met communicatie |  |  | Vervangende Pomp = Lage Druk |  | Toven | 1 |  |  | Sint Anthonis |  | 51.6409 | 5.8661 |  | 188150.997 | 405889.622
82201 | Toven 3 |  | Ledeacker | Pompput (D) | Minigemaal 1-pomps met communicatie |  |  | Vervangende Pomp = Normale Druk |  | Toven | 3 |  |  | Sint Anthonis |  | 51.6407 | 5.8611 |  | 187802.544 | 405867.68
82202/84 | Toven 8 |  | Ledeacker | Pompput (M) | Minigemaal 1-pomps met communicatie |  |  | Vervangende Pomp = Normale Druk. Gehele kast+besturing in nov.2018 vervangen na aanrijding. |  | Toven | 8 |  |  | Sint Anthonis |  | 51.6394 | 5.8573 |  | 187539.735 | 405720.923
82203 | Toven 12 |  | Ledeacker | Pompput (D) | Minigemaal 1-pomps met communicatie |  |  | Vervangende Pomp = Normale Druk |  | Toven | 12 |  |  | Sint Anthonis |  | 51.639 | 5.8546 |  | 187354.498 | 405671.611
82204 | Sint Anthonisweg 18 |  | Rijkevoort-De Walsert | Pompput (D) | Minigemaal 1-pomps met communicatie |  |  | Vervangende Pomp = Normale Druk |  | Sint Anthonisweg | 18 |  |  | Sint Anthonis |  | 51.6425 | 5.8674 |  | 188239.386 | 406076.196
82205/85 | Sint Anthonisweg 16t |  | Rijkevoort-De Walsert | Pompput (M) | Minigemaal 1-pomps met communicatie |  |  | Vervangende Pomp = Normale Druk, 3 bochten van 90 graden, grondwater loopt in put, vrij verval van 82207 en 82206-124, |  | Sint Anthonisweg | 16t |  |  | Sint Anthonis |  | 51.6443 | 5.8664 |  | 188165.884 | 406272.938
82206/124 | Sint Anthonisweg 12 |  | Rijkevoort-De Walsert | Pompput (M) | Minigemaal 1-pomps met communicatie |  |  | Vervangende Pomp = Normale Druk, vrij verval op put 82205-85 |  | Sint Anthonisweg | 12 |  |  | Sint Anthonis |  | 51.6467 | 5.8599 |  | 187714.227 | 406534.972
82207 | Sint Anthonisweg 10 |  | Rijkevoort-De Walsert | Pompput (D) | Minigemaal 1-pomps met communicatie |  |  | Vervangende Pomp = Hoge Druk, Vrij verval op put 82205-85 |  | Sint Anthonisweg | 10 |  |  | Sint Anthonis |  | 51.6487 | 5.8543 |  | 187325.432 | 406758.869
82208/125 | De Quayweg 2 |  | Ledeacker | Pompput (M) | Minigemaal 1-pomps met communicatie |  |  | Vervangende Pomp = Hoge Druk |  | De Quayweg | 2 |  |  | Sint Anthonis |  | 51.6409 | 5.8548 |  | 187368.817 | 405891.328
82209 | De Quayweg 1 |  | Ledeacker | Pompput (D) | Minigemaal 1-pomps met communicatie |  |  | Vervangende Pomp = Hoge Druk |  | De Quayweg | 1 |  |  | Sint Anthonis |  | 51.6375 | 5.8506 |  | 187076.33 | 405513.259
82300 | Stevensbeekseweg 8b |  | Stevensbeek | Pompput (D) | Minigemaal 1-pomps met communicatie |  |  | Vervangende Pomp = Normale Druk |  | Stevensbeekseweg | 8b |  |  | Sint Anthonis |  | 51.6102 | 5.9109 |  | 191272.483 | 402496.543
82400 | Blauwstraat 9 |  | Oploo | Pompput (D) | Minigemaal 1-pomps met communicatie | 1990 |  | Vervangende pomp = Lage druk |  | Blauwstraat | 9 |  |  | Sint Anthonis |  | 51.6071 | 5.8679 |  | 188302.356 | 402129.028
82401 | Blauwstraat 7b |  | Oploo | Pompput (D) | Minigemaal 1-pomps met communicatie | 1990 |  | Vervangende pomp = Lage druk |  | Blauwstraat | 7b |  |  | Sint Anthonis |  | 51.6093 | 5.8669 |  | 188230.019 | 402373.981
82402 | Blauwstraat 7a |  | Oploo | Pompput (D) | Minigemaal 1-pomps met communicatie | 1990 |  | Vervangende pomp = Normale druk |  | Blauwstraat | 7a |  |  | Sint Anthonis |  | 51.6111 | 5.8671 |  | 188242.677 | 402573.196
82403 | Blauwstraat 5 |  | Sint Anthonis | Pompput (D) | Minigemaal 1-pomps met communicatie | 1990 |  | Vervangende pomp = Normale druk |  | Blauwstraat | 5 |  |  | Sint Anthonis |  | 51.6125 | 5.8681 |  | 188307.009 | 402731.182
82404 | Steenakker 1 |  | Sint Anthonis | Pompput (D) | Minigemaal 1-pomps met communicatie | 2004 |  | Vervangende pomp = Normale druk |  | Steenakker | 1 |  |  | Sint Anthonis |  | 51.6128 | 5.8672 |  | 188249.309 | 402769.519
82405/97 | Blauwstraat 3 |  | Sint Anthonis | Pompput (M) | Minigemaal 1-pomps met communicatie | 2004 |  | Vervangende Pomp = Normale Druk |  | Blauwstraat | 3 |  |  | Sint Anthonis |  | 51.6154 | 5.8697 |  | 188419.85 | 403058.193
82406 | Blauwstraat 2 |  | Sint Anthonis | Pompput (D) | Minigemaal 1-pomps met communicatie | 2004 |  | Vervangende pomp = Normale druk |  | Blauwstraat | 2 |  |  | Sint Anthonis |  | 51.6175 | 5.8692 |  | 188384.809 | 403288.733
82407 | Steenakker 2 |  | Sint Anthonis | Pompput (D) | Minigemaal 1-pomps met communicatie | 2004 |  | Vervangende pomp = Normale druk |  | Steenakker | 2 |  |  | Sint Anthonis |  | 51.612 | 5.8659 |  | 188156.298 | 402683.193
82408/98 | Steenakker 6 |  | Sint Anthonis | Pompput (M) | Minigemaal 1-pomps met communicatie | 2004 |  | Vervangende Pomp = Normale Druk |  | Steenakker | 6 |  |  | Sint Anthonis |  | 51.6108 | 5.8627 |  | 187936.842 | 402539.097
82409 | Steenakker 7 |  | Oploo | Pompput (D) | Minigemaal 1-pomps met communicatie | 2004 |  | Vervangende pomp = Normale druk |  | Steenakker | 7 |  |  | Sint Anthonis |  | 51.6099 | 5.8612 |  | 187834.62 | 402440.947
82410 | Steenakker 10 |  | Oploo | Pompput (D) | Minigemaal 1-pomps met communicatie | 2004 |  | Vervangende pomp = Hoge druk |  | Steenakker | 10 |  |  | Sint Anthonis |  | 51.6084 | 5.8574 |  | 187574.359 | 402271.732
82500/134 | Grotestraat 3 |  | Oploo | Pompput (M) | Minigemaal 1-pomps met communicatie |  |  | Vervangende Pomp = Lage Druk |  | Grotestraat | 3 |  |  | Sint Anthonis |  | 51.612 | 5.8772 |  | 188942.673 | 402681.57
82501 | Grotestraat 2 |  | Oploo | Pompput (D) | Minigemaal 1-pomps met communicatie |  |  | 2009 printplaat vervangen |  | Grotestraat | 2 |  |  | Sint Anthonis |  | 51.6132 | 5.878 |  | 188995.054 | 402812.879
82502 | Grotestraat 1a |  | Oploo | Pompput (D) | Minigemaal 1-pomps met communicatie |  |  |  |  | Grotestraat | 1a |  |  | Sint Anthonis |  | 51.6131 | 5.8795 |  | 189096.067 | 402806.123
82600/135 | Deurneseweg 3 |  | Oploo | Pompput (M) | Minigemaal 1-pomps met communicatie | 2005 |  | Vervangende Pomp = Lage Druk |  | Deurneseweg | 3 |  |  | Sint Anthonis |  | 51.6003 | 5.8678 |  | 188300.276 | 401381.351
82601 | Deurneseweg 12a |  | Oploo | Pompput (D) | Minigemaal 1-pomps met communicatie | 2005 |  | Vervangende Pomp = Lage Druk |  | Deurneseweg | 12a |  |  | Sint Anthonis |  | 51.596 | 5.8596 |  | 187731.626 | 400892.289
82602/136 | Deurneseweg 14 |  | Oploo | Pompput (M) | Minigemaal 1-pomps met communicatie | 2005 |  | Vervangende Pomp = Normale Druk |  | Deurneseweg | 14 |  |  | Sint Anthonis |  | 51.594 | 5.8604 |  | 187787.724 | 400671.378
82603 | Deurneseweg 16a |  | Oploo | Pompput (D) | Minigemaal 1-pomps met communicatie | 2005 |  | Vervangende Pomp = Lage Druk |  | Deurneseweg | 16a |  |  | Sint Anthonis |  | 51.5968 | 5.8577 |  | 187601.852 | 400984.596
82604 | Spekklef 3 |  | Oploo | Pompput (D) | Minigemaal 1-pomps met communicatie | 2005 |  | Vervangende Pomp = Lage Druk |  | Spekklef | 3 |  |  | Sint Anthonis |  | 51.5973 | 5.8591 |  | 187696.66 | 401038.008
82605 | Spekklef 6 |  | Oploo | Pompput (D) | Minigemaal 1-pomps met communicatie | 2005 |  | Vervangende Pomp = Lage Druk |  | Spekklef | 6 |  |  | Sint Anthonis |  | 51.5978 | 5.8577 |  | 187600.755 | 401092.041
82606/137 | Spekklef 7b |  | Oploo | Pompput (M) | Minigemaal 1-pomps met communicatie | 2005 |  | Vervangende Pomp = Lage Druk |  | Spekklef | 7b |  |  | Sint Anthonis |  | 51.5973 | 5.8565 |  | 187517.973 | 401039.216
82607 | Deurneseweg 17 |  | Oploo | Pompput (D) | Minigemaal 1-pomps met communicatie | 2005 |  | Vervangende Pomp = Lage Druk |  | Deurneseweg | 17 |  |  | Sint Anthonis |  | 51.596 | 5.8561 |  | 187487.341 | 400889.241
82608 | Spekklef 9 |  | Oploo | Pompput (D) | Minigemaal 1-pomps met communicatie | 2005 |  | Vervangende Pomp = Lage Druk |  | Spekklef | 9 |  |  | Sint Anthonis |  | 51.5956 | 5.8523 |  | 187224.142 | 400848.594
82609 | Spekklef 13 |  | Oploo | Pompput (D) | Minigemaal 1-pomps met communicatie | 2005 |  | Vervangende Pomp = Lage Druk |  | Spekklef | 13 |  |  | Sint Anthonis |  | 51.5947 | 5.8499 |  | 187060.413 | 400743.005
82610 | Spekklef 16 |  | Oploo | Pompput (D) | Minigemaal 1-pomps met communicatie | 2005 |  | Vervangende Pomp = Normale Druk |  | Spekklef | 16 |  |  | Sint Anthonis |  | 51.5954 | 5.8466 |  | 186831.841 | 400825.438
82611/138 | Spekklef 19 |  | Oploo | Pompput (M) | Minigemaal 1-pomps met communicatie | 2005 |  | Vervangende Pomp = Lage Druk |  | Spekklef | 19 |  |  | Sint Anthonis |  | 51.5937 | 5.8477 |  | 186908.001 | 400635.914
82612 | Spekklef 21 |  | Oploo | Pompput (D) | Minigemaal 1-pomps met communicatie | 2005 |  | Vervangende Pomp = Normale Druk |  | Spekklef | 21 |  |  | Sint Anthonis |  | 51.5921 | 5.8436 |  | 186626.317 | 400453.437
82613/139 | Schipperspeel 1 |  | Oploo | Pompput (M) | Minigemaal 1-pomps met communicatie | 2005 |  | Vervangende Pomp = Normale Druk |  | Schipperspeel | 1 |  |  | Sint Anthonis |  | 51.5907 | 5.8402 |  | 186390.724 | 400301.934
82614 | Schipperspeel 3 |  | Oploo | Pompput (D) | Minigemaal 1-pomps met communicatie | 2005 |  | Vervangende Pomp = Normale Druk |  | Schipperspeel | 3 |  |  | Sint Anthonis |  | 51.592 | 5.8363 |  | 186119.413 | 400439.786
82615 | Schipperspeel 2 |  | Oploo | Pompput (D) | Minigemaal 1-pomps met communicatie | 2005 |  | Vervangende Pomp = Normale Druk, Pomp in 2015 ook al vernieuwd (vol koeienharen) |  | Schipperspeel | 2 |  |  | Sint Anthonis |  | 51.5899 | 5.838 |  | 186239.051 | 400206.683
82616/140 | Schipperspeel 4a |  | Oploo | Pompput (M) | Minigemaal 1-pomps met communicatie | 2005 |  | Vervangende Pomp = Normale Druk |  | Schipperspeel | 4a |  |  | Sint Anthonis |  | 51.5878 | 5.8326 |  | 185864.629 | 399966.119
82617 | Deurneseweg 28 |  | Oploo | Pompput (D) | Minigemaal 1-pomps met communicatie | 2005 |  | Vervangende Pomp = Hoge Druk |  | Deurneseweg | 28 |  |  | Sint Anthonis |  | 51.5858 | 5.8343 |  | 185989.077 | 399752.09
82618/141 | Deurneseweg 18 |  | Oploo | Pompput (M) | Minigemaal 1-pomps met communicatie | 2005 |  | Vervangende Pomp = Lage Druk |  | Deurneseweg | 18 |  |  | Sint Anthonis |  | 51.5952 | 5.8549 |  | 187409.029 | 400800.831
82619 | Deurneseweg 21a |  | Oploo | Pompput (D) | Minigemaal 1-pomps met communicatie | 2005 |  | Vervangende Pomp = Lage Druk |  | Deurneseweg | 21a |  |  | Sint Anthonis |  | 51.5936 | 5.8559 |  | 187481.017 | 400630.629
82620 | Deurneseweg 22 |  | Oploo | Pompput (D) | Minigemaal 1-pomps met communicatie | 2005 |  | Vervangende Pomp = Lage Druk |  | Deurneseweg | 22 |  |  | Sint Anthonis |  | 51.5914 | 5.8557 |  | 187462.41 | 400378.103
82621/142 | Deurneseweg 23a |  | Oploo | Pompput (M) | Minigemaal 1-pomps met communicatie | 2005 |  | Vervangende Pomp = Lage Druk |  | Deurneseweg | 23a |  |  | Sint Anthonis |  | 51.5898 | 5.8537 |  | 187330.145 | 400199.571
82622 | Deurneseweg 24a |  | Oploo | Pompput (D) | Minigemaal 1-pomps met communicatie | 2005 |  | Vervangende Pomp = Normale Druk |  | Deurneseweg | 24a |  |  | Sint Anthonis |  | 51.5882 | 5.8554 |  | 187447.015 | 400025.836
82623/143 | Deurneseweg 25 |  | Oploo | Pompput (M) | Minigemaal 1-pomps met communicatie | 2004 |  |  |  | Deurneseweg | 25 |  |  | Sint Anthonis |  | 51.5886 | 5.8517 |  | 187191.373 | 400069.232
82624 | Deurneseweg 26 |  | Oploo | Pompput (D) | Minigemaal 1-pomps met communicatie | 2005 |  | Vervangende Pomp = Normale Druk |  | Deurneseweg | 26 |  |  | Sint Anthonis |  | 51.5871 | 5.8497 |  | 187051.137 | 399902.855
82625/144 | Deurneseweg 27a |  | Oploo | Pompput (M) | Minigemaal 1-pomps met communicatie | 2005 |  | Vervangende Pomp = Normale Druk |  | Deurneseweg | 27a |  |  | Sint Anthonis |  | 51.5827 | 5.8416 |  | 186492.841 | 399404.942
82626 | Deurneseweg 27 |  | Oploo | Pompput (D) | Minigemaal 1-pomps met communicatie | 2005 |  | Vervangende Pomp = Normale Druk |  | Deurneseweg | 27 |  |  | Sint Anthonis |  | 51.5835 | 5.8434 |  | 186619.001 | 399497.653
82627 | Deurneseweg 29 |  | Oploo | Pompput (D) | Minigemaal 1-pomps met communicatie | 2005 |  | Vervangende Pomp = Normale Druk |  | Deurneseweg | 29 |  |  | Sint Anthonis |  | 51.5817 | 5.84 |  | 186383.929 | 399300.526
82628 | Deurneseweg 31 |  | Oploo | Pompput (D) | Minigemaal 1-pomps met communicatie | 2004 |  | Vervangende Pomp = Normale Druk |  | Deurneseweg | 31 |  |  | Sint Anthonis |  | 51.5799 | 5.8367 |  | 186159.599 | 399093.294
82629/145 | Deurneseweg 31a |  | Oploo | Pompput (M) | Minigemaal 1-pomps met communicatie | 2004 |  | Vervangende Pomp = Normale Druk |  | Deurneseweg | 31a |  |  | Sint Anthonis |  | 51.5799 | 5.8354 |  | 186063.246 | 399095.15
82630 | Deurneseweg 35a |  | Oploo | Pompput (D) | Minigemaal 1-pomps met communicatie | 2004 |  | Vervangende Pomp = Normale Druk |  | Deurneseweg | 35a |  |  | Sint Anthonis |  | 51.5817 | 5.8312 |  | 185774.59 | 399288.007
82631/146 | Deurneseweg 36 |  | Oploo | Pompput (M) | Minigemaal 1-pomps met communicatie | 2004 |  | Vervangende Pomp = Normale Druk |  | Deurneseweg | 36 |  |  | Sint Anthonis |  | 51.5769 | 5.8316 |  | 185802.629 | 398760.211
82632 | peelkanaalweg 1 |  | Westerbeek | Pompput (D) | Minigemaal 1-pomps met communicatie | 2004 |  | Vervangende Pomp = Normale Druk |  | peelkanaalweg | 1 |  |  | Sint Anthonis |  | 51.5751 | 5.829 |  | 185628.186 | 398557.282
82633 | Deurneseweg 38 |  | Oploo | Pompput (D) | Minigemaal 1-pomps met communicatie | 2004 |  | Vervangende Pomp = Normale Druk |  | Deurneseweg | 38 |  |  | Sint Anthonis |  | 51.5739 | 5.8266 |  | 185459.273 | 398426.023
82634/147 | Deurneseweg 45 |  | Oploo | Pompput (M) | Minigemaal 1-pomps met communicatie | 2004 |  | Vervangende Pomp = Hoge Druk |  | Deurneseweg | 45 |  |  | Sint Anthonis |  | 51.5707 | 5.8231 |  | 185221.87 | 398065.361
82635 | Deurneseweg 46 |  | Oploo | Pompput (D) | Minigemaal 1-pomps met communicatie | 2004 |  | Vervangende Pomp = Hoge Druk |  | Deurneseweg | 46 |  |  | Sint Anthonis |  | 51.5689 | 5.821 |  | 185072.884 | 397858.349
82636 | Nieuweweg 1a |  | Westerbeek | Pompput (D) | Minigemaal 1-pomps met communicatie | 2005 |  | Vervangende Pomp = Normale Druk |  | Nieuweweg | 1a |  |  | Sint Anthonis |  | 51.5861 | 5.8495 |  | 187036.421 | 399786.502
82637/148 | Nieuweweg 1 |  | Westerbeek | Pompput (M) | Minigemaal 1-pomps met communicatie | 2004 |  | Vervangende Pomp = Normale Druk |  | Nieuweweg | 1 |  |  | Sint Anthonis |  | 51.5844 | 5.8511 |  | 187154.905 | 399603.106
82638 | Nieuweweg 2 |  | Westerbeek | Pompput (D) | Minigemaal 1-pomps met communicatie | 2004 |  | Vervangende Pomp = Normale Druk |  | Nieuweweg | 2 |  |  | Sint Anthonis |  | 51.5821 | 5.8531 |  | 187289.393 | 399347.389
82639 | Nieuweweg 3a |  | Westerbeek | Pompput (D) | Minigemaal 1-pomps met communicatie | 2005 |  | Vervangende Pomp = Normale Druk |  | Nieuweweg | 3a |  |  | Sint Anthonis |  | 51.5774 | 5.8559 |  | 187486.062 | 398825.164
82640/149 | Koehardstraat 6 |  | Westerbeek | Pompput (M) | Minigemaal 1-pomps met communicatie | 2005 |  | Vervangende Pomp = Normale Druk |  | Koehardstraat | 6 |  |  | Sint Anthonis |  | 51.5788 | 5.8597 |  | 187751.066 | 398980.702
82641/150 | Beekstraat 39 |  | Westerbeek | Pompput (M) | Minigemaal 1-pomps met communicatie | 2005 |  | Vervangende Pomp = Normale Druk, geen display |  | Beekstraat | 39 |  |  | Sint Anthonis |  | 51.5831 | 5.8579 |  | 187626.66 | 399462.201
82642 | Beekstraat 43 |  | Westerbeek | Pompput (D) | Minigemaal 1-pomps met communicatie | 2005 |  | Vervangende Pomp = Hoge Druk |  | Beekstraat | 43 |  |  | Sint Anthonis |  | 51.5856 | 5.8591 |  | 187706.924 | 399735.741
82700/151 | Broekstraat 7 |  | Westerbeek | Pompput (M) | Minigemaal 1-pomps met communicatie |  |  | Vervangende Pomp = Lage Druk |  | Broekstraat | 7 |  |  | Sint Anthonis |  | 51.5874 | 5.8651 |  | 188117.56 | 399944.936
82800/152 | t Zand 2 |  | Westerbeek | Pompput (M) | Minigemaal 1-pomps met communicatie |  |  | Vervangende Pomp = Normale Druk, testknop veert niet terug. 07-09-21: Deze Slimme meterheeft voldoende dekking en kan worden uitgelezen, We krijgen wel vaak een melding voor het opnemen van meterstanden van locatie : t Zand 0, 5843 BB, WESTERBEEK - Meternummer: 000000000000608528 (elektriciteit) - EAN: 871687940033338246 - 408003/38108 Openbare verlichting MS-013066 - 120.618 Duivenbosweg, n.b., waardoor deze meterstanden toch jaarlijks dienen uitgelezen te worden. Stefan de Groot is contactpersoon. Maar de gemeente kan niet in de kast. Dat is Enexis, contactpersoon Carmen Rings. Zij hebben de sleutels hiervan. |  | t Zand | 2 |  |  | Sint Anthonis |  | 51.5792 | 5.8721 |  | 188613.426 | 399026.048
82801 | t Zand 5 |  | Westerbeek | Pompput (D) | Minigemaal 1-pomps met communicatie |  |  | Vervangende Pomp = Normale Druk |  | t Zand | 5 |  |  | Sint Anthonis |  | 51.58 | 5.8743 |  | 188762.911 | 399118.178
82802 | Kerkstraat 63 |  | Westerbeek | Pompput (D) | Minigemaal 1-pomps met communicatie |  |  | Vervangende Pomp = Lage Druk |  | Kerkstraat | 63 |  |  | Sint Anthonis |  | 51.5763 | 5.8663 |  | 188208.086 | 398709.378
82803/153 | Kerkstraat 73 |  | Westerbeek | Pompput (M) | Minigemaal 1-pomps met communicatie |  |  | Vervangende Pomp = Lage Druk |  | Kerkstraat | 73 |  |  | Sint Anthonis |  | 51.5749 | 5.8669 |  | 188255.462 | 398550.225
82804 | Kerkstraat 80 |  | Westerbeek | Pompput (D) | Minigemaal 1-pomps met communicatie |  |  | Vervangende Pomp = Lage Druk |  | Kerkstraat | 80 |  |  | Sint Anthonis |  | 51.5738 | 5.8642 |  | 188069.936 | 398429.823
82805/154 | Hondsbergweg 3 |  | Westerbeek | Pompput (M) | Minigemaal 1-pomps met communicatie |  |  | Vervangende Pomp = Lage Druk |  | Hondsbergweg | 3 |  |  | Sint Anthonis |  | 51.5726 | 5.868 |  | 188332.635 | 398291.52
82806 | Hondsbergweg 4 |  | Westerbeek | Pompput (D) | Minigemaal 1-pomps met communicatie |  |  |  |  | Hondsbergweg | 4 |  |  | Sint Anthonis |  | 51.5741 | 5.8725 |  | 188641.569 | 398459.654
82807 | Hondsbergweg 2a |  | Westerbeek | Pompput (D) | Minigemaal 1-pomps met communicatie |  |  | Vervangende Pomp = Normale Druk |  | Hondsbergweg | 2a |  |  | Sint Anthonis |  | 51.5749 | 5.8733 |  | 188695.108 | 398550.584
82808/155 | Hondsbergweg 2 |  | Westerbeek | Pompput (M) | Minigemaal 1-pomps met communicatie |  |  |  |  | Hondsbergweg | 2 |  |  | Sint Anthonis |  | 51.5753 | 5.8768 |  | 188936.141 | 398604.104
82809 | Hondsbergweg 6 |  | Westerbeek | Pompput (D) | Minigemaal 1-pomps met communicatie |  |  | Vervangende Pomp = Lage Druk |  | Hondsbergweg | 6 |  |  | Sint Anthonis |  | 51.5724 | 5.8653 |  | 188146.127 | 398269.181
82810/156 | Hondsbergweg 5 |  | Westerbeek | Pompput (M) | Minigemaal 1-pomps met communicatie |  |  | Vervangende Pomp = Lage Druk |  | Hondsbergweg | 5 |  |  | Sint Anthonis |  | 51.5708 | 5.8621 |  | 187921.137 | 398095.344
82811 | Nieuweweg 4 |  | Westerbeek | Pompput (D) | Minigemaal 1-pomps met communicatie |  |  | Vervangende Pomp = Normale Druk |  | Nieuweweg | 4 |  |  | Sint Anthonis |  | 51.5687 | 5.8622 |  | 187931.803 | 397862.25
82812 | Boveneind 1 |  | Westerbeek | Pompput (D) | Minigemaal 1-pomps met communicatie |  |  | Vervangende Pomp = Normale Druk |  | Boveneind | 1 |  |  | Sint Anthonis |  | 51.5701 | 5.855 |  | 187434.708 | 398013.017
82813 | Boveneind 4 |  | Westerbeek | Pompput (D) | Minigemaal 1-pomps met communicatie |  |  | Vervangende Pomp = Normale Druk |  | Boveneind | 4 |  |  | Sint Anthonis |  | 51.57 | 5.8542 |  | 187374.288 | 398002.886
82814/157 | Boveneind 3 |  | Westerbeek | Pompput (M) | Minigemaal 1-pomps met communicatie |  |  | Vervangende Pomp = Normale Druk |  | Boveneind | 3 |  |  | Sint Anthonis |  | 51.5697 | 5.8508 |  | 187142.485 | 397964.401
82815 | Boveneind 5 |  | Westerbeek | Pompput (D) | Minigemaal 1-pomps met communicatie |  |  | Vervangende Pomp = Hoge Druk |  | Boveneind | 5 |  |  | Sint Anthonis |  | 51.5692 | 5.8461 |  | 186815.915 | 397908.473
82816/158 | Veldweg 2 |  | Westerbeek | Pompput (M) | Minigemaal 1-pomps met communicatie |  |  | Vervangende Pomp = Normale Druk |  | Veldweg | 2 |  |  | Sint Anthonis |  | 51.5725 | 5.8454 |  | 186768.258 | 398275.528
82817 | Veldweg 3 |  | Westerbeek | Pompput (D) | Minigemaal 1-pomps met communicatie |  |  | Vervangende Pomp = Hoge Druk |  | Veldweg | 3 |  |  | Sint Anthonis |  | 51.5719 | 5.8433 |  | 186618.395 | 398202.669
82818 | Schepersstraat 2 |  | Westerbeek | Pompput (D) | Minigemaal 1-pomps met communicatie |  |  | Vervangende Pomp = Lage Druk |  | Schepersstraat | 2 |  |  | Sint Anthonis |  | 51.5708 | 5.8654 |  | 188149.354 | 398094.543
82819 | Schepersstraat 1a |  | Westerbeek | Pompput (D) | Minigemaal 1-pomps met communicatie |  |  | Vervangende Pomp = Lage Druk |  | Schepersstraat | 1a |  |  | Sint Anthonis |  | 51.57 | 5.8666 |  | 188237.422 | 398004.484
82820/159 | Schepersstraat 1 |  | Westerbeek | Pompput (M) | Minigemaal 1-pomps met communicatie |  |  | Vervangende Pomp = Normale Druk, hoofdschakelaar werkt niet |  | Schepersstraat | 1 |  |  | Sint Anthonis |  | 51.5687 | 5.8665 |  | 188230.824 | 397860.245
82821 | Schepersstraat 8 |  | Westerbeek | Pompput (D) | Minigemaal 1-pomps met communicatie |  |  | Vervangende Pomp = Normale Druk |  | Schepersstraat | 8 |  |  | Sint Anthonis |  | 51.5668 | 5.8665 |  | 188231.179 | 397645.986
82822 | Schepersstraat 10a |  | Westerbeek | Pompput (D) | Minigemaal 1-pomps met communicatie |  |  | Vervangende Pomp = Lage Druk |  | Schepersstraat | 10a |  |  | Sint Anthonis |  | 51.5642 | 5.8665 |  | 188230.952 | 397359.715
82823/160 | Vredepeelweg 24 |  | Westerbeek | Pompput (M) | Minigemaal 1-pomps met communicatie |  |  | Vervangende Pomp = Normale Druk |  | Vredepeelweg | 24 |  |  | Sint Anthonis |  | 51.5644 | 5.8569 |  | 187567.484 | 397376.162
82824/214 | Nieuweweg 5 |  | Westerbeek | Pompput (M) | Minigemaal 1-pomps met communicatie |  |  |  |  | Nieuweweg | 5 |  |  | Sint Anthonis |  | 51.5723 | 5.8597 |  | 187759.61 | 398262.586
82900/161 | Stevensstraat 12 |  | Westerbeek | Pompput (M) | Minigemaal 1-pomps met communicatie |  |  | Vervangende Pomp = Lage Druk |  | Stevensstraat | 12 |  |  | Sint Anthonis |  | 51.5845 | 5.8702 |  | 188476.517 | 399625.442
82901 | Stevensstraat 14 |  | Westerbeek | Pompput (D) | Minigemaal 1-pomps met communicatie |  |  | Vervangende Pomp = Lage Druk |  | Stevensstraat | 14 |  |  | Sint Anthonis |  | 51.5856 | 5.8689 |  | 188385.609 | 399742.122
82902 | Stevensstraat 6 |  | Westerbeek | Pompput (D) | Minigemaal 1-pomps met communicatie |  |  | Vervangende Pomp = Lage Druk |  | Stevensstraat | 6 |  |  | Sint Anthonis |  | 51.5852 | 5.8718 |  | 188584.175 | 399700.368
82903/162 | Stevensstraat 9 |  | Westerbeek | Pompput (M) | Minigemaal 1-pomps met communicatie |  |  | Vervangende Pomp = Lage Druk |  | Stevensstraat | 9 |  |  | Sint Anthonis |  | 51.5868 | 5.8754 |  | 188836.355 | 399881.593
82904 | Stevensstraat 7 |  | Westerbeek | Pompput (D) | Minigemaal 1-pomps met communicatie |  |  | Vervangende Pomp = Normale Druk |  | Stevensstraat | 7 |  |  | Sint Anthonis |  | 51.5855 | 5.8778 |  | 189003.639 | 399734.975
82905 | Stevensstraat 2a |  | Westerbeek | Pompput (D) | Minigemaal 1-pomps met communicatie |  |  | Vervangende Pomp = Lage Druk |  | Stevensstraat | 2a |  |  | Sint Anthonis |  | 51.5883 | 5.8787 |  | 189058.598 | 400043.101
82906 | Stevensstraat 1 |  | Westerbeek | Pompput (D) | Minigemaal 1-pomps met communicatie |  |  | Vervangende Pomp = Normale Druk |  | Stevensstraat | 1 |  |  | Sint Anthonis |  | 51.5889 | 5.8799 |  | 189143.271 | 400110.707
82907 | Loonseweg 28 |  | Westerbeek | Pompput (D) | Minigemaal 1-pomps met communicatie |  |  | Vervangende Pomp = Normale Druk |  | Loonseweg | 28 |  |  | Sint Anthonis |  | 51.5898 | 5.8818 |  | 189275.933 | 400220.836
82908/163 | Loonseweg 29 |  | Westerbeek | Pompput (M) | Minigemaal 1-pomps met communicatie |  |  | Vervangende Pomp = Normale Druk |  | Loonseweg | 29 |  |  | Sint Anthonis |  | 51.5892 | 5.8853 |  | 189518.241 | 400149.459
82909 | Loonseweg 30 |  | Westerbeek | Pompput (D) | Minigemaal 1-pomps met communicatie |  |  | Vervangende Pomp = Normale Druk, Geen pomp, printplaat nog aanwezig |  | Loonseweg | 30 |  |  | Sint Anthonis |  | 51.5881 | 5.8869 |  | 189632.176 | 400028.394
82910 | Loonseweg 31 |  | Westerbeek | Pompput (D) | Minigemaal 1-pomps met communicatie |  |  | Vervangende Pomp = Normale Druk |  | Loonseweg | 31 |  |  | Sint Anthonis |  | 51.5875 | 5.8878 |  | 189693.629 | 399964.352
82911 | Loonseweg 32 |  | Westerbeek | Pompput (D) | Minigemaal 1-pomps met communicatie |  |  | Vervangende Pomp = Normale Druk |  | Loonseweg | 32 |  |  | Sint Anthonis |  | 51.5863 | 5.8896 |  | 189816.943 | 399830.044
82912 | Koolberg 1 |  | Westerbeek | Pompput (D) | Minigemaal 1-pomps met communicatie |  |  | Vervangende Pomp = Normale Druk |  | Koolberg | 1 |  |  | Sint Anthonis |  | 51.5879 | 5.8811 |  | 189227.322 | 400008.368
82913/164 | Koolberg 2a |  | Westerbeek | Pompput (M) | Minigemaal 1-pomps met communicatie |  |  | Vervangende Pomp = Normale Druk |  | Koolberg | 2a |  |  | Sint Anthonis |  | 51.5864 | 5.8813 |  | 189241.507 | 399831.556
82914 | Stevensstraat 5 |  | Westerbeek | Pompput (D) | Minigemaal 1-pomps met communicatie |  |  | Vervangende Pomp = Normale Druk |  | Stevensstraat | 5 |  |  | Sint Anthonis |  | 51.586 | 5.8799 |  | 189147.801 | 399788.435
82915 | Koolberg 4 |  | Westerbeek | Pompput (D) | Minigemaal 1-pomps met communicatie |  |  | Vervangende Pomp = Normale Druk, Pomp slecht |  | Koolberg | 4 |  |  | Sint Anthonis |  | 51.5839 | 5.8815 |  | 189260.499 | 399561.816
83 | Graafschedijk 56a |  | Escharen | Drukriolering | Minigemaal 1-pomps | 1985 |  | kast staat in struiken!! |  | Graafschedijk | 56a |  | Grave |  |  | 51.7407 | 5.7538 |  | 180317.802 | 416951.8566
83000/165 | Lindelaan 28 |  | Stevensbeek | Pompput (M) | Minigemaal 1-pomps met communicatie |  |  | Vervangende Pomp = Lage Druk |  | Lindelaan | 28 |  |  | Sint Anthonis |  | 51.6007 | 5.9091 |  | 191156.27 | 401444.678
83001/166 | Lindelaan 30a |  | Stevensbeek | Pompput (M) | Minigemaal 1-pomps met communicatie |  |  | Vervangende Pomp = Normale Druk |  | Lindelaan | 30a |  |  | Sint Anthonis |  | 51.5986 | 5.9045 |  | 190839.092 | 401203.129
83002/167 | Lindelaan 32 |  | Stevensbeek | Pompput (M) | Minigemaal 1-pomps met communicatie |  |  | Vervangende Pomp = Normale Druk |  | Lindelaan | 32 |  |  | Sint Anthonis |  | 51.5952 | 5.8969 |  | 190317.568 | 400820.726
83100/167 | Stevensbeekseweg 9 |  | Stevensbeek | Pompput (M) | Minigemaal 1-pomps met communicatie | 2004 |  | Vervangende Pomp = Lage Druk |  | Stevensbeekseweg | 9 |  |  | Sint Anthonis |  | 51.6082 | 5.9103 |  | 191233.077 | 402279.703
83101/168 | Stevensbeekseweg 8 |  | Stevensbeek | Pompput (M) | Minigemaal 1-pomps met communicatie |  |  | Vervangende Pomp = Normale Druk. Onlangs meter vervangen naar nieuwe slimme meter (najaar '21) |  | Stevensbeekseweg | 8 |  |  | Sint Anthonis |  | 51.612 | 5.9067 |  | 190985.759 | 402700.429
83102 | Stevensbeekseweg 7 |  | Stevensbeek | Pompput (D) | Minigemaal 1-pomps met communicatie |  |  | Vervangende Pomp = Normale Druk |  | Stevensbeekseweg | 7 |  |  | Sint Anthonis |  | 51.6136 | 5.9048 |  | 190850.817 | 402878.324
83103 | Radioweg 1 |  | Stevensbeek | Pompput (D) | Minigemaal 1-pomps met communicatie |  |  | Vervangende Pomp = Normale Druk |  | Radioweg | 1 |  |  | Sint Anthonis |  | 51.6116 | 5.9111 |  | 191290.34 | 402654.27
83104 | Radioweg 2 |  | Stevensbeek | Pompput (D) | Minigemaal 1-pomps met communicatie |  |  | Vervangende Pomp = Normale Druk |  | Radioweg | 2 |  |  | Sint Anthonis |  | 51.6117 | 5.913 |  | 191421.441 | 402668.96
83105/169 | Radioweg 5 |  | Stevensbeek | Pompput (M) | Minigemaal 1-pomps met communicatie |  |  | Vervangende Pomp = Normale Druk |  | Radioweg | 5 |  |  | Sint Anthonis |  | 51.6121 | 5.9181 |  | 191773.062 | 402712.131
83106 | Radioweg 3 |  | Stevensbeek | Pompput (D) | Minigemaal 1-pomps met communicatie |  |  | Vervangende Pomp = Normale Druk |  | Radioweg | 3 |  |  | Sint Anthonis |  | 51.6137 | 5.9162 |  | 191639.925 | 402892.899
83107 | Radioweg 7 |  | Stevensbeek | Pompput (D) | Minigemaal 1-pomps met communicatie |  |  | Vervangende Pomp = Normale Druk, Vanaf 2013 niet meer in gebruik, balkeerklep dicht |  | Radioweg | 7 |  |  | Sint Anthonis |  | 51.6122 | 5.9215 |  | 192008.845 | 402730.657
83108 | Radioweg 7 |  | Stevensbeek | Pompput (D) | Minigemaal 1-pomps met communicatie |  |  | Vervangende Pomp = Normale Druk |  | Radioweg | 7 |  |  | Sint Anthonis |  | 51.6124 | 5.923 |  | 192111.132 | 402753.283
83109/170 | Radioweg 15 |  | Stevensbeek | Pompput (M) | Minigemaal 1-pomps met communicatie |  |  | Vervangende Pomp = Normale Druk |  | Radioweg | 15 |  |  | Sint Anthonis |  | 51.6128 | 5.9277 |  | 192436.857 | 402793.713
83110 | Radioweg 11a |  | Stevensbeek | Pompput (D) | Minigemaal 1-pomps met communicatie |  |  | Vervangende Pomp = Normale Druk |  | Radioweg | 11a |  |  | Sint Anthonis |  | 51.6144 | 5.9252 |  | 192264.12 | 402978.298
83111/171 | Radioweg 12 |  | Stevensbeek | Pompput (M) | Minigemaal 1-pomps met communicatie |  |  | Vervangende Pomp = Normale Druk |  | Radioweg | 12 |  |  | Sint Anthonis |  | 51.616 | 5.9241 |  | 192184.729 | 403146.156
83112 | Radioweg 13 |  | Stevensbeek | Pompput (D) | Minigemaal 1-pomps met communicatie |  |  | Vervangende Pomp = Normale Druk |  | Radioweg | 13 |  |  | Sint Anthonis |  | 51.6169 | 5.9233 |  | 192126.102 | 403252.019
83113 | Radioweg 14t |  | Stevensbeek | Pompput (D) | Minigemaal 1-pomps met communicatie |  |  | Vervangende Pomp = Normale Druk |  | Radioweg | 14t |  |  | Sint Anthonis |  | 51.6174 | 5.9276 |  | 192428.685 | 403304.85
83114/172 | Radioweg 14c |  | Stevensbeek | Pompput (M) | Minigemaal 1-pomps met communicatie |  |  | Vervangende Pomp = Hoge Druk |  | Radioweg | 14c |  |  | Sint Anthonis |  | 51.6183 | 5.9301 |  | 192597.329 | 403404.641
83200 | Dorpsstraat 13 |  | Ledeacker | Pompput (D) | Minigemaal 1-pomps met communicatie |  |  | Vervangende pomp = lage druk |  | Dorpsstraat | 13 |  |  | Sint Anthonis |  | 51.6326 | 5.8766 |  | 188879.676 | 404979.276
83201/173 | Dorpsstraat 12 |  | Ledeacker | Pompput (M) | Minigemaal 1-pomps met communicatie |  |  | Vervangende Pomp = Lage Druk |  | Dorpsstraat | 12 |  |  | Sint Anthonis |  | 51.6333 | 5.8764 |  | 188865.133 | 405056.875
83202 | Kerkveld 7 |  | Ledeacker | Pompput (D) | Minigemaal 1-pomps met communicatie |  |  | Vervangende pomp = lage druk |  | Kerkveld | 7 |  |  | Sint Anthonis |  | 51.6338 | 5.8789 |  | 189043.241 | 405105.899
83203/174 | Kerkveld 5a |  | Ledeacker | Pompput (M) | Minigemaal 1-pomps met communicatie |  |  | Vervangende Pomp = Lage Druk |  | Kerkveld | 5a |  |  | Sint Anthonis |  | 51.6348 | 5.8806 |  | 189160.381 | 405218.375
83204 | Kerkveld 5 |  | Ledeacker | Pompput (D) | Minigemaal 1-pomps met communicatie |  |  | Vervangende pomp = lage druk, persleiding loopt langs de brug (verwarmd) |  | Kerkveld | 5 |  |  | Sint Anthonis |  | 51.6355 | 5.8811 |  | 189190.373 | 405297.05
83205 | Kerkveld 4 |  | Ledeacker | Pompput (D) | Minigemaal 1-pomps met communicatie |  |  | Vervangende pomp = normale druk |  | Kerkveld | 4 |  |  | Sint Anthonis |  | 51.6367 | 5.8812 |  | 189201.706 | 405432.128
83206 | Nullen 1 |  | Ledeacker | Pompput (D) | Minigemaal 1-pomps met communicatie |  |  | Vervangende pomp = lage druk |  | Nullen | 1 |  |  | Sint Anthonis |  | 51.6334 | 5.8757 |  | 188820.628 | 405059.222
83207/175 | Nullen 8 |  | Ledeacker | Pompput (M) | Minigemaal 1-pomps met communicatie |  |  | Vervangende Pomp = Lage Druk |  | Nullen | 8 |  |  | Sint Anthonis |  | 51.6326 | 5.8726 |  | 188603 | 404967.058
83208 | Nullen 7 |  | Ledeacker | Pompput (D) | Minigemaal 1-pomps met communicatie |  |  | Vervangende pomp = normale druk, geen straatwerk aanwezig |  | Nullen | 7 |  |  | Sint Anthonis |  | 51.6317 | 5.8703 |  | 188448.048 | 404866.984
83209 | Nullen 9 |  | Ledeacker | Pompput (D) | Minigemaal 1-pomps met communicatie |  |  | Vervangende pomp = normale druk |  | Nullen | 9 |  |  | Sint Anthonis |  | 51.632 | 5.8696 |  | 188395.402 | 404899.062
83210 | Nullen 12 |  | Ledeacker | Pompput (D) | Minigemaal 1-pomps met communicatie |  |  | Vervangende pomp = normale druk |  | Nullen | 12 |  |  | Sint Anthonis |  | 51.6321 | 5.8676 |  | 188262.82 | 404909.483
83211 | Nullen 16 |  | Ledeacker | Pompput (D) | Minigemaal 1-pomps met communicatie |  |  | Vervangende pomp = normale druk |  | Nullen | 16 |  |  | Sint Anthonis |  | 51.6311 | 5.8643 |  | 188029.468 | 404804.222
83212/176 | Nullen 13 |  | Ledeacker | Pompput (M) | Minigemaal 1-pomps met communicatie |  |  | Vervangende Pomp = Normale Druk |  | Nullen | 13 |  |  | Sint Anthonis |  | 51.6299 | 5.8666 |  | 188189.878 | 404666.675
83213 | Nullen 24 |  | Ledeacker | Pompput (D) | Minigemaal 1-pomps met communicatie |  |  | Vervangende pomp = normale druk |  | Nullen | 24 |  |  | Sint Anthonis |  | 51.6293 | 5.8652 |  | 188099.396 | 404599.181
83214 | Nullen 15 |  | Ledeacker | Pompput (D) | Minigemaal 1-pomps met communicatie |  |  | Vervangende pomp = normale druk |  | Nullen | 15 |  |  | Sint Anthonis |  | 51.6284 | 5.8647 |  | 188058.692 | 404505.372
83300 | Vrijstraat 17 |  | Ledeacker | Pompput (D) | Minigemaal 1-pomps met communicatie |  |  | Vervangende Pomp = Lage Druk |  | Vrijstraat | 17 |  |  | Sint Anthonis |  | 51.6405 | 5.8752 |  | 188777.193 | 405853.652
83301/177 | Vrijstraat 21 |  | Ledeacker | Pompput (M) | Minigemaal 1-pomps met communicatie |  |  | Vervangende Pomp = Lage Druk |  | Vrijstraat | 21 |  |  | Sint Anthonis |  | 51.641 | 5.8797 |  | 189087.954 | 405905.187
83302 | Vrijstraat 25 |  | Ledeacker | Pompput (D) | Minigemaal 1-pomps met communicatie |  |  | Vervangende Pomp = Lage Druk, PE Put (2009) vervangen. |  | Vrijstraat | 25 |  |  | Sint Anthonis |  | 51.6419 | 5.8814 |  | 189206.06 | 406011.436
83303/178 | Sassekamp 9 |  | Ledeacker | Pompput (M) | Minigemaal 1-pomps met communicatie |  |  | Vervangende Pomp = Normale Druk |  | Sassekamp | 9 |  |  | Sint Anthonis |  | 51.6453 | 5.8874 |  | 189618.801 | 406387.045
83400 | Hapseweg 49 |  | Wanroij | Pompput (D) | Minigemaal 1-pomps met communicatie |  |  | Vervangende Pomp = Hoge Druk, Lozingspunt gemeente Haps/Cuijk |  | Hapseweg | 49 |  |  | Sint Anthonis |  | 51.6741 | 5.8443 |  | 186616.812 | 409579.744
83401/179 | Hapseweg 47 |  | Wanroij | Pompput (M) | Minigemaal 1-pomps met communicatie |  |  | Vervangende Pomp = Lage Druk |  | Hapseweg | 47 |  |  | Sint Anthonis |  | 51.6726 | 5.8424 |  | 186490.358 | 409405.989
83402 | Hapseweg 22 |  | Wanroij | Pompput (D) | Minigemaal 1-pomps met communicatie |  |  | Vervangende Pomp = Normale Druk, 2017 bliksemschade |  | Hapseweg | 22 |  |  | Sint Anthonis |  | 51.6691 | 5.8383 |  | 186206.881 | 409017.289
83500/180 | Hoevensestraat 17 |  | Wanroij | Pompput (M) | Minigemaal 1-pomps met communicatie |  |  | Vervangende Pomp = Lage Druk |  | Hoevensestraat | 17 |  |  | Sint Anthonis |  | 51.6529 | 5.8152 |  | 184619.325 | 407211.607
83600/181 | Noordstraat 25 |  | Wanroij | Pompput (M) | Minigemaal 1-pomps met communicatie |  |  | Vervangende Pomp = Normale Druk |  | Noordstraat | 25 |  |  | Sint Anthonis |  | 51.6487 | 5.7878 |  | 182724.641 | 406724.788
83700/182 | Grote Baan 1 |  | Landhorst | Pompput (M) | Minigemaal 1-pomps met communicatie | 2004 |  | Vervangende Pomp = Normale Druk, aangesloten op gemeente Boekel |  | Grote Baan | 1 |  |  | Sint Anthonis |  | 51.6258 | 5.75 |  | 180120.69 | 404168.789
83800 | Landhorststraat 5 |  | Landhorst | Pompput (D) | Minigemaal 1-pomps met communicatie |  |  | Vervangende Pomp = Lage Druk |  | Landhorststraat | 5 |  |  | Sint Anthonis |  | 51.6241 | 5.7828 |  | 182395.246 | 403983.933
83801/183 | Fortunaweg 3a |  | Landhorst | Pompput (M) | Minigemaal 1-pomps met communicatie |  |  | Vervangende Pomp = Lage Druk |  | Fortunaweg | 3a |  |  | Sint Anthonis |  | 51.6265 | 5.7821 |  | 182341.569 | 404252.134
83802 | Fortunaweg 5 |  | Landhorst | Pompput (D) | Minigemaal 1-pomps met communicatie |  |  | Vervangende Pomp = Lage Druk |  | Fortunaweg | 5 |  |  | Sint Anthonis |  | 51.6253 | 5.7794 |  | 182160.813 | 404125.532
83803 | Fortunaweg 7 |  | Landhorst | Pompput (D) | Minigemaal 1-pomps met communicatie |  |  | Vervangende Pomp = Lage Druk |  | Fortunaweg | 7 |  |  | Sint Anthonis |  | 51.6241 | 5.7764 |  | 181953.983 | 403988.958
83804/184 | Fortunaweg 11 |  | Landhorst | Pompput (M) | Minigemaal 1-pomps met communicatie |  |  | Vervangende Pomp = Normale Druk |  | Fortunaweg | 11 |  |  | Sint Anthonis |  | 51.6227 | 5.7728 |  | 181704.709 | 403828.906
83805 | Boekelsebaan 10 |  | Landhorst | Pompput (D) | Minigemaal 1-pomps met communicatie |  |  | Vervangende Pomp = Normale Druk |  | Boekelsebaan | 10 |  |  | Sint Anthonis |  | 51.6256 | 5.7707 |  | 181554.983 | 404151.281
83806 | Boekelsebaan 5 |  | Landhorst | Pompput (D) | Minigemaal 1-pomps met communicatie |  |  | Vervangende Pomp = Normale Druk |  | Boekelsebaan | 5 |  |  | Sint Anthonis |  | 51.6236 | 5.766 |  | 181234.225 | 403932.344
83807/185 | Boekelsebaan 7 |  | Landhorst | Pompput (M) | Minigemaal 1-pomps met communicatie |  |  | Vervangende Pomp = Normale Druk |  | Boekelsebaan | 7 |  |  | Sint Anthonis |  | 51.6228 | 5.7638 |  | 181082.356 | 403839.326
83808 | Boekelsebaan 14 |  | Landhorst | Pompput (D) | Minigemaal 1-pomps met communicatie |  |  | Vervangende Pomp = Normale Druk |  | Boekelsebaan | 14 |  |  | Sint Anthonis |  | 51.6222 | 5.7621 |  | 180960.702 | 403770.369
83809/186 | Boekelsebaan 16 |  | Landhorst | Pompput (M) | Minigemaal 1-pomps met communicatie |  |  | Vervangende Pomp = Hoge Druk |  | Boekelsebaan | 16 |  |  | Sint Anthonis |  | 51.6195 | 5.7552 |  | 180487.17 | 403471.506
83810 | Landhorststraat 4 |  | Landhorst | Pompput (D) | Minigemaal 1-pomps met communicatie |  |  | Vervangende Pomp = Lage Druk |  | Landhorststraat | 4 |  |  | Sint Anthonis |  | 51.6273 | 5.7795 |  | 182165.173 | 404347.785
83811/187 | Boekelsebaan 3 |  | Landhorst | Pompput (M) | Minigemaal 1-pomps met communicatie |  |  | Vervangende Pomp = Lage Druk |  | Boekelsebaan | 3 |  |  | Sint Anthonis |  | 51.6289 | 5.7778 |  | 182042.9 | 404519.182
83812 | Boekelsebaan 8 |  | Landhorst | Pompput (D) | Minigemaal 1-pomps met communicatie |  |  | Vervangende Pomp = Normale Druk |  | Boekelsebaan | 8 |  |  | Sint Anthonis |  | 51.6287 | 5.7761 |  | 181925.208 | 404496.913
83813/188 | Gassels Hof 1 |  | Landhorst | Pompput (M) | Minigemaal 1-pomps met communicatie |  |  | Vervangende Pomp = Normale Druk |  | Gassels Hof | 1 |  |  | Sint Anthonis |  | 51.6326 | 5.7752 |  | 181862.526 | 404931.032
83814 | Boekelsebaan 6 |  | Landhorst | Pompput (D) | Minigemaal 1-pomps met communicatie |  |  | Vervangende Pomp = Normale Druk |  | Boekelsebaan | 6 |  |  | Sint Anthonis |  | 51.6304 | 5.7804 |  | 182222.214 | 404688.652
83815 | Boekelsebaan 4 |  | Landhorst | Pompput (D) | Minigemaal 1-pomps met communicatie |  |  | Vervangende Pomp = Normale Druk |  | Boekelsebaan | 4 |  |  | Sint Anthonis |  | 51.6322 | 5.785 |  | 182542.517 | 404895.823
83816/189 | Boekelsebaan 1 |  | Landhorst | Pompput (M) | Minigemaal 1-pomps met communicatie |  |  | Vervangende Pomp = Normale Druk |  | Boekelsebaan | 1 |  |  | Sint Anthonis |  | 51.6333 | 5.7877 |  | 182726.187 | 405014.892
83817/190 | Boompjesweg 4 |  | Landhorst | Pompput (M) | Minigemaal 1-pomps met communicatie |  |  | Vervangende Pomp = Normale Druk |  | Boompjesweg | 4 |  |  | Sint Anthonis |  | 51.6375 | 5.7855 |  | 182571.09 | 405478.919
83818/191 | Boompjesweg 1b |  | Landhorst | Pompput (M) | Minigemaal 1-pomps met communicatie |  |  | Vervangende Pomp = Hoge Druk, Enexis geen slot aanwezig |  | Boompjesweg | 1b |  |  | Sint Anthonis |  | 51.6406 | 5.782 |  | 182330.795 | 405819.394
83819/192 | Boekelsebaan 2 |  | Landhorst | Pompput (M) | Minigemaal 1-pomps met communicatie |  |  | Vervangende Pomp = Hoge Druk |  | Boekelsebaan | 2 |  |  | Sint Anthonis |  | 51.6362 | 5.7957 |  | 183276.486 | 405342.713
83820/193 | Fortunaweg 2 |  | Landhorst | Pompput (M) | Minigemaal 1-pomps met communicatie |  |  | Vervangende Pomp = Hoge Druk, doorspuitpunten bij kruispunt Fortunaweg/Boompjesweg en kruispunt Boekelsebaan/Boompjesweg |  | Fortunaweg | 2 |  |  | Sint Anthonis |  | 51.6319 | 5.7956 |  | 183276.768 | 404866.63
83821 | Boompjesweg 10 |  | Landhorst | Pompput (D) | CVK drukriolering |  |  | Geen pomp, Vervangende Pomp = Hoge druk |  | Boompjesweg | 10 |  |  | Sint Anthonis |  | 51.6285 | 5.7923 |  | 183052.09 | 404480.128
83822 | Eikenweg 1 |  | Landhorst | Pompput (D) | Minigemaal 1-pomps met communicatie |  |  | Vervangende Pomp = Normale Druk |  | Eikenweg | 1 |  |  | Sint Anthonis |  | 51.6181 | 5.7784 |  | 182095.836 | 403322.101
83823 | Tweede Stichting 1a |  | Landhorst | Pompput (D) | Minigemaal 1-pomps met communicatie |  |  | Vervangende Pomp = Lage Druk |  | Tweede Stichting | 1a |  |  | Sint Anthonis |  | 51.6152 | 5.7811 |  | 182281.248 | 402994.391
83824/194 | De Quayweg 6 |  | Landhorst | Pompput (M) | Minigemaal 1-pomps met communicatie |  |  | Vervangende Pomp = Lage Druk |  | De Quayweg | 6 |  |  | Sint Anthonis |  | 51.6153 | 5.7795 |  | 182171.901 | 403010.535
83825 | De Quayweg 51 |  | Landhorst | Pompput (D) | Minigemaal 1-pomps met communicatie |  |  | Vervangende Pomp = Normale Druk, Kast niet compleet geen printplaat |  | De Quayweg | 51 |  |  | Sint Anthonis |  | 51.6134 | 5.7714 |  | 181612.527 | 402791.423
83826/195 | De Quayweg 8 |  | Landhorst | Pompput (M) | Minigemaal 1-pomps met communicatie |  |  | Vervangende Pomp = Normale Druk |  | De Quayweg | 8 |  |  | Sint Anthonis |  | 51.6128 | 5.7688 |  | 181432.224 | 402721.612
83827 | Kanaalweg 2a |  | Landhorst | Pompput (D) | Minigemaal 1-pomps met communicatie |  |  | Vervangende Pomp = Normale Druk, Nieuwe printplaat 2009 |  | Kanaalweg | 2a |  |  | Sint Anthonis |  | 51.609 | 5.7692 |  | 181463.492 | 402307.26
83828 | De Quayweg 10 |  | Landhorst | Pompput (D) | Minigemaal 1-pomps met communicatie |  |  | Vervangende Pomp = Normale Druk |  | De Quayweg | 10 |  |  | Sint Anthonis |  | 51.6123 | 5.7652 |  | 181183.973 | 402671.743
83829 | De Quayweg 57 |  | Landhorst | Pompput (D) | Minigemaal 1-pomps met communicatie |  |  |  |  | De Quayweg | 57 |  |  | Sint Anthonis |  | 51.6119 | 5.7631 |  | 181036.604 | 402623.557
83830 | De Quayweg 12 |  | Landhorst | Pompput (D) | Minigemaal 1-pomps met communicatie |  |  | Vervangende Pomp = Normale Druk, Blikseminslag 2016 |  | De Quayweg | 12 |  |  | Sint Anthonis |  | 51.6108 | 5.7545 |  | 180442.657 | 402502.073
83831 | Hanekampseweg 10 |  | Landhorst | Pompput (D) | Minigemaal 1-pomps met communicatie |  |  | Vervangende Pomp = Normale Druk, Stroomstoring 2016 grondkabel |  | Hanekampseweg | 10 |  |  | Sint Anthonis |  | 51.613 | 5.7564 |  | 180571.281 | 402746.799
83832/196 | Grote Baan 3 |  | Landhorst | Pompput (M) | Minigemaal 1-pomps met communicatie |  |  | Vervangende Pomp = Normale Druk |  | Grote Baan | 3 |  |  | Sint Anthonis |  | 51.6129 | 5.7536 |  | 180377.972 | 402733.158
83833 | Grote Baan 1b |  | Landhorst | Pompput (D) | Minigemaal 1-pomps met communicatie |  |  | Vervangende Pomp = Normale Druk |  | Grote Baan | 1b |  |  | Sint Anthonis |  | 51.6154 | 5.7529 |  | 180327.798 | 403008.422
83834 | Grote Baan 1a |  | Landhorst | Pompput (D) | Minigemaal 1-pomps met communicatie |  |  | Vervangende Pomp = Hoge Druk |  | Grote Baan | 1a |  |  | Sint Anthonis |  | 51.6165 | 5.753 |  | 180337.26 | 403130.068
83835 | Grote Baan 5 |  | Landhorst | Pompput (D) | Minigemaal 1-pomps met communicatie |  |  | Vervangende Pomp = Normale Druk |  | Grote Baan | 5 |  |  | Sint Anthonis |  | 51.608 | 5.755 |  | 180474.816 | 402184.135
83836/197 | Grote Baan 7a |  | Landhorst | Pompput (M) | Minigemaal 1-pomps met communicatie |  |  | Vervangende Pomp = Normale Druk |  | Grote Baan | 7a |  |  | Sint Anthonis |  | 51.6063 | 5.7559 |  | 180543.072 | 401994.372
83837 | Kraaienweg 2 |  | Landhorst | Pompput (D) | Minigemaal 1-pomps met communicatie |  |  | Vervangende Pomp = Hoge Druk |  | Kraaienweg | 2 |  |  | Sint Anthonis |  | 51.6072 | 5.7623 |  | 180980.97 | 402101.152
83900/198 | Gemertsebaan 1 |  | Landhorst | Pompput (M) | Minigemaal 1-pomps met communicatie | 2004 |  | Vervangende Pomp = Lage Druk |  | Gemertsebaan | 1 |  |  | Sint Anthonis |  | 51.6127 | 5.7894 |  | 182856.176 | 402724.277
83901/199 | Bijenweg 1 |  | Landhorst | Pompput (M) | Minigemaal 1-pomps met communicatie | 2004 |  | Vervangende Pomp = Lage Druk |  | Bijenweg | 1 |  |  | Sint Anthonis |  | 51.6076 | 5.7903 |  | 182920.209 | 402156.334
83902 | Gemertsebaan 2 |  | Landhorst | Pompput (D) | Minigemaal 1-pomps met communicatie | 2004 |  | Vervangende Pomp = Lage Druk |  | Gemertsebaan | 2 |  |  | Sint Anthonis |  | 51.6085 | 5.7947 |  | 183226.575 | 402261.843
83903/200 | Gemertsebaan 5 |  | Landhorst | Pompput (M) | Minigemaal 1-pomps met communicatie | 2004 |  | Vervangende Pomp = Lage Druk |  | Gemertsebaan | 5 |  |  | Sint Anthonis |  | 51.6067 | 5.7972 |  | 183401.078 | 402057.414
83904 | Gemertsebaan 4 |  | Landhorst | Pompput (D) | Minigemaal 1-pomps met communicatie | 2004 |  | Vervangende Pomp = Normale Druk |  | Gemertsebaan | 4 |  |  | Sint Anthonis |  | 51.6089 | 5.8018 |  | 183718.927 | 402310.526
83905 | Eerste Stichting 5 |  | Oploo | Pompput (D) | Minigemaal 1-pomps met communicatie | 2004 |  | Vervangende Pomp = Lage Druk |  | Eerste Stichting | 5 |  |  | Sint Anthonis |  | 51.6051 | 5.799 |  | 183529.269 | 401886.314
83906 | Eerste Stichting 3 |  | Oploo | Pompput (D) | Minigemaal 1-pomps met communicatie | 2004 |  | Vervangende Pomp = Lage Druk |  | Eerste Stichting | 3 |  |  | Sint Anthonis |  | 51.603 | 5.8017 |  | 183717.679 | 401654.004
83907/201 | Eerste Stichting 8 |  | Oploo | Pompput (M) | Minigemaal 1-pomps met communicatie | 2004 |  | Vervangende Pomp = Lage Druk, kast vervangen na aanrijding in 2006 |  | Eerste Stichting | 8 |  |  | Sint Anthonis |  | 51.602 | 5.8032 |  | 183822.968 | 401533.953
83908 | Eerste Stichting 6 |  | Oploo | Pompput (D) | Minigemaal 1-pomps met communicatie | 2004 |  | Vervangende Pomp =Lage Druk |  | Eerste Stichting | 6 |  |  | Sint Anthonis |  | 51.6 | 5.8058 |  | 184002.547 | 401312.388
83909/202 | Eerste Stichting 2 |  | Oploo | Pompput (M) | Minigemaal 1-pomps met communicatie | 2004 |  | Vervangende Pomp = Lage Druk |  | Eerste Stichting | 2 |  |  | Sint Anthonis |  | 51.596 | 5.8109 |  | 184356.422 | 400872.228
83910/203 | Gemertseweg 32 |  | Oploo | Pompput (M) | Minigemaal 1-pomps met communicatie | 2005 |  | Vervangende Pomp = Normale Druk |  | Gemertseweg | 32 |  |  | Sint Anthonis |  | 51.5903 | 5.8171 |  | 184789.108 | 400246.75
83911 | Heistraat 1 |  | Landhorst | Pompput (D) | Minigemaal 1-pomps met communicatie | 2004 |  | Vervangende Pomp = Lage Druk |  | Heistraat | 1 |  |  | Sint Anthonis |  | 51.6122 | 5.7838 |  | 182472.109 | 402668.001
83912 | Tweede Stichting 2 |  | Landhorst | Pompput (D) | Minigemaal 1-pomps met communicatie | 2004 |  | Vervangende Pomp = Lage Druk |  | Tweede Stichting | 2 |  |  | Sint Anthonis |  | 51.6126 | 5.7819 |  | 182335.401 | 402709.38
83913/204 | Tweede Stichting 4 |  | Landhorst | Pompput (M) | Minigemaal 1-pomps met communicatie | 2004 |  | Vervangende Pomp = Lage Druk, geen pomp en besturing aanwezig |  | Tweede Stichting | 4 |  |  | Sint Anthonis |  | 51.6111 | 5.7823 |  | 182369.104 | 402538.947
83914 | Tweede Stichting 1 |  | Landhorst | Pompput (D) | Minigemaal 1-pomps met communicatie |  |  | 2014 buitenkabel kapot getrokken in put gelast. |  | Tweede Stichting | 1 |  |  | Sint Anthonis |  | 51.6089 | 5.783 |  | 182419.355 | 402300.485
83915 | Tweede Stichting 3 |  | Landhorst | Pompput (D) | Minigemaal 1-pomps met communicatie | 2004 |  | Vervangende Pomp = Lage Druk |  | Tweede Stichting | 3 |  |  | Sint Anthonis |  | 51.6068 | 5.7837 |  | 182466.163 | 402066.41
83916 | Tweede Stichting 8 |  | Landhorst | Pompput (D) | Minigemaal 1-pomps met communicatie | 2004 |  | Vervangende Pomp = Lage Druk |  | Tweede Stichting | 8 |  |  | Sint Anthonis |  | 51.6054 | 5.7839 |  | 182480.834 | 401914.41
83917/205 | Tweede Stichting 10 |  | Landhorst | Pompput (M) | Minigemaal 1-pomps met communicatie | 2004 |  | Vervangende Pomp = Lage Druk |  | Tweede Stichting | 10 |  |  | Sint Anthonis |  | 51.6044 | 5.7844 |  | 182518.446 | 401795.873
83918 | Tweede Stichting 12t |  | Landhorst | Pompput (D) | Minigemaal 1-pomps met communicatie | 2004 |  | Vervangende Pomp = Normale Druk |  | Tweede Stichting | 12t |  |  | Sint Anthonis |  | 51.6018 | 5.787 |  | 182699.071 | 401506.923
83919 | Tweede Stichting 14 |  | Landhorst | Pompput (D) | Minigemaal 1-pomps met communicatie | 2005 |  | Vervangende Pomp = Normale Druk |  | Tweede Stichting | 14 |  |  | Sint Anthonis |  | 51.6008 | 5.7858 |  | 182615.859 | 401401.125
83920 | Tweede Stichting 9 |  | Landhorst | Pompput (D) | Minigemaal 1-pomps met communicatie | 2004 |  | Vervangende Pomp = Normale Druk |  | Tweede Stichting | 9 |  |  | Sint Anthonis |  | 51.5995 | 5.7899 |  | 182901.943 | 401251.988
83921 | Tweede Stichting 11 |  | Oploo | Pompput (D) | Minigemaal 1-pomps met communicatie | 2004 |  | Vervangende Pomp = Normale Druk |  | Tweede Stichting | 11 |  |  | Sint Anthonis |  | 51.5981 | 5.7917 |  | 183024.721 | 401099.642
83922/206 | Tweede Stichting 13 |  | Oploo | Pompput (M) | Minigemaal 1-pomps met communicatie | 2004 |  | Vervangende Pomp = Normale Druk, door onweer kast vernieuwd 2017 |  | Tweede Stichting | 13 |  |  | Sint Anthonis |  | 51.5961 | 5.7944 |  | 183214.683 | 400879.508
83923 | Tweede Stichting 18 |  | Oploo | Pompput (D) | Minigemaal 1-pomps met communicatie | 2004 |  | Vervangende Pomp = Hoge Druk |  | Tweede Stichting | 18 |  |  | Sint Anthonis |  | 51.5951 | 5.7924 |  | 183075.897 | 400767.111
83924 | Klotweg 2 |  | Landhorst | Pompput (D) | Minigemaal 1-pomps met communicatie | 2004 |  | Vervangende Pomp = Lage Druk |  | Klotweg | 2 |  |  | Sint Anthonis |  | 51.6026 | 5.782 |  | 182349.021 | 401595.436
83925 | Klotweg 2a |  | Landhorst | Pompput (D) | Minigemaal 1-pomps met communicatie | 2004 |  | Vervangende Pomp = Lage Druk |  | Klotweg | 2a |  |  | Sint Anthonis |  | 51.6026 | 5.7783 |  | 182097.286 | 401590.959
83926/207 | Klotweg 4a |  | Landhorst | Pompput (M) | Minigemaal 1-pomps met communicatie | 2004 |  | Vervangende Pomp = Normale Druk |  | Klotweg | 4a |  |  | Sint Anthonis |  | 51.6019 | 5.7769 |  | 181997.477 | 401514.748
83927 | Klotweg 4c |  | Landhorst | Pompput (D) | Minigemaal 1-pomps met communicatie | 2004 |  | Vervangende Pomp = Normale Druk |  | Klotweg | 4c |  |  | Sint Anthonis |  | 51.6018 | 5.7731 |  | 181732.74 | 401506.02
83928 | Klotweg 1 |  | Landhorst | Pompput (D) | Minigemaal 1-pomps met communicatie | 2004 |  | Vervangende Pomp = Normale Druk, Put onder de bestrating en niet aangesloten. |  | Klotweg | 1 |  |  | Sint Anthonis |  | 51.6013 | 5.7696 |  | 181490.377 | 401451.941
83929 | Klotweg 4d |  | Landhorst | Pompput (D) | Minigemaal 1-pomps met communicatie | 2004 |  | Vervangende Pomp = Normale Druk |  | Klotweg | 4d |  |  | Sint Anthonis |  | 51.6005 | 5.7641 |  | 181115.335 | 401351.433
83930 | Klotweg 8 |  | Landhorst | Pompput (D) | Minigemaal 1-pomps met communicatie | 2004 |  | Vervangende Pomp = Normale Druk, Kast vervangen 2011 (ongeval) |  | Klotweg | 8 |  |  | Sint Anthonis |  | 51.5999 | 5.7604 |  | 180856.244 | 401286.23
83931/208 | Grote Baan 9 |  | Landhorst | Pompput (M) | Minigemaal 1-pomps met communicatie | 2004 |  | Vervangende Pomp = Normale Druk |  | Grote Baan | 9 |  |  | Sint Anthonis |  | 51.5996 | 5.758 |  | 180689.399 | 401258.221
83932 | Grote Baan 13 |  | Landhorst | Pompput (D) | Minigemaal 1-pomps met communicatie | 2004 |  | Vervangende Pomp = Hoge Druk |  | Grote Baan | 13 |  |  | Sint Anthonis |  | 51.5961 | 5.7583 |  | 180711.181 | 400869.836
83933 | Gemertseweg 124 |  | Oploo | Pompput (D) | Minigemaal 1-pomps met communicatie | 2004 |  | Vervangende Pomp = Normale Druk |  | Gemertseweg | 124 |  |  | Sint Anthonis |  | 51.5868 | 5.8019 |  | 183738.944 | 399844.492
83934/209 | Gemertseweg 124 |  | Oploo | Pompput (M) | Minigemaal 1-pomps met communicatie |  |  | Vervangende Pomp = Lage Druk, geen pomp aanwezig, printplaat verwijderd |  | Gemertseweg | 124 |  |  | Sint Anthonis |  | 51.585 | 5.8006 |  | 183649.748 | 399647.455
84 | Spechtenweg 2 |  | Escharen | Drukriolering | Minigemaal 1-pomps | 1985 |  |  |  | Spechtenweg | 2 |  | Grave |  |  | 51.7409 | 5.7578 |  | 180599.8018 | 416975.8564
84000 | Gemertseweg 126t |  | Oploo | Pompput (D) | Minigemaal 1-pomps met communicatie | 2004 |  | Vervangende Pomp = Normale Druk, Lozingspunt loost op gemaal Gemert, lozingsput 84001-210 en 84002 |  | Gemertseweg | 126t |  |  | Sint Anthonis |  | 51.58 | 5.8061 |  | 184034.423 | 399091.658
84001/210 | Gemertseweg 130 |  | Oploo | Pompput (M) | Minigemaal 1-pomps met communicatie | 2004 |  | Vervangende Pomp = Normale Druk |  | Gemertseweg | 130 |  |  | Sint Anthonis |  | 51.5803 | 5.8078 |  | 184153.163 | 399121.407
84002 | Gemertseweg 128 |  | Oploo | Pompput (D) | Minigemaal 1-pomps met communicatie | 2004 |  | Vervangende Pomp = Normale Druk |  | Gemertseweg | 128 |  |  | Sint Anthonis |  | 51.5823 | 5.8074 |  | 184122.328 | 399348.339
84100/211 | Gemertseweg 132a |  | Oploo | Pompput (M) | Minigemaal 1-pomps met communicatie | 2004 |  | Vervangende Pomp = Normale Druk, aangesloten op gemeente Gemert-Bakel |  | Gemertseweg | 132a |  |  | Sint Anthonis |  | 51.5752 | 5.8101 |  | 184314.234 | 398559.048
84202 | Beugense Bossen 3 |  | Landhorst | Pompput (D) | Minigemaal 1-pomps met communicatie |  |  | Stroomvoorziening bij gebouw op camping terrein |  | Beugense Bossen | 3 |  |  | Sint Anthonis |  | 51.6277 | 5.8201 |  | 184971.245 | 404402.446
84A | Spechtenweg 1 |  | Escharen | Drukriolering | Minigemaal 1-pomps | 1985 |  |  |  | Spechtenweg | 1 |  | Grave |  |  | 51.7417 | 5.7605 |  | 180783.501 | 417069.3918
85 | Eksterweg 4 |  | Escharen | Drukriolering | Minigemaal 1-pomps | 1985 |  |  |  | Eksterweg | 4 |  | Grave |  |  | 51.7439 | 5.7616 |  | 180859.8017 | 417311.8563
86 | Graafschedijk 71 |  | Escharen | Drukriolering | Minigemaal 1-pomps | 1985 |  |  |  | Graafschedijk | 71 |  | Grave |  |  | 51.7388 | 5.7575 |  | 180576.2312 | 416735.72
87 | Graafschedijk 75 |  | Escharen | Drukriolering | Minigemaal 1-pomps | 1985 |  |  |  | Graafschedijk | 75 |  | Grave |  |  | 51.7373 | 5.7598 |  | 180735.8014 | 416579.8564
88 | Middelrotscheweg 3 |  | Escharen | Drukriolering | Minigemaal 1-pomps | 2007 |  |  |  | Middelrotscheweg | 3 |  | Grave |  |  | 51.7344 | 5.7613 |  | 180838.8011 | 416254.8563
89 | Gaaiweg 1 (op privé terrein) |  | Escharen | Drukriolering | Minigemaal 1-pomps | 2007 |  | op privé terrein, achter poort mevr. Tepperna. |  | Gaaiweg | 1 |  | Grave |  |  | 51.7389 | 5.7649 |  | 181085.8012 | 416749.8562
9 | Pastoor Loefsweg (Kerk) |  | Grave | Drukriolering | Minigemaal 1-pomps | 2000 |  |  |  | Pastoor Loefsweg |  |  | Grave |  |  | 51.7628 | 5.7152 |  | 177645.8856 | 419398.1823
90 | Graafschedijk 79 |  | Escharen | Drukriolering | Minigemaal 1-pomps | 1999 |  |  |  | Graafschedijk | 17 |  | Grave |  |  | 51.7356 | 5.766 |  | 181165.7344 | 416383.9452
9001 | [M] OV Schoolstraat |  | Mill | Overstort | Overstortvoorziening |  |  |  |  | Schoolstraat |  |  | Mill | Mill
9003 | [M] OV Domeinenstraat |  | Mill | Overstort | Overstortvoorziening |  |  |  |  | Domeinenstraat |  |  | Mill | Mill
9005 | [C] 090 Deken van Ackerhof |  | Cuijk | Overstort | Overstortvoorziening |  |  | Besturing alleen Keller logger. Putdeksel. Breedte+lengte overstortdrempel niet kunnen meten. |  | Deken van Ackerhof |  |  | Cuijk | Cuijk |  | 51.7305 | 5.8829 |  | 189246.6244 | 415873.4913
9006 | [C] 091 Veerstraat |  | St. Agatha | Overstort | Overstortvoorziening |  |  |  |  | Veerstraat |  |  | Cuijk | Cuijk |  | 51.7133 | 5.9149 |  | 191469.0873 | 413965.817
91 | Wijnroemer 8 |  | Gassel | Drukriolering | Minigemaal 1-pomps | 1999 |  |  |  | Wijnroemer | 8 |  | Grave |  |  | 51.7353 | 5.7684 |  | 181334.8886 | 416350.0858
91A | Kapellaan 1 |  | Gassel | Drukriolering | Minigemaal 1-pomps | 1985 |  |  |  | Kapellaan | 1 |  | Grave |  |  | 51.7345 | 5.7724 |  | 181608.8004 | 416267.8559
92 | Krekelberg 11 |  | Gassel | Drukriolering | Minigemaal 1-pomps | 2007 |  |  |  | Krekelberg | 11 |  | Grave |  |  | 51.7335 | 5.7686 |  | 181349.2676 | 416152.0463
93 | Krekelberg 4 |  | Gassel | Drukriolering | Minigemaal 1-pomps | 2007 |  |  |  | Krekelberg | 4 |  | Grave |  |  | 51.7328 | 5.7709 |  | 181509.0339 | 416073.0472
94 | Meisevoort 8 |  | Gassel | Drukriolering | Minigemaal 1-pomps | 2007 |  |  |  | Meisevoort | 8 |  | Grave |  |  | 51.7324 | 5.775 |  | 181792.8001 | 416029.8558
94 A | Meisevoort 3 |  | Gassel | Drukriolering | Minigemaal 1-pomps | 2018 |  |  |  | Meisevoort | 3 |  | Grave |  |  | 51.731 | 5.7738 |  | 181707.9705 | 415876.7141
95 | Keerdijk 6 |  | Gassel | Drukriolering | Minigemaal 1-pomps | 2007 |  |  |  | Keerdijk | 95 |  | Grave |  |  | 51.7304 | 5.7721 |  | 181592.671 | 415814.7411
96 | Keerdijk 14 |  | Gassel | Drukriolering | Minigemaal 1-pomps | 2007 |  |  |  | Keerdijk | 14 |  | Grave |  |  | 51.7307 | 5.769 |  | 181377.5708 | 415843.1792
97 | Keerdijk 22 |  | Gassel | Drukriolering | Minigemaal 1-pomps | 2007 |  |  |  | Keerdijk | 22 |  | Grave |  |  | 51.7314 | 5.7655 |  | 181132.8007 | 415924.8562
98 | Meisevoort 5 |  | Gassel | Drukriolering | Minigemaal 1-pomps | 2007 |  |  |  | Meisevoort | 5 |  | Grave |  |  | 51.7272 | 5.7726 |  | 181627.1716 | 415458.5691
99 | Broekstraat 16 |  | Gassel | Drukriolering | Minigemaal 1-pomps | 2007 |  |  |  | Broekstraat | 16 |  | Grave |  |  | 51.7287 | 5.7774 |  | 181960.5792 | 415626.6982
9A | Lageweg 1 |  | Grave | Drukriolering | Minigemaal 1-pomps | 2007 |  |  |  | Lageweg | 1 |  | Grave |  |  | 51.7589 | 5.7223 |  | 178136.72 | 418966.7448
A001 | Afsluiter Gemertseweg |  | Oploo | Afsluiters | Afsluiter (pers) |  |  |  | 5841 CE | Gemertseweg |  |  |  | Sint Anthonis |  | 51.5924 | 5.8151 |  | 184653.066 | 400478.791
BE-BO-009 | Grensweg 04 |  | Beers | Drukriolering | Minigemaal 1-pomps | 2002 |  |  |  | Grensweg | 4 |  | Cuijk |  |  | 51.711 | 5.8344 |  | 185906.1786 | 413680.985
BE-BO-010V | Grensweg 06 |  | Beers | Drukriolering | Minigemaal 1-pomps | 2002 |  |  |  | Grensweg | 6 |  | Cuijk |  |  | 51.71 | 5.8346 |  | 185922.0876 | 413566.6
BE-BO-011V | Grensweg 10 (op privé terrein) |  | Beers | Drukriolering | Minigemaal 1-pomps | 2002 |  | op privé terrein, zandweggetje, pomp achter poort. |  | Grensweg | 10 |  | Cuijk |  |  | 51.7081 | 5.8318 |  | 185729.8057 | 413351.2528
BE-BR-voed. | Broekkant 15 |  | Beers | Drukriolering | CVK drukriolering | 2004 |  |  |  | Broekkant | 15 |  | Cuijk |  |  | 51.7145 | 5.7928 |  | 183028.051 | 414055.4034
BE-DM-039 | Wielweg 09 t.o. |  | Beers | Drukriolering | Minigemaal 1-pomps | 2004 |  |  |  | Wielweg | 9 |  | Cuijk | Cuijk |  | 51.7342 | 5.8172 |  | 184702.3373 | 416250.3129
BE-DM-040V | Wielweg 14-18 |  | Beers | Drukriolering | Minigemaal 1-pomps | 2004 |  |  |  | Wielweg | 14-18 |  | Cuijk | Cuijk |  | 51.7319 | 5.8174 |  | 184717.7169 | 415997.6293
BE-DM-041V | De Bungelaar 03 |  | Beers | Drukriolering | Minigemaal 1-pomps | 2004 |  |  |  | De Bungelaar | 3 |  | Cuijk |  |  | 51.7306 | 5.8197 |  | 184878.6092 | 415847.2747
BE-DM-042V | Provincialeweg 13 |  | Beers | Drukriolering | Minigemaal 1-pomps | 2004 |  |  |  | Provincialeweg | 13 |  | Cuijk | Cuijk |  | 51.7296 | 5.8145 |  | 184517.6462 | 415739.5591
BE-DM-048V | Provincialeweg 19 |  | Beers | Drukriolering | Minigemaal 1-pomps | 2004 |  |  |  | Provincialeweg | 19 |  | Cuijk | Cuijk |  | 51.7319 | 5.8084 |  | 184098.4836 | 415991.78
BE-DM-049 | De Geest 12 |  | Linden | Drukriolering | Minigemaal 1-pomps | 2004 |  |  |  | De Geest | 12 |  | Cuijk | Cuijk |  | 51.7416 | 5.809 |  | 184132.7567 | 417074.5027
BE-DM-050V | De Geest 08 |  | Linden | Drukriolering | Minigemaal 1-pomps | 2004 |  |  |  | De Geest | 8 |  | Cuijk | Cuijk |  | 51.7426 | 5.8132 |  | 184424.9357 | 417189.4648
BE-DM-051 | De Geest 41 04 |  | Linden | Drukriolering | Minigemaal 1-pomps | 2004 |  |  |  | De Geest | 41 04 |  | Cuijk | Cuijk |  | 51.7445 | 5.8116 |  | 184309.8166 | 417399.734
BE-DM-052V | Provincialeweg 2 |  | Beers | Drukriolering | Minigemaal 1-pomps | 2004 |  |  |  | Provincialeweg | 2 |  | Cuijk | Cuijk |  | 51.7335 | 5.8022 |  | 183669.899 | 416171.4427
BE-EL-037V | Elstweg 21 |  | Beers | Drukriolering | Minigemaal 1-pomps | 2004 |  |  |  | Elstweg | 21 |  | Cuijk |  |  | 51.7264 | 5.8141 |  | 184494.4342 | 415386.1841
BE-EL-038 | Elstweg 38 |  | Beers | Drukriolering | Minigemaal 1-pomps | 2004 |  |  |  | Elstweg | 38 |  | Cuijk |  |  | 51.7266 | 5.8113 |  | 184301.6279 | 415404.7486
BE-EL-053V | Graafsedijk 12 |  | Beers | Drukriolering | Minigemaal 1-pomps | 2004 |  |  |  | Graafsedijk | 12 |  | Cuijk |  |  | 51.7257 | 5.7997 |  | 183501.8079 | 415297.3481
BE-EL-054 | Elstweg 42 |  | Beers | Drukriolering | Minigemaal 1-pomps | 2004 |  |  |  | Elstweg | 42 |  | Cuijk |  |  | 51.7237 | 5.8089 |  | 184134.651 | 415079.7997
BE-EL-055 | Broekkant 03 |  | Beers | Drukriolering | Minigemaal 1-pomps | 2004 |  |  |  | Broekkant | 3 |  | Cuijk |  |  | 51.7228 | 5.807 |  | 184007.1086 | 414982.3803
BE-EL-056V | Broekkant 10 |  | Beers | Drukriolering | Minigemaal 1-pomps | 2004 |  |  |  | Broekkant | 10 |  | Cuijk |  |  | 51.7219 | 5.8027 |  | 183712.1026 | 414878.442
BE-EL-057 | Broekkant 12 t.o. |  | Beers | Drukriolering | Minigemaal 1-pomps | 2004 |  |  |  | Broekkant | 12 |  | Cuijk |  |  | 51.7215 | 5.7992 |  | 183466.0548 | 414827.1998
BE-EL-058 | Sterrenbos 03 |  | Beers | Drukriolering | Minigemaal 1-pomps | 2004 |  |  |  | Sterrenbos | 3 |  | Cuijk |  |  | 51.7208 | 5.8051 |  | 183873.9451 | 414755.9862
BE-EL-059 | Broekkant 11 (achter huis) |  | Beers | Drukriolering | Minigemaal 1-pomps | 2004 |  |  | 5437 ND | Broekkant | 11 |  |  |  |  | 51.7166 | 5.7937 |  | 183089.6296 | 414286.8902
BE-EL-060 | Broekkant 15 |  | Beers | Drukriolering | Minigemaal 1-pomps | 2004 |  |  |  | Broekkant | 15 |  | Cuijk |  |  | 51.7147 | 5.7943 |  | 183131.4192 | 414071.4453
BE-EL-061V | Broekkant 19 |  | Beers | Drukriolering | Minigemaal 1-pomps | 2004 |  |  |  | Broekkant | 19 |  | Cuijk |  |  | 51.71 | 5.7934 |  | 183071.732 | 413547.319
BE-EL-069 | Sterrenbos 4 |  | Beers | Drukriolering | Minigemaal 1-pomps | 2004 |  | op inrit rechts achter in de wei achter de struiken |  | Sterrenbos |  |  | Cuijk |  |  | 51.7177 | 5.8037 |  | 183784.211 | 414413.2478
BE-EL-070 | Sterrenbos 08 |  | Beers | Drukriolering | Minigemaal 1-pomps | 2004 |  |  |  | Sterrenbos | 8 |  | Cuijk | Cuijk |  | 51.7163 | 5.807 |  | 184011.6334 | 414258.2404
BE-GI-001 | Gildeweg 28 - 30 |  | Beers | Drukriolering | Minigemaal 1-pomps | 2010 |  |  |  | Gildeweg |  |  | Cuijk | Cuijk |  | 51.7236 | 5.832 |  | 185733.1381 | 415078.417
BE-HE-001V | Blauwe Steen 03 |  | Beers | Drukriolering | Minigemaal 1-pomps | 1987 |  |  |  | Blauwe | 3 |  | Cuijk |  |  | 51.7211 | 5.8382 |  | 186161.0741 | 414807.6947
BE-HE-002 | Graafsedijk 03 |  | Beers | Drukriolering | Minigemaal 1-pomps | 1987 |  |  |  | Graafsedijk | 3 |  | Cuijk |  |  | 51.7141 | 5.8351 |  | 185953.814 | 414026.6178
BE-HE-003V | Graafsedijk 03 (voedingskast) |  | Beers | Drukriolering | CVK drukriolering | 1987 |  |  |  | Graafsedijk | 3 |  | Cuijk |  |  | 51.7141 | 5.8356 |  | 185990.053 | 414022.6133
BE-HE-005V | Graafsedijk 07 |  | Beers | Drukriolering | Minigemaal 1-pomps | 1987 |  |  |  | Graafsedijk | 7 |  | Cuijk |  |  | 51.7156 | 5.8343 |  | 185896.8953 | 414190.5933
BE-HE-006 | Graafsedijk 11 (op privé terrein) |  | Beers | Drukriolering | Minigemaal 1-pomps | 1987 |  | op privé terrein, besturingskast voor hekwerk, put achter hekwerk in herteweide. |  | Graafsedijk | 11 |  | Cuijk |  |  | 51.7145 | 5.8316 |  | 185711.4957 | 414062.9588
BE-HE-007V | Blauwesteen |  | Beers | Drukriolering | Minigemaal 1-pomps | 2018 |  |  | 5437AH | Blauwesteen |  |  | Cuijk |  |  | 51.7203 | 5.8394 |  | 186245.439 | 414715.433
BE-HE-015 | Keizerstraat 22 (op privé terrein) |  | Beers | Drukriolering | Minigemaal 1-pomps | 1987 |  | op privé terrein, vanaf de keerdijk rechts bij inrit. |  | Keizerstraat | 22 |  | Cuijk |  |  | 51.7168 | 5.84 |  | 186290.1049 | 414327.0894
BE-HE-016V | Keizerstraat 03 |  | Beers | Drukriolering | Minigemaal 1-pomps | 1987 |  |  |  | Keizerstraat | 3 |  | Cuijk |  |  | 51.7187 | 5.8348 |  | 185927.8921 | 414539.6841
BE-HE-017 | Keizerstraat 06 |  | Beers | Drukriolering | Minigemaal 1-pomps | 1987 |  |  |  | Keizerstraat | 6 |  | Cuijk |  |  | 51.7179 | 5.8365 |  | 186046.0953 | 414448.9599
BE-HE-018V | Kuiperstraat 07 |  | Beers | Drukriolering | Minigemaal 1-pomps | 1987 |  |  |  | Kuiperstraat | 7 |  | Cuijk | Cuijk |  | 51.7161 | 5.8386 |  | 186191.3569 | 414248.1512
BE-HE-023 | Lockandsestraat 03 |  | Beers | Drukriolering | Minigemaal 1-pomps | 1987 |  |  |  | Lockantsestraat | 3 |  | Cuijk |  |  | 51.7198 | 5.8352 |  | 185959.6512 | 414661.0379
BE-HE-028 | Rozenstraat 09 t.o. |  | Beers | Drukriolering | Minigemaal 1-pomps | 1987 |  |  |  | Rozenstraat | 9 |  | Cuijk |  |  | 51.7168 | 5.835 |  | 185947.5624 | 414323.6339
BE-HE-029 | Vianenstraat 01 |  | Beers | Drukriolering | Minigemaal 1-pomps | 1987 |  |  |  | Vianenstraat | 1 |  | Cuijk | Cuijk |  | 51.7226 | 5.8329 |  | 185798.2784 | 414968.5606
BE-HE-030 | Vianenstraat 02 (sportpark) |  | Beers | Drukriolering | Minigemaal 1-pomps | 1987 |  |  |  | Vianenstraat | 2 |  | Cuijk | Cuijk |  | 51.7191 | 5.8316 |  | 185709.7479 | 414575.2837
BE-HE-031 | Vianenstraat 15 |  | Beers | Drukriolering | Minigemaal 1-pomps | 1987 |  |  |  | Vianenstraat | 15 |  | Cuijk | Cuijk |  | 51.7173 | 5.8336 |  | 185850.6971 | 414376.2191
BE-HE-voed. | Heuf 09-12 (voedingskast) |  | Beers | Drukriolering | CVK drukriolering | 2004 |  |  |  | Heuf | 09 12 |  | Cuijk |  |  | 51.7113 | 5.8243 |  | 185210.7275 | 413705.2397
BE-MI-004 | Graafsedijk 06 t.o. |  | Beers | Drukriolering | Minigemaal 1-pomps | 2002 |  |  |  | Graafsedijk | 6 |  | Cuijk |  |  | 51.7179 | 5.8249 |  | 185246.458 | 414440.7472
BE-MI-007V | Graafsedijk 13 |  | Beers | Drukriolering | Minigemaal 1-pomps | 2002 |  |  |  | Graafsedijk | 13 |  | Cuijk |  |  | 51.7173 | 5.8273 |  | 185414.1612 | 414374.7827
BE-MI-008 | Graafsedijk 15 |  | Beers | Drukriolering | Minigemaal 1-pomps | 2002 |  |  |  | Graafsedijk | 15 |  | Cuijk |  |  | 51.719 | 5.8208 |  | 184962.9869 | 414556.8699
BE-MI-012 | Heuf 05 |  | Beers | Drukriolering | Minigemaal 1-pomps | 2002 |  |  |  | Heuf | 5 |  | Cuijk |  |  | 51.7154 | 5.8269 |  | 185388.8206 | 414165.4676
BE-MI-024V | Millseweg 03 t.o. |  | Beers | Drukriolering | Minigemaal 1-pomps | 2002 |  |  |  | Millseweg | 3 |  | Cuijk | Cuijk |  | 51.7199 | 5.8225 |  | 185082.1181 | 414661.3835
BE-MI-025V | Millseweg 04 |  | Beers | Drukriolering | Minigemaal 1-pomps | 2002 |  | Analoge besturing Curo 4-6.3A |  | Millseweg | 4 |  | Cuijk | Cuijk |  | 51.7165 | 5.8194 |  | 184865.7158 | 414284.8258
BE-MI-026 | Millseweg 06 |  | Beers | Drukriolering | Minigemaal 1-pomps | 2002 |  |  |  | Millseweg | 6 |  | Cuijk | Cuijk |  | 51.7148 | 5.8167 |  | 184680.6944 | 414089.3654
BE-MI-034 | Millseweg 07 t.o. |  | Beers | Drukriolering | Minigemaal 1-pomps | 2004 |  |  |  | Millseweg | 7 |  | Cuijk | Cuijk |  | 51.7128 | 5.8139 |  | 184486.5382 | 413869.9383
BE-MI-035 | Millseweg 13 |  | Beers | Drukriolering | Minigemaal 1-pomps | 2004 |  |  |  | Millseweg | 13 |  | Cuijk | Cuijk |  | 51.7085 | 5.812 |  | 184364.0506 | 413388.0389
BE-MI-036V | Millseweg 17 |  | Beers | Drukriolering | Minigemaal 1-pomps | 2004 |  |  |  | Millseweg | 17 |  | Cuijk | Cuijk |  | 51.7073 | 5.8088 |  | 184140.9967 | 413257.6843
BE-MI-063 | Heuf 08 t.o. |  | Beers | Drukriolering | Minigemaal 1-pomps | 2004 |  |  |  | Heuf | 8 |  | Cuijk |  |  | 51.713 | 5.8251 |  | 185263.5588 | 413895.9168
BE-MI-064 | Giepkestraat 03 |  | Beers | Drukriolering | Minigemaal 1-pomps | 2004 |  |  |  | Giepkestraat | 3 |  | Cuijk |  |  | 51.7132 | 5.8215 |  | 185012.2285 | 413913.5463
BE-MI-065 | Heuf 12 (op privé terrein) |  | Beers | Drukriolering | Minigemaal 1-pomps | 2004 |  | op privé terrein, achter slagboom 150mtr rechts voor huis. |  | Heuf | 12 |  | Cuijk |  |  | 51.7104 | 5.8219 |  | 185042.2794 | 413603.4322
BE-MI-066 | Heuf 25 |  | Beers | Drukriolering | Minigemaal 1-pomps | 2004 |  |  |  | Heuf | 25 |  | Cuijk |  |  | 51.7092 | 5.8232 |  | 185133.608 | 413472.3627
BE-MI-067V | Heuf 16 t.o. |  | Beers | Drukriolering | Minigemaal 1-pomps | 2004 |  |  |  | Heuf | 16 |  | Cuijk |  |  | 51.704 | 5.8236 |  | 185167.2729 | 412895.5901
BE-MI-068 | Heuf 31 |  | Beers | Drukriolering | Minigemaal 1-pomps | 2004 |  |  |  | Heuf | 31 |  | Cuijk |  |  | 51.7028 | 5.8288 |  | 185523.7482 | 412760.6736
BE-MO-013V | Hoenderstraat 06 |  | Beers | Drukriolering | Minigemaal 1-pomps | 1987 |  |  |  | Hoenderstraat | 6 |  | Cuijk |  |  | 51.7263 | 5.8422 |  | 186435.3598 | 415378.0351
BE-MO-014 | Hoenderstraat 10 |  | Beers | Drukriolering | Minigemaal 1-pomps | 1987 |  |  |  | Hoenderstraat | 10 |  | Cuijk |  |  | 51.7277 | 5.8408 |  | 186335.1793 | 415543.6268
BE-MO-019 | Leuvert 02 |  | Beers | Drukriolering | Minigemaal 1-pomps | 1987 |  |  |  | Leuvert | 2 |  | Cuijk | Cuijk |  | 51.7254 | 5.8435 |  | 186527.3556 | 415284.5995
BE-MO-020 | Leuvert 04 |  | Beers | Drukriolering | Minigemaal 1-pomps | 1987 |  |  |  | Leuvert | 4 |  | Cuijk | Cuijk |  | 51.7243 | 5.8428 |  | 186480.0276 | 415163.0331
BE-MO-021V | Leuvert 11-13 |  | Beers | Drukriolering | Minigemaal 1-pomps | 1987 |  |  |  | Leuvert | 11 13 |  | Cuijk | Cuijk |  | 51.7239 | 5.8405 |  | 186320.6762 | 415110.3032
BE-MO-022 | Leuvert 19 |  | Beers | Drukriolering | Minigemaal 1-pomps | 1987 |  | Op Privé terrein. |  | Leuvert | 19 |  | Cuijk | Cuijk |  | 51.7228 | 5.8402 |  | 186296.6888 | 414989.9967
BE-MO-027 | Molenstraat 37 (op privé terrein) |  | Beers | Drukriolering | Minigemaal 1-pomps | 1987 |  | op privé terrein, achter poort, achter haag. |  | Molenstraat | 37 |  | Cuijk | Cuijk |  | 51.7266 | 5.8372 |  | 186093.2829 | 415411.3979
BE-MO-032V | Molenstraat T.O. 41 |  | Beers | Drukriolering | Minigemaal 1-pomps | 1987 |  |  |  | Molenstraat | T.O. 41 |  | Cuijk | Cuijk |  | 51.7264 | 5.8386 |  | 186188.2519 | 415394.4078
BE-MO-033 | Zandweg 01c (op privé terrein) |  | Beers | Drukriolering | Minigemaal 1-pomps | 1987 |  | op privé terrein, put achter schutting, poort langs T splitsing fietspad. |  | Zandweg | 01a |  | Cuijk | Cuijk |  | 51.7273 | 5.8384 |  | 186169.872 | 415494.8697
BE-MO-043 | Rode Voort 06 |  | Beers | Drukriolering | Minigemaal 1-pomps | 2004 |  |  |  | Rode Voort | 6 |  | Cuijk | Cuijk |  | 51.7308 | 5.8426 |  | 186457.466 | 415886.2825
BE-MO-044V | Rode Voort 03 |  | Beers | Drukriolering | Minigemaal 1-pomps | 2004 |  |  |  | Rode Voort | 3 |  | Cuijk | Cuijk |  | 51.7289 | 5.8397 |  | 186258.0741 | 415665.8627
BE-MO-045 | Dommelsvoort 05 |  | Beers | Drukriolering | Minigemaal 1-pomps | 2004 |  |  |  | Dommelsvoort | 5 |  | Cuijk |  |  | 51.7286 | 5.8381 |  | 186150.8108 | 415638.495
BE-MO-046V | Dommelsvoort 04 |  | Beers | Drukriolering | Minigemaal 1-pomps | 2004 |  |  |  | Dommelsvoort | 4 |  | Cuijk |  |  | 51.727 | 5.8313 |  | 185685.116 | 415451.8341
BE-MO-047 | Kerkeveld 06 |  | Beers | Drukriolering | Minigemaal 1-pomps | 2004 |  | Put ligt 3 mtr links van besturingskast |  | Kerkeveld | 6 |  | Cuijk | Cuijk |  | 51.7283 | 5.8273 |  | 185403.0965 | 415598.3136
BE-MO-062 | Dommelsvoort 07 |  | Beers | Drukriolering | Minigemaal 1-pomps | 2004 |  |  |  | Dommelsvoort | 7 |  | Cuijk |  |  | 51.7312 | 5.8354 |  | 185959.8919 | 415923.0221
BE-ST-voed. | Sterrenbos 04 (voedingskast) |  | Beers | Drukriolering | CVK drukriolering | 2004 |  |  |  | Sterrenbos | 4 |  | Cuijk |  |  | 51.7181 | 5.8062 |  | 183956.1585 | 414458.9603
CMK11 | CMK 11 Boxmeerseweg 14 |  | Sint Anthonis | CMK Kast | CVK drukriolering | 1984 |  | Vervangende pomp = normale druk |  | Boxmeerseweg | 14 |  |  | Sint Anthonis |  | 51.6257 | 5.8971 |  | 190308.697 | 404215.765
CMK13 | CMK 13 Rondveld 4 |  | Sint Anthonis | CMK Kast | CVK drukriolering | 2015 |  | Na ongeval totaal vernieuwd (2015) |  | Rondveld | 4 |  |  | Sint Anthonis |  | 51.62 | 5.8965 |  | 190268.641 | 403587.06
CMK20 | CMK 20 Bosweg 13 |  | Sint Anthonis | CMK Kast | CVK drukriolering | 1984 |  |  |  | Bosweg | 13 |  |  | Sint Anthonis |  | 51.6262 | 5.8698 |  | 188414.706 | 404260.588
CMK3 | CMK 3 Korte Striep 4 |  | Sint Anthonis | CMK Kast | CVK drukriolering |  |  | Onlangs meter vervangen naar Slimme meter (najaar '21) |  | Korte Striep | 4 |  |  | Sint Anthonis |  | 51.6114 | 5.8886 |  | 189729.51 | 402618.56
CMK65 | CMK 65 Noord 8 |  | Wanroij | CMK Kast | CVK drukriolering | 1984 |  | Vervangende Pomp = Lage Druk |  | Noord | 8 |  |  | Sint Anthonis |  | 51.6527 | 5.8075 |  | 184085.75 | 407180.583
CMK86 | CMK 86 Blauwstraat 6 Oploo |  | Oploo | CMK Kast | CVK drukriolering |  |  |  | 5841 CA | Blauwstraat | 6 |  |  | Sint Anthonis |  | 51.6102 | 5.867 |  | 188235.365 | 402479.909
CMKX1 | CMK derden Beugense Bossen 1 |  | Landhorst | CMK Kast (Derden) | CVK drukriolering |  |  | Staatsbosbeheer toilet-huisje vanuit hier stroomvoorziening 84202 en P77 |  | Beugense Bossen | 1 |  |  | Sint Anthonis |  | 51.6287 | 5.8204 |  | 184997.996 | 404516.631
CMKX2 | CMK derden Heideweg 1 |  | Sint Anthonis | CMK Kast (Derden) | CVK drukriolering |  |  | stroomvoorziening in toiletgebouw voor 80706 |  | Heideweg | 1 |  |  | Sint Anthonis |  | 51.6243 | 5.8526 |  | 187228.71 | 404044.915
CU-BE-015 | Raamweg (rechts voorbij Mc Donalds) |  | Cuijk | Drukriolering | Minigemaal 1-pomps | 1998 |  |  |  | Raamweg |  |  | Cuijk | Cuijk |  | 51.733 | 5.8502 |  | 186983.0114 | 416134.365
CU-BE-019 | Heeswijk 40-44 |  | Cuijk | Drukriolering | Minigemaal 1-pomps | 2004 |  |  |  | Heeswijk | 40-44 |  | Cuijk | Cuijk |  | 51.7356 | 5.8547 |  | 187290.9744 | 416425.6025
CU-BE-020V | Ewinkel 02 t.o. |  | Cuijk | Drukriolering | Minigemaal 1-pomps | 2004 |  |  |  | Ewinkel | 2 |  | Cuijk | Cuijk |  | 51.7332 | 5.8536 |  | 187218.1069 | 416154.6693
CU-HA-006V | Hapseweg 26 |  | Cuijk | Drukriolering | Minigemaal 1-pomps | 2002 |  |  |  | Hapseweg | 26 |  | Cuijk | Cuijk |  | 51.7154 | 5.8765 |  | 188813.7186 | 414190.5637
CU-HA-007 | Hapseweg 30A |  | Cuijk | Drukriolering | Minigemaal 1-pomps | 2002 |  |  |  | Hapseweg | 30a |  | Cuijk | Cuijk |  | 51.7119 | 5.8757 |  | 188763.1305 | 413799.4895
CU-HA-008V | Hapseweg 34 |  | Cuijk | Drukriolering | Minigemaal 1-pomps | 2002 |  |  |  | Hapseweg | 34 |  | Cuijk | Cuijk |  | 51.7109 | 5.8757 |  | 188759.9926 | 413680.0898
CU-HA-009 | Hapseweg 40 |  | Cuijk | Drukriolering | Minigemaal 1-pomps | 2002 |  |  |  | Hapseweg | 40 |  | Cuijk | Cuijk |  | 51.7083 | 5.8755 |  | 188752.4833 | 413398.4483
CU-HA-010 | Hoenderberg 21 |  | Cuijk | Drukriolering | Minigemaal 1-pomps | 2002 |  |  |  | Hoenderberg | 21 |  | Cuijk | Cuijk |  | 51.7127 | 5.8733 |  | 188597.3297 | 413881.3764
CU-HA-017 | Zevenhutten 05 |  | Cuijk | Drukriolering | Minigemaal 1-pomps | 2002 |  |  |  | Zevenhutten | 5 |  | Cuijk | Cuijk |  | 51.7158 | 5.8794 |  | 189012.0435 | 414234.2905
CU-HA-018 | Zevenhutten 13 |  | Cuijk | Drukriolering | Minigemaal 1-pomps | 2002 |  |  |  | Zevenhutten | 13 |  | Cuijk | Cuijk |  | 51.7149 | 5.8784 |  | 188943.4823 | 414132.6945
CU-KAL-022 | Hanshof |  | Cuijk | Drukriolering | Minigemaal 1-pomps | 2004 |  | Gemaal ligt schuin achter de woning in de hoek van de tuin. 45 meter van de weg |  | Hanshof |  |  | Cuijk | Cuijk |  | 51.7097 | 5.8692 |  | 188312.131 | 413552.94
CU-KD-001 | Karel doormanstraat / Sleedoorn (Spoortunnel) |  | Cuijk | Tunnelgemaal | Hoofdgemaal met 1 pomp | 1980 |  |  |  | Karel doormanstraat |  |  | Cuijk | Cuijk |  | 51.7361 | 5.8688 |  | 188269.7511 | 416487.8394
CU-M0-001 | Beerseweg 42B t.o. |  | Cuijk | Drukriolering | Minigemaal 1-pomps | 1999 |  |  |  | Beerseweg | 42B |  | Cuijk | Cuijk |  | 51.7279 | 5.849 |  | 186901.1511 | 415568.104
CU-M0-003 | Beerseweg 51 |  | Cuijk | Drukriolering | Minigemaal 1-pomps | 1999 |  |  |  | Beerseweg | 51 |  | Cuijk | Cuijk |  | 51.7266 | 5.8445 |  | 186595.169 | 415416.8645
CU-MO-002V | Beerseweg 44 |  | Cuijk | Drukriolering | Minigemaal 1-pomps | 1999 |  |  |  | Beerseweg | 44 |  | Cuijk | Cuijk |  | 51.7275 | 5.8478 |  | 186819.2499 | 415518.1868
CU-MO-005 | Beerseweg / Rode Voort 40 t.o. |  | Cuijk | Drukriolering | Minigemaal 1-pomps | 1999 |  |  |  | Beerseweg | 40 |  | Cuijk |  |  | 51.7286 | 5.8508 |  | 187025.0462 | 415641.4314
CU-MO-040V | Beerseweg 45 |  | Cuijk | Drukriolering | Minigemaal 1-pomps | 2011 |  |  |  | Beerseweg | 45 |  | Cuijk | Cuijk |  | 51.7283 | 5.85 |  | 186975.9646 | 415613.3047
CU-OV-004V | Beerseweg 37 |  | Cuijk | Drukriolering | Minigemaal 1-pomps | 1999 |  |  |  | Overhage | 37 |  | Cuijk | Cuijk |  | 51.7295 | 5.8538 |  | 187233.9694 | 415738.7818
CU-OV-011 | Overhage 13 |  | Cuijk | Drukriolering | Minigemaal 1-pomps | 1999 |  |  |  | Overhage | 13 |  | Cuijk | Cuijk |  | 51.7261 | 5.86 |  | 187665.8827 | 415370.5292
CU-OV-012 | Overhage 12 |  | Cuijk | Drukriolering | Minigemaal 1-pomps | 1999 |  |  |  | Overhage | 12 |  | Cuijk | Cuijk |  | 51.7276 | 5.8615 |  | 187765.1725 | 415539.6184
CU-OV-013V | Overhage 11 t.o. |  | Cuijk | Drukriolering | Minigemaal 1-pomps | 1999 |  |  |  | Overhage | 11 |  | Cuijk | Cuijk |  | 51.7274 | 5.8602 |  | 187681.7513 | 415512.1511
CU-OV-014 | Overhage 22 |  | Cuijk | Drukriolering | Minigemaal 1-pomps | 1999 |  |  |  | Overhage | 22 |  | Cuijk | Cuijk |  | 51.7273 | 5.8578 |  | 187511.893 | 415506.4878
CU-SMI-001 | drukriool parkeergarage Smidstraat |  | Cuijk | Drukriolering | Minigemaal 1-pomps |  |  |  |  | Smidstraat |  |  | Cuijk |  |  | 51.7299 | 5.8803 |  | 189065.0171 | 415795.5215
CU-WA-001 | Waaistraat / bij Jan van Cuijk, Maas |  | Cuijk | Drukriolering | Minigemaal 1-pomps |  |  |  |  | Waaistraat |  |  | Cuijk | Cuijk |  | 51.7307 | 5.8836 |  | 189289.8713 | 415893.9089
CVK138 | 138 |  | Rijkevoort | CMK Kast | CVK drukriolering |  |  | voeding uit eigen kast |  | Laageindsedijk | 28-30 |  |  | Boxmeer |  | 51.6634 | 5.8736 |  | 188649.122 | 408398.804
CVK148 | 148 |  | Boxmeer | CMK Kast | CVK drukriolering |  |  | voeding uit eigen kast |  | Hoogendijk | 4 |  |  | Boxmeer |  | 51.6556 | 5.9487 |  | 193857.462 | 407572.341
CVK166 | 166 |  | Sambeek | CMK Kast | CVK drukriolering |  |  | voeding uit eigen kast |  | Hoogeindseweg | 13 |  |  | Boxmeer |  | 51.6285 | 5.9527 |  | 194157.908 | 404558.326
CVK237 | 237 |  | Vierlingsbeek | CMK Kast | CVK drukriolering |  |  | voeding uit eigen kast |  | Spoorstraat | 2 |  |  | Boxmeer |  | 51.5944 | 5.9949 |  | 197108.58 | 400783.22
CVK342 | 342 |  | Overloon | CMK Kast | CVK drukriolering |  |  | voeding uit eigen kast |  | Rondweg |  |  |  | Boxmeer |  | 51.5772 | 5.93 |  | 192628.648 | 398838.927
CVK384 | 384 |  | Overloon | CMK Kast | CVK drukriolering |  |  | voeding uit eigen kast |  | Oploseweg | 2 |  |  | Boxmeer |  | 51.5698 | 5.9327 |  | 192820.004 | 398018.918
CVK421 | 421 |  | Overloon | CMK Kast | CVK drukriolering |  |  | voeding uit eigen kast |  | Helderseweg | 60 |  |  | Boxmeer |  | 51.5643 | 5.9318 |  | 192761.358 | 397398.691
D001 | Doorspuitpunt Persleiding Walsert 11_1 |  | Rijkevoort-de Walsert | Doorspuitpunten persleiding | Lozingspunt |  |  |  | 5449 AD | Walsert | 11 |  |  | Sint Anthonis |  | 51.6516 | 5.8611 |  | 187797.256 | 407083.657
D002 | Doorspuitpunt Persleiding Walsert 11_2 |  | Rijkevoort-de Walsert | Doorspuitpunten persleiding | Lozingspunt |  |  |  | 5449 AD | Walsert | 11 |  |  | Sint Anthonis |  | 51.6512 | 5.8627 |  | 187908.6 | 407038.911
D003 | Doorspuitpunt Persleiding Gemertseweg 26A |  | Oploo | Doorspuitpunten persleiding | Lozingspunt |  |  |  | 5841 CE | Gemertseweg | 26A |  |  | Sint Anthonis |  | 51.5995 | 5.8313 |  | 185771.96 | 401274.9
D004 | Doorspuitpunt Persleiding Gemertseweg 27 |  | Oploo | Doorspuitpunten persleiding | Lozingspunt |  |  |  | 5841 CE | Gemertseweg | 27 |  |  | Sint Anthonis |  | 51.5979 | 5.8282 |  | 185554.43 | 401090.03
D005 | Doorspuitpunt Persleiding Nieuweweg 1A |  | Westerbeek | Doorspuitpunten persleiding | Lozingspunt |  |  |  | 5843 AL | Nieuweweg | 1A |  |  | Sint Anthonis |  | 51.5833 | 5.8521 |  | 187223.29 | 399481.95
D006 | Doorspuitpunt Persleiding Toven 14 |  | Ledeacker | Doorspuitpunten persleiding | Lozingspunt |  |  |  | 5846 AS | Toven | 14 |  |  | Sint Anthonis |  | 51.639 | 5.8547 |  | 187359.902 | 405672.887
D007 | Doorspuitpunt Persleiding Toven 2 |  | Ledeacker | Doorspuitpunten persleiding | Lozingspunt |  |  |  | 5846 AS | Toven | 2 |  |  | Sint Anthonis |  | 51.6422 | 5.8639 |  | 187998.079 | 406031.776
D008 | Doorspuitpunt Persleiding Gemertseweg 132 |  | Oploo | Doorspuitpunten persleiding | Lozingspunt |  |  |  |  | Bunthorstseweg |  |  |  | Sint Anthonis |  | 51.5788 | 5.8014 |  | 183708.33 | 398955.33
D009 | Doorspuitpunt Persleiding Dorpsstraat |  | Ledeacker | Doorspuitpunten persleiding | Lozingspunt |  |  |  | 5846 AE | Hoenderstraat | 2 |  |  | Sint Anthonis |  | 51.639 | 5.8687 |  | 188333.031 | 405686.856
D010 | Doorspuitpunt Persleiding Fortunaweg 11 |  | Landhorst | Doorspuitpunten persleiding | Lozingspunt |  |  |  | 5445 NM | Fortunaweg | 11 |  |  | Sint Anthonis |  | 51.6232 | 5.7741 |  | 181789.503 | 403891.373
D011 | Doorspuitpunt Dubbele Kraan Gassels Hof 1 |  | Landhorst | Doorspuitpunten persleiding | Lozingspunt |  |  |  | 5445 NH | Boekelsebaan | 3 |  |  | Sint Anthonis |  | 51.6301 | 5.7776 |  | 182027.194 | 404655.703
D012 | Doorspuitpunt Persleiding Tweede Stichting 10 |  | Landhorst | Doorspuitpunten persleiding | Lozingspunt |  |  |  | 5445 NX | Tweede Stichting | 10 |  |  |  |  | 51.6042 | 5.7845 |  | 182522.867 | 401776.626
D013 | Doorspuitpunt Persleiding Gemertsebaan 2 |  | Landhorst | Doorspuitpunten persleiding | Lozingspunt |  |  |  | 5445 NA | Gemertsebaan | 2 |  |  | Sint Anthonis |  | 51.6081 | 5.7953 |  | 183270.223 | 402210.549
D014 | Doorspuitpunt Persleiding Vrijstraat 27 |  | Ledeacker | Doorspuitpunten persleiding | Lozingspunt |  |  |  | 5846 AG | Vrijstraat | 27 |  |  |  |  | 51.6449 | 5.8786 |  | 189011.78 | 406339.284
D015 | Doorspuitpunt Persleiding Schepersstraat 10 |  | Westerbeek | Doorspuitpunten persleiding | Lozingspunt |  |  |  | 5843 AR | Schepersstraat | 10 |  |  | Sint Anthonis |  | 51.5652 | 5.8665 |  | 188231.178 | 397468.825
D016 | Doorspuitpunt Persleiding Deurneseweg 34 |  | Oploo | Doorspuitpunten persleiding | Lozingspunt |  |  |  | 5841 CJ | Deurneseweg | 34 |  |  | Sint Anthonis |  | 51.5788 | 5.8347 |  | 186015.415 | 398967.181
D017 | Doorspuitpunt Persleiding Vlagberg 35A |  | Sint Anthonis | Doorspuitpunten persleiding | Lozingspunt |  |  |  | 5845 ED | Vlagberg | 35A |  |  |  |  | 51.6114 | 5.8344 |  | 185978.777 | 402602.528
D018 | Doorspuitpunt persleiding Beekstraat |  | Westerbeek | Doorspuitpunten persleiding | Lozingspunt |  |  |  | 5843 AJ | Beekstraat | 43 |  |  | Sint Anthonis |  | 51.5856 | 5.8591 |  | 187707.7854 | 399735.3192
D019 | Doorspuitpunt Persleiding De Quayweg 4A |  | Landhorst | Doorspuitpunten persleiding | Lozingspunt |  |  |  | 5445 NR | De Quayweg | 4A |  |  | Sint Anthonis |  | 51.6225 | 5.7979 |  | 183440.748 | 403821.72
D020 | Doorspuitpunt Persleiding Deurneseweg 1 |  | Oploo | Doorspuitpunten persleiding | Lozingspunt |  |  |  | 5843 AS | Deurneseweg | 1 |  |  | Sint Anthonis |  | 51.5754 | 5.8286 |  | 185595.565 | 398586.145
D021 | Doorspuitpunt Persleiding Papenvoortsedijk 2 |  | Rijkevoort-de Walsert | Doorspuitpunten persleiding | Lozingspunt |  |  |  | 5449 AA | Papenvoortsedijk | 2 |  |  | Sint Anthonis |  | 51.6505 | 5.8697 |  | 188394.02 | 406961.275
D022 | Doorspuitpunt Persleiding Papenvoortsedijk 2b |  | Rijkevoort-de Walsert | Doorspuitpunten persleiding | Lozingspunt |  |  |  | 5449 AA | Papenvoortsedijk | 2 |  |  | Sint Anthonis |  | 51.6511 | 5.8714 |  | 188510.55 | 407033.788
D023 | Doorspuitpunt Dubbele Kraan De Quayweg-Toven |  | Ledeacker | Doorspuitpunten persleiding | Lozingspunt |  |  |  | 5846 AS | Toven | 14 |  |  | Sint Anthonis |  | 51.6394 | 5.8528 |  | 187232.818 | 405725.248
D024 | Doorspuitpunt Persleiding Loonseweg 26A |  | Westerbeek | Doorspuitpunten persleiding | Lozingspunt |  |  |  | 5843 AA | Loonseweg | 26A |  |  | Sint Anthonis |  | 51.5925 | 5.8786 |  | 189049.732 | 400515.813
D025 | Doorspuitpunt Persleiding Boekelsebaan 1 |  | Landhorst | Doorspuitpunten persleiding | Lozingspunt |  |  |  | 5445 NG | Boekelsebaan | 1 |  |  |  |  | 51.6335 | 5.7881 |  | 182753.297 | 405033.177
D026 | Doorspuitpunt Persleiding Boompjesweg - Fortunaweg |  | Landhorst | Doorspuitpunten persleiding | Lozingspunt |  |  |  | 5445 | Boompjesweg |  |  |  | Sint Anthonis |  | 51.6302 | 5.7916 |  | 183001.825 | 404668.608
D027 | Doorspuitpunt Persleiding Klef 5 |  | Wanroij | Doorspuitpunten persleiding | Lozingspunt |  |  |  | 5446 PX | Klef | 5 |  |  | Sint Anthonis |  | 51.6411 | 5.7938 |  | 183146.602 | 405882.394
D028 | Doorspuitpunt Persleiding Lamperen 22 |  | Wanroij | Doorspuitpunten persleiding | Lozingspunt |  |  |  | 5446 PT | Lamperen | 22 |  |  | Sint Anthonis |  | 51.6433 | 5.8414 |  | 186438.492 | 406146.325
D029 | Doorspuitpunt Persleiding Hoenderstraat 1 |  | Ledeacker | Doorspuitpunten persleiding | Lozingspunt |  |  |  | 5846 AE | Hoenderstraat | 1 |  |  | Sint Anthonis |  | 51.6376 | 5.8699 |  | 188416.21 | 405532.746
D030 | Doorspuitpunt Persleiding Park 7 |  | Wanroij | Doorspuitpunten persleiding | Lozingspunt |  |  |  | 5446 PH | Park | 7 |  |  |  |  | 51.6417 | 5.8258 |  | 185358.156 | 405964.2777
D031 | Doorspuitpunt Persleiding Beekstraat |  | Westerbeek | Doorspuitpunten persleiding | Lozingspunt |  |  |  | 5843 AJ | Beekstraat | 43 |  |  | Sint Anthonis |  | 51.585 | 5.8588 |  | 187685 | 399667
D032 | Doorspuitpunt Persleiding Kraaienweg |  | Landhorst | Doorspuitpunten persleiding | Lozingspunt |  |  |  | 5445 PC | Kraaienweg | 2 |  |  |  |  | 51.6069 | 5.7599 |  | 180820.572 | 402064.08
D033 | Doorspuitpunt Persleiding Broeksteen |  | Wanroij | Doorspuitpunten persleiding | Lozingspunt |  |  |  | 5446 XR | Broeksteen | 4 |  |  |  |  | 51.6702 | 5.8286 |  | 185536.289 | 409131.555
D034 | Doorspuitpunt Persleiding Hulsbeek-Verkavelingsweg |  | Wanroij | Doorspuitpunten persleiding | Lozingspunt | 2021 |  |  |  | Verkavelingsweg |  |  |  | Sint Anthonis |  | 51.6548 | 5.8445 |  | 186647.37 | 407431.86
D035 | Doorspuitpunt Persleiding AZC Overloon Eikenlaan |  | Overloon | Doorspuitpunten persleiding | Lozingspunt | 2021 |  |  | 5825 JB | Eikenlaan | 12a |  |  |  |  | 51.5924 | 5.9275 |  | 192443.23 | 400523.8
D036 | Doorspuitpunt Persleiding Stevenbeekseweg 20 |  | Stevensbeek | Doorspuitpunten persleiding | Lozingspunt |  |  |  | 5844 AB | Stevensbeekseweg | 20 |  |  |  |  | 51.5966 | 5.9221 |  | 192063.713 | 400996.163
D037 | Doorspuitpunt Persleiding Klef (Camping de Bergen) |  | Wanroij | Doorspuitpunten persleiding | Lozingspunt | 2021 |  |  | 5446 PX | Klef | 1A |  |  | Sint Anthonis |  | 51.6424 | 5.8004 |  | 183600.27 | 406034.14
D038 | Doorspuitpunt Persleiding Radioweg nabij 14A |  | Stevensbeek | Doorspuitpunten persleiding | Lozingspunt |  |  |  | 5844 AA | Radioweg | 14A |  |  | Sint Anthonis |  | 51.617 | 5.9272 |  | 192396 | 403269
D039 | Doorspuitpunt Persleiding Radioweg nabij 5 |  | Stevensbeek | Doorspuitpunten persleiding | Lozingspunt | 2021 |  |  | 5844 AA | Radioweg | 5 |  |  | Sint Anthonis |  | 51.612 | 5.9177 |  | 191742.4648 | 402707.4806
D040 | Doorspuitpunt Dubbele Kraan Stevensbeekseweg 9 |  | Stevensbeek | Doorspuitpunten persleiding | Lozingspunt |  |  |  | 5844 AB | Stevensbeekseweg | 8c |  |  | Sint Anthonis |  | 51.6101 | 5.9087 |  | 191123.61 | 402485.16
D041 | Doorspuitpunt Persleiding Peelkant 2 |  | Wanroij | Doorspuitpunten persleiding | Lozingspunt |  |  | Afstanden vanaf put staan in de pompputkast vermeld. | 5446 PB | Peelkant | 2 |  |  |  |  | 51.6505 | 5.8106 |  | 184303.21 | 406932.53
D042 | Doorspuitpunt Persleiding Peelkant 2_1 |  | Wanroij | Doorspuitpunten persleiding | Lozingspunt |  |  | Afstanden vanaf put staan in de pompputkast vermeld. | 5446 PE | Peelkant | 2 |  |  | Land van Cuijk |  | 51.6496 | 5.8113 |  | 184348.4 | 406841.33
D043 | Doorspuitpunt Persleiding Sint Anthonisweg 5a |  | Ledeacker | Doorspuitpunten persleiding | Lozingspunt |  |  |  | 5449 AC | N602 | 5a |  |  |  |  | 51.6436 | 5.8668 |  | 188197.78 | 406193.14
D044 | Doorspuitpunt Persleiding Walsert 13 |  | Rijkevoort-de Walsert | Doorspuitpunten persleiding | Lozingspunt |  |  |  | 5449 AD | Walsert | 13 |  |  | Land van Cuijk |  | 51.6507 | 5.8683 |  | 188294.71 | 406985.51
Geur-10029 | Geurfilter van lozingsput Watermolenstraat 1 |  | Oploo | Geurfilter | Lozingspunt |  |  |  |  | Watermolenstraat | 1 |  |  | Sint Anthonis |  | 51.607 | 5.8743 |  | 188740.915 | 402126.867
Geur-1042A | Geurfilter van lozingsput Deken Schmerlingstraat 30 |  | Oploo | Geurfilter | Lozingspunt |  |  |  | 5841 AN | Deken Schmerlingstraat | 30 |  |  | Sint Anthonis |  | 51.6062 | 5.8699 |  | 188436.359 | 402029.331
Geur-1102A | Geurfilter van lozingsput Deurneseweg 1a |  | Oploo | Geurfilter | Lozingspunt |  |  |  | 5841 CJ | Deurneseweg | 2A |  |  | Sint Anthonis |  | 51.6027 | 5.8679 |  | 188300.843 | 401640.636
Geur-20024 | Geurfilter van lozingsput Noordkant 13b |  | Sint Anthonis | Geurfilter | Lozingspunt |  |  |  | 5845 EX | Noordkant | 13B |  |  | Sint Anthonis |  | 51.6314 | 5.8848 |  | 189452.487 | 404849.431
Geur-2139A | Geurfilter van lozingsput Dorpsstraat 9 |  | Ledeacker | Geurfilter | Lozingspunt |  |  |  | 5846 AB | Dorpsstraat | 9 |  |  | Sint Anthonis |  | 51.6318 | 5.8773 |  | 188935.051 | 404887.944
Geur-30026A | Geurfilter van lozingsput Hoenderstraat 3 |  | Ledeacker | Geurfilter | Lozingspunt |  |  |  | 5846 AE | Hoenderstraat | 3 |  |  | Sint Anthonis |  | 51.6374 | 5.8691 |  | 188362 | 405509
Geur-4038C | Geurfilter van lozingsput Pater Eymardstraat 14 |  | Stevensbeek | Geurfilter | Lozingspunt |  |  |  | 5844 AK | Pater Eijmardstraat | 14 |  |  | Sint Anthonis |  | 51.6018 | 5.9174 |  | 191733.751 | 401562.753
Geur-55784 | Geurfilter van lozingsput Lactariaweg 11 |  | Stevensbeek | Geurfilter | Lozingspunt |  |  |  | 5844 AH | Lactariaweg | 11 |  |  | Sint Anthonis |  | 51.6045 | 5.918 |  | 191771.926 | 401869.19
Geur-60072 | Lozingspunt met geurfilter Molenstraat 44b |  | Wanroij | Geurfilter | Lozingspunt |  |  |  |  | Molenstraat | 44b |  |  | Sint Anthonis |  | 51.6548 | 5.8336 |  | 185889.077 | 407424.503
Geur-60310 | Lozingspunt met geurfilter Noord 1 |  | Wanroij | Geurfilter | Lozingspunt |  |  |  |  | Noord | 1 |  |  | Sint Anthonis |  | 51.6558 | 5.8045 |  | 183878.675 | 407522.798
Geur-60316 | Lozingspunt met geurfilter Peelstraat 9 |  | Wanroij | Geurfilter | Lozingspunt |  |  |  |  | Peelstraat | 9 |  |  | Sint Anthonis |  | 51.6518 | 5.8274 |  | 185465.915 | 407091.32
Geur-70059 | Lozingspunt met geurfilter Heistraat 3 |  | Landhorst | Geurfilter | Lozingspunt |  |  |  |  | Heistraat | 3 |  |  | Sint Anthonis |  | 51.6154 | 5.7904 |  | 182927.687 | 403024.672
Geur-G003 | Geurfilter Stevensbeekseweg 10 |  | Stevensbeek | Geurfilter | Lozingspunt |  |  |  |  | Stevensbeekseweg | 10 |  |  | Sint Anthonis |  | 51.6048 | 5.9142 |  | 191507.974 | 401897.295
Geur-G004 | Lozingspunt met geurfilter Kerkstraat 46 |  | Westerbeek | Geurfilter | Lozingspunt |  |  |  |  | Kerkstraat | 46 |  |  | Sint Anthonis |  | 51.5807 | 5.8642 |  | 188060.408 | 399192.523
Geur-G005 | Lozingspunt met geurfilter Dokter Verbeecklaan 8 |  | Sint Anthonis | Geurfilter | Lozingspunt |  |  |  |  | Dokter Verbeecklaan | 8 |  |  | Sint Anthonis |  | 51.6268 | 5.8886 |  | 189718.812 | 404339.641
Geur-G006 | Lozingspunt met geurfilter Loonseweg 2a |  | Oploo | Geurfilter | Lozingspunt |  |  |  |  | Loonseweg | 2a |  |  | Sint Anthonis |  | 51.6042 | 5.8692 |  | 188393.192 | 401816.554
Geur-G007 | Lozingspunt met geurfilter Papenvoortsedijk 1 |  | Rijkevoort-De Walsert | Geurfilter | Lozingspunt |  |  |  |  | Papenvoortsedijk | 1 |  |  | Sint Anthonis |  | 51.6536 | 5.8778 |  | 188947.364 | 407314.681
Geur-P711 | Lozingspunt met geurfilter Kerkstraat 2 |  | Landhorst | Geurfilter | Lozingspunt |  |  |  |  | Kerkstraat | 2 |  |  | Sint Anthonis |  | 51.6186 | 5.7887 |  | 182808.825 | 403377.65
Geur-P934 | Lozingspunt met geurfilter Stevensstraat 35 |  | Westerbeek | Geurfilter | Lozingspunt |  |  |  |  | Stevensstraat | 35 |  |  | Sint Anthonis |  | 51.5836 | 5.8682 |  | 188336.538 | 399523.999
HA-BE-003 | Beerseweg T.O. 17 |  | Haps | Drukriolering | Minigemaal 1-pomps | 1984 |  |  |  | Beerseweg | T.O. 17 |  | Cuijk |  |  | 51.6902 | 5.8554 |  | 187374.7011 | 411369.8612
HA-BE-004V | Beerseweg 23 t.o. |  | Haps | Drukriolering | Minigemaal 1-pomps | 1984 |  |  |  | Beerseweg | 23 |  | Cuijk |  |  | 51.6913 | 5.8534 |  | 187235.1242 | 411494.2396
HA-BE-005 | Beerseweg T.O. 27 |  | Haps | Drukriolering | Minigemaal 1-pomps | 1984 |  |  |  | Beerseweg | T.O. 27 |  | Cuijk |  |  | 51.6914 | 5.8519 |  | 187131.993 | 411499.5876
HA-BE-006V | Beerseweg t.o. 19 |  | Haps | Drukriolering | Minigemaal 1-pomps | 2020 |  |  | 5443 BE | Beerseweg | t.o. 19 |  | Cuijk |  |  | 51.6915 | 5.8558 |  | 187399.109 | 411517.204
HA-BE-074 | Beerseweg 24 |  | Haps | Drukriolering | Minigemaal 1-pomps | 2004 |  |  |  | Beerseweg | 24 |  | Cuijk |  |  | 51.6928 | 5.8483 |  | 186880.5209 | 411661.312
HA-BE-075V | Beerseweg (bij kruispunt 29a) |  | Haps | Drukriolering | Minigemaal 1-pomps | 2004 |  |  |  | Beerseweg | 29a |  | Cuijk |  |  | 51.6937 | 5.8461 |  | 186725.774 | 411760.4643
HA-BE-076 | Beerseweg 31 |  | Haps | Drukriolering | Minigemaal 1-pomps | 2004 |  |  |  | Beerseweg | 31 |  | Cuijk |  |  | 51.6945 | 5.8442 |  | 186597.0739 | 411841.6501
HA-BE-104V | Beverkolksestraat 01 t.o. |  | Haps | Drukriolering | Minigemaal 1-pomps | 2004 |  |  |  | Beverkolksestraat | 1 |  | Cuijk |  |  | 51.697 | 5.8385 |  | 186203.0547 | 412117.5536
HA-BE-105 | Beverkolksestraat 02-04 |  | Haps | Drukriolering | Minigemaal 1-pomps | 2004 |  |  |  | Beverkolksestraat | 02 04 |  | Cuijk |  |  | 51.6979 | 5.8405 |  | 186340.8502 | 412227.7752
HA-BE-106 | Kalkhofseweg 49 |  | Haps | Drukriolering | Minigemaal 1-pomps | 2004 |  |  |  | Hoefseweg | 49 |  | Cuijk |  |  | 51.7002 | 5.85 |  | 186990.9259 | 412479.4134
HA-BE-107 | Cinquant 04 t.o. |  | Haps | Drukriolering | Minigemaal 1-pomps | 2004 |  |  |  | Cinquant | 4 |  | Cuijk |  |  | 51.6975 | 5.8477 |  | 186838.2452 | 412179.2762
HA-BE-108 | Straatkantseweg 01 t.o. |  | Haps | Drukriolering | Minigemaal 1-pomps | 2004 |  |  |  | Straatkantseweg | 1 |  | Cuijk |  |  | 51.7 | 5.8447 |  | 186627.9874 | 412456.2018
HA-BE-109V | Straatkantseweg 03 t.o. |  | Haps | Drukriolering | Minigemaal 1-pomps | 2004 |  |  |  | Straatkantseweg | 3 |  | Cuijk |  |  | 51.7014 | 5.842 |  | 186438.7654 | 412611.8868
HA-BE-110 | Hoefseweg 04 |  | Haps | Drukriolering | Minigemaal 1-pomps | 2004 |  |  |  | Hoefseweg | 4 |  | Cuijk |  |  | 51.7021 | 5.8444 |  | 186605.0086 | 412691.4757
HA-BE-111 | Hoefseweg 02 |  | Haps | Drukriolering | Minigemaal 1-pomps | 2004 |  |  |  | Hoefseweg | 2 |  | Cuijk |  |  | 51.7026 | 5.8484 |  | 186878.6101 | 412748.1633
HA-BE-112 | Dorsheseweg 02a t.o. |  | Haps | Drukriolering | Minigemaal 1-pomps | 2004 |  |  |  | Dorsheseweg | 02a |  | Cuijk |  |  | 51.7054 | 5.8422 |  | 186450.0691 | 413059.4305
HA-BE-113 | Dorsheseweg 02-04 |  | Haps | Drukriolering | Minigemaal 1-pomps | 2004 |  |  |  | Dorsheseweg | 02 04 |  | Cuijk |  |  | 51.7049 | 5.8403 |  | 186321.1944 | 412997.1014
HA-BE-114 | Beerseweg 26 |  | Haps | Drukriolering | Minigemaal 1-pomps | 2004 |  |  |  | Beerseweg | 26 |  | Cuijk |  |  | 51.6953 | 5.842 |  | 186445.3913 | 411939.0502
HA-BM-001V | A 73 Shell |  | Haps | Drukriolering | Minigemaal 1-pomps | 1993 |  |  |  | A 73 Shell |  |  | Cuijk |  |  | 51.6837 | 5.8931 |  | 189985.3765 | 410666.0604
HA-BM-002V | A 73 Total |  | Haps | Drukriolering | Minigemaal 1-pomps | 1993 |  |  |  | A 73 Texaco |  |  | Cuijk |  |  | 51.6844 | 5.8916 |  | 189878.5288 | 410745.6461
HA-BM-042V | Moorenstraat. Burg. 65 |  | Haps | Drukriolering | Minigemaal 1-pomps | 2002 |  |  |  | Moorenstraat. | 65 |  | Cuijk |  |  | 51.6883 | 5.8733 |  | 188615.4516 | 411169.2812
HA-BM-078 | Kwekersweg 02 |  | Haps | Drukriolering | Minigemaal 1-pomps | 2004 |  |  |  | Kwekersweg | 2 |  | Cuijk |  |  | 51.6911 | 5.8907 |  | 189813.483 | 411490.7275
HA-BM-079 | Kwekersweg 06 t.o. |  | Haps | Drukriolering | Minigemaal 1-pomps | 2004 |  |  |  | Kwekersweg | 6 |  | Cuijk |  |  | 51.69 | 5.8924 |  | 189931.6421 | 411373.058
HA-BM-080V | Kwekersweg 08 |  | Haps | Drukriolering | Minigemaal 1-pomps | 2004 |  |  |  | Kwekersweg | 8 |  | Cuijk |  |  | 51.6891 | 5.8938 |  | 190029.2029 | 411264.9271
HA-BM-081 | Kwekersweg 12 t.o. |  | Haps | Drukriolering | Minigemaal 1-pomps | 2004 |  |  |  | Kwekersweg | 12 |  | Cuijk |  |  | 51.6874 | 5.8961 |  | 190187.0897 | 411084.4576
HA-BM-082V | Hondsiepselaan 01 |  | Haps | Drukriolering | Minigemaal 1-pomps | 2004 |  |  |  | Hondsiepselaan | 1 |  | Cuijk |  |  | 51.6869 | 5.8916 |  | 189880.7815 | 411019.2421
HA-BM-083 | Stokvoortsestraat 05 |  | Haps | Drukriolering | Minigemaal 1-pomps | 2004 |  |  |  | Stokvoortsestraat | 5 |  | Cuijk |  |  | 51.6856 | 5.8854 |  | 189453.5129 | 410873.5559
HA-BM-087V | Stokvoortsestraat 03-01 |  | Haps | Drukriolering | Minigemaal 1-pomps met communicatie |  |  |  | 5443 PH | Stokvoortsestraat | 1 |  | Cuijk |  |  | 51.688 | 5.8855 |  | 189458.3526 | 411136.2662
HA-BM-088V | Schuttersweg 12 |  | Haps | Drukriolering | Minigemaal 1-pomps | 2004 |  |  |  | Schuttersweg | 12 |  | Cuijk |  |  | 51.6946 | 5.8848 |  | 189405.3759 | 411875.3161
HA-BM-090V | Kijkuitspad 01a |  | Haps | Drukriolering | Minigemaal 1-pomps | 2004 |  |  |  | Kijkuitspad | 01a |  | Cuijk |  |  | 51.6871 | 5.8697 |  | 188364.0081 | 411035.3235
HA-BM-103V | Stokvoortsestraat 02 |  | Haps | Drukriolering | Minigemaal 1-pomps | 2004 |  |  |  | Stokvoortsestraat | 2 |  | Cuijk |  |  | 51.6868 | 5.8905 |  | 189806.2594 | 411015.6109
HA-BM-115 | Schuttersweg (ambulancepost) |  | Haps | Drukriolering | Minigemaal 1-pomps | 2007 |  | Voeding komt van ambulance post. |  | Schuttersweg |  |  | Cuijk |  |  | 51.6927 | 5.8831 |  | 189287.4316 | 411660.6753
HA-BO-116 | Grote Dorshees 06 |  | Haps | Drukriolering | Minigemaal 1-pomps | 2002 |  |  |  | Grote | 6 |  | Cuijk |  |  | 51.7089 | 5.8361 |  | 186023.8763 | 413446.8477
HA-KA-018V | Kalkhofseweg 18A |  | Haps | Drukriolering | Minigemaal 1-pomps | 1984 |  |  |  | Kalkhofseweg | 18A |  | Cuijk |  |  | 51.6994 | 5.8583 |  | 187564.2867 | 412397.9819
HA-KA-019 | Kalkhofseweg 22 |  | Haps | Drukriolering | Minigemaal 1-pomps | 1984 |  |  |  | Kalkhofseweg | 22 |  | Cuijk |  |  | 51.7014 | 5.857 |  | 187477.1102 | 412622.6013
HA-KA-020V | Kalkhofseweg 28 |  | Haps | Drukriolering | Minigemaal 1-pomps | 1999 |  |  |  | Kalkhofseweg | 28 |  | Cuijk |  |  | 51.7028 | 5.8563 |  | 187428.3342 | 412778.7133
HA-KA-021 | Kalkhofseweg 30 |  | Haps | Drukriolering | Minigemaal 1-pomps | 1999 |  |  |  | Kalkhofseweg | 30 |  | Cuijk |  |  | 51.7066 | 5.8579 |  | 187533.369 | 413201.7216
HA-KA-022V | Kalkhofseweg 32 |  | Haps | Drukriolering | Minigemaal 1-pomps | 1999 |  |  |  | Kalkhofseweg | 32 |  | Cuijk |  |  | 51.7052 | 5.8616 |  | 187790.5583 | 413045.2964
HA-KA-023V | Kalkhofseweg 34 |  | Haps | Drukriolering | Minigemaal 1-pomps | 1999 |  |  |  | Kalkhofseweg | 34 |  | Cuijk |  |  | 51.7096 | 5.8587 |  | 187591.2104 | 413534.5309
HA-KA-024 | Kalkhofseweg 51 |  | Haps | Drukriolering | Minigemaal 1-pomps | 1999 |  |  |  | Kalkhofseweg | 51 |  | Cuijk |  |  | 51.7059 | 5.8571 |  | 187482.4375 | 413124.959
HA-KA-030V | Klaasstokseweg 02 |  | Haps | Drukriolering | Minigemaal 1-pomps | 1999 |  |  |  | Klaasstokseweg | 3 |  | Cuijk |  |  | 51.7079 | 5.8572 |  | 187482.0592 | 413344.0208
HA-KA-031 | Klaasstokseweg 03A |  | Haps | Drukriolering | Minigemaal 1-pomps | 1999 |  |  |  | Klaasstokseweg | 03A |  | Cuijk |  |  | 51.7091 | 5.8541 |  | 187269.2326 | 413473.822
HA-KA-032 | Klaasstokseweg 02A |  | Haps | Drukriolering | Minigemaal 1-pomps | 1999 |  |  |  | Klaasstokseweg | 02A |  | Cuijk |  |  | 51.7077 | 5.8541 |  | 187272.1191 | 413314.8549
HA-KA-033V | Klaasstokseweg 07 |  | Haps | Drukriolering | Minigemaal 1-pomps | 1999 |  |  |  | Klaasstokseweg | 7 |  | Cuijk |  |  | 51.7079 | 5.8518 |  | 187114.6074 | 413344.887
HA-KAL-006 | Cuijkseweg 05 (in de tuin) |  | Haps | Drukriolering | Minigemaal 1-pomps | 1984 |  | geen serie nr.. |  | Cuijkseweg | 5 |  | Cuijk |  |  | 51.6934 | 5.8652 |  | 188045.7774 | 411728.5764
HA-KAL-007 | Cuijkseweg 08 |  | Haps | Drukriolering | Minigemaal 1-pomps | 1984 |  |  |  | Cuijkseweg | 8 |  | Cuijk |  |  | 51.7039 | 5.8751 |  | 188728.7416 | 412908.759
HA-KAL-008V | Cuijkseweg 09 |  | Haps | Drukriolering | Minigemaal 1-pomps | 1984 |  |  |  | Cuijkseweg | 9 |  | Cuijk |  |  | 51.694 | 5.8663 |  | 188125.7716 | 411802.7544
HA-KAL-009 | Cuijkseweg 15 |  | Haps | Drukriolering | Minigemaal 1-pomps | 1984 |  |  |  | Cuijkseweg | 15 |  | Cuijk |  |  | 51.6964 | 5.8682 |  | 188256.71 | 412066.7402
HA-KAL-010 | Cuijkseweg 21 |  | Haps | Drukriolering | Minigemaal 1-pomps | 1984 |  |  |  | Cuijkseweg | 21 |  | Cuijk |  |  | 51.6981 | 5.8693 |  | 188329.5943 | 412263.1455
HA-KAL-011V | Cuijkseweg 25 (in singel) |  | Haps | Drukriolering | Minigemaal 1-pomps | 1984 |  |  |  | Cuijkseweg | 25 |  | Cuijk |  |  | 51.6993 | 5.8718 |  | 188503.2729 | 412396.6948
HA-KAL-012V | Cuijkseweg 27 |  | Haps | Drukriolering | Minigemaal 1-pomps | 1984 |  |  |  | Cuijkseweg | 27 |  | Cuijk |  |  | 51.7026 | 5.8747 |  | 188696.8768 | 412763.9116
HA-KAL-015V | Haringstraat 02 |  | Haps | Drukriolering | Minigemaal 1-pomps | 1984 |  |  |  | Haringstraat | 2 |  | Cuijk |  |  | 51.6982 | 5.8663 |  | 188121.1433 | 412264.1049
HA-KAL-016 | Haringstraat 4 |  | Haps | Drukriolering | Minigemaal 1-pomps | 1984 |  |  |  | Haringstraat | 6 |  | Cuijk |  |  | 51.6992 | 5.8653 |  | 188053.7978 | 412380.9263
HA-KAL-017 | Haringsestraat (kantine sportveld) (op privé terrein) |  | Haps | Drukriolering | Minigemaal 1-pomps | 1984 |  | op privé terrein, poort aan de weg, aan achterkant kantine. |  | Haringstraat |  |  | Cuijk |  |  | 51.6982 | 5.8622 |  | 187838.7874 | 412264.9237
HA-KAL-018V | Haringsestraat 10b |  | Haps | Drukriolering | Minigemaal 1-pomps | 2021 |  | De put en pomp is afkomstig van de tijdelijke put die aan de Klopsteen stond (Greenpoint). PS. De stroomaansluiting wordt door Enexis verzorgd maar zal volgens de planning ergens in april 2022 zijn. Tijdelijk wordt de stroom door de bewoner zelf geleverd; dit is bij CURO bekend | 5443 PD | Haringsestraat | 10a |  | Haps | Cuijk |  | 51.6992 | 5.8618 |  | 187808.6686 | 412377.7638
HA-KAL-043 | Oeffeltseweg 13 |  | Haps | Drukriolering | Minigemaal 1-pomps | 1993 |  |  |  | Oeffeltseweg | 13 |  | Cuijk |  |  | 51.6906 | 5.8801 |  | 189078.4823 | 411425.1714
HA-KAL-044 | Oeffeltseweg 02C |  | Haps | Drukriolering | Minigemaal 1-pomps | 1984 |  |  |  | Oeffeltseweg | 02C |  | Cuijk |  |  | 51.6927 | 5.8706 |  | 188422.8961 | 411653.967
HA-KAL-045V | Oeffeltseweg 06A |  | Haps | Drukriolering | Minigemaal 1-pomps | 1993 |  |  |  | Oeffeltseweg | 06A |  | Cuijk |  |  | 51.6916 | 5.8737 |  | 188641.0342 | 411542.0506
HA-KAL-046 | Oeffeltseweg 07 |  | Haps | Drukriolering | Minigemaal 1-pomps | 1984 |  |  |  | Oeffeltseweg | 7 |  | Cuijk |  |  | 51.6927 | 5.8675 |  | 188210.2545 | 411657.454
HA-KAL-047 | Oeffeltseweg 10 |  | Haps | Drukriolering | Minigemaal 1-pomps | 1984 |  |  |  | Oeffeltseweg | 10 |  | Cuijk |  |  | 51.6914 | 5.8754 |  | 188756.2381 | 411510.1128
HA-KAL-048V | Oeffeltseweg 11 |  | Haps | Drukriolering | Minigemaal 1-pomps | 1984 |  |  |  | Oeffeltseweg | 11 |  | Cuijk |  |  | 51.6921 | 5.8727 |  | 188566.0773 | 411594.2855
HA-KAL-049 | Oeffeltseweg 16 |  | Haps | Drukriolering | Minigemaal 1-pomps | 1984 |  |  |  | Oeffeltseweg | 16 |  | Cuijk |  |  | 51.6908 | 5.8774 |  | 188896.5233 | 411450.4212
HA-KAL-056V | Schuttersweg 02 |  | Haps | Drukriolering | Minigemaal 1-pomps | 1984 |  |  |  | Schuttersweg | 2 |  | Cuijk |  |  | 51.6997 | 5.874 |  | 188652.4758 | 412436.297
HA-KAL-057 | Schuttersweg 04 (t.o. Mondsestraat) |  | Haps | Drukriolering | Minigemaal 1-pomps | 1984 |  |  |  | Schuttersweg | 4 |  | Cuijk |  |  | 51.6999 | 5.8753 |  | 188740.7837 | 412463.5902
HA-KAL-089V | Haringsestraat 03 |  | Haps | Drukriolering | Minigemaal 1-pomps | 2004 |  |  |  | Haringsestraat | 3 |  | Cuijk |  |  | 51.6973 | 5.8636 |  | 187936.5208 | 412163.0954
HA-KAL-097 | Schuttersweg 1 |  | Haps | Drukriolering | Minigemaal 1-pomps | 2020 |  | deze stond op Schuttersweg 8 maar is eind 2020 verplaatst naar Schuttersweg 1 en heeft hetzelfde put nummer gehouden. |  | Schuttersweg | 8 |  | Cuijk |  |  | 51.6911 | 5.8824 |  | 189236.9499 | 411488.8848
HA-KAL-099 | Graafseweg 02 |  | Haps | Drukriolering | Minigemaal 1-pomps | 2004 |  |  |  | Graafseweg | 2 |  | Cuijk |  |  | 51.7056 | 5.8705 |  | 188407.427 | 413097.8646
HA-KAL-100V | Graafseweg 04 |  | Haps | Drukriolering | Minigemaal 1-pomps | 2004 |  |  |  | Graafseweg | 4 |  | Cuijk |  |  | 51.7081 | 5.8645 |  | 187992.8035 | 413363.5895
HA-KAM-025 | Kampsestraat 44 |  | Haps | Drukriolering | Minigemaal 1-pomps | 1984 |  |  |  | Kampsestraat | 44 |  | Cuijk |  |  | 51.6879 | 5.8541 |  | 187288.0677 | 411120.6465
HA-KAM-026 | Kampsestraat / Steenakkerstraat |  | Haps | Drukriolering | Minigemaal 1-pomps | 1984 |  |  |  | Kampsestraat |  |  | Cuijk |  |  | 51.6889 | 5.8506 |  | 187040.6148 | 411222.9779
HA-KAM-027V | Kampsestraat 35-37 |  | Haps | Drukriolering | Minigemaal 1-pomps | 1984 |  |  |  | Kampsestraat | 35-37 |  | Cuijk |  |  | 51.6895 | 5.8484 |  | 186890.2279 | 411286.2173
HA-KAM-028 | Kampsestraat 37A (onder conifeer) |  | Haps | Drukriolering | Minigemaal 1-pomps | 1984 |  |  |  | Kampsestraat | 37A |  | Cuijk |  |  | 51.6903 | 5.8455 |  | 186691.1803 | 411379.8611
HA-KAM-029 | Kampsestraat 41 |  | Haps | Drukriolering | Minigemaal 1-pomps | 1984 |  |  |  | Kampsestraat | 41 |  | Cuijk |  |  | 51.6909 | 5.844 |  | 186582.7921 | 411440.8528
HA-KAM-072V A | Steenakkerstraat 02A |  | Haps | Drukriolering | Minigemaal 1-pomps | 2004 |  |  |  | Steenakkerstraat | 02A |  | Cuijk |  |  | 51.689 | 5.8423 |  | 186470.914 | 411230.0626
HA-KAM-072V B | Steenakkerstraat 02A |  | Haps | Drukriolering | Luchtinblaas unit | 2004 |  |  |  | Steenakkerstraat | 02A |  | Cuijk |  |  | 51.689 | 5.8423 |  | 186470.914 | 411230.0626
HA-KAM-073 | Steenakkerstraat 04 t.o. |  | Haps | Drukriolering | Minigemaal 1-pomps | 2004 |  |  |  | Steenakkerstraat | 4 |  | Cuijk |  |  | 51.6887 | 5.84 |  | 186311.5622 | 411201.6993
HA-KAM-102V | Steenakkerstraat 05 |  | Haps | Drukriolering | Minigemaal 1-pomps | 2004 |  |  |  | Steenakkerstraat | 5 |  | Cuijk |  |  | 51.6866 | 5.8453 |  | 186677.0235 | 410970.5715
HA-KAM-117 | Kampsestraat 49 |  | Haps | Drukriolering | Minigemaal 1-pomps |  |  |  |  | Kampsestraat |  |  | Cuijk |  |  | 51.6934 | 5.838 |  | 186166.6789 | 411717.362
HA-KAM-118V | Steenakkerstraat 19 |  | Haps | Drukriolering | Minigemaal 1-pomps |  |  |  |  | Steenakkerstraat | 19 |  | Cuijk |  |  | 51.6904 | 5.8412 |  | 186392.7713 | 411385.7781
HA-RIJ-093V A | Lokkantseweg 10 (op privé terrein) |  | Haps | Drukriolering | Minigemaal 1-pomps | 2004 |  | op privé terrein, doodlopende weg, rechts achter varkensstal. Graag van te voren bellen (06-22429196) |  | Lokkantseweg | 10 |  | Cuijk |  |  | 51.6772 | 5.8748 |  | 188721.5272 | 409931.1495
HA-RIJ-093V B | Lokkantseweg 10 |  | Haps | Drukriolering | Luchtinblaas unit | 2004 |  | niet meer inspecteren installatie is eruit. |  | Lokkantseweg | 10 |  | Cuijk |  |  | 51.6772 | 5.8748 |  | 188721.5272 | 409931.1495
HA-ST-001 | Straatkantseweg Begraafplaats |  | Haps | Drukriolering | Minigemaal 1-pomps |  |  |  |  | Straatkantseweg |  |  | Cuijk |  |  | 51.6956 | 5.8587 |  | 187595.6594 | 411973.4078
HA-ST-061V | Straatkantseweg 20 |  | Haps | Drukriolering | Minigemaal 1-pomps | 1984 |  |  |  | Straatkantseweg | 20 |  | Cuijk |  |  | 51.698 | 5.8538 |  | 187258.7011 | 412238.4735
HA-ST-062 | Straatkantseweg 26-28 |  | Haps | Drukriolering | Minigemaal 1-pomps | 1984 |  |  |  | Straatkantseweg | 26-28 |  | Cuijk |  |  | 51.699 | 5.8505 |  | 187031.0614 | 412353.9491
HA-ST-077V | Beerseweg 37 |  | Haps | Drukriolering | Minigemaal 1-pomps | 2004 |  |  |  | Beerseweg | 37 |  | Cuijk |  |  | 51.6995 | 5.8318 |  | 185736.8638 | 412399.944
HA-ST-101 | Hoefseweg 06 t.o. |  | Haps | Drukriolering | Minigemaal 1-pomps | 2004 |  | Doorspuit punt langs de put. |  | Hoefseweg | 6 |  | Cuijk |  |  | 51.702 | 5.8331 |  | 185824.212 | 412676.6164
HA-ST-voed. | Straatkantseweg 28-30 (voedingskast) |  | Haps | Drukriolering | CVK drukriolering | 2004 |  |  |  | Straatkantseweg | 28-30 |  | Cuijk |  |  | 51.6993 | 5.8484 |  | 186882.0074 | 412386.7128
HA-STH-053 | Putselaarstraat 11 |  | Haps | Drukriolering | Minigemaal 1-pomps | 1984 |  |  |  | Putselaarstraat | 11 |  | Cuijk |  |  | 51.682 | 5.8543 |  | 187306.5407 | 410462.1278
HA-STH-058 | St. Hubertseweg 9 |  | Haps | Drukriolering | Minigemaal 1-pomps | 1984 |  | in oprit |  | St. Hubertseweg | 9 |  | Cuijk |  |  | 51.6842 | 5.8547 |  | 187331.7685 | 410701.3796
HA-STH-059V | St. Hubertseweg 11 |  | Haps | Drukriolering | Minigemaal 1-pomps | 1984 |  |  |  | St. Hubertseweg | 11 |  | Cuijk |  |  | 51.6836 | 5.8531 |  | 187217.6079 | 410633.7823
HA-STH-060 | St. Hubertseweg 24 (op privé terrein) |  | Haps | Drukriolering | Minigemaal 1-pomps | 1984 |  | op privé terrein, achter klein groen poortje zijkant links voor huis in tuin. |  | St. Hubertseweg | 24 |  | Cuijk |  |  | 51.6834 | 5.8496 |  | 186979.005 | 410613.2354
HA-STH-063 | Wanroijseweg T.O. 13 (in Putselaarstraat) |  | Haps | Drukriolering | Minigemaal 1-pomps | 1984 |  |  |  | Wanroijseweg | T.O. 13 |  | Cuijk |  |  | 51.6813 | 5.851 |  | 187074.4609 | 410382.6526
HA-STH-064V | Wanroijseweg 01A (in oprit) |  | Haps | Drukriolering | Minigemaal 1-pomps | 1984 |  |  |  | Wanroijseweg | 01A |  | Cuijk |  |  | 51.6801 | 5.8495 |  | 186973.0079 | 410250.9471
HA-STH-065 | Wanroijseweg 05 |  | Haps | Drukriolering | Minigemaal 1-pomps | 1984 |  | Curo besturing. |  | Wanroijseweg | 5 |  | Cuijk |  |  | 51.6776 | 5.8478 |  | 186854.9203 | 409970.9453
HA-STH-070 | St.Hubertseweg 28 |  | Haps | Drukriolering | Minigemaal 1-pomps | 2004 |  |  |  | St.Hubertseweg | 28 |  | Cuijk |  |  | 51.6838 | 5.8466 |  | 186766.6003 | 410660.1752
HA-STH-071V | St. Hubertseweg 26 |  | Haps | Drukriolering | Minigemaal 1-pomps | 2004 |  |  |  | St. Hubertseweg | 26 |  | Cuijk |  |  | 51.6832 | 5.8462 |  | 186743.0212 | 410593.829
HA-ZO-013 | De Bengels 01 |  | Haps | Drukriolering | Minigemaal 1-pomps | 1999 |  |  |  | De Bengels | 1 |  | Cuijk |  |  | 51.6842 | 5.8808 |  | 189135.5299 | 410721.7484
HA-ZO-014V | De Bengels 02-04 |  | Haps | Drukriolering | Minigemaal 1-pomps | 1999 |  |  |  | De Bengels | 02 04 |  | Cuijk |  |  | 51.6862 | 5.882 |  | 189214.3645 | 410936.0079
HA-ZO-034V | Lokkantseweg 02 |  | Haps | Drukriolering | Minigemaal 1-pomps | 1999 |  |  |  | Lokkantseweg | 2 |  | Cuijk |  |  | 51.6821 | 5.8637 |  | 187951.2906 | 410477.7679
HA-ZO-035 | Lokkantseweg 03 |  | Haps | Drukriolering | Minigemaal 1-pomps | 1999 |  |  |  | Lokkantseweg | 3 |  | Cuijk |  |  | 51.6823 | 5.8673 |  | 188199.3098 | 410497.1991
HA-ZO-036 | Lokkantseweg 04 t.o. |  | Haps | Drukriolering | Minigemaal 1-pomps | 1999 |  |  |  | Lokkantseweg | 4 |  | Cuijk |  |  | 51.6822 | 5.8709 |  | 188451.3157 | 410488.8549
HA-ZO-037V | Lokkantseweg 07 |  | Haps | Drukriolering | Minigemaal 1-pomps | 1999 |  |  |  | Lokkantseweg | 7 |  | Cuijk |  |  | 51.6821 | 5.8738 |  | 188654.1561 | 410479.5268
HA-ZO-038 | Lokkantseweg 09 |  | Haps | Drukriolering | Minigemaal 1-pomps | 1999 |  |  |  | Lokkantseweg | 9 |  | Cuijk |  |  | 51.682 | 5.877 |  | 188872.7985 | 410475.6535
HA-ZO-039V | Lokkantseweg 11A (op privé terrein) |  | Haps | Drukriolering | Minigemaal 1-pomps | 1999 |  | op privé terrein, achter gesloten poort. Graag bellen van te voren. tel privé 0485-314544 mob 06-53 81 30 46 |  | Lokkantseweg | 11A |  | Cuijk |  |  | 51.6832 | 5.8792 |  | 189022.7064 | 410603.1635
HA-ZO-040V | Lokkantseweg 16A |  | Haps | Drukriolering | Minigemaal 1-pomps | 1999 |  |  |  | Lokkantseweg | 16A |  | Cuijk |  |  | 51.6827 | 5.8847 |  | 189405.3313 | 410557.1459
HA-ZO-041 | Lokkantseweg 17 |  | Haps | Drukriolering | Minigemaal 1-pomps | 1999 |  |  |  | Lokkantseweg | 17 |  | Cuijk |  |  | 51.683 | 5.8874 |  | 189592.4162 | 410586.1315
HA-ZO-050 | Putselaarstraat 01a |  | Haps | Drukriolering | Minigemaal 1-pomps | 1984 |  |  |  | Putselaarstraat | 01a |  | Cuijk |  |  | 51.6826 | 5.86 |  | 187695.7291 | 410533.1754
HA-ZO-051 | Putselaarstraat 04 t.o. |  | Haps | Drukriolering | Minigemaal 1-pomps | 1984 |  |  |  | Putselaarstraat | 4 |  | Cuijk |  |  | 51.6837 | 5.8588 |  | 187616.5397 | 410650.8157
HA-ZO-052 | Putselaarstraat 06 |  | Haps | Drukriolering | Minigemaal 1-pomps | 1984 |  |  |  | Putselaarstraat | 6 |  | Cuijk |  |  | 51.683 | 5.8575 |  | 187527.4304 | 410570.4681
HA-ZO-054V | Rijkevoortseweg 01 |  | Haps | Drukriolering | Minigemaal 1-pomps | 1999 |  |  |  | Rijkevoortseweg | 2 |  | Cuijk |  |  | 51.6821 | 5.8821 |  | 189222.9647 | 410484.9206
HA-ZO-055 | Rijkevoortseweg 05 |  | Haps | Drukriolering | Minigemaal 1-pomps | 1999 |  |  |  | Rijkevoortseweg | 5 |  | Cuijk |  |  | 51.6808 | 5.8835 |  | 189321.6757 | 410340.1805
HA-ZO-056V | Rijkevoortseweg 02-04 |  | Haps | Drukriolering | Minigemaal 1-pomps | 2004 |  |  |  | Rijkevoortseweg | 02 04 |  | Cuijk |  |  | 51.6796 | 5.8826 |  | 189259.3956 | 410202.9105
HA-ZO-066 | Zoetsmeerweg 04 |  | Haps | Drukriolering | Minigemaal 1-pomps | 1984 |  |  |  | Zoetsmeerweg | 4 |  | Cuijk |  |  | 51.6834 | 5.861 |  | 187767.3088 | 410618.1958
HA-ZO-067V | Zoetsmeer / Putselaar (voedingskast) |  | Haps | Drukriolering | CVK drukriolering | 1984 |  |  |  | Zoetsmeer |  |  | Cuijk |  |  | 51.6822 | 5.8612 |  | 187780.3397 | 410486.3306
HA-ZO-068 | Zoetsmeerweg 10 |  | Haps | Drukriolering | Minigemaal 1-pomps | 1984 |  |  |  | Zoetsmeerweg | 10 |  | Cuijk |  |  | 51.681 | 5.8607 |  | 187748.1839 | 410347.6071
HA-ZO-069 | Zoetsmeerweg (tennisbanen) |  | Haps | Drukriolering | Minigemaal 1-pomps | 1984 |  |  |  | Zoetsmeerweg |  |  | Cuijk |  |  | 51.6775 | 5.8598 |  | 187688.4495 | 409960.9369
HA-ZO-091V | Kruisstraat 02 |  | Haps | Drukriolering | Minigemaal 1-pomps | 2004 |  |  |  | Kruisstraat | 2 |  | Cuijk |  |  | 51.6797 | 5.8566 |  | 187460.8804 | 410208.9004
HA-ZO-093 | Kruisstraat 3 |  | Haps | Drukriolering | Minigemaal 1-pomps | 2017 |  |  |  | Kruisstraat | 3 |  | Cuijk |  |  | 51.6804 | 5.8572 |  | 187504.7338 | 410288.349
HA-ZO-098V | Zoetsmeer 16-18 |  | Haps | Drukriolering | Minigemaal 1-pomps | 2004 |  |  |  | Zoetsmeer | 16-18 |  | Cuijk |  |  | 51.6741 | 5.859 |  | 187631.8326 | 409582.7432
Hoofd 19 | Keersluisweg 7 |  | Cuijk | Drukriolering | drukriool met 1 pomp | 1989 |  | Curo Besturing (2018) |  | Keersluisweg | 7 |  | Cuijk |  |  | 51.7553 | 5.8459 |  | 186667.7646 | 418613.9528
IBA1 | Peelkanaalweg 2 |  | Westerbeek | IBA's | IBA 3 Tanks dubb. voorbehandeling + pomp inf + eff |  |  |  |  | Peelkanaalweg | 2 |  |  | Sint Anthonis
IBA100 | IBA100 |  | Oeffelt | IBA's | IBA 3 Tanks + Pomp Influent + Pomp Effluent |  |  |  | 5441 PE | Werveld | 1 |  |  | Boxmeer |  | 51.6897 | 5.9272 |  | 192335 | 411350
IBA101 | IBA101 |  | Oeffelt | IBA's | IBA 3 Tanks + Pomp Influent + Pomp Effluent |  |  |  | 5441 PE | Werveld | 2 |  |  | Boxmeer |  | 51.6894 | 5.9285 |  | 192431 | 411323
IBA102 | IBA102 |  | Oeffelt | IBA's | IBA 3 Tanks + Pomp Influent + Pomp Effluent |  |  |  | 5441 PE | Werveld | 3 |  |  | Boxmeer |  | 51.6892 | 5.9298 |  | 192521 | 411295
IBA103 | IBA103 |  | Overloon | IBA's | IBA 3 Tanks + Pomp Influent + Pomp Effluent |  |  |  | 5825 HR | Duivenbosweg | 1 |  |  | Boxmeer |  | 51.579 | 5.8801 |  | 189168 | 399010
IBA104 | IBA104 |  | Overloon | IBA's | IBA 3 Tanks + Pomp Influent + Pomp Effluent |  |  |  | 5825 HR | Duivenbosweg | 3 |  |  | Boxmeer |  | 51.578 | 5.8801 |  | 189166 | 398900
IBA106 | IBA106 |  | Overloon | IBA's | IBA 3 Tanks + Pomp Influent + Pomp Effluent |  |  |  | 5825 HP | Hondsbergweg | 1 |  |  | Boxmeer |  | 51.5766 | 5.8815 |  | 189262 | 398746
IBA107 | IBA107 |  | Overloon | IBA's | IBA 3 Tanks + Pomp Influent + Pomp Effluent |  |  |  | 5825 HH | Kamphoefweg | 8 |  |  | Boxmeer |  | 51.562 | 5.918 |  | 191809 | 397144
IBA109 | IBA109 |  | Overloon | IBA's | IBA 3 Tanks + Pomp Influent + Pomp Effluent |  |  |  | 5825 HD | Roosendaalseweg | 4 |  |  | Boxmeer |  | 51.5635 | 5.9128 |  | 191443 | 397305
IBA11 | IBA11 |  | Beugen | IBA's | IBA 3 Tanks + Pomp Influent + Pomp Effluent |  |  |  | 5835 CS | Haart | 14 |  |  | Boxmeer |  | 51.681 | 5.9073 |  | 190968 | 410377
IBA110 | IBA110 |  | Overloon | IBA's | IBA 3 Tanks + Pomp Influent + Pomp Effluent |  |  |  | 5825 HK | Siberië | 1 |  |  | Boxmeer |  | 51.5638 | 5.886 |  | 189585 | 397321
IBA111 | IBA111 |  | Overloon | IBA's | IBA 3 Tanks + Pomp Influent + Pomp Effluent |  |  |  | 5825 HK | Siberië | 4 |  |  | Boxmeer |  | 51.5702 | 5.8792 |  | 189107 | 398033
IBA116 | IBA116 |  | Overloon | IBA's | IBA 3 Tanks + Pomp Influent + Pomp Effluent |  |  |  | 5825 HJ | Vredepeelweg | 5 |  |  | Boxmeer |  | 51.5631 | 5.9042 |  | 190846 | 397259
IBA117 | IBA117 |  | Overloon | IBA's | IBA 3 Tanks + Pomp Influent + Pomp Effluent |  |  |  | 5825 HJ | Vredepeelweg | 20 |  |  | Boxmeer |  | 51.5627 | 5.9014 |  | 190656 | 397208
IBA118 | IBA118 |  | Rijkevoort | IBA's | IBA 3 Tanks + Pomp Influent + Pomp Effluent |  |  |  | 5447 PJ | Eindstraat | 1 |  |  | Boxmeer |  | 51.6627 | 5.9081 |  | 191041 | 408339
IBA121 | IBA121 |  | Rijkevoort | IBA's | IBA 3 Tanks + Pomp Influent + Pomp Effluent |  |  |  | 5447 PA | Hoekstraat | 1 |  |  | Boxmeer |  | 51.6745 | 5.879 |  | 189016 | 409636
IBA123 | IBA123 |  | Rijkevoort | IBA's | IBA 3 Tanks + Pomp Influent + Pomp Effluent |  |  |  | 5447 PR | In Het Spiek | 5 |  |  | Boxmeer |  | 51.6744 | 5.8994 |  | 190430 | 409638
IBA126 | IBA126 |  | Rijkevoort | IBA's | IBA 3 Tanks + Pomp Influent + Pomp Effluent |  |  |  | 5447 NL | Laageindsbroek | 19 |  |  | Boxmeer |  | 51.6606 | 5.8705 |  | 188440 | 408090
IBA127 | IBA127 |  | Rijkevoort | IBA's | IBA 3 Tanks + Pomp Influent + Pomp Effluent |  |  |  | 5447 NG | Papenvoortsedijk | 4B |  |  | Boxmeer |  | 51.652 | 5.8768 |  | 188885 | 407133
IBA128 | IBA128 |  | Rijkevoort | IBA's | IBA 3 Tanks + Pomp Influent + Pomp Effluent |  |  |  | 5447 PM | Sassekamp | 5 |  |  | Boxmeer |  | 51.6507 | 5.9032 |  | 190710 | 407000
IBA129 | IBA129 |  | Rijkevoort | IBA's | IBA 3 Tanks + Pomp Influent + Pomp Effluent |  |  |  | 5447 PM | Sassekamp | 6 |  |  | Boxmeer |  | 51.6476 | 5.8944 |  | 190105 | 406656
IBA132 | IBA132 |  | Sambeek | IBA's | IBA 3 Tanks + Pomp Influent + Pomp Effluent |  |  |  | 5836 CK | Heikant | 8 |  |  | Boxmeer |  | 51.6316 | 5.945 |  | 193620 | 404900
IBA135 | IBA135 |  | Sambeek | IBA's | IBA 3 Tanks + Pomp Influent + Pomp Effluent |  |  |  | 5836 CD | Radioweg | 11 |  |  | Boxmeer |  | 51.6141 | 5.9421 |  | 193431 | 402949
IBA137 | IBA137 |  | Sambeek | IBA's | IBA 3 Tanks + Pomp Influent + Pomp Effluent |  |  |  | 5836 CH | Sambeeksedijk | 4 |  |  | Boxmeer |  | 51.6274 | 5.933 |  | 192794 | 404428
IBA138 | IBA138 |  | Vierlingsbeek | IBA's | IBA 3 Tanks + Pomp Influent + Pomp Effluent |  |  |  | 5821 EB | Hattertweg | 6 |  |  | Boxmeer |  | 51.5935 | 5.9872 |  | 196577 | 400683
IBA139 | IBA139 |  | Vortum-Mullem | IBA's | IBA 3 Tanks + Pomp Influent + Pomp Effluent |  |  |  | 5827 AH | Brembroeken | 1 |  |  | Boxmeer |  | 51.6143 | 5.9838 |  | 196319 | 402991
IBA14 | IBA14 |  | Beugen | IBA's | IBA 3 Tanks + Pomp Influent + Pomp Effluent |  |  |  | 5835 CE | Hapseweg | 2 |  |  | Boxmeer |  | 51.6782 | 5.9078 |  | 191006 | 410062
IBA144 | IBA144 |  | Vortum-Mullem | IBA's | IBA 3 Tanks + Pomp Influent + Pomp Effluent |  |  |  | 5827 BE | Radioweg | 10 |  |  | Boxmeer |  | 51.6161 | 5.9491 |  | 193914 | 403172
IBA145 | IBA145 |  | Vortum-Mullem | IBA's | IBA 3 Tanks + Pomp Influent + Pomp Effluent |  |  |  | 5827 BE | Radioweg | 14 |  |  | Boxmeer |  | 51.6144 | 5.9467 |  | 193754 | 402979
IBA146 | IBA146 |  | Vortum-Mullem | IBA's | IBA 3 Tanks + Pomp Influent + Pomp Effluent |  |  |  | 5827 BE | Radioweg | 16 |  |  | Boxmeer |  | 51.614 | 5.9449 |  | 193629 | 402938
IBA147 | IBA147 |  | Vortum-Mullem | IBA's | IBA 3 Tanks + Pomp Influent + Pomp Effluent |  |  |  | 5827 BE | Radioweg | 18 |  |  | Boxmeer |  | 51.6128 | 5.9413 |  | 193377 | 402804
IBA15 | IBA15 |  | Beugen | IBA's | IBA 3 Tanks + Pomp Influent + Pomp Effluent |  |  |  | 5835 CE | Hapseweg | 3 |  |  | Boxmeer |  | 51.6786 | 5.9065 |  | 190917 | 410103
IBA18 | IBA18 |  | Oeffelt | IBA's | IBA 3 Tanks + Pomp Influent + Pomp Effluent |  |  |  | 5441 PA | Hapseweg | 6 |  |  | Boxmeer |  | 51.693 | 5.9107 |  | 191194 | 411705
IBA2 | Peelkanaalweg 3 |  | Westerbeek | IBA's | IBA 3 Tanks dubb. voorbehandeling + pomp inf + eff |  |  |  |  | Peelkanaalweg | 3 |  |  | Sint Anthonis
IBA23 | IBA23 |  | Beugen | IBA's | IBA 3 Tanks + Pomp Influent + Pomp Effluent |  |  |  | 5835 CR | Hoog Werveld | 5 |  |  | Boxmeer |  | 51.6879 | 5.9248 |  | 192175 | 411147
IBA24 | IBA24 |  | Beugen | IBA's | IBA 3 Tanks + Pomp Influent + Pomp Effluent |  |  |  | 5835 CR | Hoog Werveld | 8 |  |  | Boxmeer |  | 51.6855 | 5.9261 |  | 192267 | 410878
IBA27 | IBA27 |  | Beugen | IBA's | IBA 3 Tanks + Pomp Influent + Pomp Effluent |  |  |  | 5835 DA | Kwekersweg | 5 |  |  | Boxmeer |  | 51.6859 | 5.9033 |  | 190691 | 410911
IBA28 | IBA28 |  | Beugen | IBA's | IBA 3 Tanks + Pomp Influent + Pomp Effluent |  |  |  | 5835 DA | Kwekersweg | 7 |  |  | Boxmeer |  | 51.6858 | 5.903 |  | 190667 | 410908
IBA29 | IBA29 |  | Beugen | IBA's | IBA 3 Tanks + Pomp Influent + Pomp Effluent |  |  |  | 5835 DA | Kwekersweg | 9 |  |  | Boxmeer |  | 51.6858 | 5.9028 |  | 190657 | 410908
IBA31 | IBA31 |  | Beugen | IBA's | IBA 3 Tanks + Pomp Influent + Pomp Effluent |  |  |  | 5835 DA | Kwekersweg | 13 |  |  | Boxmeer |  | 51.6855 | 5.8991 |  | 190399 | 410872
IBA36 | IBA36 |  | Beugen | IBA's | IBA 3 Tanks + Pomp Influent + Pomp Effluent |  |  |  | 5835 CP | Laag Werveld | 4 |  |  | Boxmeer |  | 51.6802 | 5.9237 |  | 192104 | 410295
IBA38 | IBA38 |  | Beugen | IBA's | IBA 3 Tanks + Pomp Influent + Pomp Effluent |  |  |  | 5835 CP | Laag Werveld | 6 |  |  | Boxmeer |  | 51.6808 | 5.9181 |  | 191713 | 410359
IBA39 | IBA39 |  | Beugen | IBA's | IBA 3 Tanks + Pomp Influent + Pomp Effluent |  |  |  | 5835 CP | Laag Werveld | 7 |  |  | Boxmeer |  | 51.6828 | 5.9317 |  | 192652 | 410591
IBA40 | IBA40 |  | Beugen | IBA's | IBA 3 Tanks + Pomp Influent + Pomp Effluent |  |  |  | 5835 CP | Laag Werveld | 9 |  |  | Boxmeer |  | 51.6825 | 5.931 |  | 192607 | 410554
IBA41 | IBA41 |  | Beugen | IBA's | IBA 3 Tanks + Pomp Influent + Pomp Effluent |  |  |  | 5835 CP | Laag Werveld | 11 |  |  | Boxmeer |  | 51.6816 | 5.9288 |  | 192458 | 410455
IBA42 | IBA42 |  | Beugen | IBA's | IBA 3 Tanks + Pomp Influent + Pomp Effluent |  |  |  | 5835 CN | Molenhei | 2 |  |  | Boxmeer |  | 51.6656 | 5.9208 |  | 191915 | 408661
IBA43 | IBA43 |  | Beugen | IBA's | IBA 3 Tanks + Pomp Influent + Pomp Effluent |  |  |  | 5835 CN | Molenhei | 4 |  |  | Boxmeer |  | 51.6662 | 5.9202 |  | 191871 | 408733
IBA44 | IBA44 |  | Beugen | IBA's | IBA 3 Tanks + Pomp Influent + Pomp Effluent |  |  |  | 5835 CN | Molenhei | 10 |  |  | Boxmeer |  | 51.6686 | 5.9181 |  | 191728 | 408996
IBA45 | IBA45 |  | Beugen | IBA's | IBA 3 Tanks + Pomp Influent + Pomp Effluent |  |  |  | 5835 CN | Molenhei | 12 |  |  | Boxmeer |  | 51.6711 | 5.9159 |  | 191571 | 409274
IBA46 | IBA46 |  | Beugen | IBA's | IBA 3 Tanks + Pomp Influent + Pomp Effluent |  |  |  | 5835 CN | Molenhei | 12a |  |  | Boxmeer |  | 51.6714 | 5.9156 |  | 191552 | 409310
IBA47 | IBA47 |  | Beugen | IBA's | IBA 3 Tanks + Pomp Influent + Pomp Effluent |  |  |  | 5835 CN | Molenhei | 14 |  |  | Boxmeer |  | 51.6718 | 5.9153 |  | 191529 | 409357
IBA48 | IBA48 |  | Beugen | IBA's | IBA 3 Tanks + Pomp Influent + Pomp Effluent |  |  |  | 5835 CM | Molenveldweg | 6 |  |  | Boxmeer |  | 51.6662 | 5.9174 |  | 191680 | 408735
IBA49 | IBA49 |  | Beugen | IBA's | IBA 3 Tanks + Pomp Influent + Pomp Effluent |  |  |  | 5835 CM | Molenveldweg | 6 |  |  | Boxmeer |  | 51.6672 | 5.9161 |  | 191590 | 408840
IBA52 | IBA52 |  | Beugen | IBA's | IBA 3 Tanks + Pomp Influent + Pomp Effluent |  |  |  | 5835 CH | Voordtstraat | 12 |  |  | Boxmeer |  | 51.6628 | 5.9179 |  | 191716 | 408355
IBA53 | IBA53 |  | Beugen | IBA's | IBA 3 Tanks + Pomp Influent + Pomp Effluent |  |  |  | 5835 CH | Voordtstraat | 13 |  |  | Boxmeer |  | 51.6632 | 5.9178 |  | 191711 | 408395
IBA6 | IBA6 |  | Beugen | IBA's | IBA 3 Tanks + Pomp Influent + Pomp Effluent |  |  |  | 5835 CC | Graafsedijk | 10 |  |  | Boxmeer |  | 51.6791 | 5.9074 |  | 190975 | 410158
IBA60 | IBA60 |  | Boxmeer | IBA's | IBA 3 Tanks + Pomp Influent + Pomp Effluent |  |  |  | 5831 JM | Veerstraat | 59 |  |  | Boxmeer |  | 51.6664 | 5.961 |  | 194698 | 408780
IBA62 | IBA62 |  | Groeningen | IBA's | IBA 3 Tanks + Pomp Influent + Pomp Effluent |  |  |  | 5826 AE | Hultenhoek | 10 |  |  | Boxmeer |  | 51.6115 | 5.9867 |  | 196523 | 402683
IBA64 | IBA64 |  | Holthees | IBA's | IBA 3 Tanks + Pomp Influent + Pomp Effluent |  |  |  | 5824 AM | Bredeweg | 6 |  |  | Boxmeer |  | 51.5757 | 6.0149 |  | 198514 | 398713
IBA68 | IBA68 |  | Holthees | IBA's | IBA 3 Tanks + Pomp Influent + Pomp Effluent |  |  |  | 5824 AG | Loonseweg | 8 |  |  | Boxmeer |  | 51.5733 | 5.9923 |  | 196947 | 398440
IBA7 | IBA7 |  | Beugen | IBA's | IBA 3 Tanks + Pomp Influent + Pomp Effluent |  |  |  | 5835 CC | Graafsedijk | 12 |  |  | Boxmeer |  | 51.68 | 5.9058 |  | 190863 | 410258
IBA70 | IBA70 |  | Holthees | IBA's | IBA 3 Tanks + Pomp Influent + Pomp Effluent |  |  |  | 5824 AK | Makkenweg | 2 |  |  | Boxmeer |  | 51.5816 | 6.0028 |  | 197668 | 399361
IBA72 | IBA72 |  | Holthees | IBA's | IBA 3 Tanks + Pomp Influent + Pomp Effluent |  |  |  | 5824 AN | Vliegenberg | 3 |  |  | Boxmeer |  | 51.582 | 6.013 |  | 198378 | 399417
IBA74 | IBA74 |  | Maashees | IBA's | IBA 3 Tanks + Pomp Influent + Pomp Effluent |  |  |  | 5823 AC | Monseigneur Geurtsstraat | 45 |  |  | Boxmeer |  | 51.5608 | 6.025 |  | 199225 | 397070
IBA75 | IBA75 |  | Maashees | IBA's | IBA 3 Tanks + Pomp Influent + Pomp Effluent |  |  |  | 5823 AM | Rieterweg | 36A |  |  | Boxmeer |  | 51.5749 | 6.0167 |  | 198639 | 398629
IBA76 | IBA76 |  | Maashees | IBA's | IBA 3 Tanks + Pomp Influent + Pomp Effluent |  |  |  | 5823 AM | Rieterweg | 36 |  |  | Boxmeer |  | 51.5748 | 6.0168 |  | 198641 | 398617
IBA77 | IBA77 |  | Oeffelt | IBA's | IBA 3 Tanks + Pomp Influent + Pomp Effluent |  |  |  | 5441 XH | Broekstraat | 1 |  |  | Boxmeer |  | 51.7026 | 5.939 |  | 193146 | 412796
IBA78 | IBA78 |  | Oeffelt | IBA's | IBA 3 Tanks + Pomp Influent + Pomp Effluent |  |  |  | 5441 PA | Hapseweg | 1A |  |  | Boxmeer |  | 51.6951 | 5.9076 |  | 190980 | 411939
IBA79 | IBA79 |  | Oeffelt | IBA's | IBA 3 Tanks + Pomp Influent + Pomp Effluent |  |  |  | 5441 PA | Hapseweg | 5 |  |  | Boxmeer |  | 51.6942 | 5.9159 |  | 191555 | 411850
IBA8 | IBA8 |  | Beugen | IBA's | IBA 3 Tanks + Pomp Influent + Pomp Effluent |  |  |  | 5835 CC | Graafsedijk | 25 |  |  | Boxmeer |  | 51.6787 | 5.9085 |  | 191051 | 410121
IBA80 | IBA80 |  | Oeffelt | IBA's | IBA 3 Tanks + Pomp Influent + Pomp Effluent |  |  |  | 5441 PA | Hapseweg | 5A |  |  | Boxmeer |  | 51.6958 | 5.917 |  | 191629 | 412020
IBA81 | IBA81 |  | Oeffelt | IBA's | IBA 3 Tanks + Pomp Influent + Pomp Effluent |  |  |  | 5441 PA | Hapseweg | 7 |  |  | Boxmeer |  | 51.6941 | 5.9181 |  | 191703 | 411840
IBA86 | IBA86 |  | Oeffelt | IBA's | IBA 3 Tanks + Pomp Influent + Pomp Effluent |  |  |  | 5441 PT | Heerstraat | 2 |  |  | Boxmeer |  | 51.7036 | 5.9182 |  | 191707 | 412896
IBA9 | IBA9 |  | Beugen | IBA's | IBA 3 Tanks + Pomp Influent + Pomp Effluent |  |  |  | 5835 CC | Graafsedijk | 27 |  |  | Boxmeer |  | 51.6797 | 5.9071 |  | 190958 | 410229
IBA92 | IBA92 |  | Oeffelt | IBA's | IBA 3 Tanks + Pomp Influent + Pomp Effluent |  |  |  | 5441 PB | Kruispunt | 5 |  |  | Boxmeer |  | 51.6892 | 5.9026 |  | 190637 | 411279
IBA95 | IBA95 |  | Oeffelt | IBA's | IBA 3 Tanks + Pomp Influent + Pomp Effluent |  |  |  | 5441 XJ | Urlingsestraat | 13 |  |  | Boxmeer |  | 51.7016 | 5.9437 |  | 193471 | 412684
IBA97 | IBA97 |  | Oeffelt | IBA's | IBA 3 Tanks + Pomp Influent + Pomp Effluent |  |  |  | 5441 PL | Veerweg | 2 |  |  | Boxmeer |  | 51.6977 | 5.955 |  | 194255 | 412255
IBA98 | IBA98 |  | Oeffelt | IBA's | IBA 3 Tanks + Pomp Influent + Pomp Effluent |  |  |  | 5441 PL | Veerweg | 4 |  |  | Boxmeer |  | 51.6974 | 5.9548 |  | 194238 | 412226
KA-HA-001 | Hetsbergsestraat 01 |  | Katwijk | Drukriolering | Minigemaal 1-pomps | 2002 |  |  |  | Hetsbergsestraat | 1 |  | Cuijk |  |  | 51.748 | 5.8465 |  | 186715.285 | 417802.4106
KA-HA-006V | Lange Linden 42 (woonboten) |  | Katwijk | Drukriolering | Minigemaal 1-pomps | 2002 |  |  |  | Lange Linden | 42 |  | Cuijk |  |  | 51.7496 | 5.8459 |  | 186676.1072 | 417980.9532
KA-LI-007V | Liefkenshoek 53 |  | Katwijk | Drukriolering | Minigemaal 1-pomps | 1999 |  |  | 5433 KJ | Liefkeshoek | 51 |  | Katwijk | Cuijk |  | 51.7458 | 5.8737 |  | 188599.6786 | 417569.8811
KA-LI-008 | Liefkenshoek 61 |  | Katwijk | Drukriolering | Minigemaal 1-pomps | 1999 |  |  |  | Liefkenshoek | 61 |  | Cuijk |  |  | 51.7448 | 5.8737 |  | 188595.1049 | 417459.1658
KA-LI-009 | Liefkenshoek 69 |  | Katwijk | Drukriolering | Minigemaal 1-pomps | 1999 |  |  |  | Liefkenshoek | 69 |  | Cuijk |  |  | 51.7441 | 5.8752 |  | 188702.7365 | 417382.7855
KA-LL-002V | Lange Linden 15 |  | Katwijk | Drukriolering | Minigemaal 1-pomps | 2002 |  |  |  | Lange Linden | 15 |  | Cuijk |  |  | 51.7499 | 5.8595 |  | 187613.7817 | 418020.777
KA-LL-003V | Lange Linden 17 |  | Katwijk | Drukriolering | Minigemaal 1-pomps | 2002 |  |  |  | Lange Linden | 17 |  | Cuijk |  |  | 51.7497 | 5.8585 |  | 187543.3674 | 417995.8436
KA-LL-004V | Lange Linden 23 |  | Katwijk | Drukriolering | Minigemaal 1-pomps | 2002 |  |  |  | Lange Linden | 23 |  | Cuijk |  |  | 51.749 | 5.8562 |  | 187389.0361 | 417919.1912
KA-LL-005V | Lange Linden 27 |  | Katwijk | Drukriolering | Minigemaal 1-pomps | 2002 |  |  |  | Lange Linden | 27 |  | Cuijk |  |  | 51.7484 | 5.8535 |  | 187199.0863 | 417850.103
LI-HA-001V | Oostermeerweg (woonboten) |  | Linden | Drukriolering | Minigemaal 1-pomps | 1990 |  |  |  | Oostermeerweg |  |  | Cuijk |  |  | 51.7505 | 5.8425 |  | 186441.4506 | 418080.3887
LI-HA-002V / 1066 | [C] 054 Oostermeerweg A73 |  | Linden | Rioolgemaal | Hoofdgemaal met 2 pompen | 2006 |  | water komt van tunnel kolken af. | 5439 NB | Oostermeerweg | 10 |  |  |  |  | 51.7511 | 5.8399 |  | 186256.6346 | 418141.5872
LI-HA-003 | Oostermeerweg 04 |  | Linden | Drukriolering | Minigemaal 1-pomps | 2002 |  |  |  | Oostermeerweg | 4 |  | Cuijk |  |  | 51.7501 | 5.8422 |  | 186419.6264 | 418025.625
LI-KE-002V | Den Drul 02 |  | Linden | Drukriolering | Minigemaal 1-pomps | 2002 |  |  |  | Den Drul | 2 |  | Cuijk | Cuijk |  | 51.7488 | 5.8392 |  | 186216.3863 | 417882.3938
LI-KE-004V | Den Drul 19 |  | Linden | Drukriolering | Minigemaal 1-pomps | 2002 |  |  |  | Den Drul | 19 |  | Cuijk | Cuijk |  | 51.7424 | 5.8395 |  | 186234.908 | 417169.3528
LI-KE-005 | Kerkstraat 42 (op privé terrein) |  | Linden | Drukriolering | Minigemaal 1-pomps | 2005 |  | op privé terrein, achter linkerkant gemeenschapshuis |  | Kerkstraat | 42 |  | Cuijk |  |  | 51.7493 | 5.8359 |  | 185987.722 | 417940.3889
LI-KE-voed. | Kerkstraat 42 (voedingskast) |  | Linden | Drukriolering | CVK drukriolering |  |  |  |  | Kerkstraat | 42 |  | Cuijk |  |  | 51.75 | 5.8346 |  | 185894.0114 | 418018.9151
P104 | Lozingspunt Noordstraat 27 |  | Landhorst | Lozingsput | Lozingspunt |  |  |  |  | Noordstraat | 27 |  |  | Sint Anthonis |  | 51.6449 | 5.7783 |  | 182072.775 | 406299.12
P1094 | Lozingspunt De Quayweg 9 |  | Landhorst | Lozingsput | Lozingspunt |  |  |  |  | De Quayweg | 9 |  |  | Sint Anthonis |  | 51.621 | 5.7942 |  | 183185.992 | 403652.819
P146 | Lozingspunt Peelkant 18 |  | Sint Anthonis | Lozingsput | Lozingspunt |  |  |  |  | Peelkant | 18 |  |  | Sint Anthonis |  | 51.6246 | 5.8747 |  | 188757.419 | 404084.584
P335 | Lozingspunt Monsigneur Bekkersstraat 58 |  | Ledeacker | Lozingsput | Lozingspunt |  |  |  |  | Monsigneur Bekkersstraat | 58 |  |  | Sint Anthonis |  | 51.6398 | 5.879 |  | 189044.841 | 405778.373
P4586- 80 | Zwaluwstraat 10 nabij Eksterstraat (voeding) |  | Mill | Drukriolering | CVK drukriolering |  |  |  |  | Zwaluwstraat | 10 |  | Mill & st. Hubert |  |  | 51.6912 | 5.7587 |  | 180689.2312 | 411442.5993
P644 | Lozingspunt Broek 7 |  | Wanroij | Lozingsput | Lozingspunt |  |  |  |  | Broek | 7 |  |  | Sint Anthonis |  | 51.6708 | 5.8581 |  | 187575.159 | 409216.419
P669 | Lozingspunt Gemertseweg 132 |  | Oploo | Lozingsput | Lozingspunt |  |  |  |  | Gemertseweg | 132 |  |  | Sint Anthonis |  | 51.5786 | 5.8006 |  | 183657.454 | 398934.238
P670 | Lozingspunt Gemertseweg 132a |  | Oploo | Lozingsput | Lozingspunt |  |  |  |  | Gemertseweg | 132a |  |  | Sint Anthonis |  | 51.5744 | 5.8089 |  | 184235.732 | 398472.81
P794 | Lozingspunt Hapseweg 49 |  | Wanroij | Lozingsput | Lozingspunt |  |  |  |  | Hapseweg | 49 |  |  | Sint Anthonis |  | 51.6763 | 5.8469 |  | 186795.123 | 409825.592
PP/PART01 | PP/PART01 |  | Overloon | Pompput (Derden) | Minigemaal 1-pomps met communicatie |  |  | prive pompgemaal niet van de gemeente, AZC, onbekend | 5825 JB | Eikenlaan | 12a |  |  | Boxmeer |  | 51.5927 | 5.929 |  | 192540.583 | 400566.246
PP/PART02 | PP/PART02 |  | Boxmeer | Pompput (Derden) | Minigemaal 1-pomps met communicatie |  |  | adres 65a 65b ?, onbekend | 5831 AD | Broekstraat | 65 |  |  | Boxmeer |  | 51.641 | 5.9246 |  | 192197.706 | 405928.007
PP/PART03 | PP/PART03 |  | Boxmeer | Pompput (Derden) | Minigemaal 1-pomps met communicatie |  |  | Installatie buiten gebruik. alle componenten nog aanwezig. hoofdzekeringen verwijderd van de meter. dient gesaneerd worden | 5831 AD | Broekstraat | 65 |  |  | Boxmeer |  | 51.6412 | 5.9251 |  | 192232.5904 | 405956.1055
PP001 | 1 |  | Oeffelt | Pompput (M) | Minigemaal 1-pomps met communicatie |  |  | voeding uit eigen kast, excl luchtinjecteerdcompressor |  | Hapseweg | 9c |  |  | Boxmeer |  | 51.6936 | 5.9206 |  | 191880.294 | 411786.008
PP002 | 2 |  | Oeffelt | Pompput (D) | Minigemaal 1-pomps met communicatie |  |  |  |  | Hapseweg | 12 |  |  | Boxmeer |  | 51.6936 | 5.9234 |  | 192075.764 | 411781.058
PP002 -L | 2 -Luchtinblaas |  | Oeffelt | Luchtinblaas unit | Luchtinblaas unit |  |  |  |  | Hapseweg | 12 |  |  | Boxmeer |  | 51.6936 | 5.9234 |  | 192075.764 | 411781.058
PP003 | 3 |  | Oeffelt | Pompput (M) | Minigemaal 1-pomps met communicatie |  |  | voeding uit eigen kast, excl luchtinjecteerdcompressor |  | Krolhoek | 1 |  |  | Boxmeer |  | 51.6924 | 5.9237 |  | 192094.376 | 411645.334
PP004 | 4 |  | Oeffelt | Pompput (D) | Minigemaal 1-pomps met communicatie |  |  |  |  | Krolhoek | 2 |  |  | Boxmeer |  | 51.691 | 5.9232 |  | 192057.912 | 411492.845
PP005 | RG De Oefeltse Vilt |  | Oeffelt | Pompput (M) | Hoofdgemaal met 2 pompen |  |  | onderhoud gebeurt voor de gemeente (niet) door waterschap, voeding uit eigen kast | 5441 PC | Viltseweg | 6 |  |  | Boxmeer |  | 51.6883 | 5.9177 |  | 191680.787 | 411196.282
PP006 | 6 |  | Oeffelt | Pompput (D) | Minigemaal 1-pomps met communicatie |  |  |  |  | Viltseweg | 5a |  |  | Boxmeer |  | 51.6872 | 5.9164 |  | 191593.728 | 411065.66
PP007 | 7 |  | Oeffelt | Pompput (D) | Minigemaal 1-pomps met communicatie |  |  |  |  | Viltseweg | 5 |  |  | Boxmeer |  | 51.6863 | 5.916 |  | 191566.539 | 410963.206
PP008 | 8 |  | Oeffelt | Pompput (M) | Minigemaal 1-pomps met communicatie |  |  | voeding uit eigen kast, excl luchtinjecteerdcompressor |  | Viltseweg | Haart 4 |  |  | Boxmeer |  | 51.6866 | 5.9145 |  | 191464.283 | 411001.551
PP009 | 9 |  | Oeffelt | Pompput (M) | Minigemaal 1-pomps met communicatie |  |  | voeding uit eigen kast, excl luchtinjecteerdcompressor |  | Viltseweg | 3 |  |  | Boxmeer |  | 51.6857 | 5.911 |  | 191218.671 | 410893.942
PP010 | 10 |  | Oeffelt | Pompput (M) | Minigemaal 1-pomps met communicatie |  |  | voeding uit eigen kast, excl luchtinjecteerdcompressor |  | Viltseweg | 2A |  |  | Boxmeer |  | 51.6862 | 5.9075 |  | 190979.314 | 410953.408
PP011 | 11 |  | Oeffelt | Pompput (D) | Minigemaal 1-pomps met communicatie |  |  |  |  | Kruispunt | 13 |  |  | Boxmeer |  | 51.6884 | 5.905 |  | 190804.783 | 411200.296
PP012 | 12 |  | Oeffelt | Pompput (D) | Minigemaal 1-pomps met communicatie |  |  | Gebruikte autoadapt geplaatst |  | Kruispunt | 22 |  |  | Boxmeer |  | 51.6888 | 5.9078 |  | 190997.981 | 411242.544
PP012A | 12A |  | Oeffelt | Pompput (M) | Minigemaal 1-pomps | 2021 |  | Installatie in bedrijf april 2021 | 5441 PA | Hapseweg | 14 |  |  | Boxmeer |  | 51.6954 | 5.9327 |  | 192717.7115 | 411984.0634
PP013 | 13 |  | Oeffelt | Pompput (M) | Minigemaal 1-pomps met communicatie |  |  | voeding uit eigen kast, excl luchtinjecteerdcompressor |  | Viltseweg | 12 |  |  | Boxmeer |  | 51.6902 | 5.9058 |  | 190858.03 | 411391.426
PP014 | 14 |  | Oeffelt | Pompput (D) | Minigemaal 1-pomps met communicatie |  |  |  |  | Kruispunt | 4 |  |  | Boxmeer |  | 51.6899 | 5.9096 |  | 191125.195 | 411370.43
PP014 -L | 14 -Luchtinblaas |  | Oeffelt | Luchtinblaas unit | Luchtinblaas unit |  |  |  |  | Kruispunt | 4 |  |  | Boxmeer |  | 51.6899 | 5.9096 |  | 191125.195 | 411370.43
PP015 | 15 |  | Oeffelt | Pompput (M) | Minigemaal 1-pomps met communicatie |  |  | voeding uit eigen kast, Bereikbaar via poort aan het einde van straat Kruispunt 8. |  | Kruispunt achter steenfabriek |  |  |  | Boxmeer |  | 51.689 | 5.9113 |  | 191238.682 | 411264.167
PP016 | 16 |  | Oeffelt | Pompput (M) | Minigemaal 1-pomps met communicatie |  |  | voeding uit eigen kast, excl luchtinjecteerdcompressor |  | Hapseweg | 1 |  |  | Boxmeer |  | 51.6922 | 5.9053 |  | 190822.435 | 411622.724
PP017 | 17 |  | Oeffelt | Pompput (M) | Minigemaal 1-pomps met communicatie |  |  | voeding vanuit schuur/werkplaats, incl luchtinjecteerdcompressor Besturing en pomp vervangen mrt-22 |  | Hapseweg | 2 |  |  | Boxmeer |  | 51.6928 | 5.9076 |  | 190981.83 | 411681.315
PP017 -L | 17 -Luchtinblaas |  | Oeffelt | Luchtinblaas unit | Luchtinblaas unit |  |  | voeding uit schuur/werkplaat. Besturing vervangen mrt-22. Tevens gebruikte auoadapt geplaatst. |  | Hapseweg | 2 |  |  | Boxmeer |  | 51.6928 | 5.9076 |  | 190981.83 | 411681.315
PP018 | 18 |  | Oeffelt | Pompput (M) | Minigemaal 1-pomps met communicatie |  |  | Voeding komt vanuit de woning. Kast staat links achter tegen de schuur aan op eigen terrein. |  | Hapseweg | 4 |  |  | Boxmeer |  | 51.6918 | 5.9111 |  | 191226.194 | 411581.446
PP019 | 19 |  | Oeffelt | Pompput (D) | Minigemaal 1-pomps met communicatie |  |  |  |  | Schepersstraat | 1 |  |  | Boxmeer |  | 51.6963 | 5.913 |  | 191354.605 | 412080.561
PP019 -L | 19 -Luchtinblaas |  | Oeffelt | Luchtinblaas unit | Luchtinblaas unit |  |  |  |  | Schepersstraat | 1 |  |  | Boxmeer |  | 51.6963 | 5.913 |  | 191354.605 | 412080.561
PP020 | 20 |  | Oeffelt | Pompput (D) | Minigemaal 1-pomps met communicatie |  |  |  |  | Schepersstraat | 6 |  |  | Boxmeer |  | 51.6994 | 5.9121 |  | 191284.597 | 412428.642
PP021 | 21 |  | Oeffelt | Pompput (D) | Minigemaal 1-pomps met communicatie |  |  |  |  | Schepersstraat | 9 |  |  | Boxmeer |  | 51.7006 | 5.9114 |  | 191235.37 | 412554.401
PP022 | 22 |  | Oeffelt | Pompput (M) | Minigemaal 1-pomps met communicatie |  |  | voeding uit eigen kast, incl luchtinjecteerdcompressor |  | Kerkhuisweg | 2 |  |  | Boxmeer |  | 51.7001 | 5.9089 |  | 191067.248 | 412500.101
PP022 -L | 22 -Luchtinblaas |  | Oeffelt | Luchtinblaas unit | Luchtinblaas unit |  |  | voeding uit eigen kast |  | Kerkhuisweg | 2 |  |  | Boxmeer |  | 51.7001 | 5.9089 |  | 191067.248 | 412500.101
PP023 | 23 |  | Oeffelt | Pompput (D) | Minigemaal 1-pomps met communicatie |  |  |  |  | Hatsven | 2 |  |  | Boxmeer |  | 51.698 | 5.9115 |  | 191243.591 | 412267.588
PP024 | 24 |  | Oeffelt | Pompput (M) | Minigemaal 1-pomps met communicatie |  |  | voeding uit eigen kast, excl luchtinjecteerdcompressor |  | Heide | 13 |  |  | Boxmeer |  | 51.6985 | 5.9136 |  | 191390.028 | 412318.582
PP025 | 25 |  | Oeffelt | Pompput (D) | Minigemaal 1-pomps met communicatie |  |  |  |  | Heide | 11 |  |  | Boxmeer |  | 51.6987 | 5.9142 |  | 191432.612 | 412347.948
PP026 | 26 |  | Oeffelt | Pompput (D) | Minigemaal 1-pomps met communicatie |  |  |  |  | Heide | 10 |  |  | Boxmeer |  | 51.6989 | 5.9152 |  | 191499.799 | 412368.078
PP027 | 27 |  | Oeffelt | Pompput (D) | Minigemaal 1-pomps met communicatie |  |  |  |  | Heide | 9 |  |  | Boxmeer |  | 51.6996 | 5.9153 |  | 191505.457 | 412446.981
PP028 | 28 |  | Oeffelt | Pompput (D) | Minigemaal 1-pomps met communicatie |  |  |  |  | Heide | 17 |  |  | Boxmeer |  | 51.6995 | 5.9182 |  | 191706.28 | 412440.875
PP029 | 29 |  | Oeffelt | Pompput (D) | Minigemaal 1-pomps met communicatie |  |  |  |  | Heide | 5a |  |  | Boxmeer |  | 51.6986 | 5.9196 |  | 191809.273 | 412340.73
PP030 | 30 |  | Oeffelt | Pompput (D) | Minigemaal 1-pomps met communicatie |  |  |  |  | Heide | 4 |  |  | Boxmeer |  | 51.6996 | 5.9202 |  | 191843.6 | 412454.597
PP031 | 31 |  | Oeffelt | Pompput (M) | Minigemaal 1-pomps met communicatie |  |  | voeding uit eigen kast, excl luchtinjecteerdcompressor |  | Heide | 3 |  |  | Boxmeer |  | 51.6996 | 5.9217 |  | 191949.28 | 412452.82
PP032 | 32 |  | Oeffelt | Pompput (D) | Minigemaal 1-pomps met communicatie |  |  |  |  | Heide | 2 |  |  | Boxmeer |  | 51.7002 | 5.9239 |  | 192103.562 | 412517.577
PP033 | 33 |  | Oeffelt | Pompput (D) | Minigemaal 1-pomps met communicatie |  |  |  |  | Melden | 3 |  |  | Boxmeer |  | 51.6985 | 5.9225 |  | 192007.253 | 412327.46
PP034 | 34 |  | Oeffelt | Pompput (M) | Minigemaal 1-pomps met communicatie |  |  | voeding uit eigen kast, excl luchtinjecteerdcompressor |  | Melden | 5 |  |  | Boxmeer |  | 51.697 | 5.9218 |  | 191962.118 | 412163.07
PP035 | 35 |  | Oeffelt | Pompput (D) | Minigemaal 1-pomps met communicatie |  |  | Nieuwe besturing geplaatst mrt-21 |  | Melden | 7 |  |  | Boxmeer |  | 51.6974 | 5.9184 |  | 191721.606 | 412204.099
PP035 -L | 35 -Luchtinblaas |  | Oeffelt | Luchtinblaas unit | Luchtinblaas unit |  |  |  |  | Melden | 7 |  |  | Boxmeer |  | 51.6974 | 5.9184 |  | 191721.606 | 412204.099
PP036 | 36 |  | Oeffelt | Pompput (D) | Minigemaal 1-pomps met communicatie |  |  |  |  | Vossekuil | 6 |  |  | Boxmeer |  | 51.7009 | 5.9185 |  | 191729.961 | 412596.527
PP037 | 37 |  | Oeffelt | Pompput (M) | Minigemaal 1-pomps met communicatie |  |  | voeding uit eigen kast, excl luchtinjecteerdcompressor |  | Vossekuil | 2 |  |  | Boxmeer |  | 51.7024 | 5.9169 |  | 191616.213 | 412755.771
PP038 | 38 |  | Oeffelt | Pompput (D) | Minigemaal 1-pomps met communicatie |  |  |  |  | Vossekuil | 1 |  |  | Boxmeer |  | 51.7024 | 5.92 |  | 191833.934 | 412764.06
PP038 -L | 38 -Luchtinblaas |  | Oeffelt | Luchtinblaas unit | Luchtinblaas unit |  |  |  |  | Vossekuil | 1 |  |  | Boxmeer |  | 51.7024 | 5.92 |  | 191833.934 | 412764.06
PP039 | 39 |  | Oeffelt | Pompput (M) | Minigemaal 1-pomps met communicatie |  |  | voeding uit eigen kast, incl luchtinjecteerdcompressor |  | Cuykseweg | 1 |  |  | Boxmeer |  | 51.705 | 5.9226 |  | 192011.037 | 413055.029
PP039 -L | 39 -Luchtinblaas |  | Oeffelt | Luchtinblaas unit | Luchtinblaas unit |  |  | voeding uit eigen kast |  | Cuykseweg | 1 |  |  | Boxmeer |  | 51.705 | 5.9226 |  | 192011.037 | 413055.029
PP040 | 40 |  | Oeffelt | Pompput (D) | Minigemaal 1-pomps met communicatie |  |  | Pomp en besturing vervangen nav inspectie. 07-12-2022 |  | Cuykseweg | 3 |  |  | Boxmeer |  | 51.7038 | 5.9243 |  | 192128.851 | 412920.627
PP041 | 41 |  | Oeffelt | Pompput (M) | Minigemaal 1-pomps met communicatie |  |  | voeding uit eigen kast, excl luchtinjecteerdcompressor |  | t' Looi | 1 |  |  | Boxmeer |  | 51.7043 | 5.927 |  | 192310.234 | 412981.05
PP042 | 42 |  | Oeffelt | Pompput (D) | Minigemaal 1-pomps met communicatie |  |  |  |  | Cuykseweg | 9 |  |  | Boxmeer |  | 51.7027 | 5.9254 |  | 192202.034 | 412794.792
PP043 | 43 |  | Oeffelt | Pompput (D) | Minigemaal 1-pomps met communicatie |  |  |  |  | Houwsestraat | 2 |  |  | Boxmeer |  | 51.6926 | 5.9335 |  | 192773.583 | 411675.733
PP044 | 44 |  | Oeffelt | Pompput (M) | Minigemaal 1-pomps met communicatie |  |  | voeding uit eigen kast, excl luchtinjecteerdcompressor |  | Scharmolen | 3 en 5 |  |  | Boxmeer |  | 51.6919 | 5.9343 |  | 192831.187 | 411599.336
PP045 | 45 |  | Oeffelt | Pompput (D) | Minigemaal 1-pomps met communicatie |  |  |  |  | Scharmolen | 5 |  |  | Boxmeer |  | 51.6917 | 5.9362 |  | 192956.828 | 411575.17
PP046 | 46 |  | Oeffelt | Pompput (D) | Minigemaal 1-pomps met communicatie |  |  |  |  | Stationsweg | 1 |  |  | Boxmeer |  | 51.6918 | 5.9374 |  | 193043.786 | 411595.3
PP046 -L | 46 -Luchtinblaas |  | Oeffelt | Luchtinblaas unit | Luchtinblaas unit |  |  |  |  | Stationsweg | 1 |  |  | Boxmeer |  | 51.6918 | 5.9374 |  | 193043.786 | 411595.3
PP047 | 47 |  | Oeffelt | Pompput (M) | Minigemaal 1-pomps met communicatie |  |  | voeding uit eigen kast, incl luchtinjecteerdcompressor |  | Veerweg | 1 |  |  | Boxmeer |  | 51.6929 | 5.9414 |  | 193317.675 | 411718.041
PP047 -L | 47 -Luchtinblaas |  | Oeffelt | Luchtinblaas unit | Luchtinblaas unit |  |  | voeding uit eigen kast |  | Veerweg | 1 |  |  | Boxmeer |  | 51.6929 | 5.9414 |  | 193317.675 | 411718.041
PP048 | 48 |  | Oeffelt | Pompput (M) | Minigemaal 1-pomps met communicatie |  |  | voeding uit eigen kast, excl luchtinjecteerdcompressor |  | Hoogeind | 3 |  |  | Boxmeer |  | 51.692 | 5.9434 |  | 193459.123 | 411619.9
PP049 | 49 |  | Oeffelt | Pompput (D) | Minigemaal 1-pomps met communicatie |  |  |  |  | Hoogeind | 6 |  |  | Boxmeer |  | 51.6922 | 5.9423 |  | 193380.014 | 411632.976
PP050 | 50 |  | Oeffelt | Pompput (D) | Minigemaal 1-pomps met communicatie |  |  | Autoadapt vervangen ivm teveel events. Grundfos raadplegen sep-21 |  | Veerweg | 14 |  |  | Boxmeer |  | 51.6937 | 5.9415 |  | 193321.92 | 411808.308
PP051 | 51 |  | Oeffelt | Pompput (M) | Minigemaal 1-pomps met communicatie |  |  | voeding uit eigen kast, excl luchtinjecteerdcompressor |  | Urling | 14 |  |  | Boxmeer |  | 51.6948 | 5.9429 |  | 193418.456 | 411926.733
PP052 | 52 |  | Oeffelt | Pompput (D) | Minigemaal 1-pomps met communicatie |  |  |  |  | Urling | 11 |  |  | Boxmeer |  | 51.6967 | 5.9427 |  | 193406.77 | 412138.663
PP053 | 53 |  | Oeffelt | Pompput (D) | Minigemaal 1-pomps met communicatie |  |  |  |  | Urling | 5 |  |  | Boxmeer |  | 51.6981 | 5.943 |  | 193426.018 | 412296.03
PP054 | 54 |  | Oeffelt | Pompput (D) | Minigemaal 1-pomps met communicatie |  |  |  |  | Rijtjes | 12 |  |  | Boxmeer |  | 51.706 | 5.9379 |  | 193062.724 | 413169.191
PP055 | 55 |  | Oeffelt | Pompput (D) | Minigemaal 1-pomps met communicatie |  |  |  |  | Rijtjes | 11 |  |  | Boxmeer |  | 51.7071 | 5.9357 |  | 192911.992 | 413288.34
PP056 | 56 |  | Oeffelt | Pompput (M) | Minigemaal 1-pomps met communicatie |  |  | excl luchtinjecteerdcompressor |  | Rijtjes | 10-11 |  |  | Boxmeer |  | 51.7049 | 5.9348 |  | 192850.148 | 413046.702
PP057 | 57 |  | Oeffelt | Pompput (M) | Minigemaal 1-pomps met communicatie |  |  | voeding uit eigen kast, excl luchtinjecteerdcompressor |  | Rijtjes | 8-9 |  |  | Boxmeer |  | 51.7082 | 5.9332 |  | 192738.047 | 413409.267
PP058 | 58 |  | Oeffelt | Pompput (D) | Minigemaal 1-pomps met communicatie |  |  |  |  | Rijtjes | 17 |  |  | Boxmeer |  | 51.7088 | 5.931 |  | 192588.973 | 413479.906
PP059 | 59 |  | Oeffelt | Pompput (D) | Minigemaal 1-pomps met communicatie |  |  |  |  | Rijtjes | 5a |  |  | Boxmeer |  | 51.7094 | 5.929 |  | 192446.673 | 413546.131
PP060 | 60 |  | Oeffelt | Pompput (M) | Minigemaal 1-pomps met communicatie |  |  | voeding uit eigen kast, incl luchtinjecteerdcompressor |  | Rijtjes | 3 |  |  | Boxmeer |  | 51.7076 | 5.9284 |  | 192403.802 | 413340.899
PP060 -L | 60 -Luchtinblaas |  | Oeffelt | Luchtinblaas unit | Luchtinblaas unit |  |  | voeding uit eigen kast |  | Rijtjes | 3 |  |  | Boxmeer |  | 51.7076 | 5.9284 |  | 192403.802 | 413340.899
PP061 | 61 |  | Oeffelt | Pompput (D) | Minigemaal 1-pomps met communicatie |  |  | haalt voeding uit school Oeffelt, excl luchtinjecteerdcompressor |  | Kerkstraat Zuid | 24 |  |  | Boxmeer |  | 51.6974 | 5.9383 |  | 193098.081 | 412215.591
PP062 | 62 |  | Beugen | Pompput (M) | Minigemaal 1-pomps met communicatie |  |  | 20-08-2021. Nieuwe pomp geplaatst door Remondis. voeding uit eigen kast, incl luchtinjecteerdcompressor |  | het Ven | 4 |  |  | Boxmeer |  | 51.6619 | 5.9248 |  | 192193.328 | 408259.666
PP062 -L | 62 -Luchtinblaas |  | Beugen | Luchtinblaas unit | Luchtinblaas unit |  |  | voeding uit eigen kast |  | het Ven | 4 |  |  | Boxmeer |  | 51.6619 | 5.9248 |  | 192193.328 | 408259.666
PP063 | 63 |  | Beugen | Pompput (M) | Minigemaal 1-pomps met communicatie |  |  | Moederkast. Complete renovatie van leidingwerk inclusief muurdoorvoer, pomp en besturing maart 2021 |  | Hoge startwijk | 13 |  |  | Boxmeer |  | 51.6611 | 5.9294 |  | 192511.609 | 408168.935
PP064 | 64 |  | Beugen | Pompput (M) | Minigemaal 1-pomps met communicatie |  |  | Moederkast. Complete renovatie van leidingwerk inclusief muurdoorvoer, pomp en besturing maart 2021 |  | Lage startwijk | 4 |  |  | Boxmeer |  | 51.6677 | 5.9317 |  | 192667.784 | 408905.732
PP065 | 65 |  | Beugen | Pompput (D) | Minigemaal 1-pomps met communicatie |  |  | Complete renovatie van leidingwerk inclusief muurdoorvoer, pomp en besturing maart 2021 |  | Lage startwijk | 10 |  |  | Boxmeer |  | 51.6657 | 5.9324 |  | 192717.76 | 408689.281
PP066 | 66 |  | Beugen | Pompput (D) | Minigemaal 1-pomps met communicatie |  |  | Incl. Luchtinjectie. Complete renovatie van leidingwerk inclusief muurdoorvoer, pomp en besturing maart 2021 |  | Lage startwijk | 14 |  |  | Boxmeer |  | 51.6647 | 5.9327 |  | 192737.104 | 408578.094
PP066 -L | 66 -Luchtinblaas |  | Beugen | Luchtinblaas unit | Luchtinblaas unit |  |  | slang en terugslagkleppen vervangen. schap geplaatst maart 2021 |  | Lage startwijk | 14 |  |  | Boxmeer |  | 51.6647 | 5.9327 |  | 192737.104 | 408578.094
PP067 | 67 |  | Beugen | Pompput (D) | Minigemaal 1-pomps met communicatie |  |  | Complete renovatie van leidingwerk inclusief muurdoorvoer, pomp en besturing maart 2021 |  | Hoge startwijk | 16a |  |  | Boxmeer |  | 51.6632 | 5.9315 |  | 192656.723 | 408410.148
PP068 | 68 |  | Beugen | Pompput (D) | Minigemaal 1-pomps met communicatie |  |  | Incl luchtinjectie. Complete renovatie van leidingwerk inclusief muurdoorvoer en besturing maart 2021. Bestaande pomp gehandhaafd |  | Hoge startwijk | 11 |  |  | Boxmeer |  | 51.6628 | 5.9312 |  | 192635.996 | 408356.484
PP068 -L | 68 -Luchtinblaas |  | Beugen | Luchtinblaas unit | Luchtinblaas unit |  |  | slang en terugslagkleppen vervangen. schap geplaatst |  | Hoge startwijk | 11 |  |  | Boxmeer |  | 51.6628 | 5.9312 |  | 192635.996 | 408356.484
PP069 | 69 |  | Beugen | Pompput (M) | Minigemaal 1-pomps met communicatie |  |  | voeding uit eigen kast, Complete renovatie van leidingwerk inclusief muurdoorvoer, pomp en besturing maart 2021 |  | Hoge startwijk | 7 |  |  | Boxmeer |  | 51.6642 | 5.9305 |  | 192590.127 | 408517.186
PP070 | 70 |  | Beugen | Pompput (D) | Minigemaal 1-pomps met communicatie |  |  | Complete renovatie van leidingwerk inclusief muurdoorvoer, pomp en besturing maart 2021 |  | Hoge startwijk | 5 |  |  | Boxmeer |  | 51.6654 | 5.93 |  | 192555.793 | 408650.83
PP071 | 71 |  | Beugen | Pompput (D) | Minigemaal 1-pomps met communicatie |  |  | Complete renovatie van leidingwerk inclusief muurdoorvoer, pomp en besturing maart 2021 |  | Hoge startwijk | 1-1a |  |  | Boxmeer |  | 51.6669 | 5.9298 |  | 192536.092 | 408817.971
PP072 | 72 |  | Beugen | Pompput (D) | Minigemaal 1-pomps met communicatie |  |  | Complete renovatie van leidingwerk inclusief muurdoorvoer, besturing maart 2021. |  | Voordtstraat | 2 |  |  | Boxmeer |  | 51.6677 | 5.9278 |  | 192397.019 | 408907.522
PP073 | 73 |  | Beugen | Pompput (D) | Minigemaal 1-pomps met communicatie |  |  |  |  | Voordtstraat | 5a |  |  | Boxmeer |  | 51.6666 | 5.9244 |  | 192165.336 | 408785.776
PP074 | 74 |  | Beugen | Pompput (M) | Minigemaal 1-pomps met communicatie |  |  | voeding uit eigen kast, incl luchtinjecteerdcompressor |  | Voordtstraat | 6 |  |  | Boxmeer |  | 51.6657 | 5.9233 |  | 192089.445 | 408683.183
PP074 -L | 74 -Luchtinblaas |  | Beugen | Luchtinblaas unit | Luchtinblaas unit |  |  | voeding uit eigen kast |  | Voordtstraat | 6 |  |  | Boxmeer |  | 51.6657 | 5.9233 |  | 192089.445 | 408683.183
PP075 | 75 |  | Beugen | Pompput (D) | Minigemaal 1-pomps met communicatie |  |  |  |  | Voordtstraat | 8a |  |  | Boxmeer |  | 51.6651 | 5.9225 |  | 192032.91 | 408614.96
PP076 | 76 |  | Beugen | Pompput (D) | Minigemaal 1-pomps met communicatie |  |  | Nieuwe besturing geplaatst mrt-21 |  | Molenveldweg | 5 |  |  | Boxmeer |  | 51.6679 | 5.9212 |  | 191945.022 | 408919.994
PP076 -L | 76 -Luchtinblaas |  | Beugen | Luchtinblaas unit | Luchtinblaas unit |  |  | besturing vervangen mrt-21 |  | Molenveldweg | 5 |  |  | Boxmeer |  | 51.6679 | 5.9212 |  | 191945.022 | 408919.994
PP077 | 77 |  | Beugen | Pompput (D) | Minigemaal 1-pomps met communicatie |  |  |  |  | Molenveldweg | 3 |  |  | Boxmeer |  | 51.6679 | 5.9241 |  | 192139.775 | 408927.763
PP078 | 78 |  | Beugen | Pompput (M) | Minigemaal 1-pomps met communicatie |  |  | voeding uit eigen kast. leidingwerk vervangen juni 2020 |  | Molenveldweg | 1 |  |  | Boxmeer |  | 51.6679 | 5.9263 |  | 192293.681 | 408931.26
PP079 | 79 |  | Beugen | Pompput (D) | Minigemaal 1-pomps met communicatie |  |  |  |  | Graafsedijk | 5 |  |  | Boxmeer |  | 51.6703 | 5.9274 |  | 192369.21 | 409189.361
PP080 | 80 |  | Beugen | Pompput (M) | Minigemaal 1-pomps met communicatie |  |  | voeding uit eigen kast, excl luchtinjecteerdcompressor |  | Graafsedijk | 2 |  |  | Boxmeer |  | 51.6705 | 5.9259 |  | 192266.685 | 409218.226
PP081 | 81 |  | Beugen | Pompput (D) | Minigemaal 1-pomps met communicatie |  |  |  |  | Graafsedijk | 4 |  |  | Boxmeer |  | 51.6709 | 5.9245 |  | 192169.5 | 409257.329
PP082 | 82 |  | Beugen | Pompput (D) | Minigemaal 1-pomps met communicatie |  |  |  |  | Weverstraat | 13 |  |  | Boxmeer |  | 51.6698 | 5.9224 |  | 192022.066 | 409133.21
PP083 | 83 |  | Beugen | Pompput (M) | Minigemaal 1-pomps met communicatie |  |  | voeding uit eigen kast, incl luchtinjecteerdcompressor leidingwerk compleet vervangen juli-22 |  | Weverstraat | 9 |  |  | Boxmeer |  | 51.6718 | 5.9264 |  | 192298.521 | 409362.35
PP083 -L | 83 -Luchtinblaas |  | Beugen | Luchtinblaas unit | Luchtinblaas unit |  |  | voeding uit eigen kast |  | Weverstraat | 9 |  |  | Boxmeer |  | 51.6718 | 5.9264 |  | 192298.521 | 409362.35
PP084 | 84 |  | Beugen | Pompput (D) | Minigemaal 1-pomps met communicatie |  |  |  |  | Graafsedijk | 15 |  |  | Boxmeer |  | 51.6728 | 5.9188 |  | 191769.852 | 409463.515
PP085 | 85 |  | Beugen | Pompput (D) | Minigemaal 1-pomps met communicatie |  |  |  |  | Graafsedijk | 17 |  |  | Boxmeer |  | 51.6736 | 5.9187 |  | 191766.679 | 409550.713
PP085 -L | 85 -Luchtinblaas |  | Beugen | Luchtinblaas unit | Luchtinblaas unit |  |  |  |  | Graafsedijk | 17 |  |  | Boxmeer |  | 51.6736 | 5.9187 |  | 191766.679 | 409550.713
PP086 | 86 |  | Beugen | Pompput (M) | Minigemaal 1-pomps met communicatie |  |  | Pomp en besturing vervangen nav inspectie 03-02-2023 Wj. Leidingwerk compleet RVS gerenoveerd 06-02-2023 Kanters |  | Graafsedijk | 21 |  |  | Boxmeer |  | 51.6736 | 5.9172 |  | 191659.516 | 409556.722
PP087 | 87 |  | Beugen | Pompput (D) | Minigemaal 1-pomps met communicatie |  |  |  |  | Molenheideweg | 8 |  |  | Boxmeer |  | 51.6707 | 5.9201 |  | 191864.918 | 409229.436
PP087 -L | 87 -Luchtinblaas |  | Beugen | Luchtinblaas unit | Luchtinblaas unit |  |  |  |  | Molenheideweg | 8 |  |  | Boxmeer |  | 51.6707 | 5.9201 |  | 191864.918 | 409229.436
PP088 | 88 |  | Beugen | Pompput (M) | Minigemaal 1-pomps met communicatie |  |  | voeding uit eigen kast, excl luchtinjecteerdcompressor |  | Molenheideweg | 6a |  |  | Boxmeer |  | 51.6701 | 5.9207 |  | 191907.118 | 409171.644
PP089 | 89 |  | Beugen | Pompput (M) | Minigemaal 1-pomps met communicatie |  |  | voeding uit eigen kast, excl luchtinjecteerdcompressor |  | Heiveldstraat | 3 |  |  | Boxmeer |  | 51.6764 | 5.9172 |  | 191656.207 | 409863.638
PP090 | 90 |  | Beugen | Pompput (M) | Minigemaal 1-pomps met communicatie |  |  | voeding uit eigen kast, incl luchtinjecteerdcompressor |  | Heiveldstraat | 3b-5 |  |  | Boxmeer |  | 51.6789 | 5.9128 |  | 191354.557 | 410141.133
PP090 -L | 90 -Luchtinblaas |  | Beugen | Luchtinblaas unit | Luchtinblaas unit |  |  | voeding uit eigen kast |  | Heiveldstraat | 3b-5 |  |  | Boxmeer |  | 51.6789 | 5.9128 |  | 191354.557 | 410141.133
PP091 | 91 |  | Beugen | Pompput (D) | Minigemaal 1-pomps met communicatie |  |  |  |  | Haart | 23 |  |  | Boxmeer |  | 51.6819 | 5.9095 |  | 191121.674 | 410471.985
PP092 | 92 |  | Beugen | Pompput (D) | Minigemaal 1-pomps met communicatie |  |  |  |  | Haart | 10 |  |  | Boxmeer |  | 51.6821 | 5.9117 |  | 191270.159 | 410493.624
PP093 | 93 |  | Beugen | Pompput (M) | Minigemaal 1-pomps met communicatie |  |  | voeding uit eigen kast, excl luchtinjecteerdcompressor |  | Haart | 9 |  |  | Boxmeer |  | 51.6823 | 5.9126 |  | 191333.444 | 410522.676
PP094 | 94 |  | Beugen | Pompput (D) | Minigemaal 1-pomps met communicatie |  |  |  |  | Haart | 13 |  |  | Boxmeer |  | 51.6826 | 5.9142 |  | 191449.128 | 410555.442
PP095 | 95 |  | Beugen | Pompput (D) | Minigemaal 1-pomps met communicatie |  |  |  |  | Haart | 1 |  |  | Boxmeer |  | 51.683 | 5.9171 |  | 191643.295 | 410597.528
PP096 | 96 |  | Beugen | Pompput (D) | Minigemaal 1-pomps met communicatie |  |  |  |  | Haart | 3 |  |  | Boxmeer |  | 51.6835 | 5.9154 |  | 191527.477 | 410655.943
PP097 | 97 |  | Beugen | Pompput (D) | Minigemaal 1-pomps met communicatie |  |  |  |  | Haart | 9 |  |  | Boxmeer |  | 51.6851 | 5.9151 |  | 191508.829 | 410832.274
PP098 | 98 |  | Beugen | Pompput (D) | Minigemaal 1-pomps met communicatie |  |  |  |  | Haart | 19b |  |  | Boxmeer |  | 51.6843 | 5.9115 |  | 191255.661 | 410744.452
PP098 -L | 98 -Luchtinblaas |  | Beugen | Luchtinblaas unit | Luchtinblaas unit |  |  |  |  | Haart | 19b |  |  | Boxmeer |  | 51.6843 | 5.9115 |  | 191255.661 | 410744.452
PP099 | 99 |  | Beugen | Pompput (M) | Minigemaal 1-pomps met communicatie |  |  | voeding uit eigen kast, excl luchtinjecteerdcompressor |  | Oeffeltseweg | 23 |  |  | Boxmeer |  | 51.6788 | 5.9376 |  | 193067.469 | 410145.27
PP100 | 100 |  | Beugen | Pompput (M) | Minigemaal 1-pomps met communicatie |  |  | voeding uit eigen kast, excl luchtinjecteerdcompressor |  | Helbroek | 3 |  |  | Boxmeer |  | 51.6803 | 5.9376 |  | 193064.259 | 410310.903
PP101 | 101 |  | Beugen | Pompput (D) | Minigemaal 1-pomps met communicatie |  |  |  |  | Oeffeltseweg | 34 |  |  | Boxmeer |  | 51.6812 | 5.9385 |  | 193128.897 | 410410.836
PP102 | 102 |  | Beugen | Pompput (D) | Minigemaal 1-pomps met communicatie |  |  |  |  | Provincialeweg | 19 |  |  | Boxmeer |  | 51.6819 | 5.9387 |  | 193140.367 | 410494.204
PP103 | 103 |  | Beugen | Pompput (M) | Minigemaal 1-pomps met communicatie |  |  | voeding uit eigen kast, excl luchtinjecteerdcompressor |  | Provincialeweg | 25 |  |  | Boxmeer |  | 51.6823 | 5.9387 |  | 193138.306 | 410530.116
PP104 | 104 |  | Beugen | Pompput (D) | Minigemaal 1-pomps met communicatie |  |  | Nieuwe pomp en besturing geplaatst sept-21. Tevens luchtinjectie aangebracht |  | Provincialeweg | 37 |  |  | Boxmeer |  | 51.6839 | 5.939 |  | 193161.429 | 410715.127
PP104 -L | 104 -Luchtinblaas |  | Beugen | Luchtinblaas unit | Luchtinblaas unit | 2021 |  | Luchtinblaas geplaatst sept-21 ivm aantasting beton lozingspunt | 5835cz | Provinciale weg | 37 |  |  | Boxmeer |  | 51.6839 | 5.939 |  | 193161.2151 | 410714.974
PP105 | 105 |  | Beugen | Pompput (M) | Minigemaal 1-pomps met communicatie |  |  | voeding uit eigen kast, excl luchtinjecteerdcompressor |  | Provincialeweg | 4 |  |  | Boxmeer |  | 51.6799 | 5.9394 |  | 193191.699 | 410269.092
PP105A | 01.0241 |  | Beugen | Pompput (M) | Minigemaal 1-pomps |  |  | Autoadapt eenpomp plus cvk geen perslucht. | 5835 AT | Kerkplein | 7 |  |  |  |  | 51.6746 | 5.9403 |  | 193255.9391 | 409676.1955
PP105B | 01.0413 Heggerank Beugen |  | Beugen | Rioolgemaal | Hoofdgemaal met 2 pompen |  |  |  | 5835 CA | Heggenrank | 19 |  |  | Boxmeer |  | 51.6697 | 5.941 |  | 193310 | 409135
PP106 | 106 |  | Beugen | Pompput (M) | Minigemaal 1-pomps met communicatie |  |  | voeding uit eigen kast, excl luchtinjecteerdcompressor |  | Dijkstraat | 5 |  |  | Boxmeer |  | 51.6722 | 5.9461 |  | 193664.175 | 409409.462
PP107 | 107 |  | Beugen | Pompput (D) | Minigemaal 1-pomps met communicatie |  |  | Voeding voor de hoofdschakelaar tunnelgemaal afgetakt. |  | Boxmeerseweg | 3 |  |  | Boxmeer |  | 51.6688 | 5.9421 |  | 193389.382 | 409032.033
PP108 | 108 |  | Beugen | Pompput (D) | Minigemaal 1-pomps met communicatie |  |  | Voeding voor de hoofdschakelaar van tunnelgemaal afgetakt. |  | Boxmeerseweg | 2b |  |  | Boxmeer |  | 51.6678 | 5.9425 |  | 193413.811 | 408919.149
PP109 | 109 |  | Beugen | Pompput (M) | Minigemaal 1-pomps met communicatie |  |  | voeding uit eigen kast, excl luchtinjecteerdcompressor |  | Provincialeweg | 5 |  |  | Boxmeer |  | 51.6648 | 5.9435 |  | 193483.941 | 408588.193
PP110 | 110 |  | Rijkevoort | Pompput (D) | Minigemaal 1-pomps met communicatie |  |  | Pomp vervangen Remondis aug-21 |  | Rijkevoortseweg | 7 |  |  | Boxmeer |  | 51.6585 | 5.9195 |  | 191831.139 | 407876.715
PP110 -L | 110 -Luchtinblaas |  | Rijkevoort | Luchtinblaas unit | Luchtinblaas unit |  |  |  |  | Rijkevoortseweg | 7 |  |  | Boxmeer |  | 51.6585 | 5.9195 |  | 191831.139 | 407876.715
PP111 | 111 |  | Rijkevoort | Pompput (D) | Minigemaal 1-pomps met communicatie |  |  |  |  | Sprongseweg | 7--9 |  |  | Boxmeer |  | 51.6585 | 5.9183 |  | 191749.282 | 407877.816
PP112 | 112 |  | Rijkevoort | Pompput (M) | Minigemaal 1-pomps met communicatie |  |  |  |  | Sprongseweg | 3 |  |  | Boxmeer |  | 51.6584 | 5.914 |  | 191453.321 | 407858.257
PP113 | 113 |  | Rijkevoort | Pompput (D) | Minigemaal 1-pomps met communicatie |  |  |  |  | Hoogeindsestraat | 23a |  |  | Boxmeer |  | 51.6589 | 5.9087 |  | 191085.747 | 407917.948
PP114 | 114 |  | Rijkevoort | Pompput (M) | Minigemaal 1-pomps met communicatie |  |  | voeding uit eigen kast, excl luchtinjecteerdcompressor |  | Hoogeindsestraat | 27 |  |  | Boxmeer |  | 51.6599 | 5.9111 |  | 191249.671 | 408029.352
PP115 | 115 |  | Rijkevoort | Pompput (D) | Minigemaal 1-pomps met communicatie |  |  |  |  | Hoogeindsestraat | 27c |  |  | Boxmeer |  | 51.6613 | 5.9141 |  | 191457.055 | 408186.86
PP116 | 116 |  | Rijkevoort | Pompput (D) | Minigemaal 1-pomps met communicatie |  |  |  |  | Hoogeindsestraat | 32 |  |  | Boxmeer |  | 51.6619 | 5.9157 |  | 191563.991 | 408249.394
PP116 -L | 116 -Luchtinblaas |  | Rijkevoort | Luchtinblaas unit | Luchtinblaas unit |  |  | Compressor vervangen nav onderhoud aug-21 |  | Hoogeindsestraat | 32 |  |  | Boxmeer |  | 51.6619 | 5.9157 |  | 191563.991 | 408249.394
PP117 | 117 |  | Rijkevoort | Pompput (M) | Minigemaal 1-pomps met communicatie |  |  | voeding uit eigen kast, incl luchtinjecteerdcompressor |  | Dijkstraat | 1 |  |  | Boxmeer |  | 51.6613 | 5.9043 |  | 190775.908 | 408178.697
PP117 -L | 117 -Luchtinblaas |  | Rijkevoort | Luchtinblaas unit | Luchtinblaas unit |  |  | voeding uit eigen kast |  | Dijkstraat | 1 |  |  | Boxmeer |  | 51.6613 | 5.9043 |  | 190775.908 | 408178.697
PP118 | 118 |  | Rijkevoort | Pompput (D) | Minigemaal 1-pomps met communicatie |  |  |  |  | Hoogeindsestraat | 26 |  |  | Boxmeer |  | 51.6582 | 5.9054 |  | 190855.722 | 407837.957
PP119 | 119 |  | Rijkevoort | Pompput (D) | Minigemaal 1-pomps met communicatie |  |  | Leidingwerk compleet vervangen. Pomp en besturing vervangen mei 2021 |  | Sassekamp | 5 |  |  | Boxmeer |  | 51.655 | 5.9044 |  | 190788.407 | 407475.76
PP119 -L | 119 -Luchtinblaas |  | Rijkevoort | Luchtinblaas unit | Luchtinblaas unit |  |  |  |  | Sassekamp | 5 |  |  | Boxmeer |  | 51.655 | 5.9044 |  | 190788.407 | 407475.76
PP120 | 120 |  | Rijkevoort | Pompput (D) | Minigemaal 1-pomps met communicatie |  |  |  |  | Hoogeindsestraat | 21 |  |  | Boxmeer |  | 51.6585 | 5.9021 |  | 190628.576 | 407868.745
PP121 | 121 |  | Rijkevoort | Pompput (M) | Minigemaal 1-pomps met communicatie |  |  | voeding uit eigen kast, excl luchtinjecteerdcompressor |  | Hoogeindsestraat | 19-19a |  |  | Boxmeer |  | 51.6582 | 5.8982 |  | 190356.838 | 407838.076
PP122 | 122 |  | Rijkevoort | Pompput (D) | Minigemaal 1-pomps met communicatie |  |  |  |  | Spiekweg | 4 |  |  | Boxmeer |  | 51.66 | 5.8977 |  | 190321.628 | 408030.188
PP123 | 123 |  | Rijkevoort | Pompput (M) | Minigemaal 1-pomps met communicatie |  |  | voeding uit eigen kast, incl luchtinjecteerdcompressor |  | Spiekweg | 1b |  |  | Boxmeer |  | 51.6647 | 5.896 |  | 190203.572 | 408549.781
PP123 -L | 123 -Luchtinblaas |  | Rijkevoort | Luchtinblaas unit | Luchtinblaas unit |  |  | voeding uit eigen kast |  | Spiekweg | 1b |  |  | Boxmeer |  | 51.6647 | 5.896 |  | 190203.572 | 408549.781
PP124 | 124 |  | Rijkevoort | Pompput (D) | Minigemaal 1-pomps met communicatie |  |  |  |  | Hoogeindsestraat | 16 |  |  | Boxmeer |  | 51.658 | 5.8944 |  | 190097.117 | 407803.266
PP125 | 125 |  | Rijkevoort | Pompput (D) | Minigemaal 1-pomps met communicatie |  |  | Nieuwe pomp en besturing geplaatst 31-01-2023 Wj Leidingwerk compleet RVS gerenoveerd 06-02-2023 Kanters |  | Hapsedijk | 25 |  |  | Boxmeer |  | 51.6647 | 5.8863 |  | 189528.54 | 408547.509
PP126 | 126 |  | Rijkevoort | Pompput (M) | Minigemaal 1-pomps met communicatie |  |  | voeding uit eigen kast, excl luchtinjecteerdcompressor |  | Hapsedijk | 27 |  |  | Boxmeer |  | 51.667 | 5.8858 |  | 189492.338 | 408805.69
PP127 | 127 |  | Rijkevoort | Pompput (D) | Minigemaal 1-pomps met communicatie |  |  |  |  | Hapsedijk | 22b |  |  | Boxmeer |  | 51.6711 | 5.8848 |  | 189421.792 | 409265.743
PP128 | 128 |  | Rijkevoort | Pompput (M) | Minigemaal 1-pomps met communicatie |  |  | voeding uit eigen kast, excl luchtinjecteerdcompressor |  | Hapsedijk | 24 |  |  | Boxmeer |  | 51.6746 | 5.8839 |  | 189357.795 | 409646.587
PP129 | 129 |  | Rijkevoort | Pompput (D) | Minigemaal 1-pomps met communicatie |  |  |  |  | Hoekstraat | 2 |  |  | Boxmeer |  | 51.6747 | 5.8811 |  | 189161.728 | 409659.327
PP130 | 130 |  | Rijkevoort | Pompput (M) | Minigemaal 1-pomps met communicatie |  |  | voeding uit eigen kast, excl luchtinjecteerdcompressor |  | Hoekstraat | 3 |  |  | Boxmeer |  | 51.6754 | 5.8772 |  | 188892.541 | 409737.644
PP131 | 131 |  | Rijkevoort | Pompput (D) | Minigemaal 1-pomps met communicatie |  |  |  |  | Hoekstraat | 7 |  |  | Boxmeer |  | 51.6744 | 5.8737 |  | 188651.819 | 409628.15
PP132 | 132 |  | Rijkevoort | Pompput (M) | Minigemaal 1-pomps met communicatie |  |  | voeding uit eigen kast, incl luchtinjecteerdcompressor |  | Hoekstraat | 14 |  |  | Boxmeer |  | 51.6718 | 5.872 |  | 188534.412 | 409333.971
PP132 -L | 132 -Luchtinblaas |  | Rijkevoort | Luchtinblaas unit | Luchtinblaas unit |  |  | voeding uit eigen kast |  | Hoekstraat | 14 |  |  | Boxmeer |  | 51.6718 | 5.872 |  | 188534.412 | 409333.971
PP133 | 133 |  | Rijkevoort | Pompput (M) | Minigemaal 1-pomps met communicatie |  |  | voeding uit eigen kast, excl luchtinjecteerdcompressor |  | Laageindsedijk | 57 |  |  | Boxmeer |  | 51.6686 | 5.8616 |  | 187815.974 | 408968.523
PP134 | 134 |  | Rijkevoort | Pompput (M) | Minigemaal 1-pomps met communicatie |  |  | voeding uit eigen kast, excl luchtinjecteerdcompressor |  | Laageindsedijk | 55 |  |  | Boxmeer |  | 51.6662 | 5.8659 |  | 188117.629 | 408705.839
PP135 | 135 |  | Rijkevoort | Pompput (M) | Minigemaal 1-pomps met communicatie |  |  | voeding uit eigen kast, excl luchtinjecteerdcompressor |  | Laageindsedijk | 51 |  |  | Boxmeer |  | 51.6633 | 5.8669 |  | 188185.897 | 408384.1
PP136 | 136 |  | Rijkevoort | Pompput (D) | Minigemaal 1-pomps met communicatie |  |  |  |  | Laageindsedijk | 30-32 |  |  | Boxmeer |  | 51.6645 | 5.8706 |  | 188446.665 | 408517.704
PP137 | 137 |  | Rijkevoort | Pompput (D) | Minigemaal 1-pomps met communicatie |  |  |  |  | Laageindsedijk | 45 |  |  | Boxmeer |  | 51.6628 | 5.8715 |  | 188509.651 | 408337.365
PP139 | 139 |  | Rijkevoort | Pompput (D) | Minigemaal 1-pomps met communicatie |  |  |  |  | Laageindsedijk | 39 |  |  | Boxmeer |  | 51.6623 | 5.8761 |  | 188829.339 | 408278.838
PP140 | 140 |  | Rijkevoort | Pompput (M) | Minigemaal 1-pomps met communicatie |  |  | voeding uit eigen kast, excl luchtinjecteerdcompressor | 5447 PB | Laageindsedijk | 37a |  |  | Boxmeer |  | 51.6609 | 5.8788 |  | 189016.745 | 408123.427
PP141 | 141 |  | Rijkevoort | Pompput (M) | Minigemaal 1-pomps met communicatie |  |  | voeding uit eigen kast, excl luchtinjecteerdcompressor |  | Laageindsedijk | 17 |  |  | Boxmeer |  | 51.6588 | 5.8751 |  | 188762.468 | 407883.591
PP142 | 142 |  | Rijkevoort | Pompput (D) | Minigemaal 1-pomps met communicatie |  |  | voeding nabij hsnr. 2b, excl luchtinjecteerdcompressor |  | Papenvoortsedijk | 4a |  |  | Boxmeer |  | 51.6525 | 5.875 |  | 188755.6 | 407188.341
PP143 | 143 |  | Rijkevoort | Pompput (D) | Minigemaal 1-pomps met communicatie |  |  | voeding nabij hsnr. 2b, excl luchtinjecteerdcompressor |  | Papenvoortsedijk | 4 |  |  | Boxmeer |  | 51.6503 | 5.8728 |  | 188609.627 | 406942.042
PP144 | 144 |  | Rijkevoort | Pompput (M) | Minigemaal 1-pomps met communicatie |  |  | voeding uit eigen kast, excl luchtinjecteerdcompressor |  | Papenvoortsesteeg | 8 |  |  | Boxmeer |  | 51.646 | 5.8751 |  | 188772.121 | 406460.478
PP145 | 145 |  | Boxmeer | Pompput (D) | Minigemaal 1-pomps met communicatie |  |  |  |  | Beugenseweg | 61b |  |  | Boxmeer |  | 51.6585 | 5.9428 |  | 193441.494 | 407887.631
PP146 | 146 |  | Boxmeer | Pompput (M) | Minigemaal 1-pomps met communicatie |  |  | voeding uit eigen kast |  | Beugenseweg | 59 |  |  | Boxmeer |  | 51.657 | 5.9429 |  | 193451.045 | 407723.623
PP146A | 146A |  | Boxmeer | Pompput (M) | Minigemaal 1-pomps |  |  |  | 5831 LP | Beugenseweg | 5A |  |  |  |  | 51.6492 | 5.945 |  | 193603.1289 | 406857.5773
PP146B | 146B |  | Boxmeer | Pompput (M) | Minigemaal 1-pomps |  |  | Gemaal voor verbeterd gescheiden stelsel 1 pomp en moederkast. | 5831 KC | De Raetsingel | 2 |  |  |  |  | 51.6491 | 5.9507 |  | 193997.2222 | 406849.2704
PP147 | 147 |  | Boxmeer | Pompput (D) | Minigemaal 1-pomps met communicatie |  |  |  |  | Hoogendijk | 2b |  |  | Boxmeer |  | 51.6562 | 5.9478 |  | 193794.2 | 407631.365
PP149 | 149 |  | Boxmeer | Pompput (D) | Minigemaal 1-pomps met communicatie |  |  |  |  | Hoogendijk | 4 |  |  | Boxmeer |  | 51.6559 | 5.9494 |  | 193901.391 | 407599.935
PP150 | 150 |  | Boxmeer | Pompput (M) | Minigemaal 1-pomps met communicatie |  |  | voeding uit eigen kast, excl luchtinjecteerdcompressor |  | kruising Hoogendijk - Veerstraat |  |  |  | Boxmeer |  | 51.6568 | 5.9533 |  | 194173.296 | 407703.219
PP151 | 151 |  | Boxmeer | Pompput (M) | Minigemaal 1-pomps met communicatie |  |  | voeding uit eigen kast, excl luchtinjecteerdcompressor |  | Rijkevoortseweg | 4-6 |  |  | Boxmeer |  | 51.6564 | 5.9284 |  | 192448.509 | 407647.531
PP152 | 152 |  | Boxmeer | Pompput (M) | Minigemaal 1-pomps met communicatie |  |  | voeding uit eigen kast, excl luchtinjecteerdcompressor |  | Sportlaan | rotonde |  |  | Boxmeer |  | 51.6442 | 5.93 |  | 192569.724 | 406285.657
PP153 | 153 |  | Boxmeer | Pompput (M) | Minigemaal 1-pomps met communicatie |  |  | voeding uit eigen kast, excl luchtinjecteerdcompressor |  | St. Anthoniseweg | 63a |  |  | Boxmeer |  | 51.6436 | 5.9239 |  | 192147.872 | 406219.878
PP154 | 154 |  | Boxmeer | Pompput (M) | Minigemaal 1-pomps met communicatie |  |  | voeding uit eigen kast, excl luchtinjecteerdcompressor |  | St. Anthoniseweg | 69 |  |  | Boxmeer |  | 51.6403 | 5.924 |  | 192157.486 | 405858.156
PP155 | 155 |  | Sambeek | Pompput (D) | Minigemaal 1-pomps met communicatie |  |  |  |  | Hoogeindseweg | 25 |  |  | Boxmeer |  | 51.6338 | 5.9452 |  | 193629.994 | 405140.632
PP155 -L | 155 -Luchtinblaas |  | Sambeek | Luchtinblaas unit | Luchtinblaas unit |  |  |  |  | Hoogeindseweg | 25 |  |  | Boxmeer |  | 51.6338 | 5.9452 |  | 193629.994 | 405140.632
PP156 | 156 |  | Sambeek | Pompput (M) | Minigemaal 1-pomps met communicatie |  |  | voeding uit eigen kast, excl luchtinjecteerdcompressor |  | Hoogeindseweg | 30 |  |  | Boxmeer |  | 51.6336 | 5.9487 |  | 193877.178 | 405118.745
PP157 | 157 |  | Sambeek | Pompput (D) | Minigemaal 1-pomps met communicatie |  |  |  |  | hoogeindseweg | 24 |  |  | Boxmeer |  | 51.6319 | 5.9507 |  | 194011.018 | 404934.377
PP158 | 158 |  | Sambeek | Pompput (M) | Minigemaal 1-pomps met communicatie |  |  | voeding uit eigen kast, excl luchtinjecteerdcompressor |  | Zandsteeg | 20 |  |  | Boxmeer |  | 51.6317 | 5.9522 |  | 194114.391 | 404913.289
PP159 | 159 |  | Sambeek | Pompput (D) | Minigemaal 1-pomps met communicatie |  |  |  |  | Zandsteeg | 11 |  |  | Boxmeer |  | 51.6327 | 5.9539 |  | 194237.624 | 405022.978
PP160 | 160 |  | Sambeek | Pompput (D) | Minigemaal 1-pomps met communicatie |  |  |  |  | Zandsteeg | 9-11 |  |  | Boxmeer |  | 51.6331 | 5.9552 |  | 194323.64 | 405072.732
PP161 | 161 |  | Sambeek | Pompput (M) | Minigemaal 1-pomps met communicatie |  |  | voeding uit eigen kast, |  | Zandsteeg | 10-12 |  |  | Boxmeer |  | 51.6342 | 5.9578 |  | 194501.838 | 405188.009
PP162 | 162 |  | Sambeek | Pompput (M) | Minigemaal 1-pomps met communicatie |  |  | voeding uit eigen kast, incl luchtinjecteerdcompressor |  | Heihekkenseweg | 2 |  |  | Boxmeer |  | 51.6368 | 5.9555 |  | 194339.24 | 405481.938
PP162 -L | 162 -Luchtinblaas |  | Sambeek | Luchtinblaas unit | Luchtinblaas unit |  |  | voeding uit eigen kast |  | Heihekkenseweg | 2 |  |  | Boxmeer |  | 51.6368 | 5.9555 |  | 194339.24 | 405481.938
PP162A | 162A |  | Sambeek | Pompput (M) | Minigemaal 1-pomps met communicatie |  |  | voeding uit eigen kast |  | Zandsteeg | 4a |  |  | Boxmeer |  | 51.6356 | 5.9619 |  | 194786.746 | 405354.351
PP162B | 162B |  | Sambeek | Pompput (M) | Minigemaal 1-pomps zonder communicatie | 2022 |  | Voeding vanuit kantoor Laarakkers. In bedrijf 28-07-2022 Tijdelijk pompgemaal kruispunt Stalenberg/Buskensweg ivm verdere ontwikkeling Stalenberg. | 5836aw | stalenberg | 16 |  | sambeek | Land van Cuijk
PP163 | 163 |  | Sambeek | Pompput (D) | Minigemaal 1-pomps met communicatie |  |  |  |  | Hoogeindseweg | 15a |  |  | Boxmeer |  | 51.6306 | 5.9514 |  | 194061.156 | 404787.579
PP164 | 164 |  | Sambeek | Pompput (D) | Minigemaal 1-pomps met communicatie |  |  |  |  | Hoogeindseweg | 15 |  |  | Boxmeer |  | 51.6293 | 5.9507 |  | 194015.037 | 404639.477
PP165 | 165 |  | Sambeek | Pompput (M) | Minigemaal 1-pomps met communicatie |  |  | voeding uit eigen kast, excl luchtinjecteerdcompressor |  | Verlengde Heistraat | 9 |  |  | Boxmeer |  | 51.6282 | 5.9488 |  | 193886.411 | 404517.767
PP167 | 167 |  | Sambeek | Pompput (D) | Minigemaal 1-pomps met communicatie |  |  |  |  | Hoogeindseweg | 13 |  |  | Boxmeer |  | 51.6287 | 5.9531 |  | 194182.405 | 404582.856
PP168 | 168 |  | Sambeek | Pompput (D) | Minigemaal 1-pomps met communicatie |  |  | Nieuwe pomp en besturing geplaatst mei 2021 |  | Hoogeindseweg | 20 |  |  | Boxmeer |  | 51.6276 | 5.9528 |  | 194165.57 | 404454.797
PP169 | 169 |  | Sambeek | Pompput (D) | Minigemaal 1-pomps met communicatie |  |  | Nieuwe pomp geplaatst 20-12-2021. WJ |  | Hoogeindseweg | 5 |  |  | Boxmeer |  | 51.6279 | 5.9544 |  | 194275.183 | 404495.587
PP170 | 170 |  | Sambeek | Pompput (D) | Minigemaal 1-pomps met communicatie |  |  |  |  | Hoogeindseweg | 3 |  |  | Boxmeer |  | 51.6254 | 5.9553 |  | 194338.595 | 404208.394
PP171 | 171 |  | Sambeek | Pompput (M) | Minigemaal 1-pomps met communicatie |  |  | Nieuwe pomp geplaatst 30-01-2023 door Kanters |  | Hoogeindseweg | 8 |  |  | Boxmeer |  | 51.6238 | 5.9568 |  | 194441.058 | 404037.714
PP172 | 172 |  | Sambeek | Pompput (D) | Minigemaal 1-pomps met communicatie |  |  |  |  | Verlengde Heistraat | 1 |  |  | Boxmeer |  | 51.6224 | 5.9543 |  | 194267.76 | 403881.558
PP172 -L | 172 -Luchtinblaas |  | Sambeek | Luchtinblaas unit | Luchtinblaas unit |  |  |  |  | Verlengde Heistraat | 1 |  |  | Boxmeer |  | 51.6224 | 5.9543 |  | 194267.76 | 403881.558
PP173 | 173 |  | Sambeek | Pompput (D) | Minigemaal 1-pomps met communicatie |  |  |  |  | Hoogeindseweg | 2-2a |  |  | Boxmeer |  | 51.6218 | 5.9585 |  | 194562.373 | 403813.646
PP173A | 173A |  | Sambeek | Pompput (D) | Minigemaal 1-pomps met communicatie |  |  | excl luchtinjecteerdcompressor |  | Hoogeindseweg | 2 |  |  | Boxmeer |  | 51.6215 | 5.9587 |  | 194579.302 | 403776.201
PP174 | 174 |  | Sambeek | Pompput (M) | Minigemaal 1-pomps met communicatie |  |  | voeding uit eigen kast, excl luchtinjecteerdcompressor |  | Radioweg | 5a |  |  | Boxmeer |  | 51.6203 | 5.958 |  | 194528.404 | 403647.629
PP175 | 175 |  | Sambeek | Pompput (D) | Minigemaal 1-pomps met communicatie |  |  | Nieuwe pomp en besturing geplaatst. inclusief luchtinjectie jan 2021 |  | Radioweg | 7 |  |  | Boxmeer |  | 51.6196 | 5.9564 |  | 194418.728 | 403571.277
PP175 -L | 175 -Luchtinblaas |  | Sambeek | Luchtinblaas unit | Luchtinblaas unit |  |  |  |  | Radioweg | 7 |  |  | Boxmeer |  | 51.6196 | 5.9564 |  | 194418.728 | 403571.277
PP175A | 175A |  | Vortum | Pompput (D) | Afsluiter (pers) | 1985 |  |  | 5827 BE | Radioweg | 7b |  |  | Boxmeer |  | 51.619 | 5.9547 |  | 194304.1455 | 403496.3779
PP176 | 176 |  | Sambeek | Pompput (D) | Minigemaal 1-pomps met communicatie |  |  |  |  | Radioweg | 1 |  |  | Boxmeer |  | 51.6228 | 5.9631 |  | 194876.959 | 403922.652
PP176 -L | 176 -Luchtinblaas |  | Sambeek | Luchtinblaas unit | Luchtinblaas unit |  |  |  |  | Radioweg | 1 |  |  | Boxmeer |  | 51.6228 | 5.9631 |  | 194876.959 | 403922.652
PP177 | 177 |  | Sambeek | Pompput (D) | Minigemaal 1-pomps met communicatie |  |  | Nieuwe pomp en besturing geplaatst juni 2021 |  | Haltestraat | 2 |  |  | Boxmeer |  | 51.623 | 5.9636 |  | 194916.3 | 403955.449
PP178 | 178 |  | Sambeek | Pompput (M) | Minigemaal 1-pomps met communicatie |  |  | voeding uit eigen kast, excl luchtinjecteerdcompressor |  | St Janslaan | 17 |  |  | Boxmeer |  | 51.6242 | 5.9636 |  | 194910.101 | 404085.238
PP179 | 179 |  | Sambeek | Pompput (D) | Minigemaal 1-pomps met communicatie |  |  |  |  | St Janslaan | 20-22 |  |  | Boxmeer |  | 51.6255 | 5.9638 |  | 194925.111 | 404229.25
PP180 | 180 |  | Sambeek | Pompput (M) | Minigemaal 1-pomps met communicatie |  |  | voeding uit eigen kast, excl luchtinjecteerdcompressor |  | Bergstraat | 17-19 |  |  | Boxmeer |  | 51.6408 | 5.9655 |  | 195029.127 | 405933.606
PP181 | 181 |  | Sambeek | Pompput (M) | Minigemaal 1-pomps met communicatie |  |  | voeding uit eigen kast, excl luchtinjecteerdcompressor |  | Oude Waranda | 1a |  |  | Boxmeer |  | 51.6375 | 5.9702 |  | 195357.18 | 405571.268
PP182 | 182 |  | Sambeek | Pompput (D) | Minigemaal 1-pomps met communicatie |  |  |  |  | Oude Waranda | 1-3 |  |  | Boxmeer |  | 51.6358 | 5.9713 |  | 195438.138 | 405381.045
PP183 | 183 |  | Sambeek | Pompput (M) | Minigemaal 1-pomps met communicatie |  |  | Nieuwe pomp geplaatst 22-08-2022. Ted Konings voeding uit eigen kast, |  | Oude Waranda | 6 |  |  | Boxmeer |  | 51.6339 | 5.9717 |  | 195463.535 | 405167.451
PP184 | 184 |  | Sambeek | Pompput (D) | Minigemaal 1-pomps met communicatie |  |  |  |  | Oude Waranda | 10-12 |  |  | Boxmeer |  | 51.6323 | 5.9732 |  | 195569.81 | 404995.321
PP184 -L | 184 -Luchtinblaas |  | Sambeek | Luchtinblaas unit | Luchtinblaas unit |  |  |  |  | Oude Waranda | 10-12 |  |  | Boxmeer |  | 51.6323 | 5.9732 |  | 195569.81 | 404995.321
PP185 | 185 |  | Sambeek | Pompput (D) | Minigemaal 1-pomps met communicatie |  |  |  |  | Grotestraat | 106 |  |  | Boxmeer |  | 51.631 | 5.9704 |  | 195379.38 | 404843.381
PP186 | 186 |  | Sambeek | Pompput (M) | Minigemaal 1-pomps met communicatie |  |  | voeding uit eigen kast. Nieuwe pomp en en compleet nieuwe besturing en verdeler geplaatst ivm blikseminslag mei-22 |  | Grotestraat | 110 |  |  | Boxmeer |  | 51.6299 | 5.9717 |  | 195470.587 | 404717.988
PP187 | 187 |  | Sambeek | Pompput (D) | Minigemaal 1-pomps met communicatie |  |  | Put ligt achter de heg van de oprit naar huisnr.112 |  | Grotestraat | 114 |  |  | Boxmeer |  | 51.6294 | 5.973 |  | 195559.487 | 404664.394
PP188 | 188 |  | Sambeek | Pompput (D) | Minigemaal 1-pomps met communicatie |  |  |  |  | Grotestraat | 112 |  |  | Boxmeer |  | 51.6296 | 5.9738 |  | 195613.593 | 404693.511
PP189 | 189 |  | Sambeek | Pompput (D) | Minigemaal 1-pomps met communicatie |  |  | leidingwerk compleet vervangen juli-22 |  | Grotestraat | 10 |  |  | Boxmeer |  | 51.6278 | 5.9741 |  | 195639.354 | 404492.594
PP189 -L | 189 -Luchtinblaas |  | Sambeek | Luchtinblaas unit | Luchtinblaas unit |  |  |  |  | Grotestraat | 10 |  |  | Boxmeer |  | 51.6278 | 5.9741 |  | 195639.354 | 404492.594
PP190 | 190 |  | Sambeek | Pompput (M) | Minigemaal 2-pomps zonder communicatie |  |  | Nieuwe pompen geplaatst juni-2020 | 5836 BB | Maasstraat | stuw |  |  | Boxmeer |  | 51.6398 | 5.9812 |  | 196115.379 | 405833.081
PP191 | 191 |  | Vortum | Pompput (D) | Minigemaal 1-pomps met communicatie |  |  |  |  | Radioweg | 4-6 |  |  | Boxmeer |  | 51.6206 | 5.9588 |  | 194586.556 | 403678.908
PP192 | 192 |  | Vortum | Pompput (D) | Minigemaal 1-pomps met communicatie |  |  |  |  | Langstraat | 2 |  |  | Boxmeer |  | 51.6199 | 5.9586 |  | 194571.068 | 403604.129
PP192 -L | 192 -Luchtinblaas |  | Vortum | Luchtinblaas unit | Luchtinblaas unit |  |  |  |  | Langstraat | 2 |  |  | Boxmeer |  | 51.6199 | 5.9586 |  | 194571.068 | 403604.129
PP193 | 193 |  | Vortum | Pompput (D) | Minigemaal 1-pomps met communicatie |  |  |  |  | Langstraat | 4-6 |  |  | Boxmeer |  | 51.6189 | 5.9598 |  | 194654.857 | 403492.495
PP194 | 194 |  | Vortum | Pompput (M) | Minigemaal 1-pomps met communicatie |  |  | voeding uit eigen kast, excl luchtinjecteerdcompressor |  | Langstraat | 3 |  |  | Boxmeer |  | 51.6187 | 5.962 |  | 194806.493 | 403476.036
PP195 | 195 |  | Vortum | Pompput (M) | Minigemaal 1-pomps met communicatie |  |  | voeding uit eigen kast, excl luchtinjecteerdcompressor |  | Langstraat | 6a |  |  | Boxmeer |  | 51.6179 | 5.961 |  | 194741.867 | 403386.393
PP196 | 196 |  | Vortum | Pompput (D) | Minigemaal 1-pomps met communicatie |  |  |  |  | Langstraat | 5-7 |  |  | Boxmeer |  | 51.6173 | 5.962 |  | 194809.877 | 403320.334
PP197 | 197 |  | Vortum | Pompput (D) | Minigemaal 1-pomps met communicatie |  |  | Leidingwerk compleet vervangen tot buiten de put. Tevens geluidsdemping tussen straatwerk en aangebracht. juni 2021 |  | Langstraat | 8 |  |  | Boxmeer |  | 51.616 | 5.9604 |  | 194700.296 | 403166.111
PP198 | 198 |  | Vortum | Pompput (D) | Minigemaal 1-pomps met communicatie |  |  |  |  | Langstraat | 7a |  |  | Boxmeer |  | 51.6164 | 5.9652 |  | 195034.643 | 403215.774
PP199 | 199 |  | Vortum | Pompput (M) | Minigemaal 1-pomps met communicatie |  |  | voeding uit eigen kast, excl luchtinjecteerdcompressor |  | Langstraat | 10-12 |  |  | Boxmeer |  | 51.6144 | 5.9655 |  | 195051.715 | 402996.969
PP200 | 200 |  | Vortum | Pompput (D) | Minigemaal 1-pomps met communicatie |  |  |  |  | Langstraat | 7b |  |  | Boxmeer |  | 51.6143 | 5.9658 |  | 195074.925 | 402984.216
PP201 | 201 |  | Vortum | Pompput (D) | Minigemaal 1-pomps met communicatie |  |  |  |  | Heiweg | 3 |  |  | Boxmeer |  | 51.6134 | 5.9627 |  | 194859.583 | 402882.141
PP202 | 202 |  | Vortum | Pompput (D) | Minigemaal 1-pomps met communicatie |  |  |  |  | Heiweg | 4 |  |  | Boxmeer |  | 51.6151 | 5.9696 |  | 195336.011 | 403076.117
PP203 | 203 |  | Vortum | Pompput (M) | Minigemaal 1-pomps met communicatie |  |  | voeding uit eigen kast, excl luchtinjecteerdcompressor |  | heiweg | 2 |  |  | Boxmeer |  | 51.6163 | 5.9702 |  | 195376.844 | 403205.206
PP204 | 204 |  | Vortum | Pompput (D) | Minigemaal 1-pomps met communicatie |  |  |  |  | Nieuw erf | 2 |  |  | Boxmeer |  | 51.6146 | 5.9722 |  | 195518.095 | 403025.196
PP205 | 205 |  | Vortum | Pompput (D) | Minigemaal 1-pomps met communicatie |  |  |  |  | Langstraat | 14-16 |  |  | Boxmeer |  | 51.6125 | 5.9671 |  | 195168.078 | 402783.421
PP206 | 206 |  | Vortum | Pompput (M) | Minigemaal 1-pomps met communicatie |  |  | voeding uit eigen kast, excl luchtinjecteerdcompressor |  | Langstraat | 20 |  |  | Boxmeer |  | 51.6107 | 5.9694 |  | 195329.255 | 402585.035
PP207 | 207 |  | Vortum | Pompput (D) | Minigemaal 1-pomps met communicatie |  |  |  |  | Langstraat | 9a |  |  | Boxmeer |  | 51.6109 | 5.9711 |  | 195441.916 | 402606.025
PP208 | 208 |  | Vortum | Pompput (D) | Minigemaal 1-pomps met communicatie |  |  |  |  | Steenklef | 2 |  |  | Boxmeer |  | 51.6078 | 5.9671 |  | 195172.597 | 402263.842
PP209 | 209 |  | Vortum | Pompput (M) | Minigemaal 1-pomps met communicatie |  |  | voeding uit eigen kast, incl luchtinjecteerdcompressor |  | Steenklef | 4 |  |  | Boxmeer |  | 51.607 | 5.9656 |  | 195063.835 | 402174.277
PP209 -L | 209 -Luchtinblaas |  | Vortum | Luchtinblaas unit | Luchtinblaas unit |  |  | voeding uit eigen kast |  | Steenklef | 4 |  |  | Boxmeer |  | 51.607 | 5.9656 |  | 195063.835 | 402174.277
PP210 | 210 |  | Vortum | Pompput (D) | Minigemaal 1-pomps met communicatie |  |  |  |  | Steenklef | 6 |  |  | Boxmeer |  | 51.6064 | 5.9656 |  | 195066.338 | 402109.216
PP211 | 211 |  | Vortum | Pompput (D) | Minigemaal 1-pomps met communicatie |  |  |  |  | Langstraat | 11 |  |  | Boxmeer |  | 51.6093 | 5.9708 |  | 195423.369 | 402427.683
PP212 | 212 |  | Vortum | Pompput (M) | Minigemaal 1-pomps met communicatie |  |  | voeding uit eigen kast, excl luchtinjecteerdcompressor |  | Langstraat | 22 |  |  | Boxmeer |  | 51.6072 | 5.9719 |  | 195500.587 | 402197.934
PP213 | 213 |  | Vortum | Pompput (D) | Minigemaal 1-pomps met communicatie |  |  |  |  | Herselsedijk | 1b |  |  | Boxmeer |  | 51.6055 | 5.9741 |  | 195660.334 | 402006.425
PP214 | 214 |  | Vortum | Pompput (D) | Minigemaal 1-pomps met communicatie |  |  |  |  | Herselsedijk | 1a |  |  | Boxmeer |  | 51.6061 | 5.9759 |  | 195782.222 | 402080.832
PP215 | 215 |  | Vortum | Pompput (M) | Minigemaal 1-pomps met communicatie |  |  | voeding uit eigen kast, excl luchtinjecteerdcompressor |  | Nieuwe erf | 8-10 |  |  | Boxmeer |  | 51.6069 | 5.9763 |  | 195811.562 | 402161.159
PP216 | 216 |  | Vortum | Pompput (D) | Minigemaal 1-pomps met communicatie |  |  |  |  | Nieuwe erf | 1 |  |  | Boxmeer |  | 51.6082 | 5.9745 |  | 195680.755 | 402306.734
PP217 | 217 |  | Vortum | Pompput (D) | Minigemaal 1-pomps met communicatie |  |  |  |  | Nieuwe erf | 6 |  |  | Boxmeer |  | 51.609 | 5.9738 |  | 195631.801 | 402403.13
PP218 | 218 |  | Vortum | Pompput (D) | Minigemaal 1-pomps met communicatie |  |  |  |  | Beukenstraat | 2 |  |  | Boxmeer |  | 51.6081 | 5.9777 |  | 195902.72 | 402300.584
PP219 | 219 |  | Vortum | Pompput (D) | Minigemaal 1-pomps met communicatie |  |  |  |  | Herselsedijk | 2a |  |  | Boxmeer |  | 51.6075 | 5.9791 |  | 196001.319 | 402230.572
PP220 | 220 |  | Vortum | Pompput (M) | Minigemaal 1-pomps met communicatie |  |  | voeding uit eigen kast, excl luchtinjecteerdcompressor |  | Provincialeweg | 1 |  |  | Boxmeer |  | 51.6174 | 5.9853 |  | 196423.479 | 403343.916
PP221 | 221 |  | Vortum | Pompput (M) | Minigemaal 1-pomps met communicatie |  |  | voeding uit eigen kast, excl luchtinjecteerdcompressor |  | Klein vortum | 1-2 |  |  | Boxmeer |  | 51.6189 | 5.9905 |  | 196783.988 | 403514.449
PP222 | 222 |  | Vortum | Pompput (D) | Minigemaal 1-pomps met communicatie |  |  |  |  | Klein vortum | 6 |  |  | Boxmeer |  | 51.6173 | 5.9904 |  | 196776.279 | 403330.7
PP223 | 223 |  | Vortum | Pompput (D) | Minigemaal 1-pomps met communicatie |  |  |  |  | Klein vortum | 4 |  |  | Boxmeer |  | 51.6181 | 5.992 |  | 196885.576 | 403417.017
PP224 | 224 |  | Vortum | Pompput (D) | Minigemaal 1-pomps met communicatie |  |  |  |  | Klein vortum | 3-5 |  |  | Boxmeer |  | 51.6178 | 5.9929 |  | 196949.359 | 403388.299
PP225 | 225 |  | Groeningen | Pompput (M) | Minigemaal 1-pomps met communicatie |  |  | voeding uit eigen kast, excl luchtinjecteerdcompressor |  | Passtraat | 7 |  |  | Boxmeer |  | 51.6141 | 5.9963 |  | 197187.173 | 402981.156
PP226 | 226 |  | Groeningen | Pompput (D) | Minigemaal 1-pomps met communicatie |  |  |  |  | Passtraat | 3 |  |  | Boxmeer |  | 51.6126 | 5.9984 |  | 197331.443 | 402818.204
PP227 | 227 |  | Groeningen | Pompput (M) | Minigemaal 1-pomps met communicatie |  |  | voeding uit eigen kast, excl luchtinjecteerdcompressor |  | Wittenberg | 2 |  |  | Boxmeer |  | 51.6114 | 5.9946 |  | 197069.751 | 402675.124
PP228 | 228 |  | Groeningen | Pompput (M) | Minigemaal 1-pomps met communicatie |  |  | voeding uit eigen kast, excl luchtinjecteerdcompressor |  | Hultenhoek | 12 |  |  | Boxmeer |  | 51.6098 | 5.9842 |  | 196353.493 | 402489.853
PP229 | 229 |  | Groeningen | Pompput (D) | Minigemaal 1-pomps met communicatie |  |  |  |  | Hultenhoek | 14 |  |  | Boxmeer |  | 51.6085 | 5.9821 |  | 196210.451 | 402349.565
PP230 | 230 |  | Groeningen | Pompput (M) | Minigemaal 1-pomps met communicatie |  |  | voeding uit eigen kast, excl luchtinjecteerdcompressor |  | Voortweg | 21 |  |  | Boxmeer |  | 51.6039 | 5.9833 |  | 196299.588 | 401841.001
PP231 | 231 |  | Groeningen | Pompput (D) | Minigemaal 1-pomps met communicatie |  |  |  |  | Voortweg | 10a |  |  | Boxmeer |  | 51.6037 | 5.9814 |  | 196167.072 | 401812.867
PP232 | 232 |  | Groeningen | Pompput (D) | Minigemaal 1-pomps met communicatie |  |  | Pomp en besturing vervangen okt-2022 |  | Voortweg | 12 |  |  | Boxmeer |  | 51.6034 | 5.9801 |  | 196071.716 | 401774.027
PP233 | 233 |  | Groeningen | Pompput (D) | Minigemaal 1-pomps met communicatie |  |  |  |  | Kiekuutweg | 3-5a |  |  | Boxmeer |  | 51.6024 | 5.986 |  | 196483.604 | 401670.238
PP234 | 234 |  | Vierlingsbeek | Pompput (M) | Minigemaal 1-pomps met communicatie |  |  | voeding uit eigen kast, incl luchtinjecteerdcompressor |  | Kiekuutweg | 1 |  |  | Boxmeer |  | 51.5992 | 5.9889 |  | 196686.183 | 401314.129
PP234 -L | 234 -Luchtinblaas |  | Vierlingsbeek | Luchtinblaas unit | Luchtinblaas unit |  |  | voeding uit eigen kast |  | Kiekuutweg | 1 |  |  | Boxmeer |  | 51.5992 | 5.9889 |  | 196686.183 | 401314.129
PP235 | 235 |  | Vierlingsbeek | Pompput (D) | Minigemaal 1-pomps met communicatie |  |  |  |  | Kiekuutweg | 2 |  |  | Boxmeer |  | 51.5951 | 5.9942 |  | 197056.687 | 400868.698
PP236 | 236 |  | Vierlingsbeek | Pompput (D) | Minigemaal 1-pomps met communicatie |  |  |  |  | Kiekuutweg | 4 |  |  | Boxmeer |  | 51.5944 | 5.9936 |  | 197019.873 | 400781.776
PP238 | 238 |  | Vierlingsbeek | Pompput (D) | Minigemaal 1-pomps met communicatie |  |  |  |  | Parallelweg | 6 |  |  | Boxmeer |  | 51.5923 | 5.9961 |  | 197195.174 | 400556.125
PP239 | 239 |  | Vierlingsbeek | Pompput (D) | Minigemaal 1-pomps met communicatie |  |  |  |  | Overloonseweg | 1 |  |  | Boxmeer |  | 51.5926 | 5.9948 |  | 197104.902 | 400582.873
PP240 | 240 |  | Vierlingsbeek | Pompput (M) | Minigemaal 1-pomps met communicatie |  |  | Nieuwe pomp en besturing geplaatst jun-21 Remondis voeding uit eigen kast, excl luchtinjecteerdcompressor |  | Overloonseweg | 5 |  |  | Boxmeer |  | 51.5917 | 5.9938 |  | 197032.065 | 400482.738
PP241 | 241 |  | Vierlingsbeek | Pompput (D) | Minigemaal 1-pomps met communicatie |  |  |  |  | Hattertweg | 8 |  |  | Boxmeer |  | 51.5927 | 5.9918 |  | 196897.011 | 400591.192
PP242 | 242 |  | Vierlingsbeek | Pompput (D) | Minigemaal 1-pomps met communicatie |  |  |  |  | Overloonseweg | 9-9a |  |  | Boxmeer |  | 51.59 | 5.9917 |  | 196891.67 | 400293.118
PP243 | 243 |  | Vierlingsbeek | Pompput (M) | Minigemaal 1-pomps met communicatie |  |  | voeding uit eigen kast, excl luchtinjecteerdcompressor |  | Overloonseweg | 11 |  |  | Boxmeer |  | 51.589 | 5.9911 |  | 196853.589 | 400187.362
PP244 | 244 |  | Vierlingsbeek | Pompput (D) | Minigemaal 1-pomps met communicatie |  |  |  |  | Overloonseweg | 11c |  |  | Boxmeer |  | 51.5879 | 5.9897 |  | 196750.854 | 400061.459
PP244 -L | 244 -Luchtinblaas |  | Vierlingsbeek | Luchtinblaas unit | Luchtinblaas unit |  |  |  |  | Overloonseweg | 11c |  |  | Boxmeer |  | 51.5879 | 5.9897 |  | 196750.854 | 400061.459
PP245 | 245 |  | Vierlingsbeek | Pompput (D) | Minigemaal 1-pomps met communicatie |  |  |  |  | Overloonseweg | 2a |  |  | Boxmeer |  | 51.5876 | 5.9861 |  | 196502.57 | 400030.258
PP245 -L | 245 -Luchtinblaas |  | Vierlingsbeek | Luchtinblaas unit | Luchtinblaas unit |  |  |  |  | Overloonseweg | 2a |  |  | Boxmeer |  | 51.5876 | 5.9861 |  | 196502.57 | 400030.258
PP246 | 246 |  | Vierlingsbeek | Pompput (M) | Minigemaal 1-pomps met communicatie |  |  | voeding uit eigen kast, excl luchtinjecteerdcompressor |  | Overloonseweg | 4 |  |  | Boxmeer |  | 51.5869 | 5.9828 |  | 196274.565 | 399946.863
PP247 | 247 |  | Vierlingsbeek | Pompput (D) | Minigemaal 1-pomps met communicatie |  |  |  |  | Molenweg | 9 |  |  | Boxmeer |  | 51.599 | 5.9984 |  | 197350.268 | 401302.588
PP247A | 52.00069 |  | Vierlingsbeek | Rioolgemaal | Minigemaal 1-pomps |  |  | Gemaal voor verbeterd gescheiden stelsel 1 pomp en moederkast . | 5821 EH | Schootsveld | 3 |  |  |  |  | 51.5966 | 5.9992 |  | 197406.3954 | 401029.1078
PP248 | 248 |  | Vierlingsbeek | Pompput (M) | Minigemaal 1-pomps met communicatie |  |  | Nieuwe pomp geplaatst juni 2021 |  | Molenweg | 11 |  |  | Boxmeer |  | 51.6005 | 5.9989 |  | 197381.533 | 401468.672
PP249 | 249 |  | Vierlingsbeek | Pompput (D) | Minigemaal 1-pomps met communicatie |  |  |  |  | Molenweg | 17 |  |  | Boxmeer |  | 51.6017 | 5.9992 |  | 197396.46 | 401599.711
PP249 -L | 249 -Luchtinblaas |  | Vierlingsbeek | Luchtinblaas unit | Luchtinblaas unit |  |  |  |  | Molenweg | 17 |  |  | Boxmeer |  | 51.6017 | 5.9992 |  | 197396.46 | 401599.711
PP250 | 250 |  | Vierlingsbeek | Pompput (M) | Minigemaal 1-pomps met communicatie |  |  | voeding uit eigen kast. |  | Burggraaf | 5-7 |  |  | Boxmeer |  | 51.5972 | 6.0089 |  | 198076.509 | 401107.453
PP250A | 50.00112 |  | Vierlingsbeek | Rioolgemaal | Minigemaal 1-pomps |  |  | Een klein onderbemalingengebied dat alleen bij regenval onder vrij verval afvoert of overstort naar een ander stelsel moet in SAM het betreft een klein gemaal. | 5821 BJ | Burggraaf | 15 |  |  |  |  | 51.5974 | 6.0076 |  | 197985.4969 | 401131.9156
PP250B | 50.00282 Burggraaf Vierlingsbeek |  | Vierlingsbeek | Rioolgemaal | Hoofdgemaal met 2 pompen |  |  |  | 5821 AD | Hoefiezer | 20 |  |  | Boxmeer |  | 51.5979 | 6.0103 |  | 198169 | 401185
PP251 | 251 |  | Vierlingsbeek | Pompput (M) | Minigemaal 1-pomps met communicatie |  |  | voeding uit eigen kast, excl luchtinjecteerdcompressor |  | Staaiweg | 25 |  |  | Boxmeer |  | 51.5972 | 6.0236 |  | 199095.992 | 401109.557
PP252 | 252 |  | Vierlingsbeek | Pompput (M) | Minigemaal 1-pomps met communicatie |  |  | voeding uit eigen kast, incl luchtinjecteerdcompressor |  | Sleijburgweg | 3 |  |  | Boxmeer |  | 51.5904 | 6.0131 |  | 198370.25 | 400354.446
PP252 -L | 252 -Luchtinblaas |  | Vierlingsbeek | Luchtinblaas unit | Luchtinblaas unit |  |  | voeding uit eigen kast |  | Sleijburgweg | 3 |  |  | Boxmeer |  | 51.5904 | 6.0131 |  | 198370.25 | 400354.446
PP253 | 253 |  | Vierlingsbeek | Pompput (D) | Minigemaal 1-pomps met communicatie |  |  |  |  | Grotestraat | 114 |  |  | Boxmeer |  | 51.591 | 6.0165 |  | 198607.492 | 400424.258
PP254 | 254 |  | Vierlingsbeek | Pompput (D) | Minigemaal 1-pomps met communicatie |  |  |  |  | Grotestraat | 125 |  |  | Boxmeer |  | 51.5906 | 6.018 |  | 198712.049 | 400374.302
PP255 | 255 |  | Vierlingsbeek | Pompput (M) | Minigemaal 1-pomps met communicatie |  |  | voeding uit eigen kast, excl luchtinjecteerdcompressor |  | Grotestraat | 116 |  |  | Boxmeer |  | 51.5896 | 6.0175 |  | 198682.203 | 400267.525
PP256 | 256 |  | Vierlingsbeek | Pompput (D) | Minigemaal 1-pomps met communicatie |  |  |  |  | Grotestraat | 120-122 |  |  | Boxmeer |  | 51.5886 | 6.0184 |  | 198741.681 | 400158.951
PP257 | 257 |  | Vierlingsbeek | Pompput (M) | Minigemaal 1-pomps met communicatie |  |  | voeding uit eigen kast, excl luchtinjecteerdcompressor |  | Grotestraat | 126 |  |  | Boxmeer |  | 51.587 | 6.0193 |  | 198804.156 | 399975.366
PP258 | 258 |  | Vierlingsbeek | Pompput (D) | Minigemaal 1-pomps met communicatie |  |  | Nieuwe pomp en besturing geplaatst sep-21 nav inspectie |  | Handwijzer | 1 |  |  | Boxmeer |  | 51.5874 | 6.0178 |  | 198699.557 | 400024.991
PP259 | 259 |  | Vierlingsbeek | Pompput (D) | Minigemaal 1-pomps met communicatie |  |  |  |  | Handwijzer | 5 |  |  | Boxmeer |  | 51.5882 | 6.0158 |  | 198559.644 | 400110.306
PP260 | 260 |  | Vierlingsbeek | Pompput (D) | Minigemaal 1-pomps met communicatie |  |  |  |  | Vliegenberg | 4 |  |  | Boxmeer |  | 51.5842 | 6.0185 |  | 198754.073 | 399670.121
PP261 | 261 |  | Holthees | Pompput (D) | Minigemaal 1-pomps met communicatie |  |  |  |  | Vliegenberg | 6a |  |  | Boxmeer |  | 51.5806 | 6.0099 |  | 198159.511 | 399264.986
PP262 | 262 |  | Holthees | Pompput (M) | Minigemaal 1-pomps met communicatie |  |  | voeding uit eigen kast, incl luchtinjecteerdcompressor |  | Vliegenberg | 8 |  |  | Boxmeer |  | 51.5792 | 6.0087 |  | 198082.008 | 399103.49
PP262 -L | 262 -Luchtinblaas |  | Holthees | Luchtinblaas unit | Luchtinblaas unit |  |  | voeding uit eigen kast |  | Vliegenberg | 8 |  |  | Boxmeer |  | 51.5792 | 6.0087 |  | 198082.008 | 399103.49
PP263 | 263 |  | Maashees | Pompput (D) | Minigemaal 1-pomps met communicatie |  |  |  |  | op den Bosch | 2 |  |  | Boxmeer |  | 51.5842 | 6.0203 |  | 198875.355 | 399665.017
PP264 | 264 |  | Maashees | Pompput (D) | Minigemaal 1-pomps met communicatie |  |  |  |  | op den Bosch | 3 |  |  | Boxmeer |  | 51.5832 | 6.0207 |  | 198907.061 | 399550.802
PP265 | 265 |  | Maashees | Pompput (D) | Minigemaal 1-pomps met communicatie |  |  |  |  | op den Bosch | 3a |  |  | Boxmeer |  | 51.5829 | 6.0204 |  | 198887.941 | 399517.601
PP266 | 266 |  | Maashees | Pompput (M) | Minigemaal 1-pomps met communicatie |  |  | voeding uit eigen kast, excl luchtinjecteerdcompressor |  | op den Bosch | 7-8a |  |  | Boxmeer |  | 51.5813 | 6.022 |  | 198998.087 | 399344.306
PP267 | 267 |  | Maashees | Pompput (M) | Minigemaal 1-pomps met communicatie |  |  | voeding uit eigen kast, incl luchtinjecteerdcompressor |  | de Weerd | 6 |  |  | Boxmeer |  | 51.5815 | 6.0311 |  | 199628.327 | 399374.065
PP267 -L | 267 -Luchtinblaas |  | Maashees | Luchtinblaas unit | Luchtinblaas unit |  |  | voeding uit eigen kast |  | de Weerd | 6 |  |  | Boxmeer |  | 51.5815 | 6.0311 |  | 199628.327 | 399374.065
PP268 | 268 |  | Maashees | Pompput (D) | Minigemaal 1-pomps met communicatie |  |  | Nieuwe pomp en besturing geplaatst juni 2021 |  | Hogeweg | 12 |  |  | Boxmeer |  | 51.58 | 6.03 |  | 199551.828 | 399200.048
PP269 | 269 |  | Maashees | Pompput (D) | Minigemaal 1-pomps met communicatie |  |  |  |  | de Breid | 2 |  |  | Boxmeer |  | 51.5795 | 6.0243 |  | 199160.83 | 399145.889
PP270 | 270 |  | Maashees | Pompput (D) | Minigemaal 1-pomps met communicatie |  |  |  |  | de Breid | 5 |  |  | Boxmeer |  | 51.579 | 6.0251 |  | 199217.609 | 399093.906
PP271 | 271 |  | Maashees | Pompput (D) | Minigemaal 1-pomps met communicatie |  |  |  |  | de Breid | 4b |  |  | Boxmeer |  | 51.5779 | 6.0256 |  | 199249.611 | 398967.88
PP272 | 272 |  | Maashees | Pompput (M) | Minigemaal 1-pomps met communicatie |  |  | voeding uit eigen kast, excl luchtinjecteerdcompressor |  | de Breid | 7b |  |  | Boxmeer |  | 51.5764 | 6.027 |  | 199348.549 | 398804.253
PP273 | 273 |  | Maashees | Pompput (D) | Minigemaal 1-pomps met communicatie |  |  | Nieuwe besturing geplaatst sep-21 wj. pomp 10 jaar oud |  | de Breid | 8 |  |  | Boxmeer |  | 51.574 | 6.0288 |  | 199478.515 | 398533.765
PP274 | 274 |  | Maashees | Pompput (M) | Minigemaal 1-pomps met communicatie |  |  | voeding uit eigen kast, excl luchtinjecteerdcompressor |  | Kalverstraat | 2 |  |  | Boxmeer |  | 51.5703 | 6.0355 |  | 199949.094 | 398130.609
PP275 | 275 |  | Maashees | Pompput (M) | Minigemaal 1-pomps met communicatie |  |  | voeding uit eigen kast, excl luchtinjecteerdcompressor |  | op den Berg | 14-15 |  |  | Boxmeer |  | 51.5657 | 6.038 |  | 200126.098 | 397620.673
PP276 | 276 |  | Maashees | Pompput (M) | Minigemaal 1-pomps met communicatie |  |  | voeding uit eigen kast, excl luchtinjecteerdcompressor |  | op den Berg | 25-26 |  |  | Boxmeer |  | 51.5639 | 6.0393 |  | 200216.004 | 397422.807
PP277 | 277 |  | Maashees | Pompput (D) | Minigemaal 1-pomps met communicatie | 2021 |  | Nieuwe pomp en besturing geplaatst nav onderhoud juli 2021 |  | op den Berg | 38 |  |  | Boxmeer |  | 51.5629 | 6.0404 |  | 200290.878 | 397307.901
PP278 | 278 |  | Maashees | Pompput (D) | Minigemaal 1-pomps met communicatie |  |  |  |  | op den Berg | 50 |  |  | Boxmeer |  | 51.5618 | 6.0415 |  | 200370.716 | 397184.599
PP279 | 279 |  | Maashees | Pompput (M) | Minigemaal 1-pomps met communicatie |  |  | voeding uit eigen kast. |  | op den Berg |  |  |  | Boxmeer |  | 51.5608 | 6.0427 |  | 200455.567 | 397078.454
PP280 | 280 |  | Maashees | Pompput (D) | Minigemaal 1-pomps met communicatie |  |  | Nieuwe pomp en besturing geplaatst |  | op den Berg | camping |  |  | Boxmeer |  | 51.5602 | 6.0435 |  | 200512.412 | 397014.285
PP280 -L | 280 -Luchtinblaas |  | Maashees | Luchtinblaas unit | Luchtinblaas unit |  |  | mei-2021 nieuwe slang en kleppen gemonteerd. |  | op den Berg | camping |  |  | Boxmeer |  | 51.5602 | 6.0435 |  | 200512.412 | 397014.285
PP281 | 281 |  | Maashees | Pompput (D) | Minigemaal 1-pomps met communicatie |  |  |  |  | op den Berg | 2 |  |  | Boxmeer |  | 51.5615 | 6.041 |  | 200335.313 | 397149.422
PP282 | 282 |  | Maashees | Pompput (D) | Minigemaal 1-pomps met communicatie |  |  | pomp, besturing slang en kleppen LPI vervangen mrt-2021 |  | op den Berg | 6 |  |  | Boxmeer |  | 51.5625 | 6.0396 |  | 200235.128 | 397263.094
PP282 -L | 282 -Luchtinblaas |  | Maashees | Luchtinblaas unit | Luchtinblaas unit |  |  | slang en kleppen vervangen mrt-2021 |  | op den Berg | 6 |  |  | Boxmeer |  | 51.5625 | 6.0396 |  | 200235.128 | 397263.094
PP283 | 283 |  | Maashees | Pompput (M) | Minigemaal 1-pomps met communicatie |  |  | voeding uit eigen kast, excl luchtinjecteerdcompressor |  | Campagne | 1 |  |  | Boxmeer |  | 51.5626 | 6.0341 |  | 199856.593 | 397271.361
PP284 | 284 |  | Maashees | Pompput (D) | Minigemaal 1-pomps met communicatie |  |  | Nieuwe pomp en besturing geplaatst. Tevens slang en kleppen Luchtinjectie vervangen 22-09-2022 |  | Campagne | 2 |  |  | Boxmeer |  | 51.5611 | 6.0338 |  | 199839.92 | 397110.239
PP284 -L | 284 -Luchtinblaas |  | Maashees | Luchtinblaas unit | Luchtinblaas unit |  |  | slang en terugslagkleppen vervangen 22-09-2022 |  | Campagne | 2 |  |  | Boxmeer |  | 51.5611 | 6.0338 |  | 199839.92 | 397110.239
PP285 | 285 |  | Maashees | Pompput (D) | Minigemaal 1-pomps met communicatie |  |  |  |  | Mgr. Geurtsstraat | 74a-76 |  |  | Boxmeer |  | 51.5634 | 6.0335 |  | 199815.009 | 397364.789
PP286 | 286 |  | Maashees | Pompput (M) | Minigemaal 1-pomps met communicatie |  |  | voeding uit eigen kast, excl luchtinjecteerdcompressor |  | Mgr. Geurtsstraat | 78 |  |  | Boxmeer |  | 51.5623 | 6.0311 |  | 199645.145 | 397241.398
PP287 | 287 |  | Maashees | Pompput (M) | Minigemaal 1-pomps met communicatie |  |  | voeding uit eigen kast, excl luchtinjecteerdcompressor |  | Venneweg | 1-3 |  |  | Boxmeer |  | 51.5693 | 6.029 |  | 199496.94 | 398013.984
PP288 | 288 |  | Maashees | Pompput (D) | Minigemaal 1-pomps met communicatie |  |  |  |  | Venneweg | blokhut |  |  | Boxmeer |  | 51.5687 | 6.0271 |  | 199362.308 | 397941.614
PP289 | 289 |  | Maashees | Pompput (D) | Minigemaal 1-pomps met communicatie |  |  |  |  | Broekweg | 3 |  |  | Boxmeer |  | 51.5695 | 6.0279 |  | 199422.607 | 398034.453
PP290 | 290 |  | Maashees | Pompput (D) | Minigemaal 1-pomps met communicatie |  |  |  |  | Broekweg | 1 |  |  | Boxmeer |  | 51.5702 | 6.0274 |  | 199385.33 | 398113.637
PP291 | 291 |  | Maashees | Pompput (M) | Minigemaal 1-pomps met communicatie |  |  | Poort sleutel Ronis N34265 |  | Broekweg | 7 |  |  | Boxmeer |  | 51.5699 | 6.0257 |  | 199267.384 | 398079.249
PP292 | 292 |  | Maashees | Pompput (D) | Minigemaal 1-pomps met communicatie |  |  |  |  | Broekweg | 2 |  |  | Boxmeer |  | 51.5702 | 6.0241 |  | 199154.568 | 398111.896
PP293 | 293 |  | Maashees | Pompput (M) | Minigemaal 1-pomps met communicatie |  |  | voeding uit eigen kast, excl luchtinjecteerdcompressor |  | Broekweg | 7a |  |  | Boxmeer |  | 51.5687 | 6.0203 |  | 198892.884 | 397944.791
PP294 | 294 |  | Maashees | Pompput (D) | Minigemaal 1-pomps met communicatie |  |  |  |  | Broekweg | 11 |  |  | Boxmeer |  | 51.567 | 6.0183 |  | 198754.824 | 397756.293
PP294 -L | 294 -Luchtinblaas |  | Maashees | Luchtinblaas unit | Luchtinblaas unit |  |  | nieuwe slang en kleppen geplaatst mrt-2021 |  | Broekweg | 11 |  |  | Boxmeer |  | 51.567 | 6.0183 |  | 198754.824 | 397756.293
PP295 | 295 |  | Holthees | Pompput (M) | Minigemaal 1-pomps met communicatie |  |  | voeding uit eigen kast, excl luchtinjecteerdcompressor |  | St. Jozeflaan | 73 |  |  | Boxmeer |  | 51.5708 | 6.0032 |  | 197707.669 | 398160.743
PP296 | 296 |  | Holthees | Pompput (D) | Minigemaal 1-pomps met communicatie |  |  |  |  | Loobeekweg | 6 |  |  | Boxmeer |  | 51.5716 | 6.0022 |  | 197637.099 | 398251.534
PP297 | 297 |  | Holthees | Pompput (D) | Minigemaal 1-pomps met communicatie |  |  |  |  | Loobeekweg | 8 |  |  | Boxmeer |  | 51.5707 | 6.0024 |  | 197649.512 | 398151.968
PP297 -L | 297 -Luchtinblaas |  | Holthees | Luchtinblaas unit | Luchtinblaas unit |  |  |  |  | Loobeekweg | 8 |  |  | Boxmeer |  | 51.5707 | 6.0024 |  | 197649.512 | 398151.968
PP298 | 298 |  | Holthees | Pompput (M) | Minigemaal 1-pomps met communicatie |  |  | voeding uit eigen kast, excl luchtinjecteerdcompressor |  | Loonseweg | 3 |  |  | Boxmeer |  | 51.5727 | 6.0016 |  | 197594.461 | 398375.857
PP299 | 299 |  | Holthees | Pompput (D) | Minigemaal 1-pomps met communicatie |  |  | Door aanrijschade buitenkast en besturing vervangen 01-10-2020 |  | Loonseweg | 2a |  |  | Boxmeer |  | 51.5721 | 5.999 |  | 197414.655 | 398305.321
PP300 | 300 |  | Overloon | Pompput (M) | Minigemaal 1-pomps met communicatie |  |  | voeding uit eigen kast, incl luchtinjecteerdcompressor |  | Holthesedijk | 8-10 |  |  | Boxmeer |  | 51.5749 | 5.9814 |  | 196191.301 | 398614.565
PP300 -L | 300 -Luchtinblaas |  | Overloon | Luchtinblaas unit | Luchtinblaas unit |  |  | voeding uit eigen kast |  | Holthesedijk | 8-10 |  |  | Boxmeer |  | 51.5749 | 5.9814 |  | 196191.301 | 398614.565
PP301 | 301 |  | Overloon | Pompput (M) | Minigemaal 1-pomps met communicatie |  |  | voeding uit eigen kast, gebruikte autoadapt geplaatst april 2021 |  | Holthesedijk | milieu |  |  | Boxmeer |  | 51.5749 | 5.9775 |  | 195921.552 | 398607.106
PP302 | 302 |  | Overloon | Pompput (M) | Minigemaal 1-pomps met communicatie |  |  | voeding uit eigen kast, excl luchtinjecteerdcompressor |  | Holthesedijk | 2a |  |  | Boxmeer |  | 51.576 | 5.9742 |  | 195692.419 | 398725.398
PP303 | 303 |  | Overloon | Pompput (D) | Minigemaal 1-pomps met communicatie |  |  |  |  | Holthesedijk | 7 |  |  | Boxmeer |  | 51.5764 | 5.9719 |  | 195533.46 | 398767.559
PP304 | 304 |  | Overloon | Pompput (M) | Minigemaal 1-pomps met communicatie |  |  | voeding uit eigen kast. nieuwe verdeler geplaatst juni 2019 |  | Holthesedijk | 2a |  |  | Boxmeer |  | 51.5768 | 5.9697 |  | 195376.828 | 398809.517
PP305 | 305 |  | Overloon | Pompput (D) | Minigemaal 1-pomps met communicatie |  |  |  |  | Schaartven | 2 |  |  | Boxmeer |  | 51.5749 | 5.9693 |  | 195353.249 | 398604.82
PP306 | 306 |  | Overloon | Pompput (D) | Minigemaal 1-pomps met communicatie | 2021 |  | 24-11-2021 nieuwe pomp en besturing geplaatst wj |  | Schaartven | 6 |  |  | Boxmeer |  | 51.5736 | 5.9693 |  | 195351.167 | 398455.515
PP307 | 307 |  | Overloon | Pompput (D) | Minigemaal 1-pomps met communicatie |  |  |  |  | Holthesedijk | 2 |  |  | Boxmeer |  | 51.5773 | 5.9684 |  | 195290.26 | 398872.536
PP308 | 308 |  | Overloon | Pompput (D) | Minigemaal 1-pomps met communicatie |  |  |  |  | Rondweg | 29 |  |  | Boxmeer |  | 51.5798 | 5.9635 |  | 194948.371 | 399145.655
PP309 | 309 |  | Overloon | Pompput (D) | Minigemaal 1-pomps met communicatie |  |  | Leidingwerk, pomp en besturing vervangen mei-22 |  | Rondweg | 22 |  |  | Boxmeer |  | 51.5804 | 5.9612 |  | 194785.756 | 399208.757
PP310 | 310 |  | Overloon | Pompput (M) | Minigemaal 1-pomps met communicatie |  |  | voeding uit eigen kast, excl luchtinjecteerdcompressor |  | Rondweg | 27 |  |  | Boxmeer |  | 51.5814 | 5.96 |  | 194703.117 | 399320.62
PP311 | 311 |  | Overloon | Pompput (D) | Minigemaal 1-pomps met communicatie |  |  |  |  | Heikant | 7 |  |  | Boxmeer |  | 51.5806 | 5.9581 |  | 194573.453 | 399233.164
PP312 | 312 |  | Overloon | Pompput (D) | Minigemaal 1-pomps met communicatie |  |  |  |  | Rondweg | 18 |  |  | Boxmeer |  | 51.5822 | 5.958 |  | 194565.85 | 399409.079
PP313 | 313 |  | Overloon | Pompput (D) | Minigemaal 1-pomps met communicatie |  |  |  |  | Heikant |  |  |  | Boxmeer |  | 51.5814 | 5.9554 |  | 194382.932 | 399320.288
PP313 -L | 313 -Luchtinblaas |  | Overloon | Luchtinblaas unit | Luchtinblaas unit |  |  |  |  | Heikant |  |  |  | Boxmeer |  | 51.5814 | 5.9554 |  | 194382.932 | 399320.288
PP314 | 314 |  | Overloon | Pompput (M) | Minigemaal 1-pomps met communicatie |  |  | voeding uit eigen kast, excl luchtinjecteerdcompressor |  | Heikant | 4 |  |  | Boxmeer |  | 51.5817 | 5.954 |  | 194285.217 | 399356.157
PP315 | 315 |  | Overloon | Pompput (D) | Minigemaal 1-pomps met communicatie |  |  |  |  | Rondweg | 23 |  |  | Boxmeer |  | 51.5832 | 5.9557 |  | 194402.519 | 399514.593
PP316 | 316 |  | Overloon | Pompput (D) | Minigemaal 1-pomps met communicatie |  |  |  |  | Rondweg | 23 |  |  | Boxmeer |  | 51.5832 | 5.9557 |  | 194399.415 | 399516.216
PP317 | 317 |  | Overloon | Pompput (D) | Minigemaal 1-pomps met communicatie |  |  |  |  | Rondweg | 19-21 |  |  | Boxmeer |  | 51.5842 | 5.9532 |  | 194230.595 | 399625.932
PP318 | 318 |  | Overloon | Pompput (M) | Minigemaal 1-pomps met communicatie |  |  | voeding uit eigen kast, excl luchtinjecteerdcompressor |  | Heikant | 3 |  |  | Boxmeer |  | 51.5825 | 5.9522 |  | 194159.133 | 399433.84
PP319 | 319 |  | Overloon | Pompput (D) | Minigemaal 1-pomps met communicatie |  |  |  |  | Rondweg | 14a |  |  | Boxmeer |  | 51.584 | 5.9519 |  | 194135.488 | 399609.474
PP320 | 320 |  | Overloon | Pompput (M) | Minigemaal 1-pomps met communicatie |  |  | Voeding uit eigen kast. Pomp en besturing vervangen okt-21 nav inspectie |  | Heikant | 1a |  |  | Boxmeer |  | 51.5843 | 5.9498 |  | 193995.467 | 399633.184
PP321 | 321 |  | Overloon | Pompput (M) | Minigemaal 1-pomps met communicatie |  |  | voeding uit eigen kast, excl luchtinjecteerdcompressor |  | Rondweg | 17 |  |  | Boxmeer |  | 51.5864 | 5.9487 |  | 193914.668 | 399869.844
PP322 | 322 |  | Overloon | Pompput (D) | Minigemaal 1-pomps met communicatie |  |  |  |  | Heikant | 2 |  |  | Boxmeer |  | 51.5847 | 5.948 |  | 193866.704 | 399685.927
PP323 | 323 |  | Overloon | Pompput (D) | Minigemaal 1-pomps met communicatie |  |  |  |  | Heikant | 5a |  |  | Boxmeer |  | 51.582 | 5.9491 |  | 193945.491 | 399384.63
PP324 | 324 |  | Overloon | Pompput (D) | Minigemaal 1-pomps met communicatie |  |  |  |  | Rondweg | 14 |  |  | Boxmeer |  | 51.5852 | 5.9446 |  | 193628.533 | 399739.628
PP325 | 325 |  | Overloon | Pompput (M) | Minigemaal 1-pomps met communicatie |  |  | voeding uit eigen kast, excl luchtinjecteerdcompressor |  | Rondweg | 12b |  |  | Boxmeer |  | 51.5862 | 5.9422 |  | 193464.489 | 399841.747
PP326 | 326 |  | Overloon | Pompput (D) | Minigemaal 1-pomps met communicatie |  |  |  |  | Rondweg | 12a |  |  | Boxmeer |  | 51.5853 | 5.9409 |  | 193373.65 | 399743.92
PP327 | 327 |  | Overloon | Pompput (D) | Minigemaal 1-pomps met communicatie |  |  |  |  | Rondweg | 8a |  |  | Boxmeer |  | 51.5841 | 5.9393 |  | 193264.152 | 399606.939
PP328 | 328 |  | Overloon | Pompput (M) | Minigemaal 1-pomps met communicatie |  |  | voeding uit eigen kast, excl luchtinjecteerdcompressor |  | Rondweg | 6a |  |  | Boxmeer |  | 51.5826 | 5.9374 |  | 193132.336 | 399443.786
PP329 | 329 |  | Overloon | Pompput (D) | Minigemaal 1-pomps met communicatie |  |  |  |  | Stevensbeekseweg | 4b |  |  | Boxmeer |  | 51.5814 | 5.9379 |  | 193170.794 | 399307.09
PP330 | 330 |  | Overloon | Pompput (D) | Minigemaal 1-pomps met communicatie |  |  | besturing autoadapt vervangen en compressor verplaatst naar andere kast. tevens nieuwe slang en kleppen geplaatst mei-22 |  | Stevensbeekseweg | 4a |  |  | Boxmeer |  | 51.5805 | 5.94 |  | 193315.059 | 399208.671
PP330 -L | 330 -Luchtinblaas |  | Overloon | Luchtinblaas unit | Luchtinblaas unit |  |  | besturing vervangen. slang en kleppen vervangen. mei-22 |  | Stevensbeekseweg | 4a |  |  | Boxmeer |  | 51.5805 | 5.94 |  | 193315.059 | 399208.671
PP331 | 331 |  | Overloon | Pompput (M) | Minigemaal 1-pomps met communicatie |  |  | voeding uit eigen kast, incl luchtinjecteerdcompressor |  | Stevensbeekseweg | 25 |  |  | Boxmeer |  | 51.5786 | 5.9384 |  | 193209.139 | 398999.518
PP331 -L | 331 -Luchtinblaas |  | Overloon | Luchtinblaas unit | Luchtinblaas unit |  |  | voeding uit eigen kast |  | Stevensbeekseweg | 25 |  |  | Boxmeer |  | 51.5786 | 5.9384 |  | 193209.139 | 398999.518
PP332 | 332 |  | Overloon | Pompput (D) | Minigemaal 1-pomps met communicatie |  |  |  |  | Stevensbeekseweg | 8 |  |  | Boxmeer |  | 51.5897 | 5.929 |  | 192548.013 | 400232.242
PP333 | 333 |  | Overloon | Pompput (D) | Minigemaal 1-pomps met communicatie |  |  | LET OP!! Pompput eigendom AZC. Geen onderhoudswerkzaamheden aan verrichten. Aparte persleiding naar Stevensbeek |  | Stevensbeekseweg |  |  |  | Boxmeer |  | 51.5922 | 5.9267 |  | 192386.746 | 400499.422
PP334 | 334 |  | Overloon | Pompput (M) | Minigemaal 1-pomps met communicatie |  |  | voeding uit eigen kast, excl luchtinjecteerdcompressor |  | Stevensbeekseweg | 37 |  |  | Boxmeer |  | 51.5928 | 5.926 |  | 192334.174 | 400575.803
PP335 | 335 |  | Overloon | Pompput (D) | Minigemaal 1-pomps met communicatie |  |  |  |  | Stevensbeekseweg | 39 |  |  | Boxmeer |  | 51.5941 | 5.9242 |  | 192208.538 | 400718.615
PP336 | 336 |  | Overloon | Pompput (D) | Minigemaal 1-pomps met communicatie |  |  |  |  | Rondweg | 11a |  |  | Boxmeer |  | 51.5784 | 5.9316 |  | 192738.662 | 398972.124
PP337 | 337 |  | Overloon | Pompput (D) | Minigemaal 1-pomps met communicatie |  |  |  |  | Oplosedijk | 2 |  |  | Boxmeer |  | 51.5775 | 5.9296 |  | 192598.456 | 398872.553
PP338 | 338 |  | Overloon | Pompput (D) | Minigemaal 1-pomps met communicatie |  |  |  |  | Oplosedijk | 4 |  |  | Boxmeer |  | 51.578 | 5.9286 |  | 192530.287 | 398927.099
PP339 | 339 |  | Overloon | Pompput (M) | Minigemaal 1-pomps met communicatie |  |  | leidingwerk, pomp en besturing vervangen juli-22 |  | Hazenbroek | 2 |  |  | Boxmeer |  | 51.5811 | 5.93 |  | 192624.259 | 399275.125
PP340 | 340 |  | Overloon | Pompput (M) | Minigemaal 1-pomps met communicatie |  |  | incl luchtinjecteerdcompressor |  | Oplosedijk | 3 |  |  | Boxmeer |  | 51.58 | 5.9247 |  | 192257.491 | 399143.505
PP340 -L | 340 -Luchtinblaas |  | Overloon | Luchtinblaas unit | Luchtinblaas unit |  |  | Nav inspectie andere compressor geplaatst. Tevens slang en kleppen vervangen apr-22 | 5825 HZ | Oplosedijk | 3 |  |  | Boxmeer |  | 51.58 | 5.9247 |  | 192257 | 399143
PP341 | 341 |  | Overloon | Pompput (D) | Minigemaal 1-pomps met communicatie |  |  | voeding uit eigen kast, excl luchtinjecteerdcompressor |  | Loonsehei | 1 |  |  | Boxmeer |  | 51.5772 | 5.9244 |  | 192240.119 | 398838.342
PP343 | 343 |  | Overloon | Pompput (D) | Minigemaal 1-pomps met communicatie |  |  | Pomp en besturing vervangen 22-09-2022 |  | Baansestraat | 34-36 |  |  | Boxmeer |  | 51.5765 | 5.9315 |  | 192728.345 | 398763.977
PP344 | 344 |  | Overloon | Pompput (D) | Minigemaal 1-pomps met communicatie |  |  |  |  | Baansestraat | 11-15 |  |  | Boxmeer |  | 51.5753 | 5.9335 |  | 192873.184 | 398627.352
PP345 | 345 |  | Overloon | Pompput (D) | Minigemaal 1-pomps met communicatie |  |  |  |  | Rondweg | 7 |  |  | Boxmeer |  | 51.5756 | 5.9279 |  | 192480.829 | 398656.694
PP346 | 346 |  | Overloon | Pompput (D) | Minigemaal 1-pomps met communicatie |  |  |  |  | Kwartsheuvel | 2 |  |  | Boxmeer |  | 51.5734 | 5.9279 |  | 192483.604 | 398410.655
PP347 | 347 |  | Overloon | Pompput (D) | Minigemaal 1-pomps met communicatie |  |  |  |  | Molenveldweg | 2 |  |  | Boxmeer |  | 51.5722 | 5.9263 |  | 192372.723 | 398276.719
PP348 | 348 |  | Overloon | Pompput (M) | Minigemaal 1-pomps met communicatie |  |  | voeding uit eigen kast, excl luchtinjecteerdcompressor |  | Rondweg | 5 |  |  | Boxmeer |  | 51.5735 | 5.9249 |  | 192273.954 | 398428.218
PP349 | 349 |  | Overloon | Pompput (D) | Minigemaal 1-pomps met communicatie |  |  |  |  | Molenveldweg | 3 |  |  | Boxmeer |  | 51.5719 | 5.924 |  | 192215.921 | 398240.577
PP350 | 350 |  | Overloon | Pompput (D) | Minigemaal 1-pomps met communicatie |  |  |  |  | Baltussenweg (Rondweg 1b) |  |  |  | Boxmeer |  | 51.5732 | 5.9231 |  | 192150.658 | 398383.464
PP351 | 351 |  | Overloon | Pompput (D) | Minigemaal 1-pomps met communicatie |  |  |  |  | Baltussenweg | 1 |  |  | Boxmeer |  | 51.5749 | 5.9212 |  | 192019.884 | 398581.598
PP351 -L | 351 -Luchtinblaas |  | Overloon | Luchtinblaas unit | Luchtinblaas unit |  |  | nieuwe compressor geplaatst mrt-21 |  | Baltussenweg | 1 |  |  | Boxmeer |  | 51.5749 | 5.9212 |  | 192019.884 | 398581.598
PP352 | 352 |  | Overloon | Pompput (M) | Minigemaal 1-pomps met communicatie |  |  | voeding uit eigen kast, excl luchtinjecteerdcompressor |  | Baltussenweg | 2a--4 |  |  | Boxmeer |  | 51.5768 | 5.9163 |  | 191674.145 | 398783.082
PP353 | 353 |  | Overloon | Pompput (M) | Minigemaal 1-pomps met communicatie |  |  | Nieuwe pomp en besturing geplaatst 26-10-2022 |  | Rondweg | 1a |  |  | Boxmeer |  | 51.5721 | 5.9218 |  | 192060.076 | 398265.549
PP354 | 354 |  | Overloon | Pompput (D) | Minigemaal 1-pomps met communicatie |  |  |  |  | Rondweg | 2 |  |  | Boxmeer |  | 51.571 | 5.9209 |  | 192001.978 | 398147.776
PP355 | 355 |  | Overloon | Pompput (D) | Minigemaal 1-pomps met communicatie |  |  |  |  | Rondweg | 1 |  |  | Boxmeer |  | 51.5727 | 5.9189 |  | 191857.51 | 398330.131
PP356 | 356 |  | Overloon | Pompput (M) | Minigemaal 1-pomps met communicatie |  |  | voeding uit eigen kast, excl luchtinjecteerdcompressor |  | Crooijmansweg/Oploseweg |  |  |  | Boxmeer |  | 51.5703 | 5.918 |  | 191797.096 | 398068.07
PP357 | 357 |  | Overloon | Pompput (D) | Minigemaal 1-pomps met communicatie |  |  |  |  | Crooijmansweg | 2 |  |  | Boxmeer |  | 51.5698 | 5.9167 |  | 191711.057 | 398006.59
PP358 | 358 |  | Overloon | Pompput (D) | Minigemaal 1-pomps met communicatie |  |  |  |  | Crooijmansweg | 5 |  |  | Boxmeer |  | 51.5691 | 5.9155 |  | 191624.876 | 397925.274
PP358 -L | 358 -Luchtinblaas |  | Overloon | Luchtinblaas unit | Luchtinblaas unit |  |  |  |  | Crooijmansweg | 5 |  |  | Boxmeer |  | 51.5691 | 5.9155 |  | 191624.876 | 397925.274
PP359 | 359 |  | Overloon | Pompput (D) | Minigemaal 1-pomps met communicatie |  |  |  |  | Oploseweg | 28 |  |  | Boxmeer |  | 51.572 | 5.9149 |  | 191583.914 | 398248.623
PP360 | 360 |  | Overloon | Pompput (M) | Minigemaal 1-pomps met communicatie |  |  | voeding uit eigen kast, Persleiding loost op put 363 vanaf 16-03-2022. Tevens nieuwe besturing en gebruikte pomp geplaatst |  | Rieterdreef | 11 |  |  | Boxmeer |  | 51.5773 | 5.9074 |  | 191059.871 | 398835.599
PP361 | 361 |  | Overloon | Pompput (M) | Minigemaal 1-pomps met communicatie |  |  | Nieuwe ZWAARDERE (2,6 kW) autoadapt en besturing geplaatst nov '21 |  | Duivenbosweg (camping) | 4 |  |  | Boxmeer |  | 51.5843 | 5.8948 |  | 190179.349 | 399614.446
PP362 | 362 |  | Overloon | Pompput (M) | Minigemaal 1-pomps met communicatie |  |  | voeding uit eigen kast, excl luchtinjecteerdcompressor |  | Duivenbosweg | 5 |  |  | Boxmeer |  | 51.5869 | 5.9029 |  | 190742.055 | 399906.084
PP363 | 363 |  | Overloon | Pompput (D) | Minigemaal 1-pomps met communicatie |  |  | Nieuwe pomp geplaatst. 11-2022 WJ |  | Rieterdreef | 9 |  |  | Boxmeer |  | 51.5754 | 5.9036 |  | 190799.575 | 398620.3
PP363 -L | 363 -Luchtinblaas |  | Overloon | Luchtinblaas unit | Luchtinblaas unit |  |  | voeding uit eigen kast | 5825 HS | Rieterdreef | 9 |  |  | Boxmeer |  | 51.5754 | 5.9036 |  | 190799.3532 | 398620.1497
PP364 | 364 |  | Overloon | Pompput (D) | Minigemaal 1-pomps met communicatie |  |  |  |  | Rieterdreef | 3a |  |  | Boxmeer |  | 51.573 | 5.9027 |  | 190740.231 | 398361.138
PP365 | 365 |  | Overloon | Pompput (M) | Minigemaal 1-pomps met communicatie |  |  | Nieuwe pomp en besturing geplaatst juli 2021 |  | Vlakdijk |  |  |  | Boxmeer |  | 51.5709 | 5.9014 |  | 190651.679 | 398122.92
PP366 | 366 |  | Overloon | Pompput (D) | Minigemaal 1-pomps met communicatie |  |  |  |  | Rieterdreef | 1 |  |  | Boxmeer |  | 51.5707 | 5.9034 |  | 190784.453 | 398101.321
PP367 | 367 |  | Overloon | Pompput (D) | Minigemaal 1-pomps met communicatie |  |  |  |  | Crooijmansweg | 10 |  |  | Boxmeer |  | 51.5668 | 5.9111 |  | 191323.572 | 397669.595
PP368 | 368 |  | Overloon | Pompput (M) | Minigemaal 1-pomps met communicatie |  |  | voeding uit eigen kast, incl luchtinjecteerdcompressor |  | Roosendaalseweg | 5 |  |  | Boxmeer |  | 51.5643 | 5.9104 |  | 191275.161 | 397390.396
PP368 -L | 368 -Luchtinblaas |  | Overloon | Luchtinblaas unit | Luchtinblaas unit |  |  | voeding uit eigen kast. Nieuwe slang en kleppen geplaatst 03-2021 |  | Roosendaalseweg | 5 |  |  | Boxmeer |  | 51.5643 | 5.9104 |  | 191275.161 | 397390.396
PP369 | 369 |  | Overloon | Pompput (D) | Minigemaal 1-pomps met communicatie |  |  |  |  | Roosendaalseweg | 3 |  |  | Boxmeer |  | 51.5635 | 5.9153 |  | 191621.067 | 397303.46
PP370 | 370 |  | Overloon | Pompput (M) | Minigemaal 1-pomps met communicatie |  |  | voeding uit eigen kast, excl luchtinjecteerdcompressor |  | Roosendaalseweg | 1 |  |  | Boxmeer |  | 51.5638 | 5.9203 |  | 191963.93 | 397339.162
PP371 | 371 |  | Overloon | Pompput (D) | Minigemaal 1-pomps met communicatie |  |  |  |  | Kamphoefweg | 6 |  |  | Boxmeer |  | 51.5629 | 5.9205 |  | 191979.664 | 397241.161
PP372 | 372 |  | Overloon | Pompput (D) | Minigemaal 1-pomps met communicatie |  |  | Leidingwerk compleet RVS gerenoveerd 06-02-2023 Kanters. |  | Vredepeelweg | 18 |  |  | Boxmeer |  | 51.5652 | 5.9152 |  | 191606.919 | 397495.792
PP373 | 373 |  | Overloon | Pompput (D) | Minigemaal 1-pomps met communicatie |  |  |  |  | Kamphoefweg | 1 |  |  | Boxmeer |  | 51.566 | 5.9193 |  | 191896.457 | 397581.916
PP374 | 374 |  | Overloon | Pompput (D) | Minigemaal 1-pomps met communicatie |  |  |  |  | Vredepeelweg | 16 |  |  | Boxmeer |  | 51.5653 | 5.9221 |  | 192088.323 | 397509.029
PP374 -L | 374 -Luchtinblaas |  | Overloon | Luchtinblaas unit | Luchtinblaas unit |  |  |  |  | Vredepeelweg | 16 |  |  | Land van Cuijk |  | 51.5653 | 5.9221 |  | 192088.0983 | 397508.8777
PP375 | 375 |  | Overloon | Pompput (M) | Minigemaal 1-pomps met communicatie |  |  | voeding uit eigen kast, excl luchtinjecteerdcompressor |  | Vredepeelweg | 14 |  |  | Boxmeer |  | 51.5646 | 5.925 |  | 192290.749 | 397434.345
PP376 | 376 |  | Overloon | Pompput (D) | Minigemaal 1-pomps met communicatie |  |  | pomp en besturing vervangen juli-22 |  | Peelkampweg | 10 |  |  | Boxmeer |  | 51.5661 | 5.9266 |  | 192401.685 | 397605.19
PP377 | 377 |  | Overloon | Pompput (D) | Minigemaal 1-pomps met communicatie |  |  |  |  | Peelkampweg | 8 |  |  | Boxmeer |  | 51.567 | 5.9264 |  | 192384.908 | 397700.945
PP378 | 378 |  | Overloon | Pompput (D) | Minigemaal 1-pomps met communicatie |  |  |  |  | Peelkampweg | 6 |  |  | Boxmeer |  | 51.5685 | 5.9302 |  | 192646.772 | 397864.534
PP379 | 379 |  | Overloon | Pompput (D) | Minigemaal 1-pomps met communicatie |  |  |  |  | Peelkampweg | 2 |  |  | Boxmeer |  | 51.5696 | 5.9323 |  | 192792.732 | 397992.197
PP380 | 380 |  | Overloon | Pompput (D) | Minigemaal 1-pomps met communicatie |  |  | voeding vanuit PP356 |  | Oploseweg | 22a |  |  | Boxmeer |  | 51.5697 | 5.9213 |  | 192029.183 | 397997.04
PP381 | 381 |  | Overloon | Pompput (D) | Minigemaal 1-pomps met communicatie |  |  |  |  | Oploseweg | 22 |  |  | Boxmeer |  | 51.5695 | 5.9231 |  | 192153.207 | 397981.261
PP381 -L | 381 -Luchtinblaas |  | Overloon | Luchtinblaas unit | Luchtinblaas unit |  |  |  |  | Oploseweg | 22 |  |  | Boxmeer |  | 51.5695 | 5.9231 |  | 192153.207 | 397981.261
PP382 | 382 |  | Overloon | Pompput (D) | Minigemaal 1-pomps met communicatie |  |  |  |  | Oploseweg | 11 |  |  | Boxmeer |  | 51.5699 | 5.927 |  | 192424.918 | 398020.24
PP383 | 383 |  | Overloon | Pompput (D) | Minigemaal 1-pomps met communicatie |  |  |  |  | Oploseweg | 18 |  |  | Boxmeer |  | 51.5701 | 5.9301 |  | 192635.996 | 398052.996
PP385 | 385 |  | Overloon | Pompput (D) | Minigemaal 1-pomps met communicatie |  |  |  |  | Zandstraat | 2a |  |  | Boxmeer |  | 51.57 | 5.939 |  | 193254.205 | 398037.349
PP386 | 386 |  | Overloon | Pompput (M) | Minigemaal 1-pomps met communicatie |  |  | Nieuwe pomp en besturing geplaatst juli-20 |  | Zandstraat | 1 |  |  | Boxmeer |  | 51.5689 | 5.9386 |  | 193229.208 | 397914.4
PP387 | 387 |  | Overloon | Pompput (D) | Minigemaal 1-pomps met communicatie |  |  | nieuwe pomp en besturing geplaatst juli-22 |  | Zandstraat | 4a |  |  | Boxmeer |  | 51.5678 | 5.938 |  | 193188.405 | 397799.647
PP388 | 388 |  | Overloon | Pompput (D) | Minigemaal 1-pomps met communicatie |  |  |  |  | Zandstraat/Helderseweg |  |  |  | Boxmeer |  | 51.5653 | 5.9364 |  | 193082.15 | 397516.711
PP389 | 389 |  | Overloon | Pompput (D) | Minigemaal 1-pomps met communicatie |  |  |  |  | Vredepeelweg | 6 |  |  | Boxmeer |  | 51.5656 | 5.9325 |  | 192812.161 | 397548.254
PP389 -L | 389 -Luchtinblaas |  | Overloon | Luchtinblaas unit | Luchtinblaas unit |  |  | Voeding |  | Vredepeelweg | 6 |  |  | Boxmeer |  | 51.5656 | 5.9325 |  | 192811.9353 | 397548.102
PP390 | 390 |  | Overloon | Pompput (M) | Minigemaal 1-pomps met communicatie |  |  | voeding uit eigen kast, excl luchtinjecteerdcompressor |  | Helderseweg | 30 |  |  | Boxmeer |  | 51.5658 | 5.9379 |  | 193180.017 | 397571.094
PP391 | 391 |  | Overloon | Pompput (D) | Minigemaal 1-pomps met communicatie |  |  |  |  | Helderseweg | 31 |  |  | Boxmeer |  | 51.5669 | 5.9401 |  | 193335.469 | 397698.573
PP392 | 392 |  | Overloon | Pompput (D) | Minigemaal 1-pomps met communicatie |  |  |  |  | Helderseweg | 27 |  |  | Boxmeer |  | 51.5676 | 5.9423 |  | 193489.33 | 397775.403
PP393 | 393 |  | Overloon | Pompput (D) | Minigemaal 1-pomps met communicatie |  |  |  |  | Merseloseweg | 15 |  |  | Boxmeer |  | 51.5625 | 5.9422 |  | 193485.255 | 397206.333
PP394 | 394 |  | Overloon | Pompput (M) | Minigemaal 1-pomps met communicatie |  |  | voeding uit eigen kast, excl luchtinjecteerdcompressor |  | Merseloseweg | 18 |  |  | Boxmeer |  | 51.5606 | 5.9406 |  | 193376.413 | 396992.272
PP395 | 395 |  | Overloon | Pompput (D) | Minigemaal 1-pomps met communicatie |  |  |  |  | Merseloseweg | 17 |  |  | Boxmeer |  | 51.5588 | 5.9406 |  | 193377.767 | 396791.753
PP396 | 396 |  | Overloon | Pompput (M) | Minigemaal 1-pomps met communicatie |  |  | voeding uit eigen kast, incl luchtinjecteerdcompressor |  | Merseloseweg | 17 |  |  | Boxmeer |  | 51.5581 | 5.9418 |  | 193457.29 | 396718.753
PP396 -L | 396 -Luchtinblaas |  | Overloon | Luchtinblaas unit | Luchtinblaas unit |  |  | voeding uit eigen kast |  | Merseloseweg | 17 |  |  | Boxmeer |  | 51.5581 | 5.9418 |  | 193457.29 | 396718.753
PP397 | 397 |  | Overloon | Pompput (D) | Minigemaal 1-pomps met communicatie |  |  |  |  | Bossehoekweg | 16 |  |  | Boxmeer |  | 51.5628 | 5.9446 |  | 193649.823 | 397238.295
PP398 | 398 |  | Overloon | Pompput (D) | Minigemaal 1-pomps met communicatie |  |  |  |  | Venrayseweg | 21 |  |  | Boxmeer |  | 51.5666 | 5.9483 |  | 193905.955 | 397667.019
PP399 | 399 |  | Overloon | Pompput (D) | Minigemaal 1-pomps met communicatie |  |  |  |  | Venrayseweg | 26c |  |  | Boxmeer |  | 51.5661 | 5.9484 |  | 193911.072 | 397616.971
PP400 | 400 |  | Overloon | Pompput (M) | Minigemaal 1-pomps met communicatie |  |  | voeding uit eigen kast, Nieuwe pomp en besturing geplaatst juni-22 |  | Venrayseweg | 21 |  |  | Boxmeer |  | 51.5657 | 5.9492 |  | 193967.286 | 397568.533
PP401 | 401 |  | Overloon | Pompput (M) | Minigemaal 1-pomps met communicatie |  |  | voeding uit eigen kast, excl luchtinjecteerdcompressor |  | Venrayseweg | 28-30 |  |  | Boxmeer |  | 51.5611 | 5.9552 |  | 194388.119 | 397055.697
PP402 | 402 |  | Overloon | Pompput (D) | Minigemaal 1-pomps met communicatie |  |  |  |  | Venrayseweg | 32 |  |  | Boxmeer |  | 51.5594 | 5.9573 |  | 194532.029 | 396876.545
PP402 -L | 402 -Luchtinblaas |  | Overloon | Luchtinblaas unit | Luchtinblaas unit |  |  |  |  | Venrayseweg | 32 |  |  | Boxmeer |  | 51.5594 | 5.9573 |  | 194532.029 | 396876.545
PP403 | 403 |  | Overloon | Pompput (D) | Minigemaal 1-pomps met communicatie |  |  | Nieuwe pomp en besturing geplaatst door Anton Mulder aug-21 |  | Raaijweg | 27 |  |  | Boxmeer |  | 51.5628 | 5.9578 |  | 194562.716 | 397246.487
PP404 | 404 |  | Overloon | Pompput (M) | Minigemaal 1-pomps met communicatie |  |  | voeding uit eigen kast, incl luchtinjecteerdcompressor |  | Kuluutweg | 6 |  |  | Boxmeer |  | 51.577 | 5.9555 |  | 194394.325 | 398830.689
PP404 -L | 404 -Luchtinblaas |  | Overloon | Luchtinblaas unit | Luchtinblaas unit |  |  | voeding uit eigen kast |  | Kuluutweg | 6 |  |  | Boxmeer |  | 51.577 | 5.9555 |  | 194394.325 | 398830.689
PP405 | 405 |  | Overloon | Pompput (D) | Minigemaal 1-pomps met communicatie |  |  | Nieuwe pomp en besturing geplaatst 11-2020 |  | Kuluutweg | 4 |  |  | Boxmeer |  | 51.5766 | 5.9571 |  | 194508.014 | 398779.999
PP406 | 406 |  | Overloon | Pompput (D) | Minigemaal 1-pomps met communicatie |  |  |  |  | Vierlingsbeekseweg /Kuluutweg 2 | 2 |  |  | Boxmeer |  | 51.5758 | 5.9604 |  | 194732.91 | 398694.318
PP407 | 407 |  | Overloon | Pompput (M) | Minigemaal 1-pomps met communicatie |  |  | voeding uit eigen kast, excl luchtinjecteerdcompressor Nieuwe pomp en besturing geplaatst juni-22 |  | Vierlingsbeekseweg | 42 |  |  | Boxmeer |  | 51.5763 | 5.9618 |  | 194829.717 | 398758.985
PP408 | 408 |  | Overloon | Pompput (D) | Minigemaal 1-pomps met communicatie |  |  |  |  | Vierlingsbeekseweg | 69a-71 |  |  | Boxmeer |  | 51.579 | 5.9669 |  | 195183.011 | 399053.578
PP409 | 409 |  | Overloon | Pompput (M) | Minigemaal 1-pomps met communicatie |  |  | voeding uit eigen kast, excl luchtinjecteerdcompressor |  | Vierlingsbeekseweg | 73b |  |  | Boxmeer |  | 51.5797 | 5.9685 |  | 195294.144 | 399139.874
PP410 | 410 |  | Overloon | Pompput (D) | Minigemaal 1-pomps met communicatie |  |  |  |  | Vierlingsbeekseweg | 46 |  |  | Boxmeer |  | 51.5806 | 5.9703 |  | 195419.676 | 399238.911
PP411 | 411 |  | Overloon | Pompput (D) | Minigemaal 1-pomps met communicatie |  |  |  |  | Vierlingsbeekseweg | 48a |  |  | Boxmeer |  | 51.5811 | 5.9714 |  | 195492.399 | 399295.501
PP412 | 412 |  | Overloon | Pompput (D) | Minigemaal 1-pomps met communicatie |  |  |  |  | Vierlingsbeekseweg | 77 |  |  | Boxmeer |  | 51.5823 | 5.973 |  | 195604.066 | 399423.449
PP413 | 413 |  | Overloon | Pompput (D) | Minigemaal 1-pomps met communicatie |  |  |  |  | Vierlingsbeekseweg | 52a |  |  | Boxmeer |  | 51.581 | 5.9749 |  | 195737.707 | 399289.237
PP414 | 414 |  | Overloon | Pompput (M) | Minigemaal 1-pomps met communicatie |  |  | Nieuwe pomp en besturing geplaatst januari 2021 |  | Vierlingsbeekseweg | 54 |  |  | Boxmeer |  | 51.5832 | 5.9745 |  | 195704.683 | 399525.966
PP416 | 416 |  | Overloon | Pompput (D) | Minigemaal 1-pomps met communicatie |  |  |  |  | Overloonseweg 8 | 8 |  |  | Boxmeer |  | 51.5841 | 5.9759 |  | 195802.706 | 399631.927
PP417 | 417 |  | Vierlingsbeek | Pompput (D) | Minigemaal 1-pomps met communicatie |  |  | Nieuwe pomp geplaatst. okt-21 |  | Overloonseweg 10 | 10 |  |  | Boxmeer |  | 51.5843 | 5.9756 |  | 195783.74 | 399646.352
PP418 | 418 |  | Vierlingsbeek | Pompput (M) | Minigemaal 1-pomps met communicatie |  |  | voeding uit eigen kast, excl luchtinjecteerdcompressor |  | Maarsven | 12 |  |  | Boxmeer |  | 51.5844 | 5.9705 |  | 195426.887 | 399659.097
PP419 | 419 |  | Vierlingsbeek | Pompput (M) | Minigemaal 1-pomps met communicatie |  |  | voeding uit eigen kast, excl luchtinjecteerdcompressor |  | Maarsven | 6-8 |  |  | Boxmeer |  | 51.5879 | 5.9699 |  | 195379.74 | 400053.332
PP420 | 420 |  | Vierlingsbeek | Pompput (D) | Minigemaal 1-pomps met communicatie |  |  |  |  | Maarsven | 2--4 |  |  | Boxmeer |  | 51.5889 | 5.9747 |  | 195715.857 | 400157.962
PP420 -L | 420 -Luchtinblaas |  | Vierlingsbeek | Luchtinblaas unit | Luchtinblaas unit |  |  |  |  | Maarsven | 2--4 |  |  | Boxmeer |  | 51.5889 | 5.9747 |  | 195715.857 | 400157.962
PP422 | 422 |  | Overloon | Rioolgemaal | Minigemaal 2-pomps |  |  | lpi, bij rioolgemaal, voeding uit cvk 421 | 5825 JM | Helderse Duinen | 57 |  |  |  |  | 51.5642 | 5.9322 |  | 192788.3422 | 397387.2641
PP422 -L | 422 -Luchtinblaas |  | Overloon | Luchtinblaas unit | Luchtinblaas unit |  |  | lpi, bij rioolgemaal, voeding uit cvk 421 |  | Helderse Duinen | 57 |  |  | Boxmeer |  | 51.5642 | 5.9322 |  | 192788.568 | 397387.416
PP423 | 423 |  | Overloon | Pompput (D) | Minigemaal 1-pomps met communicatie |  |  | Put ligt op eigen terrein. Code poort 5761 en pijltje omhoog |  | Helderse Duinen | 35 |  |  | Boxmeer |  | 51.5647 | 5.9317 |  | 192753.104 | 397448.848
PP424 | 424 |  | Overloon | Pompput (D) | Minigemaal 1-pomps met communicatie |  |  |  |  | Helderse Duinen | 5 |  |  | Boxmeer |  | 51.5654 | 5.9314 |  | 192734.888 | 397524.581
PP425 | 425 |  | Overloon | Pompput (D) | Minigemaal 1-pomps met communicatie |  |  |  |  | Helderse Duinen | 24 |  |  | Boxmeer |  | 51.5647 | 5.93 |  | 192635.808 | 397442.178
PP426 | 426 |  | Overloon | Pompput (D) | Minigemaal 1-pomps met communicatie |  |  |  |  | Helderse Duinen | 44 |  |  | Boxmeer |  | 51.5639 | 5.9314 |  | 192732.729 | 397354.292
PP427 | 427 |  | Overloon | Pompput (D) | Minigemaal 1-pomps met communicatie |  |  |  |  | Helderse Duinen | 76 |  |  | Boxmeer |  | 51.563 | 5.932 |  | 192773.408 | 397255.041
SA-BO-voed. | Van de Boschweg 03 |  | Sint Agatha | Drukriolering | CVK drukriolering | 2004 |  |  | 5435 XG | Van Den Boschweg | 9 |  | Cuijk |  |  | 51.7097 | 5.9222 |  | 191973.8932 | 413571.8574
SA-HA-030V | Heerstraat 03 |  | St. Agatha | Drukriolering | Minigemaal 1-pomps | 1999 |  |  |  | Heerstraat | 3 |  | Cuijk | Cuijk |  | 51.7179 | 5.8914 |  | 189844.3496 | 414469.8476
SA-HE-001V | Drogesestraat 1A |  | St. Agatha | Drukriolering | Minigemaal 1-pomps | 1999 |  |  |  | Drogesestraat | 1a |  | Cuijk | Cuijk |  | 51.7096 | 5.8998 |  | 190430.3487 | 413550.7311
SA-HE-002V | Heerstraat / Hertraksestraat 01 |  | St. Agatha | Drukriolering | Minigemaal 1-pomps | 1999 |  |  |  | Heerstraat | 1 |  | Cuijk | Cuijk |  | 51.7085 | 5.9046 |  | 190764.2718 | 413432.6035
SA-HE-003 A | Heerstraat 18 |  | St. Agatha | Drukriolering | Minigemaal 1-pomps | 1999 |  |  |  | Heerstraat | 18 |  | Cuijk | Cuijk |  | 51.711 | 5.8994 |  | 190401.5707 | 413711.295
SA-HE-003 B | Heerstraat 18 |  | St. Agatha | Drukriolering | Luchtinblaas unit | 1999 |  |  |  | Heerstraat | 18 |  | Cuijk |  |  | 51.711 | 5.8994 |  | 190402 | 413711
SA-HE-004V | Drogesestraat 12 |  | St. Agatha | Drukriolering | Minigemaal 1-pomps | 1999 |  |  |  | Drogesestraat | 12 |  | Cuijk | Cuijk |  | 51.7081 | 5.8924 |  | 189921.4225 | 413382.399
SA-HE-005 | Heerstraat 11 |  | St. Agatha | Drukriolering | Minigemaal 1-pomps | 1999 |  |  |  | Heerstraat | 11 |  | Cuijk | Cuijk |  | 51.7092 | 5.9027 |  | 190629.7416 | 413513.7563
SA-HE-006 A | Heerstraat 19 |  | St. Agatha | Drukriolering | Minigemaal 1-pomps | 1999 |  |  |  | Heerstraat | 19 |  | Cuijk | Cuijk |  | 51.7076 | 5.9071 |  | 190934.4905 | 413329.6802
SA-HE-006 B | Heerstraat 19 |  | St. Agatha | Drukriolering | Luchtinblaas unit | 1999 |  | compressor is compleet met buitenkast weggehaald. geen inspectie / onderhoud meer nodig. |  | Heerstraat | 19 |  | Cuijk |  |  | 51.7074 | 5.9074 |  | 190957 | 413316
SA-HE-008 | Kleine Huij 01 |  | St.Agatha | Drukriolering | Minigemaal 1-pomps | 1999 |  |  |  | Kleine | 1 |  | Cuijk |  |  | 51.7089 | 5.9008 |  | 190495.2007 | 413479.5388
SA-HE-021 | Hertraksestraat 05-04 t.o. |  | St. Agatha | Drukriolering | Minigemaal 1-pomps | 2004 |  |  |  | Hertraksestraat | 05 04 |  | Cuijk | Cuijk |  | 51.7071 | 5.9021 |  | 190588.5403 | 413270.4788
SA-HE-022V | Hertraksestraat 11 |  | St. Agatha | Drukriolering | Minigemaal 1-pomps | 2004 |  |  |  | Hertraksestraat | 11 |  | Cuijk | Cuijk |  | 51.706 | 5.9009 |  | 190510.5396 | 413147.5445
SA-HE-023 | Hertraksestraat 16 t.o. |  | St. Agatha | Drukriolering | Minigemaal 1-pomps | 2004 |  |  |  | Hertraksestraat | 16 |  | Cuijk | Cuijk |  | 51.7039 | 5.8981 |  | 190316.1069 | 412919.2107
SA-HE-024V | Hertraksestraat 22 t.o. |  | St. Agatha | Drukriolering | Minigemaal 1-pomps | 2004 |  |  |  | Hertraksestraat | 22 |  | Cuijk | Cuijk |  | 51.7032 | 5.8929 |  | 189954.9753 | 412831.2423
SA-HE-025 | Dodenberg 01-03 |  | St. Agatha | Drukriolering | Minigemaal 1-pomps | 2004 |  |  |  | Dodenberg | 01 03 |  | Cuijk | Cuijk |  | 51.7007 | 5.8938 |  | 190023.3437 | 412553.2416
SA-HE-026 | Waltersbos 01 |  | St.Agatha | Drukriolering | Minigemaal 1-pomps | 2004 |  |  |  | Waltersbos | 1 |  | Cuijk |  |  | 51.7017 | 5.8893 |  | 189706.4947 | 412665.7511
SA-HE-027 | Hertraksestraat 30 |  | St. Agatha | Drukriolering | Minigemaal 1-pomps | 2004 |  |  |  | Hertraksestraat | 30 |  | Cuijk | Cuijk |  | 51.7016 | 5.8843 |  | 189363.1968 | 412654.9382
SA-KL-007 | Hofsestraat 01 |  | St. Agatha | Drukriolering | Minigemaal 1-pomps | 1999 |  |  |  | Hofsestraat | 1 |  | Cuijk | Cuijk |  | 51.7145 | 5.9132 |  | 191349.3419 | 414106.5684
SA-KL-009V | Kloosterlaan 10 t.o. (voedingskast) |  | St.Agatha | Drukriolering | CVK drukriolering | 1999 |  |  |  | Kloosterlaan | 10 |  | Cuijk |  |  | 51.714 | 5.9129 |  | 191327.0717 | 414051.4462
SA-KL-015 | Veerstraat 19 |  | St.Agatha | Drukriolering | Minigemaal 1-pomps | 1999 |  |  |  | Veerstraat | 19 |  | Cuijk |  |  | 51.7143 | 5.9151 |  | 191485.5625 | 414087.195
SA-LI-016V | Stappert 01 |  | St.Agatha | Drukriolering | Minigemaal 1-pomps | 2004 |  | Doodlopende weg. Put deksel ligt onder maaiveld 1 mtr voor kast aan besturingszijde (onder bestrating). |  | Stappert | 1 |  | Cuijk |  |  | 51.7031 | 5.9076 |  | 190974.7265 | 412835.8745
SA-LI-018 | Kerkenhuisweg 12-16 |  | St.Agatha | Drukriolering | Minigemaal 1-pomps | 2004 |  |  |  | Kerkenhuisweg | 12 16 |  | Cuijk |  |  | 51.7024 | 5.9149 |  | 191478.1857 | 412760.2858
SA-LI-019V | Kerkenhuisweg 01-10 |  | St.Agatha | Drukriolering | Minigemaal 1-pomps | 2004 |  |  |  | Kerkenhuisweg | 01 10 |  | Cuijk |  |  | 51.7033 | 5.9161 |  | 191558.7386 | 412862.5933
SA-LI-020 | Heerstraat 22 |  | St. Agatha | Drukriolering | Minigemaal 1-pomps | 2004 |  |  |  | Heerstraat | 22 |  | Cuijk | Cuijk |  | 51.7051 | 5.9139 |  | 191408.0722 | 413058.5037
SA-LI-028 | Van de Boschweg 03-05 |  | St.Agatha | Drukriolering | Minigemaal 1-pomps | 2004 |  |  |  | Van de Boschweg | 03 05 |  | Cuijk |  |  | 51.7106 | 5.9211 |  | 191901.9982 | 413677.0239
SA-LI-029 | Van de Boschweg 06 |  | St.Agatha | Drukriolering | Minigemaal 1-pomps | 2004 |  |  |  | Van de Boschweg | 6 |  | Cuijk |  |  | 51.7092 | 5.922 |  | 191961.1126 | 413514.5771
SA-OD-010 A | Odiliadijk 04 |  | St. Agatha | Drukriolering | Minigemaal 1-pomps | 1999 |  |  |  | Odiliadijk | 4 |  | Cuijk | Cuijk |  | 51.7192 | 5.8951 |  | 190094.8724 | 414616.336
SA-OD-010 B | Odiliadijk 04 |  | St. Agatha | Drukriolering | Luchtinblaas unit | 1999 |  | buiten bedrijf, geen inspectie, onderhoud nodig. |  | Odiliadijk | 4 |  | Cuijk |  |  | 51.7192 | 5.8951 |  | 190096.7909 | 414614.85
SA-OD-011 | Odiliadijk 06 |  | St.Agatha | Drukriolering | Minigemaal 1-pomps | 1999 |  |  |  | Odiliadijk | 6 |  | Cuijk |  |  | 51.7188 | 5.8964 |  | 190185.8524 | 414571.2453
SA-OD-012V A | Odiliadijk 08-10 |  | St.Agatha | Drukriolering | Minigemaal 1-pomps | 1999 |  | Beluchter is buiten bedrijf gesteld. |  | Odiliadijk | 08 10 |  | Cuijk |  |  | 51.7184 | 5.8974 |  | 190257.014 | 414534.1389
SA-OD-012V B | Odiliadijk 08-10 |  | St. Agatha | Drukriolering | Luchtinblaas unit | 1999 |  | Odiliadijk 08-10 SA-OD-012V Flygt 3085-172 9930424 2003 1999 1999 86 154 244 289 309 341 433 603 871687940005941054 |  | Odiliadijk | 08 10 |  | Cuijk |  |  | 51.7184 | 5.8974 |  | 190257.014 | 414534.1389
SA-OD-013 | Odiliadijk 18 |  | St.Agatha | Drukriolering | Minigemaal 1-pomps | 1999 |  |  |  | Odiliadijk | 18 |  | Cuijk |  |  | 51.7176 | 5.8997 |  | 190413.2257 | 414441.0021
SA-OD-014V | Odiliadijk 24 |  | St.Agatha | Drukriolering | Minigemaal 1-pomps | 1999 |  |  |  | Odiliadijk | 24 |  | Cuijk |  |  | 51.7152 | 5.9065 |  | 190885.981 | 414179.8959
SA-OD-017V | De Hantert 02 |  | St. Agatha | Drukriolering | Minigemaal 1-pomps | 2004 |  |  |  | De Hantert | 2 |  | Cuijk | Cuijk |  | 51.7149 | 5.9018 |  | 190561.2699 | 414145.324
test gs 20-12-2021 | testgemaal nieuw gs |  | Sint Anthonis | Drukriolering | Minigemaal 1-pomps met communicatie | 2021 |  |  | 5835 CH | Boxmeerseweg | 13 |  |  |  |  | 51.6295 | 5.9069 |  | 190984.7703 | 404640.3577
VI-AK-001V | Akkerweg 15 t.o. |  | Vianen | Drukriolering | Minigemaal 1-pomps | 1999 |  |  |  | Akkerweg | 15 t.o |  | Cuijk |  |  | 51.7169 | 5.8457 |  | 186681.5165 | 414339.5401
VI-AK-002 | Akkerweg 20 |  | Vianen | Drukriolering | Minigemaal 1-pomps | 1999 |  |  |  | Akkerweg | 20 |  | Cuijk |  |  | 51.7169 | 5.843 |  | 186499.2562 | 414332.8459
VI-AK-003 | Akkerweg 33 |  | Vianen | Drukriolering | Minigemaal 1-pomps | 1999 |  |  |  | Akkerweg | 33 |  | Cuijk |  |  | 51.7169 | 5.8419 |  | 186418.7183 | 414337.3484
VI-AK-004V | Berkenkamp 31 |  | Vianen | Drukriolering | Minigemaal 1-pomps | 1999 |  |  |  | Berkenkamp | 31 |  | Cuijk |  |  | 51.7154 | 5.8464 |  | 186734.6095 | 414172.6704
VI-AK-005 | Berkenkamp 23 |  | Vianen | Drukriolering | Minigemaal 1-pomps | 1999 |  |  |  | Berkenkamp | 23 |  | Cuijk |  |  | 51.7155 | 5.8439 |  | 186563.253 | 414178.1557
VI-AK-006 | Berkenkamp 44A |  | Vianen | Drukriolering | Minigemaal 1-pomps | 1999 |  |  |  | Berkenkamp | 44 |  | Cuijk |  |  | 51.715 | 5.8445 |  | 186603.5783 | 414128.6774
VI-AK-007V | Berkenkamp 45 |  | Vianen | Drukriolering | Minigemaal 1-pomps | 1999 |  |  |  | Berkenkamp | 45 |  | Cuijk |  |  | 51.7157 | 5.8418 |  | 186416.8436 | 414206.0541
VI-AK-008 | Berkenkamp 53 |  | Vianen | Drukriolering | Minigemaal 1-pomps | 1999 |  |  |  | Berkenkamp | 53 |  | Cuijk |  |  | 51.716 | 5.8406 |  | 186329.8294 | 414240.3343
VI-AK-009 | Berkenkamp 59 |  | Vianen | Drukriolering | Minigemaal 1-pomps | 1999 |  |  |  | Berkenkamp | 59 |  | Cuijk |  |  | 51.7162 | 5.8449 |  | 186632.1487 | 414256.0233
VI-AK-036 | Berkenkamp/ Heikamp |  | Vianen | Drukriolering | Minigemaal 1-pomps | 1999 |  |  |  | Berkenkamp |  |  | Cuijk |  |  | 51.7158 | 5.8479 |  | 186836.3482 | 414212.5872
VI-BO-010 | Berkenkamp 21 (op privé terrein) |  | Vianen | Drukriolering | Minigemaal 1-pomps | 1999 |  | op privé terrein, achter haag. Tel. bewoner Koen 0653667480 |  | Berkenkamp | 21 |  | Cuijk |  |  | 51.7135 | 5.8467 |  | 186758.6138 | 413961.1008
VI-BO-011 | Berkenkamp 71 (achter haag) |  | Vianen | Drukriolering | Minigemaal 1-pomps | 1999 |  |  |  | Berkenkamp | 71 |  | Cuijk |  |  | 51.7141 | 5.8442 |  | 186584.5698 | 414030.2072
VI-BO-012 | Boskamp 46 |  | Vianen | Drukriolering | Minigemaal 1-pomps | 1999 |  |  |  | Boskamp | 46 |  | Cuijk |  |  | 51.7127 | 5.8551 |  | 187337.978 | 413875.7887
VI-BO-013 | Boskamp 28 |  | Vianen | Drukriolering | Minigemaal 1-pomps | 1999 |  |  |  | Boskamp | 28 |  | Cuijk |  |  | 51.7142 | 5.8563 |  | 187418.1596 | 414045.7489
VI-BO-014 | Boskamp 31 |  | Vianen | Drukriolering | Minigemaal 1-pomps | 1999 |  |  |  | Boskamp | 31 |  | Cuijk |  |  | 51.7117 | 5.8542 |  | 187273.592 | 413763.7846
VI-BO-015 | Boskamp 38-40 |  | Vianen | Drukriolering | Minigemaal 1-pomps | 1999 |  |  |  | Boskamp | 38-40 |  | Cuijk |  |  | 51.7146 | 5.8528 |  | 187175.1299 | 414083.5725
VI-BO-016V | Boskamp 34 |  | Vianen | Drukriolering | Minigemaal 1-pomps | 1999 |  |  |  | Boskamp | 34 |  | Cuijk |  |  | 51.7138 | 5.8553 |  | 187352.2674 | 413996.5941
VI-BO-024 | Graafsedijk 26-28 t.o. |  | Vianen | Drukriolering | Minigemaal 1-pomps | 1999 |  |  |  | Graafsedijk | 26-29 |  | Cuijk |  |  | 51.7126 | 5.8465 |  | 186740.8113 | 413858.0761
VI-BO-025 | Graafsedijk 15 |  | Vianen | Drukriolering | Minigemaal 1-pomps | 1999 |  |  |  | Graafsedijk | 15 |  | Cuijk |  |  | 51.7134 | 5.843 |  | 186502.8884 | 413951.7039
VI-BO-026 | Graafsedijk 18 |  | Vianen | Drukriolering | Minigemaal 1-pomps | 1999 |  |  |  | Graafsedijk | 18 |  | Cuijk |  |  | 51.7118 | 5.8495 |  | 186947.1615 | 413774.7168
VI-BO-027V | Graafsedijk 30 |  | Vianen | Drukriolering | Minigemaal 1-pomps | 1999 |  |  |  | Graafsedijk | 30 |  | Cuijk |  |  | 51.7129 | 5.8453 |  | 186660.0248 | 413889.8311
VI-BO-028 | Graafsedijk 36 t.o. |  | Vianen | Drukriolering | Minigemaal 1-pomps | 1999 |  |  |  | Graafsedijk | 36 |  | Cuijk |  |  | 51.7137 | 5.842 |  | 186433.6056 | 413978.9731
VI-BO-029V | Graafsedijk 40 |  | Vianen | Drukriolering | Minigemaal 1-pomps | 1999 |  | 2,5 m links voor kast naar straat. licht put |  | Graafsedijk | 40 |  | Cuijk |  |  | 51.7143 | 5.8395 |  | 186259.3608 | 414047.867
VI-BO-030 | Graafsedijk 6A |  | Vianen | Drukriolering | Minigemaal 1-pomps | 1999 |  |  |  | Graafsedijk | 6a |  | Cuijk |  |  | 51.7109 | 5.8533 |  | 187214.5983 | 413672.7321
VI-BO-031 | Graafsedijk 23 |  | Vianen | Drukriolering | Minigemaal 1-pomps | 1999 |  |  |  | Graafsedijk | 23 |  | Cuijk |  |  | 51.7138 | 5.838 |  | 186153.0597 | 413993.4703
VI-BO-032 | Heikamp 06 |  | Vianen | Drukriolering | Minigemaal 1-pomps | 1999 |  |  |  | Heikamp | 6 |  | Cuijk |  |  | 51.7145 | 5.8488 |  | 186901.5202 | 414072.8171
VI-BO-033V | Heikamp 9 t.o. |  | Vianen | Drukriolering | Minigemaal 1-pomps | 1999 |  |  |  | Heikamp | 9 |  | Cuijk |  |  | 51.7131 | 5.85 |  | 186984.0301 | 413922.0324
VI-BO-034 | Heikamp 13 (op privé terrein) |  | Vianen | Drukriolering | Minigemaal 1-pomps | 1999 |  | op privé terrein, achter de poort. Tel 0654323160 |  | Heikamp | 13 |  | Cuijk |  |  | 51.7135 | 5.851 |  | 187055.0892 | 413963.6499
VI-BO-035V | Graafsedijk 17 |  | Vianen | Drukriolering | Minigemaal 1-pomps | 1999 |  |  |  | Graafsedijk | 17 |  | Cuijk |  |  | 51.7115 | 5.8513 |  | 187071.9256 | 413740.3541
VI-FR-022 | Flieren 't 03 |  | Vianen | Drukriolering | Minigemaal 1-pomps | 1999 |  |  |  | t Flieren | 3 |  | Cuijk |  |  | 51.7211 | 5.8596 |  | 187639.5868 | 414812.8505
VI-FR-054 (op privé terrein) | Louwerenberg 03 |  | Vianen | Drukriolering | Minigemaal 1-pomps | 2002 |  | achter kant van tuin huisje . achter haag.bij oprit. (op privé terrein) |  | Louwerenberg | 3 |  | Cuijk |  |  | 51.7202 | 5.8637 |  | 187925.5874 | 414719.0349
VI-FR-056 | Rotsestraat 02 |  | Vianen | Drukriolering | Minigemaal 1-pomps | 1999 |  |  |  | Rotsestraat | 2 |  | Cuijk |  |  | 51.721 | 5.8626 |  | 187848.9386 | 414805.87
VI-FR-057V | Rotsestraat 04 |  | Vianen | Drukriolering | Minigemaal 1-pomps | 1999 |  |  |  | Rotsestraat | 4 |  | Cuijk |  |  | 51.7218 | 5.8614 |  | 187766.1877 | 414885.7686
VI-FR-058 | Rotsestraat 05 |  | Vianen | Drukriolering | Minigemaal 1-pomps | 1999 |  |  |  | Rotsestraat | 5 |  | Cuijk |  |  | 51.7225 | 5.8578 |  | 187517.3133 | 414967.7062
VI-FR-059V | Rotsestraat 08 |  | Vianen | Drukriolering | Minigemaal 1-pomps | 1999 |  |  |  | Rotsestraat | 8 |  | Cuijk |  |  | 51.7233 | 5.8593 |  | 187621.0462 | 415061.0553
VI-FR-060 | Rotsestraat 10 |  | Vianen | Drukriolering | Minigemaal 1-pomps | 1999 |  |  |  | Rotsestraat | 10 |  | Cuijk |  |  | 51.7242 | 5.858 |  | 187531.6896 | 415159.2721
VI-FRA-023V | Franssenstraat 136 |  | Vianen | Drukriolering | Minigemaal 1-pomps | 1999 |  |  |  | Franssenstraat | 136 |  | Cuijk |  |  | 51.7175 | 5.8514 |  | 187075.6087 | 414408.8072
VI-KO-017 | De Hoeve 01 |  | Vianen | Drukriolering | Minigemaal 1-pomps | 1999 |  |  |  | De Hoeve | 1 |  | Cuijk |  |  | 51.726 | 5.8484 |  | 186865.0792 | 415351.2583
VI-KO-018V A | De Hoeve 02 |  | Vianen | Drukriolering | Minigemaal 1-pomps | 1999 |  |  |  | De Hoeve | 2 |  | Cuijk |  |  | 51.7248 | 5.8475 |  | 186800.1161 | 415222.6792
VI-KO-018V B | De Hoeve 02 |  | Vianen | Drukriolering | Luchtinblaas unit | 1999 |  | niet meer inspecteren installatie is eruit. |  | De Hoeve | 02 |  | Cuijk |  |  | 51.7248 | 5.8475 |  | 186800.1161 | 415222.6792
VI-KO-037 | Keerdijk 03 |  | Vianen | Drukriolering | Minigemaal 1-pomps | 1999 |  |  |  | Keerdijk | 3 |  | Cuijk |  |  | 51.7223 | 5.8457 |  | 186680.5237 | 414935.9387
VI-KO-038V | Keerdijk 07 |  | Vianen | Drukriolering | Minigemaal 1-pomps | 1999 |  |  |  | Keerdijk | 7 |  | Cuijk |  |  | 51.7213 | 5.8444 |  | 186590.7946 | 414832.1835
VI-KO-039 | Keerdijk 09 |  | Vianen | Drukriolering | Minigemaal 1-pomps | 1999 |  |  |  | Keerdijk | 9 |  | Cuijk |  |  | 51.7205 | 5.8438 |  | 186552.2029 | 414738.4855
VI-KO-040 | Keerdijk 15 |  | Vianen | Drukriolering | Minigemaal 1-pomps | 1999 |  |  |  | Keerdijk | 15 |  | Cuijk |  |  | 51.7185 | 5.8416 |  | 186403.0895 | 414516.04
VI-KO-041 | Koebaksestraat 77 |  | Vianen | Drukriolering | Minigemaal 1-pomps | 1999 |  |  |  | Koebaksestraat | 77 |  | Cuijk |  |  | 51.7237 | 5.8476 |  | 186808.2446 | 415095.5642
VI-KO-042V | Koebaksestraat 39 |  | Vianen | Drukriolering | Minigemaal 1-pomps | 1999 |  |  |  | Koebaksestraat | 39 |  | Cuijk |  |  | 51.7205 | 5.8527 |  | 187166.206 | 414743.7124
VI-KO-042V-1 | Koebaksestraat 67 |  | Vianen | Drukriolering | Minigemaal 1-pomps | 1999 |  |  |  | Koebaksestraat | 67 |  | Cuijk |  |  | 51.7224 | 5.8474 |  | 186800.04 | 414950.7674
VI-KO-043 | Koebaksestraat 43 |  | Vianen | Drukriolering | Minigemaal 1-pomps | 1999 |  |  |  | Koebaksestraat | 43 |  | Cuijk |  |  | 51.7211 | 5.852 |  | 187113.7196 | 414803.7891
VI-KO-044V | Koebaksestraat 57 |  | Vianen | Drukriolering | Minigemaal 1-pomps | 1999 |  |  |  | Koebaksestraat | 57 |  | Cuijk |  |  | 51.7222 | 5.8502 |  | 186990.1974 | 414929.389
VI-KO-046 | Lage Heiweg 01 |  | Vianen | Drukriolering | Minigemaal 1-pomps | 1999 |  |  |  | Lage Heiweg | 1 |  | Cuijk |  |  | 51.722 | 5.8486 |  | 186879.2861 | 414908.7694
VI-KO-047 | Lage Heiweg 4 t.o. |  | Vianen | Drukriolering | Minigemaal 1-pomps | 1999 |  |  |  | Lage Heiweg | 4 |  | Cuijk |  |  | 51.7215 | 5.848 |  | 186837.6207 | 414853.9896
VI-KO-048 | Lage Heiweg 9A |  | Vianen | Drukriolering | Minigemaal 1-pomps | 1999 |  |  |  | Lage Heiweg | 9A |  | Cuijk |  |  | 51.7194 | 5.8459 |  | 186697.477 | 414614.3472
VI-KO-049V | Lage Heiweg 12 |  | Vianen | Drukriolering | Minigemaal 1-pomps | 1999 |  |  |  | Lage Heiweg | 12 |  | Cuijk |  |  | 51.7201 | 5.8467 |  | 186750.3857 | 414694.7858
VI-KO-050 | Lage Heiweg 08 |  | Vianen | Drukriolering | Minigemaal 1-pomps | 1999 |  |  |  | Lage Heiweg | 8 |  | Cuijk |  |  | 51.7211 | 5.8476 |  | 186814.1316 | 414809.5607
VI-KO-051 | Lage Heiweg 20 |  | Vianen | Drukriolering | Minigemaal 1-pomps | 1999 |  |  |  | Lage Heiweg | 20 |  | Cuijk |  |  | 51.7187 | 5.8451 |  | 186643.9313 | 414536.0189
VI-KO-052 | Lage Heiweg 21-27 |  | Vianen | Drukriolering | Minigemaal 1-pomps | 1999 |  |  |  | Lage Heiweg | 21-27 |  | Cuijk |  |  | 51.7183 | 5.8434 |  | 186521.3206 | 414495.085
VI-KO-053V A | Lage Heiweg 29 |  | Vianen | Drukriolering | Minigemaal 1-pomps | 1999 |  | zit ook lucht compressor in nagezien . |  | Lage Heiweg | 29 |  | Cuijk |  |  | 51.7179 | 5.8422 |  | 186438.9813 | 414445.5052
VI-KO-063 | Koebaksestraat 37 |  | Vianen | Drukriolering | Minigemaal 1-pomps | 1999 |  | In de tuin, rechts van oprit tussen wilgenbomen. |  | Koebaksestraat | 37 |  | Cuijk |  |  | 51.7201 | 5.8513 |  | 187068.9717 | 414701.7036
VI-KOE-019V | Diepestraat 04 |  | Vianen | Drukriolering | Minigemaal 1-pomps | 2002 |  |  |  | Diepestraat | 4 |  | Cuijk |  |  | 51.7182 | 5.8649 |  | 188013.043 | 414491.7546
VI-KOE-020 | Diepestraat 05 |  | Vianen | Drukriolering | Minigemaal 1-pomps | 2002 |  |  |  | Diepestraat | 5 |  | Cuijk |  |  | 51.7179 | 5.8676 |  | 188193.5562 | 414458.7875
VI-KOE-021 | Diepestraat 10 (op privé terrein) |  | Vianen | Drukriolering | Minigemaal 1-pomps | 2002 |  | op privé terrein, rechts achter haag. |  | Diepestraat | 10 |  | Cuijk |  |  | 51.7172 | 5.8652 |  | 188032.8433 | 414381.0729
VI-KOE-055V | Louwerenberg 15 |  | Vianen | Drukriolering | Minigemaal 1-pomps | 1999 |  |  |  | Louwerenberg | 15 |  | Cuijk |  |  | 51.7179 | 5.8627 |  | 187855.068 | 414460.124
VI-KOE-061V | Hapsebaan 25 |  | Vianen | Drukriolering | Minigemaal 1-pomps | 2004 |  |  |  | Hapsebaan | 25 |  | Cuijk |  |  | 51.7143 | 5.8622 |  | 187827.1034 | 414054.4104
VI-KOE-062 | Hapsebaan 29 |  | Vianen | Drukriolering | Minigemaal 1-pomps | 2004 |  |  |  | Hapsebaan | 29 |  | Cuijk |  |  | 51.7128 | 5.8602 |  | 187691.4989 | 413885.6404
x1 | [M] BBB Wilbertoord |  | Wilbertoord | Randvoorziening | Randvoorziening met 1 LP & 1 SP |  |  | Sensor OS Endress&Hauser FMX160 Riool LT1: Wika IL-10// 4/20mA//1m// 10m kabel Bassin LT2: Wika IL-10// 4/20mA//5m// 10m kabel |  | Weth.Lindersstraat |  |  | Mill |  |  | 51.6559 | 5.7717 |  | 181603.5133 | 407521.3833
x10 | [M] RG Houtspoor |  | Mill | Rioolgemaal | Hoofdgemaal met 2 pompen | 2010 |  |  |  | Houtspoor |  |  | Mill | Mill |  | 51.6824 | 5.7836 |  | 182411.6906 | 410478.7625
x1001 | [C] 013 Havenlaan |  | Katwijk | Rioolgemaal | Hoofdgemaal met 2 pompen |  |  | HW via sensor |  | Havenlaan |  |  | Cuijk | Cuijk |  | 51.7498 | 5.8482 |  | 186833.4497 | 418000.5226
x1002 | [C] 025 BBB Beversestraat |  | Cuijk | Randvoorziening | Randvoorziening met 2 LP |  |  | Sensor riool: Wika 0-5mws Sensor Bassin: Wika 0-5mws |  | Beversestraat |  |  | Cuijk |  |  | 51.723 | 5.8643 |  | 187965.9997 | 415022.7851
x12 | [M] RWA Lange Schoolstraat |  | St.Hubert | Rioolgemaal | Hoofdgemaal met 1 pomp |  |  | Put: 100x70cm. Gegevens persleiding onbekend |  | Lange Schoolstraat |  |  | Cuijk | Cuijk |  | 51.6759 | 5.8092 |  | 184187.6776 | 409757.3766
x13 | [M] HWA Cultureel Centrum |  | Mill | Rioolgemaal | Hoofdgemaal met 2 pompen | 2011 |  |  |  | Cultureel Centrum |  |  | Mill |  |  | 51.6865 | 5.7823 |  | 182319.6221 | 410934.0386
x14 | [M] DWA Cultureel Centrum |  | Mill | Rioolgemaal | Hoofdgemaal met 2 pompen | 2011 |  | LET OP: Curo bij lichten van deze pompen heb je kraantje van gemeente nodig om betonnen dek te lichten zie ook foto. Pin Vega radar: 267558 |  | Cultureel Centrum |  |  | Mill |  |  | 51.6869 | 5.7826 |  | 182341.9299 | 410976.0629
x15 | [M] DR Monitor |  | Haps | Monitor | Overstortvoorziening | 2013 |  | Tijdelijke monitor kast. Sensor Wika 0-1mws | 5443 NA | Kalkhofseweg | 16 |  |  |  |  | 51.6967 | 5.8595 |  | 187654.0628 | 412100.5054
x16 | [M] OV Snipweg |  | Mill | Overstort | Overstortvoorziening |  |  | Aansluiting: 1x 1000mm, 1x900mm |  | Snipweg |  |  | Mill | Mill |  | 51.6902 | 5.7766 |  | 181925.5161 | 411341.5413
x17 | [M] RG Moerboom 3 |  | Wilbertoord | Rioolgemaal | Hoofdgemaal met 2 pompen | 2016 |  | Sensor Endress&Hauser FMX21. 4-20mA:0-4mws |  | Moerboom | 3 |  | Mill | Mill |  | 51.6591 | 5.7763 |  | 181921.8976 | 407885.5774
x18 | [M] RG 't kavelt |  | Mill | Rioolgemaal | Hoofdgemaal met 2 pompen | 2022 |  | gemaal heeft nog de status "project" en ligt nog bij aannemer. contactpersonen: * Gemeente land van Cuijk Erik van Grunsven, Tiemen Bronsema * Modderkolk Projects & Maintenance BV Mark van Burk Nieuweweg 143 6603 BL Wijchen+31 24 6486419 mvanburk@modderkolk.nl * Gebr. van Venrooij, Jordi Rutten Metaalweg 39 6551 AC WEURT T: (024) 678 22 22 M: (06) 39 58 24 19 E: rutten@vanvenrooij.nl | 5451 | wachttorenlaan | 8 |  | Mill |  |  | 51.6749 | 5.7934 |  | 183097.9051 | 409639.6216
x2 | [M] BBB Langenboom |  | Langenboom | Randvoorziening | Randvoorziening met 1 LP & 1 SP |  |  | Sensor riool: Wika 0-5mws Sensor Bassin: Endress&Hauser FMX21 0-4mws |  | dennendijk |  |  | Mill |  |  | 51.7076 | 5.7307 |  | 178744.5913 | 413262.1105
x3 | [M] BBB st. Hubert |  | St.Hubert | Randvoorziening | Randvoorziening met 1 LP & 1 SP |  |  | LT 1: Wika Transmitter IL10// 4-20mA// 5mtr// 10mtr kabel// Lozingspunt LP op kruising met Nimrod |  | St.Hubertse Binnenweg |  |  | Mill |  |  | 51.6799 | 5.8043 |  | 183843.6161 | 410210.8936
x4 | [M] BBB Molendijk |  | Mill | Randvoorziening | Randvoorziening met 1 LP & 1 SP |  |  | Spoelpomp tbv Ledigingspomp: Flygt 3068.250-0930001. Waaier: 251 |  | Molendijk |  |  | Mill |  |  | 51.6945 | 5.7806 |  | 182195.7756 | 411815.665
x5 | [M] RG Grootven |  | St.Hubert | Rioolgemaal | RWA/DWA gemaal met 2xDWA en 2xRWA pomp |  |  | DWA Sensor: Siemens MPS 0-4mws. Beide putafmetingen: 100x90cm |  | Grootven |  |  | Mill | Mill |  | 51.6794 | 5.802 |  | 183688.205 | 410153.9406
x6 | [M] RG Brandsestraat |  | Mill | Rioolgemaal | Hoofdgemaal met 2 pompen |  |  | Sensor LT2: Wika 4-20mA: 0-1mws |  | Brandsestraat |  |  | Mill |  |  | 51.6848 | 5.7875 |  | 182681.247 | 410743.8853
x7 | [M] RG Molenheidseweg |  | Mill | Rioolgemaal | Hoofdgemaal met 2 pompen |  |  |  |  | Molenheidseweg |  |  | Mill & st. Hubert |  |  | 51.6803 | 5.7892 |  | 182802.8851 | 410248.1478
x8 | [M] RG Moerboom |  | Wilbertoord | Rioolgemaal | RWA/DWA gemaal met 2xDWA en 2xRWA pomp |  |  | RWA Sensor Wika 0-5mws |  | Moerboom |  |  | Mill | Mill |  | 51.6582 | 5.7739 |  | 181756.768 | 407776.74
Code | Omschrijving |  | Plaats | Soort | Type | Bouwjaar | Risicoprofiel | Opmerking | Postcode | Straat | Huisnummer | Bemalingsgebied | Wijk | Gemeente | Tonen in | GPS X | GPS Y | GPS Z | RD X | RD Y