## Gebouw 1
Gebouw | Element | Installatie/onderdeel | Aantal | Bouwjaar | Conditie | Merk | Type | Algemene opmerkingen | Algemene opmerkingen 2 | Preventief onderhoud
| 50 Koudeopwekking | [8 empty] | Jaar 1 | Jaar 2 | Jaar 3 | Jaar 4 | Jaar 5 | Jaar 6 | Jaar 7 | Jaar 8 | Totaal
Rietveld | 50 Koudeopwekking | Centrale koelmachine | 1 | 2014 | 2 | Western | Beta Echos 30.4 LN | [10 empty] | 0
Rietveld | 50 Koudeopwekking | Airco Multi/VRF met 15 binnendelen | 1 | 2008 | 3 | Mitsubishi Heavy Industries | FDCA400HKXE4 | [10 empty] | 0
Rietveld | 50 Koudeopwekking | Satellietunit | 15 | 2008 | 3 | Mitsubishi Heavy Industries | FDQMA36 | [10 empty] | 0
Rietveld | 50 Koudeopwekking | Airco Multi/VRF met 14 binnendelen | 1 | 2010 | 3 | Mitsubishi Heavy Industries | FDC504HKXDE6 | [10 empty] | 0
Rietveld | 50 Koudeopwekking | Satellietunit | 10 | 2010 | 3 | Mitsubishi Heavy Industries | FDQS36 | [10 empty] | 0
Rietveld | 50 Koudeopwekking | Satellietunit | 4 | 2010 | 3 | Mitsubishi Heavy Industries | FDQS28 | [10 empty] | 0
Rietveld | 50 Koudeopwekking | Airco Multi/VRF met 16 binnendelen | 1 | 2010 | 3 | Mitsubishi Heavy Industries | FDC615HKXE6 | [10 empty] | 0
Rietveld | 50 Koudeopwekking | Satellietunit | 1 | 2010 | 3 | Mitsubishi Heavy Industries | FDUA280KXE4 | [10 empty] | 0
Rietveld | 50 Koudeopwekking | Satellietunit | 15 | 2010 | 3 | Mitsubishi Heavy Industries | FDQ2S36KXE6 | [10 empty] | 0
Rietveld | 50 Koudeopwekking | Airco splitunit | 1 | 2018 | 1 | Fuji Electric | R0G36LBTA | [10 empty] | 0
Rietveld | 50 Koudeopwekking | Airco splitunit | 1 | 2014 | 2 | Mitsubishi Heavy Industries | SRC35ZM-S | [10 empty] | 0
Rietveld | 50 Koudeopwekking | Transportpomp | 1 | 2010 | 3 | Grundfos | LP MG1112/MCG | [10 empty] | 0
Rietveld | 50 Koudeopwekking | Transportpomp | 1 |  | 4 | Grundfos | Ups100-30F | [10 empty] | 0
Rietveld | 50 Koudeopwekking | Servomotor koelbatterij LBK kantine | 1 | 1996 | 5 | Staefa | ZM100a | [10 empty] | 0
Rietveld | 50 Koudeopwekking | Servomotor koelbatterij LBK kantine | 6 | 1996 | 5 | Staefa | ZM100z | [10 empty] | 0
Rietveld | 50 Koudeopwekking | Servomotor koelbatterij LBK Stork | 28 | 1996 | 5 | Theben | AA5014 24VAC 2-10DC | [10 empty] | 0
Rietveld | 50 Koudeopwekking | Servomotor LBK oefenruimtes | 1 | 2006 | 4 | Siemens | SQS65 | [10 empty] | 0
Rietveld | 50 Koudeopwekking | Ontgasser/bijvulautomaat GKW installatie | 1 | 2019 | 1 | Reflex | Servitec Magcontrol 35 | [10 empty] | 0
Rietveld | 50 Koudeopwekking | Verdeler/verzamelaar expansievat koeling | 1 | 2017 | 3 | Flamco | 110/1,5 | [10 empty] | 0
Rietveld | 50 Koudeopwekking | Servomotor Koelbatterij LBK11 - R2.03 | 1 | 1996 | 3 | Siemens | SQS65 | [10 empty] | 0
51 Warmteopwekking
Rietveld | 51 Warmteopwekking | Gasketel HR | 1 | 2003 | 3 | Novum | HR 800 | 2022 gereviseerd | [9 empty] | 0
Rietveld | 51 Warmteopwekking | Voorzetbrander | 1 | 1996 | 3 | Cluysan | 300 VK HL | 2022 gereviseerd | [9 empty] | 0
Rietveld | 51 Warmteopwekking | Gasketel VR | 1 | 1996 | 3 | Novum | VR 502 | 2022 gereviseerd | [9 empty] | 0
Rietveld | 51 Warmteopwekking | Voorzetbrander | 1 | 1996 | 3 | Riello | Clysan Type 847T RS120/M BLU3897603 | 2022 gereviseerd | [9 empty] | 0
52 Binnenriolering
Rietveld | 52 Binnenriolering | Dompelpomp | 1 | 2009 | 4 | Grundfos | [11 empty] | 0
Rietveld | 52 Binnenriolering | Dompelpomp | 1 | 2014 | 3 | Grundfos | [11 empty] | 0
Rietveld | 52 Binnenriolering | Dompelpomp | 1 | 2017 | 3 | Grundfos | [11 empty] | 0
Rietveld | 52 Binnenriolering | Dompelpomp | 1 | 2019 | 3 | Grundfos | [11 empty] | 0
Rietveld | 52 Binnenriolering | Condenspomp | 1 | 2020 | 3 | Grundfos | Conlift 1 | [10 empty] | 0
Rietveld | 52 Binnenriolering | Condenspomp | 1 | 2005 | 4 | Grundfos | [11 empty] | 0
Rietveld | 52 Binnenriolering | Condenspomp | 1 | 2012 | 3 | Grundfos | [11 empty] | 0
Rietveld | 52 Binnenriolering | Condenspomp | 1 | 2015 | 3 | Grundfos | [11 empty] | 0
Rietveld | 52 Binnenriolering | Condenspomp | 1 | 2019 | 3 | Aspen | 2 liter | [10 empty] | 0
Rietveld | 52 Binnenriolering | Condenspomp LBK's laagbouw | 5 | 1996 | 4 | Wilo | 2 liter | [10 empty] | 0
Rietveld | 52 Binnenriolering | Condenspomp | 1 | 2015 | 3 | Grundfos | [11 empty] | 0
53 Waterinstallaties
Rietveld | 53 Waterinstallaties | Boiler | 1 | 2017 | 3 | Daalderop | Duo koper 50 liter | [10 empty] | 0
Rietveld | 53 Waterinstallaties | Circulatiepomp warmwater | 1 | 2016 | 3 | Grundfos | UPS 15-14BA PM | [10 empty] | 0
Rietveld | 53 Waterinstallaties | Boiler | 1 | 2017 | 3 | Daalderop | 50 liter Mono Plus | [10 empty] | 0
Rietveld | 53 Waterinstallaties | Boiler | 1 | 2017 | 3 | Daalderop | 80 liter Mono Koper | [10 empty] | 0
Rietveld | 53 Waterinstallaties | Boiler | 1 | 2013 | 3 | Daalderop | 50 liter Duo Koper | [10 empty] | 0
Rietveld | 53 Waterinstallaties | Boiler | 1 | 2013 | 3 | Daalderop | 50 Liter Duo Koper | [10 empty] | 0
Rietveld | 53 Waterinstallaties | Boiler | 1 | 2004 | 3 | Daalderop | 50 Liter Duo Koper | [10 empty] | 0
Rietveld | 53 Waterinstallaties | Kokendwater boiler | 1 | 2022 | 1 | Grohe | Red | [10 empty] | 0
56 Verwarmingsinstallaties
Rietveld | 56 Verwarmingsinstallaties | Verdeler/ verzamelaar - expansievat verwarming | 3 | 2019 | 1 | Flamco | Flexcon 300/1.5 | [10 empty] | 0
Rietveld | 56 Verwarmingsinstallaties | Hoofdtransportpomp | 2 | 2003 | 4 | Grundfos | MOT MGE 100LB2, MGE100LC2-FT130-D1 | [10 empty] | 0
Rietveld | 56 Verwarmingsinstallaties | Circulatiepomp tbv radiatoren Noord | 1 | 2020 | 1 | Grundfos | Magna 1 80-60 | Verwachte vervanging 2023 | [9 empty] | 0
Rietveld | 56 Verwarmingsinstallaties | Circulatiepomp tbv Luchtbehandeling | 1 | 2003 | 5 | Grundfos | UPE 65-120F | [10 empty] | 0
Rietveld | 56 Verwarmingsinstallaties | Servomotoren tbv Radiatoren Zuid (driewegklep) | 1 | 1996 | 5 | Staefa | M3P 65 F/A | [10 empty] | 0
Rietveld | 56 Verwarmingsinstallaties | Servomotoren tbv Radiatoren Noord | 1 | 1998 | 5 | Landis & Staefa | M3P 65 F/A | [10 empty] | 0
Rietveld | 56 Verwarmingsinstallaties | Circulatiepomp verwarmingsbatterij afzuigkap | 1 | 2012 | 3 | Grundfos | ups 25-40-180 | [10 empty] | 0
Rietveld | 56 Verwarmingsinstallaties | Servomotor verwarmingsbatterij afzuigkap | 1 | 2012 | 3 | Siemens | 230V | [10 empty] | 0
Rietveld | 56 Verwarmingsinstallaties | Circulatiepomp Verdeler west | 1 | 2015 | 3 | Grundfos | Magna 3 65-60F 340 | [10 empty] | 0
Rietveld | 56 Verwarmingsinstallaties | Servomotor verdeler West | 1 | 2015 | 3 | Siemens | MXF 46 1 65-60 | [10 empty] | 0
Rietveld | 56 Verwarmingsinstallaties | Circulatiepomp LBK kantine | 1 | 1996 | 5 | Grundfos | UPS25-40 180 | [10 empty] | 0
Rietveld | 56 Verwarmingsinstallaties | Servomotor LBK kantine | 1 | 2016 | 3 | Siemens | MXG461 2.5-8.0 | [10 empty] | 0
Rietveld | 56 Verwarmingsinstallaties | Servomotor na-verwamer LBK kantine | 1 | 2015 | 3 | Siemens | GMA 1319E | [10 empty] | 0
Rietveld | 56 Verwarmingsinstallaties | Servomotor open/dicht naverwarmen LBK kantine | 1 | 2017 | 3 | Siemens | MXG461 2.0-5.0 | [10 empty] | 0
Rietveld | 56 Verwarmingsinstallaties | Circulatiepomp LBK | 6 | 1996 | 4 | Grundfos | [11 empty] | 0
Rietveld | 56 Verwarmingsinstallaties | Servomotor verwarmingsbatterij LBK | 6 | 1996 | 4 | Siemens | SQS 65 | [10 empty] | 0
Rietveld | 56 Verwarmingsinstallaties | Servomotor 4 biddle units | 2 | 1996 | 4 | Siemens | SQL 33 | [10 empty] | 0
Rietveld | 56 Verwarmingsinstallaties | Servomotor open/dicht LBK's 3e verdieping | 1 | 1996 | 6 | Siemens | SQL 33 | Is defect, is afgekoppeld | [9 empty] | 0
Rietveld | 56 Verwarmingsinstallaties | Servomotor open/dicht radiator | 2 | 1996 | 4 | Siemens | SQX 62 | [10 empty] | 0
Rietveld | 56 Verwarmingsinstallaties | Servomotor voorregeling | 1 | < 10 jaar | 3 | Siemens | SAX 61 | [10 empty] | 0
Rietveld | 56 Verwarmingsinstallaties | Circulatiepomp ketel 1 | 1 | 2003 | 4 | Grundfos | UPS100-30F | 380v aansluiting | [9 empty] | 0
Rietveld | 56 Verwarmingsinstallaties | Circulatiepomp ketel 2 | 1 | 1996 | 4 | Grundfos | UPS100-30F | 380v aansluiting | [9 empty] | 0
Rietveld | 56 Verwarmingsinstallaties | Servomotor ketel 2 | 1 | 1996 | 4 | Siemens | SQX 62 | [10 empty] | 0
Rietveld | 56 Verwarmingsinstallaties | Circulatiepomp LBK oefenruimtes | 1 | 2006 | 4 | Wilo | Star RS25/4 | [10 empty] | 0
Rietveld | 56 Verwarmingsinstallaties | Servomotor LBK oefenruimtes | 1 | 2006 | 4 | Siemens | SQS 65 | [10 empty] | 0
Rietveld | 56 Verwarmingsinstallaties | Servomotoren radiatoren | 50 | > 10 jaar | 4 | Diverse merken | 24 V 3Watt NO | [10 empty] | 0
Rietveld | 56 Verwarmingsinstallaties | Bijvulautomaat CV installatie | 1 | 2022 | 1 | Flamco | Fill PE | [10 empty] | 0
Rietveld | 56 Verwarmingsinstallaties | Circulatiepomp LBK 3e | 1 | 2010 | 3 | Wilo | Star RS25/6 | [10 empty] | 0
Rietveld | 56 Verwarmingsinstallaties | Servomotor LBK 3e | 1 | 1996 | 3 | Siemens | SQS 65 | [10 empty] | 0
Rietveld | 56 Verwarmingsinstallaties | Circulatiepomp LBK 11 | 1 | 2017 | 3 | Grundfos | Alpha 1 25-60 | [10 empty] | 0
Rietveld | 56 Verwarmingsinstallaties | Servomotor 3e | 1 | 1996 | 3 | Siemens | SQS 65 | [10 empty] | 0
57 Luchtbehandeling
Rietveld | 57 Luchtbehandeling | LBK | 1 | 1996 | 4 | Holland Heating | LCU 122 96-1099 Pos 01 | [10 empty] | 0
Rietveld | 57 Luchtbehandeling | LBK | 1 | 1996 | 4 | Holland Heating | LCU 122 96-1099 Pos 02 | [10 empty] | 0
Rietveld | 57 Luchtbehandeling | LBK | 1 | 1996 | 4 | Holland Heating | LCU 122 96-1099 Pos 03 | [10 empty] | 0
Rietveld | 57 Luchtbehandeling | LBK | 1 | 1996 | 4 | Holland Heating | LCU 132 96-1099 Pos 04 | [10 empty] | 0
Rietveld | 57 Luchtbehandeling | LBK | 1 | 1996 | 4 | Holland Heating | LCU 132 96-1099 Pos 05 | [10 empty] | 0
Rietveld | 57 Luchtbehandeling | LBK | 1 | 1996 | 4 | Holland Heating | LCU 132 96-1099 Pos 06 | [10 empty] | 0
Rietveld | 57 Luchtbehandeling | LBK | 1 | 1996 | 4 | Holland Heating | LCU 142 96-1887 Pos 01 | [10 empty] | 0
Rietveld | 57 Luchtbehandeling | LBK | 2 | 1996 | 4 | Stork | FCU24/ FCU25 | [10 empty] | 0
Rietveld | 57 Luchtbehandeling | LBK | 1 | 1996 | 4 | Stork | PLD 500/9-7TH | [10 empty] | 0
Rietveld | 57 Luchtbehandeling | LBK | 1 | 1996 | 4 | Holland Heating | ADZ 400 RF 96-1887 Pos 02 | [10 empty] | 0
Rietveld | 57 Luchtbehandeling | LBK | 1 | 1996 | 4 | Holland Heating | LCH 132 96-1887 Pos 03 | [10 empty] | 0
Rietveld | 57 Luchtbehandeling | LBK | 1 | 1996 | 4 | Holland Heating | LCH 132 96-1887 Pos 04 | [10 empty] | 0
Rietveld | 57 Luchtbehandeling | LBK FCU-1 | 1 | 1996 | 4 | Stork | [11 empty] | 0
Rietveld | 57 Luchtbehandeling | LBK FCU-3 | 1 | 1996 | 4 | Stork | [11 empty] | 0
Rietveld | 57 Luchtbehandeling | LBK FCU-4 | 1 | 1996 | 4 | Stork | [11 empty] | 0
Rietveld | 57 Luchtbehandeling | LBK FCU-2 | 1 | 1996 | 4 | Stork | [11 empty] | 0
Rietveld | 57 Luchtbehandeling | LBK FCU-5 | 1 | 1996 | 4 | Stork | [11 empty] | 0
Rietveld | 57 Luchtbehandeling | LBK FCU-6 | 1 | 1996 | 4 | Stork | [11 empty] | 0
Rietveld | 57 Luchtbehandeling | LBK FCU-7 | 1 | 1996 | 4 | Stork | [11 empty] | 0
Rietveld | 57 Luchtbehandeling | LBK FCU-8 | 1 | 1996 | 4 | Stork | [11 empty] | 0
Rietveld | 57 Luchtbehandeling | LBK FCU-28 | 1 | 1996 | 4 | Stork | [11 empty] | 0
Rietveld | 57 Luchtbehandeling | LBK FCU-9 | 1 | 1996 | 4 | Stork | [11 empty] | 0
Rietveld | 57 Luchtbehandeling | LBK FCU-10 | 1 | 1996 | 4 | Stork | [11 empty] | 0
Rietveld | 57 Luchtbehandeling | LBK FCU-11 | 1 | 1996 | 4 | Stork | [11 empty] | 0
Rietveld | 57 Luchtbehandeling | LBK FCU-12 | 1 | 1996 | 4 | Stork | [11 empty] | 0
Rietveld | 57 Luchtbehandeling | LBK FCU-13 | 1 | 1996 | 4 | Stork | [11 empty] | 0
Rietveld | 57 Luchtbehandeling | LBK FCU-14 | 1 | 1996 | 4 | Stork | [11 empty] | 0
Rietveld | 57 Luchtbehandeling | LBK FCU-15 | 1 | 1996 | 4 | Stork | [11 empty] | 0
Rietveld | 57 Luchtbehandeling | LBK FCU-16 | 1 | 1996 | 4 | Stork | [11 empty] | 0
Rietveld | 57 Luchtbehandeling | LBK FCU-17 | 1 | 1996 | 4 | Stork | [11 empty] | 0
Rietveld | 57 Luchtbehandeling | LBK FCU-18 | 1 | 1996 | 4 | Stork | [11 empty] | 0
Rietveld | 57 Luchtbehandeling | LBK FCU-19 | 1 | 1996 | 4 | Stork | [11 empty] | 0
Rietveld | 57 Luchtbehandeling | LBK FCU-20 | 1 | 1996 | 4 | Stork | [11 empty] | 0
Rietveld | 57 Luchtbehandeling | LBK FCU-21 | 1 | 1996 | 4 | Stork | [11 empty] | 0
Rietveld | 57 Luchtbehandeling | LBK FCU-22 | 1 | 1996 | 4 | Stork | [11 empty] | 0
Rietveld | 57 Luchtbehandeling | LBK FCU-23 | 1 | 1996 | 4 | Stork | [11 empty] | 0
Rietveld | 57 Luchtbehandeling | LBK FCU-24 | 1 | 1996 | 4 | Stork | [11 empty] | 0
Rietveld | 57 Luchtbehandeling | LBK FCU-25 | 1 | 1996 | 4 | Stork | [11 empty] | 0
Rietveld | 57 Luchtbehandeling | LBK FCU-26 | 1 | 1996 | 4 | Stork | [11 empty] | 0
Rietveld | 57 Luchtbehandeling | LBK FCU-27 | 1 | 1996 | 4 | Stork | [11 empty] | 0
Rietveld | 57 Luchtbehandeling | LBK | 1 | 2005 | 4 | Rosenberg | Liberty 501256 | [10 empty] | 0
Rietveld | 57 Luchtbehandeling | LBK | 1 | 2006 | 4 | Rosenberg | Liberty 600920 | Bedient R0.12/R0.13/R0.14/R0.15 | [9 empty] | 0
Rietveld | 57 Luchtbehandeling | Dakventilator | 4 | 1996 | 4 | Stork | VDA280/6F 570*570 400V | [10 empty] | 0
Rietveld | 57 Luchtbehandeling | Dakventilator | 1 | 1996 | 4 | Stork | 670*670 400V | [10 empty] | 0
Rietveld | 57 Luchtbehandeling | Dakventilator | 1 | 2020 | 1 | Zehnder | VDX310D+WS | [10 empty] | 0
Rietveld | 57 Luchtbehandeling | Dakventilator | 2 | 1996 | 4 | Stork | 930*930 400V 1.1 kW | [10 empty] | 0
Rietveld | 57 Luchtbehandeling | Pijpventilator | 1 | 2012 | 5 | Itho | 160 230V | [10 empty] | 0
Rietveld | 57 Luchtbehandeling | Toevoerventilator box | 1 | 2012 | 3 | Trox |  | Filter 2 jaarlijks vervangen | [9 empty] | 0
Rietveld | 57 Luchtbehandeling | Afzuigventilator box | 1 | 2019 | 1 | Zehnder |  | Ventilator in 2022 gereviseerd | [9 empty] | 0
Rietveld | 57 Luchtbehandeling | WTW unit | 1 | 2008 | 1 | Itho Daalderop/Airmaster | DCWi 800 M | [10 empty] | 0
Rietveld | 57 Luchtbehandeling | WTW unit | 2 | 2008 | 3 | Mitsubishi Heavy Industries | SAF 500 | [10 empty] | 0
Rietveld | 57 Luchtbehandeling | WTW unit | 1 | 2008 | 3 | Mitsubishi Heavy Industries | SAF 500 | [10 empty] | 0
Rietveld | 57 Luchtbehandeling | WTW unit | 2 | 2008 | 3 | Mitsubishi Heavy Industries | SAF 500 | [10 empty] | 0
Rietveld | 57 Luchtbehandeling | WTW unit | 2 | 2008 | 3 | Mitsubishi Heavy Industries | SAF 500 | [10 empty] | 0
Rietveld | 57 Luchtbehandeling | WTW unit | 1 | 2008 | 3 | Mitsubishi Heavy Industries | SAF 500 | [10 empty] | 0
Rietveld | 57 Luchtbehandeling | WTW unit | 2 | 2008 | 3 | Mitsubishi Heavy Industries | SAF 500 | [10 empty] | 0
Rietveld | 57 Luchtbehandeling | WTW unit | 1 | 2008 | 3 | Mitsubishi Heavy Industries | SAF 1000 | [10 empty] | 0
Rietveld | 57 Luchtbehandeling | WTW unit | 1 | 2008 | 3 | Mitsubishi Heavy Industries | SAF 1000 | [10 empty] | 0
Rietveld | 57 Luchtbehandeling | Afzuigventilator box | 1 | 2008 | 3 | Ostberg |  | Werkschakelaar ontbreekt | [9 empty] | 0
Rietveld | 57 Luchtbehandeling | Raam/ muurventilator | 1 | > 10 jaar | 4 | Xpelair |  | Vervuild | [9 empty] | 0
Rietveld | 57 Luchtbehandeling | Slakkenhuis ventilator Zuurbak | 1 | 1996 | 5 |  |  | Ventilator uit balans, ernstig vervuild | [9 empty] | 0
Rietveld | 57 Luchtbehandeling | Slakkenhuis ventilator Glazuurkast | 1 | 1996 | 5 |  |  | Ventilator uit balans, staat uit | [9 empty] | 0
Rietveld | 57 Luchtbehandeling | Servomotor kleppenregister aanzuig LBK's | 9 | 1996 | 5 | Staefa | 24V 20nM 0/D | [10 empty] | 0
Rietveld | 57 Luchtbehandeling | Servomotor kleppenregister aanzuig LBK's | 2 | 2022 | 1 | Belimo | 24V 20nM 0/D | [10 empty] | 0
Rietveld | 57 Luchtbehandeling | Fancoil unit koeling | 1 | 2019 | 1 | Carrier | [11 empty] | 0
Rietveld | 57 Luchtbehandeling | Fancoil unit koeling en verwarming | 1 | 1996 | 3 | Biddle | Wandunits | Filter 2 jaarlijks vervangen | [9 empty] | 0
Rietveld | 57 Luchtbehandeling | Fancoil unit verwarming | 4 | 1996 | 3 | Biddle | Wandunits | Filter 2 jaarlijks vervangen | [9 empty] | 0
Rietveld | 57 Luchtbehandeling | Fancoil unit koeling | 9 | 1996 | 4 | Carrier | 42XF HF | [10 empty] | 0
Rietveld | 57 Luchtbehandeling | Luchtverdeelslang | 2 | 2018 | 1 | [12 empty] | 0
58 Regeling
Rietveld | 58 Regeling | Regelinstallatie - Regelkast | 11 | 2021 | 1 | Priva | Blue ID | [10 empty] | 0
61 Centrale Energievoorziening
Rietveld | 61 Centrale Energievoorziening | Hoofdverdeelkast | 3 | [14 empty] | 0
62 Krachtstroom
Rietveld | 62 Krachtstroom | Onderverdeelkast | 7 | [14 empty] | 0
63 Verdeelinrichting licht
Rietveld | 63 Verdeelinrichting licht | Decentrale noodverlichtingsinstallatie | 73 | [14 empty] | 0
[10 empty] | 0 | 0 | 0 | 0 | 0 | 0 | 0 | 0 | 0

## Gebouw 2
Gebouw | Element | Installatie/onderdeel | Aantal | Bouwjaar | Conditie | Merk | Type | Algemene opmerkingen | Algemene opmerkingen 2 | Preventief onderhoud
| 50 Koudeopwekking | [8 empty] | Jaar 1 | Jaar 2 | Jaar 3 | Jaar 4 | Jaar 5 | Jaar 6 | Jaar 7 | Jaar 8 | Totaal
Theatrium | 50 Koudeopwekking | DX Koeling LBK Theater | 1 | 2003 | 2 | DPA | DPA | In 2021 koeltechnisch gereviseerd | [9 empty] | 0
Theatrium | 50 Koudeopwekking | DX Koeling LBK Studio's | 1 | 2003 | 2 | DPA | DPA | In 2021 koeltechnisch gereviseerd | [9 empty] | 0
52 Binnenriolering
Theatrium | 52 Binnenriolering | Feacalienpomp | 2 | 2003 | 3 | Arveon | [11 empty] | 0
Theatrium | 52 Binnenriolering | Feacalienpomp | 1 | 2003 | 2 | Arveon |  | 2019 gereviseerd | [9 empty] | 0
Theatrium | 52 Binnenriolering | Feacalienpomp | 1 | 2003 | 3 | Arveon | [11 empty] | 0
Theatrium | 52 Binnenriolering | Dompelpomp met ingebouwd alarm | 4 | 2003 | 4 | WILO | [11 empty] | 0
Theatrium | 52 Binnenriolering | Condensafvoerpomp tbv LBK | 1 | 2020 | 3 | Grundfos | Conlift 1 | [10 empty] | 0
53 Waterinstallaties
Theatrium | 53 Waterinstallaties | Boiler indirect gestookt | 1 | 2003 | 3 | Nibe | PUB 500 DDS | [10 empty] | 0
Theatrium | 53 Waterinstallaties | Boiler zonne energie | 1 | 2003 | 6 | Nibe | PUB 500 DDS | Lek | [9 empty] | 0
Theatrium | 53 Waterinstallaties | Expansievat 12/2,5 | 1 | 2021 | 2 | Flamco | Flexcon 12/2,5 | [10 empty] | 0
Theatrium | 53 Waterinstallaties | Boiler | 2 | 2003 | 5 | Stiebel Eltron | SHZ80 | Wordt vervangen in 2022 | [9 empty] | 0
Theatrium | 53 Waterinstallaties | Boiler | 1 | 2021 | 1 | Daalderop | 10 liter Close Up | [10 empty] | 0
Theatrium | 53 Waterinstallaties | Pomp WW Circulatieleiding | 1 |  | 3 | Grundfos | UPA 25-120 | [10 empty] | 0
56 Verwarmingsinstallaties
Theatrium | 56 Verwarmingsinstallaties | Transportpomp Radiatoren/stralingspanelen | 1 | 2018 | 3 | Grundfos | Magna 3 32.120F 220 | [10 empty] | 0
Theatrium | 56 Verwarmingsinstallaties | Transportpomp luchtbehandeling | 1 | 2020 | 3 | Grundfos | Magna 3 32.120F 220 | [10 empty] | 0
Theatrium | 56 Verwarmingsinstallaties | Servomotor indirect gestookte boiler | 1 | 2018 | 6 | Siemens | SQS 65 | is defect, zowel motor als klep nog vervangen | [9 empty] | 0
Theatrium | 56 Verwarmingsinstallaties | Servomotor Radiatoren/stralingspanelen | 2 | 2003 | 4 | Siemens | SQS 65 | [10 empty] | 0
Theatrium | 56 Verwarmingsinstallaties | Naverwarmer met klepmotor | 8 | 2003 | 4 | Waterloo | kanaal | [10 empty] | 0
Theatrium | 56 Verwarmingsinstallaties | Vloerverwarmings verdeler 5 groeps | 1 | 2003 | 3 | WTH | 5 groeps staal | [10 empty] | 0
Theatrium | 56 Verwarmingsinstallaties | Circulatiepomp | 1 | 2003 | 4 | Grundfos | 25-50 180 | [10 empty] | 0
Theatrium | 56 Verwarmingsinstallaties | Vloerverwarmings verdeler 3 groeps | 1 | 2003 | 3 | WTH | 3 groeps staal | [10 empty] | 0
Theatrium | 56 Verwarmingsinstallaties | Circulatiepomp | 1 | 2003 | 4 | Grundfos | 25-50 180 | [10 empty] | 0
Theatrium | 56 Verwarmingsinstallaties | Servomotor vloerverwarming | 2 | 2003 | 4 | Siemens | SQS 65 | [10 empty] | 0
Theatrium | 56 Verwarmingsinstallaties | Pomp verwarmingsbatterij LBK | 1 | 2003 | 4 | Grundfos | UPS40-60/4F | [10 empty] | 0
Theatrium | 56 Verwarmingsinstallaties | Pomp verwarmingsbatterij LBK | 1 | 2003 | 4 | Grundfos | UPS40-60/4F | [10 empty] | 0
Theatrium | 56 Verwarmingsinstallaties | Servomotor verwarmingsbatterij LBK | 1 | 2003 | 4 | Siemens | SQS 65 | [10 empty] | 0
Theatrium | 56 Verwarmingsinstallaties | Servomotor verwarmingsbatterij LBK | 1 | 2018 | 3 | Siemens | SQS 65 | [10 empty] | 0
57 Luchtbehandeling
Theatrium | 57 Luchtbehandeling | LBK tbv studio | 1 | 2003 | 2 | NedAir | NKD24.12 | Kast in 2020 chemisch gereinigd, ventilatoren in 2022 gereviseerd | [9 empty] | 0
Theatrium | 57 Luchtbehandeling | LBK tbv theater | 1 | 2003 | 2 | NedAir | NKD24.10 | Kast in 2020 chemisch gereinigd, ventilatoren in 2022 gereviseerd | [9 empty] | 0
Theatrium | 57 Luchtbehandeling | Afzuigbox toiletten en douche leraren | 1 | 2003 | 3 | Inatherm | LRE250D | [10 empty] | 0
Theatrium | 57 Luchtbehandeling | Afzuigbox lift | 1 | 2003 | 4 | Inatherm | LRE250D | [10 empty] | 0
Theatrium | 57 Luchtbehandeling | Afzuigbox kantoren/lokalen atrium midden | 1 | 2003 | 4 | Itho Daalderop | eco fan | Vervuilde lucht van kantoren wordt het atrium in geblazen | [9 empty] | 0
Theatrium | 57 Luchtbehandeling | Afzuigbox toiletten theatrium midden | 1 | 2003 | 4 | Inatherm | LRE200B | [10 empty] | 0
Theatrium | 57 Luchtbehandeling | Afzuigbox schil | 1 | 2003 | 4 | Inatherm | LRE250D | [10 empty] | 0
Theatrium | 57 Luchtbehandeling | Schoepenkleppen inblaas theaterzaal 1 | 13 | 2020 | 2 | Waterloo | WOD11V/K/P | [10 empty] | 0
Theatrium | 57 Luchtbehandeling | Schoepenkleppen inblaas theaterzalen | 18 | 2003 | 4 | Waterloo | WOD11V/K/P | diverse zijn elektrisch afgekoppeld | [9 empty] | 0
Theatrium | 57 Luchtbehandeling | Servomotoren kleppenregister toe- en afvoer LBK | 4 | 2003 | 4 | Belimo | AF24 | [10 empty] | 0
Theatrium | 57 Luchtbehandeling | VAV kleppen met klepmotoren | 5 | 2003 | 3 | Waterloo |  | Regelair heeft in 2021 een meetrapportage voor ArtEZ uitgevoerd | [9 empty] | 0
Theatrium | 57 Luchtbehandeling | Servomotoren kleppenregisters in trappenhuizen en kruipruimte | 5 | 2003 | 4 | Belimo |  | Kleppenregisters in trappenhuizen zijn vervuild, defecte servomotoren en vervuiling kunnen voor ontruimingsalarmen zorgen | [9 empty] | 0
Theatrium | 57 Luchtbehandeling | Frequentie regelaar | 2 | 2003 | 5 | Vacon | 4179171 | erg vervuild, aan revisie/vervanging toe | [9 empty] | 0
Theatrium | 57 Luchtbehandeling | Ventilatoren vrije koeling/ luchttoevoer bij brand | 2 | 2003 | 5 | ABB | M3AA180/4 | erg vervuild, aan revisie/vervanging toe | [9 empty] | 0
Theatrium | 57 Luchtbehandeling | Regelkasten Kingspan | 4 | 2003 | 5 | merkloos |  | Erg vervuild, filters en ventilatoren dienen vervangen/gereinigd te worden | [9 empty] | 0
Theatrium | 57 Luchtbehandeling | Ventilatoren luchttoevoer bij brand | 3 | 2003 | 4 | Orcon | buisventilator | [10 empty] | 0
58 Regeling
Theatrium | 58 Regeling | Regelinstallatie | 17 | 2021 | 3 | Priva | Blue ID | [10 empty] | 0
61 Centrale Energievoorziening
Theatrium | 61 Centrale Energievoorziening | Hoofdverdeelkast | 2 | [14 empty] | 0
62 Krachtstroom
Theatrium | 62 Krachtstroom | Onderverdeelkast | 6 | [14 empty] | 0
63 Verdeelinrichting licht
Theatrium | 63 Verdeelinrichting licht | Noodverlichting | 205 | [14 empty] | 0
[10 empty] | 0 | 0 | 0 | 0 | 0 | 0 | 0 | 0 | 0

## Gebouw 3
Gebouw | Element | Installatie/onderdeel | Aantal | Bouwjaar | Conditie | Merk | Type | Algemene opmerkingen | Algemene opmerkingen 2 | Preventief onderhoud
| 50 Koudeopwekking | [8 empty] | Jaar 1 | Jaar 2 | Jaar 3 | Jaar 4 | Jaar 5 | Jaar 6 | Jaar 7 | Jaar 8 | Totaal
Middengebouw | 50 Koudeopwekking | Airco Split unit 1 binnenunit | 1 | 2007 | 3 | Mitsubishi Heavy Industries | SRC-63ZE-S1 SRK63ZE-S1 | [10 empty] | 0
Middengebouw | 50 Koudeopwekking | Airco Multi/ VRF met 17 binnendelen | 1 | 2008 | 3 | Mitsubishi Heavy Industries | FDCA400HKXE4BR | [10 empty] | 0
Middengebouw | 50 Koudeopwekking | Airco binnenunit | 10 | 2008 | 3 | Mitsubishi Heavy Industries | FDKA 28 | [10 empty] | 0
Middengebouw | 50 Koudeopwekking | Airco binnenunit | 6 | 2008 | 3 | Mitsubishi Heavy Industries | FDKA 22 | [10 empty] | 0
Middengebouw | 50 Koudeopwekking | Condenswaterpomp | 16 | 2019 | 3 | Aspen | Mini lime | [10 empty] | 0
Middengebouw | 50 Koudeopwekking | Airco Multi/ VRF met 14 binendelen | 1 | 2008 | 3 | Mitsubishi Heavy Industries | FDCA504HKXEBR | [10 empty] | 0
Middengebouw | 50 Koudeopwekking | Airco binnenunit | 9 | 2008 | 3 | Mitsubishi Heavy Industries | FDTCA 28 | [10 empty] | 0
Middengebouw | 50 Koudeopwekking | Airco binnenunit | 1 | 2008 | 3 | Mitsubishi Heavy Industries | FDTCA 22 | [10 empty] | 0
Middengebouw | 50 Koudeopwekking | Airco binnenunit | 1 | 2008 | 3 | Mitsubishi Heavy Industries | FDTCA 36 | [10 empty] | 0
Middengebouw | 50 Koudeopwekking | Airco binnenunit | 2 | 2008 | 3 | Mitsubishi Heavy Industries | FDTA 90 | [10 empty] | 0
Middengebouw | 50 Koudeopwekking | Koelinstallatie tbv 2e verdieping | 1 |  | 3 | Mitsubishi Heavy Industries | [11 empty] | 0
Middengebouw | 50 Koudeopwekking | Airco Multi/ VRF met 11 binnendelen | 1 | 2008 | 3 | Mitsubishi Heavy Industries | FDCA560HKXE4BR | [10 empty] | 0
Middengebouw | 50 Koudeopwekking | Airco binnenunit | 2 | 2008 | 3 | Mitsubishi Heavy Industries | FDUMA 71 | [10 empty] | 0
Middengebouw | 50 Koudeopwekking | Airco binnenunit | 1 | 2008 | 3 | Mitsubishi Heavy Industries | FDURA 71 | [10 empty] | 0
Middengebouw | 50 Koudeopwekking | Airco binnenunit | 1 | 2008 | 3 | Mitsubishi Heavy Industries | FDUMA 90 | [10 empty] | 0
Middengebouw | 50 Koudeopwekking | Airco binnenunit | 1 | 2008 | 3 | Mitsubishi Heavy Industries | FDUMA 140 | [10 empty] | 0
Middengebouw | 50 Koudeopwekking | Airco binnenunit | 1 | 2008 | 3 | Mitsubishi Heavy Industries | FDTCA 56 | [10 empty] | 0
Middengebouw | 50 Koudeopwekking | Airco binnenunit | 2 | 2008 | 3 | Mitsubishi Heavy Industries | FDTCA 45 | [10 empty] | 0
Middengebouw | 50 Koudeopwekking | Airco binnenunit | 2 | 2008 | 3 | Mitsubishi Heavy Industries | FDTCA 36 | [10 empty] | 0
Middengebouw | 50 Koudeopwekking | Airco binnenunit | 1 | 2008 | 3 | Mitsubishi Heavy Industries | FDTCA 22 | [10 empty] | 0
Middengebouw | 50 Koudeopwekking | Airco Split | 1 | 2012 | 5 | Mitsubishi Heavy Industries | FDC125V5B | [10 empty] | 0
Middengebouw | 50 Koudeopwekking | Airco binnenunit | 1 | 2012 | 5 | Mitsubishi Heavy Industries | FDC125V5B | [10 empty] | 0
Middengebouw | 50 Koudeopwekking | Airco Split | 1 | 2017 | 3 | Mitsubishi Heavy Industries | FDCVA502HENR | [10 empty] | 0
Middengebouw | 50 Koudeopwekking | Airco binnenunit | 1 | 2017 | 3 | Mitsubishi Heavy Industries | FDCVA502HENR | [10 empty] | 0
53 Waterinstallaties
Middengebouw | 53 Waterinstallaties | Kokendwater boiler | 1 | 2022 | 1 | Grohe | Red | [10 empty] | 0
Middengebouw | 53 Waterinstallaties | Boiler | 1 | 2010 |  | Daalderop | 30 liter mono plus koper | [10 empty] | 0
56 Verwarmingsinstallaties
Middengebouw | 56 Verwarmingsinstallaties | Circulatiepomp | 1 | >30 jaar | 5 | Grundfos | UPS-65-60 | Aansluiting op 380V | [9 empty] | 0
Middengebouw | 56 Verwarmingsinstallaties | Circulatiepomp | 2 | > 30 jaar | 5 | Wilo | P40/100 | Aansluiting op 380V | [9 empty] | 0
Middengebouw | 56 Verwarmingsinstallaties | Circulatiepomp | 1 | > 30 jaar | 5 | Biral | Redline L 402 | Aansluiting op 380V | [9 empty] | 0
Middengebouw | 56 Verwarmingsinstallaties | Servomotor | 3 | > 30 jaar | 5 | Landis & Gyr | SKD31.50 | [10 empty] | 0
57 Luchtbehandeling
Middengebouw | 57 Luchtbehandeling | LBK | 1 | 2021 | 4 | Rosenberg | Geen WTW alleen luchttoevoer | Aanzuigkanaal niet geïsoleerd en aanzuiging via uitgeschakelde dakventilator | [9 empty] | 0
Middengebouw | 57 Luchtbehandeling | Dakventilator Mediatheek | 1 | > 30 jaar | 4 | Gebhardt | D7112 | [10 empty] | 0
Middengebouw | 57 Luchtbehandeling | Dakventilator Mediatheek | 1 | > 30 jaar | 4 | Gebhardt | D7112 | [10 empty] | 0
Middengebouw | 57 Luchtbehandeling | Dakventilator Mediatheek | 1 | > 30 jaar | 6 | Gebhardt | D7112 | functioneert niet | [9 empty] | 0
Middengebouw | 57 Luchtbehandeling | Stalventilator | 1 | > 30 jaar | 3 | Gebhardt | TELDE 01180-40 | lagers in 2019 vervangen | [9 empty] | 0
Middengebouw | 57 Luchtbehandeling | WTW unit | 3 | 2008 | 3 | Mitsubishi Heavy Industries | SAF 350 | [10 empty] | 0
Middengebouw | 57 Luchtbehandeling | WTW unit | 2 | 2008 | 3 | Mitsubishi Heavy Industries | SAF 1000 | [10 empty] | 0
Middengebouw | 57 Luchtbehandeling | WTW unit | 1 | 2019 | 2 | Daalderop | HRU ecofan 3BVF | [10 empty] | 0
Middengebouw | 57 Luchtbehandeling | Ventilatorbox | 1 | 2022 | 1 | Zehnder | CVf400 | juni 2022 vervangen | [9 empty] | 0
Middengebouw | 57 Luchtbehandeling | Mediatheek/ opslag bunker | 1 | > 20 jaar | 4 | Soler&Pau | onbekend | geen buitenrooster en geen filter voor luchttoevoer | [9 empty] | 0
Middengebouw | 57 Luchtbehandeling | MV Box | 2 | 2021 | 2 | Duco | Silent | [10 empty] | 0
Middengebouw | 57 Luchtbehandeling | MV Box | 2 | 2021 | 2 | Duco | Silent | [10 empty] | 0
Middengebouw | 57 Luchtbehandeling | MV Box | 3 | 2021 | 2 | Duco | Silent | [10 empty] | 0
58 Regeling
Middengebouw | 58 Regeling | Regeling Priva | 2 | 2021 | 1 | Priva | Blue ID | [10 empty] | 0
61 Centrale Energievoorziening
Middengebouw | 61 Centrale Energievoorziening | Hoofdverdeelkast | 3 | [14 empty] | 0
62 Krachtstroom
Middengebouw | 62 Krachtstroom | Onderverdeelkast | 4 | [14 empty] | 0
63 Verdeelinrichting licht
Middengebouw | 63 Verdeelinrichting licht | Noodverlichting | 92 | [14 empty] | 0
[10 empty] | 0 | 0 | 0 | 0 | 0 | 0 | 0 | 0 | 0

## Gebouw 4
Gebouw | Element | Installatie/onderdeel | Aantal | Bouwjaar | Conditie | Merk | Type | Algemene opmerkingen | Algemene opmerkingen 2 | Preventief onderhoud
| 50 Koudeopwekking | [8 empty] | Jaar 1 | Jaar 2 | Jaar 3 | Jaar 4 | Jaar 5 | Jaar 6 | Jaar 7 | Jaar 8 | Totaal
Kraton | 50 Koudeopwekking | Centrale koelmachine, Chiller | 2 | 2021 | 1 | York | YVAG018RSE30 | [10 empty] | 0
Kraton | 50 Koudeopwekking | Warmtepomp LBK Kraton Midden | 1 | 2006 | 4 | DPA | Warmtepomp | [10 empty] | 0
Kraton | 50 Koudeopwekking | DX Koeling LBK Kraton Oost | 1 | 2008 | 3 | DPA | DWTW 6000 HR GK | [10 empty] | 0
Kraton | 50 Koudeopwekking | Airco multisplit-installatie 3 binnenunits | 1 | 2012 | 3 | Mitsubishi Heavy Industries | FDC112KXES6/A | [10 empty] | 0
Kraton | 50 Koudeopwekking | Airco split 1 binnenunit | 1 | 2008 | 3 | Mitsubishi Heavy Industries | FOC71VN en FDT71KXE6 | [10 empty] | 0
Kraton | 50 Koudeopwekking | Airco split/ multisplit installatie 8 binnenunits | 1 | 2008 | 3 | Mitsubishi Heavy Industries | FDCA450HKXE4BR | [10 empty] | 0
Kraton | 50 Koudeopwekking | Binnenunit | 6 | 2008 | 3 | Mitsubishi Heavy Industries | FDT71KXE6 | [10 empty] | 0
Kraton | 50 Koudeopwekking | Binnenunit | 2 | 2008 | 3 | Mitsubishi Heavy Industries | FDTC56KXE6 | [10 empty] | 0
Kraton | 50 Koudeopwekking | Airco split unit 1 binnenunit | 1 | 2015 | 3 | Mitsubishi Heavy Industries | SRC50ZMX-S | [10 empty] | 0
Kraton | 50 Koudeopwekking | Airco split/ multisplit-installatie | 1 | 2015 | 1 | Mitsubishi Heavy Industries | SRC50ZMX-S | [10 empty] | 0
Kraton | 50 Koudeopwekking | Airco split 1 binnenunit | 1 | 2017 | 5 | Mitsubishi Heavy Industries | FDC71VN1 | Filter voor binnenunit ontbreekt | [9 empty] | 0
Kraton | 50 Koudeopwekking | Airco split 1 binnenunit | 1 | 2021 | 1 | Fujitsu General | A0YG24KATA | [10 empty] | 0
Kraton | 50 Koudeopwekking | Airco split 1 binnenunit | 1 | 2021 | 1 | Fujitsu General | A0YG24KATA | [10 empty] | 0
Kraton | 50 Koudeopwekking | Verdeler/ verzamelaar - buffervat voorraadvat koeling | 1 | 2009 | 3 |  | Buffervat | [10 empty] | 0
Kraton | 50 Koudeopwekking | Expansievat koeling | 1 | 2021 | 1 | Flamco | 18/0,5 | [10 empty] | 0
Kraton | 50 Koudeopwekking | Servomotor LBK Concertzaal | 1 | 2002 | 3 | Belimo | LR24A-SR | [10 empty] | 0
Kraton | 50 Koudeopwekking | Pomp LBK Auerhaan | 1 | 2012 | 3 | Wilo | Yonos Oico | [10 empty] | 0
Kraton | 50 Koudeopwekking | Servomotor LBK Auerhaan | 1 | 2012 | 3 | Siemens | SQS65 | [10 empty] | 0
Kraton | 50 Koudeopwekking | Circulatiepomp LBK Concertzaal | 1 | 2002 | 5 | TopS 65/7 | Circulatiepomp | Aansluiting 380V | [9 empty] | 0
51 Warmteopwekking
Kraton | 56 Verwarmingsinstallaties | Atmosferische gasketel | 8 | 2009 | 4 | Remeha | Quinta 115 | [10 empty] | 0
52 Binnenriolering
Kraton | 52 Binnenriolering | Vlotterpomp | 1 | > 30 jaar | 4 | Bauknecht | VDE05307 | [10 empty] | 0
Kraton | 52 Binnenriolering | Condenspomp | 1 | 2021 | 1 | Aspen | 2 liter | [10 empty] | 0
Kraton | 52 Binnenriolering | Condenspomp | 1 | 2021 | 1 | Aspen | 2 liter | [10 empty] | 0
Kraton | 52 Binnenriolering | Condenspomp | 1 | 2021 | 1 | Grundfos | Conlift | [10 empty] | 0
Kraton | 52 Binnenriolering | Condenspomp (condens stoomlans) | 1 | 2006 | 4 | Wilo | 2 liter | [10 empty] | 0
53 Waterinstallaties
Kraton | 53 Waterinstallaties | Kokendwater boiler | 1 | 2021 | 2 | Quooker | Combi+E 7 liter | [10 empty] | 0
Kraton | 53 Waterinstallaties | Boiler | 1 | > 30 jaar |  | Daalderop | 10 liter Close Up | [10 empty] | 0
Kraton | 53 Waterinstallaties | Boiler | 1 | 2020 | 2 | Daalderop | 10 liter Close Up | [10 empty] | 0
56 Verwarmingsinstallaties
Kraton | 56 Verwarmingsinstallaties | Expansievat verwarming | 1 | 2017 | 2 | Flamco | 18/0,5 | [10 empty] | 0
Kraton | 56 Verwarmingsinstallaties | Expansievat verwarming | 1 | 2018 | 1 | Flamco | 80/0,5 | [10 empty] | 0
Kraton | 56 Verwarmingsinstallaties | Verdeler/ verzamelaar - Circulatiepomp | 1 | 2020 | 1 | WILO | Top-S 65/7 | [10 empty] | 0
Kraton | 56 Verwarmingsinstallaties | Servomotor LBK Concertzaal | 1 | 2019 | 2 | Siemens | SAS61.03 | [10 empty] | 0
Kraton | 56 Verwarmingsinstallaties | Circulatiepomp LBK Concertzaal | 1 | 2008 | 3 | Grundfos | UPS 50-60/4F | [10 empty] | 0
Kraton | 56 Verwarmingsinstallaties | Circulatiepomp LBK Auerhaan | 1 | 2015 | 3 | WILO | Yonos Pico | [10 empty] | 0
Kraton | 56 Verwarmingsinstallaties | Servomotor LBK Auerhaan | 1 | 2015 | 3 | Siemens | SQS65 | [10 empty] | 0
Kraton | 56 Verwarmingsinstallaties | Verdeler/ verzamelaar - Circulatiepomp | 1 | > 30 jaar | 5 | Biral | NRB 12T | Aansluiting 380V | [9 empty] | 0
Kraton | 56 Verwarmingsinstallaties | Verdeler/ verzamelaar - Circulatiepomp | 1 | 2019 | 1 | WILO | P40/100R | [10 empty] | 0
Kraton | 56 Verwarmingsinstallaties | Verdeler/ verzamelaar - Circulatiepomp | 1 | > 30 jaar | 5 |  | Ha-Es | Aansluiting 380V | [9 empty] | 0
Kraton | 56 Verwarmingsinstallaties | Verdeler/ verzamelaar - Servomotor | 2 | > 30 jaar | 5 | Siemens | SQX 62 | Aansluiting 380V | [9 empty] | 0
Kraton | 56 Verwarmingsinstallaties | Verdeler/ verzamelaar - Circulatiepomp | 1 | > 30 jaar | 5 | WILO | Top D-80 | Aansluiting 380V | [9 empty] | 0
Kraton | 56 Verwarmingsinstallaties | Verdeler/ verzamelaar - Circulatiepomp | 1 | > 30 jaar | 5 | WILO | Top D-55 | Aansluiting 380V | [9 empty] | 0
Kraton | 56 Verwarmingsinstallaties | Verdeler/ verzamelaar - Circulatiepomp | 1 | > 30 jaar | 5 | WILO | RP 30/100R | Aansluiting 380V | [9 empty] | 0
Kraton | 56 Verwarmingsinstallaties | Verdeler/ verzamelaar - Circulatiepomp | 1 | > 30 jaar | 5 | WILO | Top D65 | [10 empty] | 0
Kraton | 56 Verwarmingsinstallaties | Verdeler/ verzamelaar - Servomotor | 2 | > 30 jaar | 5 | Siemens | SQX 62 | [10 empty] | 0
Kraton | 56 Verwarmingsinstallaties | Verdeler/ verzamelaar - expansievat verwarming | 2 | 2020 | 1 | Flexcon | 600/2,0 | [10 empty] | 0
Kraton | 56 Verwarmingsinstallaties | Verdeler/ verzamelaar - Circulatiepomp | 1 | > 30 jaar | 5 | WILO | P65/125 | Aansluiting 380V | [9 empty] | 0
Kraton | 56 Verwarmingsinstallaties | Verdeler/ verzamelaar - Circulatiepomp | 1 | > 30 jaar | 5 | WILO | P80/125r | Aansluiting 380V | [9 empty] | 0
Kraton | 56 Verwarmingsinstallaties | Verdeler/ verzamelaar - Circulatiepomp | 1 | > 30 jaar | 5 | WILO | TopS 50/4 | Aansluiting 380V | [9 empty] | 0
Kraton | 56 Verwarmingsinstallaties | Circulatiepomp | 1 | 2019 | 2 | Grundfos | Magna 3 25/80/180 | [10 empty] | 0
Kraton | 56 Verwarmingsinstallaties | Servomotor | 1 | 2008 | 3 | Siemens | SQS65 | [10 empty] | 0
57 Luchtbehandeling
Kraton | 57 Luchtbehandeling | LBK + WTW | 1 | 2020 | 1 | Verhulst | Basic / W80 BO | t.b.v. concertzaal | [9 empty] | 0
Kraton | 57 Luchtbehandeling | Raamventilator | 1 | 2018 | 3 | Itho | RMV23A | [10 empty] | 0
Kraton | 57 Luchtbehandeling | Afzuigventilator | 1 | > 30 jaar | 6 | Holland Heating | P-CVA 245 | [10 empty] | 0
Kraton | 57 Luchtbehandeling | LBK + WTW | 1 | 2006 | 4 | Wolf | KGW160 | [10 empty] | 0
Kraton | 57 Luchtbehandeling | Dakventilator | 2 | > 30 jaar | 5 | Gebhardt | BAE.225-4 | Al enkele jaren buiten gebruik | [9 empty] | 0
Kraton | 57 Luchtbehandeling | Dakventilator | 1 | > 30 jaar | 5 | Stork |  | Algehele revisie nodig | [9 empty] | 0
Kraton | 57 Luchtbehandeling | Kanaal-/Buis-/Stuwventilator - afzuigventilator | 1 | > 30 jaar | 5 | Gebhardt | TEA 010180-4 | [10 empty] | 0
Kraton | 57 Luchtbehandeling | LBK DPA | 1 | 2008 | 3 | Ned Air | DWTW 6000 HR GK | [10 empty] | 0
Kraton | 57 Luchtbehandeling | Luchtverdeelslangen | 1 | 2008 | 2 | Onbekend | Onbekend | Ventilator uit balans | [9 empty] | 0
Kraton | 57 Luchtbehandeling | Afzuigventilator box | 1 | > 20 jaar | 4 | Stork | CVM 600/6EC | [10 empty] | 0
Kraton | 57 Luchtbehandeling | LBK | 1 |  | 3 | Auerhaan | Mural 1200 VEX | [10 empty] | 0
Kraton | 57 Luchtbehandeling | Stoombevochtiger | 1 | 2019 | 1 | Condair | EL 24 | [10 empty] | 0
Kraton | 57 Luchtbehandeling | Stoombevochtiger | 1 | 2020 | 1 | Condair | EL 24 | [10 empty] | 0
Kraton | 57 Luchtbehandeling | WTW unit | 1 | 2021 | 1 | Daalderop | HRU 200 | [10 empty] | 0
Kraton | 57 Luchtbehandeling | WTW unit | 1 | 2021 | 1 | Orcon | WTU 800 EC-E | [10 empty] | 0
Kraton | 57 Luchtbehandeling | WTW unit | 1 | 2021 | 1 | Orcon | WTU 1000 EC-E | [10 empty] | 0
Kraton | 57 Luchtbehandeling | WTW unit | 1 | 2022 | 1 | Orcon | WTU 800 EC-E | [10 empty] | 0
Kraton | 57 Luchtbehandeling | Elektrische naverwarmer | 1 | 2022 | 1 | Orcon | CBRF 250-30 | [10 empty] | 0
Kraton | 57 Luchtbehandeling | Elektrische naverwarmer | 1 | 2021 | 1 | Orcon | CBRF 250-30 | [10 empty] | 0
Kraton | 57 Luchtbehandeling | Elektrische naverwarmer | 1 | 2021 | 1 | Orcon | CBRF 250-30 | [10 empty] | 0
Kraton | 57 Luchtbehandeling | Naverwarmer indirect gestookt | 1 | 2019 | 3 | Inatherm | [11 empty] | 0
Kraton | 57 Luchtbehandeling | WTW unit | 1 | 2008 | 2 | Mitsubishi Heavy Industries | SAF 350 | [10 empty] | 0
58 Regeling
Kraton | 58 Regeling | Regeling Priva | 6 | 2021 | 1 | Priva | Blue ID | [10 empty] | 0
61 Centrale Energievoorziening
Kraton | 61 Centrale Energievoorziening | Hoofdverdeelkast | 3 | [14 empty] | 0
62 Krachtstroom
Kraton | 62 Krachtstroom | Onderverdeelkast | 11 | [14 empty] | 0
63 Verdeelinrichting licht
Kraton | 63 Verdeelinrichting Licht | Noodverlichting | 104 | [14 empty] | 0
[10 empty] | 0 | 0 | 0 | 0 | 0 | 0 | 0 | 0 | 0

## Gebouw 5
Gebouw | Element | Installatie/onderdeel | Aantal | Bouwjaar | Conditie | Merk | Type | Algemene opmerkingen | Algemene opmerkingen 2 | Preventief onderhoud
| 50 Koudeopwekking | [8 empty] | Jaar 1 | Jaar 2 | Jaar 3 | Jaar 4 | Jaar 5 | Jaar 6 | Jaar 7 | Jaar 8 | Totaal
Oude Kraan 26 | 50 Koudeopwekking | Airco split 1 binnenunit | 1 | 2015 | 3 | Mitsubishi Electric | SRC 35ZMX-S | [10 empty] | 0
Oude Kraan 26 | 50 Koudeopwekking | Airco split 1 binnenunit | 1 | 2012 | 3 | Mitsubishi Electric | FDCVA251HEN | [10 empty] | 0
Oude Kraan 26 | 50 Koudeopwekking | Airco split 1 binnenunit | 1 | 2019 | 1 | Daikin | RZQ200C7Y1B | Elektrische voeding vanuit ovk voldoet niet | [9 empty] | 0
Oude Kraan 26 | 50 Koudeopwekking | Airco split 1 binnenunit | 1 | 2019 | 1 | Daikin | RZQ200C7Y1B | Elektrische voeding vanuit ovk voldoet niet | [9 empty] | 0
Oude Kraan 26 | 50 Koudeopwekking | Airco split 1 binnenunit | 1 | 2019 | 1 | Daikin | RZQ200C7Y1B | Elektrische voeding vanuit ovk voldoet niet | [9 empty] | 0
Oude Kraan 26 | 50 Koudeopwekking | Airco split 1 binnenunit | 1 | 2019 | 1 | Daikin | RZQ200C7Y1B | Elektrische voeding vanuit ovk voldoet niet | [9 empty] | 0
Oude Kraan 26 | 50 Koudeopwekking | Airco split 1 binnenunit | 1 | 2019 | 1 | Daikin | RZQ200C7Y1B | Elektrische voeding vanuit ovk voldoet niet | [9 empty] | 0
Oude Kraan 26 | 50 Koudeopwekking | Airco split 1 binnenunit | 1 | > 30 jaar | 6 | onbekend | onbekend | Is defect en dient verwijderd te worden | [9 empty] | 0
51 Warmteopwekking
Oude Kraan 26 | 51 Warmteopwekking | Atmosferische gasketel HR | 1 | 2009 | 5 | Nefit | Topline 100 kW | Wordt gereviseerd 2022 | [9 empty] | 0
Oude Kraan 26 | 51 Warmteopwekking | Atmosferische gasketel HR | 1 | 2009 | 5 | Nefit | Topline 100 kW | Wordt gereviseerd 2022 | [9 empty] | 0
Oude Kraan 26 | 51 Warmteopwekking | Atmosferische gasketel HR | 1 | 2009 | 5 | Nefit | Topline 70 kW | Wordt gereviseerd 2022 | [9 empty] | 0
Oude Kraan 26 | 51 Warmteopwekking | Atmosferische gasketel HR | 1 | 2009 | 5 | Nefit | Topline 100 kW | Wordt gereviseerd 2022 | [9 empty] | 0
Oude Kraan 26 | 51 Warmteopwekking | Luchtverhitter gasgestookt | 1 | 1985 | 5 | Biddle | H-218x4-4D | [10 empty] | 0
Oude Kraan 26 | 51 Warmteopwekking | Luchtverhitter gasgestookt | 1 | 1985 | 5 | Biddle | H-218x4-4D | [10 empty] | 0
Oude Kraan 26 | 51 Warmteopwekking | Luchtverhitter gasgestookt | 1 | 1985 | 5 | Biddle | H-218x4-4D | [10 empty] | 0
Oude Kraan 26 | 51 Warmteopwekking | Luchtverhitter gasgestookt | 1 | 1985 | 5 | Biddle | H-218x4-4D | [10 empty] | 0
Oude Kraan 26 | 51 Warmteopwekking | Luchtverhitter gasgestookt | 1 | 1985 | 5 | Biddle | H-218x4-4D | [10 empty] | 0
Oude Kraan 26 | 51 Warmteopwekking | Luchtverhitter gasgestookt | 1 | 1985 | 5 | Biddle | H-218x4-4D | [10 empty] | 0
Oude Kraan 26 | 51 Warmteopwekking | Luchtverhitter gasgestookt | 1 | 2006 | 5 | Mark | MDC221 | Geen filter voor verwarmingsbatterij | [9 empty] | 0
Oude Kraan 26 | 51 Warmteopwekking | Luchtverhitter gasgestookt | 1 | 2006 | 5 | Mark | MDC221 | Geen filter voor verwarmingsbatterij | [9 empty] | 0
Oude Kraan 26 | 51 Warmteopwekking | Luchtverhitter gasgestookt | 1 | 2006 | 5 | Mark | MDC221 | Geen filter voor verwarmingsbatterij | [9 empty] | 0
52 Binnenriolering
Oude Kraan 26 | 52 Binnenriolering | Condenswaterpomp | 5 | 2019 | 1 | Aspen | High flow 2 liter | [10 empty] | 0
Oude Kraan 26 | 52 Binnenriolering | Feacalienpomp | 1 | 2022 | 1 | Arveon | [11 empty] | 0
53 Waterinstallaties
Oude Kraan 26 | 53 Waterinstallaties | Kokendwater kraan | 1 | 2018 | 3 | Quooker | Combi 7 liter | Boiler heeft onderhoud nodig | [9 empty] | 0
Oude Kraan 26 | 53 Waterinstallaties | Boiler 60L | 1 | 2020 | 3 | Daalderop | Monokoper 30 liter | Wateraansluiting voldoet niet | [9 empty] | 0
56 Verwarmingsinstallaties
Oude Kraan 26 | 56 Verwarmingsinstallaties | Expansievat verwarming | 1 | 2021 | 2 | Flamco | 140/1 | [10 empty] | 0
Oude Kraan 26 | 56 Verwarmingsinstallaties | Expansievat verwarming | 1 | 2015 | 1 | Flamco | 110/0,5 | [10 empty] | 0
Oude Kraan 26 | 56 Verwarmingsinstallaties | Circulatiepomp | 1 | > 30 jaar | 5 | Wilo | P65-125r | Aansluiting 380V | [9 empty] | 0
Oude Kraan 26 | 56 Verwarmingsinstallaties | Circulatiepomp | 1 | > 30 jaar | 5 | Wilo | P65-125r | Aansluiting 380V | [9 empty] | 0
57 Luchtbehandeling
Oude Kraan 26 | 57 Luchtbehandeling | Afzuigventilator in demper | 2 | > 20 jaar | 4 | Gebhardt | DAE 225-6 | [10 empty] | 0
Oude Kraan 26 | 57 Luchtbehandeling | Afzuigventilator | 1 | > 30 jaar | 4 | Gebhardt | DAE 225-4 | [10 empty] | 0
Oude Kraan 26 | 57 Luchtbehandeling | Afzuigventilator | 1 | 2015 | 3 | Itho | ER200 | [10 empty] | 0
Oude Kraan 26 | 57 Luchtbehandeling | Afzuigventilator | 1 | > 30 jaar | 4 | Gebhardt | TELDE 01-180-40 | [10 empty] | 0
Oude Kraan 26 | 57 Luchtbehandeling | Inblaasventilator | 1 | 2007 | 3 | Stork | BS250/4E | 2018 gereviseerd | [9 empty] | 0
Oude Kraan 26 | 57 Luchtbehandeling | Afzuigventilator | 1 | 2006 | 4 | Stork | VDA.450/6 EC | [10 empty] | 0
Oude Kraan 26 | 57 Luchtbehandeling | Dakventilator | 2 | 2021 | 1 | Zehnder | MX110 | [10 empty] | 0
Oude Kraan 26 | 57 Luchtbehandeling | Inblaasventilator | 1 | > 30 jaar | 4 | Gebhardt | Stalventilator | [10 empty] | 0
Oude Kraan 26 | 57 Luchtbehandeling | WTW unit | 1 | 2017 | 2 | Itho Daalderop/Airmaster | DCWi 800 M | [10 empty] | 0
Oude Kraan 26 | 57 Luchtbehandeling | WTW unit | 1 | 2017 | 2 | Itho Daalderop/Airmaster | DCWi 800 M | [10 empty] | 0
Oude Kraan 26 | 57 Luchtbehandeling | WTW unit | 1 | 2017 | 2 | Itho Daalderop/Airmaster | DCWi 800 M | [10 empty] | 0
Oude Kraan 26 | 57 Luchtbehandeling | WTW unit | 1 | 2017 | 2 | Itho Daalderop/Airmaster | DCWi 800 M | [10 empty] | 0
Oude Kraan 26 | 57 Luchtbehandeling | WTW unit | 1 | 2017 | 2 | Itho Daalderop/Airmaster | DCWi 800 M | [10 empty] | 0
Oude Kraan 26 | 57 Luchtbehandeling | Luchttoevoer unit 1e verdieping | 1 | 2021 | 1 | Helios | ALB EC200EH | [10 empty] | 0
Oude Kraan 26 | 57 Luchtbehandeling | WTW unit | 1 | 2017 | 2 | Orcon | WTU600 EC-E | Demper in retourkanaal ontbreekt | [9 empty] | 0
Oude Kraan 26 | 57 Luchtbehandeling | Afzuigbox | 1 | 2021 | 1 | Cairox | kanaalventilator | [10 empty] | 0
Oude Kraan 26 | 57 Luchtbehandeling | Raam/muurventilator | 1 | > 20 jaar | 4 | Vent Axia | raamventilator | [10 empty] | 0
Oude Kraan 26 | 57 Luchtbehandeling | Buisventilator riolering | 1 | > 20 jaar | 4 | S&P | [11 empty] | 0
Oude Kraan 26 | 57 Luchtbehandeling | Afzuigventilator op bordes winkel | 1 | 2000 | 4 | Gebhardt | TEM 08-250-42 | [10 empty] | 0
Oude Kraan 26 | 57 Luchtbehandeling | Filterbox afzuiging | 1 | > 20 jaar |  | merkloos | [11 empty] | 0
Oude Kraan 26 | 57 Luchtbehandeling | Filterbox toevoerlucht | 1 | > 20 jaar |  | merkloos | [11 empty] | 0
Oude Kraan 26 | 57 Luchtbehandeling | Raam/muurventilator | 2 | 2020 | 3 | Itho Daalderop | RMV15LC | [10 empty] | 0
58 Regeling
Oude Kraan 26 | 58 Regeling | Regelinstallatie | 1 | 2021 | 1 | Nefit | Cascade, module CM10 | [10 empty] | 0
Oude Kraan 26 | 58 Regeling | Regelinstallatie | 1 | 2021 | 1 | Nefit | Cascade, module CM10 | [10 empty] | 0
61 Centrale Energievoorziening
Oude Kraan 26 | 61 Centrale Energievoorziening | Hoofdverdeelkast | 1 | [14 empty] | 0
62 Krachtstroom
Oude Kraan 26 | 62 Krachtstroom | Onderverdeelkast | 9 | [14 empty] | 0
63 Verdeelinrichting licht
Oude Kraan 26 | 63 Verdeelinrichting Licht | Noodverlichting | 72 | [14 empty] | 0
[10 empty] | 0 | 0 | 0 | 0 | 0 | 0 | 0 | 0 | 0

## Gebouw 6
Gebouw | Element | Installatie/onderdeel | Aantal | Bouwjaar | Condtitie | Merk | Type | Algemene opmerkingen | Algemene opmerkingen 2 | Preventief onderhoud
| 50 Koudeopwekking | [8 empty] | Jaar 1 | Jaar 2 | Jaar 3 | Jaar 4 | Jaar 5 | Jaar 6 | Jaar 7 | Jaar 8 | Totaal
Oude Kraan 74 | 50 Koudeopwekking | Split unit single | 3 |  |  | Lennox | KJF2N | Bevatten R22 koudemiddel | Het beheer en onderhoud van de installaties van dit gebouw start vanaf 1 augustus 2023 | [8 empty] | 0
Oude Kraan 74 | 50 Koudeopwekking | Multi split unit | 2 |  |  | Mitsubishi |  | Buitendelen (7 kW) | Het beheer en onderhoud van de installaties van dit gebouw start vanaf 1 augustus 2023 | [8 empty] | 0
Oude Kraan 74 | 50 Koudeopwekking | Multi split unit | 4 |  |  | Mitsubishi |  | Binnendelen | Het beheer en onderhoud van de installaties van dit gebouw start vanaf 1 augustus 2023 | [8 empty] | 0
Oude Kraan 74 | 50 Koudeopwekking | Multi split unit | 1 |  |  | Mitsubishi | MUZGC25VA | Buitendeel | Het beheer en onderhoud van de installaties van dit gebouw start vanaf 1 augustus 2023 | [8 empty] | 0
Oude Kraan 74 | 50 Koudeopwekking | Multi split unit | 1 |  |  | Mitsubishi |  | Binnendeel | Het beheer en onderhoud van de installaties van dit gebouw start vanaf 1 augustus 2023 | [8 empty] | 0
51 Warmteopwekking
Oude Kraan 74 | 51 Warmteopwekking | Ketels | 2 | 2000 |  | Rendamax | R 307 289 kW |  | Het beheer en onderhoud van de installaties van dit gebouw start vanaf 1 augustus 2023 | [8 empty] | 0
Oude Kraan 74 | 51 Warmteopwekking | Transportpomp | 2 |  |  | Grundfos | UPS 32-120/F |  | Het beheer en onderhoud van de installaties van dit gebouw start vanaf 1 augustus 2023 | [8 empty] | 0
Oude Kraan 74 | 51 Warmteopwekking | Transportpomp | 1 |  |  | Grundfos | Onbekend |  | Het beheer en onderhoud van de installaties van dit gebouw start vanaf 1 augustus 2023 | [8 empty] | 0
Oude Kraan 74 | 51 Warmteopwekking | Transportpomp | 1 |  |  | Grundfos | UPS 32-30/F |  | Het beheer en onderhoud van de installaties van dit gebouw start vanaf 1 augustus 2023 | [8 empty] | 0
Oude Kraan 74 | 51 Warmteopwekking | Transportpomp | 1 |  |  | Grundfos | UPS 40-60/F |  | Het beheer en onderhoud van de installaties van dit gebouw start vanaf 1 augustus 2023 | [8 empty] | 0
Oude Kraan 74 | 51 Warmteopwekking | Transportpomp | 1 |  |  | Grundfos | Magna1 65-120 F 340 |  | Het beheer en onderhoud van de installaties van dit gebouw start vanaf 1 augustus 2023 | [8 empty] | 0
Oude Kraan 74 | 51 Warmteopwekking | Expansievat | 2 | 2015 |  | Flamco |  |  | Het beheer en onderhoud van de installaties van dit gebouw start vanaf 1 augustus 2023 | [8 empty] | 0
Oude Kraan 74 | 51 Warmteopwekking | Expansievat | 1 | 2010 |  | Flamco |  |  | Het beheer en onderhoud van de installaties van dit gebouw start vanaf 1 augustus 2023 | [8 empty] | 0
Oude Kraan 74 | 51 Warmteopwekking | Expansievat | 2 | 2011 |  | Flamco | 200 liter |  | Het beheer en onderhoud van de installaties van dit gebouw start vanaf 1 augustus 2023 | [8 empty] | 0
Oude Kraan 74 | 51 Warmteopwekking | Slipstreamfilter | 1 |  |  | Onbekend | Onbekend |  | Het beheer en onderhoud van de installaties van dit gebouw start vanaf 1 augustus 2023 | [8 empty] | 0
52 Binnenriolering
Oude Kraan 74 | 52 Binnenriolering | Vuilwaterpomp | 1 |  |  | Grundfos | Onbekend |  | Het beheer en onderhoud van de installaties van dit gebouw start vanaf 1 augustus 2023 | [8 empty] | 0
53 Waterinstallaties
Oude Kraan 74 | 53 Waterinstallaties | Vulautomaat CV | 1 | 2009 |  | Flamco | Fill PE |  | Het beheer en onderhoud van de installaties van dit gebouw start vanaf 1 augustus 2023 | [8 empty] | 0
Oude Kraan 74 | 53 Waterinstallaties | Elektrische boiler | 1 |  |  | Daalderop | 705 281 80 liter | Zeer verouderd, functioneert niet meer goed. | Het beheer en onderhoud van de installaties van dit gebouw start vanaf 1 augustus 2023 | [8 empty] | 0
Oude Kraan 74 | 53 Waterinstallaties | Elektrische boiler | 1 |  |  | Daalderop | Mono-3 koper 80 liter |  | Het beheer en onderhoud van de installaties van dit gebouw start vanaf 1 augustus 2023 | [8 empty] | 0
Oude Kraan 74 | 53 Waterinstallaties | Elektrische boiler | 1 |  |  | Daalderop | Mono-3 koper 150 liter | Overstortventiel defect waardoor onnodig warm water blijft doorlopen | Het beheer en onderhoud van de installaties van dit gebouw start vanaf 1 augustus 2023 | [8 empty] | 0
57 Luchtbehandeling
Oude Kraan 74 | 57 Luchtbehandeling | LBK | 1 |  |  | Thermo Air |  | incl. verwarmen | Het beheer en onderhoud van de installaties van dit gebouw start vanaf 1 augustus 2023 | [8 empty] | 0
Oude Kraan 74 | 57 Luchtbehandeling | Afzuigventilatoren | 2 |  |  | Onbekend | Onbekend |  | Het beheer en onderhoud van de installaties van dit gebouw start vanaf 1 augustus 2023 | [8 empty] | 0
Oude Kraan 74 | 57 Luchtbehandeling | WTW-unit | 1 | 2008 |  | Daikin | VAM800FAVE |  | Het beheer en onderhoud van de installaties van dit gebouw start vanaf 1 augustus 2023 | [8 empty] | 0
Oude Kraan 74 | 57 Luchtbehandeling | LBK | 1 |  |  | Thermo Air | LB1 VK-18 VS | incl. verwarmen/ bevochtigen | Het beheer en onderhoud van de installaties van dit gebouw start vanaf 1 augustus 2023 | [8 empty] | 0
Oude Kraan 74 | 57 Luchtbehandeling | Stoombevochtiger | 1 |  |  | Nordmann Engineering | SC-systeem |  | Het beheer en onderhoud van de installaties van dit gebouw start vanaf 1 augustus 2023 | [8 empty] | 0
Oude Kraan 74 | 57 Luchtbehandeling | Afzuigventilatoren | 2 |  |  | Onbekend | Onbekend |  | Het beheer en onderhoud van de installaties van dit gebouw start vanaf 1 augustus 2023 | [8 empty] | 0
58 Regeling
Oude Kraan 74 | 58 Regeling | Regelkast | 1 |  |  | Onbekend | Onbekend |  | Het beheer en onderhoud van de installaties van dit gebouw start vanaf 1 augustus 2023 | [8 empty] | 0
Oude Kraan 74 | 58 Regeling | Regelaar | 1 |  |  | Siemens | Landis & Staefa RWI65.02 |  | Het beheer en onderhoud van de installaties van dit gebouw start vanaf 1 augustus 2023 | [8 empty] | 0
Oude Kraan 74 | 58 Regeling | Weerafhankelijke regelaar | 1 |  |  | Siemens | Landis & Staefa RVL471 |  | Het beheer en onderhoud van de installaties van dit gebouw start vanaf 1 augustus 2023 | [8 empty] | 0
61 Centrale energievoorziening
Oude Kraan 74 | 61 Centrale energievoorziening | Hoofdverdeelinrichting | 1 | [5 empty] | Het beheer en onderhoud van de installaties van dit gebouw start vanaf 1 augustus 2023 | [8 empty] | 0
62 Krachtstroom
Oude Kraan 74 | 62 Krachtstroom | Onderverdeelinrichtingen | 7 |  |  |  |  | Geen groepenverklaring | Het beheer en onderhoud van de installaties van dit gebouw start vanaf 1 augustus 2023 | [8 empty] | 0
63 Verdeelinrichting licht
Oude Kraan 74 | 63 Verdeelinrichting Licht | Noodverlichting | 57 | [5 empty] | Het beheer en onderhoud van de installaties van dit gebouw start vanaf 1 augustus 2023 | [8 empty] | 0
[10 empty] | 0 | 0 | 0 | 0 | 0 | 0 | 0 | 0 | 0

## Gebouw 7
Gebouw | Element | Installatie/onderdeel | Aantal | Bouwjaar | Conditie | Merk | Type | Algemene opmerkingen | Algemene opmerkingen 2 | Preventief onderhoud
| 50 Koudeopwekking | [8 empty] | Jaar 1 | Jaar 2 | Jaar 3 | Jaar 4 | Jaar 5 | Jaar 6 | Jaar 7 | Jaar 8 | Totaal
Hulsmaatstraat | 50 Koudeopwekking | Splitunit | 1 | 2012 | 3 | Daikin | RXS35J2V1B |  | Het beheer en onderhoud van de installaties van dit gebouw start vanaf 1 april 2023 | [8 empty] | 0
Hulsmaatstraat | 50 Koudeopwekking | Airconditioning unit | 2 | 2012 | 3 | Wolf | 50,6 kW |  | Het beheer en onderhoud van de installaties van dit gebouw start vanaf 1 april 2023 | [8 empty] | 0
Hulsmaatstraat | 50 Koudeopwekking | Splitunit | 1 | 2012 | 3 | Daikin | RZQG100L7Y1B |  | Het beheer en onderhoud van de installaties van dit gebouw start vanaf 1 april 2023 | [8 empty] | 0
51 Warmteopwekking
Hulsmaatstraat | 51 Warmteopwekking | Ketel HR | 2 | 2012 | 2 | Remeha | ECO Pro HMI Gas 310/610 | 6 leden | Het beheer en onderhoud van de installaties van dit gebouw start vanaf 1 april 2023 | [8 empty] | 0
52 Binnenriolering
Hulsmaatstraat | 52 Binnenriolering | Pomp | 1 | 2012 | 3 |  |  |  | Het beheer en onderhoud van de installaties van dit gebouw start vanaf 1 april 2023 | [8 empty] | 0
Hulsmaatstraat | 52 Binnenriolering | Regenwatersysteem | 1 | 2012 | 4 | CEP Benelux |  | Project Hybride | Het beheer en onderhoud van de installaties van dit gebouw start vanaf 1 april 2023 | [8 empty] | 0
53 Waterinstallaties
Hulsmaatstraat | 53 Waterinstallaties | Hydrofoor | 1 |  | 2 |  |  |  | Het beheer en onderhoud van de installaties van dit gebouw start vanaf 1 april 2023 | [8 empty] | 0
Hulsmaatstraat | 53 Waterinstallaties | Hydrofoor | 1 | 2012 | 2 |  |  |  | Het beheer en onderhoud van de installaties van dit gebouw start vanaf 1 april 2023 | [8 empty] | 0
Hulsmaatstraat | 53 Waterinstallaties | Warmwaterboiler | 1 | 2012 | 3 | Daalderop | 80 liter |  | Het beheer en onderhoud van de installaties van dit gebouw start vanaf 1 april 2023 | [8 empty] | 0
Hulsmaatstraat | 53 Waterinstallaties | Warmwaterboiler | 6 | 2012 | 3 | Daalderop |  |  | Het beheer en onderhoud van de installaties van dit gebouw start vanaf 1 april 2023 | [8 empty] | 0
56 Verwarmingsinstallaties
Hulsmaatstraat | 56 Verwarmingsinstallaties | Appendages | 1 | 2012 | 2 |  |  |  | Het beheer en onderhoud van de installaties van dit gebouw start vanaf 1 april 2023 | [8 empty] | 0
Hulsmaatstraat | 56 Verwarmingsinstallaties | Verdeler/Verzamelaar | 1 | 2012 | 3 |  |  |  | Het beheer en onderhoud van de installaties van dit gebouw start vanaf 1 april 2023 | [8 empty] | 0
Hulsmaatstraat | 56 Verwarmingsinstallaties | Expansievat | 1 | 2012 | 2 | Flexcon | 425 L |  | Het beheer en onderhoud van de installaties van dit gebouw start vanaf 1 april 2023 | [8 empty] | 0
Hulsmaatstraat | 56 Verwarmingsinstallaties | Expansievat | 1 | 2012 | 2 | Flexcon | 25 L |  | Het beheer en onderhoud van de installaties van dit gebouw start vanaf 1 april 2023 | [8 empty] | 0
Hulsmaatstraat | 56 Verwarmingsinstallaties | Pomp | 2 | 2012 | 3 | Grundfos | Magna 25-60 N180 |  | Het beheer en onderhoud van de installaties van dit gebouw start vanaf 1 april 2023 | [8 empty] | 0
Hulsmaatstraat | 56 Verwarmingsinstallaties | Pomp | 2 | 2012 | 3 | Grundfos | Magna 3 65-100 F220 |  | Het beheer en onderhoud van de installaties van dit gebouw start vanaf 1 april 2023 | [8 empty] | 0
Hulsmaatstraat | 56 Verwarmingsinstallaties | Pomp | 1 | 2012 | 3 | Grundfos | Magna 3 65-100 F340 |  | Het beheer en onderhoud van de installaties van dit gebouw start vanaf 1 april 2023 | [8 empty] | 0
Hulsmaatstraat | 56 Verwarmingsinstallaties | Pomp | 2 | 2012 | 3 | Grundfos | Magna 3 50-60 |  | Het beheer en onderhoud van de installaties van dit gebouw start vanaf 1 april 2023 | [8 empty] | 0
57 Luchtbehandeling
Hulsmaatstraat | 57 Luchtbehandeling | Luchtbehandelingskast P03 | 1 | 2012 | 3 | Wolf | KG Top21W/1382 | 1200 m3/h | Het beheer en onderhoud van de installaties van dit gebouw start vanaf 1 april 2023 | [8 empty] | 0
Hulsmaatstraat | 57 Luchtbehandeling | Dakafzuigventilator | 1 | 2012 | 3 | UF Group | HF R315-17D |  | Het beheer en onderhoud van de installaties van dit gebouw start vanaf 1 april 2023 | [8 empty] | 0
Hulsmaatstraat | 57 Luchtbehandeling | Centrifugaal ventilator | 2 | 2012 | 3 | Colasit Holland bv | CMVeco 200 |  | Het beheer en onderhoud van de installaties van dit gebouw start vanaf 1 april 2023 | [8 empty] | 0
Hulsmaatstraat | 57 Luchtbehandeling | Dakafzuigventilator | 4 | 2012 | 3 | GEA | RJVL 31135.4B40 |  | Het beheer en onderhoud van de installaties van dit gebouw start vanaf 1 april 2023 | [8 empty] | 0
Hulsmaatstraat | 57 Luchtbehandeling | Dakafzuigventilator | 4 | 2012 | 3 | GEA | RJVL 2022.2B40 |  | Het beheer en onderhoud van de installaties van dit gebouw start vanaf 1 april 2023 | [8 empty] | 0
Hulsmaatstraat | 57 Luchtbehandeling | Dakafzuigventilator | 1 | 2012 | 3 | NedAir | MXF 400 EC |  | Het beheer en onderhoud van de installaties van dit gebouw start vanaf 1 april 2023 | [8 empty] | 0
Hulsmaatstraat | 57 Luchtbehandeling | Dakafzuigventilator | 4 | 2012 | 3 | NedAir | NPV 190/125 |  | Het beheer en onderhoud van de installaties van dit gebouw start vanaf 1 april 2023 | [8 empty] | 0
Hulsmaatstraat | 57 Luchtbehandeling | LBK P05 | 1 | 2012 | 3 | Wolf | KG Top21W/1382 | 1200 m3/h | Het beheer en onderhoud van de installaties van dit gebouw start vanaf 1 april 2023 | [8 empty] | 0
Hulsmaatstraat | 57 Luchtbehandeling | LBK P04 | 1 | 2012 | 3 | Wolf | KG Top21W/1382 | 1200 m3/h | Het beheer en onderhoud van de installaties van dit gebouw start vanaf 1 april 2023 | [8 empty] | 0
Hulsmaatstraat | 57 Luchtbehandeling | LBK P01 | 1 | 2012 | 3 | Wolf | KG Top170W/1392 | 21240 m3/h | Het beheer en onderhoud van de installaties van dit gebouw start vanaf 1 april 2023 | [8 empty] | 0
Hulsmaatstraat | 57 Luchtbehandeling | LBK P01 | 1 | 2012 | 3 | Wolf | KG Top170W/1362 | 10500 m3/h | Het beheer en onderhoud van de installaties van dit gebouw start vanaf 1 april 2023 | [8 empty] | 0
Hulsmaatstraat | 57 Luchtbehandeling | LBK P06 | 1 | 2012 | 3 | Wolf | KG Top64W/1382 | 4000 m3/h | Het beheer en onderhoud van de installaties van dit gebouw start vanaf 1 april 2023 | [8 empty] | 0
Hulsmaatstraat | 57 Luchtbehandeling | Ventilatiekanaal aluminium | 1 |  | 2 |  |  |  | Het beheer en onderhoud van de installaties van dit gebouw start vanaf 1 april 2023 | [8 empty] | 0
58 Regeling
Hulsmaatstraat | 58 Regeling | Regelkast RK1 | 1 | 2012 | 2 | Priva |  |  | Het beheer en onderhoud van de installaties van dit gebouw start vanaf 1 april 2023 | [8 empty] | 0
Hulsmaatstraat | 58 Regeling | Gebouw Management Systeem | 1 | 2012 | 2 |  |  |  | Het beheer en onderhoud van de installaties van dit gebouw start vanaf 1 april 2023 | [8 empty] | 0
Hulsmaatstraat | 58 Regeling | Regelkast RK2 | 1 | 2012 | 4 | Priva |  |  | Het beheer en onderhoud van de installaties van dit gebouw start vanaf 1 april 2023 | [8 empty] | 0
61 Centrale energievoorziening
Hulsmaatstraat | 61 Centrale energievoorziening | Aardingsinstallatie | 1 | 2012 | 2 | Bopa |  |  | Het beheer en onderhoud van de installaties van dit gebouw start vanaf 1 april 2023 | [8 empty] | 0
Hulsmaatstraat | 61 Centrale energievoorziening | Hoofdverdeelinrichting | 1 | 2012 | 3 |  |  |  | Het beheer en onderhoud van de installaties van dit gebouw start vanaf 1 april 2023 | [8 empty] | 0
Hulsmaatstraat | 61 Centrale energievoorziening | UPS | 1 | 2012 | 3 | Cooper Safety |  |  | Het beheer en onderhoud van de installaties van dit gebouw start vanaf 1 april 2023 | [8 empty] | 0
62 Krachtstroom
Hulsmaatstraat | 62 Krachtstroom | Onderverdeelinrichting | 15 | 2012 | 3 |  |  |  | Het beheer en onderhoud van de installaties van dit gebouw start vanaf 1 april 2023 | [8 empty] | 0
63 Verdeelinrichting licht
Hulsmaatstraat | 63 Verdeelinrichting licht | Noodverlichting | 28 | 2012 | 3 |  |  |  | Het beheer en onderhoud van de installaties van dit gebouw start vanaf 1 april 2023 | [8 empty] | 0
Hulsmaatstraat | 63 Verdeelinrichting licht | Centrale nv unit | 1 | 2012 | 3 |  |  |  | Het beheer en onderhoud van de installaties van dit gebouw start vanaf 1 april 2023 | [8 empty] | 0
Hulsmaatstraat | 63 Verdeelinrichting licht | Noodverlichting | 35 | 2012 | 3 |  |  |  | Het beheer en onderhoud van de installaties van dit gebouw start vanaf 1 april 2023 | [8 empty] | 0
64 Veiligheidsinstallaties
Hulsmaatstraat | 64 Communicatieinstallaties | MIVA installatie | 2 | 2012 | 2 |  |  |  | Het beheer en onderhoud van de installaties van dit gebouw start vanaf 1 april 2023 | [8 empty] | 0
[10 empty] | 0 | 0 | 0 | 0 | 0 | 0 | 0 | 0 | 0

## Gebouw 8
Gebouw | Element | Installatie/onderdeel | Aantal | Bouwjaar | Conditie | Merk | Type | Algemene opmerkingen | Algemene opmerkingen 2 | Preventief onderhoud
| 50 Koudeopwekking | [8 empty] | Jaar 1 | Jaar 2 | Jaar 3 | Jaar 4 | Jaar 5 | Jaar 6 | Jaar 7 | Jaar 8 | Totaal
Rhijnvis Feithlaan | 50 Koudeopwekking | Buffervat koeling | 1 | 2004 | 2 | Itho | 500 ltr |  | Uitgedroogde of bros geworden isolatiedelen | [8 empty] | 0
Rhijnvis Feithlaan | 50 Koudeopwekking | Koelmachine | 1 | 2004 | 4 | Airdale | KKCS11 | Aangetaste of deels verwijderde isolatie aan koudemiddelleiding | Ouder dan 87,5% van theoretische levensduur | [8 empty] | 0
Rhijnvis Feithlaan | 50 Koudeopwekking | Split-koelunit | 1 | 2013 | 2 | Daikin | [11 empty] | 0
Rhijnvis Feithlaan | 50 Koudeopwekking | Split-koelunit | 1 | 2012 | 2 | Daikin | RXS50J2V1B |  | Ouder dan 50% maar niet ouder dan 75% van theoretische levensduur | [8 empty] | 0
Rhijnvis Feithlaan | 50 Koudeopwekking | Computair 1 Theaterzaal | 1 | 2006 | 3 | Uniflair | TDCV1000A |  | Ouder dan 87,5% van theoretische levensduur | [8 empty] | 0
Rhijnvis Feithlaan | 50 Koudeopwekking | Computair 2 Theaterzaal | 1 | 2006 |  | Uniflair | TDCV1000A | [10 empty] | 0
Rhijnvis Feithlaan | 50 Koudeopwekking | Splitsysteem | 1 | 2003 | 3 | Carrier | 38BCS012G |  | Ouder dan 87,5% van theoretische levensduur | [8 empty] | 0
Rhijnvis Feithlaan | 50 Koudeopwekking | Splitsysteem | 1 | 2013 | 2 | Gree | GWH09KF-K3DNA5J/0 |  | Ouder dan 50% maar niet ouder dan 75% van theoretische levensduur | [8 empty] | 0
Rhijnvis Feithlaan | 50 Koudeopwekking | Multisplitsysteem | 1 | 2013 | 2 | Daikin | RXYSQ6P8Y1B |  | Ouder dan 50% maar niet ouder dan 75% van theoretische levensduur | [8 empty] | 0
Rhijnvis Feithlaan | 50 Koudeopwekking | Koelmachine | 3 | 2021 | 1 | Uniflair | LRAC 041B |  | Koelmachine 1: corrosie en defect signaallampje, defecte bedieningsknop | [8 empty] | 0
Rhijnvis Feithlaan | 50 Koudeopwekking | Circulatiepomp GKW | 1 | 2020 | 1 | Grundfos | Magna3 | [10 empty] | 0
Rhijnvis Feithlaan | 50 Koudeopwekking | Splitunit | 1 | 2021 | 1 | Daikin | RXP25M5V1B | [10 empty] | 0
Rhijnvis Feithlaan | 50 Koudeopwekking | Splitsysteem | 1 | 2012 | 2 | Daikin | RXS50J2V1B |  | Ouder dan 50% maar niet ouder dan 75% van theoretische levensduur | [8 empty] | 0
51 Warmteopwekking
Rhijnvis Feithlaan | 51 Warmteopwekking | CV ketel 1 | 1 | 2004 | 3 | Rendamax | R2807 |  | Ouder dan 87,5% van theoretische levensduur | [8 empty] | 0
Rhijnvis Feithlaan | 51 Warmteopwekking | CV ketel 2 | 1 | 2004 | 3 | Rendamax | R2807 |  | Ouder dan 87,5% van theoretische levensduur | [8 empty] | 0
Rhijnvis Feithlaan | 51 Warmteopwekking | CV ketel 3 | 1 | 2004 | 3 | Rendamax | R2807 |  | Ouder dan 87,5% van theoretische levensduur | [8 empty] | 0
52 Binnenriolering
Rhijnvis Feithlaan | 52 Binnenriolering | Vuilwaterpomp | 1 | 2004 | 3 | DAB | ED 1,5 T |  | Ouder dan 87,5% van theoretische levensduur | [8 empty] | 0
53 Waterinstallaties
Rhijnvis Feithlaan | 53 Waterinstallaties | Inregelafsluiters | 3 | 2007 | 1 | TA | DN80 | [10 empty] | 0
Rhijnvis Feithlaan | 53 Waterinstallaties | Handafsluiters | 3 | 2007 | 1 | TA | DN80 | [10 empty] | 0
Rhijnvis Feithlaan | 53 Waterinstallaties | Handafsluiters | 6 | 2007 | 1 | TA | DN80 | [10 empty] | 0
Rhijnvis Feithlaan | 53 Waterinstallaties | Inregelafsluiters | 3 | 2007 | 1 | TA | [11 empty] | 0
Rhijnvis Feithlaan | 53 Waterinstallaties | Handafsluiters | 4 | 2007 | 1 | [12 empty] | 0
Rhijnvis Feithlaan | 53 Waterinstallaties | Handafsluiters | 11 | 2007 | 1 | [12 empty] | 0
Rhijnvis Feithlaan | 53 Waterinstallaties | Handafsluiters | 10 | 2007 | 1 | [12 empty] | 0
Rhijnvis Feithlaan | 53 Waterinstallaties | Appendages | 20 | 2004 |  | Diversen | Diversen | [10 empty] | 0
56 Verwarmingsinstallaties
Rhijnvis Feithlaan | 56 Verwarmingsinstallaties | Circulatiepomp CV | 1 | 2004 | 3 | Grundfos | UPE80-120F | 12CP01 | Ouder dan 87,5% van theoretische levensduur | [8 empty] | 0
Rhijnvis Feithlaan | 56 Verwarmingsinstallaties | Circulatiepomp CV | 1 | 2004 | 3 | Grundfos | UPE65-120F | 12CP03 | Ouder dan 87,5% van theoretische levensduur | [8 empty] | 0
Rhijnvis Feithlaan | 56 Verwarmingsinstallaties | Circulatiepomp CV | 1 | 2021 | 1 | Grundfos | Magna3 65-120 f 340 | 21CP02 | [9 empty] | 0
Rhijnvis Feithlaan | 56 Verwarmingsinstallaties | Circulatiepomp CV | 1 | 2004 | 3 | Grundfos | UPE40-120F | 8CP2 | Ouder dan 87,5% van theoretische levensduur | [8 empty] | 0
Rhijnvis Feithlaan | 56 Verwarmingsinstallaties | Circulatiepomp CV | 1 | 2018 | 1 | Grundfos | Magna3 50-120 f 280 | 8CP1 | [9 empty] | 0
Rhijnvis Feithlaan | 56 Verwarmingsinstallaties | Circulatiepomp CV | 1 | 2004 | 3 | Grundfos | UPS25-60 180 | LBK04 | Ouder dan 87,5% van theoretische levensduur | [8 empty] | 0
Rhijnvis Feithlaan | 56 Verwarmingsinstallaties | Circulatiepomp Twincoil | 1 | 2013 | 3 | Wilo | Stratos 30/1-10 | LBK04 | Ouder dan 87,5% van theoretische levensduur | [8 empty] | 0
Rhijnvis Feithlaan | 56 Verwarmingsinstallaties | Circulatiepomp CV | 1 | 2010 | 3 | Grundfos | Magna 32-100 f 220 |  | Ouder dan 75% maar niet ouder dan 87,5% van theoretische levensduur | [8 empty] | 0
Rhijnvis Feithlaan | 56 Verwarmingsinstallaties | Circulatiepomp CV | 1 | 2013 | 2 | Grundfos | Magna 50-120 f 280 |  | Ouder dan 50% maar niet ouder dan 75% van theoretische levensduur | [8 empty] | 0
Rhijnvis Feithlaan | 56 Verwarmingsinstallaties | Circulatiepomp CV | 2 | 2004 | 3 | Wilo | P65-160r | CV1 en CV3 | Ouder dan 87,5% van theoretische levensduur | [8 empty] | 0
Rhijnvis Feithlaan | 56 Verwarmingsinstallaties | Circulatiepomp CV | 1 | 2021 | 1 | Wilo | YONOS MAXO 65/05-9 PN 6 | CV2 | [9 empty] | 0
Rhijnvis Feithlaan | 56 Verwarmingsinstallaties | Circulatiepomp CV | 1 | 2021 | 1 | Grundfos | Alpha2 25-60 180 | LBK06 | [9 empty] | 0
Rhijnvis Feithlaan | 56 Verwarmingsinstallaties | Circulatiepomp Twincoil | 3 | 2004 | 3 | Wilo | Top-S 30/10 | LBK06, LBK01 LBK06 | Ouder dan 87,5% van theoretische levensduur | [8 empty] | 0
Rhijnvis Feithlaan | 56 Verwarmingsinstallaties | Circulatiepomp CV | 1 | 2004 | 3 | Grundfos | UPS 25-60 180 | LBK07 | Ouder dan 87,5% van theoretische levensduur | [8 empty] | 0
Rhijnvis Feithlaan | 56 Verwarmingsinstallaties | Circulatiepomp CV | 1 | 2021 | 1 | Grundfos | Magna3 32-120 220 | 12CP3 | [9 empty] | 0
Rhijnvis Feithlaan | 56 Verwarmingsinstallaties | Circulatiepomp CV | 1 | 2020 | 1 | Grundfos | Magna3 32-120 220 | 12CP1 | [9 empty] | 0
Rhijnvis Feithlaan | 56 Verwarmingsinstallaties | Circulatiepomp CV | 2 | 2004 | 3 | Grundfos | UPS25-60 180 | 13CP1 en LBK03 | Ouder dan 87,5% van theoretische levensduur | [8 empty] | 0
Rhijnvis Feithlaan | 56 Verwarmingsinstallaties | Circulatiepomp CV | 1 | 2004 | 3 | Grundfos | UPS 25-80 180 | LBK05 | Ouder dan 87,5% van theoretische levensduur | [8 empty] | 0
Rhijnvis Feithlaan | 56 Verwarmingsinstallaties | Circulatiepomp CV | 1 | 2021 | 1 | Grundfos | Alpha2 25-60 180 | LBK06 | [9 empty] | 0
Rhijnvis Feithlaan | 56 Verwarmingsinstallaties | Circulatiepomp CV | 1 | 2019 | 1 | Grundfos | Alpha2 25-60 180 | LBK02 | [9 empty] | 0
Rhijnvis Feithlaan | 56 Verwarmingsinstallaties | Expansievat ketels | 3 | 2020 | 1 | Flamco | Flexcon 18/0,5 | [10 empty] | 0
Rhijnvis Feithlaan | 56 Verwarmingsinstallaties | Expansievat installatie | 1 | 2004 | 3 | Flamco | Flexcon VSp 800/0,5 |  | Ouder dan 87,5% van theoretische levensduur | [8 empty] | 0
Rhijnvis Feithlaan | 56 Verwarmingsinstallaties | Verdeler/verzamelaar | 1 | 2004 | 1 |  |  | CV ketelhuis | [9 empty] | 0
Rhijnvis Feithlaan | 56 Verwarmingsinstallaties | Verdeler/verzamelaar | 1 | 2007 | 1 |  |  | CV Kelder | [9 empty] | 0
Rhijnvis Feithlaan | 56 Verwarmingsinstallaties | Ontgasser/ bijvulautomaat | 1 | 2004 |  | Flamco | ENA1 Ontgasser | Buiten bedrijf | [9 empty] | 0
Rhijnvis Feithlaan | 56 Verwarmingsinstallaties | ClimaRad 1 | 1 | 2019 | 1 | ClimaRad | 2.0 | [10 empty] | 0
Rhijnvis Feithlaan | 56 Verwarmingsinstallaties | ClimaRad 2 | 1 | 2019 | 1 | ClimaRad | 2.0 | [10 empty] | 0
Rhijnvis Feithlaan | 56 Verwarmingsinstallaties | ClimaRad 3 | 1 | 2019 | 1 | ClimaRad | 2.0 | [10 empty] | 0
57 Luchtbehandeling
Rhijnvis Feithlaan | 57 Luchtbehandeling | DX Koeling LBK | 1 | 2005 | 3 | HBW | DX WP |  | Ouder dan 87,5% van theoretische levensduur | [8 empty] | 0
Rhijnvis Feithlaan | 57 Luchtbehandeling | Warmtepomp | 1 | 2019 | 1 | Toshiba | RAV-GM561ATP-E | [10 empty] | 0
Rhijnvis Feithlaan | 57 Luchtbehandeling | Afzuigventilator | 1 | 2007 | 3 | Stork Air | PRM125 |  | Ouder dan 87,5% van theoretische levensduur | [8 empty] | 0
Rhijnvis Feithlaan | 57 Luchtbehandeling | Afzuigventilator | 1 | 2004 | 3 | Stork Air | VDA |  | Ouder dan 87,5% van theoretische levensduur | [8 empty] | 0
Rhijnvis Feithlaan | 57 Luchtbehandeling | Afzuigventilator | 3 | 2007 |  |  |  | onbekend | [9 empty] | 0
Rhijnvis Feithlaan | 57 Luchtbehandeling | LBK 8 | 1 | 2004 | 1 | GEA Happel |  | 08 0.1.14 | Ventilator en elektromotor ouder dan 50% maar niet ouder dan 75% van theoretische levensduur | [8 empty] | 0
Rhijnvis Feithlaan | 57 Luchtbehandeling | LBK 10 | 1 | 2004 | 2 | GEA Happel |  | 10 2.2.03 | Ventilator en elektromotor ouder dan 50% maar niet ouder dan 75% van theoretische levensduur, servomotor ouder dan 87,5% van theoretische levensduur | [8 empty] | 0
Rhijnvis Feithlaan | 57 Luchtbehandeling | LBK 12 | 1 | 2004 | 1 | GEA Happel | ATP20.15lVBV | 012.1.1.14 | Ventilator en elektromotor ouder dan 50% maar niet ouder dan 75% van theoretische levensduur | [8 empty] | 0
Rhijnvis Feithlaan | 57 Luchtbehandeling | LBK 04 | 1 | 2004 | 1 | GEA Happel | ATP20.10lVBV | 04 2.2.01 | Ventilator en elektromotor ouder dan 50% maar niet ouder dan 75% van theoretische levensduur | [8 empty] | 0
Rhijnvis Feithlaan | 57 Luchtbehandeling | LBK 1 | 1 | 2004 | 2 | GEA Happel | ATP10.05lBBV | 12 2.3.12 | Ventilator en elektromotor ouder dan 50% maar niet ouder dan 75% van theoretische levensduur, servomotor ouder dan 87,5% van theoretische levensduur | [8 empty] | 0
Rhijnvis Feithlaan | 57 Luchtbehandeling | LBK 11 | 1 | 2004 | 1 | GEA Happel | ATP10.05lBBV | 11 2.3.12 | Ventilator en elektromotor ouder dan 50% maar niet ouder dan 75% van theoretische levensduur | [8 empty] | 0
Rhijnvis Feithlaan | 57 Luchtbehandeling | LBK 5 | 1 | 2004 | 2 | GEA Happel | 15.05lVBV | 5 2.3.02 | Ventilator en elektromotor ouder dan 50% maar niet ouder dan 75% van theoretische levensduur, servomotor ouder dan 87,5% van theoretische levensduur | [8 empty] | 0
Rhijnvis Feithlaan | 57 Luchtbehandeling | LBK 09 | 1 | 2004 | 2 |  |  | 09 2.2.03 | Ventilator en elektromotor ouder dan 50% maar niet ouder dan 75% van theoretische levensduur, servomotor ouder dan 87,5% van theoretische levensduur | [8 empty] | 0
Rhijnvis Feithlaan | 57 Luchtbehandeling | LBK 03 | 1 | 2004 | 2 | GEA Happel | ATP25.20 | 03 0.2.22 | Ventilator en elektromotor ouder dan 50% maar niet ouder dan 75% van theoretische levensduur, servomotor ouder dan 87,5% van theoretische levensduur | [8 empty] | 0
Rhijnvis Feithlaan | 57 Luchtbehandeling | LAK06 | 1 | 2004 | 2 | GEA Happel | ATP15.15IVBV | 2.3.10 | Ventilator en elektromotor ouder dan 50% maar niet ouder dan 75% van theoretische levensduur, servomotor ouder dan 87,5% van theoretische levensduur | [8 empty] | 0
Rhijnvis Feithlaan | 57 Luchtbehandeling | Afzuigkast keuken | 1 | 2005 | 1 | GEA Happel |  | 2.4.03 | Ventilator en elektromotor ouder dan 50% maar niet ouder dan 75% van theoretische levensduur | [8 empty] | 0
Rhijnvis Feithlaan | 57 Luchtbehandeling | LBK 06 | 1 | 2004 | 2 | GEA Happel | ATP15.15lVBV | 06 2.3.10 | Ventilator en elektromotor ouder dan 50% maar niet ouder dan 75% van theoretische levensduur, servomotor ouder dan 87,5% van theoretische levensduur | [8 empty] | 0
Rhijnvis Feithlaan | 57 Luchtbehandeling | Afzuigventilatie toiletten | 1 | 2007 | 2 | GEA Happel | ATP15.15lVBV |  | Ouder dan 50% maar niet ouder dan 75% van theoretische levensduur | [8 empty] | 0
Rhijnvis Feithlaan | 57 Luchtbehandeling | LBK 15 | 1 | 2005 | 2 | GEA Happel | ATP25.20ivbv |  | Ventilator en elektromotor ouder dan 50% maar niet ouder dan 75% van theoretische levensduur, servomotor ouder dan 87,5% van theoretische levensduur | [8 empty] | 0
Rhijnvis Feithlaan | 57 Luchtbehandeling | LBK 02 | 1 | 2004 | 2 | GEA Happel |  | 02 0.2.17 | Ventilator en elektromotor ouder dan 50% maar niet ouder dan 75% van theoretische levensduur, servomotor ouder dan 87,5% van theoretische levensduur | [8 empty] | 0
Rhijnvis Feithlaan | 57 Luchtbehandeling | LBK 07 | 1 | 2005 | 2 | GEA Happel | ATP15.05IVBV | 07 2.3.02 | Ventilator en elektromotor ouder dan 50% maar niet ouder dan 75% van theoretische levensduur, servomotor ouder dan 87,5% van theoretische levensduur | [8 empty] | 0
Rhijnvis Feithlaan | 57 Luchtbehandeling | LBK 13 | 2 | 2004 | 1 | GEA Happel | ATP15.05IVBV | 13 2.3.12, op regie | Ventilator en elektromotor ouder dan 50% maar niet ouder dan 75% van theoretische levensduur | [8 empty] | 0
Rhijnvis Feithlaan | 57 Luchtbehandeling | Rooftop | 1 | 2019 | 1 | Mark | CFX 2000 | [10 empty] | 0
58 Regeling
Rhijnvis Feithlaan | 58 Regeling | Regelkast | 1 | 2021 | 1 | Priva | Blue ID | 1RK3.1 | Ontbreken van bijgewerkte (revisie)regelschema in regelkast | [8 empty] | 0
Rhijnvis Feithlaan | 58 Regeling | Lucht regelkleppen | 12 | 2007 |  | Belimo | [11 empty] | 0
Rhijnvis Feithlaan | 58 Regeling | Regelinstallatie | 1 | 2007 |  | HCS | 610 | [10 empty] | 0
Rhijnvis Feithlaan | 58 Regeling | Regelinstallatie | 1 | 2007 |  | HCS | 610 | [10 empty] | 0
Rhijnvis Feithlaan | 58 Regeling | Regelinstallatie | 1 | 2007 |  | HCS | 410 | [10 empty] | 0
Rhijnvis Feithlaan | 58 Regeling | Regelinstallatie | 1 | 2007 |  | HCS | 410 | [10 empty] | 0
Rhijnvis Feithlaan | 58 Regeling | Regelinstallatie | 1 | 2007 |  | HCS | 410 | [10 empty] | 0
Rhijnvis Feithlaan | 58 Regeling | Regelkast | 1 | 2021 | 2 | Priva | Blue ID | 2RK2.1 | Ontbreken van bijgewerkte (revisie)regelschema in regelkast, ouder dan 75% maar niet ouder dan 87,5 % van theoretische levensduur, relaistechniek verouderd | [8 empty] | 0
Rhijnvis Feithlaan | 58 Regeling | Regelkast | 1 | 2021 | 3 | Priva | Blue ID | 2RK2.2 | Ontbreken van bijgewerkte (revisie)regelschema in regelkast, ouder dan 75% maar niet ouder dan 87,5 % van theoretische levensduur, relaistechniek verouderd, provisorische kabelverbinding | [8 empty] | 0
Rhijnvis Feithlaan | 58 Regeling | Regelkast | 1 | 2021 | 2 | Priva | Blue ID | 3RK3.3 | Ontbreken van bijgewerkte (revisie)regelschema in regelkast, ouder dan 75% maar niet ouder dan 87,5 % van theoretische levensduur, relaistechniek verouderd | [8 empty] | 0
Rhijnvis Feithlaan | 58 Regeling | Regelkast | 1 | 2021 | 2 | Priva | Blue ID | 2RK4.1 | Ontbreken van bijgewerkte (revisie)regelschema in regelkast, ouder dan 75% maar niet ouder dan 87,5 % van theoretische levensduur, relaistechniek verouderd | [8 empty] | 0
Rhijnvis Feithlaan | 58 Regeling | Regelkast | 1 | 2021 | 2 | Priva | Blue ID | 3RK3.2 | Ontbreken van bijgewerkte (revisie)regelschema in regelkast, ouder dan 75% maar niet ouder dan 87,5 % van theoretische levensduur, relaistechniek verouderd | [8 empty] | 0
Rhijnvis Feithlaan | 58 Regeling | Regelkast | 1 | 2004 | 4 | Priva | Compri HX | RK1 Theaterzaal | Ouder dan 87,5% van theoretische levensduur, Compri HX wordt niet meer ondersteund vanuit Priva | [8 empty] | 0
61 Centrale Energievoorziening
Rhijnvis Feithlaan | 61 Centrale Energievoorziening | Hoofdverdeelinrichting | 1 | [14 empty] | 0
62 Krachtstroom
Rhijnvis Feithlaan | 62 Krachtstroom | Onderverdeelinrichting | 21 | [14 empty] | 0
63 Verdeelinrichting Licht
Rhijnvis Feithlaan | 63 Verdeelinrichting Licht | Noodverlichting | 247 | [14 empty] | 0
64 Veiligheidsinstallaties
Rhijnvis Feithlaan | 64 Beveiligingsinstallaties | Jockeypomp | 1 | 2019 | 1 | Grundfos | CR1-12 | [10 empty] | 0
Rhijnvis Feithlaan | 64 Beveiligingsinstallaties | Gasdetectie | 1 | 2018 | 1 | VTN/ Oldham | MX32 | [10 empty] | 0
Rhijnvis Feithlaan | 64 Beveiligingsinstallaties | Stromingschakelaar | 1 | 2004 | 3 | Potter | VSFR |  | Ouder dan 87,5% van theoretische levensduur | [8 empty] | 0
Rhijnvis Feithlaan | 64 Beveiligingsinstallaties | SPR SMC | 1 | 2004 | 3 | Tyco |  |  | Ouder dan 87,5% van theoretische levensduur | [8 empty] | 0
Rhijnvis Feithlaan | 64 Beveiligingsinstallaties | Natte alarmklep | 1 | 2005 | 2 | Tyco | AV-1 DN 100 | AK-1 | Ouder dan 50% maar niet ouder dan 75% van theoretische levensduur | [8 empty] | 0
Rhijnvis Feithlaan | 64 Beveiligingsinstallaties | Pompkamer | 1 | 2004 | [13 empty] | 0
Rhijnvis Feithlaan | 64 Beveiligingsinstallaties | Centrifugaalpomp | 1 | 2004 |  | Van Wijk & Boerma Pompen | KPF80-200 | [10 empty] | 0
Rhijnvis Feithlaan | 64 Beveiligingsinstallaties | Sprinklerpomp | 1 |  | 2 | WBFS | WB882-E10 |  | Ouder dan 50% maar niet ouder dan 75% van theoretische levensduur | [8 empty] | 0
Rhijnvis Feithlaan | 64 Beveiligingsinstallaties | Stromingschakelaar | 1 | 2004 | 3 | Potter | VSFR |  | Ouder dan 87,5% van theoretische levensduur | [8 empty] | 0
Rhijnvis Feithlaan | 64 Beveiligingsinstallaties | Doormeldeenheid | 1 |  | 3 | Siemens | Quint |  | Ouder dan 87,5% van theoretische levensduur | [8 empty] | 0
Rhijnvis Feithlaan | 64 Beveiligingsinstallaties | Stromingschakelaar | 1 | 2004 | 3 | Potter | VSFR |  | Ouder dan 87,5% van theoretische levensduur | [8 empty] | 0
Rhijnvis Feithlaan | 64 Beveiligingsinstallaties | Stromingschakelaar | 1 | 2004 | 3 | Potter | VSFR |  | Ouder dan 87,5% van theoretische levensduur | [8 empty] | 0
Rhijnvis Feithlaan | 64 Beveiligingsinstallaties | Stromingschakelaar | 1 | 2004 | 3 | Potter | VSFR |  | Ouder dan 87,5% van theoretische levensduur | [8 empty] | 0
Rhijnvis Feithlaan | 64 Beveiligingsinstallaties | Stromingschakelaar | 1 | 2004 | 3 | Potter | VSFR |  | Ouder dan 87,5% van theoretische levensduur | [8 empty] | 0
[10 empty] | 0 | 0 | 0 | 0 | 0 | 0 | 0 | 0 | 0

## Gebouw 9
Gebouw | Element | Installatie/onderdeel | Aantal | Bouwjaar | Conditie | Merk | Type | Algemene opmerkingen | Algemene opmerkingen 2 | Preventief onderhoud
| 50 Koudeopwekking | [8 empty] | Jaar 1 | Jaar 2 | Jaar 3 | Jaar 4 | Jaar 5 | Jaar 6 | Jaar 7 | Jaar 8 | Totaal
Bagijneweide | 50 Koudeopwekking | Splitsysteem 1 | 1 |  | 4 | Daikin | R45DC7V11 | 0506-I-0067 | Ouder dan 87,5% van theoretische levensduur, bevat koudemiddel R22 | [8 empty] | 0
Bagijneweide | 50 Koudeopwekking | Splitsysteem 2 | 1 |  | 4 | Daikin | R45DC7V11 | 0506-I-0068 | Ouder dan 87,5% van theoretische levensduur, bevat koudemiddel R22 | [8 empty] | 0
Bagijneweide | 50 Koudeopwekking | Splitsysteem 3 | 1 |  | 4 | Daikin | R45DC7V11 | 0506-I-0069 | Ouder dan 87,5% van theoretische levensduur, bevat koudemiddel R22 | [8 empty] | 0
Bagijneweide | 50 Koudeopwekking | Splitsysteem 4 | 1 |  | 4 | Daikin | RE40G7V1 | 0506-I-0070 | Ouder dan 87,5% van theoretische levensduur, bevat koudemiddel R22 | [8 empty] | 0
Bagijneweide | 50 Koudeopwekking | Splitsysteem 5 | 1 |  | 4 | Daikin | R45DC7V11 | 0506-I-0072 | Ouder dan 87,5% van theoretische levensduur, bevat koudemiddel R22 | [8 empty] | 0
Bagijneweide | 50 Koudeopwekking | Splitsysteem 6 | 1 |  | 4 | Daikin | RXS35J2V1B | 0506-I-0217 | Ouder dan 87,5% van theoretische levensduur, vervangende onderdelen niet meer verkrijgbaar | [8 empty] | 0
Bagijneweide | 50 Koudeopwekking | Splitsysteem 7 | 1 |  | 3 | Daikin | RXS35J2V1B | 12754-2679 | Ouder dan 87,5% van theoretische levensduur | [8 empty] | 0
Bagijneweide | 50 Koudeopwekking | Splitsysteem 8 | 1 |  | 1 | Daikin |  | 12754-2678 | [9 empty] | 0
Bagijneweide | 50 Koudeopwekking | Splitsysteem 9 | 1 |  | 4 | Daikin | R125FJY1 | 12754-2683 | Ouder dan 87,5% van theoretische levensduur, bevat koudemiddel R22 | [8 empty] | 0
Bagijneweide | 50 Koudeopwekking | Splitsysteem 10 | 1 |  | 2 | Daikin | GWH09KF-K3DDNA5/0 | 0741-01/8021AB3/01 | Ouder dan 50% maar niet ouder dan 75% van theoretische levensduur | [8 empty] | 0
Bagijneweide | 50 Koudeopwekking | Splitsysteem 11 | 1 |  | 2 | Daikin | GWH09KF-K3DDNA5/0 | 0741-01/8021AB3/03 | Ouder dan 50% maar niet ouder dan 75% van theoretische levensduur | [8 empty] | 0
Bagijneweide | 50 Koudeopwekking | Splitsysteem 12 | 1 |  | 1 | Daikin |  | 12754-3371 | [9 empty] | 0
Bagijneweide | 50 Koudeopwekking | Splitsysteem 13 | 1 |  | 2 | Daikin |  | 12754-2252 | Ouder dan 50% maar niet ouder dan 75% van theoretische levensduur | [8 empty] | 0
Bagijneweide | 50 Koudeopwekking | Koelmachine | 1 |  | 4 | Lennox | 12754-2684 |  | Corrosie, koelcircuit staat leeg, condensor vervuild, aangetaste isolatie aan koudemiddelleiding | [8 empty] | 0
Bagijneweide | 50 Koudeopwekking | Koelmachine | 1 | 2000 | 5 | Refac | D0181/224/100 | Buiten bedrijf | Beide circuits defect en leeg, ouder dan 87,5% van theoretische levensduur | [8 empty] | 0
Bagijneweide | 50 Koudeopwekking | Expansievat CV | 1 |  | 1 | [12 empty] | 0
Bagijneweide | 50 Koudeopwekking | Expansievat CV | 1 |  | 1 | [12 empty] | 0
51 Warmteopwekking
Bagijneweide | 51 Warmteopwekking | Remeha CV | 1 | 2018 | 2 | Remeha | Quinta 115 | Cascade systeem buiten | Rookgaszijde lekkage van rookgasafvoerkanaal | [8 empty] | 0
Bagijneweide | 51 Warmteopwekking | Remeha CV | 1 | 2018 | 2 | Remeha | Quinta 115 | Cascade systeem buiten | Rookgaszijde lekkage van rookgasafvoerkanaal | [8 empty] | 0
Bagijneweide | 51 Warmteopwekking | Remeha CV | 1 | 2017 | 1 | Remeha | Quinta 115 Pro | Cascade systeem boven | [9 empty] | 0
Bagijneweide | 51 Warmteopwekking | Remeha CV | 1 | 2017 | 1 | Remeha | Quinta 115 Pro | Cascade systeem boven | [9 empty] | 0
52 Binnenriolering
Bagijneweide | 52 Binnenriolering | Vuilwaterpomp | 1 | 2002 | 4 | Wilo | Fhn80.07dm |  | Ouder dan 87,5% van theoretische levensduur | [8 empty] | 0
Bagijneweide | 52 Binnenriolering | Vuilwaterpomp | 1 | 2020 | 1 | Grundfos | MMS11.3.2 97901027 | [10 empty] | 0
53 Waterinstallaties
Bagijneweide | 53 Waterinstallaties | Drukverhoging | 1 | 1993 | 4 | Duijvelaar | Hiv 2 dol 4-40.5/4x42 |  | Ouder dan 87,5% van theoretische levensduur | [8 empty] | 0
Bagijneweide | 53 Waterinstallaties | Boiler | 1 | 2001 |  | A.O. Smith | B11bs | Buiten bedrijf | [9 empty] | 0
56 Verwarmingsinstallaties
Bagijneweide | 56 Verwarmingsinstallaties | Circulatiepomp CV | 1 | 1993 | 3 | Wilo | P50/125r |  | Ouder dan 87,5% van theoretische levensduur | [8 empty] | 0
Bagijneweide | 56 Verwarmingsinstallaties | Circulatiepomp boiler | 1 |  |  | Wilo | STAR Z 25/2 | Buiten bedrijf | [9 empty] | 0
Bagijneweide | 56 Verwarmingsinstallaties | Circulatiepomp | 1 | 2017 | 1 | Wilo | YONOS MAXO 65/05-9 PN 6 | [10 empty] | 0
Bagijneweide | 56 Verwarmingsinstallaties | Circulatiepomp CV | 1 | 2003 | 3 | Wilo | TOP S40/7 |  | Ouder dan 87,5% van theoretische levensduur | [8 empty] | 0
Bagijneweide | 56 Verwarmingsinstallaties | Regelklep CV | 1 |  | 3 | Honeywell | ML7420A3006 |  | Ouder dan 87,5% van theoretische levensduur | [8 empty] | 0
Bagijneweide | 56 Verwarmingsinstallaties | Regelklep CV | 1 |  | 1 | [12 empty] | 0
57 Luchtbehandeling
Bagijneweide | 57 Luchtbehandeling | LBK | 1 | 2000 | 3 | NedAir | Nkd14.14 |  | Corrosie, gaten in kastwanden, vastzittende deurgrendels, ventilator en elektromotor ouder dan 75% maar niet ouder dan 87,5% van theoretische levensduur | [8 empty] | 0
Bagijneweide | 57 Luchtbehandeling | LBK | 1 | 2003 | 3 | Verhulst | VKT 0606 |  | Corrosie, gaten in kastwanden, lasdoos vervangen, servomotor ouder dan 87,5% van theoretische levensduur, ventilator en elektromotor ouder dan 75% maar niet ouder dan 87,5% van theoretische levensduur | [8 empty] | 0
Bagijneweide | 57 Luchtbehandeling | WTW | 1 | 2003 | 3 | Lennox | Flat air | L1.17 | Ouder dan 87,5% van theoretische levensduur | [8 empty] | 0
Bagijneweide | 57 Luchtbehandeling | WTW | 1 |  | 3 | Lennox |  | L1.01 | Ouder dan 87,5% van theoretische levensduur | [8 empty] | 0
Bagijneweide | 57 Luchtbehandeling | WTW | 1 |  | 3 | Lennox |  | L1.08 | Ouder dan 87,5% van theoretische levensduur | [8 empty] | 0
Bagijneweide | 57 Luchtbehandeling | WTW | 3 | 2019 | 1 | Orcon | HRC-300-ECOMAX | [10 empty] | 0
Bagijneweide | 57 Luchtbehandeling | WTW | 1 | 2019 | 1 | Orcon | HRC-400-ECOMAX | [10 empty] | 0
58 Regeling
Bagijneweide | 58 Regeling | Regelkast RK1 | 1 | 1997 | 3 | Eldon | AS10083 |  | Ouder dan 87,5% van theoretische levensduur, ontbreken van bijgewerkt (revisie)regelschema, provisorische kabelverbinding | [8 empty] | 0
Bagijneweide | 58 Regeling | Regelkast RK2 | 1 | 2021 | 1 | [12 empty] | 0
Bagijneweide | 58 Regeling | Regelkast RK2B | 1 | 1995 |  | HCS |  | Buiten bedrijf | [9 empty] | 0
Bagijneweide | 58 Regeling | Regelkast RK2A | 1 | 2003 | 3 | Eldon | ALS 12084 type 4,12,13 |  | Ouder dan 87,5% van theoretische levensduur | [8 empty] | 0
Bagijneweide | 58 Regeling | Regelkast RK26 | 1 | 1997 | 3 |  |  | Regelapparatuur 2021 vervangen | Ouder dan 87,5% van theoretische levensduur, relaistechniek verouderd, ontbreken van bijgewerkt (revisie)regelschame, losliggende bekabeling, overvolle bedradingsgoot | [8 empty] | 0
61 Centrale Energievoorziening
Bagijneweide | 61 Centrale Energievoorziening | Hoofdverdeelinrichting | 1 | [14 empty] | 0
62 Krachtstroom
Bagijneweide | 62 Krachtstroom | Onderverdeelinrichting | 4 | [14 empty] | 0
63 Verdeelinrichting licht
Bagijneweide | 63 Verdeelinrichting Licht | Noodverlichting | n.v.t. | [5 empty] | Niet opnemen i.v.m. verantwoordelijkheid bij de gemeente | [8 empty] | 0
[10 empty] | 0 | 0 | 0 | 0 | 0 | 0 | 0 | 0 | 0

## Gebouw 10
Gebouw | Element | Installatie/onderdeel | Aantal | Bouwjaar | Conditie | Merk | Type | Algemene opmerkingen | Algemene opmerkingen 2 | Preventief onderhoud
| 50 Koudeopwekking | [8 empty] | Jaar 1 | Jaar 2 | Jaar 3 | Jaar 4 | Jaar 5 | Jaar 6 | Jaar 7 | Jaar 8 | Totaal
Stadsmuur | 50 Koudeopwekking | Watergekoelde koelmachine | 1 | 1999 | 4 | IBK Compac | SME 0802 |  | Ouder dan 87,5% van theoretische levensduur, vochtindicatie (vervuiling) | [8 empty] | 0
Stadsmuur | 50 Koudeopwekking | Buffervat koeling | 1 | 1999 | 1 | PrestAX | [11 empty] | 0
Stadsmuur | 50 Koudeopwekking | Koelmachine | 1 | 2015 | 1 | MTA | TAE evo Tech 051 | [10 empty] | 0
Stadsmuur | 50 Koudeopwekking | Expansievat koeling | 2 | 2008 | 3 | Flamco | Flexcon 18/0,5 |  | Ouder dan 87,5% van theoretische levensduur | [8 empty] | 0
Stadsmuur | 50 Koudeopwekking | Duo Transportpomp koeling | 1 | 1996 | 4 | Wilo | P80/250 R Pn10 |  | Corrosie, ouder dan 87,5% van theoretische levensduur | [8 empty] | 0
Stadsmuur | 50 Koudeopwekking | Splitsysteem | 1 | 2021 | 1 | Daikin | RXP20/FTXP20 | [10 empty] | 0
51 Warmteopwekking
Stadsmuur | 51 Warmteopwekking | Stoomketel | 1 | 2013 |  | Garioni Naval | GBP 250 | Buiten bedrijf | [9 empty] | 0
Stadsmuur | 51 Warmteopwekking | CV ketel 1 | 1 | 2013 | 2 | Remeha | Quinta Pro 115 |  | Ouder dan 87,5% van theoretische levensduur, overstort ouder dan 87,5% van theoretische levensduur | [8 empty] | 0
Stadsmuur | 51 Warmteopwekking | CV ketel 2 | 1 | 2013 | 2 | Remeha | Quinta Pro 115 |  | Ouder dan 87,5% van theoretische levensduur, overstort ouder dan 87,5% van theoretische levensduur | [8 empty] | 0
Stadsmuur | 51 Warmteopwekking | CV ketel 3-4 | 2 | 2019 | 1 | Remeha | Quinta pro ace 115 cascade | [10 empty] | 0
52 Binnenriolering
Stadsmuur | 52 Binnenriolering | Condenswaterpomp LBK's | 1 | 2007 | 3 | Grundfos | KP150 |  | Ouder dan 87,5% van theoretische levensduur | [8 empty] | 0
Stadsmuur | 52 Binnenriolering | Vuilwaterpomp | 1 | 1999 | 3 |  |  |  | Ouder dan 87,5% van theoretische levensduur | [8 empty] | 0
53 Waterinstallaties
Stadsmuur | 53 Waterinstallaties | Inregelafsluiters | 7 | 1999 | 1 | TA | [11 empty] | 0
Stadsmuur | 53 Waterinstallaties | Handafsluiters | 120 | 1999 | 1 |  |  |  | Corrosie | [8 empty] | 0
Stadsmuur | 53 Waterinstallaties | Drukverhogingsinstallatie | 1 | 2014 | 1 | Grundfos | H.Multi E 2crie 3-4 | [10 empty] | 0
Stadsmuur | 53 Waterinstallaties | Onthardingsinstallatie Stoomketel | 1 | 2013 | 2 | Geveke |  |  | Ouder dan 50% maar niet ouder dan 75% van theoretische levensduur | [8 empty] | 0
56 Verwarmingsinstallaties
Stadsmuur | 56 Verwarmingsinstallaties | Circulatiepomp inbouw | 12 | 2015 | 1 | Wilo/Grundfos | [11 empty] | 0
Stadsmuur | 56 Verwarmingsinstallaties | Gesloten expansievat | 3 | 2014 | 1 | Flamco | [11 empty] | 0
Stadsmuur | 56 Verwarmingsinstallaties | Expansie automaat | 1 | 2002 | 3 | Flamco | Flamco con mk |  | Ouder dan 87,5% van theoretische levensduur | [8 empty] | 0
Stadsmuur | 56 Verwarmingsinstallaties | Radiatoren en afsluiters | 120 | 1976 | [13 empty] | 0
57 Luchtbehandeling
Stadsmuur | 57 Luchtbehandeling | Brandkleppen elektrisch | 50 | 1999 | 3 | TROX |  |  | Ouder dan 75% maar niet ouder dan 87,5% van theoretische levensduur | [8 empty] | 0
Stadsmuur | 57 Luchtbehandeling | LBK voorbehandeling | 1 | 1999 | 2 | Verhulst | VKT/1407 |  | Ouder dan 87,5% van theoretische levensduur | [8 empty] | 0
Stadsmuur | 57 Luchtbehandeling | Luchtkanalen | 1 | 1976 | 1 |  |  | inspectie isolatie | [9 empty] | 0
Stadsmuur | 57 Luchtbehandeling | Naverwarmers luchtbehandeling | 6 | 1976 | 3 |  |  |  | Ouder dan 87,5% van theoretische levensduur | [8 empty] | 0
Stadsmuur | 57 Luchtbehandeling | Wandroosters lbk | 200 | 1976 |  | Biddle | [11 empty] | 0
Stadsmuur | 57 Luchtbehandeling | LBK voorbehandeling warmtewiel | 1 | 1999 | 3 | Rototherm | CE12W2900-200V70 |  | Ouder dan 87,5% van theoretische levensduur | [8 empty] | 0
Stadsmuur | 57 Luchtbehandeling | LBK | 1 | 1999 | 3 | Verhulst | VKT 0303 | Zuid | Ventilator, elektromotor, servomotor en regelkleppen ouder dan 87,5% van theoretische levensduur | [8 empty] | 0
Stadsmuur | 57 Luchtbehandeling | LBK | 1 | 1999 | 3 | Verhulst | VKT 0403 | Aula | Corrosie, handvat hangt los, ventilator, elektromotor, servomotor en regelkleppen ouder dan 87,5% van theoretische levensduur | [8 empty] | 0
Stadsmuur | 57 Luchtbehandeling | LBK | 1 | 1999 | 3 | Verhulst | VKT 0404 | Noord | Ventilator, elektromotor, servomotor en regelkleppen ouder dan 87,5% van theoretische levensduur | [8 empty] | 0
Stadsmuur | 57 Luchtbehandeling | LBK | 1 | 1999 | 3 | Verhulst | VKT 0604 | Oost | Corrosie, ventilator, elektromotor, servomotor en regelkleppen ouder dan 87,5% van theoretische levensduur | [8 empty] | 0
Stadsmuur | 57 Luchtbehandeling | LBK | 1 | 1999 | 2 | Verhulst | VKT 1407/1407 |  | Ventilator en elektromotor ouder dan 87,5% van theoretische levensduur | [8 empty] | 0
Stadsmuur | 57 Luchtbehandeling | LBK | 1 | 1999 | 3 | Verhulst | VKT 0403 | Kelder | Corrosie, ventilator, elektromotor, servomotor en regelkleppen ouder dan 87,5% van theoretische levensduur | [8 empty] | 0
Stadsmuur | 57 Luchtbehandeling | LBK | 1 | 1999 | 3 | Verhulst | VKT 0404 | West | Ventilator, elektromotor, servomotor en regelkleppen ouder dan 87,5% van theoretische levensduur | [8 empty] | 0
Stadsmuur | 57 Luchtbehandeling | DLV-Met ruimtelucht luchtgordijn | 1 | 2018 | 1 | DencoHappel | Viento L.A2U2.120 | [10 empty] | 0
Stadsmuur | 57 Luchtbehandeling | Dakventilator | 2 | 2020 | 1 | Zehnder | MX 320D + WS HGR | [10 empty] | 0
Stadsmuur | 57 Luchtbehandeling | Filterbox | 1 | 2021 | 1 | Ostberg | FLK 160 | [10 empty] | 0
Stadsmuur | 57 Luchtbehandeling | Buisventilator | 1 | 2021 | 1 | S&P | BSVENT TD-SILENT 500-160 | [10 empty] | 0
58 Regeling
Stadsmuur | 58 Regeling | Regelinstallatie | 1 | 2010 | 2 | Priva | Top-control |  | Ouder dan 50% maar niet ouder dan 75% van theoretische levensduur | [8 empty] | 0
Stadsmuur | 58 Regeling | Schakelkast RK1 en RK2 | 2 | 2010 | 3 |  |  |  | Ouder dan 50% maar niet ouder dan 75% van theoretische levensduur, knop hoofdschakelaar verdwenen, Compri HX tot 2027 ondersteund; onderdelen beperkt verkrijgbaar | [8 empty] | 0
61 Centrale Energievoorziening
Stadsmuur | 61 Centrale Energievoorziening | Hoofdverdeelinrichting | 1 | [14 empty] | 0
62 Krachtstroom
Stadsmuur | 62 Krachtstroom | Onderverdeelinrichting | 14 | [14 empty] | 0
63 Verdeelinrichting licht
Stadsmuur | 63 Verdeelinrichting Licht | Noodverlichting | 68 | [14 empty] | 0
[10 empty] | 0 | 0 | 0 | 0 | 0 | 0 | 0 | 0 | 0

## Correctief onderhoud
Correctief onderhoud
Toe- en opslagen
Materiaaltoeslag klein materiaal (< € 1000,00, excl. BTW)
Materiaaltoeslag groot materiaal (> € 1000,00, excl BTW)
Toeslagfactor op kosten werk derden
Opslagpercentage ontwerp en vervaardigen werkomschrijving, coördinatie uitvoering en afhandeling garantie werk in onderaanneming door derden
Uurtarieven correctief onderhoud
Monteur service
Monteur E/W/GAWALO
Monteur Koel (STEK)
Regeltechnicus/specialist
Op afstand oplossen van storingen Priva
Uitvoeren van wijzigingen Priva
Het correctief onderhoud dient te worden uitgevoerd door een werknemer met een functie passende bij de taken en verantwoordelijkheden van de betreffende werkzaamheden
Toeslagen op uurtarieven correctief onderhoud
Overwerk eerste 2 uur na werktijd
Overwerk 's avonds/'s nachts en zaterdagen
Overwerk zon- en feestdagen
Toeslagfactoren op montagetijden (volgens calculatiehandboeken van Uneto-VNI) dienen in de uurtarieven te zijn verwerkt. In de uurtarieven en de toeslagen materiaal dienen alle algemene kosten te zijn begrepen, zoals projectbegeleiding, werkvoorbereiding, tekenkosten, voorrijkosten, verzekering, winst, risico, enz.
U dient in kolom B uw percentages en tarieven in te vullen. Per percentage of tarief worden aan de inschrijver die het laagst heeft ingeschreven 10 punten toegekend. Alle punten worden bij elkaar opgeteld en de inschrijver die in totaal de meeste punten heeft behaald, die ontvangt hiervoor het maximale aantal punten voor het prijsaspect correctief onderhoud, namelijk 10 punten. Andere inschrijvers krijgen punten naar rato toegekend.