## Sheet
Object |  | Objectgegevens |  |  |  |  | Locatie
Code | Omschrijving | Plaats | Soort | Type | Bouwjaar | Opmerking | Postcode | Straat | Huisnummer | Bemalingsgebied | Wijk | Gemeente | Tonen in | GPS X | GPS Y | GPS Z | RD X | RD Y
onbekend | T.G. Gibsonstraat 0 | Deventer | Drukriolering | Hoofdgemaal met 1 pomp | 1985 | PARKEERGARAGE.,INRIJHOOGTE 2 METER , is ook gezamenlijk bezit van VEV. | 7411RN | T.G. Gibsonstraat | 0 |  |  |  |  | 52.2565 | 6.152 |  | 207219.8487 | 474545.8247
nnb | Lozingspunt Stadsstrand | Deventer | Drukriolering | Lozingspunt | 2019 | Derden prikken in op gemeentelijke persleiding met toestemming. Geen onderhoud voor de Gemeente Deventer. Contactpersoon Stadsstrand: Koos Jansen Exploitant 06-52608594 | 7419AA | Bolwerksweg | 11 |  |  |  |  | 52.248 | 6.1535 |  | 207333.2101 | 473607.0541
W0021 | Roland Holstlaan 6 | Deventer | Drukriolering | Minigemaal 1-pomps | 2007 | EVENEMENTENTERREIN. OM OP TERREIN TE KOMEN MOET JE DOOR HET HEK MET M-LOY 500 SLEUTEL,INSTALLATIE ZIT IN/BIJ BETONNEN HOKJE | 7421ET | Roland Holstlaan | 6 |  |  |  |  | 52.2717 | 6.1322 |  | 205849.1378 | 476231.7601
W0026 | Lokersdijk 9 | Deventer | Drukriolering | Minigemaal 1-pomps | 2003 | INSTALATIE STAAT ACHTER HAAG | 7414AB | Lokersdijk | 9 |  |  |  |  | 52.2692 | 6.1447 |  | 206701.8967 | 475952.4081
W0028 | Pekelharingsweg 2 A | Deventer | Drukriolering | Minigemaal 1-pomps | 2003 |  | 7414KM | Pekelharingsweg | 2 |  |  |  |  | 52.2741 | 6.1305 |  | 205731.7568 | 476495.3783
W0030 | Pekelharingsweg 6 | Deventer | Drukriolering | Minigemaal 1-pomps | 2003 |  | 7414KM | Pekelharingsweg | 6 |  |  |  |  | 52.2737 | 6.1327 |  | 205878.2907 | 476450.1497
W0031 | Pekelharingsweg 9 | Deventer | Drukriolering | Minigemaal 1-pomps | 2003 |  | 7414KM | Pekelharingsweg | 9 |  |  |  |  | 52.275 | 6.1303 |  | 205715.7151 | 476595.3571
W0032 | Platvoetsdijk 1 | Deventer | Drukriolering | Minigemaal 1-pomps | 2003 | INSTALLATIE, STAAT RECHTS TEGEN DE HAAG, ZO GAUW JE VAN DE ROLAND HOLSTLAAN, DE PLATVOETSDIJK OPRIJD. | 7414KN | Platvoetsdijk | 1 |  |  |  |  | 52.2725 | 6.1338 |  | 205957.5169 | 476312.99
W0702 | Ganzekooisweg 1 | Diepenveen | Drukriolering | Minigemaal 1-pomps | 2003 | Woning is onbewoond, pomp installatie staat uit. (vlotter installatie twijfelachtig) | 7431PE | Ganzekooisweg | 1 |  |  |  |  | 52.2853 | 6.1626 |  | 207909.2284 | 477763.3131
W0704 | Ganzekooisweg 6 A | Diepenveen | Drukriolering | Minigemaal 1-pomps | 2003 |  | 7431PE | Ganzekooisweg | 6 |  |  |  |  | 52.2835 | 6.1619 |  | 207864.984 | 477561.439
W0706 | Ganzekooisweg 10 | Diepenveen | Drukriolering | Minigemaal 1-pomps | 2003 | schrikdraad zit tegen de kast | 7431PE | Ganzekooisweg | 10 |  |  |  |  | 52.2833 | 6.1638 |  | 207992.8688 | 477536.1026
W0707 | Ganzekooisweg 14 | Diepenveen | Drukriolering | Minigemaal 1-pomps | 2003 |  | 7431PE | Ganzekooisweg | 14 |  |  |  |  | 52.2843 | 6.1622 |  | 207879.7021 | 477652.8387
W0708 | Molenweg 32 A | Diepenveen | Drukriolering | Minigemaal 1-pomps | 1985 |  | 7431BK | Molenweg | 32 |  |  |  |  | 52.3008 | 6.1475 |  | 206860.8305 | 479476.9089
W0711 | Molenweg 73 A | Diepenveen | Drukriolering | Minigemaal 1-pomps | 1985 |  | 7431BH | Molenweg | 73 |  |  |  |  | 52.2991 | 6.1473 |  | 206849.1616 | 479288.7381
W0713 | Molenweg 81 | Diepenveen | Drukriolering | Minigemaal 1-pomps | 1985 | INSTALLATIE STAAT AAN DE ANDERE KANT VAN DE WEG HOEK VAN MOLENWEG / RANDERSTRAAT. | 7431BH | Molenweg | 81 |  |  |  |  | 52.3028 | 6.1478 |  | 206878.2979 | 479697.4093
W0714 | Molenweg 83 | Diepenveen | Drukriolering | Minigemaal 1-pomps | 2003 |  | 7431BH | Molenweg | 83 |  |  |  |  | 52.3046 | 6.1462 |  | 206768.4007 | 479899.8835
W0716 | Schuurmansweg 5 | Diepenveen | Drukriolering | Minigemaal 1-pomps | 1985 |  | 7431BT | Schuurmansweg | 5 |  |  |  |  | 52.296 | 6.1546 |  | 207350.1178 | 478944.6261
W0717 | Schuurmansweg 9 | Diepenveen | Drukriolering | Minigemaal 1-pomps | 1985 | Installatie staat aan linker kant achter het huis. ter hoogte tussen put en sloot. | 7431BT | Schuurmansweg | 9 |  |  |  |  | 52.2948 | 6.1574 |  | 207544.5513 | 478816.5015
W0722 | Randerstraat 17 | Diepenveen | Drukriolering | Minigemaal 1-pomps | 1985 | Hoveniersbedrijf Randerstraat 30A via vrijverval aangesloten op put. Zie situatietekening. | 7431PR | Randerstraat | 17 |  |  |  |  | 52.303 | 6.1496 |  | 207000.1742 | 479718.7189
W0723 | Randerstraat 23 | Diepenveen | Drukriolering | Minigemaal 1-pomps | 1985 |  | 7431PR | Randerstraat | 23 |  |  |  |  | 52.305 | 6.1517 |  | 207140.3856 | 479941.6262
W0724 | Randerstraat 25 | Diepenveen | Drukriolering | Minigemaal 1-pomps | 1985 |  | 7431PR | Randerstraat | 25 |  |  |  |  | 52.304 | 6.1529 |  | 207227.4722 | 479833.4997
W0726 | Randerstraat 31 | Diepenveen | Drukriolering | Minigemaal 1-pomps | 1985 | Installatie staat recht tegen over de voordeur van nr. 27 in de bosjes. | 7431PR | Randerstraat | 31 |  |  |  |  | 52.3027 | 6.1545 |  | 207332.0144 | 479687.7272
W0727 | Randerstraat 32 | Diepenveen | Drukriolering | Minigemaal 1-pomps | 1985 |  | 7431PS | Randerstraat | 32 |  |  |  |  | 52.3025 | 6.1523 |  | 207184.9497 | 479661.6926
W1308 | Olthoflaan 27 | Deventer | Drukriolering | Minigemaal 1-pomps | 1985 |  | 7418HE | Olthoflaan | 27 |  |  |  |  | 52.2287 | 6.2077 |  | 211056.4262 | 471497.786
W1906 | Oerdijk 81 A | Schalkhaar | Drukriolering | Minigemaal 1-pomps | 2003 |  | 7433PA | Oerdijk | 81 |  |  |  |  | 52.2664 | 6.2059 |  | 210889.4505 | 475694.1694
W2504 | Koekendijk 31 | Bathmen | Drukriolering | Minigemaal 1-pomps | 1985 |  | 7437CK | Koekendijk | 31 |  |  |  |  | 52.2539 | 6.2859 |  | 216361.4322 | 474362.5219
W2508 | Looweg 53 | Bathmen | Drukriolering | Minigemaal 1-pomps | 1985 | Installatie bevindt zich achter heg aan linkerzijde hek | 7437RP | Looweg | 53 |  |  |  |  | 52.2534 | 6.3122 |  | 218161.2364 | 474333.9754
W2510 | Traasterdijk 7 | Bathmen | Drukriolering | Minigemaal 1-pomps | 1985 |  | 7437RZ | Traasterdijk | 7 |  |  |  |  | 52.2544 | 6.2925 |  | 216816.8692 | 474421.6003
W2600 | 1e Zuider Pierkesmarsweg 1 | Bathmen | Drukriolering | Minigemaal 1-pomps | 2004 |  | 7437SZ | 1e Zuider Pierkesmarsweg | 1 |  |  |  |  | 52.2662 | 6.3346 |  | 219674.1428 | 475776.7167
W2602 | 1e Zuider Pierkesmarsweg 5 | Bathmen | Drukriolering | Minigemaal 1-pomps | 2004 |  | 7437SZ | 1e Zuider Pierkesmarsweg | 5 |  |  |  |  | 52.27 | 6.3346 |  | 219668.0203 | 476192.8051
W2607 | Apenhuizerweg 1 | Bathmen | Drukriolering | Minigemaal 1-pomps | 1985 | INSTALLATIE STAAT IN BERM APENHUIZERWEG HOEK TRAASTERDIJK . | 7437SB | Apenhuizerweg | 1 |  |  |  |  | 52.2537 | 6.2971 |  | 217129.7809 | 474355.4158
W2609 | Apenhuizerweg 8 | Bathmen | Drukriolering | Minigemaal 1-pomps | 1985 |  | 7437SB | Apenhuizerweg | 8 |  |  |  |  | 52.2572 | 6.3008 |  | 217374.1898 | 474740.159
W2611 | Arkelsteijnweg 2 | Bathmen | Drukriolering | Minigemaal 1-pomps | 2004 |  | 7437SM | Arkelsteijnweg | 2 |  |  |  |  | 52.2589 | 6.3431 |  | 220264.4247 | 474968.8212
W2613 | Arkelsteijnweg 8 A | Bathmen | Drukriolering | Minigemaal 1-pomps | 2004 |  | 7437SM | Arkelsteijnweg | 8 |  |  |  |  | 52.2603 | 6.3545 |  | 221037.2204 | 475134.8583
W2615 | Baarhorsterdijk 7 | Bathmen | Drukriolering | Minigemaal 1-pomps | 2004 |  | 7437RH | Baarhorsterdijk | 7 |  |  |  |  | 52.2455 | 6.3242 |  | 218991.2848 | 473464.457
W2618 | Bronsvoorderdijk 1 | Bathmen | Drukriolering | Minigemaal 1-pomps | 1985 |  | 7437PX | Bronsvoorderdijk | 1 |  |  |  |  | 52.2367 | 6.3168 |  | 218499.8917 | 472475.581
W2619 | Bronsvoorderdijk 3 A | Bathmen | Drukriolering | Minigemaal 1-pomps | 1985 |  | 7437PX | Bronsvoorderdijk | 3 |  |  |  |  | 52.2374 | 6.3191 |  | 218651.8513 | 472558.7618
W2621 | Bronsvoorderdijk 9 | Bathmen | Drukriolering | Minigemaal 1-pomps | 1985 |  | 7437PX | Bronsvoorderdijk | 9 |  |  |  |  | 52.2395 | 6.3242 |  | 218999.8709 | 472800.2612
W2631 | Bussinksweg 1 | Bathmen | Drukriolering | Minigemaal 1-pomps | 2004 |  | 7437TB | Bussinksweg | 1 |  |  |  |  | 52.2732 | 6.3313 |  | 219438.7101 | 476554.7949
W2632 | Bussinksweg 2 A | Bathmen | Drukriolering | Minigemaal 1-pomps | 2004 | INSTALLATIE STAAT OP TERREIN, TUSSEN BEIDE SCHUREN DOOR STAAT HIJ BIJ NIEUWE WOONHUIS BIJ KIPPENHOK . | 7437TB | Bussinksweg | 2 |  |  |  |  | 52.2716 | 6.3312 |  | 219434.2622 | 476372.246
W2634 | Cooleweesweg 1 | Bathmen | Drukriolering | Minigemaal 1-pomps | 2004 |  | 7437TH | Cooleweesweg | 1 |  |  |  |  | 52.263 | 6.3565 |  | 221173.1087 | 475440.4553
W2637 | Diepenmarsweg 2 | Bathmen | Drukriolering | Minigemaal 1-pomps | 1985 |  | 7437RM | Diepenmarsweg | 2 |  |  |  |  | 52.2546 | 6.316 |  | 218420.3534 | 474470.8177
W2639 | Diepenmarsweg 6 | Bathmen | Drukriolering | Minigemaal 1-pomps | 1985 |  | 7437RM | Diepenmarsweg | 6 |  |  |  |  | 52.2574 | 6.3209 |  | 218745.5391 | 474778.7741
W2641 | Diepenmarsweg 10 | Bathmen | Drukriolering | Minigemaal 1-pomps | 2016 |  | 7437RM | Diepenmarsweg | 10 |  |  |  |  | 52.2575 | 6.3258 |  | 219080.5744 | 474797.5664
W2642 | Holterweg 140 | Bathmen | Drukriolering | Minigemaal 1-pomps | 2004 | Installatie staat aan de paalmansweg | 7437TG | Holterweg | 140 |  |  |  |  | 52.2685 | 6.328 |  | 219216.9222 | 476024.468
W2643 | Holterweg 142 | Bathmen | Drukriolering | Minigemaal 1-pomps | 2004 | Jaarlijks ook de vrijverval aanvoerleiding naar de pompput doorspoelen. Afgesproken met eigenaar d.d. 6 juni 2019. Zie bijgevoegd document. | 7437TG | Holterweg | 142 |  |  |  |  | 52.2699 | 6.3322 |  | 219504.2251 | 476189.554
W2644 | Holterweg 143 | Bathmen | Drukriolering | Minigemaal 1-pomps | 2004 |  | 7437TG | Holterweg | 143 |  |  |  |  | 52.2707 | 6.3347 |  | 219670.9809 | 476279.6383
W2647 | Leemkuilsweg 3 A | Bathmen | Drukriolering | Minigemaal 1-pomps | 2004 |  | 7437SN | Leemkuilsweg | 3 |  |  |  |  | 52.2649 | 6.3583 |  | 221293.1074 | 475656.8232
W2648 | Looweg 62 | Bathmen | Drukriolering | Minigemaal 1-pomps | 1985 |  | 7437RT | Looweg | 62 |  |  |  |  | 52.2526 | 6.309 |  | 217940.5446 | 474235.4685
W2650 | Looweg 66 | Bathmen | Drukriolering | Minigemaal 1-pomps | 1985 |  | 7437RT | Looweg | 66 |  |  |  |  | 52.2518 | 6.3174 |  | 218519.2862 | 474158.293
W2652 | Looweg 78 | Bathmen | Drukriolering | Minigemaal 1-pomps | 1985 |  | 7437RT | Looweg | 78 |  |  |  |  | 52.2545 | 6.3253 |  | 219056.2489 | 474461.2026
W2654 | Looweg 84 | Bathmen | Drukriolering | Minigemaal 1-pomps | 1985 |  | 7437RT | Looweg | 84 |  |  |  |  | 52.2559 | 6.3328 |  | 219561.5065 | 474624.6645
W2656 | Looweg 90 | Bathmen | Drukriolering | Minigemaal 1-pomps | 1985 |  | 7437RT | Looweg | 90 |  |  |  |  | 52.2537 | 6.3354 |  | 219740.8888 | 474379.9778
W2657 | Maatboersweg 4 | Bathmen | Drukriolering | Minigemaal 1-pomps | 2004 | OM BIJ DE INSTALLATIE TE KOMEN MOET JE BIJ HUIS NR2 OPRIJDEN TUSSEN KAPSCHUUR EN VEE STAL TUSSEN DOOR RIJDEN ZAND PAD OP +- 100 METER INRIJDEN ,28-7-2014: MOEILIJK BEREIKBAAR, BOER HEEFT DRAAD OVER PAD GEMAAKT. | 7437SX | Maatboersweg | 4 |  |  |  |  | 52.2678 | 6.3443 |  | 220333.9404 | 475961.1998
W2662 | Meutsteeg 1 | Bathmen | Drukriolering | Minigemaal 1-pomps | 2004 | INSTALLATIE STAAT AAN FIETS PAD BIJ ZANDWEG . | 7437TD | Meutsteeg | 1 |  |  |  |  | 52.2787 | 6.3293 |  | 219292.1945 | 477166.0138
W2663 | Noorder Pierkesmarsweg 1 | Bathmen | Drukriolering | Minigemaal 1-pomps | 2004 |  | 7437TC | Noorder Pierkesmarsweg | 1 |  |  |  |  | 52.273 | 6.3351 |  | 219699.1317 | 476528.1498
W2666 | Oude Holterdijk 1 | Bathmen | Drukriolering | Minigemaal 1-pomps | 2004 |  | 7437SR | Oude Holterdijk | 1 |  |  |  |  | 52.2679 | 6.3498 |  | 220709.1186 | 475983.9723
W2668 | Oude Holterdijk 4 | Bathmen | Drukriolering | Minigemaal 1-pomps | 2004 | INSTALLATIE STAAT LANGS DE WEG TUSSEN HUIS NUMMER 4 EN 6 | 7437SR | Oude Holterdijk | 4 |  |  |  |  | 52.2634 | 6.3377 |  | 219885.1431 | 475461.2328
W2671 | Paalmansweg 7 | Bathmen | Drukriolering | Minigemaal 1-pomps | 2015 |  | 7437SV | Paalmansweg | 7 |  |  |  |  | 52.2638 | 6.3282 |  | 219235.272 | 475505.0531
W2673 | Postweg 1 A | Bathmen | Drukriolering | Minigemaal 1-pomps | 2004 |  | 7437SW | Postweg | 1 |  |  |  |  | 52.2637 | 6.3306 |  | 219401.9652 | 475497.2051
W2675 | Schapespikke 1 | Bathmen | Drukriolering | Minigemaal 1-pomps | 1985 |  | 7437RL | Schapespikke | 1 |  |  |  |  | 52.2567 | 6.3162 |  | 218430.3883 | 474700.1712
W2676 | Schapespikke 4 | Bathmen | Drukriolering | Minigemaal 1-pomps | 1985 |  | 7437RL | Schapespikke | 4 |  |  |  |  | 52.259 | 6.3195 |  | 218653.1138 | 474956.7362
W2681 | Slagmansdijk 2 | Bathmen | Drukriolering | Minigemaal 1-pomps | 2004 |  | 7437RJ | Slagmansdijk | 2 |  |  |  |  | 52.2453 | 6.3252 |  | 219058.4842 | 473444.1839
W2682 | Slagmansdijk 6 | Bathmen | Drukriolering | Minigemaal 1-pomps | 2004 |  | 7437RJ | Slagmansdijk | 6 |  |  |  |  | 52.2453 | 6.331 |  | 219454.6205 | 473445.987
W2683 | Zandvoortdijk 1 | Bathmen | Drukriolering | Minigemaal 1-pomps | 2004 | installatie staat aan zandweg tussen huis nr 1 en nr 3 | 7437ST | Zandvoortdijk | 1 |  |  |  |  | 52.2592 | 6.3334 |  | 219601.7024 | 474997.9593
W2684 | Oude Postweg 3 | Lettele | Drukriolering | Minigemaal 1-pomps | 2004 |  | 7434PG | Oude Postweg | 3 |  |  |  |  | 52.2621 | 6.3123 |  | 218156.3492 | 475305.3366
W2685 | Looweg 68 | Bathmen | Drukriolering | Minigemaal 1-pomps | 1985 |  | 7437RT | Looweg | 68 |  |  |  |  | 52.2526 | 6.3193 |  | 218647.9346 | 474244.514
W2686 | Looweg 63 | Bathmen | Drukriolering | Minigemaal 1-pomps | 1985 | installatie staat tussen huis nr 63 en 61a | 7437RP | Looweg | 63 |  |  |  |  | 52.2535 | 6.3217 |  | 218808.383 | 474353.4031
W2687 | Menopsweg 6 | Bathmen | Drukriolering | Minigemaal 1-pomps | 1985 |  | 7437RK | Menopsweg | 6 |  |  |  |  | 52.2508 | 6.3212 |  | 218777.4458 | 474051.451
W2691 | Looweg 70 | Bathmen | Drukriolering | Minigemaal 1-pomps | 1985 | ZIE OOK W2691 | 7437RT | Looweg | 70 |  |  |  |  | 52.254 | 6.3235 |  | 218930.5816 | 474409.5043
W2692 | Bronsvoorderdijk 8 | Bathmen | Drukriolering | Minigemaal 1-pomps | 1985 |  | 7437PX | Bronsvoorderdijk | 8 |  |  |  |  | 52.2382 | 6.3223 |  | 218874.7117 | 472652.8761
W2802 | Bettinkdijk 10 | Bathmen | Drukriolering | Minigemaal 1-pomps | 2004 |  | 7437RA | Bettinkdijk | 10 |  |  |  |  | 52.2415 | 6.3491 |  | 220699.7128 | 473040.6215
W2806 | Koekoeksweg 4 | Bathmen | Drukriolering | Minigemaal 1-pomps | 2004 |  | 7437RD | Koekoeksweg | 4 |  |  |  |  | 52.2454 | 6.3444 |  | 220372.9253 | 473474.7186
W2812 | Oudendijk 10 | Bathmen | Drukriolering | Minigemaal 1-pomps | 2004 |  | 7437SL | Oudendijk | 10 |  |  |  |  | 52.2579 | 6.372 |  | 222240.2829 | 474887.3348
W2814 | Pothaarsweg 6 | Bathmen | Drukriolering | Minigemaal 1-pomps | 2004 |  | 7437SE | Pothaarsweg | 6 |  |  |  |  | 52.2538 | 6.3722 |  | 222255.3575 | 474431.3092
W2815 | Veenweg 2 B | Bathmen | Drukriolering | Minigemaal 1-pomps | 2004 |  | 7437SG | Veenweg | 2 |  |  |  |  | 52.251 | 6.3593 |  | 221379.5002 | 474102.3511
W2817 | Veenweg 6 | Bathmen | Drukriolering | Minigemaal 1-pomps | 2004 |  | 7437SG | Veenweg | 6 |  |  |  |  | 52.2497 | 6.3669 |  | 221898.2816 | 473970.2407
W2819 | Veenweg 12 | Bathmen | Drukriolering | Minigemaal 1-pomps | 2016 |  | 7437SG | Veenweg | 12 |  |  |  |  | 52.2497 | 6.3745 |  | 222422.0712 | 473974.0087
W2821 | Vonkendijk 2 | Bathmen | Drukriolering | Minigemaal 1-pomps | 2016 |  | 7437RE | Vonkendijk | 2 |  |  |  |  | 52.2493 | 6.3494 |  | 220704.6437 | 473904.18
W2822 | Vonkendijk 3 | Bathmen | Drukriolering | Minigemaal 1-pomps | 2004 |  | 7437RE | Vonkendijk | 3 |  |  |  |  | 52.2474 | 6.3547 |  | 221069.3791 | 473697.6118
W3003 | Woertmansweg 46 | Bathmen | Drukriolering | Minigemaal 1-pomps | 1985 |  | 7437PK | Woertmansweg | 46 |  |  |  |  | 52.2467 | 6.2755 |  | 215666.596 | 473553.9031
W3007 | Woertmansweg 54 | Bathmen | Drukriolering | Minigemaal 1-pomps | 2004 |  | 7437PK | Woertmansweg | 54 |  |  |  |  | 52.2463 | 6.2626 |  | 214781.3282 | 473505.3014
W3102 | Wildenbergsweg 6 | Diepenveen | Drukriolering | Minigemaal 1-pomps | 2006 |  | 7431PW | Wildenbergsweg | 6 |  |  |  |  | 52.2965 | 6.1225 |  | 205161.9031 | 478975.3479
W3106 | Sallandsweg 25 | Diepenveen | Drukriolering | Minigemaal 1-pomps | 2006 |  | 7431PX | Sallandsweg | 25 |  |  |  |  | 52.296 | 6.1402 |  | 206363.7565 | 478930.9412
W3108 | Sallandsweg 10 | Diepenveen | Drukriolering | Minigemaal 1-pomps | 2006 |  | 7431PX | Sallandsweg | 10 |  |  |  |  | 52.294 | 6.1362 |  | 206099.3111 | 478707.8842
W3113 | Sallandsweg 1 | Diepenveen | Drukriolering | Minigemaal 1-pomps | 2006 |  | 7431PX | Sallandsweg | 1 |  |  |  |  | 52.2915 | 6.1262 |  | 205420.587 | 478428.3024
W3114 | IJsseldijk 40 | Diepenveen | Drukriolering | Minigemaal 1-pomps | 2015 | bewoner Hr. Smeenk daags van te voren bellen op 06-28946468 als er gegraven moet worden in zijn land voor ontstopping. | 7431RE | IJsseldijk | 40 |  |  |  |  | 52.2911 | 6.1208 |  | 205049.9297 | 478377.8027
W3116 | Schapenzandweg 3 | Diepenveen | Drukriolering | Minigemaal 1-pomps | 2006 |  | 7431PZ | Schapenzandweg | 3 |  |  |  |  | 52.2862 | 6.1298 |  | 205667.4673 | 477839.9792
W3118 | Schapenzandweg 7 | Diepenveen | Drukriolering | Minigemaal 1-pomps | 2006 |  | 7431PZ | Schapenzandweg | 7 |  |  |  |  | 52.2841 | 6.1337 |  | 205939.4427 | 477603.5415
W3119 | Schapenzandweg 15 A | Diepenveen | Drukriolering | Minigemaal 1-pomps | 2006 |  | 7431PZ | Schapenzandweg | 15 |  |  |  |  | 52.2888 | 6.1356 |  | 206060.2627 | 478128.8726
W3122 | Boxbergerweg 119 | Diepenveen | Drukriolering | Minigemaal 1-pomps |  | Afsluiter buiten de put ook controleren tijdens preventief onderhoud. In de tuin liggen 2 septictanks, overloop daarvan voert af naar pompput. | 7431 PP | Boxbergerweg | 72 |  |  | DEVENTER |  | 52.3071 | 6.1631 |  | 207914.4607 | 480182.7602
W3125 | Boxbergerweg 64 | Deventer | Drukriolering | Minigemaal 1-pomps | 1985 |  | 7412BE | Boxbergerweg | 64 |  |  |  |  | 52.3052 | 6.1684 |  | 208283.2166 | 479974.9569
W3129 | Boxbergerweg 89 | Deventer | Drukriolering | Minigemaal 1-pomps | 1985 |  | 7412BC | Boxbergerweg | 89 |  |  |  |  | 52.294 | 6.1603 |  | 207739.9914 | 478722.8892
W3131 | Boxbergerweg 105 | Deventer | Drukriolering | Minigemaal 1-pomps | 1985 |  | 7413EN | Boxbergerweg | 105 |  |  |  |  | 52.2987 | 6.1612 |  | 207793.7077 | 479250.8892
W3133 | Boxbergerweg 115 | Deventer | Drukriolering | Minigemaal 1-pomps | 1985 |  | 7413EN | Boxbergerweg | 115 |  |  |  |  | 52.3006 | 6.1614 |  | 207810.5002 | 479466.9353
W3135 | Hoevelmansweg 1 | Diepenveen | Drukriolering | Minigemaal 1-pomps | 1985 |  | 7431RB | Hoevelmansweg | 1 |  |  |  |  | 52.279 | 6.1296 |  | 205666.8398 | 477035.487
W3138 | Kieftenweg 1 | Diepenveen | Drukriolering | Minigemaal 1-pomps | 1985 |  | 7431PT | Kieftenweg | 1 |  |  |  |  | 52.2983 | 6.1493 |  | 206986.5193 | 479201.1638
W3141 | Kieftenweg 5 | Diepenveen | Drukriolering | Minigemaal 1-pomps | 1985 |  | 7431PT | Kieftenweg | 5 |  |  |  |  | 52.3006 | 6.1514 |  | 207126.3711 | 479459.6733
W3142 | Koopmansweg 1 | Diepenveen | Drukriolering | Minigemaal 1-pomps | 1985 |  | 7431RA | Koopmansweg | 1 |  |  |  |  | 52.285 | 6.1422 |  | 206514.9059 | 477716.3227
W3144 | Randerstraat 33 | Diepenveen | Drukriolering | Minigemaal 1-pomps | 1985 |  | 7431PR | Randerstraat | 33 |  |  |  |  | 52.3006 | 6.159 |  | 207643.4255 | 479461.8149
W3146 | Schapenzandweg 2 | Diepenveen | Drukriolering | Minigemaal 1-pomps | 1985 | installatie staat achter woning , tussen oprit en huis . | 7431PZ | Schapenzandweg | 2 |  |  |  |  | 52.2859 | 6.1399 |  | 206354.8959 | 477813.6894
W3149 | Wetermansweg 6 A | Diepenveen | Drukriolering | Minigemaal 1-pomps | 1985 |  | 7431RD | Wetermansweg | 6 |  |  |  |  | 52.2793 | 6.1344 |  | 205992.0084 | 477072.2099
W3205 | Averlose Houtweg 15 | Diepenveen | Drukriolering | Minigemaal 1-pomps | 2006 |  | 7431PK | Averlose Houtweg | 15 |  |  |  |  | 52.3019 | 6.1763 |  | 208825.2753 | 479618.0842
W3208 | Veldhuizerdijk 5 | Diepenveen | Drukriolering | Minigemaal 1-pomps | 2006 |  | 7431PG | Veldhuizerdijk | 5 |  |  |  |  | 52.2945 | 6.1776 |  | 208916.7986 | 478794.5573
W3211 | Boxbergerweg 52 | Deventer | Drukriolering | Minigemaal 1-pomps | 2006 |  | 7412BE | Boxbergerweg | 52 |  |  |  |  | 52.2933 | 6.1602 |  | 207731.8589 | 478653.8142
W3215 | Boxbergerweg 46 | Deventer | Drukriolering | Minigemaal 1-pomps | 2006 | gemaal via de kwekerij (moeilijk) te bereiken, | 7412BE | Boxbergerweg | 46 |  |  |  |  | 52.2872 | 6.1613 |  | 207819.0103 | 477968.2004
W3216 | Boxbergerweg 42 | Deventer | Drukriolering | Minigemaal 1-pomps | 2006 |  | 7412BE | Boxbergerweg | 42 |  |  |  |  | 52.2856 | 6.1603 |  | 207749.2099 | 477794.9849
W3217 | Averlose Houtweg 14 A | Diepenveen | Drukriolering | Minigemaal 1-pomps | 2006 | Niet bereikbaar van de Averlose Houtweg. Via het terrein van Boxbergerweg 46 (kwekerij met Theetuin), contactpersoon sleutel hek : 06-12464802,10-07-2013: Put heeft venturiwerking | 7431PK | Averlose Houtweg | 14 |  |  |  |  | 52.288 | 6.1616 |  | 207834.4458 | 478056.2696
W3218 | Averlose Houtweg 14 C | Diepenveen | Drukriolering | Minigemaal 1-pomps | 2006 |  | 7431PK | Averlose Houtweg | 14 |  |  |  |  | 52.2897 | 6.1671 |  | 208212.3902 | 478253.9347
W3220 | Veldhuizerdijk 3 | Diepenveen | Drukriolering | Minigemaal 1-pomps | 2006 |  | 7431PG | Veldhuizerdijk | 3 |  |  |  |  | 52.2894 | 6.1711 |  | 208480.2414 | 478218.9923
W3222 | Ganzekooisweg 16 | Diepenveen | Drukriolering | Minigemaal 1-pomps | 2006 |  | 7431PE | Ganzekooisweg | 16 |  |  |  |  | 52.2839 | 6.1706 |  | 208452.0261 | 477610.0323
W3224 | Verlengde Randerstraat 2 | Diepenveen | Drukriolering | Minigemaal 1-pomps | 2006 | installatie zit als je van de Bevrijdingsweg Olst op rijd , rij je tegen Boxbergerweg 74 aan.,10-11-11 type ierland gemonteerd. | 7431PH | Verlengde Randerstraat | 2 |  |  |  |  | 52.2978 | 6.1704 |  | 208424.3435 | 479160.8584
W3225 | Averlose Houtweg 14 C | Diepenveen | Drukriolering | Minigemaal 1-pomps | 2006 |  | 7431PK | Averlose Houtweg | 14 |  |  |  |  | 52.2888 | 6.1652 |  | 208080.3908 | 478155.7098
W3302 | Raalterweg 34 | Schalkhaar | Drukriolering | Minigemaal 1-pomps | 2015 |  | 7433RA | Raalterweg | 34 |  |  |  |  | 52.3201 | 6.2055 |  | 210793.3244 | 481666.1844
W3303 | Raalterweg 24 | Schalkhaar | Drukriolering | Minigemaal 1-pomps | 2006 | OM BIJ DE INSTALLATIE TE KOMEN MOET JE TUSSEN WONING EN SCHUUR DOORRIJDEN LANGS DE ANDER SCHUUR HELEMAAL NAAR ACHTEREN STAAT HIJ LINKS AAN DE KANT . | 7433RA | Raalterweg | 24 |  |  |  |  | 52.3132 | 6.2077 |  | 210948.6152 | 480899.0449
W3305 | Malbergerweg 4 A | Schalkhaar | Drukriolering | Minigemaal 1-pomps | 2006 |  | 7433RR | Malbergerweg | 4 |  |  |  |  | 52.3133 | 6.2122 |  | 211255.3119 | 480915.8799
W3308 | Vulikerweg 2 | Diepenveen | Drukriolering | Minigemaal 1-pomps | 2006 |  | 7431PJ | Vulikerweg | 2 |  |  |  |  | 52.3107 | 6.2006 |  | 210466.8794 | 480618.7701
W3309 | Raalterweg 30 | Schalkhaar | Drukriolering | Minigemaal 1-pomps | 2006 | Kast bevind zich achter tuinhuisje bij het zwembad. | 7433RA | Raalterweg | 30 |  |  |  |  | 52.3202 | 6.2122 |  | 211245.9503 | 481677.9935
W3310 | Hunneweg 4 | Schalkhaar | Drukriolering | Minigemaal 1-pomps |  |  | 7433RS | Hunneweg | 4 |  |  |  |  | 52.3019 | 6.2045 |  | 210742.6632 | 479637.4443
W3311 | Vulikerweg 6 | Diepenveen | Drukriolering | Minigemaal 1-pomps | 2006 |  | 7431PJ | Vulikerweg | 6 |  |  |  |  | 52.3083 | 6.1947 |  | 210069.5783 | 480346.1597
W3312 | Vulikerweg 1 | Diepenveen | Drukriolering | Minigemaal 1-pomps | 2006 |  | 7431PJ | Vulikerweg | 1 |  |  |  |  | 52.308 | 6.1957 |  | 210137.5024 | 480310.1972
W3313 | Kranekampsweg 2 | Schalkhaar | Drukriolering | Minigemaal 1-pomps | 2006 |  | 7433RT | Kranekampsweg | 2 |  |  |  |  | 52.3053 | 6.2019 |  | 210565.1142 | 480010.0999
W3315 | Raalterweg 39 | Diepenveen | Drukriolering | Minigemaal 1-pomps | 2006 |  | 7431PA | Raalterweg | 39 |  |  |  |  | 52.3061 | 6.1948 |  | 210078.4819 | 480098.1215
W3317 | Hunneweg 2 | Schalkhaar | Drukriolering | Minigemaal 1-pomps | 2006 | Installatie staat achter op het terrein. Tegen weiland aan.,,Eerst melden bij het kantoor voor je naar de installatie gaat, willen geen "vreemde"op het terrein. | 7433RS | Hunneweg | 2 |  |  |  |  | 52.299 | 6.2017 |  | 210562.0454 | 479312.387
W3319 | Kranekampsweg 4 | Schalkhaar | Drukriolering | Minigemaal 1-pomps | 2006 |  | 7433RT | Kranekampsweg | 4 |  |  |  |  | 52.3056 | 6.2081 |  | 210983.4514 | 480051.541
W3320 | Zwijnenbergerweg 1 | Schalkhaar | Drukriolering | Minigemaal 1-pomps | 2006 |  | 7433RK | Zwijnenbergerweg | 1 |  |  |  |  | 52.3079 | 6.2105 |  | 211148.3539 | 480306.0008
W3322 | Kranekampsweg 8 | Schalkhaar | Drukriolering | Minigemaal 1-pomps | 2006 | Inrit inrijden van nr.6 naar het huis achteraan | 7433RT | Kranekampsweg | 8 |  |  |  |  | 52.3041 | 6.2092 |  | 211061.0473 | 479885.5115
W3326 | Beerninksweg 1 A | Schalkhaar | Drukriolering | Minigemaal 1-pomps | 2006 |  | 7433RN | Beerninksweg | 1 |  |  |  |  | 52.3079 | 6.2287 |  | 212388.7366 | 480330.2641
W3328 | Zwijnenbergerweg 7 | Schalkhaar | Drukriolering | Minigemaal 1-pomps | 2006 |  | 7433RK | Zwijnenbergerweg | 7 |  |  |  |  | 52.305 | 6.2332 |  | 212696.7388 | 480004.4816
W3329 | Weseperweg 2 A | Schalkhaar | Drukriolering | Minigemaal 1-pomps | 2006 | Installatie staat achter de laatste loods aan de kant van de Midlijkerdijk. | 7433RM | Weseperweg | 2 |  |  |  |  | 52.3132 | 6.2316 |  | 212578.3342 | 480916.6545
W3330 | Avergoorsedijk 14 | Schalkhaar | Drukriolering | Minigemaal 1-pomps | 2006 |  | 7433RG | Avergoorsedijk | 14 |  |  |  |  | 52.3034 | 6.2195 |  | 211770.5542 | 479816.832
W3332 | Avergoorsedijk 9 | Schalkhaar | Drukriolering | Minigemaal 1-pomps | 2006 |  | 7433RG | Avergoorsedijk | 9 |  |  |  |  | 52.3021 | 6.2143 |  | 211414.7931 | 479670.3293
W3333 | Avergoorsedijk 12 | Schalkhaar | Drukriolering | Minigemaal 1-pomps | 2006 |  | 7433RG | Avergoorsedijk | 12 |  |  |  |  | 52.3007 | 6.2179 |  | 211662.8141 | 479516.2717
W3337 | Averlose Houtweg 16 | Diepenveen | Drukriolering | Minigemaal 1-pomps | 2015 | Geen toegang tot het terrein vanwege automatisch hek. Onderhoud eerst afspraak maken met de bewoner: 06-46535644 | 7431PK | Averlose Houtweg | 16 |  |  |  |  | 52.2971 | 6.1877 |  | 209606.0105 | 479091.4292
W3339 | Waterdijk 1 A | Schalkhaar | Drukriolering | Minigemaal 1-pomps | 2006 | Dit betreft een recreatie woning, voor toegang graag bellen met onderstaande telefoon nummers. De bewoners geven aan van te voren op de hoogte gesteld te willen worden (1 week) omdat ze niet altijd aanwezig zijn in de woning. Liesbeth en Coen Dresen 06 22804308 of 06 29516626 | 7433RC | Waterdijk | 1 |  |  |  |  | 52.2865 | 6.1878 |  | 209622.4644 | 477911.0157
W3340 | Raalterweg 31 | Diepenveen | Drukriolering | Minigemaal 1-pomps | 2006 |  | 7431PA | Raalterweg | 31 |  |  |  |  | 52.2807 | 6.1806 |  | 209141.6383 | 477264.8033
W3342 | Raalterweg 29 | Diepenveen | Drukriolering | Minigemaal 1-pomps | 2015 | Installatie staat rechts voor het crematorium gebouw, in de rechter hoek van de personeel parkeerplaats. | 7431PA | Raalterweg | 29 |  |  |  |  | 52.2796 | 6.1787 |  | 209011.2744 | 477140.9793
W3346 | Malbergerweg 2b t/m 2d | Schalkhaar | Drukriolering | Minigemaal 1-pomps | 2020 | De moederkast is W3306. Er loopt een voedingskabel naar dochterkast W3305, daar is deze nieuwe dochter bij op aangesloten. Dus twee dochterkasten op één afgaande voeding. | 7433 RR | Malbergerweg | 2 |  |  | DEVENTER |  | 52.312 | 6.2108 |  | 211164.9565 | 480766.4821
W3348 | Midlijkerdijk 3 | Schalkhaar | Drukriolering | Minigemaal 1-pomps | 2006 |  | 7433RP | Midlijkerdijk | 3 |  |  |  |  | 52.3112 | 6.2229 |  | 211990.3761 | 480688.4044
W3349 | Raalterweg 35 | Diepenveen | Drukriolering | Minigemaal 1-pomps | 2006 |  | 7431PA | Raalterweg | 35 |  |  |  |  | 52.2915 | 6.1892 |  | 209714.5331 | 478470.6185
W3350 | Raalterweg 51 | Diepenveen | Drukriolering | Minigemaal 1-pomps | 2006 |  | 7431PA | Raalterweg | 51 |  |  |  |  | 52.32 | 6.2053 |  | 210776.4307 | 481652.6409
W3353 | Wechelerweg 43 | Schalkhaar | Drukriolering | Minigemaal 1-pomps | 2003 | Sleutel van het hek vragen bij bewoners.Op het hek staat 45. dit was vroeger een dierenasiel, valt nu onder nr 43 | 7433PZ | Wechelerweg | 43 |  |  |  |  | 52.2795 | 6.183 |  | 209308.998 | 477126.4361
W3402 | Waterdijk 5 | Schalkhaar | Drukriolering | Minigemaal 1-pomps | 2006 |  | 7433RC | Waterdijk | 5 |  |  |  |  | 52.2871 | 6.1981 |  | 210325.8485 | 477985.5987
W3405 | Frieswijkerweg 5 | Schalkhaar | Drukriolering | Minigemaal 1-pomps | 2006 |  | 7433RB | Frieswijkerweg | 5 |  |  |  |  | 52.2876 | 6.2023 |  | 210615.1199 | 478051.1561
W3406 | Avergoorsedijk 2 | Schalkhaar | Drukriolering | Minigemaal 1-pomps | 2006 | Installatie staat aan het stukje zandweg achter het hek (laantje) | 7433RG | Avergoorsedijk | 2 |  |  |  |  | 52.2916 | 6.2047 |  | 210774.5653 | 478494.7029
W3407 | Avergoorsedijk 4 | Schalkhaar | Drukriolering | Minigemaal 1-pomps | 2006 |  | 7433RG | Avergoorsedijk | 4 |  |  |  |  | 52.2927 | 6.2108 |  | 211187.3436 | 478616.2127
W3409 | Avergoorsedijk 1 | Schalkhaar | Drukriolering | Minigemaal 1-pomps | 2006 |  | 7433RG | Avergoorsedijk | 1 |  |  |  |  | 52.2968 | 6.2077 |  | 210969.9626 | 479074.4149
W3411 | Avergoorsedijk 10 | Schalkhaar | Drukriolering | Minigemaal 1-pomps | 2006 |  | 7433RG | Avergoorsedijk | 10 |  |  |  |  | 52.2977 | 6.2126 |  | 211300.985 | 479181.6574
W3414 | Iwlandsweg 5 | Schalkhaar | Drukriolering | Minigemaal 1-pomps | 2006 |  | 7433RH | Iwlandsweg | 5 |  |  |  |  | 52.2978 | 6.226 |  | 212218.3631 | 479198.8672
W3416 | Kappertsteeg 1 | Schalkhaar | Drukriolering | Minigemaal 1-pomps | 2015 |  | 7433RJ | Kappertsteeg | 1 |  |  |  |  | 52.2974 | 6.2334 |  | 212725.0688 | 479155.7981
W3417 | Kappertsteeg 2 | Schalkhaar | Drukriolering | Minigemaal 1-pomps | 2006 |  | 7433RJ | Kappertsteeg | 2 |  |  |  |  | 52.2979 | 6.2366 |  | 212942.5801 | 479223.994
W3419 | Zwijnenbergerweg 4 | Schalkhaar | Drukriolering | Minigemaal 1-pomps | 2006 |  | 7433RK | Zwijnenbergerweg | 4 |  |  |  |  | 52.2982 | 6.2429 |  | 213370.6218 | 479256.8482
W3420 | Kanaaldijk West 41 | Schalkhaar | Drukriolering | Minigemaal 1-pomps | 2006 |  | 7433PS | Kanaaldijk West | 41 |  |  |  |  | 52.301 | 6.2494 |  | 213806.8117 | 479579.1475
W3422 | Kanaaldijk West 47 | Schalkhaar | Drukriolering | Minigemaal 1-pomps | 2006 |  | 7433PS | Kanaaldijk West | 47 |  |  |  |  | 52.3058 | 6.2537 |  | 214097.231 | 480107.8231
W3424 | Kanaaldijk West 33 | Schalkhaar | Drukriolering | Minigemaal 1-pomps | 2006 |  | 7433PS | Kanaaldijk West | 33 |  |  |  |  | 52.2959 | 6.2422 |  | 213324.5556 | 478998.1504
W3429 | Zwijnenbergerweg 2 | Schalkhaar | Drukriolering | Minigemaal 1-pomps | 2006 |  | 7433RK | Zwijnenbergerweg | 2 |  |  |  |  | 52.3013 | 6.2289 |  | 212413.6874 | 479591.7003
W3430 | Wesselinksdijk 3 | Schalkhaar | Drukriolering | Minigemaal 1-pomps | 2006 |  | 7433RL | Wesselinksdijk | 3 |  |  |  |  | 52.3033 | 6.2377 |  | 213006.4937 | 479823.3937
W3432 | Weseperweg 6 | Schalkhaar | Drukriolering | Minigemaal 1-pomps | 2006 |  | 7433RM | Weseperweg | 6 |  |  |  |  | 52.3088 | 6.2395 |  | 213126.8872 | 480432.361
W3436 | Biesterveldsweg 3 | Schalkhaar | Drukriolering | Minigemaal 1-pomps | 1988 |  | 7433RD | Biesterveldsweg | 3 |  |  |  |  | 52.2875 | 6.214 |  | 211410.7966 | 478047.9294
W3439 | Waterdijk 10 | Schalkhaar | Drukriolering | Minigemaal 1-pomps | 1988 |  | 7433RC | Waterdijk | 10 |  |  |  |  | 52.2881 | 6.2105 |  | 211174.0576 | 478104.2086
W3441 | Waterdijk 16 | Schalkhaar | Drukriolering | Minigemaal 1-pomps | 1988 |  | 7433RC | Waterdijk | 16 |  |  |  |  | 52.2855 | 6.2127 |  | 211322.5883 | 477824.3791
W3503 | Spanjaardsdijk 57 | Schalkhaar | Drukriolering | Minigemaal 1-pomps | 2006 | Installatie bevind zich achter automatisch hek aan linkerzijde, onderhoud is niet op een normale wijze uit te voeren, dit komt door de begroeiing voor de kast. Afspraak maken met fam. Claassen 06-46003592 voor onderhoud. | 7433PW | Spanjaardsdijk | 57 |  |  |  |  | 52.286 | 6.2264 |  | 212256.7091 | 477890.743
W3507 | Spanjaardsdijk 68 | Schalkhaar | Drukriolering | Minigemaal 1-pomps | 2006 | kaasmakerij Alhasan Kaas. Eigenaar Samah Aljasem 06-21220759. Eigenaar complex is Jeroen Bartels 06-53393138. 3 jan 22 gesproken, meldt dat Van Riel 3-maandelijkse opdracht heeft om eigen vetput te legen en buizen te reinigen. Afgesproken dat we weer contact hebben als het weer fout gaat. Let op: bij storing ook put van moederkast controleren op werking, bewoner meldt vaak storing als de Oorsprong storing heeft. check dan werking. | 7433PX | Spanjaardsdijk | 68 |  |  |  |  | 52.2797 | 6.2166 |  | 211600.9287 | 477175.5009
W3508 | Spanjaardsdijk 62 | Schalkhaar | Drukriolering | Minigemaal 1-pomps | 2006 |  | 7433PX | Spanjaardsdijk | 62 |  |  |  |  | 52.279 | 6.2135 |  | 211388.8697 | 477098.5263
W3509 | Spanjaardsdijk 58 | Schalkhaar | Drukriolering | Minigemaal 1-pomps | 2006 |  | 7433PX | Spanjaardsdijk | 58 |  |  |  |  | 52.2762 | 6.2151 |  | 211499.5038 | 476793.7902
W3511 | Kanaaldijk West 23 | Schalkhaar | Drukriolering | Minigemaal 1-pomps | 2006 |  | 7433PS | Kanaaldijk West | 23 |  |  |  |  | 52.2763 | 6.2202 |  | 211847.542 | 476798.8905
W3512 | Kanaaldijk West 19 | Schalkhaar | Drukriolering | Minigemaal 1-pomps | 2006 |  | 7433PS | Kanaaldijk West | 19 |  |  |  |  | 52.2731 | 6.2151 |  | 211502.7744 | 476447.771
W3514 | Spanjaardsdijk 52 | Schalkhaar | Drukriolering | Minigemaal 1-pomps | 2006 |  | 7433PX | Spanjaardsdijk | 52 |  |  |  |  | 52.2745 | 6.2069 |  | 210946.8341 | 476596.1204
W3518 | Frieswijkerweg 3 | Schalkhaar | Drukriolering | Minigemaal 1-pomps | 1988 | Let op!!!!! Eerst melden bij bewoners | 7433RB | Frieswijkerweg | 3 |  |  |  |  | 52.2829 | 6.1992 |  | 210406.0743 | 477524.718
W3525 | Spanjaardsdijk 78 | Schalkhaar | Drukriolering | Minigemaal 1-pomps | 2006 |  | 7433PX | Spanjaardsdijk | 78 |  |  |  |  | 52.2812 | 6.2188 |  | 211747.7766 | 477344.0922
W3606 | Rielermatenweg 1 | Schalkhaar | Drukriolering | Minigemaal 1-pomps | 2006 |  | 7433PC | Rielermatenweg | 1 |  |  |  |  | 52.271 | 6.2209 |  | 211902.7545 | 476212.0076
W3607 | Oerdijk 87 A | Schalkhaar | Drukriolering | Minigemaal 1-pomps | 2006 |  | 7433PA | Oerdijk | 87 |  |  |  |  | 52.2676 | 6.2217 |  | 211960.9793 | 475838.803
W3609 | Oerdijk 89 A | Schalkhaar | Drukriolering | Minigemaal 1-pomps | 2015 | voeding doorgelust met W3625 vanaf MK W3608 | 7433PA | Oerdijk | 89 |  |  |  |  | 52.2681 | 6.2284 |  | 212419.121 | 475891.9458
W3610 | Croddendijk 1 A | Lettele | Drukriolering | Minigemaal 1-pomps | 2006 |  | 7434PM | Croddendijk | 1 |  |  |  |  | 52.2683 | 6.2379 |  | 213065.1954 | 475927.3041
W3614 | Brandkoeleweg 2 | Lettele | Drukriolering | Minigemaal 1-pomps | 2006 |  | 7434SG | Brandkoeleweg | 2 |  |  |  |  | 52.2669 | 6.2481 |  | 213764.6221 | 475780.8929
W3615 | Croddendijk 5 | Lettele | Drukriolering | Minigemaal 1-pomps | 2006 |  | 7434PM | Croddendijk | 5 |  |  |  |  | 52.2666 | 6.2564 |  | 214330.2766 | 475748.698
W3620 | Croddendijk 18 A | Lettele | Drukriolering | Minigemaal 1-pomps | 2006 |  | 7434PN | Croddendijk | 18 |  |  |  |  | 52.2636 | 6.2685 |  | 215160.8671 | 475432.6968
W3622 | Oerdijk 91 | Schalkhaar | Drukriolering | Minigemaal 1-pomps | 2006 |  | 7433PA | Oerdijk | 91 |  |  |  |  | 52.2698 | 6.2333 |  | 212755.4321 | 476088.3617
W3623 | Oerdijk 120 | Schalkhaar | Drukriolering | Minigemaal 1-pomps | 2006 |  | 7433PB | Oerdijk | 120 |  |  |  |  | 52.2707 | 6.2352 |  | 212879.1412 | 476192.1781
W3628 | Oerdijk 122 | Schalkhaar | Drukriolering | Minigemaal 1-pomps | 2006 |  | 7433PB | Oerdijk | 122 |  |  |  |  | 52.2719 | 6.2389 |  | 213132.1974 | 476325.3342
W3630 | Oerdijk 95 A | Schalkhaar | Drukriolering | Minigemaal 1-pomps | 2006 |  | 7433PA | Oerdijk | 95 |  |  |  |  | 52.2726 | 6.2442 |  | 213488.8633 | 476411.8801
W3631 | Oerdijk 99 | Lettele | Drukriolering | Minigemaal 1-pomps | 2006 |  | 7434RA | Oerdijk | 99 |  |  |  |  | 52.2719 | 6.2495 |  | 213852.2142 | 476337.1856
W3633 | Oerdijk 134 | Lettele | Drukriolering | Minigemaal 1-pomps | 2006 |  | 7434RB | Oerdijk | 134 |  |  |  |  | 52.2711 | 6.2562 |  | 214310.5812 | 476252.5286
W3634 | Oerdijk 101 | Lettele | Drukriolering | Minigemaal 1-pomps | 2006 |  | 7434RB | Oerdijk | 101 |  |  |  |  | 52.2748 | 6.2579 |  | 214423.0702 | 476662.251
W3635 | Doldermansweg 2 | Lettele | Drukriolering | Minigemaal 1-pomps | 2006 |  | 7434RD | Doldermansweg | 2 |  |  |  |  | 52.2758 | 6.2567 |  | 214339.0626 | 476780.3048
W3636 | Doldermansweg 3 | Lettele | Drukriolering | Minigemaal 1-pomps | 2006 |  | 7434RD | Doldermansweg | 3 |  |  |  |  | 52.276 | 6.2534 |  | 214116.3823 | 476794.3294
W3638 | Koerkampsweg 1 | Lettele | Drukriolering | Minigemaal 1-pomps | 2006 |  | 7434RE | Koerkampsweg | 1 |  |  |  |  | 52.2787 | 6.2554 |  | 214245.8219 | 477099.6539
W3639 | Croddendijk 22 | Lettele | Drukriolering | Minigemaal 1-pomps | 2006 |  | 7434PN | Croddendijk | 22 |  |  |  |  | 52.2635 | 6.2719 |  | 215394.4531 | 475425.5277
W3651 | Baarler Marsweg 7 | Schalkhaar | Drukriolering | Minigemaal 1-pomps | 2017 | Voeding komt van W3650 CVK, kast uitgevoerd met communicatie, debietmeter in de persleiding. IJzerhandele Haverkamp | 7433PE | Baarler Marsweg | 7 |  |  |  |  | 52.2769 | 6.2267 |  | 212295.6053 | 476880.6112
W3653 | Baarler Marsweg 3-5 | Schalkhaar | Drukriolering | Minigemaal 1-pomps | 2017 | is toekomst. Persleiding loopt langs de percelen. Voedingskabel vanaf CVK ligt erbij, afgemoft. | 7433PE | Baarler Marsweg | 3-5 |  |  |  |  | 52.277 | 6.2298 |  | 212507.129 | 476889.6399
W3654 | Kanaaldijk Oost 16 | Schalkhaar | Drukriolering | Minigemaal 1-pomps | 2017 |  | 7433PP | Kanaaldijk Oost | 16 |  |  |  |  | 52.2775 | 6.2233 |  | 212059.8676 | 476939.2424
W3702 | Spanjaardsdijk 65 | Lettele | Drukriolering | Minigemaal 1-pomps | 2006 |  | 7434RS | Spanjaardsdijk | 65 |  |  |  |  | 52.2883 | 6.2377 |  | 213026.0971 | 478153.4137
W3703 | Zandbelterweg 3 | Schalkhaar | Drukriolering | Minigemaal 1-pomps | 2006 |  | 7433PJ | Zandbelterweg | 3 |  |  |  |  | 52.2838 | 6.2431 |  | 213404.5417 | 477656.0277
W3707 | Butersdijk 1 | Lettele | Drukriolering | Minigemaal 1-pomps | 2006 | Installatie staat 50 meter verder richting Spanjaardsdijk aan linker kant. | 7434RG | Butersdijk | 1 |  |  |  |  | 52.2871 | 6.2479 |  | 213725.6938 | 478023.6942
W3709 | Butersdijk 3 | Lettele | Drukriolering | Minigemaal 1-pomps | 2006 |  | 7434RG | Butersdijk | 3 |  |  |  |  | 52.2881 | 6.2583 |  | 214434.5603 | 478147.888
W3711 | Koerkampsweg 4 | Lettele | Drukriolering | Minigemaal 1-pomps | 2006 |  | 7434RE | Koerkampsweg | 4 |  |  |  |  | 52.2818 | 6.264 |  | 214828.6036 | 477444.9403
W3713 | Spanjaardsdijk 92 A | Lettele | Drukriolering | Minigemaal 1-pomps | 2006 |  | 7434RT | Spanjaardsdijk | 92 |  |  |  |  | 52.2899 | 6.2516 |  | 213973.6606 | 478344.8871
W3714 | Spanjaardsdijk 92 B | Lettele | Drukriolering | Minigemaal 1-pomps | 2006 |  | 7434RT | Spanjaardsdijk | 92 |  |  |  |  | 52.2921 | 6.2528 |  | 214050.6118 | 478586.156
W3718 | Hietbergsweg 1 | Schalkhaar | Drukriolering | Minigemaal 1-pomps | 2006 |  | 7433PL | Hietbergsweg | 1 |  |  |  |  | 52.3002 | 6.2512 |  | 213935.4336 | 479490.5479
W3720 | Kanaaldijk Oost 32 | Schalkhaar | Drukriolering | Minigemaal 1-pomps | 2006 |  | 7433PP | Kanaaldijk Oost | 32 |  |  |  |  | 52.3037 | 6.2529 |  | 214042.0132 | 479876.8266
W3722 | Harmelinksdijk 2 A | Lettele | Drukriolering | Minigemaal 1-pomps | 2006 |  | 7434RL | Harmelinksdijk | 2 |  |  |  |  | 52.2912 | 6.2737 |  | 215479.6944 | 478503.2844
W3726 | Butersdijk 8 | Lettele | Drukriolering | Minigemaal 1-pomps | 2006 |  | 7434RG | Butersdijk | 8 |  |  |  |  | 52.2858 | 6.2735 |  | 215476.8378 | 477900.1451
W3729 | Bathmenseweg 51 | Lettele | Drukriolering | Minigemaal 1-pomps | 2006 |  | 7434PX | Bathmenseweg | 51 |  |  |  |  | 52.2853 | 6.2724 |  | 215402.369 | 477851.3872
W3731 | Bathmenseweg 38 | Lettele | Drukriolering | Minigemaal 1-pomps | 2006 |  | 7434PZ | Bathmenseweg | 38 |  |  |  |  | 52.2818 | 6.2728 |  | 215429.0844 | 477452.2409
W3733 | Bathmenseweg 45 A | Lettele | Drukriolering | Minigemaal 1-pomps | 2006 |  | 7434PX | Bathmenseweg | 45 |  |  |  |  | 52.2806 | 6.2726 |  | 215419.0748 | 477321.9284
W3736 | Kanaaldijk Oost 20 A | Schalkhaar | Drukriolering | Minigemaal 1-pomps | 2006 |  | 7433PP | Kanaaldijk Oost | 20 |  |  |  |  | 52.2861 | 6.2311 |  | 212578.6908 | 477900.0452
W3737 | Bathmenseweg 12 | Lettele | Drukriolering | Minigemaal 1-pomps | 2006 | Put heeft venturiwerking | 7434PV | Bathmenseweg | 12 |  |  |  |  | 52.2699 | 6.2787 |  | 215848.622 | 476135.4531
W3740 | Bathmenseweg 12 A | Lettele | Drukriolering | Minigemaal 1-pomps | 2011 |  | 7434PV | Bathmenseweg | 12 |  |  |  |  | 52.2725 | 6.274 |  | 215528.3669 | 476421.9485
W3741 | Oerdijk 140 | Lettele | Drukriolering | Minigemaal 1-pomps | 2006 |  | 7434RB | Oerdijk | 140 |  |  |  |  | 52.2749 | 6.2672 |  | 215057.5397 | 476688.8299
W3743 | Spanjaardsdijk 102 | Lettele | Drukriolering | Minigemaal 1-pomps | 2006 |  | 7434RT | Spanjaardsdijk | 102 |  |  |  |  | 52.2991 | 6.2641 |  | 214816.2259 | 479369.825
W3744 | Spanjaardsdijk 106 | Lettele | Drukriolering | Minigemaal 1-pomps | 2006 |  | 7434RT | Spanjaardsdijk | 106 |  |  |  |  | 52.3001 | 6.2663 |  | 214960.7641 | 479489.5265
W3746 | Jonkmansweg 3 | Lettele | Drukriolering | Minigemaal 1-pomps | 2006 |  | 7434SH | Jonkmansweg | 3 |  |  |  |  | 52.3021 | 6.2636 |  | 214777.2665 | 479714.3027
W3747 | Bathmenseweg 61 | Lettele | Drukriolering | Minigemaal 1-pomps | 2006 |  | 7434PX | Bathmenseweg | 61 |  |  |  |  | 52.2979 | 6.2676 |  | 215058.5212 | 479248.1361
W3748 | Aanvangsweg 1 A | Lettele | Drukriolering | Minigemaal 1-pomps | 2006 |  | 7434RR | Aanvangsweg | 1 |  |  |  |  | 52.2969 | 6.2629 |  | 214735.8607 | 479132.9527
W3752 | Breebroeksweg 1 | Lettele | Drukriolering | Minigemaal 1-pomps | 2006 |  | 7434RP | Breebroeksweg | 1 |  |  |  |  | 52.3006 | 6.271 |  | 215286.8844 | 479542.4538
W3753 | Breebroeksweg 7 | Lettele | Drukriolering | Minigemaal 1-pomps | 2006 | Komt een injectie leiding in put binnen ( rond 63 ) | 7434RP | Breebroeksweg | 7 |  |  |  |  | 52.2997 | 6.2751 |  | 215561.542 | 479452.3411
W3755 | Breebroeksweg 11 | Lettele | Drukriolering | Minigemaal 1-pomps | 2006 |  | 7434RP | Breebroeksweg | 11 |  |  |  |  | 52.2994 | 6.2806 |  | 215939.8029 | 479425.8332
W3757 | Oerdijk 184 | Lettele | Drukriolering | Minigemaal 1-pomps | 2006 |  | 7434RC | Oerdijk | 184 |  |  |  |  | 52.2768 | 6.2769 |  | 215721.0748 | 476905.0122
W3758 | Bathmenseweg 11 | Lettele | Drukriolering | Minigemaal 1-pomps | 2006 |  | 7434PW | Bathmenseweg | 11 |  |  |  |  | 52.2671 | 6.2767 |  | 215717.2333 | 475827.8367
W3761 | Bolinksweg 4 | Lettele | Drukriolering | Minigemaal 1-pomps | 2006 |  | 7434RM | Bolinksweg | 4 |  |  |  |  | 52.2961 | 6.2746 |  | 215537.8413 | 479048.1258
W3762 | Bathmenseweg 45 | Lettele | Drukriolering | Minigemaal 1-pomps | 2006 |  | 7434PX | Bathmenseweg | 45 |  |  |  |  | 52.2797 | 6.2726 |  | 215422.2503 | 477229.6101
W3801 | Gravenweg 2 | Deventer | Drukriolering | Minigemaal 1-pomps | 2005 |  | 7425NB | Gravenweg | 2 |  |  |  |  | 52.2545 | 6.2362 |  | 212969.2441 | 474386.169
W3803 | Gooikersdijk 9 | Deventer | Drukriolering | Minigemaal 1-pomps | 2005 |  | 7425NA | Gooikersdijk | 9 |  |  |  |  | 52.2519 | 6.2359 |  | 212954.1572 | 474100.0227
W3805 | Starinksweg 2 A | Deventer | Drukriolering | Minigemaal 1-pomps | 2005 |  | 7426PB | Starinksweg | 2 |  |  |  |  | 52.2535 | 6.2436 |  | 213476.4371 | 474286.4264
W3806 | Aarninksweg 6 | Deventer | Drukriolering | Minigemaal 1-pomps | 2005 |  | 7426PB | Aarninksweg | 6 |  |  |  |  | 52.2553 | 6.2535 |  | 214152.0234 | 474498.0829
W3808 | Holterweg 115 | Lettele | Drukriolering | Minigemaal 1-pomps | 2005 |  | 7434PA | Holterweg | 115 |  |  |  |  | 52.2546 | 6.2603 |  | 214618.0224 | 474417.994
W3811 | Spikvoorderweg 2 | Deventer | Drukriolering | Minigemaal 1-pomps | 2005 |  | 7425NE | Spikvoorderweg | 2 |  |  |  |  | 52.2607 | 6.25 |  | 213907.3589 | 475088.2481
W3814 | Kiekenbeltsweg 1a | Lettele | Drukriolering | Minigemaal 1-pomps | 2019 |  | 7434PC | Kiekenbeltsweg | 1a |  |  |  |  | 52.2657 | 6.2606 |  | 214620.7075 | 475656.6874
W3901 | Gooikersdijk 13 | Deventer | Drukriolering | Minigemaal 1-pomps | 2005 |  | 7427RC | Gooikersdijk | 13 |  |  |  |  | 52.2503 | 6.2372 |  | 213040.889 | 473925.2288
W3903 | Holterweg 124 | Deventer | Drukriolering | Minigemaal 1-pomps | 2005 |  | 7427RB | Holterweg | 124 |  |  |  |  | 52.2494 | 6.2432 |  | 213454.5388 | 473827.7256
W3905 | Rodijksweg 3 | Deventer | Drukriolering | Minigemaal 1-pomps | 2005 |  | 7427RD | Rodijksweg | 3 |  |  |  |  | 52.2471 | 6.2408 |  | 213290.9206 | 473570.9829
W3907 | Rodijksweg 7 | Deventer | Drukriolering | Minigemaal 1-pomps | 2005 |  | 7427RD | Rodijksweg | 7 |  |  |  |  | 52.2457 | 6.2458 |  | 213640.361 | 473419.3284
W3909 | Banninkslaan 1 | Deventer | Drukriolering | Minigemaal 1-pomps | 2005 |  | 7427RE | Banninkslaan | 1 |  |  |  |  | 52.2474 | 6.2497 |  | 213904.4224 | 473613.8517
W3910 | Banninkslaan 4 | Deventer | Drukriolering | Minigemaal 1-pomps | 2005 | Graag eerst melden bij bewoner voordat je met onderhoud begint (honden), installatie staat aan de rechter kant van het kasteel rechts van het groene huisje | 7427RE | Banninkslaan | 4 |  |  |  |  | 52.2472 | 6.2502 |  | 213934.7478 | 473590.8454
W3912 | Rodijksweg 11 | Deventer | Drukriolering | Minigemaal 1-pomps | 2005 |  | 7427RD | Rodijksweg | 11 |  |  |  |  | 52.2499 | 6.2544 |  | 214215.8682 | 473899.0868
W3914 | Spitdijk 4 | Deventer | Drukriolering | Minigemaal 1-pomps | 2005 |  | 7427RG | Spitdijk | 4 |  |  |  |  | 52.2504 | 6.2584 |  | 214493.1611 | 473954.7098
W4002 | Holterweg 122 | Lettele | Drukriolering | Minigemaal 1-pomps | 2009 |  | 7434PB | Holterweg | 122 |  |  |  |  | 52.2601 | 6.285 |  | 216292.788 | 475052.6797
W4008 | Oostermaatsdijk 1 | Lettele | Drukriolering | Minigemaal 1-pomps | 2005 |  | 7434PL | Oostermaatsdijk | 1 |  |  |  |  | 52.2663 | 6.2889 |  | 216550.4984 | 475742.437
W4010 | Oostermaatsdijk 8 | Lettele | Drukriolering | Minigemaal 1-pomps | 2005 |  | 7434PL | Oostermaatsdijk | 8 |  |  |  |  | 52.2705 | 6.2946 |  | 216932.3508 | 476215.6653
W4012 | Oostermaatsdijk 5 | Lettele | Drukriolering | Minigemaal 1-pomps | 2005 |  | 7434PL | Oostermaatsdijk | 5 |  |  |  |  | 52.2754 | 6.298 |  | 217159.5385 | 476769.3215
W4014 | Bathmenseweg 1 A | Lettele | Drukriolering | Minigemaal 1-pomps | 1985 |  | 7434PW | Bathmenseweg | 1 |  |  |  |  | 52.2582 | 6.2814 |  | 216052.3703 | 474837.1756
W4015 | Bathmenseweg 6 | Lettele | Drukriolering | Minigemaal 1-pomps | 1985 |  | 7434PV | Bathmenseweg | 6 |  |  |  |  | 52.2625 | 6.2809 |  | 216014.3412 | 475318.5207
W4016 | Croddendijk 13 | Lettele | Drukriolering | Minigemaal 1-pomps | 1985 |  | 7434PM | Croddendijk | 13 |  |  |  |  | 52.2617 | 6.2803 |  | 215971.0652 | 475228.9685
W4018 | Holterweg 119 | Lettele | Drukriolering | Minigemaal 1-pomps | 1985 | Injectie leiding in put komt van W4002 | 7434PA | Holterweg | 119 |  |  |  |  | 52.2603 | 6.2848 |  | 216279.555 | 475073.6578
W4019 | Holterweg 123 | Lettele | Drukriolering | Minigemaal 1-pomps | 2015 |  | 7434PA | Holterweg | 123 |  |  |  |  | 52.2609 | 6.2867 |  | 216407.7416 | 475143.1237
W4022 | Oude Molenweg 2 A | Lettele | Drukriolering | Minigemaal 1-pomps | 2015 |  | 7434PD | Oude Molenweg | 2 |  |  |  |  | 52.2604 | 6.2879 |  | 216490.4102 | 475084.0624
W4106 | Holterweg 134 | Lettele | Drukriolering | Minigemaal 1-pomps | 2005 |  | 7434PB | Holterweg | 134 |  |  |  |  | 52.2648 | 6.3125 |  | 218166.9206 | 475600.3485
W4108 | Holterweg 137 | Lettele | Drukriolering | Minigemaal 1-pomps | 2005 | om bij de put te komen moet je vanaf de ikkinksweg in rijden ( bij wit hek , langs groene schuur en heg ) installatie staat achter het huis | 7434PA | Holterweg | 137 |  |  |  |  | 52.2674 | 6.3172 |  | 218479.8875 | 475898.1183
W4201 | Bolinksweg 3 | Lettele | Drukriolering | Minigemaal 1-pomps | 2005 |  | 7434RM | Bolinksweg | 3 |  |  |  |  | 52.2947 | 6.2796 |  | 215879.4949 | 478894.3122
W4202 | Oosterhuisweg 5 | Okkenbroek | Drukriolering | Minigemaal 1-pomps | 2005 |  | 7435PG | Oosterhuisweg | 5 |  |  |  |  | 52.2866 | 6.3185 |  | 218540.5592 | 478029.8083
W4206 | Harmelinksdijk 6 A | Lettele | Drukriolering | Minigemaal 1-pomps | 2005 |  | 7434RL | Harmelinksdijk | 6 |  |  |  |  | 52.2953 | 6.2888 |  | 216502.8175 | 478971.0174
W4208 | Harmelinksdijk 3 | Lettele | Drukriolering | Minigemaal 1-pomps | 2005 |  | 7434RL | Harmelinksdijk | 3 |  |  |  |  | 52.2976 | 6.2966 |  | 217035.0831 | 479234.7122
W4209 | Harmelinksdijk 5 | Lettele | Drukriolering | Minigemaal 1-pomps | 2005 |  | 7434RL | Harmelinksdijk | 5 |  |  |  |  | 52.2997 | 6.3042 |  | 217549.1577 | 479475.98
W4211 | Okkenbroekerveldweg 1 A | Okkenbroek | Drukriolering | Minigemaal 1-pomps | 2005 |  | 7435PM | Okkenbroekerveldweg | 1 |  |  |  |  | 52.2982 | 6.3098 |  | 217933.8764 | 479318.4018
W4212 | Ten Havesweg 3 | Lettele | Drukriolering | Minigemaal 1-pomps | 2005 |  | 7434RK | Ten Havesweg | 3 |  |  |  |  | 52.2961 | 6.3057 |  | 217656.5061 | 479080.0883
W4214 | Bloemenkampsweg 3 | Lettele | Drukriolering | Minigemaal 1-pomps | 2005 |  | 7434RJ | Bloemenkampsweg | 3 |  |  |  |  | 52.2934 | 6.2994 |  | 217233.2962 | 478772.0755
W4216 | Bloemenkampsweg 1 | Lettele | Drukriolering | Minigemaal 1-pomps | 2005 |  | 7434RJ | Bloemenkampsweg | 1 |  |  |  |  | 52.292 | 6.2953 |  | 216953.4929 | 478613.8898
W4217 | Borgelinksweg 1 | Lettele | Drukriolering | Minigemaal 1-pomps | 2022 |  | 7434 RH | Borgelinksweg | 1 |  |  | DEVENTER |  | 52.2874 | 6.2948 |  | 216923.9597 | 478097.3175
W4218 | Oerdijk 194 | Okkenbroek | Drukriolering | Minigemaal 1-pomps | 2005 |  | 7435PK | Oerdijk | 194 |  |  |  |  | 52.2891 | 6.3055 |  | 217651.412 | 478297.7623
W4220 | Oerdijk 192 | Okkenbroek | Drukriolering | Minigemaal 1-pomps | 2005 |  | 7435PK | Oerdijk | 192 |  |  |  |  | 52.287 | 6.3066 |  | 217728.7275 | 478066.1785
W4224 | Borgelinksweg 4 | Lettele | Drukriolering | Minigemaal 1-pomps | 2005 |  | 7434RH | Borgelinksweg | 4 |  |  |  |  | 52.2883 | 6.2909 |  | 216660.5456 | 478195.1744
W4226 | Oerdijk 127 | Okkenbroek | Drukriolering | Minigemaal 1-pomps | 2005 |  | 7435PJ | Oerdijk | 127 |  |  |  |  | 52.2944 | 6.312 |  | 218085.9117 | 478898.6075
W4228 | Oerdijk 129 | Okkenbroek | Drukriolering | Minigemaal 1-pomps | 2005 | Installatie staat precies tegenover huis nr. 127 A | 7435PJ | Oerdijk | 129 |  |  |  |  | 52.2961 | 6.3159 |  | 218354.3783 | 479085.6444
W4229 | Okkenbroekerveldweg 3 | Okkenbroek | Drukriolering | Minigemaal 1-pomps | 2005 |  | 7435PM | Okkenbroekerveldweg | 3 |  |  |  |  | 52.2949 | 6.3154 |  | 218319.9923 | 478947.2228
W4230 | Okkenbroekerveldweg 4 | Okkenbroek | Drukriolering | Minigemaal 1-pomps | 2005 |  | 7435PM | Okkenbroekerveldweg | 4 |  |  |  |  | 52.2934 | 6.3176 |  | 218474.2427 | 478783.401
W4232 | Koerselmansweg 2 | Okkenbroek | Drukriolering | Minigemaal 1-pomps | 2005 |  | 7435PH | Koerselmansweg | 2 |  |  |  |  | 52.2925 | 6.3242 |  | 218922.9626 | 478695.7112
W4234 | Koerselmansweg 6 | Okkenbroek | Drukriolering | Minigemaal 1-pomps | 2005 |  | 7435PH | Koerselmansweg | 6 |  |  |  |  | 52.2949 | 6.327 |  | 219112.6609 | 478957.439
W4236 | Koerselmansweg 10 | Okkenbroek | Drukriolering | Minigemaal 1-pomps | 2005 |  | 7435PH | Koerselmansweg | 10 |  |  |  |  | 52.297 | 6.3249 |  | 218967.0226 | 479192.5688
W4238 | Okkenbroekseveldweg 8 | Okkenbroek | Drukriolering | Minigemaal 1-pomps | 2005 |  | 7435PM | Okkenbroekseveldweg | 8 |  |  |  |  | 52.2921 | 6.3197 |  | 218619.9874 | 478645.0677
W4239 | Oosterhuisweg 2 | Okkenbroek | Drukriolering | Minigemaal 1-pomps | 2005 |  | 7435PG | Oosterhuisweg | 2 |  |  |  |  | 52.29 | 6.3207 |  | 218688.5606 | 478406.7091
W4241 | Oosterhuisweg 3 | Okkenbroek | Drukriolering | Minigemaal 1-pomps | 2005 |  | 7435PG | Oosterhuisweg | 3 |  |  |  |  | 52.2848 | 6.3182 |  | 218523.9854 | 477832.6387
W4243 | Klinkenweg 3 | Okkenbroek | Drukriolering | Minigemaal 1-pomps | 2005 |  | 7435PD | Klinkenweg | 3 |  |  |  |  | 52.284 | 6.313 |  | 218171.0445 | 477735.7595
W4244 | Klinkenweg 4 | Okkenbroek | Drukriolering | Minigemaal 1-pomps | 2005 |  | 7435PD | Klinkenweg | 4 |  |  |  |  | 52.2814 | 6.3133 |  | 218197.8556 | 477453.4643
W4246 | Klinkenweg 7 | Okkenbroek | Drukriolering | Minigemaal 1-pomps | 2005 |  | 7435PD | Klinkenweg | 7 |  |  |  |  | 52.2806 | 6.3214 |  | 218752.5016 | 477363.7737
W4248 | Plasmansweg 1 | Okkenbroek | Drukriolering | Minigemaal 1-pomps | 2005 |  | 7435PE | Plasmansweg | 1 |  |  |  |  | 52.285 | 6.3253 |  | 219006.8613 | 477854.4436
W4249 | Klinkenweg 9 | Okkenbroek | Drukriolering | Minigemaal 1-pomps | 2016 |  | 7435PD | Klinkenweg | 9 |  |  |  |  | 52.282 | 6.3272 |  | 219142.8772 | 477522.3807
W4251 | Ikkinksweg 9 | Okkenbroek | Drukriolering | Minigemaal 1-pomps | 2015 |  | 7435PA | Ikkinksweg | 9 |  |  |  |  | 52.2779 | 6.3261 |  | 219075.0644 | 477067.4997
W4252 | Ikkinksweg 7 | Okkenbroek | Drukriolering | Minigemaal 1-pomps | 2005 |  | 7435PA | Ikkinksweg | 7 |  |  |  |  | 52.276 | 6.3256 |  | 219043.5801 | 476863.4588
W4254 | Ikkinksweg 4 | Lettele | Drukriolering | Minigemaal 1-pomps | 2005 |  | 7435PA | Ikkinksweg | 4 |  |  |  |  | 52.2734 | 6.3231 |  | 218875.4687 | 476561.9558
W4255 | Ikkinksweg 3 | Lettele | Drukriolering | Minigemaal 1-pomps | 2005 |  | 7435PA | Ikkinksweg | 3 |  |  |  |  | 52.2741 | 6.3198 |  | 218652.5286 | 476646.9892
W4257 | Ikkinksweg 2 | Lettele | Drukriolering | Minigemaal 1-pomps | 2005 |  | 7435PA | Ikkinksweg | 2 |  |  |  |  | 52.2704 | 6.3179 |  | 218528.8277 | 476233.6829
W4258 | t Hoge Veld 5 | Okkenbroek | Drukriolering | Minigemaal 1-pomps | 2005 |  | 7435PS | t Hoge Veld | 5 |  |  |  |  | 52.2958 | 6.3209 |  | 218697.2285 | 479057.7803
W4260 | Koerselmansweg 12 | Okkenbroek | Drukriolering | Minigemaal 1-pomps | 2005 | Installatie staat tussen 12 en 14 aan de zandweg | 7435PH | Koerselmansweg | 12 |  |  |  |  | 52.3 | 6.3258 |  | 219021.3326 | 479529.3235
W4261 | Muldersweg 2 | Okkenbroek | Drukriolering | Minigemaal 1-pomps | 2005 |  | 7435PN | Muldersweg | 2 |  |  |  |  | 52.3002 | 6.3225 |  | 218793.9128 | 479548.6383
W4262 | Marsweg 1 | Lettele | Drukriolering | Minigemaal 1-pomps | 2005 | Voor de sleutel toegangshek contact opnemen met : onbekend | 7434TA | Marsweg | 1 |  |  |  |  | 52.2753 | 6.321 |  | 218727.9998 | 476775.9268
W4263 | Oerdijk 123 | Lettele | Drukriolering | Minigemaal 1-pomps | 2005 |  | 7434RA | Oerdijk | 123 |  |  |  |  | 52.2912 | 6.3057 |  | 217662.0669 | 478533.7997
W4264 | Oerdijk 123 A | Okkenbroek | Drukriolering | Minigemaal 1-pomps | 2005 | Scoutingterrein /Dagrecreatieterrein, richting Okkenbroek dan na 150 mtr rechts het zandpad inrijden | 7435PK | Oerdijk | 123 |  |  |  |  | 52.2909 | 6.3071 |  | 217756.6789 | 478498.279
W4301 | Bosmansweg 4 | Deventer | Drukriolering | Minigemaal 1-pomps | 2005 |  | 7428MA | Bosmansweg | 4 |  |  |  |  | 52.2299 | 6.2237 |  | 212150.6979 | 471644.9292
W4303 | Oxerhoflaan 2 | Deventer | Drukriolering | Minigemaal 1-pomps | 2015 | instalatie staat aan de achter kant van de schuur , moet je recht langs de schuur heen rijden . | 7428MB | Oxerhoflaan | 2 |  |  |  |  | 52.2328 | 6.2275 |  | 212401.8424 | 471964.9574
W4307 | Oxersteeg 6 | Deventer | Drukriolering | Minigemaal 1-pomps | 2005 |  | 7428MC | Oxersteeg | 6 |  |  |  |  | 52.2356 | 6.2316 |  | 212682.9965 | 472286.4611
W4309 | Oxersteeg 8 | Deventer | Drukriolering | Minigemaal 1-pomps | 2005 |  | 7428MC | Oxersteeg | 8 |  |  |  |  | 52.2355 | 6.2349 |  | 212908.6195 | 472271.2907
W4311 | Schrijversweg 1 | Deventer | Drukriolering | Minigemaal 1-pomps | 2005 |  | 7428MD | Schrijversweg | 1 |  |  |  |  | 52.2367 | 6.2424 |  | 213413.8091 | 472417.4265
W4312 | Oxersteeg 13 | Deventer | Drukriolering | Minigemaal 1-pomps | 2005 | Installatie staat achter autogarage | 7428MC | Oxersteeg | 13 |  |  |  |  | 52.2339 | 6.2434 |  | 213491.2328 | 472109.0042
W4313 | Haarbrinksbosweg 1 | Deventer | Drukriolering | Minigemaal 1-pomps | 2005 | Voeding komt van W4317 | 7428ME | Haarbrinksbosweg | 1 |  |  |  |  | 52.2365 | 6.2486 |  | 213838.2522 | 472400.1969
W4314 | Paddegatsteeg 1 | Deventer | Drukriolering | Minigemaal 1-pomps | 2005 |  | 7428MG | Paddegatsteeg | 1 |  |  |  |  | 52.2292 | 6.2537 |  | 214196.3208 | 471592.1769
W4315 | Paddegatsteeg 4 | Deventer | Drukriolering | Minigemaal 1-pomps | 2005 |  | 7428MG | Paddegatsteeg | 4 |  |  |  |  | 52.2281 | 6.2501 |  | 213955.2912 | 471463.5648
W4318 | Oxersteeg 14 | Deventer | Drukriolering | Minigemaal 1-pomps | 2005 |  | 7428MC | Oxersteeg | 14 |  |  |  |  | 52.234 | 6.2507 |  | 213987.7404 | 472123.7947
W4320 | Oxersteeg 15 | Deventer | Drukriolering | Minigemaal 1-pomps | 2005 | installatie staat achter beuken haag links van oprit tussen schuur en huis | 7428MC | Oxersteeg | 15 |  |  |  |  | 52.2367 | 6.2519 |  | 214062.1102 | 472418.4398
W4321 | Oxersteeg 17 | Deventer | Drukriolering | Minigemaal 1-pomps | 2005 |  | 7428MC | Oxersteeg | 17 |  |  |  |  | 52.236 | 6.2548 |  | 214264.5177 | 472345.1927
W4322 | Oxersteeg 18 | Deventer | Drukriolering | Minigemaal 1-pomps | 2015 |  | 7428MC | Oxersteeg | 18 |  |  |  |  | 52.2353 | 6.2572 |  | 214429.3086 | 472275.9533
W4323 | Oxersteeg 21 A | Deventer | Drukriolering | Minigemaal 1-pomps | 2005 |  | 7428MC | Oxersteeg | 21 |  |  |  |  | 52.2368 | 6.2597 |  | 214595.3237 | 472445.9696
W4325 | Oxersteeg 22 | Deventer | Drukriolering | Minigemaal 1-pomps | 2005 |  | 7428MC | Oxersteeg | 22 |  |  |  |  | 52.238 | 6.2685 |  | 215196.2488 | 472578.9759
W4328 | Oxersteeg 9 | Deventer | Drukriolering | Minigemaal 1-pomps | 2020 |  | 7428 MC | Oxersteeg | 10 |  |  | DEVENTER |  | 52.235 | 6.2394 |  | 213213.1643 | 472227.1552
W4503 | Boermark 6 | Bathmen | Drukriolering | Minigemaal 1-pomps | 2004 | CLUSTER 16 | 7437RB | Boermark | 6 |  |  |  |  | 52.2435 | 6.3614 |  | 221534.7774 | 473270.9842
W4506 | Braakmanssteeg 2 | Bathmen | Drukriolering | Minigemaal 1-pomps | 1985 | Installatie staat tussen nr. 2 en 4. | 7437PV | Braakmanssteeg | 2 |  |  |  |  | 52.2375 | 6.314 |  | 218306.7306 | 472568.8034
W4507 | Braakmanssteeg 6 | Bathmen | Drukriolering | Minigemaal 1-pomps | 2004 |  | 7437PV | Braakmanssteeg | 6 |  |  |  |  | 52.2317 | 6.3217 |  | 218842.4848 | 471920.2779
W4508 | Braakmanssteeg 10 | Bathmen | Drukriolering | Minigemaal 1-pomps | 2004 | tussen nr. 10 en 12.,langs drukke straat.,CROW 96B bebording gebruiken. | 7437PV | Braakmanssteeg | 10 |  |  |  |  | 52.2298 | 6.3234 |  | 218956.536 | 471712.5544
W4510 | Broekhuisdijk 3 | Bathmen | Drukriolering | Minigemaal 1-pomps | 2004 |  | 7437PT | Broekhuisdijk | 3 |  |  |  |  | 52.2313 | 6.3297 |  | 219386.1507 | 471882.8059
W4511 | Broekhuisdijk 5 | Bathmen | Drukriolering | Minigemaal 1-pomps | 2004 |  | 7437PT | Broekhuisdijk | 5 |  |  |  |  | 52.2319 | 6.3331 |  | 219615.4525 | 471955.8948
W4513 | Gorsselseweg 22 | Bathmen | Drukriolering | Minigemaal 1-pomps | 1984 |  | 7437BG | Gorsselseweg | 22 |  |  |  |  | 52.2422 | 6.2821 |  | 216120.0641 | 473059.8643
W4515 | Gorsselseweg 26 | Bathmen | Drukriolering | Minigemaal 1-pomps | 1985 |  | 7437BG | Gorsselseweg | 26 |  |  |  |  | 52.2395 | 6.2814 |  | 216075.2514 | 472761.0995
W4516 | Gorsselseweg 30 | Bathmen | Drukriolering | Minigemaal 1-pomps | 1985 | betonrot in de put | 7437BG | Gorsselseweg | 30 |  |  |  |  | 52.2366 | 6.2822 |  | 216132.606 | 472431.3264
W4517 | Gorsselseweg 31 | Bathmen | Drukriolering | Minigemaal 1-pomps | 1984 | De installatie staat in een tuin links van oprit tussen grasveld en vijver achter het bosje. Eerst melden bij bewoner. | 7437BD | Gorsselseweg | 31 |  |  |  |  | 52.2453 | 6.2861 |  | 216391.0514 | 473405.9384
W4518 | Gorsselseweg 32 | Bathmen | Drukriolering | Minigemaal 1-pomps | 1984 |  | 7437BG | Gorsselseweg | 32 |  |  |  |  | 52.2341 | 6.2804 |  | 216014.3256 | 472161.7
W4520 | Gorsselseweg 38 | Bathmen | Drukriolering | Minigemaal 1-pomps | 1984 |  | 7437BG | Gorsselseweg | 38 |  |  |  |  | 52.2301 | 6.2773 |  | 215810.1211 | 471710.7591
W4523 | Hanninksdijk 1 | Bathmen | Drukriolering | Minigemaal 1-pomps | 1985 |  | 7428MH | Hanninksdijk | 1 |  |  |  |  | 52.2301 | 6.2619 |  | 214756.6528 | 471701.2757
W4525 | Hoogesteeg 1 | Bathmen | Drukriolering | Minigemaal 1-pomps | 1984 | Installatie staat tussen nr.1 en nr.3 achter de heg | 7437PE | Hoogesteeg | 1 |  |  |  |  | 52.2374 | 6.2865 |  | 216425.1197 | 472531.7536
W4528 | Langenbergerweg 5 | Bathmen | Drukriolering | Minigemaal 1-pomps | 1985 |  | 7437PW | Langenbergerweg | 5 |  |  |  |  | 52.2399 | 6.3159 |  | 218432.5038 | 472829.681
W4532 | Marsdijk 1 | Bathmen | Drukriolering | Minigemaal 1-pomps | 2004 |  | 7437RX | Marsdijk | 1 |  |  |  |  | 52.2475 | 6.3024 |  | 217496.9985 | 473666.8032
W4534 | Marsdijk 13 | Bathmen | Drukriolering | Minigemaal 1-pomps | 2004 |  | 7437RX | Marsdijk | 13 |  |  |  |  | 52.2417 | 6.3108 |  | 218080.9231 | 473026.5952
W4536 | Molenweg 3 | Bathmen | Drukriolering | Minigemaal 1-pomps | 1984 |  | 7437PC | Molenweg | 3 |  |  |  |  | 52.2313 | 6.2756 |  | 215690.2853 | 471843.9293
W4537 | Hoogesteeg 5 | Bathmen | Drukriolering | Minigemaal 1-pomps | 2004 |  | 7437PE | Hoogesteeg | 5 |  |  |  |  | 52.2347 | 6.2946 |  | 216984.2915 | 472230.4942
W4539 | Oxersteeg 3 | Bathmen | Drukriolering | Minigemaal 1-pomps | 1996 |  | 7437PD | Oxersteeg | 3 |  |  |  |  | 52.2381 | 6.2813 |  | 216070.3014 | 472608.5945
W4540 | Oxersteeg 7 | Bathmen | Drukriolering | Minigemaal 1-pomps | 1985 | MOET JE BIJ NR 7 OPRIT OPRIJDEN STAAT TUSSEN NR 5 EN NR 7 | 7437PD | Oxersteeg | 7 |  |  |  |  | 52.2372 | 6.2784 |  | 215874.1496 | 472504.9209
W4546 | Paddensteeg 7 | Bathmen | Drukriolering | Minigemaal 1-pomps | 1985 | INSTALATIE STAAT IN PAARDE WEI | 7437PB | Paddensteeg | 7 |  |  |  |  | 52.2305 | 6.2663 |  | 215058.1359 | 471743.8675
W4548 | Paddensteeg 10 | Bathmen | Drukriolering | Minigemaal 1-pomps | 1985 |  | 7437PB | Paddensteeg | 10 |  |  |  |  | 52.2324 | 6.2617 |  | 214741.269 | 471957.0166
W4549 | Rossemansweg 3 | Bathmen | Drukriolering | Minigemaal 1-pomps | 2004 |  | 7437PR | Rossemansweg | 3 |  |  |  |  | 52.235 | 6.3079 |  | 217892.2855 | 472282.0002
W4550 | Steginksweg 1 | Bathmen | Drukriolering | Minigemaal 1-pomps | 1985 |  | 7437PJ | Steginksweg | 1 |  |  |  |  | 52.2415 | 6.2867 |  | 216439.281 | 472987.0365
W4552 | Steginksweg 2 | Bathmen | Drukriolering | Minigemaal 1-pomps | 1985 |  | 7437PJ | Steginksweg | 2 |  |  |  |  | 52.2407 | 6.283 |  | 216183.5389 | 472898.1895
W4555 | Steginksweg 8 | Bathmen | Drukriolering | Minigemaal 1-pomps | 1985 | Installatie staat aan oprit op de hoek van bos en grasveld bij groene schuur | 7437PJ | Steginksweg | 8 |  |  |  |  | 52.2407 | 6.292 |  | 216800.406 | 472895.8356
W4557 | Steginksweg 11 | Bathmen | Drukriolering | Minigemaal 1-pomps | 1985 |  | 7437PJ | Steginksweg | 11 |  |  |  |  | 52.2398 | 6.3002 |  | 217360.2295 | 472812.7228
W4558 | Veldkampsteeg 1 | Bathmen | Drukriolering | Minigemaal 1-pomps | 1985 |  | 7437PG | Veldkampsteeg | 1 |  |  |  |  | 52.2394 | 6.3096 |  | 218003.5457 | 472773.0186
W4565 | Zuidlooerweg 2 | Bathmen | Drukriolering | Minigemaal 1-pomps | 2016 | Installatie staat in hoek van weiland bij eikenboom | 7437PS | Zuidlooerweg | 2 |  |  |  |  | 52.2364 | 6.3017 |  | 217470.1707 | 472436.8914
W4567 | Zuidlooerweg 7 | Bathmen | Drukriolering | Minigemaal 1-pomps | 2004 |  | 7437PS | Zuidlooerweg | 7 |  |  |  |  | 52.2322 | 6.3053 |  | 217720.0108 | 471967.1369
W4568 | Zuidlooerweg 9 | Bathmen | Drukriolering | Minigemaal 1-pomps | 2004 |  | 7437PS | Zuidlooerweg | 9 |  |  |  |  | 52.232 | 6.3131 |  | 218253.8699 | 471947.2205
W4569 | Zuidlooerweg 11 | Bathmen | Drukriolering | Minigemaal 1-pomps | 2004 | Bewoners niet aangesloten, vrijstelling opnieuw verleend per 19 april 2021 (zie email txt in documenten) er zit geen pomp in de put, aardlek van installatie staat uit, om Installatie spanningsloos te houden | 7437PS | Zuidlooerweg | 11 |  |  |  |  | 52.2308 | 6.3162 |  | 218462.482 | 471823.0371
W4570 | Oxersteeg 35 | Deventer | Drukriolering | Minigemaal 1-pomps | 1985 |  | 7428MK | Oxersteeg | 35 |  |  |  |  | 52.2392 | 6.2723 |  | 215456.9181 | 472714.5661
W3652 | Baarler Marsweg 6 | Schalkhaar | Drukriolering | Minigemaal 1-pomps met communicatie | 2017 | De installatie is uitgevoerd met een debiet meter Optiflux 2100W IP68 DN 50 kable lengte 10mtr | 7433PE | Baarler Marsweg | 6 |  |  |  |  | 52.2791 | 6.2267 |  | 212286.2243 | 477121.5406
W4402 | Worp 12 | Deventer | Drukriolering | Minigemaal 2-pomps met communicatie | 2004 | Geen W- nummer aanwezig. Niet in beheer van de gemeente. | 7419 AD | Worp | 12 |  |  |  |  | 52.2509 | 6.1482 |  | 206966.7726 | 473922.6007
W2664 | Noorder Pierkesmarsweg 0 | Bathmen | Drukriolering met kWh meter | CVK drukriolering |  | installatie staat op hoek noorder pierkesmarsweg / bussinksweg . | 7437TC | Noorder Pierkesmarsweg | 0 |  |  |  |  | 52.2723 | 6.3306 |  | 219389.5094 | 476454.0068
W3608 | Oerdijk 114 | Schalkhaar | Drukriolering met kWh meter | CVK drukriolering | 2006 | Hier staat alleen een CVK kast staat. De put + pomp is hier weggehaald. | 7433 PB | Oerdijk | 114 |  |  |  |  | 52.2679 | 6.2245 |  | 212155.2203 | 475866.6357
W3650 | Baarler Marsweg 7 | Schalkhaar | Drukriolering met kWh meter | CVK drukriolering | 2017 | CVK t.b.v. W3651, W3652, W3653 en W3654 | 7433PE | Baarler Marsweg | 7 |  |  |  |  | 52.2779 | 6.2269 |  | 212306.8423 | 476985.1926
W4509 | Broekhuisdijk 2 | Bathmen | Drukriolering met kWh meter | CVK drukriolering |  | STAAT TUSSEN NR 3 EN NR 2 | 7437PT | Broekhuisdijk | 2 |  |  |  |  | 52.2301 | 6.3317 |  | 219524.4011 | 471759.978
W4564 | Braakmanssteeg 8 | Bathmen | Drukriolering met kWh meter | CVK drukriolering |  | CVK staat op de hoek Braakmanssteeg / Zuidlooerweg +/- 100 meter in rijden | 7437PV | Braakmanssteeg | 8 |  |  |  |  | 52.2309 | 6.3211 |  | 218801.9463 | 471831.8492
W0902 | Helios Drainage Corrie Tendeloostraat 4 | Deventer | Drukriolering met kWh meter | Hoofdgemaal met 1 pomp | 1985 | Installatie staat rechts achter in hoek van voetbalveld +/- 200 meter vanaf achterste parkeerplaats. gemeente heeft sleutel van poort . | 7421LN | Helios Drainage Corrie Tendeloostraat | 4 |  |  |  |  | 52.239 | 6.2223 |  | 212040.6073 | 472660.6819
W1401 | Schotwillemsweg 2 A | Lettele | Drukriolering met kWh meter | Hoofdgemaal met 1 pomp | 2006 | 1 pomps gemaal bij industrieterrein. Rioolgemaal | 7434PV | Schotwillemsweg | 2 |  |  |  |  | 52.2749 | 6.2698 |  | 215235.6371 | 476693.2209
W0020 | Raalterweg 3 | Deventer | Drukriolering met kWh meter | Minigemaal 1-pomps | 2003 |  | 7415EJ | Raalterweg | 3 |  |  |  |  | 52.2663 | 6.1763 |  | 208862.9642 | 475656.1157
W0022 | Lookersdijk 2 | Deventer | Drukriolering met kWh meter | Minigemaal 1-pomps | 2003 |  | 7414AB | Lookersdijk | 2 |  |  |  |  | 52.2702 | 6.1479 |  | 206925.894 | 476073.8136
W0023 | Lookersdijk 5 | Deventer | Drukriolering met kWh meter | Minigemaal 1-pomps | 2003 |  | 7414AB | Lookersdijk | 5 |  |  |  |  | 52.2687 | 6.1453 |  | 206749.5525 | 475899.4965
W0024 | Heimansweg 11 | Deventer | Drukriolering met kWh meter | Minigemaal 1-pomps | 2003 |  | 7414AS | Heimansweg | 11 |  |  |  |  | 52.2717 | 6.1476 |  | 206897.5935 | 476233.7464
W0025 | Lookersdijk 13 | Deventer | Drukriolering met kWh meter | Minigemaal 1-pomps | 2003 |  | 7414AB | Lokersdijk | 13 |  |  |  |  | 52.2718 | 6.1447 |  | 206700.2265 | 476242.8068
W0027 | Pekelharingsweg 2 | Deventer | Drukriolering met kWh meter | Minigemaal 1-pomps | 2003 |  | 7414KM | Pekelharingsweg | 2 |  |  |  |  | 52.2745 | 6.1315 |  | 205796.8989 | 476532.766
W0029 | Pekelharingsweg 5 | Deventer | Drukriolering met kWh meter | Minigemaal 1-pomps | 2003 |  | 7414KM | Pekelharingsweg | 5 |  |  |  |  | 52.2744 | 6.1279 |  | 205555.3328 | 476526.9532
W0033 | Platvoetsdijk 3 | Deventer | Drukriolering met kWh meter | Minigemaal 1-pomps | 2003 | Installatie staat op afgesloten parkeerterrein van tennispark. | 7414KN | Platvoetsdijk | 3 |  |  |  |  | 52.2734 | 6.1333 |  | 205918.9132 | 476416.0739
W0034 | Platvoetsdijk 5 | Deventer | Drukriolering met kWh meter | Minigemaal 1-pomps | 2003 |  | 7414KN | Platvoetsdijk | 5 |  |  |  |  | 52.2758 | 6.1333 |  | 205922.3062 | 476683.1578
W0040 | nabij Watertoren | Deventer | Drukriolering met kWh meter | Minigemaal 1-pomps | 2018 | 2e hand put toegepast uit 2006 | 7413DL | Ceintuurbaan | 401 |  |  |  |  | 52.2676 | 6.1474 |  | 206891.9785 | 475784.3895
W0119 | Stationsplein 6 | Deventer | Drukriolering met kWh meter | Minigemaal 1-pomps | 2014 |  | 7411HB | Stationsplein | 6 |  |  |  |  | 52.2564 | 6.1614 |  | 207857.6662 | 474541.4684
W0405 | Holterweg 101 | Colmschate | Drukriolering met kWh meter | Minigemaal 1-pomps | 2003 |  | 7429AG | Holterweg | 101 |  |  |  |  | 52.2495 | 6.2239 |  | 212137.1273 | 473826.8099
W0701 | Averlose Houtweg 3 | Diepenveen | Drukriolering met kWh meter | Minigemaal 1-pomps | 2003 |  | 7431BB | Averlose Houtweg | 3 |  |  |  |  | 52.2882 | 6.1539 |  | 207312.2446 | 478075.1971
W0703 | Ganzekooisweg 6 | Diepenveen | Drukriolering met kWh meter | Minigemaal 1-pomps | 2003 |  | 7431PE | Ganzekooisweg | 6 |  |  |  |  | 52.2835 | 6.1606 |  | 207774.1964 | 477563.8074
W0705 | Ganzekooisweg 5 | Diepenveen | Drukriolering met kWh meter | Minigemaal 1-pomps | 2003 |  | 7431PE | Ganzekooisweg | 5 |  |  |  |  | 52.2847 | 6.1638 |  | 207991.8101 | 477698.5473
W0709 | Molenweg 42 | Diepenveen | Drukriolering met kWh meter | Minigemaal 1-pomps | 2003 |  | 7431BK | Molenweg | 42 |  |  |  |  | 52.3046 | 6.1476 |  | 206863.9072 | 479898.6594
W0710 | Molenweg 73 | Diepenveen | Drukriolering met kWh meter | Minigemaal 1-pomps | 1985 |  | 7431BH | Molenweg | 73 |  |  |  |  | 52.2981 | 6.1472 |  | 206844.2016 | 479176.3021
W0712 | Molenweg 75 | Diepenveen | Drukriolering met kWh meter | Minigemaal 1-pomps | 1985 |  | 7431BH | Molenweg | 75 |  |  |  |  | 52.3018 | 6.1477 |  | 206871.2929 | 479584.9518
W0715 | Olsterweg 59 | Diepenveen | Drukriolering met kWh meter | Minigemaal 1-pomps | 2003 | INSTALLATIE STAAT ACHTER KONIEVEREN | 7431BH | Olsterweg | 59 |  |  |  |  | 52.3027 | 6.1402 |  | 206360.7025 | 479684.2146
W0718 | Schuurmansweg 20 | Diepenveen | Drukriolering met kWh meter | Minigemaal 1-pomps | 1985 |  | 7431BT | Schuurmansweg | 20 |  |  |  |  | 52.2945 | 6.1557 |  | 207428.313 | 478776.3224
W0719 | Schuurmansweg 20 A | Diepenveen | Drukriolering met kWh meter | Minigemaal 1-pomps | 1985 |  | 7431BT | Schuurmansweg | 20 |  |  |  |  | 52.2947 | 6.1574 |  | 207540.6357 | 478799.7691
W0720 | Schuurmansweg 22 | Diepenveen | Drukriolering met kWh meter | Minigemaal 1-pomps | 1985 |  | 7431BT | Schuurmansweg | 22 |  |  |  |  | 52.2949 | 6.1593 |  | 207667.9296 | 478826.716
W0721 | Kieftenweg 6 | Diepenveen | Drukriolering met kWh meter | Minigemaal 1-pomps | 1985 |  | 7431PT | Kieftenweg | 6 |  |  |  |  | 52.3016 | 6.1553 |  | 207389.8987 | 479568.1673
W0725 | Randerstraat 27 | Diepenveen | Drukriolering met kWh meter | Minigemaal 1-pomps | 1985 |  | 7431PR | Randerstraat | 27 |  |  |  |  | 52.3033 | 6.1515 |  | 207127.3297 | 479756.7779
W0729 | Molenweg 36 A | Diepenveen | Drukriolering met kWh meter | Minigemaal 1-pomps | 1985 | ISS LANDSKEEPINGSERVICES Indien gemaal niet bereikbaar is door gesloten hekwerk, dan eigenaar (hr. De Haan) te bereiken op 06-14488442. | 7431BK | Molenweg | 36 |  |  |  |  | 52.3019 | 6.1481 |  | 206898.3886 | 479603.0397
W0801 | Colmschaterstraatweg 32 | Deventer | Drukriolering met kWh meter | Minigemaal 1-pomps | 1997 |  | 7416BR | Colmschaterstraatweg | 32 |  |  |  |  | 52.2604 | 6.2056 |  | 210871.7074 | 475028.564
W0901 | Holterweg 112 | Deventer | Drukriolering met kWh meter | Minigemaal 1-pomps | 2003 |  | 7427RB | Holterweg | 112 |  |  |  |  | 52.2498 | 6.234 |  | 212825.0496 | 473869.2922
W1310 | Dortherweg 11 | Deventer | Drukriolering met kWh meter | Minigemaal 1-pomps | 1985 | Deze moederkast is de voeding voor dochter kast tegenover huisnummer 9, voormalig W-nummer W2729, deze is in beheer bij gemeente Lochem, uitbesteed aan Circulus-Berkel. Deze moederkast voedt ook W1308 Olthoflaan 27 Zie ook bijgevoegde brief uit 2009 aan bewoners Dortherweg en Olthoflaan | 7214PS | Dortherweg | 11 |  |  |  |  | 52.2289 | 6.2057 |  | 210920.2214 | 471518.5007
W1312 | Olthoflaan 10 | Deventer | Drukriolering met kWh meter | Minigemaal 1-pomps | 1985 |  | 7418HE | Olthoflaan | 29 |  |  |  |  | 52.2302 | 6.211 |  | 211278.5506 | 471672.7751
W1315 | Molbergsteeg 2 | Deventer | Drukriolering met kWh meter | Minigemaal 1-pomps | 2006 |  | 7418HD | Molbergsteeg | 2 |  |  |  |  | 52.2303 | 6.2012 |  | 210609.6373 | 471674.1215
W1907 | Oerdijk 81 B | Schalkhaar | Drukriolering met kWh meter | Minigemaal 1-pomps | 2003 | voorheen manege Oerdijk | 7433PA | Oerdijk | 81 |  |  |  |  | 52.2664 | 6.207 |  | 210960.5169 | 475688.2963
W1908 | Oerdijk 106 | Schalkhaar | Drukriolering met kWh meter | Minigemaal 1-pomps | 1985 |  | 7433PB | Oerdijk | 106 |  |  |  |  | 52.266 | 6.2042 |  | 210768.4486 | 475648.2954
W2106 | Colmschaterstraatweg 9 | Colmschate | Drukriolering met kWh meter | Minigemaal 1-pomps | 2006 | Put is leeg maar ook niet in gebruik. Geen urenteller. KWH uren worden niet verbruikt tellers staan ook op nul, installatie is wel ingeschakeld. | 7429AB | Colmschaterstraatweg | 9 |  |  |  |  | 52.2528 | 6.2178 |  | 211718.4728 | 474184.7413
W2502 | Hogeweg 20 | Bathmen | Drukriolering met kWh meter | Minigemaal 1-pomps | 1985 |  | 7437VH | Hogeweg | 20 |  |  |  |  | 52.2515 | 6.3014 |  | 217429.2844 | 474107.7055
W2503 | Koekendijk 37 | Bathmen | Drukriolering met kWh meter | Minigemaal 1-pomps | 1985 | Bebording gebruiken CROW 96b. | 7437CK | Koekendijk | 37 |  |  |  |  | 52.2549 | 6.2858 |  | 216356.556 | 474480.4113
W2507 | Looweg 51 | Bathmen | Drukriolering met kWh meter | Minigemaal 1-pomps | 1985 |  | 7437RP | Looweg | 51 |  |  |  |  | 52.2529 | 6.3066 |  | 217780.9702 | 474271.2752
W2509 | Traasterdijk 5 A | Bathmen | Drukriolering met kWh meter | Minigemaal 1-pomps | 1985 |  | 7437RZ | Traasterdijk | 5 |  |  |  |  | 52.2534 | 6.2902 |  | 216657.7597 | 474311.6804
W2603 | 2e Zuider Pierkesmarsweg 1 | Bathmen | Drukriolering met kWh meter | Minigemaal 1-pomps | 2004 |  | 7437TA | 2e Zuider Pierkesmarsweg | 1 |  |  |  |  | 52.2703 | 6.3404 |  | 220058.5596 | 476240.2099
W2604 | Apenhuizerenkweg 1 | Bathmen | Drukriolering met kWh meter | Minigemaal 1-pomps | 2004 |  | 7437SC | Apenhuizerenkweg | 1 |  |  |  |  | 52.2608 | 6.3265 |  | 219126.3094 | 475167.5903
W2605 | Apenhuizerenkweg 2 | Bathmen | Drukriolering met kWh meter | Minigemaal 1-pomps | 2004 |  | 7437SC | Apenhuizerenkweg | 2 |  |  |  |  | 52.2603 | 6.3129 |  | 218195.1876 | 475097.7496
W2606 | Bussinksweg 4 | Bathmen | Drukriolering met kWh meter | Minigemaal 1-pomps | 1985 | zomer 2018 particuliere voeding omgezet naar Enexis G.Oudenijeweme 0548-361205 g.oudenijeweme@planet.nl | 7437TB | Bussinksweg | 4 |  |  |  |  | 52.2751 | 6.3376 |  | 219864.6579 | 476762.8825
W2608 | Apenhuizerweg 3 | Bathmen | Drukriolering met kWh meter | Minigemaal 1-pomps | 1985 |  | 7437SB | Apenhuizerweg | 3 |  |  |  |  | 52.2577 | 6.2966 |  | 217088.1067 | 474792.1987
W2610 | Apenhuizerweg 6 | Bathmen | Drukriolering met kWh meter | Minigemaal 1-pomps | 1985 |  | 7437SB | Apenhuizerweg | 6 |  |  |  |  | 52.2559 | 6.2991 |  | 217259.8459 | 474601.8524
W2612 | Arkelsteijnweg 5 | Bathmen | Drukriolering met kWh meter | Minigemaal 1-pomps | 2004 | INSTALLATIE STAAT IN DE BERM BIJ INRIT VAN NR 5 | 7437SM | Arkelsteijnweg | 5 |  |  |  |  | 52.2597 | 6.3485 |  | 220631.1653 | 475067.1423
W2614 | Baarhorsterdijk 1 A | Bathmen | Drukriolering met kWh meter | Minigemaal 1-pomps | 2004 |  | 7437RH | Baarhorsterdijk | 1 |  |  |  |  | 52.2452 | 6.3116 |  | 218129.8838 | 473418.9032
W2616 | Baarhorsterdijk 11 | Bathmen | Drukriolering met kWh meter | Minigemaal 1-pomps | 2004 | Installatie staat rechts naast woon huis. Put heeft venturiwerking | 7437RH | Baarhorsterdijk | 11 |  |  |  |  | 52.2526 | 6.3354 |  | 219746.5721 | 474258.7628
W2617 | Beekwal 1 | Bathmen | Drukriolering met kWh meter | Minigemaal 1-pomps | 1985 |  | 7437PZ | Beekwal | 1 |  |  |  |  | 52.2432 | 6.3319 |  | 219517.0069 | 473218.6871
W2622 | Bronsvoorderdijk 10 | Bathmen | Drukriolering met kWh meter | Minigemaal 1-pomps | 1985 |  | 7437PZ | Bronsvoorderdijk | 10 |  |  |  |  | 52.2365 | 6.3291 |  | 219337.5878 | 472465.2513
W2623 | Bronsvoorderdijk 11 | Bathmen | Drukriolering met kWh meter | Minigemaal 1-pomps | 1985 |  | 7437PX | Bronsvoorderdijk | 11 |  |  |  |  | 52.2419 | 6.3269 |  | 219178.8879 | 473060.7343
W2624 | Bronsvoorderdijk 12 | Bathmen | Drukriolering met kWh meter | Minigemaal 1-pomps | 1985 |  | 7437PZ | Bronsvoorderdijk | 12 |  |  |  |  | 52.2389 | 6.3292 |  | 219338.8416 | 472736.7766
W2625 | Bronsvoorderdijk 14 | Bathmen | Drukriolering met kWh meter | Minigemaal 1-pomps | 1985 |  | 7437PZ | Bronsvoorderdijk | 14 |  |  |  |  | 52.2405 | 6.3322 |  | 219544.2159 | 472913.0372
W2626 | Bronsvoorderdijk 18 | Bathmen | Drukriolering met kWh meter | Minigemaal 1-pomps | 2004 |  | 7437PZ | Bronsvoorderdijk | 18 |  |  |  |  | 52.2367 | 6.3347 |  | 219718.4556 | 472491.3562
W2627 | Bronsvoorderdijk 19 | Bathmen | Drukriolering met kWh meter | Minigemaal 1-pomps | 1985 |  | 7437PZ | Bronsvoorderdijk | 19 |  |  |  |  | 52.2409 | 6.3345 |  | 219703.4109 | 472962.9629
W2628 | Bronsvoorderdijk 20 | Bathmen | Drukriolering met kWh meter | Minigemaal 1-pomps | 1985 |  | 7437PZ | Bronsvoorderdijk | 20 |  |  |  |  | 52.2399 | 6.3381 |  | 219951.5013 | 472849.3727
W2629 | Bronsvoorderdijk 21 A | Bathmen | Drukriolering met kWh meter | Minigemaal 1-pomps | 1985 |  | 7437PZ | Bronsvoorderdijk | 21 |  |  |  |  | 52.2418 | 6.3402 |  | 220089.3472 | 473068.1682
W2630 | Bronsvoorderdijk 23 | Bathmen | Drukriolering met kWh meter | Minigemaal 1-pomps | 1985 | INSTALLATIE STAAT IN BOS , ALS JE BIJ HUIS NR 23 VOOR LANGS LOOPT OP DE SCHUUR AAN STAAT IE +- 150 METER IN BOS BIJ STENEN GEBOUW. Op deze lozen huisnummers 23 en 25 nr. 23: Willemsen en A. van der Plas 0615145880 nr. 25: R. Wibbelink 06-45294883 Het bos is eigendom van Precious Places Bronsbos, bestuurder is Jan Venekamp 06-41483399, jan@preciousplaces.nl | 7437PX | Bronsvoorderdijk | 23 |  |  |  |  | 52.2435 | 6.3452 |  | 220429.7284 | 473259.5959
W2633 | Bussinksweg 3 | Bathmen | Drukriolering met kWh meter | Minigemaal 1-pomps | 2004 |  | 7437TB | Bussinksweg | 3 |  |  |  |  | 52.2756 | 6.3337 |  | 219598.4101 | 476818.3742
W2635 | Deventerweg 58 | Bathmen | Drukriolering met kWh meter | Minigemaal 1-pomps | 2004 | Drukke straat bebording CROW 96 toepassen | 7437BK | Deventerweg | 58 |  |  |  |  | 52.2495 | 6.2689 |  | 215209.3458 | 473860.9979
W2636 | Diepenmarsweg 1 | Bathmen | Drukriolering met kWh meter | Minigemaal 1-pomps | 1985 |  | 7437RM | Diepenmarsweg | 1 |  |  |  |  | 52.2533 | 6.3145 |  | 218316.3734 | 474324.83
W2640 | Diepenmarsweg 8 | Bathmen | Drukriolering met kWh meter | Minigemaal 1-pomps | 1985 |  | 7437RM | Diepenmarsweg | 8 |  |  |  |  | 52.2574 | 6.3234 |  | 218919.6221 | 474782.1321
W2645 | Holterweg 150 | Bathmen | Drukriolering met kWh meter | Minigemaal 1-pomps | 2004 |  | 7437TG | Holterweg | 150 |  |  |  |  | 52.2708 | 6.3361 |  | 219767.7688 | 476290.9192
W2646 | Leemkuilsweg 2 | Bathmen | Drukriolering met kWh meter | Minigemaal 1-pomps | 2004 |  | 7437SN | Leemkuilsweg | 2 |  |  |  |  | 52.2651 | 6.3539 |  | 220993.2761 | 475665.0555
W2649 | Looweg 64 | Bathmen | Drukriolering met kWh meter | Minigemaal 1-pomps | 1985 | Bebording CROW 96 toepassen | 7437RT | Looweg | 64 |  |  |  |  | 52.2525 | 6.3175 |  | 218525.1433 | 474234.0347
W2653 | Looweg 80 | Bathmen | Drukriolering met kWh meter | Minigemaal 1-pomps | 1985 |  | 7437RT | Looweg | 80 |  |  |  |  | 52.2561 | 6.3303 |  | 219392.5906 | 474643.6062
W2655 | Looweg 86 | Bathmen | Drukriolering met kWh meter | Minigemaal 1-pomps | 1985 | Installatie staat achter huisnummer 88, rechts voor de garage | 7437RT | Looweg | 86 |  |  |  |  | 52.2543 | 6.3347 |  | 219698.9178 | 474456.2086
W2658 | Bussinksweg 5 | Bathmen | Drukriolering met kWh meter | Minigemaal 1-pomps | 1985 |  | 7437TB | Bussinksweg | 5 |  |  |  |  | 52.2774 | 6.3356 |  | 219725.4551 | 477020.3303
W2659 | Menopsweg 4 | Bathmen | Drukriolering met kWh meter | Minigemaal 1-pomps | 1985 | Installatie staat +/- 10 meter voor oprit van nummer 6 | 7437RK | Menopsweg | 4 |  |  |  |  | 52.252 | 6.3228 |  | 218889.8276 | 474180.8657
W2660 | Menopsweg 12 | Bathmen | Drukriolering met kWh meter | Minigemaal 1-pomps | 1985 |  | 7437RK | Menopsweg | 12 |  |  |  |  | 52.2518 | 6.3254 |  | 219066.8501 | 474169.8008
W2661 | Menopsweg 14 | Bathmen | Drukriolering met kWh meter | Minigemaal 1-pomps | 2004 |  | 7437RK | Menopsweg | 14 |  |  |  |  | 52.2522 | 6.3279 |  | 219234.3181 | 474210.9172
W2665 | Oerbosdijk 1 | Bathmen | Drukriolering met kWh meter | Minigemaal 1-pomps | 2004 |  | 7437TZ | Oerbosdijk | 1 |  |  |  |  | 52.248 | 6.3253 |  | 219064.7968 | 473748.0444
W2667 | Oude Holterdijk 2 | Bathmen | Drukriolering met kWh meter | Minigemaal 1-pomps | 2004 |  | 7437SR | Oude Holterdijk | 2 |  |  |  |  | 52.2613 | 6.335 |  | 219702.4764 | 475228.5019
W2669 | Oude Holterdijk 8 | Bathmen | Drukriolering met kWh meter | Minigemaal 1-pomps | 2004 |  | 7437SR | Oude Holterdijk | 8 |  |  |  |  | 52.2658 | 6.3455 |  | 220418.0501 | 475744.2117
W2670 | Paalmansweg 5 | Bathmen | Drukriolering met kWh meter | Minigemaal 1-pomps | 2016 | Put heeft venturiwerking | 7437SV | Paalmansweg | 5 |  |  |  |  | 52.2583 | 6.328 |  | 219233.7165 | 474888.5713
W2672 | Paalmansweg 9 | Bathmen | Drukriolering met kWh meter | Minigemaal 1-pomps | 2004 |  | 7437SV | Paalmansweg | 9 |  |  |  |  | 52.2658 | 6.3273 |  | 219173.751 | 475721.2405
W2674 | Postweg 2 | Bathmen | Drukriolering met kWh meter | Minigemaal 1-pomps | 2004 |  | 7437SW | Postweg | 2 |  |  |  |  | 52.2635 | 6.3344 |  | 219661.6576 | 475478.3368
W2677 | Schapespikke 3 | Bathmen | Drukriolering met kWh meter | Minigemaal 1-pomps | 1985 |  | 7437RL | Schapespikke | 3 |  |  |  |  | 52.2584 | 6.3187 |  | 218600.7205 | 474889.298
W2678 | Scheperboersweg 9 | Bathmen | Drukriolering met kWh meter | Minigemaal 1-pomps | 2004 |  | 7437RG | Scheperboersweg | 9 |  |  |  |  | 52.2555 | 6.3432 |  | 220271.4917 | 474588.354
W2679 | Schouwenbergsweg 1 | Bathmen | Drukriolering met kWh meter | Minigemaal 1-pomps | 1985 |  | 7437RS | Schouwenbergsweg | 1 |  |  |  |  | 52.2587 | 6.3237 |  | 218936.7835 | 474933.6871
W2680 | Slagmansdijk 1 | Bathmen | Drukriolering met kWh meter | Minigemaal 1-pomps | 2004 |  | 7437RJ | Slagmansdijk | 1 |  |  |  |  | 52.2452 | 6.3273 |  | 219201.3152 | 473438.2448
W2690 | Bussinksweg 6 | Bathmen | Drukriolering met kWh meter | Minigemaal 1-pomps | 1985 |  | 7437TB | Bussinksweg | 6 |  |  |  |  | 52.2767 | 6.3365 |  | 219787.2113 | 476943.2461
W2695 | Arkelsteijnweg 11 | Bathmen | Drukriolering met kWh meter | Minigemaal 1-pomps | 2009 |  | 7437SM | Arkelsteijnweg | 11 |  |  |  |  | 52.2606 | 6.3687 |  | 222007.518 | 475183.5095
W2800 | Bettinkdijk 3 A | Bathmen | Drukriolering met kWh meter | Minigemaal 1-pomps | 2004 |  | 7437RA | Bettinkdijk | 3 |  |  |  |  | 52.2516 | 6.3439 |  | 220328.3088 | 474164.0335
W2801 | Bettinkdijk 5 | Bathmen | Drukriolering met kWh meter | Minigemaal 1-pomps | 1985 |  | 7437RA | Bettinkdijk | 5 |  |  |  |  | 52.2507 | 6.3461 |  | 220481.9908 | 474059.2402
W2803 | Britspad 3 | Bathmen | Drukriolering met kWh meter | Minigemaal 1-pomps | 1985 |  | 7437RB | Britspad | 3 |  |  |  |  | 52.2502 | 6.3435 |  | 220300.4225 | 474000.0915
W2804 | Britspad 6 A | Bathmen | Drukriolering met kWh meter | Minigemaal 1-pomps | 2004 | installatie staat aan fietspad , dicht bij veestal . | 7437RB | Britspad | 6 |  |  |  |  | 52.2505 | 6.3415 |  | 220164.0241 | 474037.2402
W2805 | Koekoeksweg 2 | Bathmen | Drukriolering met kWh meter | Minigemaal 1-pomps | 2016 |  | 7437RD | Koekoeksweg | 2 |  |  |  |  | 52.2465 | 6.3471 |  | 220551.0293 | 473590.5739
W2807 | Oudendijk 1 | Bathmen | Drukriolering met kWh meter | Minigemaal 1-pomps | 1985 |  | 7437SL | Oudendijk | 1 |  |  |  |  | 52.2534 | 6.3468 |  | 220522.3391 | 474364.6674
W2808 | Oudendijk 2 | Bathmen | Drukriolering met kWh meter | Minigemaal 1-pomps | 2004 |  | 7437SL | Oudendijk | 2 |  |  |  |  | 52.2523 | 6.3494 |  | 220702.8555 | 474244.6578
W2809 | Oudendijk 4 | Bathmen | Drukriolering met kWh meter | Minigemaal 1-pomps | 1985 |  | 7437SL | Oudendijk | 4 |  |  |  |  | 52.2529 | 6.3509 |  | 220805.1017 | 474310.5556
W2810 | Oudendijk 5 | Bathmen | Drukriolering met kWh meter | Minigemaal 1-pomps | 2016 |  | 7437SL | Oudendijk | 5 |  |  |  |  | 52.2564 | 6.3533 |  | 220963.1449 | 474698.7841
W2811 | Oudendijk 9 | Bathmen | Drukriolering met kWh meter | Minigemaal 1-pomps | 2004 |  | 7437SL | Oudendijk | 9 |  |  |  |  | 52.2594 | 6.3691 |  | 222033.843 | 475054.7862
W2813 | Pothaarsweg 4 | Bathmen | Drukriolering met kWh meter | Minigemaal 1-pomps | 2004 |  | 7437SE | Pothaarsweg | 4 |  |  |  |  | 52.2538 | 6.3675 |  | 221933.8411 | 474421.3872
W2816 | Veenweg 4 | Bathmen | Drukriolering met kWh meter | Minigemaal 1-pomps | 2004 |  | 7437SG | Veenweg | 4 |  |  |  |  | 52.2516 | 6.3625 |  | 221598.4879 | 474170.945
W2818 | Veenweg 8 | Bathmen | Drukriolering met kWh meter | Minigemaal 1-pomps | 2004 |  | 7437SG | Veenweg | 8 |  |  |  |  | 52.2504 | 6.37 |  | 222109.546 | 474054.3314
W2820 | Vonkendijk 1 | Bathmen | Drukriolering met kWh meter | Minigemaal 1-pomps | 2004 | Put bevind ongeveer 4 meter achter kast. 27 sept 22 bewoner bezocht en verzocht groen te snoeien, beloofd. | 7437RE | Vonkendijk | 1 |  |  |  |  | 52.2491 | 6.3523 |  | 220902.2706 | 473885.6648
W2823 | Wippertdijk 9 | Bathmen | Drukriolering met kWh meter | Minigemaal 1-pomps | 2004 |  | 7437RC | Wippertdijk | 9 |  |  |  |  | 52.2418 | 6.3679 |  | 221980.4917 | 473093.3895
W3002 | Woertmansweg 32 | Bathmen | Drukriolering met kWh meter | Minigemaal 1-pomps | 1985 |  | 7437PL | Woertmansweg | 32 |  |  |  |  | 52.2467 | 6.2785 |  | 215866.5769 | 473559.6959
W3004 | Woertmansweg 5 A | Bathmen | Drukriolering met kWh meter | Minigemaal 1-pomps | 1985 | installatie staat naast / tegen huis en beuken heg. | 7437PL | Woertmansweg | 5 |  |  |  |  | 52.2454 | 6.2747 |  | 215608.217 | 473412.9841
W3005 | Woertmansweg 5 B | Bathmen | Drukriolering met kWh meter | Minigemaal 1-pomps | 1985 |  | 7437PL | Woertmansweg | 5 |  |  |  |  | 52.2456 | 6.273 |  | 215496.7104 | 473427.1985
W3006 | Woertmansweg 9 | Bathmen | Drukriolering met kWh meter | Minigemaal 1-pomps | 2004 |  | 7437PL | Woertmansweg | 9 |  |  |  |  | 52.2454 | 6.2699 |  | 215284.5663 | 473404.5817
W3010 | Woertmansweg 50 | Bathmen | Drukriolering met kWh meter | Minigemaal 1-pomps | 2004 | installatie staat aan aan andere kant van de weg bij inrit van huis nummer 11 . | 7437PK | Woertmansweg | 50 |  |  |  |  | 52.2458 | 6.2647 |  | 214927.5958 | 473440.3061
W3011 | Deventerweg 52 A | Bathmen | Drukriolering met kWh meter | Minigemaal 1-pomps | 2004 |  | 7437BK | Deventerweg | 52 |  |  |  |  | 52.2496 | 6.2725 |  | 215455.7221 | 473875.1279
W3101 | Randerstraat 4 | Diepenveen | Drukriolering met kWh meter | Minigemaal 1-pomps | 2006 | Dit gemaal perst over de gemeentegrens naar het drukrioolstelsel van OlstWijhe. | 7431PS | Randerstraat | 4 |  |  |  |  | 52.2972 | 6.1152 |  | 204657.616 | 479055.9348
W3103 | Wildenbergsweg 2 | Diepenveen | Drukriolering met kWh meter | Minigemaal 1-pomps | 2006 |  | 7431PW | Wildenbergsweg | 2 |  |  |  |  | 52.2936 | 6.1203 |  | 205010.2411 | 478658.9155
W3104 | Randerstraat 20 | Diepenveen | Drukriolering met kWh meter | Minigemaal 1-pomps | 2006 |  | 7431PS | Randerstraat | 20 |  |  |  |  | 52.2993 | 6.1338 |  | 205928.1794 | 479292.5159
W3105 | Driehoeksweg 13 | Diepenveen | Drukriolering met kWh meter | Minigemaal 1-pomps | 2006 |  | 7431RH | Driehoeksweg | 13 |  |  |  |  | 52.2997 | 6.1413 |  | 206436.4858 | 479350.0766
W3107 | Sallandsweg 15 | Diepenveen | Drukriolering met kWh meter | Minigemaal 1-pomps | 2006 |  | 7431PX | Sallandsweg | 15 |  |  |  |  | 52.2947 | 6.1387 |  | 206267.0033 | 478787.51
W3109 | Driehoeksweg 15 | Diepenveen | Drukriolering met kWh meter | Minigemaal 1-pomps | 2011 |  | 7431RH | Driehoeksweg | 15 |  |  |  |  | 52.2992 | 6.1387 |  | 206263.1971 | 479285.9646
W3111 | Sallandsweg 8 | Diepenveen | Drukriolering met kWh meter | Minigemaal 1-pomps | 2006 |  | 7431PX | Sallandsweg | 8 |  |  |  |  | 52.292 | 6.1316 |  | 205783.6754 | 478484.3158
W3112 | Schapenzandweg 5b | Diepenveen | Drukriolering met kWh meter | Minigemaal 1-pomps | 2006 |  | 7431PZ | Schapenzandweg | 5 |  |  |  |  | 52.2895 | 6.1279 |  | 205536.1112 | 478206.9406
W3115 | Sallandsweg 2 | Diepenveen | Drukriolering met kWh meter | Minigemaal 1-pomps | 2006 |  | 7431PX | Sallandsweg | 2 |  |  |  |  | 52.2895 | 6.1224 |  | 205159.5964 | 478194.205
W3117 | Schapenzandweg 1 | Diepenveen | Drukriolering met kWh meter | Minigemaal 1-pomps | 2006 |  | 7431PZ | Schapenzandweg | 1 |  |  |  |  | 52.283 | 6.1287 |  | 205596.0684 | 477482.0697
W3120 | IJsseldijk 35 | Diepenveen | Drukriolering met kWh meter | Minigemaal 1-pomps | 2012 | In 2020 is een Inovalveklep/eendebek geplaats aan de Kruising N377 met Sallandseweg net na de ANWB wegwijzer hier ligt een grote putkop op. (dichtstbijzijnde hnr2) | 7431RE | IJsseldijk | 35 |  |  |  |  | 52.2856 | 6.1199 |  | 204996.8204 | 477759.7145
W3121 | Hoevelmansweg 2 | Diepenveen | Drukriolering met kWh meter | Minigemaal 1-pomps | 2014 |  | 7431RB | Hoevelmansweg | 2 |  |  |  |  | 52.2757 | 6.1231 |  | 205221.5717 | 476660.4157
W3123 | Boxbergerweg 60 | Deventer | Drukriolering met kWh meter | Minigemaal 1-pomps | 1985 |  | 7412BE | Boxbergerweg | 60 |  |  |  |  | 52.3025 | 6.1622 |  | 207860.8543 | 479669.9879
W3124 | Boxbergerweg 62 | Deventer | Drukriolering met kWh meter | Minigemaal 1-pomps | 1985 |  | 7412BE | Boxbergerweg | 62 |  |  |  |  | 52.3034 | 6.1684 |  | 208281.9421 | 479776.8793
W3126 | Boxbergerweg 66 | Deventer | Drukriolering met kWh meter | Minigemaal 1-pomps | 1985 |  | 7412BE | Boxbergerweg | 66 |  |  |  |  | 52.3055 | 6.1673 |  | 208207.1179 | 480010.8567
W3127 | Boxbergerweg 71 | Deventer | Drukriolering met kWh meter | Minigemaal 1-pomps | 1985 |  | 7412BC | Boxbergerweg | 71 |  |  |  |  | 52.2827 | 6.1572 |  | 207545.192 | 477472.352
W3128 | Boxbergerweg 79 | Deventer | Drukriolering met kWh meter | Minigemaal 1-pomps | 1985 |  | 7412BC | Boxbergerweg | 79 |  |  |  |  | 52.2927 | 6.1576 |  | 207560.6557 | 478585.2283
W3130 | Boxbergerweg 95 | Deventer | Drukriolering met kWh meter | Minigemaal 1-pomps | 2016 |  | 7412BC | Boxbergerweg | 95 |  |  |  |  | 52.2957 | 6.1604 |  | 207746.8531 | 478911.0111
W3132 | Boxbergerweg 113 A | Deventer | Drukriolering met kWh meter | Minigemaal 1-pomps | 1985 |  | 7413EN | Boxbergerweg | 113 |  |  |  |  | 52.2997 | 6.1615 |  | 207817.7924 | 479359.0799
W3134 | Bouwhuisweg 4 | Diepenveen | Drukriolering met kWh meter | Minigemaal 1-pomps | 1985 |  | 7431RG | Bouwhuisweg | 4 |  |  |  |  | 52.2825 | 6.1364 |  | 206124.8325 | 477427.4216
W3136 | IJsseldijk 32 | Diepenveen | Drukriolering met kWh meter | Minigemaal 1-pomps | 1985 |  | 7431RE | IJsseldijk | 32 |  |  |  |  | 52.2793 | 6.1303 |  | 205711.5484 | 477068.2136
W3137 | IJsseldijk 36 | Diepenveen | Drukriolering met kWh meter | Minigemaal 1-pomps | 1985 |  | 7431RE | IJsseldijk | 36 |  |  |  |  | 52.2814 | 6.1286 |  | 205593.0906 | 477306.2319
W3139 | Kieftenweg 3 | Diepenveen | Drukriolering met kWh meter | Minigemaal 1-pomps | 1985 |  | 7431PT | Kieftenweg | 3 |  |  |  |  | 52.2992 | 6.1511 |  | 207108.9621 | 479299.259
W3140 | Kieftenweg 4 | Diepenveen | Drukriolering met kWh meter | Minigemaal 1-pomps | 1985 |  | 7431PT | Kieftenweg | 4 |  |  |  |  | 52.2994 | 6.1535 |  | 207273.1141 | 479323.2465
W3143 | Koopmansweg 2 | Diepenveen | Drukriolering met kWh meter | Minigemaal 1-pomps | 1985 |  | 7431RA | Koopmansweg | 2 |  |  |  |  | 52.2865 | 6.1414 |  | 206456.5359 | 477882.6212
W3145 | Randerstraat 34 | Diepenveen | Drukriolering met kWh meter | Minigemaal 1-pomps | 1985 |  | 7431PS | Randerstraat | 34 |  |  |  |  | 52.2995 | 6.1562 |  | 207452.3534 | 479339.6105
W3147 | Schapenzandweg 13 | Diepenveen | Drukriolering met kWh meter | Minigemaal 1-pomps | 1985 |  | 7431PZ | Schapenzandweg | 13 |  |  |  |  | 52.2876 | 6.1392 |  | 206305.8535 | 478002.3406
W3148 | Schapenzandweg 15 | Diepenveen | Drukriolering met kWh meter | Minigemaal 1-pomps | 1985 |  | 7431PZ | Schapenzandweg | 15 |  |  |  |  | 52.2891 | 6.1412 |  | 206446.0665 | 478167.3656
W3150 | Wetermansweg 8 | Diepenveen | Drukriolering met kWh meter | Minigemaal 1-pomps | 1985 |  | 7431RD | Wetermansweg | 8 |  |  |  |  | 52.2801 | 6.1352 |  | 206047.0244 | 477164.0193
W3151 | Wetermansweg 10 | Diepenveen | Drukriolering met kWh meter | Minigemaal 1-pomps | 1985 |  | 7431RD | Wetermansweg | 10 |  |  |  |  | 52.2812 | 6.1395 |  | 206335.7735 | 477289.4057
W3152 | Wetermansweg 14 | Diepenveen | Drukriolering met kWh meter | Minigemaal 1-pomps | 1985 |  | 7431RD | Wetermansweg | 14 |  |  |  |  | 52.2831 | 6.143 |  | 206575.8373 | 477501.0924
W3153 | Waterdijk 2 | Deventer | Drukriolering met kWh meter | Minigemaal 1-pomps | 2006 | er ligt een kabel naar voormalig kampje, deze is gesaneerd. W3154 , kabel veilig afgemofd. | 7418HB | Waterdijk | 2 |  |  |  |  | 52.231 | 6.1916 |  | 209956.4424 | 471736.9315
W3201 | Boxbergerweg 70 | Deventer | Drukriolering met kWh meter | Minigemaal 1-pomps | 2006 | Pompput door bewoner in border ondergebracht. Betreft een vakantiewoning dat in het weekend gebruikt wordt. Eigenaar Van der Sande kan een week vooraf gebeld worden op 06-54220379 zodat hij het toegangshek een hele week open kan laten staan. | 7412BE | Boxbergerweg | 70 |  |  |  |  | 52.3084 | 6.1683 |  | 208270.4276 | 480338.6779
W3202 | Boxbergerweg 72 | Diepenveen | Drukriolering met kWh meter | Minigemaal 1-pomps | 2006 |  | 7431 PP | Boxbergerweg | 72 |  |  |  |  | 52.3075 | 6.1634 |  | 207930.5787 | 480229.3179
W3203 | Randerstraat 34 A | Diepenveen | Drukriolering met kWh meter | Minigemaal 1-pomps | 2006 |  | 7431PS | Randerstraat | 34 |  |  |  |  | 52.3002 | 6.1602 |  | 207724.4217 | 479414.8315
W3204 | Hoekweg 1 | Diepenveen | Drukriolering met kWh meter | Minigemaal 1-pomps | 2006 |  | 7431RJ | Hoekweg | 1 |  |  |  |  | 52.3 | 6.1717 |  | 208510.3813 | 479405.4741
W3206 | Averlose Houtweg 17 | Diepenveen | Drukriolering met kWh meter | Minigemaal 1-pomps | 2006 |  | 7431PK | Averlose Houtweg | 17 |  |  |  |  | 52.3062 | 6.1742 |  | 208674.7625 | 480098.2547
W3207 | Veldhuizerdijk 7 | Diepenveen | Drukriolering met kWh meter | Minigemaal 1-pomps | 2006 |  | 7431PG | Veldhuizerdijk | 7 |  |  |  |  | 52.2972 | 6.1789 |  | 209007.6318 | 479098.2081
W3209 | Golfweg 4 | Diepenveen | Drukriolering met kWh meter | Minigemaal 1-pomps | 2006 |  | 7431PR | Golfweg | 4 |  |  |  |  | 52.295 | 6.1663 |  | 208150.8346 | 478838.5606
W3212 | Boxbergerweg 50 | Deventer | Drukriolering met kWh meter | Minigemaal 1-pomps | 2006 |  | 7412BE | Boxbergerweg | 50 |  |  |  |  | 52.2914 | 6.1604 |  | 207753.9936 | 478433.733
W3213 | Boxbergerweg 48 | Deventer | Drukriolering met kWh meter | Minigemaal 1-pomps | 2006 | installatie staat aan averlose houtweg . | 7412BE | Boxbergerweg | 48 |  |  |  |  | 52.2892 | 6.1595 |  | 207690.3794 | 478192.7087
W3214 | Boxbergerweg 77 | Deventer | Drukriolering met kWh meter | Minigemaal 1-pomps | 2006 |  | 7412BC | Boxbergerweg | 77 |  |  |  |  | 52.2873 | 6.1589 |  | 207653.1073 | 477976.4455
W3219 | Averlose Houtweg 14 B | Diepenveen | Drukriolering met kWh meter | Minigemaal 1-pomps | 2006 |  | 7431PK | Averlose Houtweg | 14 |  |  |  |  | 52.2904 | 6.1658 |  | 208116.7684 | 478326.3457
W3221 | Veldhuizerdijk 1 | Diepenveen | Drukriolering met kWh meter | Minigemaal 1-pomps | 2006 |  | 7431PG | Veldhuizerdijk | 1 |  |  |  |  | 52.288 | 6.1778 |  | 208940.3069 | 478078.2239
W3223 | Boxbergerweg 74 | Diepenveen | Drukriolering met kWh meter | Minigemaal 1-pomps | 2006 |  | 7412BE | Boxbergerweg | 74 |  |  |  |  | 52.3138 | 6.182 |  | 209198.8053 | 480949.6427
W3227 | Golfweg 2 A | Diepenveen | Drukriolering met kWh meter | Minigemaal 1-pomps | 1985 |  | 7431PR | Golfweg | 2 |  |  |  |  | 52.2966 | 6.1631 |  | 207925.1409 | 479017.5118
W3301 | Raalterweg 28 | Schalkhaar | Drukriolering met kWh meter | Minigemaal 1-pomps | 2006 |  | 7433RA | Raalterweg | 28 |  |  |  |  | 52.3196 | 6.2093 |  | 211049.6107 | 481614.5618
W3304 | Raalterweg 49 | Diepenveen | Drukriolering met kWh meter | Minigemaal 1-pomps | 2006 |  | 7431PA | Raalterweg | 49 |  |  |  |  | 52.3124 | 6.2051 |  | 210774.3753 | 480808.0568
W3306 | Malbergerweg 2 | Schalkhaar | Drukriolering met kWh meter | Minigemaal 1-pomps | 2006 |  | 7433RR | Malbergerweg | 2 |  |  |  |  | 52.3118 | 6.21 |  | 211105.1977 | 480742.8129
W3307 | Raalterweg 47 A | Diepenveen | Drukriolering met kWh meter | Minigemaal 1-pomps | 2006 |  | 7431PA | Raalterweg | 47 |  |  |  |  | 52.3098 | 6.2055 |  | 210803.5174 | 480522.4148
W3314 | Raalterweg 20 | Schalkhaar | Drukriolering met kWh meter | Minigemaal 1-pomps | 2006 |  | 7433RA | Raalterweg | 20 |  |  |  |  | 52.3036 | 6.2 |  | 210433.475 | 479827.2475
W3316 | Hunneweg 2 A | Schalkhaar | Drukriolering met kWh meter | Minigemaal 1-pomps | 2006 |  | 7433RS | Hunneweg | 2 |  |  |  |  | 52.3006 | 6.2009 |  | 210504.0759 | 479493.1098
W3318 | Hunneweg 1 | Schalkhaar | Drukriolering met kWh meter | Minigemaal 1-pomps | 2006 | installatie staat aan de andere kant van zandpad met de rug tegen het bosje . | 7433RS | Hunneweg | 1 |  |  |  |  | 52.3046 | 6.2067 |  | 210891.9827 | 479937.0076
W3321 | Kranekampsweg 6 | Schalkhaar | Drukriolering met kWh meter | Minigemaal 1-pomps | 2006 |  | 7433RT | Kranekampsweg | 6 |  |  |  |  | 52.3057 | 6.2102 |  | 211129.1979 | 480070.9977
W3323 | Zwijnenbergerweg 3 | Schalkhaar | Drukriolering met kWh meter | Minigemaal 1-pomps | 2006 |  | 7433RK | Zwijnenbergerweg | 3 |  |  |  |  | 52.3062 | 6.2166 |  | 211565.1432 | 480122.7027
W3324 | Midlijkerdijk 1 | Schalkhaar | Drukriolering met kWh meter | Minigemaal 1-pomps | 2015 |  | 7433RP | Midlijkerdijk | 1 |  |  |  |  | 52.3096 | 6.2184 |  | 211682.2106 | 480501.2594
W3325 | Midlijkerdijk 2 | Schalkhaar | Drukriolering met kWh meter | Minigemaal 1-pomps | 2006 |  | 7433RP | Midlijkerdijk | 2 |  |  |  |  | 52.3114 | 6.2259 |  | 212196.0828 | 480710.8104
W3327 | Beerninksweg 2 | Schalkhaar | Drukriolering met kWh meter | Minigemaal 1-pomps | 2006 |  | 7433RN | Beerninksweg | 2 |  |  |  |  | 52.3057 | 6.2279 |  | 212333.6874 | 480078.1478
W3331 | Avergoorsedijk 11 | Schalkhaar | Drukriolering met kWh meter | Minigemaal 1-pomps | 2006 |  | 7433RG | Avergoorsedijk | 11 |  |  |  |  | 52.3025 | 6.2188 |  | 211717.7461 | 479722.7565
W3334 | Raalterweg 18 | Schalkhaar | Drukriolering met kWh meter | Minigemaal 1-pomps | 2006 | OG Raalterweg W3300 is een dochter van deze kast. | 7433RA | Raalterweg | 18 |  |  |  |  | 52.2973 | 6.1991 |  | 210380.6911 | 479120.0762
W3335 | Averlose Houtweg 20 | Diepenveen | Drukriolering met kWh meter | Minigemaal 1-pomps | 2006 |  | 7431PK | Averlose Houtweg | 20 |  |  |  |  | 52.2971 | 6.1922 |  | 209912.9341 | 479098.1672
W3336 | Averlose Houtweg 18 | Diepenveen | Drukriolering met kWh meter | Minigemaal 1-pomps | 2006 |  | 7431PK | Averlose Houtweg | 18 |  |  |  |  | 52.2985 | 6.1898 |  | 209747.484 | 479253.2258
W3338 | Raalterweg 16 | Schalkhaar | Drukriolering met kWh meter | Minigemaal 1-pomps | 2006 |  | 7433RA | Raalterweg | 16 |  |  |  |  | 52.2901 | 6.1891 |  | 209712.8091 | 478318.1569
W3341 | Wechelerweg 41 | Schalkhaar | Drukriolering met kWh meter | Minigemaal 1-pomps | 2006 |  | 7433PZ | Wechelerweg | 41 |  |  |  |  | 52.2794 | 6.1807 |  | 209147.2921 | 477122.4377
W3343 | Wechelerweg 39 | Diepenveen | Drukriolering met kWh meter | Minigemaal 1-pomps | 2006 |  | 7431PD | Wechelerweg | 39 |  |  |  |  | 52.2823 | 6.1736 |  | 208662.7297 | 477436.5054
W3344 | Raalterweg 27 | Diepenveen | Drukriolering met kWh meter | Minigemaal 1-pomps | 2006 |  | 7431PA | Raalterweg | 27 |  |  |  |  | 52.2743 | 6.1779 |  | 208965.2245 | 476545.1746
W3345 | Waterdijk 1 | Schalkhaar | Drukriolering met kWh meter | Minigemaal 1-pomps | 2006 |  | 7433RC | Waterdijk | 1 |  |  |  |  | 52.2845 | 6.1861 |  | 209515.0802 | 477686.1744
W3347 | Raalterweg 41 | Diepenveen | Drukriolering met kWh meter | Minigemaal 1-pomps | 2006 |  | 7431PA | Raalterweg | 41 |  |  |  |  | 52.3056 | 6.193 |  | 209957.6929 | 480042.2533
W3352 | Wechelerweg 56 B | Schalkhaar | Drukriolering met kWh meter | Minigemaal 1-pomps | 2006 |  | 7433PZ | Wechelerweg | 56 |  |  |  |  | 52.2778 | 6.1894 |  | 209749.0981 | 476951.0281
W3401 | Waterdijk 3 | Schalkhaar | Drukriolering met kWh meter | Minigemaal 1-pomps | 2006 |  | 7433RC | Waterdijk | 3 |  |  |  |  | 52.2889 | 6.1971 |  | 210259.4126 | 478190.7091
W3403 | Biesterveldsweg 1 | Schalkhaar | Drukriolering met kWh meter | Minigemaal 1-pomps | 2006 | installatie staat achter houten schuur | 7433RD | Biesterveldsweg | 1 |  |  |  |  | 52.2851 | 6.2186 |  | 211726.4083 | 477778.9223
W3404 | Frieswijkerweg 7 | Schalkhaar | Drukriolering met kWh meter | Minigemaal 1-pomps | 2006 |  | 7433RB | Frieswijkerweg | 7 |  |  |  |  | 52.2904 | 6.2019 |  | 210580.2199 | 478363.4385
W3408 | Avergoorsedijk 6 | Schalkhaar | Drukriolering met kWh meter | Minigemaal 1-pomps | 2006 |  | 7433RG | Avergoorsedijk | 6 |  |  |  |  | 52.2942 | 6.2081 |  | 211001.9026 | 478784.3555
W3410 | Avergoorsedijk 3 | Schalkhaar | Drukriolering met kWh meter | Minigemaal 1-pomps | 2006 |  | 7433RG | Avergoorsedijk | 3 |  |  |  |  | 52.2963 | 6.2106 |  | 211166.9873 | 479026.5769
W3412 | Iwlandsweg 1 | Schalkhaar | Drukriolering met kWh meter | Minigemaal 1-pomps | 2006 |  | 7433RH | Iwlandsweg | 1 |  |  |  |  | 52.2971 | 6.2146 |  | 211442.2775 | 479115.3923
W3413 | Iwlandsweg 3 | Schalkhaar | Drukriolering met kWh meter | Minigemaal 1-pomps | 2006 |  | 7433RH | Iwlandsweg | 3 |  |  |  |  | 52.2975 | 6.2212 |  | 211890.6852 | 479158.3652
W3415 | Iwlandsweg 2 | Schalkhaar | Drukriolering met kWh meter | Minigemaal 1-pomps | 2006 |  | 7433RH | Iwlandsweg | 2 |  |  |  |  | 52.2962 | 6.2271 |  | 212296.1036 | 479025.0692
W3418 | Kappertsteeg 4 | Schalkhaar | Drukriolering met kWh meter | Minigemaal 1-pomps | 2015 |  | 7433RJ | Kappertsteeg | 4 |  |  |  |  | 52.2989 | 6.2392 |  | 213118.0188 | 479330.6504
W3421 | Kanaaldijk West 45 | Schalkhaar | Drukriolering met kWh meter | Minigemaal 1-pomps | 2006 |  | 7433PS | Kanaaldijk West | 45 |  |  |  |  | 52.3033 | 6.2519 |  | 213979.0493 | 479837.1291
W3423 | Kanaaldijk West 29 | Schalkhaar | Drukriolering met kWh meter | Minigemaal 1-pomps | 2006 |  | 7433PS | Kanaaldijk West | 29 |  |  |  |  | 52.2941 | 6.2392 |  | 213123.63 | 478795.4922
W3425 | Kanaaldijk West 27 | Schalkhaar | Drukriolering met kWh meter | Minigemaal 1-pomps | 2006 |  | 7433PS | Kanaaldijk West | 27 |  |  |  |  | 52.2937 | 6.2332 |  | 212714.1478 | 478747.2985
W3426 | Kanaaldijk West 25 | Schalkhaar | Drukriolering met kWh meter | Minigemaal 1-pomps | 2006 |  | 7433PS | Kanaaldijk West | 25 |  |  |  |  | 52.2909 | 6.2359 |  | 212898.5885 | 478436.7779
W3427 | Wesselinksdijk 7 | Schalkhaar | Drukriolering met kWh meter | Minigemaal 1-pomps | 2006 |  | 7433RL | Wesselinksdijk | 7 |  |  |  |  | 52.3055 | 6.2415 |  | 213262.7809 | 480071.2098
W3428 | Iwlandsweg 7 A | Schalkhaar | Drukriolering met kWh meter | Minigemaal 1-pomps | 2006 |  | 7433RH | Iwlandsweg | 7 |  |  |  |  | 52.3004 | 6.2335 |  | 212723.1775 | 479492.9336
W3431 | Weseperweg 4 | Schalkhaar | Drukriolering met kWh meter | Minigemaal 1-pomps | 2006 |  | 7433RM | Weseperweg | 4 |  |  |  |  | 52.3092 | 6.2369 |  | 212946.2646 | 480480.3128
W3433 | Biesterveldsweg 2 | Schalkhaar | Drukriolering met kWh meter | Minigemaal 1-pomps | 2006 |  | 7433RD | Biesterveldsweg | 2 |  |  |  |  | 52.2889 | 6.2232 |  | 212034.6884 | 478207.5297
W3437 | Biesterveldsweg 8 | Schalkhaar | Drukriolering met kWh meter | Minigemaal 1-pomps | 1988 |  | 7433RD | Biesterveldsweg | 8 |  |  |  |  | 52.2886 | 6.2122 |  | 211290.7876 | 478160.0596
W3438 | Waterdijk 4 | Schalkhaar | Drukriolering met kWh meter | Minigemaal 1-pomps | 1988 |  | 7433RC | Waterdijk | 4 |  |  |  |  | 52.2875 | 6.2077 |  | 210980.9726 | 478041.9318
W3440 | Waterdijk 14 | Schalkhaar | Drukriolering met kWh meter | Minigemaal 1-pomps | 1988 |  | 7433RC | Waterdijk | 14 |  |  |  |  | 52.2863 | 6.2118 |  | 211261.608 | 477906.0265
W3502 | Spanjaardsdijk 80 B | Schalkhaar | Drukriolering met kWh meter | Minigemaal 1-pomps | 2006 | CLUSTER 10 | 7433PX | Spanjaardsdijk | 80 |  |  |  |  | 52.2865 | 6.2295 |  | 212468.2842 | 477946.6082
W3504 | Spanjaardsdijk 80 | Schalkhaar | Drukriolering met kWh meter | Minigemaal 1-pomps | 2006 |  | 7433PX | Spanjaardsdijk | 80 |  |  |  |  | 52.284 | 6.2254 |  | 212193.1513 | 477663.0113
W3505 | Spanjaardsdijk 80 A | Schalkhaar | Drukriolering met kWh meter | Minigemaal 1-pomps | 2006 |  | 7433PX | Spanjaardsdijk | 80 |  |  |  |  | 52.2821 | 6.2247 |  | 212147.1232 | 477453.2867
W3506 | Spanjaardsdijk 70 | Schalkhaar | Drukriolering met kWh meter | Minigemaal 1-pomps | 2006 |  | 7433PX | Spanjaardsdijk | 70 |  |  |  |  | 52.2809 | 6.2162 |  | 211567.909 | 477317.5517
W3510 | Spanjaardsdijk 60 | Schalkhaar | Drukriolering met kWh meter | Minigemaal 1-pomps | 2006 |  | 7433PX | Spanjaardsdijk | 60 |  |  |  |  | 52.2773 | 6.2175 |  | 211660.6529 | 476906.9058
W3513 | Spanjaardsdijk 56 | Schalkhaar | Drukriolering met kWh meter | Minigemaal 1-pomps | 2006 |  | 7433PX | Spanjaardsdijk | 56 |  |  |  |  | 52.2744 | 6.2104 |  | 211184.514 | 476583.2362
W3515 | Frieswijkerweg 4 a | Schalkhaar | Drukriolering met kWh meter | Minigemaal 1-pomps | 2006 |  | 7433RB | Frieswijkerweg | 4 |  |  |  |  | 52.2764 | 6.1982 |  | 210351.4299 | 476797.5005
W3516 | Spanjaardsdijk 50 | Schalkhaar | Drukriolering met kWh meter | Minigemaal 1-pomps | 2006 |  | 7433PX | Spanjaardsdijk | 50 |  |  |  |  | 52.2739 | 6.2008 |  | 210528.5407 | 476524.644
W3517 | Frieswijkerweg 4 B | Schalkhaar | Drukriolering met kWh meter | Minigemaal 1-pomps | 1985 |  | 7433RB | Frieswijkerweg | 4 |  |  |  |  | 52.2765 | 6.1982 |  | 210349.2954 | 476805.2656
W3519 | Frieswijkerweg 6 | Schalkhaar | Drukriolering met kWh meter | Minigemaal 1-pomps | 1988 |  | 7433RB | Frieswijkerweg | 6 |  |  |  |  | 52.2796 | 6.1991 |  | 210403.3521 | 477158.6027
W3520 | Frieswijkerweg 6 A | Schalkhaar | Drukriolering met kWh meter | Minigemaal 1-pomps | 1988 |  | 7433RB | Frieswijkerweg | 6 |  |  |  |  | 52.2813 | 6.1999 |  | 210456.5304 | 477346.1356
W3521 | Frieswijkerweg 10 | Schalkhaar | Drukriolering met kWh meter | Minigemaal 1-pomps | 1988 |  | 7433RB | Frieswijkerweg | 10 |  |  |  |  | 52.2837 | 6.2057 |  | 210851.377 | 477614.2938
W3522 | Frieswijkerweg 8 | Schalkhaar | Drukriolering met kWh meter | Minigemaal 1-pomps | 1988 |  | 7433RB | Frieswijkerweg | 8 |  |  |  |  | 52.2835 | 6.2009 |  | 210523.4215 | 477588.3464
W3523 | Frieswijkerweg 20 | Schalkhaar | Drukriolering met kWh meter | Minigemaal 1-pomps | 1988 |  | 7433RB | Frieswijkerweg | 20 |  |  |  |  | 52.2865 | 6.2023 |  | 210615.1196 | 477929.8694
W3601 | Mensinksdijkje 33 | Schalkhaar | Drukriolering met kWh meter | Minigemaal 1-pomps | 2006 |  | 7433AM | Mensinksdijkje | 33 |  |  |  |  | 52.2637 | 6.1893 |  | 209752.837 | 475379.9155
W3603 | Nico Bolkesteinlaan 22 | Deventer | Drukriolering met kWh meter | Minigemaal 1-pomps | 2006 | Installatie staat aan het weggetje links achter de woning, aan het einde van de heg ingang tegenover inrit ambulance | 7416SG | Nico Bolkesteinlaan | 22 |  |  |  |  | 52.2616 | 6.1982 |  | 210369.1638 | 475151.9907
W3604 | Oerdijk 110 | Schalkhaar | Drukriolering met kWh meter | Minigemaal 1-pomps | 2006 |  | 7433PB | Oerdijk | 110 |  |  |  |  | 52.2665 | 6.2097 |  | 211151.4443 | 475708.2629
W3605 | Kanaaldijk West 15 | Schalkhaar | Drukriolering met kWh meter | Minigemaal 1-pomps | 2015 |  | 7433PS | Kanaaldijk West | 15 |  |  |  |  | 52.2694 | 6.2148 |  | 211491.1721 | 476029.2554
W3611 | Croddendijk 1 | Lettele | Drukriolering met kWh meter | Minigemaal 1-pomps | 2006 |  | 7434PM | Croddendijk | 1 |  |  |  |  | 52.267 | 6.2392 |  | 213159.0171 | 475785.9772
W3612 | Croddendijk 10 | Lettele | Drukriolering met kWh meter | Minigemaal 1-pomps | 2006 |  | 7434PN | Croddendijk | 10 |  |  |  |  | 52.2653 | 6.2446 |  | 213529.8549 | 475601.1866
W3613 | Croddendijk 3 A | Lettele | Drukriolering met kWh meter | Minigemaal 1-pomps | 2006 |  | 7434PM | Croddendijk | 3 |  |  |  |  | 52.268 | 6.2525 |  | 214062.8195 | 475906.8438
W3616 | Croddendijk 9 A | Lettele | Drukriolering met kWh meter | Minigemaal 1-pomps | 2006 |  | 7434PM | Croddendijk | 9 |  |  |  |  | 52.2663 | 6.261 |  | 214648.77 | 475719.1454
W3617 | Oerdijk 87 | Schalkhaar | Drukriolering met kWh meter | Minigemaal 1-pomps | 2006 |  | 7433PA | Oerdijk | 87 |  |  |  |  | 52.269 | 6.2195 |  | 211813.0915 | 475995.1091
W3618 | Croddendijk 16 | Lettele | Drukriolering met kWh meter | Minigemaal 1-pomps | 2015 |  | 7434PN | Croddendijk | 16 |  |  |  |  | 52.2649 | 6.2666 |  | 215032.7961 | 475578.022
W3619 | Grondhuisweg 6 | Schalkhaar | Drukriolering met kWh meter | Minigemaal 1-pomps | 2013 |  | 7433PH | Grondhuisweg | 6 |  |  |  |  | 52.2718 | 6.2271 |  | 212324.8162 | 476312.5745
W3621 | Croddendijk 20 | Lettele | Drukriolering met kWh meter | Minigemaal 1-pomps | 2006 |  | 7434PN | Croddendijk | 20 |  |  |  |  | 52.2641 | 6.27 |  | 215264.6202 | 475490.7087
W3624 | Slinkmansweg 2 | Schalkhaar | Drukriolering met kWh meter | Minigemaal 1-pomps | 2006 |  | 7433PC | Slinkmansweg | 2 |  |  |  |  | 52.2726 | 6.2309 |  | 212585.9192 | 476400.1741
W3626 | Baarler Marsweg 1 | Schalkhaar | Drukriolering met kWh meter | Minigemaal 1-pomps | 2006 |  | 7433PE | Baarler Marsweg | 1 |  |  |  |  | 52.2721 | 6.2359 |  | 212929.1636 | 476350.7707
W3627 | Baarler Marsweg 4 | Schalkhaar | Drukriolering met kWh meter | Minigemaal 1-pomps | 2006 |  | 7433PE | Baarler Marsweg | 4 |  |  |  |  | 52.2774 | 6.2339 |  | 212783.0536 | 476937.6941
W3629 | Oerdijk 95 | Schalkhaar | Drukriolering met kWh meter | Minigemaal 1-pomps | 2006 |  | 7433PA | Oerdijk | 95 |  |  |  |  | 52.2734 | 6.2411 |  | 213279.7286 | 476491.7537
W3632 | Oerdijk 136 | Lettele | Drukriolering met kWh meter | Minigemaal 1-pomps | 2006 |  | 7434RB | Oerdijk | 136 |  |  |  |  | 52.2726 | 6.2548 |  | 214217.7934 | 476419.4394
W3637 | Koerkampsweg 2 | Lettele | Drukriolering met kWh meter | Minigemaal 1-pomps | 2006 |  | 7434RE | Koerkampsweg | 2 |  |  |  |  | 52.277 | 6.2534 |  | 214117.0598 | 476908.9489
W3701 | Spanjaardsdijk 59 A | Lettele | Drukriolering met kWh meter | Minigemaal 1-pomps | 2006 |  | 7434RS | Spanjaardsdijk | 59 |  |  |  |  | 52.2875 | 6.2338 |  | 212765.1858 | 478058.0023
W3704 | Zandbelterweg 1 | Schalkhaar | Drukriolering met kWh meter | Minigemaal 1-pomps | 2006 |  | 7433PJ | Zandbelterweg | 1 |  |  |  |  | 52.2827 | 6.2429 |  | 213389.5978 | 477534.5637
W3705 | Butersdijk 2 | Lettele | Drukriolering met kWh meter | Minigemaal 1-pomps |  |  | 7434 RG | Butersdijk | [5 empty] | 52.2877 | 6.2571 |  | 214349.6988 | 478102.1366
W3706 | Spanjaardsdijk 92 A | Lettele | Drukriolering met kWh meter | Minigemaal 1-pomps | 2006 |  | 7434RT | Spanjaardsdijk | 92 |  |  |  |  | 52.2906 | 6.2509 |  | 213928.36 | 478424.4638
W3708 | Butersdijk 4 | Lettele | Drukriolering met kWh meter | Minigemaal 1-pomps | 2006 |  | 7434RG | Butersdijk | 4 |  |  |  |  | 52.287 | 6.2576 |  | 214386.9741 | 478019.3518
W3710 | Essenhuizerweg 4 A | Lettele | Drukriolering met kWh meter | Minigemaal 1-pomps | 2006 |  | 7434SE | Essenhuizerweg | 4 |  |  |  |  | 52.2853 | 6.2558 |  | 214264.3297 | 477833.1666
W3712 | Butersdijk 6 | Lettele | Drukriolering met kWh meter | Minigemaal 1-pomps | 2006 |  | 7434RG | Butersdijk | 6 |  |  |  |  | 52.2867 | 6.2657 |  | 214944.1099 | 477993.8049
W3715 | Spanjaardsdijk 94 | Lettele | Drukriolering met kWh meter | Minigemaal 1-pomps | 2006 |  | 7434RT | Spanjaardsdijk | 94 |  |  |  |  | 52.293 | 6.259 |  | 214475.1173 | 478690.2779
W3716 | Spanjaardsdijk 69 A | Lettele | Drukriolering met kWh meter | Minigemaal 1-pomps | 2006 |  | 7434RS | Spanjaardsdijk | 69 |  |  |  |  | 52.2927 | 6.2474 |  | 213684.7855 | 478653.0152
W3717 | Kanaaldijk Oost 26 | Schalkhaar | Drukriolering met kWh meter | Minigemaal 1-pomps | 2006 |  | 7433PP | Kanaaldijk Oost | 26 |  |  |  |  | 52.2961 | 6.2442 |  | 213457.9675 | 479024.2063
W3719 | Kanaaldijk Oost 30 | Schalkhaar | Drukriolering met kWh meter | Minigemaal 1-pomps | 2006 |  | 7433PP | Kanaaldijk Oost | 30 |  |  |  |  | 52.3023 | 6.2557 |  | 214236.8146 | 479730.0507
W3721 | Bathmenseweg 53 | Lettele | Drukriolering met kWh meter | Minigemaal 1-pomps | 2006 |  | 7434PX | Bathmenseweg | 53 |  |  |  |  | 52.2912 | 6.264 |  | 214819.9343 | 478499.709
W3723 | Bathmenseweg 42 A | Lettele | Drukriolering met kWh meter | Minigemaal 1-pomps | 2006 |  | 7434PZ | Bathmenseweg | 42 |  |  |  |  | 52.2903 | 6.2801 |  | 215917.4936 | 478412.9634
W3724 | Bathmenseweg 44 A | Lettele | Drukriolering met kWh meter | Minigemaal 1-pomps | 2006 |  | 7434PZ | Bathmenseweg | 44 |  |  |  |  | 52.2905 | 6.2724 |  | 215395.3957 | 478422.1368
W3725 | Bathmenseweg 40 | Lettele | Drukriolering met kWh meter | Minigemaal 1-pomps | 2006 |  | 7434PZ | Bathmenseweg | 40 |  |  |  |  | 52.2867 | 6.2725 |  | 215403.8774 | 478007.189
W3727 | Butersdijk 19 | Lettele | Drukriolering met kWh meter | Minigemaal 1-pomps | 2006 | WAS VOORHEEN NR. 5.,GEMEENTE HEEFT HUISNUMMERS GEWIJZIGD. | 7434RG | Butersdijk | 19 |  |  |  |  | 52.2867 | 6.2804 |  | 215944.3449 | 478006.0313
W3728 | Butersdijk 21 | Lettele | Drukriolering met kWh meter | Minigemaal 1-pomps | 2006 | WAS VOORHEEN NR. 7.,GEMEENTE HEEFT HUISNUMMERS GEWIJZIGD. | 7434RG | Butersdijk | 21 |  |  |  |  | 52.2846 | 6.2873 |  | 216413.8905 | 477781.5031
W3730 | Bathmenseweg 49 A | Lettele | Drukriolering met kWh meter | Minigemaal 1-pomps | 2006 |  | 7434PX | Bathmenseweg | 49 |  |  |  |  | 52.2848 | 6.2726 |  | 215412.7234 | 477785.8622
W3732 | Koerkampsweg 5 | Lettele | Drukriolering met kWh meter | Minigemaal 1-pomps | 2006 |  | 7434RE | Koerkampsweg | 5 |  |  |  |  | 52.2818 | 6.2676 |  | 215079.5787 | 477459.1101
W3734 | Bathmenseweg 43 | Lettele | Drukriolering met kWh meter | Minigemaal 1-pomps | 2006 |  | 7434PX | Bathmenseweg | 43 |  |  |  |  | 52.2782 | 6.2706 |  | 215284.4345 | 477057.6798
W3735 | Oerdijk 119 A | Lettele | Drukriolering met kWh meter | Minigemaal 1-pomps | 2006 |  | 7434RA | Oerdijk | 119 |  |  |  |  | 52.2783 | 6.2822 |  | 216076.557 | 477080.7506
W3738 | Bathmenseweg 15 | Lettele | Drukriolering met kWh meter | Minigemaal 1-pomps | 2006 |  | 7434PW | Bathmenseweg | 15 |  |  |  |  | 52.269 | 6.2753 |  | 215621.1553 | 476035.8528
W3739 | Schotwillemsweg 2 | Lettele | Drukriolering met kWh meter | Minigemaal 1-pomps | 2006 | vanaf nummer 2A doorrijden het zandpad in.,ter hoogte van nummer 2 doorrijden 50 meter aan de rechterkant staat de zelfstandige kast. | 7434PW | Schotwillemsweg | 2 |  |  |  |  | 52.2717 | 6.2728 |  | 215448.2772 | 476328.6122
W3742 | Spanjaardsdijk 96 | Lettele | Drukriolering met kWh meter | Minigemaal 1-pomps | 2006 |  | 7434RT | Spanjaardsdijk | 96 |  |  |  |  | 52.2982 | 6.2631 |  | 214749.8818 | 479271.1016
W3745 | Spanjaardsdijk 79 | Lettele | Drukriolering met kWh meter | Minigemaal 1-pomps | 2006 |  | 7434RS | Spanjaardsdijk | 79 |  |  |  |  | 52.3011 | 6.2667 |  | 214989.4251 | 479601.1482
W3749 | Aanvangsweg 2 | Lettele | Drukriolering met kWh meter | Minigemaal 1-pomps | 2006 | installatie staat op hoek bathmenseweg / aanvangsweg . | 7434RR | Aanvangsweg | 2 |  |  |  |  | 52.2964 | 6.2689 |  | 215143.1558 | 479076.6905
W3750 | Bolinksweg 1 | Lettele | Drukriolering met kWh meter | Minigemaal 1-pomps | 2006 | Put en installatie bevinden zich midden in een weilandje. Is van fam. Heuvelink. Graag afspraak maken als er onderhoud gedaan gaat worden. 0621807531 of 0626288220 | 7434RM | Bolinksweg | 1 |  |  |  |  | 52.2977 | 6.2756 |  | 215604.5003 | 479231.4321
W3751 | Breebroeksweg 6 | Lettele | Drukriolering met kWh meter | Minigemaal 1-pomps | 2006 |  | 7434RP | Breebroeksweg | 6 |  |  |  |  | 52.2999 | 6.271 |  | 215285.0927 | 479465.6529
W3754 | Breebroeksweg 9 | Lettele | Drukriolering met kWh meter | Minigemaal 1-pomps | 2006 |  | 7434RP | Breebroeksweg | 9 |  |  |  |  | 52.299 | 6.2787 |  | 215814.1499 | 479380.8887
W3756 | Spanjaardsdijk 86 | Lettele | Drukriolering met kWh meter | Minigemaal 1-pomps | 2006 |  | 7434RT | Spanjaardsdijk | 86 |  |  |  |  | 52.2878 | 6.2409 |  | 213248.5545 | 478094.8291
W3760 | Bathmenseweg 21 | Lettele | Drukriolering met kWh meter | Minigemaal 1-pomps | 1985 |  | 7434PW | Bathmenseweg | 21 |  |  |  |  | 52.2739 | 6.2733 |  | 215479.342 | 476579.3573
W3802 | Gooikersdijk 11 | Deventer | Drukriolering met kWh meter | Minigemaal 1-pomps | 2005 |  | 7425NA | Gooikersdijk | 11 |  |  |  |  | 52.2514 | 6.237 |  | 213031.2728 | 474046.4028
W3804 | Starinksweg 1 | Deventer | Drukriolering met kWh meter | Minigemaal 1-pomps | 2005 |  | 7426PB | Starinksweg | 1 |  |  |  |  | 52.2532 | 6.2392 |  | 213173.6401 | 474251.7021
W3807 | Aarninksweg 2 | Deventer | Drukriolering met kWh meter | Minigemaal 1-pomps | 2005 |  | 7426PB | Aarninksweg | 2 |  |  |  |  | 52.2533 | 6.2544 |  | 214216.2551 | 474266.2911
W3809 | Holterweg 113 | Lettele | Drukriolering met kWh meter | Minigemaal 1-pomps | 2005 |  | 7434PA | Holterweg | 113 |  |  |  |  | 52.2562 | 6.2596 |  | 214566.6523 | 474600.9757
W3810 | Spikvoorderweg 1 | Deventer | Drukriolering met kWh meter | Minigemaal 1-pomps | 2005 | Installatie staat aan de driesprong Aarninksweg, Assinksteeg, Spikvoorderweg, advies: Mantelbuis naar boven halen, zit 1060 mm onder maaiveld. | 7425NE | Spikvoorderweg | 1 |  |  |  |  | 52.2593 | 6.2516 |  | 214012.263 | 474937.0543
W3812 | Assinksteeg 4 | Lettele | Drukriolering met kWh meter | Minigemaal 1-pomps | 2005 |  | 7434PR | Assinksteeg | 4 |  |  |  |  | 52.2608 | 6.2576 |  | 214422.6022 | 475109.9864
W3813 | Assinksteeg 2 | Lettele | Drukriolering met kWh meter | Minigemaal 1-pomps | 2005 |  | 7434PR | Assinksteeg | 2 |  |  |  |  | 52.2627 | 6.2551 |  | 214246.7083 | 475315.9577
W3902 | Holterweg 122 | Deventer | Drukriolering met kWh meter | Minigemaal 1-pomps | 2005 |  | 7427RB | Holterweg | 122 |  |  |  |  | 52.2499 | 6.241 |  | 213303.6798 | 473879.3572
W3904 | Rodijksweg 4 | Deventer | Drukriolering met kWh meter | Minigemaal 1-pomps | 2005 |  | 7427RD | Rodijksweg | 4 |  |  |  |  | 52.2465 | 6.2368 |  | 213019.9094 | 473501.036
W3906 | Rodijksweg 5 | Deventer | Drukriolering met kWh meter | Minigemaal 1-pomps | 2005 |  | 7427RD | Rodijksweg | 5 |  |  |  |  | 52.2451 | 6.2402 |  | 213252.5128 | 473352.4373
W3908 | Rodijksweg 9 | Deventer | Drukriolering met kWh meter | Minigemaal 1-pomps | 2005 |  | 7427RD | Rodijksweg | 9 |  |  |  |  | 52.2467 | 6.2483 |  | 213807.6675 | 473537.0362
W3911 | Banninkslaan 2 | Deventer | Drukriolering met kWh meter | Minigemaal 1-pomps | 2005 |  | 7427RE | Banninkslaan | 2 |  |  |  |  | 52.2469 | 6.2508 |  | 213979.4807 | 473562.4473
W3913 | Spitdijk 2 | Deventer | Drukriolering met kWh meter | Minigemaal 1-pomps | 2005 |  | 7427RG | Spitdijk | 2 |  |  |  |  | 52.251 | 6.2563 |  | 214344.1964 | 474018.5725
W4001 | Bathmenseweg 9 | Lettele | Drukriolering met kWh meter | Minigemaal 1-pomps | 2005 |  | 7434PW | Bathmenseweg | 9 |  |  |  |  | 52.2647 | 6.277 |  | 215741.7267 | 475556.6301
W4003 | Bathmenseweg 6a | Lettele | Drukriolering met kWh meter | Minigemaal 1-pomps | 2005 |  | 7434PV | Bathmenseweg | 6a |  |  |  |  | 52.263 | 6.2806 |  | 215989.8173 | 475369.4041
W4004 | Holterweg 116 | Deventer | Drukriolering met kWh meter | Minigemaal 1-pomps | 2005 |  | 7427RB | Holterweg | 116 |  |  |  |  | 52.2575 | 6.2769 |  | 215743.3416 | 474757.7072
W4005 | Oude Molenweg 1 A | Lettele | Drukriolering met kWh meter | Minigemaal 1-pomps | 2005 |  | 7434PD | Oude Molenweg | 1 |  |  |  |  | 52.2593 | 6.2876 |  | 216474.0702 | 474970.3604
W4006 | Holterweg 131 | Lettele | Drukriolering met kWh meter | Minigemaal 1-pomps | 2005 |  | 7434PB | Holterweg | 131 |  |  |  |  | 52.2615 | 6.2914 |  | 216729.0935 | 475217.2242
W4007 | Oostermaatsdijk 6 | Lettele | Drukriolering met kWh meter | Minigemaal 1-pomps | 2005 |  | 7434PL | Oostermaatsdijk | 6 |  |  |  |  | 52.2658 | 6.2933 |  | 216854.2268 | 475693.9259
W4009 | Rensinksweg 1 | Lettele | Drukriolering met kWh meter | Minigemaal 1-pomps | 2005 | installatie staat aan zandweg tussen huis nr 1 en nr 3 | 7434PK | Rensinksweg | 1 |  |  |  |  | 52.2678 | 6.2963 |  | 217057.5688 | 475920.1328
W4011 | Oostermaatsdijk 10 | Lettele | Drukriolering met kWh meter | Minigemaal 1-pomps | 2005 |  | 7434PL | Oostermaatsdijk | 10 |  |  |  |  | 52.2715 | 6.2963 |  | 217051.0673 | 476329.5396
W4013 | Bathmenseweg 1 | Lettele | Drukriolering met kWh meter | Minigemaal 1-pomps | 1985 |  | 7434PW | Bathmenseweg | 1 |  |  |  |  | 52.2596 | 6.2833 |  | 216176.7486 | 474994.4944
W4017 | Holterweg 117 | Lettele | Drukriolering met kWh meter | Minigemaal 1-pomps | 1985 |  | 7434PA | Holterweg | 117 |  |  |  |  | 52.2599 | 6.2808 |  | 216007.6955 | 475026.9022
W4020 | Oostermaatsdijk 1 A | Lettele | Drukriolering met kWh meter | Minigemaal 1-pomps | 1984 |  | 7434PL | Oostermaatsdijk | 1 |  |  |  |  | 52.2636 | 6.2898 |  | 216619.7142 | 475447.3103
W4021 | Holterweg 129 | Lettele | Drukriolering met kWh meter | Minigemaal 1-pomps | 1984 | INSTALLATIE STAAT ALS JE DE OOSTERMAATSDIJK OPRIJD +- 50 METER AAN DE RECHTERKANT . | 7434PA | Holterweg | 129 |  |  |  |  | 52.2613 | 6.2885 |  | 216530.7399 | 475190.2737
W4023 | Bathmenseweg 2 | Lettele | Drukriolering met kWh meter | Minigemaal 1-pomps | 1984 | Installatie staat bij bewoners links achter in de tuin | 7434PV | Bathmenseweg | 2 |  |  |  |  | 52.2612 | 6.2819 |  | 216079.6003 | 475175.7829
W4101 | Willeminksweg 2 A | Lettele | Drukriolering met kWh meter | Minigemaal 1-pomps | 2005 |  | 7434PE | Willeminksweg | 2 |  |  |  |  | 52.2633 | 6.3084 |  | 217887.802 | 475429.8818
W4102 | Willeminksweg 3 | Lettele | Drukriolering met kWh meter | Minigemaal 1-pomps | 2005 |  | 7434RX | Willeminksweg | 3 |  |  |  |  | 52.2608 | 6.3037 |  | 217573.1791 | 475149.9336
W4103 | Willeminksweg 1 | Lettele | Drukriolering met kWh meter | Minigemaal 1-pomps | 2005 |  | 7434RX | Willeminksweg | 1 |  |  |  |  | 52.2593 | 6.2961 |  | 217049.6896 | 474969.7549
W4105 | Hemeltjesweg 8 | Lettele | Drukriolering met kWh meter | Minigemaal 1-pomps | 2005 |  | 7434PH | Hemeltjesweg | 8 |  |  |  |  | 52.264 | 6.3136 |  | 218243.1183 | 475514.5278
W4107 | Hemeltjesweg 2 | Lettele | Drukriolering met kWh meter | Minigemaal 1-pomps | 2005 |  | 7434PH | Hemeltjesweg | 2 |  |  |  |  | 52.266 | 6.316 |  | 218402.0505 | 475739.1105
W4109 | Holterweg 136 | Lettele | Drukriolering met kWh meter | Minigemaal 1-pomps | 2005 |  | 7434PB | Holterweg | 136 |  |  |  |  | 52.2668 | 6.3231 |  | 218884.2693 | 475827.6563
W4110 | Holterweg 128 | Lettele | Drukriolering met kWh meter | Minigemaal 1-pomps | 1985 |  | 7434PB | Holterweg | 128 |  |  |  |  | 52.261 | 6.2895 |  | 216597.3751 | 475157.7206
W4203 | Harmelinksdijk 1 | Lettele | Drukriolering met kWh meter | Minigemaal 1-pomps | 2016 |  | 7434RL | Harmelinksdijk | 1 |  |  |  |  | 52.2934 | 6.2818 |  | 216027.1679 | 478759.2656
W4204 | Harmelinksdijk 2 B | Lettele | Drukriolering met kWh meter | Minigemaal 1-pomps | 2005 |  | 7434RL | Harmelinksdijk | 2 |  |  |  |  | 52.2904 | 6.2855 |  | 216284.4239 | 478426.3997
W4205 | Harmelinksdijk 4 | Lettele | Drukriolering met kWh meter | Minigemaal 1-pomps | 2005 |  | 7434RL | Harmelinksdijk | 4 |  |  |  |  | 52.2943 | 6.2853 |  | 216264.6912 | 478862.3501
W4207 | Bloemenkampsweg 5 | Lettele | Drukriolering met kWh meter | Minigemaal 1-pomps | 2005 | Installatie staat aan de achterkant tussen stal en woonhuis | 7434RJ | Bloemenkampsweg | 5 |  |  |  |  | 52.2967 | 6.2994 |  | 217225.2767 | 479138.0681
W4210 | Okkenbroekerveldweg 1 | Okkenbroek | Drukriolering met kWh meter | Minigemaal 1-pomps | 2005 |  | 7435PM | Okkenbroekerveldweg | 1 |  |  |  |  | 52.2995 | 6.3079 |  | 217799.0698 | 479458.0065
W4213 | Ten Havesweg 1 | Lettele | Drukriolering met kWh meter | Minigemaal 1-pomps | 2005 |  | 7434RK | Ten Havesweg | 1 |  |  |  |  | 52.2931 | 6.3056 |  | 217654.6683 | 478740.6769
W4215 | Bloemenkampsweg 6 | Lettele | Drukriolering met kWh meter | Minigemaal 1-pomps | 2005 |  | 7434RJ | Bloemenkampsweg | 6 |  |  |  |  | 52.2915 | 6.2974 |  | 217097.4547 | 478560.0586
W4219 | Oerdijk 121 A | Lettele | Drukriolering met kWh meter | Minigemaal 1-pomps | 2005 |  | 7434RA | Oerdijk | 121 |  |  |  |  | 52.2873 | 6.3038 |  | 217537.9771 | 478094.9193
W4221 | Oostermaatsdijk 7 | Lettele | Drukriolering met kWh meter | Minigemaal 1-pomps | 2006 |  | 7434PL | Oostermaatsdijk | 7 |  |  |  |  | 52.2803 | 6.2994 |  | 217246.1589 | 477316.7674
W4222 | Oerdijk 121 | Lettele | Drukriolering met kWh meter | Minigemaal 1-pomps | 2006 |  | 7434RA | Oerdijk | 121 |  |  |  |  | 52.2807 | 6.2915 |  | 216708.5672 | 477354.5404
W4223 | Borgelinksweg 2 | Lettele | Drukriolering met kWh meter | Minigemaal 1-pomps | 2005 |  | 7434RH | Borgelinksweg | 2 |  |  |  |  | 52.2871 | 6.2969 |  | 217066.8172 | 478065.6153
W4225 | Oerdijk 125 | Okkenbroek | Drukriolering met kWh meter | Minigemaal 1-pomps | 2005 |  | 7435PJ | Oerdijk | 125 |  |  |  |  | 52.293 | 6.3091 |  | 217894.8973 | 478735.9379
W4227 | Okkenbroekerveldweg 2 | Okkenbroek | Drukriolering met kWh meter | Minigemaal 1-pomps | 2005 | Installatie staat aan de Oerdijk vlak bij de kruising Oerdijk Okkenbroekerveldweg | 7435PM | Okkenbroekerveldweg | 2 |  |  |  |  | 52.2953 | 6.3144 |  | 218248.4498 | 478993.0425
W4231 | Koerselmansweg 1 | Okkenbroek | Drukriolering met kWh meter | Minigemaal 1-pomps | 2005 |  | 7435PH | Koerselmansweg | 1 |  |  |  |  | 52.2917 | 6.3218 |  | 218759.7305 | 478602.3578
W4233 | Koerselmansweg 3 | Okkenbroek | Drukriolering met kWh meter | Minigemaal 1-pomps | 2005 |  | 7435PH | Koerselmansweg | 3 |  |  |  |  | 52.2943 | 6.3239 |  | 218904.0582 | 478891.3112
W4235 | Koerselmansweg 5 | Okkenbroek | Drukriolering met kWh meter | Minigemaal 1-pomps | 2005 |  | 7435PH | Koerselmansweg | 5 |  |  |  |  | 52.2959 | 6.3242 |  | 218917.4747 | 479067.2996
W4237 | Okkenbroekerveldweg 11 | Okkenbroek | Drukriolering met kWh meter | Minigemaal 1-pomps | 2005 |  | 7435PM | Okkenbroekerveldweg | 11 |  |  |  |  | 52.2902 | 6.3267 |  | 219096.2335 | 478435.3449
W4240 | Oosterhuisweg 7 A | Okkenbroek | Drukriolering met kWh meter | Minigemaal 1-pomps | 2005 |  | 7435PG | Oosterhuisweg | 7 |  |  |  |  | 52.2875 | 6.3174 |  | 218468.273 | 478132.3656
W4242 | Oosterhuisweg 1 | Okkenbroek | Drukriolering met kWh meter | Minigemaal 1-pomps | 2005 |  | 7435PG | Oosterhuisweg | 1 |  |  |  |  | 52.2839 | 6.3163 |  | 218397.0943 | 477723.0738
W4245 | Klinkenweg 8 | Okkenbroek | Drukriolering met kWh meter | Minigemaal 1-pomps | 2005 |  | 7435PD | Klinkenweg | 8 |  |  |  |  | 52.2811 | 6.3152 |  | 218328.6433 | 477419.5293
W4247 | Plasmansweg 2 | Okkenbroek | Drukriolering met kWh meter | Minigemaal 1-pomps | 2005 |  | 7435PE | Plasmansweg | 2 |  |  |  |  | 52.2835 | 6.3231 |  | 218859.4758 | 477694.5277
W4250 | Ikkinksweg 8 | Okkenbroek | Drukriolering met kWh meter | Minigemaal 1-pomps | 2005 |  | 7435PA | Ikkinksweg | 8 |  |  |  |  | 52.2796 | 6.3275 |  | 219170.1093 | 477264.5758
W4253 | Ikkinksweg 6 | Lettele | Drukriolering met kWh meter | Minigemaal 1-pomps | 2005 |  | 7435PA | Ikkinksweg | 6 |  |  |  |  | 52.2743 | 6.3242 |  | 218950.512 | 476670.8619
W4256 | Ikkinksweg 1 A | Lettele | Drukriolering met kWh meter | Minigemaal 1-pomps | 2005 |  | 7435PA | Ikkinksweg | 1 |  |  |  |  | 52.2723 | 6.3197 |  | 218642.8925 | 476441.007
W4259 | Oerdijk 238 | Okkenbroek | Drukriolering met kWh meter | Minigemaal 1-pomps | 2005 |  | 7435PL | Oerdijk | 238 |  |  |  |  | 52.301 | 6.326 |  | 219033.5757 | 479637.4193
W4302 | Bosmansweg 2 | Deventer | Drukriolering met kWh meter | Minigemaal 1-pomps | 2005 |  | 7428MA | Bosmansweg | 2 |  |  |  |  | 52.2316 | 6.2238 |  | 212151.9695 | 471830.7673
W4306 | Oxerhoflaan 3 | Deventer | Drukriolering met kWh meter | Minigemaal 1-pomps | 2005 |  | 7428MB | Oxerhoflaan | 3 |  |  |  |  | 52.2319 | 6.2358 |  | 212970.6086 | 471878.1137
W4308 | Oxersteeg 7 | Deventer | Drukriolering met kWh meter | Minigemaal 1-pomps | 2005 | Installatie staat halverwege van de oprit, in het bosje op het grasveld | 7428MC | Oxersteeg | 7 |  |  |  |  | 52.2364 | 6.2329 |  | 212770.0358 | 472379.8312
W4310 | Oxersteeg 12 | Deventer | Drukriolering met kWh meter | Minigemaal 1-pomps | 2005 |  | 7428 MC | Oxersteeg | 12 |  |  |  |  | 52.2349 | 6.2402 |  | 213272.9201 | 472198.7863
W4316 | Paddegatsteeg 3 | Deventer | Drukriolering met kWh meter | Minigemaal 1-pomps | 2005 |  | 7428MG | Paddegatsteeg | 3 |  |  |  |  | 52.2304 | 6.2495 |  | 213909.8896 | 471718.9503
W4317 | Paddegatsteeg 2 | Deventer | Drukriolering met kWh meter | Minigemaal 1-pomps | 2005 |  | 7428MG | Paddegatsteeg | 2 |  |  |  |  | 52.2329 | 6.2493 |  | 213894.9019 | 472002.5159
W4319 | Oxersteeg 16 | Deventer | Drukriolering met kWh meter | Minigemaal 1-pomps | 2005 |  | 7428MC | Oxersteeg | 16 |  |  |  |  | 52.2354 | 6.2523 |  | 214097.8963 | 472282.0018
W4324 | Oxersteeg 29 | Deventer | Drukriolering met kWh meter | Minigemaal 1-pomps | 1985 |  | 7428MK | Oxersteeg | 29 |  |  |  |  | 52.2388 | 6.2705 |  | 215335.1731 | 472670.7975
W4327 | Oxersteeg 27 | Deventer | Drukriolering met kWh meter | Minigemaal 1-pomps | 2005 |  | 7428MK | Oxersteeg | 27 |  |  |  |  | 52.2373 | 6.2638 |  | 214874.8243 | 472494.9629
W4401 | Bolwerksweg 8 | Deventer | Drukriolering met kWh meter | Minigemaal 1-pomps | 2006 | Installatie staat bij de molen langs oprit bij huisnummer 6/8 | 7419AA | Bolwerksweg | 8 |  |  |  |  | 52.2467 | 6.155 |  | 207435.5568 | 473456.5429
W4500 | Blankenadijk 2 | Bathmen | Drukriolering met kWh meter | Minigemaal 1-pomps | 2004 |  | 7437PP | Blankenadijk | 2 |  |  |  |  | 52.2301 | 6.3027 |  | 217545.3497 | 471731.254
W4501 | Boermark 2 | Bathmen | Drukriolering met kWh meter | Minigemaal 1-pomps | 2004 | Put heeft venturiwerking | 7437RB | Boermark | 2 |  |  |  |  | 52.243 | 6.3505 |  | 220791.7751 | 473206.5307
W4502 | Boermark 4 | Bathmen | Drukriolering met kWh meter | Minigemaal 1-pomps | 2004 |  | 7437RB | Boermark | 4 |  |  |  |  | 52.244 | 6.3572 |  | 221245.756 | 473328.31
W4504 | Boersenk 4 | Bathmen | Drukriolering met kWh meter | Minigemaal 1-pomps | 2004 |  | 7437PR | Boersenk | 4 |  |  |  |  | 52.2323 | 6.3025 |  | 217529.8921 | 471981.424
W4505 | Bronsvoorderdijk 1 | Bathmen | Drukriolering met kWh meter | Minigemaal 1-pomps | 1985 | Gemaal staat aan het begin van de Bronsvoorderdijk, niet te verwarren met W2618 Bronsvoorderdijk 1 | 7437 PV | Bronsvoorderdijk | (nabij kruising Braakmansteeg) |  |  |  |  | 52.2362 | 6.3154 |  | 218407.5664 | 472429.8885
W4512 | Gorsselseweg 20 | Bathmen | Drukriolering met kWh meter | Minigemaal 1-pomps | 1984 |  | 7437BG | Gorsselseweg | 20 |  |  |  |  | 52.2441 | 6.2832 |  | 216192.6053 | 473269.9538
W4514 | Gorsselseweg 24 | Bathmen | Drukriolering met kWh meter | Minigemaal 1-pomps | 1985 |  | 7437BG | Gorsselseweg | 24 |  |  |  |  | 52.2407 | 6.2782 |  | 215855.0876 | 472888.5783
W4519 | Gorsselseweg 37 | Bathmen | Drukriolering met kWh meter | Minigemaal 1-pomps | 1984 | Langs drukke weg.,CROW 96B Bebording gebruiken. | 7437BD | Gorsselseweg | 37 |  |  |  |  | 52.2351 | 6.2824 |  | 216148.9562 | 472269.0697
W4521 | Gorsselseweg 39 | Bathmen | Drukriolering met kWh meter | Minigemaal 1-pomps | 1984 | STAAT RECHT TEGENOVER AUTO GARAGE GROENOUWE | 7437BD | Gorsselseweg | 39 |  |  |  |  | 52.2312 | 6.2772 |  | 215800.4207 | 471833.0401
W4522 | Gorsselseweg 49 | Bathmen | Drukriolering met kWh meter | Minigemaal 1-pomps | 1984 |  | 7437BD | Gorsselseweg | 49 |  |  |  |  | 52.2306 | 6.2819 |  | 216120.9126 | 471773.5591
W4524 | Hoogesteeg 2 | Bathmen | Drukriolering met kWh meter | Minigemaal 1-pomps | 2004 |  | 7437PE | Hoogesteeg | 2 |  |  |  |  | 52.2359 | 6.2891 |  | 216610.2518 | 472367.1437
W4526 | Koersenweg 1 | Bathmen | Drukriolering met kWh meter | Minigemaal 1-pomps | 2004 |  | 7437PK | Koersenweg | 1 |  |  |  |  | 52.2437 | 6.2856 |  | 216356.3523 | 473229.6965
W4527 | Langenbergerweg 1 | Bathmen | Drukriolering met kWh meter | Minigemaal 1-pomps | 1985 |  | 7437PW | Langenbergerweg | 1 |  |  |  |  | 52.2397 | 6.3122 |  | 218177.3302 | 472805.2767
W4529 | Leppersweg 1 | Bathmen | Drukriolering met kWh meter | Minigemaal 1-pomps | 2005 |  | 7437PH | Leppersweg | 1 |  |  |  |  | 52.2385 | 6.2962 |  | 217091.0018 | 472655.7823
W4530 | Marsdijk 2 | Bathmen | Drukriolering met kWh meter | Minigemaal 1-pomps | 2004 |  | 7437RX | Marsdijk | 2 |  |  |  |  | 52.2448 | 6.2968 |  | 217123.0617 | 473367.2218
W4531 | Marsdijk 4 | Bathmen | Drukriolering met kWh meter | Minigemaal 1-pomps | 2016 |  | 7437RX | Marsdijk | 4 |  |  |  |  | 52.2445 | 6.305 |  | 217683.4996 | 473339.7908
W4533 | Marsdijk 5 | Bathmen | Drukriolering met kWh meter | Minigemaal 1-pomps | 1984 | sleutel van hek bij bewoners verkrijgbaar | 7437RX | Marsdijk | 5 |  |  |  |  | 52.246 | 6.2928 |  | 216849.6852 | 473489.5381
W4535 | Marsdijk 15 | Bathmen | Drukriolering met kWh meter | Minigemaal 1-pomps |  | Bewoners zijn nog niet aangesloten. ,De pomp is ook niet aanwezig. ,Put niet ingevoerd omdat put vol staat.,Installatie is borrelbuis | 7437RX | Marsdijk | 15 |  |  |  |  | 52.2404 | 6.3107 |  | 218078.6822 | 472880.798
W4538 | Oxersteeg 4 | Bathmen | Drukriolering met kWh meter | Minigemaal 1-pomps | 1985 | INSTALATIE STAAT BIJ HUIS NR 4 LINKS NAAST OPRIT | 7437PD | Oxersteeg | 4 |  |  |  |  | 52.2383 | 6.2778 |  | 215829.0268 | 472618.9776
W4543 | Paddensteeg 1 | Bathmen | Drukriolering met kWh meter | Minigemaal 1-pomps | 1985 |  | 7437PB | Paddensteeg | 1 |  |  |  |  | 52.2365 | 6.275 |  | 215642.2934 | 472415.2834
W4544 | Paddensteeg 4 | Bathmen | Drukriolering met kWh meter | Minigemaal 1-pomps | 1985 |  | 7437PB | Paddensteeg | 4 |  |  |  |  | 52.2319 | 6.2665 |  | 215066.5209 | 471897.5252
W4545 | Paddensteeg 5 | Bathmen | Drukriolering met kWh meter | Minigemaal 1-pomps | 1985 | in juli 2018 particuliere voeding omgezet. bewoner J. Assink 0570-543145 / 06-22843744 js.assink@hetnet.nl | 7437PB | Paddensteeg | 5 |  |  |  |  | 52.2306 | 6.2704 |  | 215340.0605 | 471765.0976
W4547 | Paddensteeg 8 | Bathmen | Drukriolering met kWh meter | Minigemaal 1-pomps | 1985 |  | 7437PB | Paddensteeg | 8 |  |  |  |  | 52.2317 | 6.2628 |  | 214816.7506 | 471873.3606
W4553 | Steginksweg 8 | Bathmen | Drukriolering met kWh meter | Minigemaal 1-pomps | 1985 |  | 7437PJ | Steginksweg | 8 |  |  |  |  | 52.2416 | 6.2909 |  | 216721.1855 | 473003.8953
W4554 | Langenbergerweg 2 A | Bathmen | Drukriolering met kWh meter | Minigemaal 1-pomps | 2008 |  | 7437PW | Langenbergerweg | 2 |  |  |  |  | 52.2398 | 6.3129 |  | 218226.2936 | 472822.5928
W4556 | Steginksweg 9 | Bathmen | Drukriolering met kWh meter | Minigemaal 1-pomps | 1985 |  | 7437PJ | Steginksweg | 9 |  |  |  |  | 52.242 | 6.2968 |  | 217121.5073 | 473055.6365
W4559 | Veldkampsteeg 4 | Bathmen | Drukriolering met kWh meter | Minigemaal 1-pomps | 1985 | Installatie staat rechts achter het huis | 7437PG | Veldkampsteeg | 4 |  |  |  |  | 52.231 | 6.2857 |  | 216380.723 | 471814.6048
W4560 | Veldkampsteeg 10 | Bathmen | Drukriolering met kWh meter | Minigemaal 1-pomps | 1984 |  | 7437PG | Veldkampsteeg | 10 |  |  |  |  | 52.2373 | 6.2915 |  | 216768.1185 | 472527.1182
W4562 | Veldkampsteeg 18 | Bathmen | Drukriolering met kWh meter | Minigemaal 1-pomps | 2004 |  | 7437PG | Veldkampsteeg | 18 |  |  |  |  | 52.2377 | 6.3076 |  | 217869.3734 | 472579.9226
W4566 | Zuidlooerweg 4 | Bathmen | Drukriolering met kWh meter | Minigemaal 1-pomps | 2004 |  | 7437PS | Zuidlooerweg | 4 |  |  |  |  | 52.2319 | 6.3072 |  | 217850.2417 | 471934.293
W4571 | Steginksweg 7 | Bathmen | Drukriolering met kWh meter | Minigemaal 1-pomps | 1985 | Oude installatie zonder W nummer. | 7437PJ | Steginksweg | 7 |  |  |  |  | 52.2413 | 6.2949 |  | 216994.0839 | 472976.148
W4572 | Veldkampsteeg 16 | Bathmen | Drukriolering met kWh meter | Minigemaal 1-pomps | 1985 | Deze kast komt van Zuidlooerweg oorspronkelijk. In 2016 verplaatst. Zie opmerking bij W4563 | 7437PG | Veldkampsteeg | 16 |  |  |  |  | 52.2389 | 6.3025 |  | 217519.2821 | 472713.4695
W4574 | Marsdijk 2 A | Bathmen | Drukriolering met kWh meter | Minigemaal 1-pomps | 2009 |  | 7437RX | Marsdijk | 2 |  |  |  |  | 52.2452 | 6.3 |  | 217337.7638 | 473403.3025
W4576 | Korenkamp 5 | Lettele | Drukriolering met kWh meter | Minigemaal 1-pomps | 2010 | was huisnummer 3,,deze gewijzigd ivm meterkaart met nummer 5 | 7434SB | Korenkamp | 5 |  |  |  |  | 52.277 | 6.2745 |  | 215556.2934 | 476928.5851
W0810 | DG Intratuin, Weg door Zuid-Salland 1 | Deventer | Drukriolering met kWh meter | Minigemaal 1-pomps met communicatie | 2018 | uitvoering met modem | 7423HW | Weg door Zuid-Salland | 1 |  |  |  |  | 52.253 | 6.196 |  | 210226.3614 | 474189.5663
W4541 | Gorsselseweg 41A | Bathmen | Drukriolering met kWh meter | Minigemaal 1-pomps zonder communicatie | 2016 |  | 7437BE | Gorsselseweg | 41A |  |  |  |  | 52.2309 | 6.2785 |  | 215890.3323 | 471800.5401
W2620 | Bronsvoorderdijk 8 | Bathmen | Opvoergemalen | Hoofdgemaal met 2 pompen | 2011 |  | 7437PX | Bronsvoorderdijk | 8 |  |  |  |  | 52.2383 | 6.3223 |  | 218872.5856 | 472659.525
W2638 | Diepenmarsweg 4 | Bathmen | Opvoergemalen | Hoofdgemaal met 2 pompen | 2011 |  | 7437RM | Diepenmarsweg | 4 |  |  |  |  | 52.2567 | 6.318 |  | 218553.2102 | 474708.4231
W2651 | Looweg 70 | Bathmen | Opvoergemalen | Hoofdgemaal met 2 pompen | 2011 | ZIE OOK W2691 | 7437RT | Looweg | 70 |  |  |  |  | 52.2539 | 6.323 |  | 218899.3586 | 474395.7481
W3100 | Schapenzandweg 9 | Diepenveen | Opvoergemalen | Hoofdgemaal met 2 pompen | 2006 | Installatie staat op de hoek van bos en inrit van huisnummer 9 | 7431PZ | Schapenzandweg | 9 |  |  |  |  | 52.2852 | 6.1367 |  | 206137.3569 | 477735.7707
W3300 | Raalterweg 18 B | Schalkhaar | Opvoergemalen | Hoofdgemaal met 2 pompen | 2006 | INSTALLATIE STAAT OP HOEK RAALTERWEG / FRIESWIJKERWEG . Is een dochterkast van Raalterweg 18. | 7433RA | Raalterweg | 18 |  |  |  |  | 52.2968 | 6.1963 |  | 210193.0171 | 479066.7918
W3400 | Kappertsteeg 1 | Schalkhaar | Opvoergemalen | Hoofdgemaal met 2 pompen | 2006 |  | 7433RJ | Kappertsteeg | 1 |  |  |  |  | 52.2977 | 6.2326 |  | 212670.7504 | 479194.1094
W3700 | Butersdijk 1 | Lettele | Opvoergemalen | Hoofdgemaal met 2 pompen | 2006 |  | 7434RG | Butersdijk | 1 |  |  |  |  | 52.2876 | 6.2451 |  | 213536.7324 | 478078.2028
W4300 | Oxersteeg 18 | Deventer | Opvoergemalen | Hoofdgemaal met 2 pompen | 2005 |  | 7428MC | Oxersteeg | 18 |  |  |  |  | 52.2364 | 6.2571 |  | 214420.3608 | 472396.0199
W4326 | Oxersteeg 1 | Deventer | Opvoergemalen | Hoofdgemaal met 2 pompen | 2006 |  | 7437PD | Oxersteeg | 1 |  |  |  |  | 52.2384 | 6.2814 |  | 216078.8463 | 472636.518
W4551 | Steginksweg 2 | Bathmen | Opvoergemalen | Hoofdgemaal met 2 pompen | 2011 |  | 7437PJ | Steginksweg | 2 |  |  |  |  | 52.2407 | 6.283 |  | 216182.8788 | 472897.0685
W4563 | Zuidlooerweg 1 A | Bathmen | Opvoergemalen | Hoofdgemaal met 2 pompen | 2015 | In 2016 aangepast: OG Veldkampsteeg 16 (kast, put en pompen) naar deze locatie verplaatst. Daarmee vervangen. Aanvoerpersleiding die voorheen naar Veldkampsteeg 16 ging, doorgelegd naar deze locatie. Vanaf deze locatie nieuwe persleiding 75 mm gelegd langs Steginksweg naar Gorselseweg. Zie bijgevoegde tekeningen. | 7437PS | Zuidlooerweg | 1 |  |  |  |  | 52.2377 | 6.3013 |  | 217439.0542 | 472575.5907
W3180VV | SK Schapenzandweg | Diepenveen | Tussenafsluiters | Afsluiter (pers) |  |  | 7431 PZ | Schapenzandweg | 15A |  |  |  |  | 52.2857 | 6.138 |  | 206231.5211 | 477782.4776
W3660VV | SK Croddendijk | Lettele | Tussenafsluiters | Afsluiter (pers) |  |  |  | Croddendijk | [5 empty] | 52.2678 | 6.2309 |  | 212591.4756 | 475871.5592
W3661VV | SK Oerdijk A | Schalkhaar | Tussenafsluiters | Afsluiter (pers) |  |  | 7433 PA | Oerdijk | 87 |  |  |  |  | 52.2674 | 6.2192 |  | 211795.4196 | 475811.307
W3662VV | SK Oerdijk B | Schalkhaar | Tussenafsluiters | Afsluiter (pers) |  |  | 7433 PA | Oerdijk | 91 |  |  |  |  | 52.2699 | 6.2336 |  | 212775.7943 | 476099.7265
W3663VV | SK Oerdijk C | Schalkhaar | Tussenafsluiters | Afsluiter (pers) |  |  | 7433 PB | Oerdijk | 124 |  |  |  |  | 52.2721 | 6.2395 |  | 213172.1682 | 476352.5093
W3664VV | SK Oerdijk D | Lettele | Tussenafsluiters | Afsluiter (pers) |  |  | 7434 RB | Oerdijk | 136 |  |  |  |  | 52.2725 | 6.2553 |  | 214250.1843 | 476406.4743
W3780VV | SK Buterdijk A | Lettele | Tussenafsluiters | Afsluiter (pers) |  |  |  | Butersdijk | [5 empty] | 52.2761 | 6.2715 |  | 215351.3416 | 476827.8363
W3781VV | SK Butersdijk B | Lettele | Tussenafsluiters | Afsluiter (pers) |  |  |  | Butersdijk | [5 empty] | 52.2762 | 6.2716 |  | 215359.3689 | 476830.1257
W4040VV | SK Bathmenseweg | Lettele | Tussenafsluiters | Afsluiter (pers) |  |  | 7434 PW | Bathmenseweg | 9 |  |  |  |  | 52.2674 | 6.2765 |  | 215702.3903 | 475853.6924
W4340VV | SK Oxersteeg A | Deventer | Tussenafsluiters | Afsluiter (pers) |  |  |  | Oxersteeg | [5 empty] | 52.2384 | 6.2812 |  | 216064.3321 | 472633.951
W4341VV | SK Oxersteeg B | Deventer | Tussenafsluiters | Afsluiter (pers) |  |  |  | Oxersteeg | [5 empty] | 52.2384 | 6.2815 |  | 216085.5295 | 472638.5989