## Blad1
rekenkolom | Code |  | Voeding van | Straat | Huisnr. |  | Plaats | Wijk | Bouwjaar | Type | Opm. 1 | Opm 1 | pomp |  |  | EAN code | Meternummer | Slottype |  |  |  | Pompput | Coating |  |  | Toegangsluik(en) |  | Materiaal | Bouwjaar | Buitenopstellingskast | kleur | Type niveaumeting |  |  |  | onderh. Freq.
| Installation Node Nr |  | Location Meter | Installation Name | Installation Number |  | Town Name |  | Housing Year | Installation Type | Phone Number |  | pomp | serienummer | installatiedatum | Meter Number |  | Lock Type | Owner | onderhoud | mat put | vorm |  | afmetingen | diepte | afdekking | Control Type |  | bj kast | type kast | kleur |  | waaier | binnenwerk | mat. Leiding |  | NEN3140
1 | P001.01 | CVK | in kast | bosweg | 1 | 8196 KR | welsum | WELSUM 2 | 1985 | cvk | D013368 |  | nvt | nvt | nvt | 871694840002045451 | 54599925 | K312 | gemeente olst-wijhe | aannemer DRK | nvt | nvt | nvt | nvt | nvt | nvt | nvt | RVS | 2005 | 2 deurs | 9002 | nvt | nvt | nvt | nvt | 1 | 2026-10-01
1 | P001.02 | DK | bosweg 1 | bosweg | 6 8 | 8196 KR | welsum | WELSUM 2 | 1985 | pomp | D013209 |  | 3052 |  |  | dP001.01 | nvt | K312 | gemeente olst-wijhe | aannemer DRK | beton | vierkant | nee | 800 | 1500 |  | modulair | RVS | 2005 | PSZ-445 | 9002 | borrelbuis |  |  |  | 1 | 2026-10-01
1 | P001.03 | DK | bosweg 1 | arkerstraat | 1 | 8196 KP | welsum | WELSUM 2 | 1985 | pomp | D013208 |  | 3052 |  |  | dP001.01 | nvt | K312 | gemeente olst-wijhe | aannemer DRK | beton | vierkant | nee | 800 | 1500 |  | modulair | RVS | 2005 | PSZ-445 | 9002 | borrelbuis |  |  |  | 1 | 2026-10-01
1 | P001.04 | DK | bosweg 1 | arkerstraat | 2 | 8196 KP | welsum | WELSUM 2 | 1985 | pomp | D013207 |  | 3052 |  |  | dP001.01 | nvt | K312 | gemeente olst-wijhe | aannemer DRK | beton | vierkant | nee | 800 | 1500 |  | modulair | RVS | 2005 | PSZ-445 | 9002 | borrelbuis |  | 2014 | hdpe | 1 | 2026-10-01
1 | P001.05 | DK | bosweg 1 | bosweg | 12 | 8196 KR | welsum | WELSUM 2 | 1985 | pomp | D013210 |  | 3052 |  |  | dP001.01 | nvt | K312 | gemeente olst-wijhe | aannemer DRK | beton | vierkant | nee | 800 | 1500 |  | modulair | RVS | 2005 | PSZ-445 | 9002 | borrelbuis |  | 2014 | hdpe | 1 | 2026-10-01
1 | P001.06 | DK | bosweg 1 | ijsseldijk | 27 | 8196 KA | welsum | WELSUM 2 | 1985 | pomp | D008479 |  | MP3068.170 HT | 1051218 | 2010-12-03 | dP001.01 | nvt | onbekend | gemeente olst-wijhe | aannemer DRK | beton | vierkant | nee | 800 | 1500 |  | modulair | RVS | 2005 | PSZ-445 | 9002 | borrelbuis |  |  |  | 1 | 2026-10-01
1 | P001.07 | DK | bosweg 1 | bosweg | 10 | 8196 KR | welsum | WELSUM 2 | 1985 | pomp | D020520 |  | 3052 |  |  | dP001.01 | nvt | K312 | gemeente olst-wijhe | aannemer DRK | beton | vierkant | nee | 800 | 1500 |  | modulair | RVS | 2005 | PSZ-445 | 9002 | borrelbuis |  |  |  | 1 | 2026-10-01
1 | P002.01 | MK | in kast | bosweg | 2 | 8196 KR | welsum | WELSUM 2 | 1985 | cvk + pomp | D013672 |  | MP3068.170 HT | 1440160 | 2014-08-04 | 871694840002045574 | 54599605 | K312 | gemeente olst-wijhe | aannemer DRK | beton | vierkant | nee | 800 | 1500 |  | modulair | RVS | 2005 | 2 deurs | 9002 | borrelbuis |  |  |  | 1 | 2026-10-01
1 | P002.02 | DK | bosweg 2 | veldweg | 13 | 8196 KS | welsum | WELSUM 2 | 1985 | pomp | D013214 |  | 3052 |  |  | dP002.01 | nvt | onbekend | gemeente olst-wijhe | aannemer DRK | beton | vierkant | nee | 800 | 1500 |  | modulair | RVS | 2005 | PSZ-445 | 9002 | borrelbuis |  |  |  | 1 | 2026-10-01
1 | P002.03 | DK | bosweg 2 | veldweg | 4 | 8196 KS | welsum | WELSUM 2 | 1985 | pomp | D013213 |  | 3052 |  |  | dP002.01 | nvt | onbekend | gemeente olst-wijhe | aannemer DRK | beton | vierkant | nee | 800 | 1500 |  | modulair | RVS | 2005 | PSZ-445 | 9002 | borrelbuis |  |  |  | 1 | 2026-10-01
1 | P002.04 | DK | bosweg 2 | bosweg | 4 | 8196 KR | welsum | WELSUM 2 | 1985 | pomp | D013212 |  | 3052 |  |  | dP002.01 | nvt | K312 | gemeente olst-wijhe | aannemer DRK | beton | vierkant | nee | 800 | 1500 |  | modulair | RVS | 2005 | PSZ-445 | 9002 | borrelbuis |  |  |  | 1 | 2026-10-01
1 | P002.05 | DK | bosweg 2 | bosweg | 1 3 | 8196 KR | welsum | WELSUM 2 | 1985 | pomp | D013211 |  | 3052 |  |  | dP002.01 | nvt | K312 | gemeente olst-wijhe | aannemer DRK | beton | vierkant | nee | 800 | 1500 |  | modulair | RVS | 2005 | PSZ-445 | 9002 | borrelbuis |  |  |  | 1 | 2026-10-01
1 | P003.01 | MK | in kast | erveweg | 24 | 8196 KG | welsum | WELSUM 2 | 1985 | cvk + pomp | D013643 |  | 3052 |  |  | 871694840002044799 | 54599672 | K312 | gemeente olst-wijhe | aannemer DRK | beton | vierkant | nee | 800 | 1500 |  | modulair | RVS | 2005 | 2 deurs | 9002 | borrelbuis |  |  |  | 1 | 2026-10-01
1 | P003.02 | DK | erveweg 24 | erveweg | 18 | 8196 KG | welsum | WELSUM 2 | 1985 | pomp | D013355 |  |  |  |  | dP003.01 | nvt | onbekend | gemeente olst-wijhe | aannemer DRK | beton | vierkant | nee | 800 | 1500 |  | modulair | RVS | 2005 | PSZ-445 | 9002 | borrelbuis |  |  |  | 1 | 2026-10-01
1 | P003.03 | DK | erveweg 24 | erveweg | 22 | 8196 KG | welsum | WELSUM 2 | 1985 | pomp | D013356 |  | 3052 |  |  | dP003.01 | nvt | K312 | gemeente olst-wijhe | aannemer DRK | beton | vierkant | nee | 800 | 1500 |  | modulair | RVS | 2005 | PSZ-445 | 9002 | borrelbuis |  |  |  | 1 | 2026-10-01
1 | P003.04 | DK | erveweg 24 | erveweg | 17 | 8196 KE | welsum | WELSUM 2 | 1985 | pomp | D013357 |  |  |  |  | dP003.01 | nvt | onbekend | gemeente olst-wijhe | aannemer DRK | beton | vierkant | nee | 800 | 1500 |  | modulair | RVS | 2005 | PSZ-445 | 9002 | borrelbuis |  |  |  | 1 | 2026-10-01
1 | P003.05 | DK | erveweg 24 | erveweg | 19 | 8196 KE | welsum | WELSUM 2 | 1985 | pomp | D013235 |  | 3052 |  |  | dP003.01 | nvt | onbekend | gemeente olst-wijhe | aannemer DRK | beton | vierkant | nee | 800 | 1500 |  | modulair | RVS | 2005 | PSZ-445 | 9002 | borrelbuis |  |  |  | 1 | 2026-10-01
1 | P005.01 | MK | in kast | erveweg | 12 | 8196 KG | welsum | WELSUM 2 | 1985 | cvk + pomp | D013234 |  | 3052 |  |  | 871694840002044874 | 30496990 | K312 | gemeente olst-wijhe | aannemer DRK | beton | vierkant | nee | 800 | 1500 |  | modulair | RVS | 2005 | 2 deurs | 9002 | borrelbuis |  |  |  | 1 | 2026-10-01
1 | P005.02 | DK | erveweg 12 | erveweg | 11 | 8196 KE | welsum | WELSUM 2 | 1985 | pomp | D013351 |  | 3052 |  |  | dP005.01 | nvt | K312 | gemeente olst-wijhe | aannemer DRK | beton | vierkant | nee | 800 | 1500 |  | modulair | RVS | 2005 | PSZ-445 | 9002 | borrelbuis |  |  |  | 1 | 2026-10-01
1 | P005.03 | DK | erveweg 12 | erveweg | 13 | 8196 KE | welsum | WELSUM 2 | 1985 | pomp | D013353 |  | 3052 |  |  | dP005.01 | nvt | onbekend | gemeente olst-wijhe | aannemer DRK | beton | vierkant | nee | 800 | 1500 |  | modulair | RVS | 2005 | PSZ-445 | 9002 | borrelbuis |  |  |  | 1 | 2026-10-01
1 | P005.04 | DK | erveweg 12 | erveweg | 15 | 8196 KE | welsum | WELSUM 2 | 1985 | pomp | D013354 |  | MP3068.170 HT | 1410907 | 2014-08-15 | dP005.01 | nvt | onbekend | gemeente olst-wijhe | aannemer DRK | beton | vierkant | nee | 800 | 1500 |  | modulair | RVS | 2005 | PSZ-445 | 9002 | borrelbuis |  |  |  | 1 | 2026-10-01
1 | P005.05 | DK | erveweg 12 | reepad | 2 | 8196 KH | welsum | WELSUM 2 | 1985 | pomp | D013352 |  |  |  |  | dP005.01 | nvt | K312 | gemeente olst-wijhe | aannemer DRK | beton | vierkant | nee | 800 | 1500 |  | modulair | RVS | 2005 | PSZ-445 | 9002 | borrelbuis |  |  |  | 1 | 2026-10-01
1 | P006.01 | CVK | in kast | erveweg | 4 | 8196 KG | welsum | WELSUM 2 | 1985 | cvk | D013641 |  | nvt | nvt | nvt | 871694840002044911 | 54599938 | K312 | gemeente olst-wijhe | aannemer DRK | nvt | nvt | nvt | nvt | nvt | nvt | nvt | RVS | 2005 | 2 deurs | 9002 | nvt | nvt | nvt | nvt | 1 | 2026-10-01
1 | P006.02 | DK | erveweg 4 | kloosterhoekweg | 5 | 8196 KM | welsum | WELSUM 2 | 1985 | pomp | D013229 |  | 3067 |  |  | dP006.01 | nvt | onbekend | gemeente olst-wijhe | aannemer DRK | beton | vierkant | nee | 800 | 1500 |  | modulair | RVS | 2005 | PSZ-445 | 9002 | borrelbuis |  |  |  | 1 | 2026-10-01
1 | P006.03 | DK | erveweg 4 | kloosterhoekweg | 7a | 8196 KM | welsum | WELSUM 2 | 1985 | pomp | D013230 |  | 3052 |  |  | dP006.01 | nvt | onbekend | gemeente olst-wijhe | aannemer DRK | beton | vierkant | nee | 800 | 1500 |  | modulair | RVS | 2005 | PSZ-445 | 9002 | borrelbuis |  |  |  | 1 | 2026-10-01
1 | P006.04 | DK | erveweg 4 | polderweg | 1 | 8196 KL | welsum | WELSUM 2 | 1985 | pomp | D013342 |  | 3052 |  |  | dP006.01 | nvt | onbekend | gemeente olst-wijhe | aannemer DRK | beton | vierkant | nee | 800 | 1500 |  | modulair | RVS | 2005 | PSZ-445 | 9002 | borrelbuis |  |  |  | 1 | 2026-10-01
1 | P006.05 | DK | erveweg 4 | erveweg | 3 | 8196 KE | welsum | WELSUM 2 | 1985 | pomp | D013343 |  | 3052 |  |  | dP006.01 | nvt | onbekend | gemeente olst-wijhe | aannemer DRK | beton | vierkant | nee | 800 | 1500 |  | modulair | RVS | 2005 | PSZ-445 | 9002 | borrelbuis |  |  |  | 1 | 2026-10-01
1 | P006.06 | DK | erveweg 4 | erveweg | 4 | 8196 KG | welsum | WELSUM 2 | 1985 | pomp | D013344 |  | 3052 |  |  | dP006.01 | nvt | onbekend | gemeente olst-wijhe | aannemer DRK | beton | vierkant | nee | 800 | 1500 |  | modulair | RVS | 2005 | PSZ-445 | 9002 | borrelbuis |  |  |  | 1 | 2026-10-01
1 | P006.07 | DK | erveweg 4 | erveweg | 3a | 8196 KE | welsum | WELSUM 2 | 1985 | pomp | D013345 |  | 3052 |  |  | dP006.01 | nvt | onbekend | gemeente olst-wijhe | aannemer DRK | beton | vierkant | nee | 800 | 1500 |  | modulair | RVS | 2005 | PSZ-445 | 9002 | borrelbuis |  |  |  | 1 | 2026-10-01
1 | P006.08 | DK | erveweg 4 | erveweg | 7 | 8196 KE | welsum | WELSUM 2 | 1985 | pomp | D013232 |  | 3052 |  |  | dP006.01 | nvt | K312 | gemeente olst-wijhe | aannemer DRK | beton | vierkant | nee | 800 | 1500 |  | modulair | RVS | 2005 | PSZ-445 | 9002 | borrelbuis |  | 2014 | hdpe | 1 | 2026-10-01
1 | P006.09 | DK | erveweg 4 | erveweg | 8 | 8196 KG | welsum | WELSUM 2 | 1985 | pomp | D013346 |  | 3052 |  |  | dP006.01 | nvt | K312 | gemeente olst-wijhe | aannemer DRK | beton | vierkant | nee | 800 | 1500 |  | modulair | RVS | 2005 | PSZ-445 | 9002 | borrelbuis |  |  |  | 1 | 2026-10-01
1 | P007.01 | CVK | in kast | grapendaalseweg | 1 | 8196 KT | welsum | WELSUM 2 | 1985 | cvk | D013367 |  | nvt | nvt | nvt | 871694840002045772 | 54599936 | K312 | gemeente olst-wijhe | aannemer DRK | nvt | nvt | nvt | nvt | nvt | nvt | nvt | RVS | 2005 | 2 deurs | 9002 | nvt | nvt | nvt | nvt | 1 | 2026-10-01
1 | P007.03 | DK | grapenwg 1 | ijsseldijk | 9 | 8196 KA | welsum | WELSUM 2 | 1985 | pomp | D013218 |  | 3052 |  |  | dP007.01 | nvt | onbekend | gemeente olst-wijhe | aannemer DRK | beton | vierkant | nee | 800 | 1500 |  | modulair | RVS | 2005 | PSZ-445 | 9002 | borrelbuis |  | 2014 | hdpe | 1 | 2026-10-01
1 | P007.04 | DK | grapenwg 1 | ijsseldijk | 11 | 8196 KA | welsum | WELSUM 2 | 1985 | pomp | D013217 |  | 3052 |  |  | dP007.01 | nvt | onbekend | gemeente olst-wijhe | aannemer DRK | beton | vierkant | nee | 800 | 1500 |  | modulair | RVS | 2005 | PSZ-445 | 9002 | borrelbuis |  |  |  | 1 | 2026-10-01
1 | P007.05 | DK | grapenwg 1 | grapendaalseweg | 2 | 8196 KT | welsum | WELSUM 2 | 1985 | pomp | D013215 |  | 3085 |  |  | dP007.01 | nvt | onbekend | gemeente olst-wijhe | aannemer DRK | beton | vierkant | nee | 800 | 1500 |  | modulair | RVS | 2005 | PSZ-445 | 9002 | borrelbuis |  | 2014 | hdpe | 1 | 2026-10-01
1 | P007.06 | DK | grapenwg 1 | grapendaalseweg | 1a | 8196 KT | welsum | WELSUM 2 | 1985 | pomp | D013216 |  | 3052 |  |  | dP007.01 | nvt | onbekend | gemeente olst-wijhe | aannemer DRK | beton | vierkant | nee | 800 | 1500 |  | modulair | RVS | 2005 | PSZ-445 | 9002 | borrelbuis |  | plan 02-15 | hdpe | 1 | 2026-10-01
1 | P007.07 | DK | grapenwg 1 | ijsseldijk | 7 | 8196 KA | welsum | WELSUM 2 | 2013 | pomp | onbekend |  |  |  |  | dP007.01 | nvt | onbekend | gemeente olst-wijhe | aannemer DRK | HDPE | [5 empty] | onbekend | RVS |  | PSZ-445 |  |  |  |  | HDPE | 1 | 2026-10-01
1 | P008.01 | MK | in kast | ruwerdweg | 2 | 8196 KV | welsum | WELSUM 2 | 1985 | cvk + pomp | D013644 |  | MP3068.170 HT | 1440157 | 2014-08-13 | 871694840002045802 | 54599684 | onbekend | gemeente olst-wijhe | aannemer DRK | [6 empty] | modulair |  | 2005 | 2 deurs | 9002 |  |  |  | HDPE | 1 | 2026-10-01
1 | P008.02 | DK | ruwerdweg 2 | veenweg | 2 | 8196 KX | welsum | WELSUM 2 | 1985 | pomp | D013223 |  | 3052 |  |  | dP008.01 | nvt | onbekend | gemeente olst-wijhe | aannemer DRK | beton | vierkant | nee | 800 | 1500 |  | modulair | RVS | 2005 | PSZ-445 | 9002 | borrelbuis |  |  |  | 1 | 2026-10-01
1 | P008.03 | DK | ruwerdweg 2 | veenweg | 6 8 | 8196 KX | welsum | WELSUM 2 | 1985 | pomp | D013237 |  | MP3068.170 HT | 1350337 | 2013-10-09 | dP008.01 | nvt | onbekend | gemeente olst-wijhe | aannemer DRK | beton | vierkant | nee | 800 | 1500 |  | modulair | RVS | 2005 | PSZ-445 | 9002 | borrelbuis |  |  |  | 1 | 2026-10-01
1 | P008.04 | DK | ruwerdweg 2 | veenweg | 3 | 8196 KX | welsum | WELSUM 2 | 1985 | pomp | D013222 |  | 3052 |  |  | dP008.01 | nvt | onbekend | gemeente olst-wijhe | aannemer DRK | beton | vierkant | nee | 800 | 1500 |  | modulair | RVS | 2005 | PSZ-445 | 9002 | borrelbuis |  |  |  | 1 | 2026-10-01
1 | P008.05 | DK | ruwerdweg2 | ruwerdweg | 4 | 8196 KV | welsum | WELSUM 2 | 1985 | pomp | D013221 |  | MP3068.170 HT | 1430270 | 2014-07-02 | dP008.01 | nvt | onbekend | gemeente olst-wijhe | aannemer DRK | [6 empty] | modulair | RVS | 2005 | PSZ-445 |  | borrelbuis |  |  | HDPE | 1 | 2026-10-01
1 | P008.06 | DK | ruwerdweg 2 | ijsseldijk | 1 | 8196 KA | welsum | WELSUM 2 | 1985 | pomp | D013219 |  | 3052 |  |  | dP008.01 | nvt | onbekend | gemeente olst-wijhe | aannemer DRK | beton | vierkant | nee | 800 | 1500 |  | modulair | RVS | 2005 | PSZ-445 | 9002 | borrelbuis |  |  |  | 1 | 2026-10-01
1 | P008.07 | DK | ruwerdweg 2 | ijsseldijk | 5 | 8196 KA | welsum | WELSUM 2 | 1985 | pomp | D013220 |  | 3052 |  |  | dP008.01 | nvt | onbekend | gemeente olst-wijhe | aannemer DRK | beton | vierkant | nee | 800 | 1500 |  | modulair | RVS | 2005 | PSZ-445 | 9002 | borrelbuis |  |  |  | 1 | 2026-10-01
1 | P009.01 | MK | in kast | ijsseldijk | 55 | 8196 KB | welsum | WELSUM 2 | 1985 | cvk + pomp | D013673 |  | 3052 |  |  | 871694840002044232 | 54599942 | anker k312 | gemeente olst-wijhe | aannemer DRK | beton | vierkant | nee | 800 | 1500 |  | modulair | RVS | 2005 | 2 deurs | 9002 | borrelbuis |  |  |  | 1 | 2026-10-01
1 | P009.02 | DK | ijsseldijk 53 | ijsseldijk | 49 | 8196 KB | welsum | WELSUM 2 | 1985 | pomp | D013189 |  | MP3068.170 HT |  |  | dP009.01 | nvt | onbekend | gemeente olst-wijhe | aannemer DRK | beton | vierkant | nee | 800 | 1500 |  | modulair | RVS | 2005 | PSZ-445 | 9002 | borrelbuis |  |  |  | 1 | 2026-10-01
1 | P010.01 | ZK | in kast | ijsseldijk | 4 | 8196 KD | welsum | WELSUM 2 | 2004 | cvk + pomp | D005985 |  |  |  |  | 871694840016034557 | 99900260 | RONIS BC 1374 | gemeente olst-wijhe | aannemer DRK | beton | vierkant | nee | 800 | 1500 |  | onbekend | RVS | 2004 | 2 deurs | 9002 |  |  |  |  | 1 | 2026-10-01
1 | P011.01 | MK | in kast | ijsseldijk | 101 | 8196 KD | welsum | WELSUM 2 | 1985 | cvk + pomp | D013674 |  | 3085 |  |  | 871694840002044492 | 53197491 | anker k312 | gemeente olst-wijhe | aannemer DRK | beton | vierkant | nee | 800 | 1500 |  | modulair | RVS | 2005 | 2 deurs | 9002 | borrelbuis |  |  |  | 1 | 2026-10-01
1 | P011.02 | DK | pomp | ijsseldijk | 93 | 8196 KC | welsum | WELSUM 2 | 1985 | pomp | D013009 |  | 3052 |  |  | dP011.01 | nvt | onbekend | gemeente olst-wijhe | aannemer DRK | beton | vierkant | nee | 800 | 1500 |  | modulair | RVS | 2005 | PSZ-445 | 9002 | borrelbuis |  |  |  | 1 | 2026-10-01
1 | P011.03 | DK | ijsseldijk 101 | ijsseldijk | 97 | 8196 KC | welsum | WELSUM 2 | 1985 | pomp | D013225 |  | lowara |  |  | dP011.01 | nvt | onbekend | gemeente olst-wijhe | aannemer DRK | beton | vierkant | nee | 800 | 1500 |  | modulair | RVS | 2005 | PSZ-445 | 9002 | borrelbuis |  |  |  | 1 | 2026-10-01
1 | P011.04 | DK | ijsseldijk 101 | ijsseldijk | 107 | 8196 KD | welsum | WELSUM 2 | 1985 | pomp | D013224 |  | 3052 |  |  | dP011.01 | nvt | onbekend | gemeente olst-wijhe | aannemer DRK | beton | vierkant | nee | 800 | 1500 |  | modulair | RVS | 2005 | PSZ-445 | 9002 | borrelbuis |  |  |  | 1 | 2026-10-01
1 | P011.05 | DK | ijsseldijk 101 | ijsseldijk | 111 | 8196 KD | welsum | WELSUM 2 | 1985 | pomp | D013231 |  | MP3068.170 HT | 1270536 | 2013-05-02 | dP011.01 | nvt | onbekend | gemeente olst-wijhe | aannemer DRK | beton | vierkant | nee | 800 | 1500 |  | modulair | RVS | 2005 | PSZ-445 | 9002 | borrelbuis |  |  |  | 1 | 2026-10-01
1 | P012.01 | CVK | in kast | ijsseldijk | 79 | 8196 KC | welsum | WELSUM 2 | 1985 | cvk | D013675 |  |  |  |  | 871694840002044362 | 54599614 | anker k312 | gemeente olst-wijhe | aannemer DRK | nvt | nvt | nvt | nvt | nvt | nvt | nvt | RVS | 2005 | 2 deurs | 9002 | nvt | nvt |  | nvt | 1 | 2026-10-01
1 | P012.02 | DK | ijsseldijk 79 | erveweg | 25 | 8196 KE | welsum | WELSUM 2 | 1985 | pomp | D013236 |  | 3085 |  |  | dP012.01 | nvt | onbekend | gemeente olst-wijhe | aannemer DRK | beton | vierkant | nee | 800 | 1500 |  | modulair | RVS | 2005 | PSZ-445 | 9002 | borrelbuis |  |  |  | 1 | 2026-10-01
1 | P012.03 | DK | ijsseldijk 79 | zijlweg | 2 | 8196 KK | welsum | WELSUM 2 | 1985 | pomp | D013358 |  | MP3068.170 HT | 1010849 | 2010-11-01 | dP012.01 | nvt | onbekend | gemeente olst-wijhe | aannemer DRK | beton | vierkant | nee | 800 | 1500 |  | modulair | RVS | 2005 | PSZ-445 | 9002 | borrelbuis |  |  |  | 1 | 2026-10-01
1 | P012.04 | DK | ijsseldijk 79 | ijsseldijk | 83 | 8196 KC | welsum | WELSUM 2 | 1985 | pomp | D013363 |  | MP3068.170 HT |  |  | dP012.01 | nvt | onbekend | gemeente olst-wijhe | aannemer DRK | beton | vierkant | nee | 800 | 1500 |  | modulair | RVS | 2005 | PSZ-445 | 9002 | borrelbuis |  | 2014 | hdpe | 1 | 2026-10-01
1 | P012.05 | DK | ijsseldijk 79 | ijsseldijk | 91 | 8196 KC | welsum | WELSUM 2 | 1985 | pomp | D013364 |  | 3052 |  |  | dP012.01 | nvt | onbekend | gemeente olst-wijhe | aannemer DRK | beton | vierkant | nee | 800 | 1500 |  | modulair | RVS | 2005 | PSZ-445 | 9002 | borrelbuis |  | 2014 | hdpe | 1 | 2026-10-01
1 | P012.06 | DK | ijsseldijk 79 | ijsseldijk | 81 | 8196 KC | welsum | WELSUM 2 | 1985 | pomp | D013365 |  | 3052 |  |  | dP012.01 | nvt | onbekend | gemeente olst-wijhe | aannemer DRK | beton | vierkant | nee | 800 | 1500 |  | modulair | RVS | 2005 | PSZ-445 | 9002 | borrelbuis |  | 2014 | hdpe | 1 | 2026-10-01
1 | P012.07 | DK | ijsseldijk 79 | ijsseldijk | 87 | 8196 KC | welsum | WELSUM 2 | 2013 | pomp | onbekend | camping |  |  |  | dP012.01 | nvt | onbekend | gemeente olst-wijhe | aannemer DRK | HDPE | rond | nvt | 800 | 1500 |  | onbekend | RVS |  |  | 6002 | open bel |  |  | HDPE | 1 | 2026-10-01
1 | P013.01 | MK | in kast | reepad | 3 | 8196 KH | welsum | WELSUM 2 | 1985 | cvk + pomp | D013646 |  |  |  | 1 | 871694840002044942 | 54599666 | K312 | gemeente olst-wijhe | aannemer DRK | beton | vierkant | nee | 800 | 1500 |  | modulair | RVS | 2005 | 2 deurs | 9002 | borrelbuis |  |  |  | 1 | 2026-10-01
1 | P013.02 | DK | reepad 3 | erveweg | 10 | 8196 KG | welsum | WELSUM 2 | 1985 | pomp | D013347 |  | 3052 |  |  | dP013.01 | nvt | K312 | gemeente olst-wijhe | aannemer DRK | beton | vierkant | nee | 800 | 1500 |  | modulair | RVS | 2005 | PSZ-445 | 9002 | borrelbuis |  |  |  | 1 | 2026-10-01
1 | P013.03 | DK | reepad 3 | reepad | 1 | 8196 KH | welsum | WELSUM 2 | 1985 | pomp | D013349 |  | MP3068.170 HT | 1140767 | 2011-08-30 | dP013.01 | nvt | K312 | gemeente olst-wijhe | aannemer DRK | beton | vierkant | nee | 800 | 1500 |  | modulair | RVS | 2005 | PSZ-445 | 9002 | borrelbuis |  |  |  | 1 | 2026-10-01
1 | P013.04 | DK | reepad 3 | erveweg | 9a | 8196 KE | welsum | WELSUM 2 | 1985 | pomp | D013350 |  | Loware |  |  | dP013.01 | nvt | onbekend | gemeente olst-wijhe | aannemer DRK | beton | vierkant | nee | 800 | 1500 |  | modulair | RVS | 2005 | PSZ-445 | 9002 | borrelbuis |  | 2014 | hdpe | 1 | 2026-10-01
1 | P013.05 | DK | reepad 3 | reepad | 9 | 8196 KH | welsum | WELSUM 2 | 1985 | pomp | D013233 |  |  |  |  | dP013.01 | nvt | K312 | gemeente olst-wijhe | aannemer DRK | beton | vierkant | nee | 800 | 1500 |  | modulair | RVS | 2005 | PSZ-445 | 9002 | borrelbuis |  |  |  | 1 | 2026-10-01
1 | P014.01 | CVK | in kast | zijlweg | 25 | 8196 KK | welsum | WELSUM 2 | 1985 | cvk | D013645 |  | nvt | nvt | nvt | 871694840002045161 | 54599595 | K312 | gemeente olst-wijhe | aannemer DRK | nvt | nvt | nvt | nvt | nvt | nvt | nvt | RVS | 2005 | 2 deurs | 9002 | nvt | nvt | nvt | nvt | 1 | 2026-10-01
1 | P014.02 | DK | zijlweg 25 | zijlweg | 33 | 8196 KK | welsum | WELSUM 2 | 1985 | pomp | D013359 |  | 3052 |  |  | dP014.01 | nvt | onbekend | gemeente olst-wijhe | aannemer DRK | beton | vierkant | nee | 800 | 1500 |  | modulair | RVS | 2005 | PSZ-445 | 9002 | borrelbuis |  | 2014 | hdpe | 1 | 2026-10-01
1 | P014.03 | DK | zijlweg 25 | zijlweg | 27 | 8196 KK | welsum | WELSUM 2 | 1985 | pomp | D013360 |  |  |  |  | dP014.01 | nvt | onbekend | gemeente olst-wijhe | aannemer DRK | beton | vierkant | nee | 800 | 1500 |  | modulair | RVS | 2005 | PSZ-445 | 9002 | borrelbuis |  | 2014 | hdpe | 1 | 2026-10-01
1 | P014.04 | DK | zijlweg 25 | zijlweg | 5a | 8196 KK | welsum | WELSUM 2 | 1985 | pomp | D013239 |  | 3085 |  |  | dP014.01 | nvt | onbekend | gemeente olst-wijhe | aannemer DRK | beton | vierkant | nee | 800 | 1500 |  | modulair | RVS | 2005 | PSZ-445 | 9002 | borrelbuis |  |  |  | 1 | 2026-10-01
1 | P014.05 | DK | zijlweg 25 | ijsseldijk | 65 | 8196 KC | welsum | WELSUM 2 | 1985 | pomp | D013238 |  | 3052 |  |  | dP014.01 | nvt | onbekend | gemeente olst-wijhe | aannemer DRK | beton | vierkant | nee | 800 | 1500 |  | modulair | RVS | 2005 | PSZ-445 | 9002 | borrelbuis |  | 2014 | hdpe | 1 | 2026-10-01
1 | P014.06 | DK | zijlweg 25 | ijsseldijk | 69 | 8196 KC | welsum | WELSUM 2 | 1985 | pomp | D013240 |  |  |  |  | dP014.01 | nvt | onbekend | gemeente olst-wijhe | aannemer DRK | beton | vierkant | nee | 800 | 1500 |  | modulair | RVS | 2005 | PSZ-445 | 9002 | borrelbuis |  | 2014 | hdpe | 1 | 2026-10-01
1 | P014.07 | DK | zijlweg 25 | ijsseldijk | 77 | 8196 KC | welsum | WELSUM 2 | 1985 | pomp | D013361 |  | 3085 |  |  | dP014.01 | nvt | onbekend | gemeente olst-wijhe | aannemer DRK | beton | vierkant | nee | 800 | 1500 |  | modulair | RVS | 2005 | PSZ-445 | 9002 | borrelbuis |  |  |  | 1 | 2026-10-01
1 | P016.01 | ZK | in kast | ijsseldijk | 8 | 8196 KD | welsum | WELSUM 2 | 2004 | cvk + pomp | D020521 |  |  |  |  | 871694840030599858 | 38527044 | RONIS BC 1374 | gemeente olst-wijhe | aannemer DRK | HDPE | rond | nvt | 800 | 1500 |  | onbekend | RVS | 2004 |  | 6002 | open bel |  |  | HDPE | 1 | 2026-10-01
1 | P017.01 | ZK | in kast | ijsseldijk | 115 | 8196 KD | welsum | WELSUM 2 | 2004 | cvk + pomp | D010572 |  |  |  |  | 871694840030599865 | 42303929 | Yale YA13 B | gemeente olst-wijhe | aannemer DRK | HDPE | rond | nvt | 800 | 1500 |  | onbekend | RVS | 2004 |  | 6002 | open bel |  |  | HDPE | 1 | 2026-10-01
1 | P018.01 | CVK | in kast | kloosterhoekweg | 1 | 8196 KM | welsum | WELSUM 2 | 1985 | cvk | D013640 |  | nvt | nvt | nvt | 871694840002045253 | 54599914 | K312 | gemeente olst-wijhe | aannemer DRK | nvt | nvt | nvt | nvt | nvt | nvt | nvt | RVS | 2005 | 2 deurs | 9002 | nvt | nvt | nvt | nvt | 1 | 2026-10-01
1 | P018.02 | DK | kloosterhwg 1 | ijsseldijk | 33 | 8196 KA | welsum | WELSUM 2 | 1985 | pomp | D013203 |  | MP3068.170 HT | 1080297 | 2011-04-07 | dP018.01 | nvt | onbekend | gemeente olst-wijhe | aannemer DRK | beton | vierkant | nee | 800 | 1500 |  | modulair | RVS | 2005 | PSZ-445 | 9002 | borrelbuis |  |  |  | 1 | 2026-10-01
1 | P018.03 | DK | kloosterhwg 1 | vossenweg | 1 | 8196 KN | welsum | WELSUM 2 | 1985 | pomp | D013204 |  | 3052 |  |  | dP018.01 | nvt | onbekend | gemeente olst-wijhe | aannemer DRK | beton | vierkant | nee | 800 | 1500 |  | modulair | RVS | 2005 | PSZ-445 | 9002 | borrelbuis |  |  |  | 1 | 2026-10-01
1 | P018.04 | DK | kloosterhwg 1 | kloosterhoekweg | 3 | 8196 KM | welsum | WELSUM 2 | 1985 | pomp | D013205 |  | 3052 |  |  | dP018.01 | nvt | onbekend | gemeente olst-wijhe | aannemer DRK | beton | vierkant | nee | 800 | 1500 |  | modulair | RVS | 2005 | PSZ-445 | 9002 | borrelbuis |  |  |  | 1 | 2026-10-01
1 | P018.05 | DK | kloosterhwg 1 | kloosterhoekweg | 6 | 8196 KM | welsum | WELSUM 2 | 1985 | pomp | D013206 |  | 3052 |  |  | dP018.01 | nvt | onbekend | gemeente olst-wijhe | aannemer DRK | beton | vierkant | nee | 800 | 1500 |  | modulair | RVS | 2005 | PSZ-445 | 9002 | borrelbuis |  |  |  | 1 | 2026-10-01
1 | P018.06 | DK | kloosterhwg 1 | ijsseldijk | 43 | 8196 KB | welsum | WELSUM 2 | 1985 | pomp | D013202 |  | 3085 |  |  | dP018.01 | nvt | onbekend | gemeente olst-wijhe | aannemer DRK | beton | vierkant | nee | 800 | 1500 |  | modulair | RVS | 2005 | PSZ-445 | 9002 | borrelbuis |  |  |  | 1 | 2026-10-01
1 | P018.07 | DK | kloosterhwg 1 | ijsseldijk | 37 | 8196 KB | welsum | WELSUM 2 | 1985 | pomp | D013201 |  | 3085 |  |  | dP018.01 | nvt | onbekend | gemeente olst-wijhe | aannemer DRK | beton | vierkant | nee | 800 | 1500 |  | modulair | RVS | 2005 | PSZ-445 | 9002 | borrelbuis |  |  |  | 1 | 2026-10-01
1 | P020.01 | MK | in kast | veldweg | 1 | 8196 KS | welsum | WELSUM 2 | 1985 | cvk + pomp | D013642 |  | 3052 |  |  | 871694840002045598 | 54599601 | k312 | gemeente olst-wijhe | aannemer DRK | beton | vierkant | nee | 800 | 1500 |  | modulair | RVS | 2005 | 2 deurs | 9002 | borrelbuis |  |  |  | 1 | 2026-10-01
1 | P020.02 | DK | veldweg 1 | grapendaalseweg | 3 | 8196 KT | welsum | WELSUM 2 | 1985 | pomp | D013226 |  | lowara |  |  | dP020.01 | nvt | onbekend | gemeente olst-wijhe | aannemer DRK | beton | vierkant | nee | 800 | 1500 |  | modulair | RVS | 2005 | PSZ-445 | 9002 | borrelbuis |  | 2014 | hdpe | 1 | 2026-10-01
1 | P020.03 | DK | veldweg 1 | grapendaalseweg | 5 | 8196 KT | welsum | WELSUM 2 | 1985 | pomp | D013227 |  | 3052 |  |  | dP020.01 | nvt | onbekend | gemeente olst-wijhe | aannemer DRK | beton | vierkant | nee | 800 | 1500 |  | modulair | RVS | 2005 | PSZ-445 | 9002 | borrelbuis |  |  |  | 1 | 2026-10-01
1 | P020.04 | DK | veldweg 1 | veldweg | 5 | 8196 KS | welsum | WELSUM 2 | 1985 | pomp | D013340 |  | 3052 |  |  | dP020.01 | nvt | onbekend | gemeente olst-wijhe | aannemer DRK | beton | vierkant | nee | 800 | 1500 |  | modulair | RVS | 2005 | PSZ-445 | 9002 | borrelbuis |  |  |  | 1 | 2026-10-01
1 | P020.05 | DK | veldweg 1 | veldweg | 2 | 8196 KS | welsum | WELSUM 2 | 1985 | pomp | D013341 |  | 3052 |  |  | dP020.01 | nvt | onbekend | gemeente olst-wijhe | aannemer DRK | beton | vierkant | nee | 800 | 1500 |  | modulair | RVS | 2005 | PSZ-445 | 9002 | borrelbuis |  |  |  | 1 | 2026-10-01
1 | P020.06 | DK | veldweg 1 | ijsseldijk | 19 | 8196 KA | welsum | WELSUM 2 | 1985 | pomp | D013228 |  | 3085 |  |  | dP020.01 | nvt | onbekend | gemeente olst-wijhe | aannemer DRK | beton | vierkant | nee | 800 | 1500 |  | modulair | RVS | 2005 | PSZ-445 | 9002 | borrelbuis |  |  |  | 1 | 2026-10-01
1 | P030.01 | MK | in kast | marledijk | 17 | 8198 KP | marle | HEERDE 1 | 2004 | cvk + pomp | D014054 |  |  |  |  | 871687110000431472 | 40211886 | onbekend | gemeente olst-wijhe | aannemer DRK | [6 empty] | fgc | RVS | 2004 | [5 empty] | HDPE | 1 | 2026-10-01
1 | P030.02 | DK | marledijk 17 | marledijk | 1 | 8198 KP | marle | HEERDE 1 | 2004 | pomp | D018940 |  |  |  |  | dP030.01 | nvt | onbekend | gemeente olst-wijhe | aannemer DRK | [6 empty] | fgc | RVS | 2004 | PSZ-445 |  |  |  |  | HDPE | 1 | 2026-10-01
1 | P030.03 | DK | marledijk 17 | marledijk | 7 | 8198 KP | marle | HEERDE 1 | 2004 | pomp | D020522 |  |  |  |  | dP030.01 | nvt | onbekend | gemeente olst-wijhe | aannemer DRK | [6 empty] | fgc | RVS | 2004 | PSZ-445 |  |  |  |  | HDPE | 1 | 2026-10-01
1 | P031.01 | MK | in kast | marledijk | 23 | 8198 KP | marle | HEERDE 1 | 2004 | cvk + pomp | D020523 |  |  |  |  | 871687110000431489 | 40211887 | onbekend | gemeente olst-wijhe | aannemer DRK | [6 empty] | fgc | RVS | 2004 | [5 empty] | HDPE | 1 | 2026-10-01
1 | P031.02 | DK | marledijk 23 | marledijk | 21 | 8198 KP | marle | HEERDE 1 | 2004 | pomp | D010571 |  |  |  |  | dP031.01 | nvt | onbekend | gemeente olst-wijhe | aannemer DRK | [6 empty] | fgc | RVS | 2004 | PSZ-445 |  |  |  |  | HDPE | 1 | 2026-10-01
1 | P031.03 | DK | marledijk 23 | marledijk | 25 | 8198 KP | marle | HEERDE 1 | 2004 | pomp | onbekend |  |  |  |  | dP031.01 | nvt | onbekend | gemeente olst-wijhe | aannemer DRK | [6 empty] | fgc | RVS | 2004 | PSZ-445 |  |  |  |  | HDPE | 1 | 2026-10-01
1 | P032.01 | MK | in kast | marledijk | 29 | 8198 KP | marle | HEERDE 1 | 2004 | cvk + pomp | D011910 |  | MP3068.170 HT | 1370350 | 2013-11-20 | 871687110000431496 | 40190730 | onbekend | gemeente olst-wijhe | aannemer DRK | [6 empty] | fgc | RVS | 2004 | [5 empty] | HDPE | 1 | 2026-10-01
1 | P032.02 | DK | marledijk 29 | marledijk | 2 | 8198 KP | marle | HEERDE 1 | 2004 | pomp | D020524 |  | MP3068.170 HT | 1370372 | 2014-01-10 | dP032.01 | nvt | onbekend | gemeente olst-wijhe | aannemer DRK | [6 empty] | fgc | RVS | 2004 | PSZ-445 |  |  |  |  | HDPE | 1 | 2026-10-01
1 | P032.03 | DK | marledijk 29 | marledijk | 27 | 8198 KP | marle | HEERDE 1 | 2004 | pomp | D010574 |  |  |  |  | dP032.01 | nvt | onbekend | gemeente olst-wijhe | aannemer DRK | [6 empty] | fgc | RVS | 2004 | PSZ-445 |  |  |  |  | HDPE | 1 | 2026-10-01
1 | P032.04 | DK | marledijk 29 | marledijk | 31 | 8198 KP | marle | HEERDE 1 | 2004 | pomp | D010566 |  |  |  |  | dP032.01 | nvt | onbekend | gemeente olst-wijhe | aannemer DRK | [6 empty] | fgc | RVS | 2004 | PSZ-445 |  |  |  |  | HDPE | 1 | 2026-10-01
1 | P033.05 | DK | onbekend | marledijk | 31a | 8198 KP | marle | HEERDE 2 | 2004 | pomp | D010575 |  |  |  |  | d Wervershoek Heerde | nvt | onbekend | gemeente olst-wijhe | aannemer DRK | [6 empty] | fgc | RVS | 2004 | PSZ-445 |  |  |  |  | HDPE | 1 | 2026-10-01
1 | P034.01 | ZK | in kast | hondenhoekseweg | 6 |  | marle | HEERDE 3 | 2004 | cvk + pomp | D021263 |  |  |  |  | uit woning | nvt | onbekend | gemeente olst-wijhe | aannemer DRK | [6 empty] | fgc | RVS | 2004 | [5 empty] | HDPE | 1 | 2026-10-01
1 | P035.01 | ZK | in kast | weerdhofweg | 2 | 8196 KS | marle | HEERDE 1 | 2007 | cvk + pomp | onbekend |  |  |  |  | 871687110001069834 | 4032381 | onbekend | gemeente olst-wijhe | aannemer DRK | [6 empty] | fgc | RVS | 2007 | [5 empty] | HDPE | 1 | 2026-10-01
1 | P040.01 | ZK | in kast | raalterweg | 6 | 8131 SC | wijhe | BOERHAAR 1 | 2003 | cvk + pomp | D020730 |  | MP3068.170 HT | 1330135 | 2013-08-22 | 871694840030618672 | 5361219 | onbekend | gemeente olst-wijhe | aannemer DRK | HDPE | rond | nvt | 800 | 1500 | weegels | fgc | RVS | 2003 | RL-800 | 6002 | open bel | 252 |  | HDPE | 1 | 2028-10-01
1 | P041.01 | MK | in kast | boerhaar | 5 | 8131 ST | wijhe | BOERHAAR 2 | 2003 | cvk + pomp | D020673 |  | CP3057HT |  |  | 871694840030403452 | 85022492 | Yale YA13 B | gemeente olst-wijhe | aannemer DRK | HDPE | rond | nvt | 800 | 1500 | weegels | fgc | RVS | 2003 | RL-800 | 6002 | open bel | 252 |  | HDPE | 1 | 2028-10-01
1 | P041.02 | DK | boerhaar 5 | boerhaar | 1 | 8131 ST | wijhe | BOERHAAR 2 | 2003 | pomp | D017088 |  | MP3068.170 HT |  |  | dP041.01 | nvt | eurolocks 92248 | gemeente olst-wijhe | aannemer DRK | HDPE | rond | nvt | 800 | 1500 | weegels | fgc | RVS | 2003 | PSZ-445 | 6002 | open bel | 252 |  | HDPE | 1 | 2028-10-01
1 | P041.03 | DK | boerhaar 5 | boerhaar | 3 | 8131 ST | wijhe | BOERHAAR 2 | 2003 | pomp | D012898 |  | MP3068.170 HT |  |  | dP041.01 | nvt | eurolocks 92248 | gemeente olst-wijhe | aannemer DRK | HDPE | rond | nvt | 800 | 1500 | weegels | fgc | RVS | 2003 | PSZ-445 | 6002 | open bel | 252 |  | HDPE | 1 | 2028-10-01
1 | P041.04 | DK | boerhaar 5 | boerhaar | 7a | 8131 ST | wijhe | BOERHAAR 2 | 2003 | pomp | D020674 |  | MP3068.170 HT |  |  | dP041.01 | nvt | eurolocks 92248 | gemeente olst-wijhe | aannemer DRK | HDPE | rond | nvt | 800 | 1500 | weegels | fgc | RVS | 2003 | PSZ-445 | 6002 | open bel | 252 |  | HDPE | 1 | 2028-10-01
1 | P042.02 | DK | boerhaar 2 | boerhaar | 2 | 8131 SW | wijhe | BOERHAAR 2 | 2003 | pomp | D013274 |  | CP3057HT |  |  | dG024.01 | nvt | eurolocks 92248 | gemeente olst-wijhe | aannemer DRK | HDPE | rond | nvt | 800 | 1500 | weegels | fgc | RVS | 2003 | PSZ-445 | 6002 | open bel | 252 |  | HDPE | 1 | 2028-10-01
1 | P043.01 | ZK | in kast | boerhaar | 53 | 8131 SV | wijhe | BOERHAAR 2 | 2003 | cvk + pomp | D020675 |  | CP3057HT |  |  | 871694840030342652 | 85021813 | onbekend | gemeente olst-wijhe | aannemer DRK | HDPE | rond | nvt | 800 | 1500 | weegels | fgc | RVS | 2003 | RL-800 | 6002 | open bel | 252 |  | HDPE | 1 | 2028-10-01
1 | P050.01 | MK | in kast | raalterweg | 5 | 8131 SB | wijhe | RLTRWEG 1 | 2003 | cvk + pomp | D020639 |  | CP3057HT |  |  | 871694840030403483 | 85022473 | Yale YA13 B | gemeente olst-wijhe | aannemer DRK | HDPE | rond | nvt | 800 | 1500 | weegels | fgc | RVS | 2003 | RL-800 | 6002 | open bel | 252 |  | HDPE | 1 | 2024-10-01
1 | P050.02 | DK | raalterweg 5 | raalterweg | 3 | 8131 SB | wijhe | RLTRWEG 1 | 2003 | pomp | D020638 |  | MP3068.170 HT | 866428 | 2009-02-26 | dP050.01 | nvt | eurolocks 92248 | gemeente olst-wijhe | aannemer DRK | HDPE | rond | nvt | 800 | 1500 | weegels | fgc | RVS | 2003 | PSZ-445 | 6002 | open bel | 252 |  | HDPE | 1 | 2024-10-01
1 | P050.03 | DK | raalterweg 5 | raalterweg | 7 | 8131 SB | wijhe | RLTRWEG 1 | 2003 | pomp | D015014 |  | MP3068.170 HT | 1370371 | 2014-05-17 | dP050.01 | nvt | eurolocks 92248 | gemeente olst-wijhe | aannemer DRK | HDPE | rond | nvt | 800 | 1500 | weegels | fgc | RVS | 2003 | PSZ-445 | 6002 | open bel | 252 |  | HDPE | 1 | 2024-10-01
1 | P051.01 | MK | in kast | raalterweg | 10 | 8131 SC | wijhe | RLTRWEG 1 | 2003 | cvk + pomp | D020631 |  | MP3068.170 HT |  |  | 871694840030528605 | 85027381 | onbekend | gemeente olst-wijhe | aannemer DRK | HDPE | rond | nvt | 800 | 1500 | weegels | fgc | RVS | 2003 | RL-800 | 6002 | open bel | 210 |  | HDPE | 1 | 2024-10-01
1 | P051.02 | DK | raalterweg 10 | raalterweg | 13 | 8131 SB | wijhe | RLTRWEG 1 | 2003 | pomp | D020629 |  | MP3068.170 HT |  |  | dP051.01 | nvt | eurolocks 92248 | gemeente olst-wijhe | aannemer DRK | HDPE | rond | nvt | 800 | 1500 | weegels | fgc | RVS | 2003 | PSZ-445 | 6002 | open bel | 210 |  | HDPE | 1 | 2024-10-01
1 | P051.03 | DK | raalterweg 10 | raalterweg | 15 | 8131 SB | wijhe | RLTRWEG 1 | 2003 | pomp | D020628 |  | MP3068.170 HT |  |  | dP051.01 | nvt | eurolocks 92248 | gemeente olst-wijhe | aannemer DRK | HDPE | rond | nvt | 800 | 1500 | weegels | fgc | RVS | 2003 | PSZ-445 | 6002 | open bel | 210 |  | HDPE | 1 | 2024-10-01
1 | P051.04 | DK | raalterweg 10 | raalterweg | 17 | 8131 SB | wijhe | RLTRWEG 1 | 2003 | pomp | D020627 |  | MP3068.170 HT |  |  | dP051.01 | nvt | eurolocks 92248 | gemeente olst-wijhe | aannemer DRK | HDPE | rond | nvt | 800 | 1500 | weegels | fgc | RVS | 2003 | PSZ-445 | 6002 | open bel | 210 |  | HDPE | 1 | 2024-10-01
1 | P052.01 | MK | in kast | raalterweg | 18 | 8131 SC | wijhe | RLTRWEG 1 | 2004 | cvk + pomp | D020634 |  |  |  |  | 871694840030528612 | 85991940 | onbekend | gemeente olst-wijhe | aannemer DRK | HDPE | rond | nvt | 800 | 1500 | weegels | fgc | RVS | 2004 |  | 6002 | open bel |  |  | HDPE | 1 | 2024-10-01
1 | P052.02 | DK | raalterweg 18 | raalterweg | 14 | 8131 SC | wijhe | RLTRWEG 1 | 2004 | pomp | D020632 |  |  |  |  | dP052.01 | nvt | onbekend | gemeente olst-wijhe | aannemer DRK | HDPE | rond | nvt | 800 | 1500 | weegels | fgc | RVS | 2004 | PSZ-445 | 6002 | open bel |  |  | HDPE | 1 | 2024-10-01
1 | P052.03 | DK | raalterweg 18 | raalterweg | 16 | 8131 SC | wijhe | RLTRWEG 1 | 2004 | pomp | D020633 |  |  |  |  | dP052.01 | nvt | onbekend | gemeente olst-wijhe | aannemer DRK | HDPE | rond | nvt | 800 | 1500 | weegels | fgc | RVS | 2004 | PSZ-445 | 6002 | open bel |  |  | HDPE | 1 | 2024-10-01
1 | P052.04 | DK | raalterweg 18 | raalterweg | 20 | 8131 SC | wijhe | RLTRWEG 1 | 2004 | pomp | D020635 |  |  |  |  | dP052.01 | nvt | onbekend | gemeente olst-wijhe | aannemer DRK | HDPE | rond | nvt | 800 | 1500 | weegels | fgc | RVS | 2004 | PSZ-445 | 6002 | open bel |  |  | HDPE | 1 | 2024-10-01
1 | P052.05 | DK | raalterweg 18 | raalterweg | 21 | 8131 SB | wijhe | RLTRWEG 1 | 2004 | pomp | D020626 |  |  |  |  | dP052.01 | nvt | onbekend | gemeente olst-wijhe | aannemer DRK | HDPE | rond | nvt | 800 | 1500 | weegels | fgc | RVS | 2004 | PSZ-445 | 6002 | open bel |  |  | HDPE | 1 | 2024-10-01
1 | P053.01 | CVK | in kast | raalterweg | 22 | 8131 SC | wijhe | RLTRWEG 1 | 2004 | cvk | D020624 |  | nvt | nvt | nvt | 871694840030528636 | 85985471 | onbekend | gemeente olst-wijhe | aannemer DRK | nvt | nvt | nvt | nvt | nvt | nvt | nvt | RVS | 2004 |  |  | nvt | nvt | nvt | nvt | 1 | 2024-10-01
1 | P053.02 | DK | raalterweg 22 | raalterweg | 24 | 8131 SC | wijhe | RLTRWEG 1 | 2004 | pomp | D017096 |  |  |  |  | dP053.01 | nvt | onbekend | gemeente olst-wijhe | aannemer DRK | HDPE | rond | nvt | 800 | 1500 | weegels | fgc | RVS | 2004 | PSZ-445 | 6002 | open bel |  |  | HDPE | 1 | 2024-10-01
1 | P053.03 | DK | raalterweg 22 | raalterweg | 23 | 8131 SB | wijhe | RLTRWEG 1 | 2004 | pomp | D014080 |  |  |  |  | dP053.01 | nvt | onbekend | gemeente olst-wijhe | aannemer DRK | HDPE | rond | nvt | 800 | 1500 | weegels | fgc | RVS | 2004 | PSZ-445 | 6002 | open bel |  |  | HDPE | 1 | 2024-10-01
1 | P053.04 | DK | raalterweg 22 | raalterweg | 25 | 8131 SB | wijhe | RLTRWEG 1 | 2004 | pomp | D020625 |  |  |  |  | dP053.01 | nvt | onbekend | gemeente olst-wijhe | aannemer DRK | HDPE | rond | nvt | 800 | 1500 | weegels | fgc | RVS | 2004 | PSZ-445 | 6002 | open bel |  |  | HDPE | 1 | 2024-10-01
1 | P053.05 | DK | raalterweg 22 | raalterweg | 27 | 8131 SB | wijhe | RLTRWEG 1 | 2004 | pomp | D020623 |  |  |  |  | dP053.01 | nvt | onbekend | gemeente olst-wijhe | aannemer DRK | HDPE | rond | nvt | 800 | 1500 | weegels | fgc | RVS | 2004 | PSZ-445 | 6002 | open bel |  |  | HDPE | 1 | 2024-10-01
1 | P053.06 | DK | raalterweg 22 | raalterweg | 26 | 8131 SC | wijhe | RLTRWEG 1 | 2004 | pomp | D021351 |  |  |  |  | dP053.01 | nvt | onbekend | gemeente olst-wijhe | aannemer DRK | HDPE | rond | nvt | 800 | 1500 | weegels | fgc | RVS | 2004 | PSZ-445 | 6002 | open bel |  |  | HDPE | 1 | 2024-10-01
1 | P053.07 | DK | raalterweg 22 | elshofweg | 3 | 8131 RS | wijhe | RLTRWEG 1 | 2004 | pomp | D017190 |  |  |  |  | dP053.01 | nvt | onbekend | gemeente olst-wijhe | aannemer DRK | HDPE | rond | nvt | 800 | 1500 | weegels | fgc | RVS | 2004 | PSZ-445 | 6002 | open bel |  |  | HDPE | 1 | 2024-10-01
1 | P053.08 | DK | raalterweg 22 | de wesenberg | 2 | 8131 TH | wijhe | RLTRWEG 1 | 2004 | pomp | D020622 |  |  |  |  | dP053.01 | nvt | onbekend | gemeente olst-wijhe | aannemer DRK | HDPE | rond | nvt | 800 | 1500 | weegels | fgc | RVS | 2004 | PSZ-445 | 6002 | open bel |  |  | HDPE | 1 | 2024-10-01
1 | P054.01 | MK | in kast | raalterweg | 39 | 8131 SB | wijhe | RLTRWEG 1 | 2004 | cvk + pomp | D020618 |  |  |  |  | 871694840030528599 | 85015427 | onbekend | gemeente olst-wijhe | aannemer DRK | HDPE | rond | nvt | 800 | 1500 | weegels | fgc | RVS | 2004 |  | 6002 | open bel |  |  | HDPE | 1 | 2024-10-01
1 | P054.02 | DK | raalterweg 39 | raalterweg | 28 | 8131 SC | wijhe | RLTRWEG 1 | 2004 | pomp | D020636 |  |  |  |  | dP054.01 | nvt | onbekend | gemeente olst-wijhe | aannemer DRK | HDPE | rond | nvt | 800 | 1500 | weegels | fgc | RVS | 2004 | PSZ-445 | 6002 | open bel |  |  | HDPE | 1 | 2024-10-01
1 | P054.03 | DK | raalterweg 39 | raalterweg | 29 | 8131 SB | wijhe | RLTRWEG 1 | 2004 | pomp | D020621 |  |  |  |  | dP054.01 | nvt | onbekend | gemeente olst-wijhe | aannemer DRK | HDPE | rond | nvt | 800 | 1500 | weegels | fgc | RVS | 2004 | PSZ-445 | 6002 | open bel |  |  | HDPE | 1 | 2024-10-01
1 | P054.04 | DK | raalterweg 39 | raalterweg | 33 | 8131 SB | wijhe | RLTRWEG 1 | 2004 | pomp | D020620 |  |  |  |  | dP054.01 | nvt | onbekend | gemeente olst-wijhe | aannemer DRK | HDPE | rond | nvt | 800 | 1500 | weegels | fgc | RVS | 2004 | PSZ-445 | 6002 | open bel |  |  | HDPE | 1 | 2024-10-01
1 | P054.05 | DK | raalterweg 39 | raalterweg | 35 | 8131 SB | wijhe | RLTRWEG 1 | 2004 | pomp | D020619 |  |  |  |  | dP054.01 | nvt | onbekend | gemeente olst-wijhe | aannemer DRK | HDPE | rond | nvt | 800 | 1500 | weegels | fgc | RVS | 2004 | PSZ-445 | 6002 | open bel |  |  | HDPE | 1 | 2024-10-01
1 | P054.06 | DK | raalterweg 39 | raalterweg | 45 | 8131 SB | wijhe | RLTRWEG 1 | 2004 | pomp | D020617 |  |  |  |  | dP054.01 | nvt | onbekend | gemeente olst-wijhe | aannemer DRK | HDPE | rond | nvt | 800 | 1500 | weegels | fgc | RVS | 2004 | PSZ-445 | 6002 | open bel |  |  | HDPE | 1 | 2024-10-01
1 | P054.07 | DK | onbekend | raalterweg | 47 | 8131 SB | wijhe | RLTRWEG 1 | 2004 | pomp | D020616 |  |  |  |  | dP054.01 | nvt | onbekend | gemeente olst-wijhe | aannemer DRK | HDPE | rond | nvt | 800 | 1500 | weegels | fgc | RVS | 2004 | PSZ-445 | 6002 | open bel |  |  | HDPE | 1 | 2024-10-01
1 | P055.01 | MK | in kast | elshofweg | 5 | 8131 RS | wijhe | RLTRWEG 1 | 2004 | cvk + pomp | D020579 |  |  |  |  | 871694840030528568 | 85001714 | onbekend | gemeente olst-wijhe | aannemer DRK | HDPE | rond | nvt | 800 | 1500 | weegels | fgc | RVS | 2004 |  | 6002 | open bel |  |  | HDPE | 1 | 2024-10-01
1 | P055.02 | DK | elshofweg 5 | elshofweg | 2 | 8131 RS | wijhe | RLTRWEG 1 | 2004 | pomp | D020578 |  |  |  |  | dP055.01 | nvt | onbekend | gemeente olst-wijhe | aannemer DRK | HDPE | rond | nvt | 800 | 1500 | weegels | fgc | RVS | 2004 | PSZ-445 | 6002 | open bel |  |  | HDPE | 1 | 2024-10-01
1 | P055.03 | DK | elshofweg 5 | elshofweg | 4 | 8131 RS | wijhe | RLTRWEG 1 | 2004 | pomp | D020576 |  | MP3068.170 HT | 1221247 | 2012-03-15 | dP055.01 | nvt | onbekend | gemeente olst-wijhe | aannemer DRK | HDPE | rond | nvt | 800 | 1500 | weegels | fgc | RVS | 2004 | PSZ-445 | 6002 | open bel |  |  | HDPE | 1 | 2024-10-01
1 | P055.04 | DK | elshofweg 5 | elshofweg | 6 | 8131 RS | wijhe | RLTRWEG 1 | 2004 | pomp | D020577 |  |  |  |  | dP055.01 | nvt | onbekend | gemeente olst-wijhe | aannemer DRK | HDPE | rond | nvt | 800 | 1500 | weegels | fgc | RVS | 2004 | PSZ-445 | 6002 | open bel |  |  | HDPE | 1 | 2024-10-01
1 | P055.05 | DK | elshofweg 5 | elshofweg | 7 | 8131 RS | wijhe | RLTRWEG 1 | 2004 | pomp | D020610 |  |  |  |  | dP055.01 | nvt | onbekend | gemeente olst-wijhe | aannemer DRK | HDPE | rond | nvt | 800 | 1500 | weegels | fgc | RVS | 2004 | PSZ-445 | 6002 | open bel |  |  | HDPE | 1 | 2024-10-01
1 | P056.01 | MK | in kast | leugenhorst | 5a | 8131 RX | wijhe | RLTRWEG 1 | 2004 | cvk + pomp | D020660 |  |  |  |  | 871694840030528582 | 85027896 | onbekend | gemeente olst-wijhe | aannemer DRK | HDPE | rond | nvt | 800 | 1500 | weegels | fgc | RVS | 2004 |  | 6002 | open bel |  |  | HDPE | 1 | 2024-10-01
1 | P056.02 | DK | leugenhorst 5 | leugenhorst | 1 | 8131 RX | wijhe | RLTRWEG 1 | 2004 | pomp | D020663 |  |  |  |  | dP056.01 | nvt | onbekend | gemeente olst-wijhe | aannemer DRK | HDPE | rond | nvt | 800 | 1500 | weegels | fgc | RVS | 2004 | PSZ-445 | 6002 | open bel |  |  | HDPE | 1 | 2024-10-01
1 | P056.03 | DK | leugenhorst 5 | leugenhorst | 2 | 8131 RX | wijhe | RLTRWEG 1 | 2004 | pomp | D020659 |  |  |  |  | dP056.01 | nvt | onbekend | gemeente olst-wijhe | aannemer DRK | HDPE | rond | nvt | 800 | 1500 | weegels | fgc | RVS | 2004 | PSZ-445 | 6002 | open bel |  |  | HDPE | 1 | 2024-10-01
1 | P056.04 | DK | leugenhorst 5 | leugenhorst | 7 | 8131 RX | wijhe | RLTRWEG 1 | 2004 | pomp | D020662 |  |  |  |  | dP056.01 | nvt | onbekend | gemeente olst-wijhe | aannemer DRK | HDPE | rond | nvt | 800 | 1500 | weegels | fgc | RVS | 2004 | PSZ-445 | 6002 | open bel |  |  | HDPE | 1 | 2024-10-01
1 | P056.05 | DK | leugenhorst 5 | leugenhorst | 8 | 8131 RX | wijhe | RLTRWEG 1 | 2004 | pomp | D020661 |  |  |  |  | dP056.01 | nvt | onbekend | gemeente olst-wijhe | aannemer DRK | HDPE | rond | nvt | 800 | 1500 | weegels | fgc | RVS | 2004 | PSZ-445 | 6002 | open bel |  |  | HDPE | 1 | 2024-10-01
1 | P056.06 | DK | leugenh 5 | daslever | 6 | 8131 RW | wijhe | RLTRWEG 1 | 2004 | pomp | D020611 |  |  |  |  | dP056.01 | nvt | onbekend | gemeente olst-wijhe | aannemer DRK | HDPE | rond | nvt | 800 | 1500 | weegels | fgc | RVS | 2004 | PSZ-445 | 6002 | open bel |  |  | HDPE | 1 | 2024-10-01
1 | P057.01 | MK | in kast | hamelweg | 6 | 8131 RV | wijhe | RLTRWEG 3 | 2004 | cvk + pomp | D020715 |  |  |  |  | 871694840030415653 | 85928570 | onbekend | gemeente olst-wijhe | aannemer DRK | HDPE | rond | nvt | 800 | 1500 | weegels | fgc | RVS | 2004 |  | 6002 | open bel |  |  | HDPE | 1 | 2024-10-01
1 | P057.02 | DK | hamelweg 6 | raalterweg | 11 | 8131 SB | wijhe | RLTRWEG 3 | 2004 | pomp | D020630 |  |  |  |  | dP057.01 | nvt | onbekend | gemeente olst-wijhe | aannemer DRK | HDPE | rond | nvt | 800 | 1500 | weegels | fgc | RVS | 2004 | PSZ-445 | 6002 | open bel |  |  | HDPE | 1 | 2024-10-01
1 | P058.01 | MK | in kast | hamelweg | 12 | 8131 RV | wijhe | RLTRWEG 3 | 2004 | cvk + pomp | D020700 |  |  |  |  | 871694840030415646 | 85005694 | onbekend | gemeente olst-wijhe | aannemer DRK | HDPE | rond | nvt | 800 | 1500 | weegels | fgc | RVS | 2004 |  | 6002 | open bel |  |  | HDPE | 1 | 2024-10-01
1 | P058.02 | DK | hamelweg 12 | hamelweg | 8 | 8131 RV | wijhe | RLTRWEG 3 | 2004 | pomp | D020716 |  |  |  |  | dP058.01 | nvt | onbekend | gemeente olst-wijhe | aannemer DRK | HDPE | rond | nvt | 800 | 1500 | weegels | fgc | RVS | 2004 | PSZ-445 | 6002 | open bel |  |  | HDPE | 1 | 2024-10-01
1 | P058.03 | DK | hamelweg 12 | hamelweg | 10 | 8131 RV | wijhe | RLTRWEG 3 | 2004 | pomp | D020717 |  |  |  |  | dP058.01 | nvt | onbekend | gemeente olst-wijhe | aannemer DRK | HDPE | rond | nvt | 800 | 1500 | weegels | fgc | RVS | 2004 | PSZ-445 | 6002 | open bel |  |  | HDPE | 1 | 2024-10-01
1 | P058.04 | DK | hamelweg 12 | hamelweg | 14 | 8131 RV | wijhe | RLTRWEG 3 | 2004 | pomp | D020701 |  |  |  |  | dP058.01 | nvt | onbekend | gemeente olst-wijhe | aannemer DRK | HDPE | rond | nvt | 800 | 1500 | weegels | fgc | RVS | 2004 | PSZ-445 | 6002 | open bel |  |  | HDPE | 1 | 2024-10-01
1 | P058.05 | DK | hamelweg 12 | daslever | 2 | 8131 RW | wijhe | RLTRWEG 3 | 2004 | pomp | D020612 |  |  |  |  | dP058.01 | nvt | onbekend | gemeente olst-wijhe | aannemer DRK | HDPE | rond | nvt | 800 | 1500 | weegels | fgc | RVS | 2004 | PSZ-445 | 6002 | open bel |  |  | HDPE | 1 | 2024-10-01
1 | P058.06 | DK | onbekend | onder de gelder | 4 | 8131 SG | wijhe | RLTRWEG 3 | 2004 | pomp | D020710 |  | MP3068.170 HT | 1350336 | 2013-10-14 | dP058.01 | nvt | onbekend | gemeente olst-wijhe | aannemer DRK | HDPE | rond | nvt | 800 | 1500 | weegels | fgc | RVS | 2004 | PSZ-445 | 6002 | open bel |  |  | HDPE | 1 | 2024-10-01
1 | P059.01 | MK | in kast | daslever | 3 | 8131 RW | wijhe | RLTRWEG 3 | 2004 | cvk + pomp | D020615 |  |  |  |  | 871694840030415639 | 85003341 | onbekend | gemeente olst-wijhe | aannemer DRK | HDPE | rond | nvt | 800 | 1500 | weegels | fgc | RVS | 2004 |  | 6002 | open bel |  |  | HDPE | 1 | 2024-10-01
1 | P059.02 | DK | daslever 3 | daslever | 5a | 8131 RW | wijhe | RLTRWEG 3 | 2004 | pomp | D020614 |  |  |  |  | dP059.01 | nvt | onbekend | gemeente olst-wijhe | aannemer DRK | HDPE | rond | nvt | 800 | 1500 | weegels | fgc | RVS | 2004 | PSZ-445 | 6002 | open bel |  |  | HDPE | 1 | 2024-10-01
1 | P060.01 | MK | in kast | hamelweg | 22 | 8131 RV | wijhe | RLTRWEG 3 | 2004 | cvk + pomp | onbekend |  |  |  |  | 871694840030415622 | 98916408 | B524 | gemeente olst-wijhe | aannemer DRK | HDPE | rond | nvt | 800 | 1500 | weegels | fgc | RVS | 2004 |  | 6002 | open bel |  |  | HDPE | 1 | 2024-10-01
1 | P060.02 | DK | hamelweg 22 | hamelweg | 24 | 8131 RV | wijhe | RLTRWEG 3 | 2004 | pomp | onbekend |  |  |  |  | dP060.01 | nvt | onbekend | gemeente olst-wijhe | aannemer DRK | HDPE | rond | nvt | 800 | 1500 | weegels | fgc | RVS | 2004 | PSZ-445 | 6002 | open bel |  |  | HDPE | 1 | 2024-10-01
1 | P060.03 | DK | hamelweg 22 | hamelweg | 18a | 8131 RV | wijhe | RLTRWEG 3 | 2004 | pomp | D020704 |  | MP3068.170 HT 2,4 | 1270480 | 2013-02-01 | dP060.01 | nvt | onbekend | gemeente olst-wijhe | aannemer DRK | HDPE | rond | nvt | 800 | 1500 | weegels | fgc | RVS | 2004 | PSZ-445 | 6002 | open bel |  |  | HDPE | 1 | 2024-10-01
1 | P060.04 | DK | hamelweg 22 | hamelweg | 16 | 8131 RV | wijhe | RLTRWEG 3 | 2004 | pomp | D020705 |  |  |  |  | dP060.01 | nvt | onbekend | gemeente olst-wijhe | aannemer DRK | HDPE | rond | nvt | 800 | 1500 | weegels | fgc | RVS | 2004 | PSZ-445 | 6002 | open bel |  |  | HDPE | 1 | 2024-10-01
1 | P060.05 | DK | hamelweg 22 | kappeweg | 16 | 8131 PV | wijhe | RLTRWEG 3 | 2004 | pomp | D014074 |  |  |  |  | dP060.01 | nvt | onbekend | gemeente olst-wijhe | aannemer DRK | HDPE | rond | nvt | 800 | 1500 | weegels | fgc | RVS | 2004 | PSZ-445 | 6002 | open bel |  |  | HDPE | 1 | 2024-10-01
1 | P061.01 | MK | in kast | kappeweg | 13 | 8131 PT | wijhe | RLTRWEG 3 | 2004 | cvk + pomp | D020729 |  |  |  |  | 871694840030415592 | 85018470 | onbekend | gemeente olst-wijhe | aannemer DRK | HDPE | rond | nvt | 800 | 1500 | weegels | fgc | RVS | 2004 |  | 6002 | open bel |  |  | HDPE | 1 | 2024-10-01
1 | P061.02 | DK | kappeweg 13 | kappeweg | 15 | 8131 PT | wijhe | RLTRWEG 3 | 2004 | pomp | D020499 |  |  |  |  | dP061.01 | nvt | onbekend | gemeente olst-wijhe | aannemer DRK | HDPE | rond | nvt | 800 | 1500 | weegels | fgc | RVS | 2004 | PSZ-445 | 6002 | open bel |  |  | HDPE | 1 | 2024-10-01
1 | P061.03 | DK | kappeweg 13 | kappeweg | 17 | 8131 PT | wijhe | RLTRWEG 3 | 2004 | pomp | D020509 |  |  |  |  | dP061.01 | nvt | onbekend | gemeente olst-wijhe | aannemer DRK | HDPE | rond | nvt | 800 | 1500 | weegels | fgc | RVS | 2004 | PSZ-445 | 6002 | open bel |  |  | HDPE | 1 | 2024-10-01
1 | P061.04 | DK | kappeweg 13 | kappeweg | 14 | 8131 PV | wijhe | RLTRWEG 3 | 2004 | pomp | D020719 |  | MP3068.240 HT | 1350886 | 2013-09-10 | dP061.01 | nvt | onbekend | gemeente olst-wijhe | aannemer DRK | HDPE | rond | nvt | 800 | 1500 | weegels | fgc | RVS | 2004 | PSZ-445 | 6002 | open bel |  |  | HDPE | 1 | 2024-10-01
1 | P061.05 | DK | kappeweg 13 | kappeweg | 18 | 8131 PV | wijhe | RLTRWEG 3 | 2004 | pomp | D013326 |  |  |  |  | dP061.01 | nvt | onbekend | gemeente olst-wijhe | aannemer DRK | HDPE | rond | nvt | 800 | 1500 | weegels | fgc | RVS | 2004 | PSZ-445 | 6002 | open bel |  |  | HDPE | 1 | 2024-10-01
1 | P061.06 | DK | kappeweg 13 | kappeweg | 22 | 8131 PV | wijhe | RLTRWEG 3 | 2004 | pomp | D011930 |  |  |  |  | dP061.01 | nvt | onbekend | gemeente olst-wijhe | aannemer DRK | HDPE | rond | nvt | 800 | 1500 | weegels | fgc | RVS | 2004 | PSZ-445 | 6002 | open bel |  |  | HDPE | 1 | 2024-10-01
1 | P062.01 | MK | in kast | kappeweg | 38 | 8131 PV | wijhe | RLTRWEG 3 | 2004 | cvk + pomp | D016995 |  | MP3068.170 HT | 1440586 | 2014-09-26 | 871694840030415561 | 85008844 | onbekend | gemeente olst-wijhe | aannemer DRK | HDPE | rond | nvt | 800 | 1500 | weegels | fgc | RVS | 2004 |  | 6002 | open bel |  |  | HDPE | 1 | 2024-10-01
1 | P062.02 | DK | kappeweg 38 | kappeweg | 32 | 8131 PV | wijhe | RLTRWEG 3 | 2004 | pomp | D014098 |  | MP3068.170 HT | 1421225 | 2014-08-22 | dP062.01 | nvt | onbekend | gemeente olst-wijhe | aannemer DRK | HDPE | rond | nvt | 800 | 1500 | weegels | fgc | RVS | 2004 | PSZ-445 | 6002 | open bel |  |  | HDPE | 1 | 2024-10-01
1 | P062.03 | DK | kappeweg 38 | kappeweg | 30 | 8131 PV | wijhe | RLTRWEG 3 | 2004 | pomp | D020519 |  |  |  |  | dP062.01 | nvt | onbekend | gemeente olst-wijhe | aannemer DRK | HDPE | rond | nvt | 800 | 1500 | weegels | fgc | RVS | 2004 | PSZ-445 | 6002 | open bel |  |  | HDPE | 1 | 2024-10-01
1 | P062.04 | DK | kappeweg 38 | kappeweg | 19 | 8131 PT | wijhe | RLTRWEG 3 | 2004 | pomp | D020498 |  | MP3068.170 HT | 1210197 | 2012-02-24 | dP062.01 | nvt | onbekend | gemeente olst-wijhe | aannemer DRK | HDPE | rond | nvt | 800 | 1500 | weegels | fgc | RVS | 2004 | PSZ-445 | 6002 | open bel |  |  | HDPE | 1 | 2024-10-01
1 | P062.05 | DK | kappeweg 38 | kappeweg | 23 | 8131 PT | wijhe | RLTRWEG 3 | 2004 | pomp | D020508 |  |  |  |  | dP062.01 | nvt | onbekend | gemeente olst-wijhe | aannemer DRK | HDPE | rond | nvt | 800 | 1500 | weegels | fgc | RVS | 2004 | PSZ-445 | 6002 | open bel |  |  | HDPE | 1 | 2024-10-01
1 | P062.06 | DK | kappeweg 38 | kappeweg | 46 | 8131 PV | wijhe | RLTRWEG 3 | 2004 | pomp | D020518 |  |  |  |  | dP062.01 | nvt | onbekend | gemeente olst-wijhe | aannemer DRK | HDPE | rond | nvt | 800 | 1500 | weegels | fgc | RVS | 2004 | PSZ-445 | 6002 | open bel |  |  | HDPE | 1 | 2024-10-01
1 | P063.01 | MK | in kast | lierderholthuisweg | 3 | 8131 PW | wijhe | RLTRWEG 3 | 2004 | cvk + pomp | D020506 |  |  |  |  | 871694840030415127 | 95907488 | onbekend | gemeente olst-wijhe | aannemer DRK | HDPE | rond | nvt | 800 | 1500 | weegels | fgc | RVS | 2004 |  | 6002 | open bel |  |  | HDPE | 1 | 2024-10-01
1 | P063.02 | DK | lierderhh 3 | lierderholthuisweg | 2 | 8131 PW | wijhe | RLTRWEG 3 | 2004 | pomp | D020516 |  | MP3068.240 HT | 1350889 | 2013-09-05 | dP063.01 | nvt | onbekend | gemeente olst-wijhe | aannemer DRK | HDPE | rond | nvt | 800 | 1500 | weegels | fgc | RVS | 2004 | PSZ-445 | 6002 | open bel |  |  | HDPE | 1 | 2024-10-01
1 | P063.03 | DK | lierderhh 3 | lierderholthuisweg | 4 | 8131 PW | wijhe | RLTRWEG 3 | 2004 | pomp | D014043 |  |  |  |  | dP063.01 | nvt | onbekend | gemeente olst-wijhe | aannemer DRK | HDPE | rond | nvt | 800 | 1500 | weegels | fgc | RVS | 2004 | PSZ-445 | 6002 | open bel |  |  | HDPE | 1 | 2024-10-01
1 | P063.04 | DK | lierderhh 3 | lierderholthuisweg | 5 | 8131 PW | wijhe | RLTRWEG 3 | 2004 | pomp | D020496 |  |  |  |  | dP063.01 | nvt | onbekend | gemeente olst-wijhe | aannemer DRK | HDPE | rond | nvt | 800 | 1500 | weegels | fgc | RVS | 2004 | PSZ-445 | 6002 | open bel |  |  | HDPE | 1 | 2024-10-01
1 | P063.05 | DK | lierderhh 3 | lierderholthuisweg | 6 | 8131 PW | wijhe | RLTRWEG 3 | 2004 | pomp | D020515 |  |  |  |  | dP063.01 | nvt | onbekend | gemeente olst-wijhe | aannemer DRK | HDPE | rond | nvt | 800 | 1500 | weegels | fgc | RVS | 2004 | PSZ-445 | 6002 | open bel |  |  | HDPE | 1 | 2024-10-01
1 | P064.01 | MK | in kast | langeveldsloo | 4 | 8131 RT | wijhe | RLTRWEG 3 | 2004 | cvk + pomp | D014070 |  |  |  |  | 871694840030415134 | 97912062 | onbekend | gemeente olst-wijhe | aannemer DRK | HDPE | rond | nvt | 800 | 1500 | weegels | fgc | RVS | 2004 |  | 6002 | open bel |  |  | HDPE | 1 | 2024-10-01
1 | P064.02 | DK | langeveldsloo 4 | langeveldsloo | 2 | 8131 RT | wijhe | RLTRWEG 3 | 2004 | pomp | D020507 |  |  |  |  | dP064.01 | nvt | onbekend | gemeente olst-wijhe | aannemer DRK | HDPE | rond | nvt | 800 | 1500 | weegels | fgc | RVS | 2004 | PSZ-445 | 6002 | open bel |  |  | HDPE | 1 | 2024-10-01
1 | P064.03 | DK | langeveldsloo 4 | langeveldsloo | 6 | 8131 RT | wijhe | RLTRWEG 3 | 2004 | pomp | D020517 |  | MP3068.240 HT | 1421042 | 2014-10-07 | dP064.01 | nvt | onbekend | gemeente olst-wijhe | aannemer DRK | HDPE | rond | nvt | 800 | 1500 | weegels | fgc | RVS | 2004 | PSZ-445 | 6002 | open bel |  |  | HDPE | 1 | 2024-10-01
1 | P064.04 | DK | langeveldsloo 4 | lierderholthuisweg | 1 | 8131 PW | wijhe | RLTRWEG 3 | 2004 | pomp | D020497 |  | MP3068.240 HT | 1441377 | 2014-10-17 | dP064.01 | nvt | onbekend | gemeente olst-wijhe | aannemer DRK | HDPE | rond | nvt | 800 | 1500 | weegels | fgc | RVS | 2004 | PSZ-445 | 6002 | open bel |  |  | HDPE | 1 | 2024-10-01
1 | P065.01 | CVK | in kast | hagenvoorde | 4 | 8131 RH | wijhe | RLTRWEG 3 | 2004 | cvk | D020553 |  | nvt | nvt | nvt | 871694840030415509 | 85014670 | onbekend | gemeente olst-wijhe | aannemer DRK | nvt | nvt | nvt | nvt | nvt | nvt | nvt | RVS | 2004 |  |  | nvt | nvt | nvt | nvt | 1 | 2024-10-01
1 | P065.02 | DK | hagenvoorde 4 | hagenvoorde | 1 | 8131 RH | wijhe | RLTRWEG 3 | 2004 | pomp | D011919 |  |  |  |  | dP065.01 | nvt | onbekend | gemeente olst-wijhe | aannemer DRK | HDPE | rond | nvt | 800 | 1500 | weegels | fgc | RVS | 2004 | PSZ-445 | 6002 | open bel |  |  | HDPE | 1 | 2024-10-01
1 | P065.03 | DK | hagenvoorde 4 | hagenvoorde | 3 | 8131 RH | wijhe | RLTRWEG 3 | 2004 | pomp | D020644 |  |  |  |  | dP065.01 | nvt | onbekend | gemeente olst-wijhe | aannemer DRK | HDPE | rond | nvt | 800 | 1500 | weegels | fgc | RVS | 2004 | PSZ-445 | 6002 | open bel |  |  | HDPE | 1 | 2024-10-01
1 | P065.04 | DK | hagenvoorde 4 | hagenvoorde | 4 | 8131 RH | wijhe | RLTRWEG 3 | 2004 | pomp | D020645 |  |  |  |  | dP065.01 | nvt | onbekend | gemeente olst-wijhe | aannemer DRK | HDPE | rond | nvt | 800 | 1500 | weegels | fgc | RVS | 2004 | PSZ-445 | 6002 | open bel |  |  | HDPE | 1 | 2024-10-01
1 | P065.05 | DK | hagenvoorde 4 | hagenvoorde | 5 | 8131 RH | wijhe | RLTRWEG 3 | 2004 | pomp | D020643 |  |  |  |  | dP065.01 | nvt | onbekend | gemeente olst-wijhe | aannemer DRK | HDPE | rond | nvt | 800 | 1500 | weegels | fgc | RVS | 2004 | PSZ-445 | 6002 | open bel |  |  | HDPE | 1 | 2024-10-01
1 | P065.06 | DK | hagenvoorde 4 | hagenvoorde | 6 | 8131 RH | wijhe | RLTRWEG 3 | 2004 | pomp | D020642 |  | MP3068.240 HT | 1080094 | 2011-08-18 | dP065.01 | nvt | onbekend | gemeente olst-wijhe | aannemer DRK | HDPE | rond | nvt | 800 | 1500 | weegels | fgc | RVS | 2004 | PSZ-445 | 6002 | open bel |  |  | HDPE | 1 | 2024-10-01
1 | P065.07 | DK | hagenvoorde 4 | lierderholthuisweg | 8 | 8131 PW | wijhe | RLTRWEG 3 | 2004 | pomp | D015013 |  |  |  |  | dP065.01 | nvt | onbekend | gemeente olst-wijhe | aannemer DRK | HDPE | rond | nvt | 800 | 1500 | weegels | fgc | RVS | 2004 | PSZ-445 | 6002 | open bel |  |  | HDPE | 1 | 2024-10-01
1 | P066.01 | MK | in kast | hagenvoorde | 12 | 8131 RH | wijhe | RLTRWEG 3 | 2004 | cvk + pomp | D015499 |  | MP3068.170 HT | 1140766 | 2012-01-16 | 871694840030415486 | 85019755 | onbekend | gemeente olst-wijhe | aannemer DRK | HDPE | rond | nvt | 800 | 1500 | weegels | fgc | RVS | 2004 |  | 6002 | open bel |  |  | HDPE | 1 | 2024-10-01
1 | P066.02 | DK | hagenvoorde 12 | hagenvoorde | 8 | 8131 RH | wijhe | RLTRWEG 3 | 2004 | pomp | D014069 |  |  |  |  | dP066.01 | nvt | onbekend | gemeente olst-wijhe | aannemer DRK | HDPE | rond | nvt | 800 | 1500 | weegels | fgc | RVS | 2004 | PSZ-445 | 6002 | open bel |  |  | HDPE | 1 | 2024-10-01
1 | P066.03 | DK | hagenvoorde 12 | hagenvoorde | 9 | 8131 RH | wijhe | RLTRWEG 3 | 2004 | pomp | D020641 |  |  |  |  | dP066.01 | nvt | onbekend | gemeente olst-wijhe | aannemer DRK | HDPE | rond | nvt | 800 | 1500 | weegels | fgc | RVS | 2004 | PSZ-445 | 6002 | open bel |  |  | HDPE | 1 | 2024-10-01
1 | P067.01 | MK | in kast | rietbergweg | 4 | 8131 PL | wijhe | RLTRWEG 3 | 2004 | cvk + pomp | D020534 |  |  |  |  | 871694840030415615 | 85005615 | onbekend | gemeente olst-wijhe | aannemer DRK | HDPE | rond | nvt | 800 | 1500 | weegels | fgc | RVS | 2004 |  | 6002 | open bel |  |  | HDPE | 1 | 2024-10-01
1 | P067.02 | DK | rietberg 4 | rietbergweg | 2 | 8131 PL | wijhe | RLTRWEG 3 | 2004 | pomp | D020510 |  |  |  |  | dP067.01 | nvt | onbekend | gemeente olst-wijhe | aannemer DRK | HDPE | rond | nvt | 800 | 1500 | weegels | fgc | RVS | 2004 | PSZ-445 | 6002 | open bel |  |  | HDPE | 1 | 2024-10-01
1 | P068.01 | MK | in kast | rietbergweg | 8 | 8131 PL | wijhe | RLTRWEG 3 | 2004 | cvk + pomp | D020491 |  |  |  |  | 871694840030415608 | 47399136 | onbekend | gemeente olst-wijhe | aannemer DRK | HDPE | rond | nvt | 800 | 1500 | weegels | fgc | RVS | 2004 |  | 6002 | open bel |  |  | HDPE | 1 | 2024-10-01
1 | P068.02 | DK | rietberg 8 | rietbergweg | 1 | 8131 PL | wijhe | RLTRWEG 3 | 2004 | pomp | D013375 |  |  |  |  | dP068.01 | nvt | onbekend | gemeente olst-wijhe | aannemer DRK | HDPE | rond | nvt | 800 | 1500 | weegels | fgc | RVS | 2004 | PSZ-445 | 6002 | open bel |  |  | HDPE | 1 | 2024-10-01
1 | P068.03 | DK | rietberg 8 | rietbergweg | 3 | 8131 PL | wijhe | RLTRWEG 3 | 2004 | pomp | D020536 |  |  |  |  | dP068.01 | nvt | onbekend | gemeente olst-wijhe | aannemer DRK | HDPE | rond | nvt | 800 | 1500 | weegels | fgc | RVS | 2004 | PSZ-445 | 6002 | open bel |  |  | HDPE | 1 | 2024-10-01
1 | P068.04 | DK | rietberg 8 | rietbergweg | 7 | 8131 PL | wijhe | RLTRWEG 3 | 2004 | pomp | D020501 |  |  |  |  | dP068.01 | nvt | onbekend | gemeente olst-wijhe | aannemer DRK | HDPE | rond | nvt | 800 | 1500 | weegels | fgc | RVS | 2004 | PSZ-445 | 6002 | open bel |  |  | HDPE | 1 | 2024-10-01
1 | P068.05 | DK | rietberg 8 | rietbergweg | 6 | 8131 PL | wijhe | RLTRWEG 3 | 2004 | pomp | D020535 |  |  |  |  | dP068.01 | nvt | onbekend | gemeente olst-wijhe | aannemer DRK | HDPE | rond | nvt | 800 | 1500 | weegels | fgc | RVS | 2004 | PSZ-445 | 6002 | open bel |  |  | HDPE | 1 | 2024-10-01
1 | P068.06 | DK | rietberg 8 | rietbergweg | 10 | 8131 PL | wijhe | RLTRWEG 3 | 2004 | pomp | D022494 |  |  |  |  | dP068.01 | nvt | onbekend | gemeente olst-wijhe | aannemer DRK | HDPE | rond | nvt | 800 | 1500 | weegels | fgc | RVS | 2004 | PSZ-445 | 6002 | open bel |  |  | HDPE | 1 | 2024-10-01
1 | P070.01 | MK | in kast | waterstraat | 14 | 8131 TD | wijhe | RLTRWEG 2 | 2003 | cvk + pomp | D022411 |  | MP3068.170 HT |  |  | 871694840030403476 | 85022474 | Yale YA13 B | gemeente olst-wijhe | aannemer DRK | HDPE | rond | nvt | 800 | 1500 | weegels | fgc | RVS | 2003 |  | 6002 | open bel | 252 |  | HDPE | 1 | 2024-10-01
1 | P070.02 | DK | onbekend | waterstraat | 8 | 8131 TD | wijhe | RLTRWEG 2 | 2003 | pomp | D020755 |  | MP3068.170 HT |  |  | dP070.01 | nvt | onbekend | gemeente olst-wijhe | aannemer DRK | HDPE | rond | nvt | 800 | 1500 | weegels | fgc | RVS | 2003 | PSZ-445 | 6002 | open bel | 210 |  | HDPE | 1 | 2024-10-01
1 | P070.03 | DK | onbekend | waterstraat | 1a | 8131 TC | wijhe | RLTRWEG 2 | 2003 | pomp | D013060 |  | MP3068.170 HT |  |  | dP070.01 | nvt | onbekend | gemeente olst-wijhe | aannemer DRK | HDPE | rond | nvt | 800 | 1500 | weegels | fgc | RVS | 2003 | PSZ-445 | 6002 | open bel | 210 |  | HDPE | 1 | 2024-10-01
1 | P070.04 | DK | onbekend | waterstraat | 3 | 8131 TC | wijhe | RLTRWEG 2 | 2003 | pomp | D020757 |  | MP3068.170 HT |  |  | dP070.01 | nvt | onbekend | gemeente olst-wijhe | aannemer DRK | HDPE | rond | nvt | 800 | 1500 | weegels | fgc | RVS | 2003 | PSZ-445 | 6002 | open bel | 252 |  | HDPE | 1 | 2024-10-01
1 | P070.05 | DK | onbekend | waterstraat | 16 | 8131 TD | wijhe | RLTRWEG 2 | 2003 | pomp | D009305 |  | MP3068.170 HT |  |  | dP070.01 | nvt | onbekend | gemeente olst-wijhe | aannemer DRK | HDPE | rond | nvt | 800 | 1500 | weegels | fgc | RVS | 2003 | PSZ-445 | 6002 | open bel | 252 |  | HDPE | 1 | 2024-10-01
1 | P071.01 | MK | in kast | waterstraat | 9 | 8131 TC | wijhe | RLTRWEG 2 | 2003 | cvk + pomp | 20753 |  | MP3068.170 HT |  |  | 871694840030403469 | 85022491 | Yale YA13 B | gemeente olst-wijhe | aannemer DRK | HDPE | rond | nvt | 800 | 1500 | weegels | fgc | RVS | 2003 |  | 6002 | open bel | 212 |  | HDPE | 1 | 2024-10-01
1 | P071.02 | DK | onbekend | hooglandweg | 4 | 8131 TE | wijhe | RLTRWEG 2 | 2003 | pomp | D022711 |  | MP3068.170 HT |  |  | dP071.01 | nvt | onbekend | gemeente olst-wijhe | aannemer DRK | HDPE | rond | nvt | 800 | 1500 | weegels | fgc | RVS | 2003 | PSZ-445 | 6002 | open bel | 210 |  | HDPE | 1 | 2024-10-01
1 | P071.03 | DK | pomp | waterstraat | 18 | 8131 TD | wijhe | RLTRWEG 2 | 2003 | pomp | D014944 |  | MP3068.170 HT |  |  | dP071.01 | nvt | onbekend | gemeente olst-wijhe | aannemer DRK | HDPE | rond | nvt | 800 | 1500 | weegels | fgc | RVS | 2003 | PSZ-445 | 6002 | open bel | 210 |  | HDPE | 1 | 2024-10-01
1 | P071.04 | DK | onbekend | waterstraat | 11 | 8131 TC | wijhe | RLTRWEG 2 | 2003 | pomp | D016644 |  | MP3068.170 HT |  |  | dP071.01 | nvt | onbekend | gemeente olst-wijhe | aannemer DRK | HDPE | rond | nvt | 800 | 1500 | weegels | fgc | RVS | 2003 | PSZ-445 | 6002 | open bel | 212 |  | HDPE | 1 | 2024-10-01
1 | P071.05 | DK | pomp | waterstraat | 5 | 8131 TC | wijhe | RLTRWEG 2 | 2003 | pomp | 20754 |  | MP3068.170 HT |  |  | dP071.01 | nvt | onbekend | gemeente olst-wijhe | aannemer DRK | HDPE | rond | nvt | 800 | 1500 | weegels | fgc | RVS | 2003 | PSZ-445 | 6002 | open bel | 212 |  | HDPE | 1 | 2024-10-01
1 | P072.01 | CVK | in kast | waterstraat | 19 | 8131 TD | wijhe | RLTRWEG 2 | 2003 | cvk | D020748 |  | nvt | nvt | nvt | 871694840030341969 | 85021806 | onbekend | gemeente olst-wijhe | aannemer DRK | nvt | nvt | nvt | nvt | nvt | nvt | nvt | RVS | 2003 |  | 6002 | nvt | nvt | nvt | nvt | 1 | 2024-10-01
1 | P072.02 | DK | waterstraat 19 | waterstraat | 19 | 8131 TD | wijhe | RLTRWEG 2 | 2003 | pomp | D020790 |  | MP3068.170 HT |  |  | dP072.01 | nvt | eurolocks 92248 | gemeente olst-wijhe | aannemer DRK | HDPE | rond | nvt | 800 | 1500 | weegels | fgc | RVS | 2003 | PSZ-445 | 6002 | open bel | 212 |  | HDPE | 1 | 2024-10-01
1 | P072.03 | DK | waterstraat 19 | waterstraat | 15a | 8131 TC | wijhe | RLTRWEG 2 | 2003 | pomp | D020752 |  | MP3068.170 HT |  |  | dP072.01 | nvt | eurolocks 92248 | gemeente olst-wijhe | aannemer DRK | HDPE | rond | nvt | 800 | 1500 | weegels | fgc | RVS | 2003 | PSZ-445 | 6002 | open bel | 212 |  | HDPE | 1 | 2024-10-01
1 | P072.04 | DK | waterstraat 19 | waterstraat | 15 | 8131 TC | wijhe | RLTRWEG 2 | 2003 | pomp | D016649 |  | MP3068.170 HT |  |  | dP072.01 | nvt | eurolocks 92248 | gemeente olst-wijhe | aannemer DRK | HDPE | rond | nvt | 800 | 1500 | weegels | fgc | RVS | 2003 | PSZ-445 | 6002 | open bel | 212 |  | HDPE | 1 | 2024-10-01
1 | P072.05 | DK | waterstraat 19 | waterstraat | 20 | 8131 TD | wijhe | RLTRWEG 2 | 2003 | pomp | D017246 |  | MP3068.240 HT | 1331423 | 2013-07-11 | dP072.01 | nvt | eurolocks 92248 | gemeente olst-wijhe | aannemer DRK | HDPE | rond | nvt | 800 | 1500 | weegels | fgc | RVS | 2003 | PSZ-445 | 6002 | open bel | 212 |  | HDPE | 1 | 2024-10-01
1 | P073.01 | MK | in kast | waterstraat | 22 | 8131 TD | wijhe | RLTRWEG 2 | 2003 | cvk + pomp | 20745 |  | MP3068.170 HT |  |  | 871694840030342690 | 85021808 | onbekend | gemeente olst-wijhe | aannemer DRK | HDPE | rond | nvt | 800 | 1500 | weegels | fgc | RVS | 2003 | RL-800 | 6002 | open bel | 210 |  | HDPE | 1 | 2024-10-01
1 | P073.02 | DK | waterstraat 22 | waterstraat | 21 | 8131 TC | wijhe | RLTRWEG 2 | 2003 | pomp | D020747 |  | MP3068.170 HT |  |  | dP073.01 | nvt | eurolocks 92248 | gemeente olst-wijhe | aannemer DRK | HDPE | rond | nvt | 800 | 1500 | weegels | fgc | RVS | 2003 | PSZ-445 | 6002 | open bel | 212 |  | HDPE | 1 | 2024-10-01
1 | P073.03 | DK | waterstraat 22 | waterstraat | 24 | 8131 TD | wijhe | RLTRWEG 2 | 2003 | pomp | 20746 |  | MP3068.170 HT | 1221246 | 2012-08-01 | dP073.01 | nvt | eurolocks 92248 | gemeente olst-wijhe | aannemer DRK | HDPE | rond | nvt | 800 | 1500 | weegels | fgc | RVS | 2003 | PSZ-445 | 6002 | open bel | 210 |  | HDPE | 1 | 2024-10-01
1 | P073.04 | DK | waterstraat 22 | waterstraat | 27 | 8131 TC | wijhe | RLTRWEG 2 | 2003 | pomp | D014082 |  | MP3068.170 HT |  |  | dP073.01 | nvt | eurolocks 92248 | gemeente olst-wijhe | aannemer DRK | HDPE | rond | nvt | 800 | 1500 | weegels | fgc | RVS | 2003 | PSZ-445 | 6002 | open bel | 210 |  | HDPE | 1 | 2024-10-01
1 | P073.05 | DK | waterstraat 22 | waterstraat | 30 | 8131 TD | wijhe | RLTRWEG 2 | 2003 | pomp | 12979 |  | MP3068.170 HT |  |  | dP073.01 | nvt | eurolocks 92248 | gemeente olst-wijhe | aannemer DRK | HDPE | rond | nvt | 800 | 1500 | weegels | fgc | RVS | 2003 | PSZ-445 | 6002 | open bel | 210 |  | HDPE | 1 | 2024-10-01
1 | P074.01 | MK | in kast | hooglandweg | 1 | 8131 TE | wijhe | RLTRWEG 2 | 2003 | cvk + pomp | D016288 |  | MP3068.240 HT | 1340192 | 2013-08-16 | 871694840030341952 |  | onbekend | gemeente olst-wijhe | aannemer DRK | HDPE | rond | nvt | 800 | 1500 | weegels | fgc | RVS |  |  | 6002 | open bel | 212 |  | HDPE | 1 | 2024-10-01
1 | P074.02 | DK | onbekend | hooglandweg | 2 | 8131 TE | wijhe | RLTRWEG 2 | 2003 | pomp | D020803 |  | MP3068.170 HT |  |  | hooglandweg 1 | nvt | onbekend | gemeente olst-wijhe | aannemer DRK | HDPE | rond | nvt | 800 | 1500 | weegels | fgc | RVS |  | PSZ-445 | 6002 | open bel | 212 |  | HDPE | 1 | 2024-10-01
1 | P074.03 | DK | onbekend | hooglandweg | 2 | 8131 TE | wijhe | RLTRWEG 2 | 2003 | pomp | D022699 |  | MP3068.170 HT |  |  | hooglandweg 1 | nvt | onbekend | gemeente olst-wijhe | aannemer DRK | HDPE | rond | nvt | 800 | 1500 | weegels | fgc | RVS |  | PSZ-445 | 6002 | open bel | 212 |  | HDPE | 1 | 2024-10-01
1 | P075.01 | MK | onbekend | boerhaarseweg | 2 | 8131 SR | wijhe | RLTRWEG 2 | 2004 | cvk + pomp | onbekend |  |  |  |  | 871694840030536907 |  | onbekend | gemeente olst-wijhe | aannemer DRK | HDPE | rond | nvt | 800 | 1500 | weegels | fgc | RVS | 2004 |  | 6002 | open bel |  |  | HDPE | 1 | 2024-10-01
1 | P075.02 | DK | onbekend | boerhaarseweg | 4 | 8131 SR | wijhe | RLTRWEG 2 | 2004 | pomp | D020680 |  |  |  |  | dP075.01 | nvt | onbekend | gemeente olst-wijhe | aannemer DRK | HDPE | rond | nvt | 800 | 1500 | weegels | fgc | RVS | 2004 | PSZ-445 | 6002 | open bel |  |  | HDPE | 1 | 2024-10-01
1 | P075.03 | DK | onbekend | boerhaar | 57 | 8131 SV | wijhe | RLTRWEG 2 | 2004 | pomp | D020676 |  |  |  |  | dP075.01 | nvt | onbekend | gemeente olst-wijhe | aannemer DRK | HDPE | rond | nvt | 800 | 1500 | weegels | fgc | RVS | 2004 | PSZ-445 | 6002 | open bel |  |  | HDPE | 1 | 2024-10-01
1 | P076.01 | CVK | in kast | boerhaarseweg | 6..8 | 8121 SP | wijhe | RLTRWEG 2 | 2004 | cvk | D020681 |  | nvt | nvt | nvt | 871694840030492142 | 85028725 | Yale YA13 B | gemeente olst-wijhe | aannemer DRK | nvt | nvt | nvt | nvt | nvt | nvt | nvt | RVS | 2004 |  |  | nvt | nvt | nvt | nvt | 1 | 2024-10-01
1 | P076.02 | DK | onbekend | boerhaarseweg | 6 | 8121 SP | wijhe | RLTRWEG 2 | 2004 | pomp | D016030 |  |  |  |  | dP076.01 | nvt | onbekend | gemeente olst-wijhe | aannemer DRK | [6 empty] | fgc | RVS | 2004 | PSZ-445 |  |  |  |  | HDPE | 1 | 2024-10-01
1 | P076.03 | DK | onbekend | boerhaarseweg | 8 | 8121 SP | wijhe | RLTRWEG 2 | 2004 | pomp | D020682 |  |  |  |  | dP076.01 | nvt | onbekend | gemeente olst-wijhe | aannemer DRK | [6 empty] | fgc | RVS | 2004 | PSZ-445 |  |  |  |  | HDPE | 1 | 2024-10-01
1 | P076.04 | DK | onbekend | boerhaar | 61 | 8131 RL | wijhe | RLTRWEG 2 | 2004 | pomp | D020686 |  |  |  |  | dP076.01 | nvt | onbekend | gemeente olst-wijhe | aannemer DRK | HDPE | rond | nvt | 800 | 1500 | weegels | fgc | RVS | 2004 | PSZ-445 | 6002 | open bel |  |  | HDPE | 1 | 2024-10-01
1 | P077.01 | MK | in kast | boerlestraat | 14 | 8131 SX | wijhe | RLTRWEG 2 | 2003 | cvk + pomp | D010462 |  | MP3068.170 HT |  |  | 871694840030341945 |  | onbekend | gemeente olst-wijhe | aannemer DRK | HDPE | rond | nvt | 800 | 1500 | weegels | fgc | RVS | 2003 | RL-800 | 6002 | open bel | 212 |  | HDPE | 1 | 2024-10-01
1 | P077.02 | DK | boerlestraat 14 | boerlestraat | 10 | 8131 SX | wijhe | RLTRWEG 2 | 2003 | pomp | D012885 |  | MP3068.170 HT |  |  | dP077.01 | nvt | eurolocks 92248 | gemeente olst-wijhe | aannemer DRK | HDPE | rond | nvt | 800 | 1500 | weegels | fgc | RVS | 2003 | PSZ-445 | 6002 | open bel | 210 |  | HDPE | 1 | 2024-10-01
1 | P077.03 | DK | boerlestraat 14 | boerlestraat | 12 | 8131 SX | wijhe | RLTRWEG 2 | 2003 | pomp | D016287 |  | MP3068.170 HT | 1121169 | 2011-06-21 | dP077.01 | nvt | eurolocks 92248 | gemeente olst-wijhe | aannemer DRK | HDPE | rond | nvt | 800 | 1500 | weegels | fgc | RVS | 2003 | PSZ-445 | 6002 | open bel | 210 |  | HDPE | 1 | 2024-10-01
1 | P077.04 | DK | boerlestraat 14 | boerlestraat | 11 | 8131 SX | wijhe | RLTRWEG 2 | 2003 | pomp | D020727 |  | MP3068.170 HT |  |  | dP077.01 | nvt | eurolocks 92248 | gemeente olst-wijhe | aannemer DRK | HDPE | rond | nvt | 800 | 1500 | weegels | fgc | RVS | 2003 | PSZ-445 | 6002 | open bel | 210 |  | HDPE | 1 | 2024-10-01
1 | P077.07 | DK | boerlestraat 14 | boerlestraat | 9a | 8131 SX | wijhe | RLTRWEG 2 | 2003 | pomp | D020728 |  | MP3068.170 HT |  |  | dP077.01 | nvt | eurolocks 92248 | gemeente olst-wijhe | aannemer DRK | HDPE | rond | nvt | 800 | 1500 | weegels | fgc | RVS | 2003 | PSZ-445 | 6002 | open bel | 212 |  | HDPE | 1 | 2024-10-01
1 | P078.01 | MK | in kast | boerlestraat | 24 | 8131 SX | wijhe | RLTRWEG 2 | 2003 | cvk + pomp | D020723 |  | MP3068.170 HT |  |  | 871694840030341976 | 85021811 | onbekend | gemeente olst-wijhe | aannemer DRK | HDPE | rond | nvt | 800 | 1500 | weegels | fgc | RVS | 2003 | RL-800 | 6002 | open bel | 212 |  | HDPE | 1 | 2024-10-01
1 | P078.02 | DK | Boerlestraat 24 | boerlestraat | 17 | 8131 SX | wijhe | RLTRWEG 2 | 2003 | pomp | D020724 |  | MP3068.170 HT |  |  | dP078.01 | nvt | eurolocks 92248 | gemeente olst-wijhe | aannemer DRK | HDPE | rond | nvt | 800 | 1500 | weegels | fgc | RVS | 2003 | PSZ-445 | 6002 | open bel | 212 |  | HDPE | 1 | 2024-10-01
1 | P078.03 | DK | Boerlestraat 24 | boerlestraat | 18 | 8131 SX | wijhe | RLTRWEG 2 | 2003 | pomp | D020726 |  | MP3068.170 HT |  |  | dP078.01 | nvt | eurolocks 92248 | gemeente olst-wijhe | aannemer DRK | HDPE | rond | nvt | 800 | 1500 | weegels | fgc | RVS | 2003 | PSZ-445 | 6002 | open bel | 212 |  | HDPE | 1 | 2024-10-01
1 | P078.04 | DK | Boerlestraat 24 | boerlestraat | 20 | 8131 SX | wijhe | RLTRWEG 2 | 2003 | pomp | D020725 |  | MP3068.170 HT |  |  | dP078.01 | nvt | eurolocks 92248 | gemeente olst-wijhe | aannemer DRK | HDPE | rond | nvt | 800 | 1500 | weegels | fgc | RVS | 2003 | PSZ-445 | 6002 | open bel | 210 |  | HDPE | 1 | 2024-10-01
1 | P078.05 | DK | boerlestraat 24 | vettewinkelweg | 5 | 8131 SZ | wijhe | RLTRWEG 2 | 2003 | pomp | D018948 |  | MP3068.170 HT |  |  | dP078.01 | nvt | eurolocks 92248 | gemeente olst-wijhe | aannemer DRK | HDPE | rond | nvt | 800 | 1500 | weegels | fgc | RVS | 2003 | PSZ-445 | 6002 | open bel | 210 |  | HDPE | 1 | 2024-10-01
1 | P078.06 | DK | boerlestraat 24 | vettewinkelweg | 6 | 8131 SZ | wijhe | RLTRWEG 2 | 2003 | pomp | D020750 |  | MP3068.170 HT |  |  | dP078.01 | nvt | eurolocks 92248 | gemeente olst-wijhe | aannemer DRK | HDPE | rond | nvt | 800 | 1500 | weegels | fgc | RVS | 2003 | PSZ-445 | 6002 | open bel | 210 |  | HDPE | 1 | 2024-10-01
1 | P078.07 | DK | boerlestraat 24 | vettewinkelweg | 3 | 8131 SZ | wijhe | RLTRWEG 2 | 2003 | pomp | D009476 |  | MP3068.170 HT |  |  | dP078.01 | nvt | eurolocks 92248 | gemeente olst-wijhe | aannemer DRK | HDPE | rond | nvt | 800 | 1500 | weegels | fgc | RVS | 2003 | PSZ-445 | 6002 | open bel | 210 |  | HDPE | 1 | 2024-10-01
1 | P079.01 | MK | in kast | vettewinkelweg | 1 | 8131 SZ | wijhe | RLTRWEG 2 | 2003 | cvk + pomp | D020751 |  | MP3068.170 HT |  |  | 871694840030342706 | 85021812 | onbekend | gemeente olst-wijhe | aannemer DRK | HDPE | rond | nvt | 800 | 1500 | weegels | fgc | RVS | 2003 | RL-800 | 6002 | open bel | 210 |  | HDPE | 1 | 2024-10-01
1 | P079.02 | DK | vette wweg 1 | vettewinkelweg | 2 | 8131 SZ | wijhe | RLTRWEG 2 | 2003 | pomp | 12901 |  | MP3068.170 HT | 1440587 | 2014-11-10 | dP079.01 | nvt | eurolocks 92248 | gemeente olst-wijhe | aannemer DRK | HDPE | rond | nvt | 800 | 1500 | weegels | fgc | RVS | 2003 | PSZ-445 | 6002 | open bel | 210 |  | HDPE | 1 | 2024-10-01
1 | P079.03 | DK | vette wweg 1 | vettewinkelweg | 4 | 8131 SZ | wijhe | RLTRWEG 2 | 2003 | pomp | 10549 |  | MP3068.170 HT |  |  | dP079.01 | nvt | eurolocks 92248 | gemeente olst-wijhe | aannemer DRK | HDPE | rond | nvt | 800 | 1500 | weegels | fgc | RVS | 2003 | PSZ-445 | 6002 | open bel | 210 |  | HDPE | 1 | 2024-10-01
1 | P080.01 | CVK | in kast | de wesenberg | 4 | 8131 TH | wijhe | RLTRWEG 2 | 2003 | cvk | D020802 |  | nvt | nvt | nvt | 871694840030403445 | 85022493 | Yale YA13 B | gemeente olst-wijhe | aannemer DRK | nvt | nvt | nvt | nvt | nvt | nvt | nvt | RVS | 2003 | RL-800 | 6002 | nvt | nvt | nvt | nvt | 1 | 2024-10-01
1 | P080.02 | DK | wesenberg 4 | de wesenberg | 4a | 8131 TH | wijhe | RLTRWEG 2 | 2003 | pomp | D010548 |  | MP3068.170 HT |  |  | dP080.01 | nvt | eurolocks 92248 | gemeente olst-wijhe | aannemer DRK | HDPE | rond | nvt | 800 | 1500 | weegels | fgc | RVS | 2003 | PSZ-445 | 6002 | open bel | 210 |  | HDPE | 1 | 2024-10-01
1 | P080.03 | DK | wesenberg 4 | de wesenberg | 3 | 8131 TH | wijhe | RLTRWEG 2 | 2003 | pomp | D010547 |  | MP3068.170 HT | 940819 | 2009-10-21 | dP080.01 | nvt | eurolocks 92248 | gemeente olst-wijhe | aannemer DRK | HDPE | rond | nvt | 800 | 1500 | weegels | fgc | RVS | 2003 | PSZ-445 | 6002 | open bel | 210 |  | HDPE | 1 | 2024-10-01
1 | P080.04 | DK | wesenberg 4 | de wesenberg | 5 | 8131 TH | wijhe | RLTRWEG 2 | 2003 | pomp | D010568 |  | MP3068.170 HT | 1171434 | 2012-12-28 | dP080.01 | nvt | eurolocks 92248 | gemeente olst-wijhe | aannemer DRK | HDPE | rond | nvt | 800 | 1500 | weegels | fgc | RVS | 2003 | PSZ-445 | 6002 | open bel | 210 |  | HDPE | 1 | 2024-10-01
1 | P080.05 | DK | wesenberg 4 | de wesenberg | 6 | 8131 TH | wijhe | RLTRWEG 2 | 2003 | pomp | onbekend |  | MP3068.170 HT |  |  | dP080.01 | nvt | eurolocks 92248 | gemeente olst-wijhe | aannemer DRK | HDPE | rond | nvt | 800 | 1500 | weegels | fgc | RVS | 2003 | PSZ-445 | 6002 | open bel | 210 |  | HDPE | 1 | 2024-10-01
1 | P081.01 | MK | in kast | boerlestraat | 4 | 8131 SX | wijhe | RLTRWEG 2 | 2003 | cvk + pomp | D017110 |  | MP3068.170 HT |  |  | 871694840030403490 | 85022494 | Yale YA13 B | gemeente olst-wijhe | aannemer DRK | HDPE | rond | nvt | 800 | 1500 | weegels | fgc | RVS | 2003 | RL-800 | 6002 | open bel | 212 |  | HDPE | 1 | 2024-10-01
1 | P081.02 | DK | boerlestraat 4 | boerlestraat | 3 | 8131 SX | wijhe | RLTRWEG 2 | 2003 | pomp | D020672 |  | MP3068.170 HT |  |  | dP081.01 | nvt | eurolocks 92248 | gemeente olst-wijhe | aannemer DRK | HDPE | rond | nvt | 800 | 1500 | weegels | fgc | RVS | 2003 | PSZ-445 | 6002 | open bel | 210 |  | HDPE | 1 | 2024-10-01
1 | P081.03 | DK | boerlestraat 4 | boerlestraat | 5 | 8131 SX | wijhe | RLTRWEG 2 | 2003 | pomp | D020671 |  | MP3068.170 HT |  |  | dP081.01 | nvt | eurolocks 92248 | gemeente olst-wijhe | aannemer DRK | HDPE | rond | nvt | 800 | 1500 | weegels | fgc | RVS | 2003 | PSZ-445 | 6002 | open bel | 212 |  | HDPE | 1 | 2024-10-01
1 | P081.04 | DK | boerlestraat 4 | boerlestraat | 6 | 8131 SX | wijhe | RLTRWEG 2 | 2003 | pomp | D013310 |  | MP3068.170 HT |  |  | dP081.01 | nvt | eurolocks 92248 | gemeente olst-wijhe | aannemer DRK | HDPE | rond | nvt | 800 | 1500 | weegels | fgc | RVS | 2003 | PSZ-445 | 6002 | open bel | 212 |  | HDPE | 1 | 2024-10-01
1 | P081.05 | DK | boerlestraat 4 | boerlestraat | 8a | 8131 SX | wijhe | RLTRWEG 2 | 2003 | pomp | D020670 |  | MP3068.170 HT |  |  | dP081.01 | nvt | eurolocks 92248 | gemeente olst-wijhe | aannemer DRK | HDPE | rond | nvt | 800 | 1500 | weegels | fgc | RVS | 2003 | PSZ-445 | 6002 | open bel | 210 |  | HDPE | 1 | 2024-10-01
1 | P090.01 | MK | in kast | herxen | 44 | 8131 PH | wijhe | HERXEN 2 | 2004 | cvk + pomp | D010579 |  |  |  |  | 871694840030475954 | 42304165 | Yale YA13 B | gemeente olst-wijhe | aannemer DRK | HDPE | rond | nvt | 800 | 1500 | weegels | fgc | RVS | 2004 |  | 6002 | open bel |  |  | HDPE | 1 | 2028-10-01
1 | P090.02 | DK | herxen 44 | herxen | 97 | 8131 PE | wijhe | HERXEN 2 | 2004 | pomp | D020525 |  |  |  |  | dP090.01 | nvt | K312 | gemeente olst-wijhe | aannemer DRK | HDPE | rond | nvt | 800 | 1500 | weegels | fgc | RVS | 2004 | PSZ-445 | 6002 | open bel |  |  | HDPE | 1 | 2028-10-01
1 | P090.03 | DK | herxen 44 | herxen | 99 | 8131 PE | wijhe | HERXEN 2 | 2004 | pomp | D013301 |  |  |  |  | dP090.01 | nvt | K312 | gemeente olst-wijhe | aannemer DRK | HDPE | rond | nvt | 800 | 1500 | weegels | fgc | RVS | 2004 | PSZ-445 | 6002 | open bel |  |  | HDPE | 1 | 2028-10-01
1 | P091.01 | MK | in kast | herxen | 83 | 8131 PE | wijhe | HERXEN 2 | 1985 | cvk + pomp | D013266 |  | 3085 |  |  | 871694840000600058 | 54599634 | RONIS BC 1374 | gemeente olst-wijhe | aannemer DRK | beton | vierkant | nee | 800 | 1500 |  | modulair | RVS | 2005 | 2 deurs | 9002 | borrelbuis |  |  |  | 1 | 2028-10-01
1 | P091.02 | DK | herxen 83 | herxen | 81 | 8131 PE | wijhe | HERXEN 2 | 2004 | pomp | D010576 |  |  |  |  | dP091.01 | nvt | onbekend | gemeente olst-wijhe | aannemer DRK | HDPE | rond | nvt | 800 | 1500 | weegels | fgc | RVS | 2004 | PSZ-445 | 6002 | open bel |  |  | HDPE | 1 | 2028-10-01
1 | P091.03 | DK | herxen 83 | herxen | 89 | 8131 PE | wijhe | HERXEN 2 | 1985 | pomp | D013284 |  | 3085 |  |  | dP091.01 | nvt | K312 | gemeente olst-wijhe | aannemer DRK | beton | vierkant | nee | 800 | 1500 |  | modulair | RVS | 2005 | PSZ-445 | 9002 | borrelbuis |  |  |  | 1 | 2028-10-01
1 | P091.04 | DK | herxen 83 | herxen | 85 | 8131 PE | wijhe | HERXEN 2 | 1985 | pomp | D013287 |  | 3085 |  |  | dP091.01 | nvt | K312 | gemeente olst-wijhe | aannemer DRK | beton | vierkant | nee | 800 | 1500 |  | modulair | RVS | 2005 | PSZ-445 | 9002 | borrelbuis |  |  |  | 1 | 2028-10-01
1 | P091.05 | DK | herxen 83 | herxen | 40 | 8131 PH | wijhe | HERXEN 2 | 1985 | pomp | D013285 |  | 3085 |  |  | dP091.01 | nvt | K312 | gemeente olst-wijhe | aannemer DRK | beton | vierkant | nee | 800 | 1500 |  | modulair | RVS | 2005 | PSZ-445 | 9002 | borrelbuis |  |  |  | 1 | 2028-10-01
1 | P091.06 | DK | herxen 83 | herxen | 34 | 8131 PH | wijhe | HERXEN 2 | 1985 | pomp | D013283 |  | 3085 |  |  | dP091.01 | nvt | K312 | gemeente olst-wijhe | aannemer DRK | beton | vierkant | nee | 800 | 1500 |  | modulair | RVS | 2005 | PSZ-445 | 9002 | borrelbuis |  |  |  | 1 | 2028-10-01
1 | P091.07 | DK | herxen 83 | herxenenk | 6 | 8131 PJ | wijhe | HERXEN 2 | 1985 | pomp | D013286 |  | MP3068.240 HT | 1303188 |  | dP091.01 | nvt | K312 | gemeente olst-wijhe | aannemer DRK | beton | vierkant | nee | 800 | 1500 |  | modulair | RVS | 2005 | PSZ-445 | 9002 | borrelbuis |  |  |  | 1 | 2028-10-01
1 | P092.01 | MK | in kast | herxen | 26 | 8131 PG | wijhe | HERXEN 2 | 1985 | cvk + pomp | D013263 |  | 3085 |  |  | 871694840000600300 | 54599626 | RONIS BC 1374 | gemeente olst-wijhe | aannemer DRK | beton | vierkant | nee | 800 | 1500 |  | modulair | RVS | 2005 | 2 deurs | 9002 | borrelbuis |  |  |  | 1 | 2028-10-01
1 | P092.02 | DK | herxen 32 | herxen | 32 | 8131 PG | wijhe | HERXEN 2 | 1985 | pomp | D013288 |  | 3085 |  |  | dP092.01 | nvt | K312 | gemeente olst-wijhe | aannemer DRK | beton | vierkant | nee | 800 | 1500 |  | modulair | RVS | 2005 | PSZ-445 | 9002 | borrelbuis |  |  |  | 1 | 2028-10-01
1 | P092.03 | DK | herxen 32 | herxen | 28 | 8131 PG | wijhe | HERXEN 2 | 1985 | pomp | D013292 |  | 3085 |  |  | dP092.01 | nvt | K312 | gemeente olst-wijhe | aannemer DRK | beton | vierkant | nee | 800 | 1500 |  | modulair | RVS | 2005 | PSZ-445 | 9002 | borrelbuis |  |  |  | 1 | 2028-10-01
1 | P092.04 | DK | herxen 32 | herxen | 71 | 8131 PE | wijhe | HERXEN 2 | 1985 | pomp | D013291 |  | 3085 |  |  | dP092.01 | nvt | K312 | gemeente olst-wijhe | aannemer DRK | beton | vierkant | nee | 800 | 1500 |  | modulair | RVS | 2005 | PSZ-445 | 9002 | borrelbuis |  |  |  | 1 | 2028-10-01
1 | P092.05 | DK | herxen 32 | herxen | 16 | 8131 PG | wijhe | HERXEN 2 | 1985 | pomp | D013293 |  | 3085 |  |  | dP092.01 | nvt | K312 | gemeente olst-wijhe | aannemer DRK | beton | vierkant | nee | 800 | 1500 |  | modulair | RVS | 2005 | PSZ-445 | 9002 | borrelbuis |  |  |  | 1 | 2028-10-01
1 | P092.06 | DK | herxen 32 | herxen | 63a | 8131 PD | wijhe | HERXEN 2 | 1985 | pomp | D013276 |  | MP3068.170 HT | 940816 | 2009-10-27 | dP092.01 | nvt | K312 | gemeente olst-wijhe | aannemer DRK | beton | vierkant | nee | 800 | 1500 |  | modulair | RVS | 2005 | PSZ-445 | 9002 | borrelbuis |  |  |  | 1 | 2028-10-01
1 | P092.07 | DK | herxen 32 | herxen | 65 | 8132 PD | wijhe | HERXEN 2 | 1985 | pomp | D013277 |  | 3085 |  |  | dP092.01 | nvt | K312 | gemeente olst-wijhe | aannemer DRK | beton | vierkant | nee | 800 | 1500 |  | modulair | RVS | 2005 | PSZ-445 | 9002 | borrelbuis |  |  |  | 1 | 2028-10-01
1 | P093.01 | MK | in kast | herxen | 29 | 8131 PC | olst | HERXEN 2 | 1985 | cvk + pomp | D013262 | VERVALT 2015 | 3085 |  |  | 871694840000599772 | 54599668 | K312 | gemeente olst-wijhe | aannemer DRK | beton | vierkant | nee | 800 | 1500 |  | modulair | RVS | 2005 | 2 deurs | 9002 | borrelbuis |  |  |  | 1
1 | P093.02 | DK | herxen29 | herxen | 29a | 8131 PC | wijhe | HERXEN 2 | 2011 | pomp | onbekend | VERVALT 2015 |  |  |  | dP093.02 | nvt | K312 | gemeente olst-wijhe | aannemer DRK | HDPE | rond | nvt | 800 | 1500 | weegels | fgc | RVS |  | PSZ-445 | 6002 | open bel |  |  | HDPE | 1
1 | P095.01 | ZK | in kast | rijksstraatweg | 5a 7 | 8131 PB | wijhe | HERXEN 3 | 2004 | cvk + pomp | D013264 |  | 3085 |  |  | 871694840000599406 | 50556011 | onbekend | gemeente olst-wijhe | aannemer DRK | HDPE | rond | nvt | 800 | 1500 | weegels | fgc | RVS | 2004 |  | 6002 | open bel |  |  | HDPE | 1 | 2028-10-01
1 | P096.01 | ZK | in kast | rijksstraatweg | 3 | 8131 PB | wijhe | HERXEN 3 | 2004 | cvk + pomp | D015651 |  |  |  |  | 871694840030476876 | 42301166 | onbekend | gemeente olst-wijhe | aannemer DRK | HDPE | rond | nvt | 800 | 1500 | weegels | fgc | RVS | 2004 |  | 6002 | open bel |  |  | HDPE | 1 | 2028-10-01
1 | P097.01 | MK | in kast | het anem | 14 | 8131 PA | wijhe | HERXEN 3 | 2004 | cvk + pomp | D013268 |  |  |  |  | 871694840000599253 | 53268786 | RONIS BC 1374 | gemeente olst-wijhe | aannemer DRK | HDPE | rond | nvt | 800 | 1500 | weegels | fgc | RVS | 2004 |  | 6002 | open bel |  |  | HDPE | 1 | 2028-10-01
1 | P097.02 | DK | het anem 14 | het anem | 16 | 8131 PA | wijhe | HERXEN 3 | 2004 | pomp | D013282 |  |  |  |  | dP097.01 | nvt | onbekend | gemeente olst-wijhe | aannemer DRK | HDPE | rond | nvt | 800 | 1500 | weegels | fgc | RVS | 2004 | PSZ-445 | 6002 | open bel |  |  | HDPE | 1 | 2028-10-01
1 | P097.03 | DK | het anem 14 | het anem | 12 | 8131 PA | wijhe | HERXEN 3 | 2004 | pomp | D020532 |  |  |  |  | dP097.01 | nvt | onbekend | gemeente olst-wijhe | aannemer DRK | HDPE | rond | nvt | 800 | 1500 | weegels | fgc | RVS | 2004 | PSZ-445 | 6002 | open bel |  |  | HDPE | 1 | 2028-10-01
1 | P098.01 | ZK | in kast | het anem | 10 | 8131 PA | wijhe | HERXEN 3 | 2004 | pomp | D013281 |  | MP3068.170 HT | 1471085 | 2014-11-15 | uit woning | nvt | onbekend | gemeente olst-wijhe | aannemer DRK | HDPE | rond | nvt | 800 | 1500 | weegels | fgc | RVS | 2004 |  | 6002 | open bel |  |  | HDPE | 1 | 2028-10-01
1 | P099.01 | ZK | in kast | het anem | 18 | 8131 PA | wijhe | HERXEN 3 | 2004 | cvk + pomp | D010577 |  |  |  |  | 871694840030476852 | 42301138 | Yale YA13 B | gemeente olst-wijhe | aannemer DRK | HDPE | rond | nvt | 800 | 1500 | weegels | fgc | RVS | 2004 |  | 6002 | open bel |  |  | HDPE | 1 | 2028-10-01
1 | P100.01 | ZK | in kast | het anem | 2 | 8131 PA | wijhe | HERXEN 3 | 2004 | cvk + pomp | D013265 |  |  |  |  | 871694840000599130 | 53198838 | RONIS BC 1374 | gemeente olst-wijhe | aannemer DRK | HDPE | rond | nvt | 800 | 1500 | weegels | fgc | RVS | 2004 |  | 6002 | open bel |  |  | HDPE | 1 | 2028-10-01
1 | P101.01 | ZK | in kast | het anem | 6 | 8131 PA | wijhe | HERXEN 3 | 2004 | pomp | D013290 |  |  |  |  | uit woning | nvt | onbekend | gemeente olst-wijhe | aannemer DRK | HDPE | rond | nvt | 800 | 1500 | weegels | fgc | RVS | 2004 |  | 6002 | open bel |  |  | HDPE | 1 | 2028-10-01
1 | P120.01 | MK | in kast | het anem | 30 | 8131 PA | wijhe | RAALTE 1 | 2004 | cvk + pomp | D020529 |  | MP3068.170 HT | 12010196 | 2012-01-27 | 871694840030477224 | 42294512 | Yale YA13 B | gemeente olst-wijhe | aannemer DRK | HDPE | rond | nvt | 800 | 1500 | weegels | fgc | RVS | 2004 |  | 6002 | open bel |  |  | HDPE | 1 | 2024-10-01
1 | P120.02 | DK | het anem 30 | rijksstraatweg | 9 | 8131 PB | wijhe | RAALTE 1 | 2004 | pomp | D020531 |  |  |  |  | dP120.01 | nvt | onbekend | gemeente olst-wijhe | aannemer DRK | HDPE | rond | nvt | 800 | 1500 | weegels | fgc | RVS | 2004 | PSZ-445 | 6002 | open bel |  |  | HDPE | 1 | 2024-10-01
1 | P120.03 | DK | het anem 30 | rijksstraatweg | 11 | 8131 PB | wijhe | RAALTE 1 | 2004 | pomp | D020530 |  |  |  |  | dP120.01 | nvt | onbekend | gemeente olst-wijhe | aannemer DRK | HDPE | rond | nvt | 800 | 1500 | weegels | fgc | RVS | 2004 | PSZ-445 | 6002 | open bel |  |  | HDPE | 1 | 2024-10-01
1 | P120.04 | DK | het anem 30 | rijksstraatweg | 13 | 8131 PB | wijhe | RAALTE 1 | 2004 | pomp | D020528 |  |  |  |  | dP120.01 | nvt | onbekend | gemeente olst-wijhe | aannemer DRK | HDPE | rond | nvt | 800 | 1500 | weegels | fgc | RVS | 2004 | PSZ-445 | 6002 | open bel |  |  | HDPE | 1 | 2024-10-01
1 | P120.05 | DK | het anem 30 | het anem | 26 | 8131 PA | wijhe | RAALTE 1 | 2004 | pomp | D013456 |  |  |  |  | dP120.01 | nvt | onbekend | gemeente olst-wijhe | aannemer DRK | HDPE | rond | nvt | 800 | 1500 | weegels | fgc | RVS | 2004 | PSZ-445 | 6002 | open bel |  |  | HDPE | 1 | 2024-10-01
1 | P120.06 | DK | het anem 30 | schippershuizen | 10 | 8131 PS | wijhe | RAALTE 1 | 2004 | cvk + pomp | D022369 |  |  |  |  | dP120.01 | nvt | onbekend | gemeente olst-wijhe | aannemer DRK | HDPE | rond | nvt | 800 | 1500 | weegels | fgc | RVS | 2004 | PSZ-445 | 6002 | open bel |  |  | HDPE | 1 | 2024-10-01
1 | P120.07 | DK | het Anem 30 | bremmelerstraat | 2 | 8131 PK | wijhe | RAALTE 1 | 2004 | pomp | D020121 |  |  |  |  | dP120.01 | nvt | onbekend | gemeente olst-wijhe | aannemer DRK | HDPE | rond | nvt | 800 | 1500 | weegels | fgc | RVS | 2004 | PSZ-445 | 6002 | open bel |  |  | HDPE | 1 | 2024-10-01
1 | P121.01 | ZK | in kast | rijksstraatweg | 17 | 8131 PB | wijhe | RAALTE 1 | 2004 | cvk + pomp | D014918 |  |  |  |  | 871694840030477194 | 42301168 | onbekend | gemeente olst-wijhe | aannemer DRK | HDPE | rond | nvt | 800 | 1500 | weegels | fgc | RVS | 2004 |  | 6002 | open bel |  |  | HDPE | 1 | 2024-10-01
1 | P122.01 | MK | in kast | rijksstraatweg | 8 | 8131 PB | wijhe | RAALTE 1 | 2004 | cvk + pomp | D010578 |  |  |  |  | 871694840030477187 | 42301170 | onbekend | gemeente olst-wijhe | aannemer DRK | HDPE | rond | nvt | 800 | 1500 | weegels | fgc | RVS | 2004 |  | 6002 | open bel |  |  | HDPE | 1 | 2024-10-01
1 | P122.02 | DK | rijksstraatweg 8 | herxerenk | 1 | 8131 PJ | wijhe | RAALTE 1 | 2004 | pomp | D020526 |  |  |  |  | dP122.01 | nvt | onbekend | gemeente olst-wijhe | aannemer DRK | HDPE | rond | nvt | 800 | 1500 | weegels | fgc | RVS | 2004 | PSZ-445 | 6002 | open bel |  |  | HDPE | 1 | 2024-10-01
1 | P122.03 | DK | rijksstraatweg 8 | rijksstraatweg | 4 | 8131 PB | wijhe | RAALTE 1 | 2004 | pomp | D020527 |  |  |  |  | dP122.01 | nvt | onbekend | gemeente olst-wijhe | aannemer DRK | HDPE | rond | nvt | 800 | 1500 | weegels | fgc | RVS | 2004 | PSZ-445 | 6002 | open bel |  |  | HDPE | 1 | 2024-10-01
1 | P123.01 | OG | in kast | bremmelerstraat | 5 | 8131 PK | wijhe | RAALTE 1 | 2004 | cvk + pomp | D022712 | opvoergemaal to 6 | MP3068.240 HT | 1320072 | 2013-07-16 | 871694840030477231 | 30682540 | onbekend | gemeente olst-wijhe | aannemer DRK | HDPE | rond | nvt | 800 | 1500 | weegels | fgc | RVS | 2004 |  | 6002 | open bel |  |  | HDPE | 3 | 2024-10-01
1 | P123.02 | DK | bremmeler 5 | bremmelerstraat | 3 | 8131 PK | wijhe | RAALTE 1 | 2004 | pomp | D020511 |  |  |  |  | dP123.01 | nvt | onbekend | gemeente olst-wijhe | aannemer DRK | HDPE | rond | nvt | 800 | 1500 | weegels | fgc | RVS | 2004 | PSZ-445 | 6002 | open bel |  |  | HDPE | 1 | 2024-10-01
1 | P123.03 | DK | bremmeler 5 | bremmelerstraat | 5a | 8131 PK | wijhe | RAALTE 1 | 2004 | pomp | D020502 |  |  |  |  | dP123.01 | nvt | onbekend | gemeente olst-wijhe | aannemer DRK | HDPE | rond | nvt | 800 | 1500 | weegels | fgc | RVS | 2004 | PSZ-445 | 6002 | open bel |  |  | HDPE | 1 | 2024-10-01
1 | P123.04 | DK | bremmeler 5 | bremmelerstraat | 5 | 8131 PK | wijhe | RAALTE 1 | 2004 | pomp | D020537 |  |  |  |  | dP123.01 | nvt | onbekend | gemeente olst-wijhe | aannemer DRK | HDPE | rond | nvt | 800 | 1500 | weegels | fgc | RVS | 2004 | PSZ-445 | 6002 | open bel |  |  | HDPE | 1 | 2024-10-01
1 | P123.05 | DK | bremmeler 5 | bremmelerstraat | 6 | 8131 PK | wijhe | RAALTE 1 | 2004 | pomp | D020492 |  |  |  |  | dP123.01 | nvt | onbekend | gemeente olst-wijhe | aannemer DRK | HDPE | rond | nvt | 800 | 1500 | weegels | fgc | RVS | 2004 | PSZ-445 | 6002 | open bel |  |  | HDPE | 1 | 2024-10-01
1 | P124.01 | MK | in kast | bremmelerstraat | 9 | 8131 PK | wijhe | RAALTE 1 | 2004 | cvk + pomp | D020512 |  |  |  |  | 871694840030477248 | 42294542 | Yale YA13 B | gemeente olst-wijhe | aannemer DRK | HDPE | rond | nvt | 800 | 1500 | weegels | fgc | RVS | 2004 |  | 6002 | open bel |  |  | HDPE | 1 | 2024-10-01
1 | P124.02 | DK | bremmeler 9 | bremmelerstraat | 8 | 8131 PK | wijhe | RAALTE 1 | 2004 | pomp | D020512 |  | MP3068.170 HT | 1140768 | 2012-01-04 | dP124.01 | nvt | onbekend | gemeente olst-wijhe | aannemer DRK | HDPE | rond | nvt | 800 | 1500 | weegels | fgc | RVS | 2004 | PSZ-445 | 6002 | open bel |  |  | HDPE | 1 | 2024-10-01
1 | P125.01 | MK | in kast | bremmelerstraat | 15 | 8131 PK | wijhe | RAALTE 1 | 2004 | cvk + pomp | D018280 |  |  |  |  | 871694840030477255 | 42294374 | onbekend | gemeente olst-wijhe | aannemer DRK | HDPE | rond | nvt | 800 | 1500 | weegels | fgc | RVS | 2004 |  | 6002 | open bel |  |  | HDPE | 1 | 2024-10-01
1 | P125.03 | DK | bremmeler 15 | bremmelerstraat | 10 | 8131 PK | wijhe | RAALTE 1 | 2004 | pomp | D020540 |  |  |  |  | dP125.01 | nvt | onbekend | gemeente olst-wijhe | aannemer DRK | HDPE | rond | nvt | 800 | 1500 | weegels | fgc | RVS | 2004 | PSZ-445 | 6002 | open bel |  |  | HDPE | 1 | 2024-10-01
1 | P125.04 | DK | bremmeler 15 | bremmelerstraat | 10a | 8131 PK | wijhe | RAALTE 1 | 2004 | pomp | D014000 |  |  |  |  | dP125.01 | nvt | onbekend | gemeente olst-wijhe | aannemer DRK | HDPE | rond | nvt | 800 | 1500 | weegels | fgc | RVS | 2004 | PSZ-445 | 6002 | open bel |  |  | HDPE | 1 | 2024-10-01
1 | P125.05 | DK | bremmeler 15 | bremmelerstraat | 11 | 8131 PK | wijhe | RAALTE 1 | 2004 | pomp | D013449 |  |  |  |  | dP125.01 | nvt | onbekend | gemeente olst-wijhe | aannemer DRK | HDPE | rond | nvt | 800 | 1500 | weegels | fgc | RVS | 2004 | PSZ-445 | 6002 | open bel |  |  | HDPE | 1 | 2024-10-01
1 | P125.06 | DK | bremmeler 15 | bremmelerstraat | 13 | 8131 PK | wijhe | RAALTE 1 | 2004 | pomp | D020541 |  |  |  |  | dP125.01 | nvt | onbekend | gemeente olst-wijhe | aannemer DRK | HDPE | rond | nvt | 800 | 1500 | weegels | fgc | RVS | 2004 | PSZ-445 | 6002 | open bel |  |  | HDPE | 1 | 2024-10-01
1 | P125.07 | DK | bremmeler 15 | kappeweg | 21 | 8131 PT | wijhe | RLTRWEG 3 | 2004 | pomp | D020503 |  |  |  |  | dP125.01 | nvt | onbekend | gemeente olst-wijhe | aannemer DRK | HDPE | rond | nvt | 800 | 1500 | weegels | fgc | RVS | 2004 | PSZ-445 | 6002 | open bel |  |  | HDPE | 1 | 2024-10-01
1 | P126.01 | MK | in kast | gravenweg | 2 | 8131 PX | wijhe | RAALTE 1 | 2004 | cvk + pomp | D020494 |  |  |  |  | 871694840030477262 | 42301171 | onbekend | gemeente olst-wijhe | aannemer DRK | HDPE | rond | nvt | 800 | 1500 | weegels | fgc | RVS | 2004 |  | 6002 | open bel |  |  | HDPE | 1 | 2024-10-01
1 | P126.02 | DK | gravenweg 2 | de wellenberg | 3 | 8131 PZ | wijhe | RAALTE 1 | 2004 | pomp | D020544 |  |  |  |  | dP126.01 | nvt | onbekend | gemeente olst-wijhe | aannemer DRK | HDPE | rond | nvt | 800 | 1500 | weegels | fgc | RVS | 2004 | PSZ-445 | 6002 | open bel |  |  | HDPE | 1 | 2024-10-01
1 | P126.03 | DK | gravenweg 2 | gravenweg | 6 | 8131 PX | wijhe | RAALTE 1 | 2004 | pomp | D020504 |  | MP3068.170 HT | 1440591 | 2014-10-27 | dP126.01 | nvt | onbekend | gemeente olst-wijhe | aannemer DRK | HDPE | rond | nvt | 800 | 1500 | weegels | fgc | RVS | 2004 | PSZ-445 | 6002 | open bel |  |  | HDPE | 1 | 2024-10-01
1 | P127.01 | MK | in kast | lierderholthuisweg | 7 | 8131 PW | wijhe | RAALTE 1 | 2004 | cvk + pomp | D020505 |  |  |  |  | 871694840030477422 | 42294375 | onbekend | gemeente olst-wijhe | aannemer DRK | HDPE | rond | nvt | 800 | 1500 | weegels | fgc | RVS | 2004 |  | 6002 | open bel |  |  | HDPE | 1 | 2024-10-01
1 | P127.02 | DK | lierderhh 7 | de wellenberg | 2 | 8131 PZ | wijhe | RAALTE 1 | 2004 | pomp | D020495 |  |  |  |  | dP127.01 | nvt | onbekend | gemeente olst-wijhe | aannemer DRK | HDPE | rond | nvt | 800 | 1500 | weegels | fgc | RVS | 2004 | PSZ-445 | 6002 | open bel |  |  | HDPE | 1 | 2024-10-01
1 | P127.03 | DK | lierderhh 7 | de wellenberg | 4 | 8131 PZ | wijhe | RAALTE 1 | 2004 | pomp | D020514 |  |  |  |  | dP127.01 | nvt | onbekend | gemeente olst-wijhe | aannemer DRK | HDPE | rond | nvt | 800 | 1500 | weegels | fgc | RVS | 2004 | PSZ-445 | 6002 | open bel |  |  | HDPE | 1 | 2024-10-01
1 | P127.04 | DK | lierderhh 7 | bremmelerstraat | 16 | 8131 PK | wijhe | RAALTE 1 | 2004 | pomp | D014055 |  |  |  |  | dP127.01 | nvt | onbekend | gemeente olst-wijhe | aannemer DRK | HDPE | rond | nvt | 800 | 1500 | weegels | fgc | RVS | 2004 | PSZ-445 | 6002 | open bel |  |  | HDPE | 1 | 2024-10-01
1 | P127.05 | DK | lierderhh 7 | duisterendijk | 2 | 8131 RA | wijhe | RAALTE 1 | 2004 | pomp | D020543 |  |  |  |  | dP127.05 | nvt | onbekend | gemeente olst-wijhe | aannemer DRK | HDPE | rond | nvt | 800 | 1500 | weegels | fgc | RVS | 2004 | PSZ-445 | 6002 | open bel |  |  | HDPE | 1 | 2024-10-01
1 | P128.01 | MK | in kast | duisterendijk | 6 | 8131 RA | wijhe | RAALTE 1 | 2004 | cvk + pomp | D020513 |  |  |  |  | 871694840030477446 | 42294376 | onbekend | gemeente olst-wijhe | aannemer DRK | HDPE | rond | nvt | 800 | 1500 | weegels | fgc | RVS | 2004 |  | 6002 | open bel |  |  | HDPE | 1 | 2024-10-01
1 | P128.02 | DK | duister dijk 6 | duisterendijk | 4 | 8131 RA | wijhe | RAALTE 1 | 2004 | pomp | D020542 |  |  |  |  | dP128.01 | nvt | onbekend | gemeente olst-wijhe | aannemer DRK | HDPE | rond | nvt | 800 | 1500 | weegels | fgc | RVS | 2004 | PSZ-445 | 6002 | open bel |  |  | HDPE | 1 | 2024-10-01
1 | P129.01 | CVK | in kast | wechterholt | 43 | 8131 RB | wijhe | RAALTE 1 | 2004 | cvk | D020800 |  | nvt | nvt | nvt | 871694840030477453 | 42294373 | onbekend | gemeente olst-wijhe | aannemer DRK | nvt | nvt | nvt | nvt | nvt | nvt | nvt | RVS | 2004 |  |  | nvt | nvt | nvt | nvt | 1 | 2024-10-01
1 | P129.02 | DK | wechterholt 43 | wechterholt | 43 | 8131 RB | wijhe | RAALTE 1 | 2004 | pomp | D014550 |  |  |  |  | dP129.01 | nvt | onbekend | gemeente olst-wijhe | aannemer DRK | HDPE | rond | nvt | 800 | 1500 | weegels | fgc | RVS | 2004 | PSZ-445 | 6002 | open bel |  |  | HDPE | 1 | 2024-10-01
1 | P129.03 | DK | wechterholt 43 | wechterholt | 45 | 8131 RB | wijhe | RAALTE 1 | 2004 | pomp | D020801 |  |  |  |  | dP129.01 | nvt | onbekend | gemeente olst-wijhe | aannemer DRK | HDPE | rond | nvt | 800 | 1500 | weegels | fgc | RVS | 2004 | PSZ-445 | 6002 | open bel |  |  | HDPE | 1 | 2024-10-01
1 | P129.04 | DK | wechterholt 43 | wechterholt | 39 | 8131 RB | wijhe | RAALTE 1 | 2004 | pomp | D020797 |  |  |  |  | dP129.01 | nvt | onbekend | gemeente olst-wijhe | aannemer DRK | HDPE | rond | nvt | 800 | 1500 | weegels | fgc | RVS | 2004 | PSZ-445 | 6002 | open bel |  |  | HDPE | 1 | 2024-10-01
1 | P129.05 | DK | wechterholt 43 | wechterholt | 12 | 8131 RC | wijhe | RAALTE 1 | 2004 | pomp | D020798 |  |  |  |  | dP129.01 | nvt | onbekend | gemeente olst-wijhe | aannemer DRK | HDPE | rond | nvt | 800 | 1500 | weegels | fgc | RVS | 2004 | PSZ-445 | 6002 | open bel |  |  | HDPE | 1 | 2024-10-01
1 | P129.06 | DK | wechterholt 43 | wechterholt | 4 | 8131 RC | wijhe | RAALTE 1 | 2004 | pomp | D120665 |  | MP3068.170 HT | 1270534 | 2013-02-11 | dP129.01 | nvt | onbekend | gemeente olst-wijhe | aannemer DRK | HDPE | rond | nvt | 800 | 1500 | weegels | fgc | RVS | 2004 | PSZ-445 | 6002 | open bel |  |  | HDPE | 1 | 2024-10-01
1 | P129.07 | DK | wechterholt 43 | wechterholt | 41 | 8131 RB | wijhe | RAALTE 1 | 2004 | pomp | D020799 |  |  |  |  | dP129.01 | nvt | onbekend | gemeente olst-wijhe | aannemer DRK | HDPE | rond | nvt | 800 | 1500 | weegels | fgc | RVS | 2004 | PSZ-445 | 6002 | open bel |  |  | HDPE | 1 | 2024-10-01
1 | P129.09 | DK | wechterholt 43 | wechterholt | 35 | 8131 RB | wijhe | RAALTE 1 | 2004 | pomp | D020796 |  |  |  |  | dP129.01 | nvt | onbekend | gemeente olst-wijhe | aannemer DRK | HDPE | rond | nvt | 800 | 1500 | weegels | fgc | RVS | 2004 | PSZ-445 | 6002 | open bel |  |  | HDPE | 1 | 2024-10-01
1 | P130.01 | MK | in kast | lierderholthuisweg | 9 | 8131 PW | wijhe | RAALTE 1 | 2004 | cvk + pomp | D020552 |  | MP3068.170 HT | 1440558 | 2014-10-10 | 871694840030477392 | 42294508 | onbekend | gemeente olst-wijhe | aannemer DRK | HDPE | rond | nvt | 800 | 1500 | weegels | fgc | RVS | 2004 |  | 6002 | open bel |  |  | HDPE | 1 | 2024-10-01
1 | P130.02 | DK | lierderhh 9 | lierderholthuisweg | 14 | 8131 PW | wijhe | RAALTE 1 | 2004 | pomp | D015345 |  |  |  |  | dP130.01 | nvt | onbekend | gemeente olst-wijhe | aannemer DRK | HDPE | rond | nvt | 800 | 1500 | weegels | fgc | RVS | 2004 | PSZ-445 | 6002 | open bel |  |  | HDPE | 1 | 2024-10-01
1 | P131.01 | MK | in kast | lierderholthuisweg | 13 | 8131 PW | wijhe | RAALTE 1 | 2004 | cvk + pomp | D020551 |  |  |  |  | 871694840030477415 | 42304164 | onbekend | gemeente olst-wijhe | aannemer DRK | HDPE | rond | nvt | 800 | 1500 | weegels | fgc | RVS | 2004 |  | 6002 | open bel |  |  | HDPE | 1 | 2024-10-01
1 | P131.02 | DK | lierderhh 15 | lierderholthuisweg | 15 | 8131 PW | wijhe | RAALTE 1 | 2004 | pomp | D020549 |  |  |  |  | dP131.01 | nvt | onbekend | gemeente olst-wijhe | aannemer DRK | HDPE | rond | nvt | 800 | 1500 | weegels | fgc | RVS | 2004 | PSZ-445 | 6002 | open bel |  |  | HDPE | 1 | 2024-10-01
1 | P131.03 | DK | lierderhh 17 | lierderholthuisweg | 17 | 8131 PW | wijhe | RAALTE 1 | 2004 | pomp | D020550 |  |  |  |  | dP131.01 | nvt | onbekend | gemeente olst-wijhe | aannemer DRK | HDPE | rond | nvt | 800 | 1500 | weegels | fgc | RVS | 2004 | PSZ-445 | 6002 | open bel |  |  | HDPE | 1 | 2024-10-01
1 | P134.03 | DK | meibergsdijk 3 | gravenweg | 13 | 8131 PX | wijhe | RAALTE 2 | 2004 | pomp | D020547 |  |  |  |  | uit Raalte | nvt | onbekend | gemeente olst-wijhe | aannemer DRK | HDPE | rond | nvt | 800 | 1500 | weegels | fgc | RVS | 2004 | PSZ-445 | 6002 | open bel |  |  | HDPE | 1 | 2024-10-01
1 | P135.01 | ZK | in kast | gravenweg | 17 | 8131 PX | wijhe | RAALTE 2 | 2004 | cvk + pomp | D020548 |  |  |  |  | 871694840030476845 | 42304279 | onbekend | gemeente olst-wijhe | aannemer DRK | HDPE | rond | nvt | 800 | 1500 | weegels | fgc | RVS | 2004 |  | 6002 | open bel |  |  | HDPE | 1 | 2024-10-01
1 | P136.01 | MK | in kast | gravenweg | 3 | 8131 PX | wijhe | RAALTE 2 | 2004 | cvk + pomp | D010538 |  |  |  |  | 871694840030475961 | 42301134 | onbekend | gemeente olst-wijhe | aannemer DRK | HDPE | rond | nvt | 800 | 1500 | weegels | fgc | RVS | 2004 |  | 6002 | open bel |  |  | HDPE | 1 | 2024-10-01
1 | P136.02 | DK | gravenweg 3 | gravenweg | 1 | 8131 PX | wijhe | RAALTE 2 | 2004 | pomp | D020545 |  |  |  |  | dP136.01 | nvt | onbekend | gemeente olst-wijhe | aannemer DRK | HDPE | rond | nvt | 800 | 1500 | weegels | fgc | RVS | 2004 | PSZ-445 | 6002 | open bel |  |  | HDPE | 1 | 2024-10-01
1 | P136.03 | DK | gravenweg 3 | gravenweg | 7 | 8131 PX | wijhe | RAALTE 2 | 2004 | pomp | D020546 |  |  |  |  | dP136.01 | nvt | onbekend | gemeente olst-wijhe | aannemer DRK | HDPE | rond | nvt | 800 | 1500 | weegels | fgc | RVS | 2004 | PSZ-445 | 6002 | open bel |  |  | HDPE | 1 | 2024-10-01
1 | P137.01 | MK | in kast | wechterholt | 25 | 8131 RB | wijhe | RAALTE 1 | 2004 | cvk + pomp | D020793 |  |  |  |  | 871694840030477460 | 42268036 | onbekend | gemeente olst-wijhe | aannemer DRK | HDPE | rond | nvt | 800 | 1500 | weegels | fgc | RVS | 2004 |  | 6002 | open bel |  |  | HDPE | 1 | 2024-10-01
1 | P137.02 | DK | wechterholt 25 | wechterholt | 23 | 8131 RB | wijhe | RAALTE 1 | 2004 | pomp | D020792 |  |  |  |  | dP137.01 | nvt | onbekend | gemeente olst-wijhe | aannemer DRK | HDPE | rond | nvt | 800 | 1500 | weegels | fgc | RVS | 2004 | PSZ-445 | 6002 | open bel |  |  | HDPE | 1 | 2024-10-01
1 | P137.03 | DK | wechterholt 25 | wechterholt | 21 | 8131 RB | wijhe | RAALTE 1 | 2004 | pomp | D020791 |  |  |  |  | dP137.01 | nvt | onbekend | gemeente olst-wijhe | aannemer DRK | HDPE | rond | nvt | 800 | 1500 | weegels | fgc | RVS | 2004 | PSZ-445 | 6002 | open bel |  |  | HDPE | 1 | 2024-10-01
1 | P137.04 | DK | wechterholt 25 | wechterholt | 19 | 8131 RB | wijhe | RAALTE 1 | 2004 | pomp | D020790 |  |  |  |  | dP137.01 | nvt | onbekend | gemeente olst-wijhe | aannemer DRK | HDPE | rond | nvt | 800 | 1500 | weegels | fgc | RVS | 2004 | PSZ-445 | 6002 | open bel |  |  | HDPE | 1 | 2024-10-01
1 | P137.05 | DK | wechterholt 25 | wechterholt | 17 | 8131 RB | wijhe | RAALTE 1 | 2004 | pomp | D020669 |  |  |  |  | dP137.01 | nvt | onbekend | gemeente olst-wijhe | aannemer DRK | HDPE | rond | nvt | 800 | 1500 | weegels | fgc | RVS | 2004 | PSZ-445 | 6002 | open bel |  |  | HDPE | 1 | 2024-10-01
1 | P137.06 | DK | wechterholt 25 | wechterholt | 29 | 8131 RB | wijhe | RAALTE 1 | 2004 | pomp | D020794 |  |  |  |  | dP137.01 | nvt | onbekend | gemeente olst-wijhe | aannemer DRK | HDPE | rond | nvt | 800 | 1500 | weegels | fgc | RVS | 2004 | PSZ-445 | 6002 | open bel |  |  | HDPE | 1 | 2024-10-01
1 | P137.07 | DK | wechterholt 25 | wechterholt | 33 | 8131 RB | wijhe | RAALTE 1 | 2004 | pomp | D020795 |  | MP3068.240 HT | 1441378 | 2014-10-02 | dP137.01 | nvt | onbekend | gemeente olst-wijhe | aannemer DRK | HDPE | rond | nvt | 800 | 1500 | weegels | fgc | RVS | 2004 | PSZ-445 | 6002 | open bel |  |  | HDPE | 1 | 2024-10-01
1 | P140.01 | CVK | in kast | onder de gelder | 2 | 8131 SG | wijhe | WIJHE BL | 2004 | cvk | D020720 |  | nvt | nvt | nvt | 871694840030415240 | 96928475 | onbekend | gemeente olst-wijhe | aannemer DRK | nvt | nvt | nvt | nvt | nvt | nvt | nvt | RVS | 2004 |  |  | nvt | nvt | nvt | nvt | 1 | 2024-10-01
1 | P140.02 | DK | onder gelder 2 | onder de gelder | 2 | 8131 SG | wijhe | WIJHE BL | 2004 | pomp | D020712 |  |  |  |  | dP140.01 | nvt | onbekend | gemeente olst-wijhe | aannemer DRK | HDPE | rond | nvt | 800 | 1500 | weegels | fgc | RVS | 2004 | PSZ-445 | 6002 | open bel |  |  | HDPE | 1 | 2024-10-01
1 | P140.03 | DK | onder gelder 2 | onder de gelder | 6 | 8131 SG | wijhe | WIJHE BL | 2004 | pomp | D020722 |  |  |  |  | dP140.01 | nvt | onbekend | gemeente olst-wijhe | aannemer DRK | HDPE | rond | nvt | 800 | 1500 | weegels | fgc | RVS | 2004 | PSZ-445 | 6002 | open bel |  |  | HDPE | 1 | 2024-10-01
1 | P140.04 | DK | onder gelder 2 | onder de gelder | 8 | 8131 SG | wijhe | WIJHE BL | 2004 | pomp | D020722 |  |  |  |  | dP140.01 | nvt | onbekend | gemeente olst-wijhe | aannemer DRK | HDPE | rond | nvt | 800 | 1500 | weegels | fgc | RVS | 2004 | PSZ-445 | 6002 | open bel |  |  | HDPE | 1 | 2024-10-01
1 | P140.05 | DK | onder gelder 2 | kappeweg | 6 | 8131 PV | wijhe | WIJHE BL | 2004 | pomp | D011931 |  |  |  |  | dP140.01 | nvt | onbekend | gemeente olst-wijhe | aannemer DRK | HDPE | rond | nvt | 800 | 1500 | weegels | fgc | RVS | 2004 | PSZ-445 | 6002 | open bel |  |  | HDPE | 1 | 2024-10-01
1 | P140.06 | DK | onder gelder 2 | kappeweg | 1 | 8131 PT | wijhe | WIJHE BL | 2004 | pomp | D020706 |  |  |  |  | dP140.01 | nvt | onbekend | gemeente olst-wijhe | aannemer DRK | HDPE | rond | nvt | 800 | 1500 | weegels | fgc | RVS | 2004 | PSZ-445 | 6002 | open bel |  |  | HDPE | 1 | 2024-10-01
1 | P141.01 | MK | in kast | kappeweg | 1 | 8131 PT | wijhe | WIJHE BL | 2004 | cvk + pomp | D020707 |  |  |  |  | 871694840030415219 | 85016733 | onbekend | gemeente olst-wijhe | aannemer DRK | HDPE | rond | nvt | 800 | 1500 | weegels | fgc | RVS | 2004 |  | 6002 | open bel |  |  | HDPE | 1 | 2024-10-01
1 | P141.02 | DK | kappeweg 1 | kappeweg | 3 | 8131 PT | wijhe | WIJHE BL | 2004 | pomp | D020708 |  |  |  |  | dP141.01 | nvt | onbekend | gemeente olst-wijhe | aannemer DRK | HDPE | rond | nvt | 800 | 1500 | weegels | fgc | RVS | 2004 | PSZ-445 | 6002 | open bel |  |  | HDPE | 1 | 2024-10-01
1 | P142.01 | MK | in kast | schippershuizen | 1 | 8131 PS | wijhe | WIJHE BL | 2004 | cvk + pomp | D009358 |  |  |  |  | 871694840030415202 | 85021846 | onbekend | gemeente olst-wijhe | aannemer DRK | HDPE | rond | nvt | 800 | 1500 | weegels | fgc | RVS | 2004 |  | 6002 | open bel |  |  | HDPE | 1 | 2024-10-01
1 | P142.02 | DK | schippersh 1 | kappeweg | 7 | 8131 PT | wijhe | WIJHE BL | 2004 | pomp | D012941 |  |  |  |  | dP142.01 | nvt | onbekend | gemeente olst-wijhe | aannemer DRK | HDPE | rond | nvt | 800 | 1500 | weegels | fgc | RVS | 2004 | PSZ-445 | 6002 | open bel |  |  | HDPE | 1 | 2024-10-01
1 | P142.03 | DK | schippersh 1 | kappeweg | 9 | 8131 PT | wijhe | WIJHE BL | 2004 | pomp | D020709 |  |  |  |  | dP142.01 | nvt | onbekend | gemeente olst-wijhe | aannemer DRK | HDPE | rond | nvt | 800 | 1500 | weegels | fgc | RVS | 2004 | PSZ-445 | 6002 | open bel |  |  | HDPE | 1 | 2024-10-01
1 | P142.04 | DK | schippers 1 | schippershuizen | 3 | 8131 PS | wijhe | WIJHE BL | 2004 | pomp | D020500 |  |  |  |  | dP142.01 | nvt | onbekend | gemeente olst-wijhe | aannemer DRK | HDPE | rond | nvt | 800 | 1500 | weegels | fgc | RVS | 2004 | PSZ-445 | 6002 | open bel |  |  | HDPE | 1 | 2024-10-01
1 | P143.01 | MK | in kast | schippershuizen | 6 | 8131 PS | wijhe | WIJHE BL | 2004 | cvk + pomp | D011920 |  |  |  |  | 871694840030415172 | 85018980 | onbekend | gemeente olst-wijhe | aannemer DRK | HDPE | rond | nvt | 800 | 1500 | weegels | fgc | RVS | 2004 |  | 6002 | open bel |  |  | HDPE | 1 | 2024-10-01
1 | P143.02 | DK | schippers 6 | schippershuizen | 2 | 8131 PS | wijhe | WIJHE BL | 2004 | pomp | D014949 |  |  |  |  | dP143.01 | nvt | onbekend | gemeente olst-wijhe | aannemer DRK | HDPE | rond | nvt | 800 | 1500 | weegels | fgc | RVS | 2004 | PSZ-445 | 6002 | open bel |  |  | HDPE | 1 | 2024-10-01
1 | P143.03 | DK | schippers 6 | schipperhuizen | 2a | 8131 PS | wijhe | WIJHE BL | 2004 | pomp | D020533 |  |  |  |  | dP143.01 | nvt | onbekend | gemeente olst-wijhe | aannemer DRK | HDPE | rond | nvt | 800 | 1500 | weegels | fgc | RVS | 2004 | PSZ-445 | 6002 | open bel |  |  | HDPE | 1 | 2024-10-01
1 | P143.04 | DK | schippers 6 | schippershuizen | 5 | 8131 PS | wijhe | WIJHE BL | 2004 | pomp | D020490 |  |  |  |  | dP143.01 | nvt | onbekend | gemeente olst-wijhe | aannemer DRK | HDPE | rond | nvt | 800 | 1500 | weegels | fgc | RVS | 2004 | PSZ-445 | 6002 | open bel |  |  | HDPE | 1 | 2024-10-01
1 | P143.05 | DK | schippers 6 | schippershuizen | 4 | 8131 PS | wijhe | WIJHE BL | 2004 | pomp | D011920 |  | MP3068.170 HT | 1440159 | 2014-07-22 | dP143.01 | nvt | onbekend | gemeente olst-wijhe | aannemer DRK | HDPE | rond | nvt | 800 | 1500 | weegels | fgc | RVS | 2004 | PSZ-445 | 6002 | open bel | 212 |  | HDPE | 1 | 2024-10-01
1 | P150.01 | ZK | in kast | assendorperdijk | 4 | 8131 RB | wijhe | RAALTE 3 | 2004 | cvk + pomp | D020731 |  |  |  |  | 871694840030476913 | 85028704 | onbekend | gemeente olst-wijhe | aannemer DRK | HDPE | rond | nvt | 800 | 1500 | weegels | fgc | RVS | 2004 |  | 6002 | open bel |  |  | HDPE | 1 | 2024-10-01
1 | P151.01 | MK | in kast | velnerweg | 9 | 8131 RM | wijhe | RAALTE 3 | 2004 | cvk + pomp | D015654 |  |  |  |  | 871694840030476982 |  | onbekend | gemeente olst-wijhe | aannemer DRK | HDPE | rond | nvt | 800 | 1500 | weegels | fgc | RVS | 2004 |  | 6002 | open bel |  |  | HDPE | 1 | 2024-10-01
1 | P151.02 | DK | velnerweg 2 | velnerweg | 8 | 8131 RM | wijhe | RAALTE 3 | 2004 | pomp | D010438 |  | MP3068.170 HT | 1110503 | 2011-09-27 | dP151.01 | nvt | onbekend | gemeente olst-wijhe | aannemer DRK | HDPE | rond | nvt | 800 | 1500 | weegels | fgc | RVS | 2004 | PSZ-445 | 6002 | open bel |  |  | HDPE | 1 | 2024-10-01
1 | P151.03 | DK | velnerweg 2 | velnerweg | 7 | 8131 RM | wijhe | RAALTE 3 | 2004 | pomp | D020658 |  | MP3068.170 HT | 1330016 | 2013-07-11 | dP151.01 | nvt | onbekend | gemeente olst-wijhe | aannemer DRK | HDPE | rond | nvt | 800 | 1500 | weegels | fgc | RVS | 2004 | PSZ-445 | 6002 | open bel |  |  | HDPE | 1 | 2024-10-01
1 | P152.01 | MK | in kast | 't nijenhuis | 6 | 8131 RD | wijhe | RAALTE 3 | 2004 | cvk + pomp | D020741 |  |  |  |  | 871694840030476951 | 42294511 | onbekend | gemeente olst-wijhe | aannemer DRK | HDPE | rond | nvt | 800 | 1500 | weegels | fgc | RVS | 2004 |  | 6002 | open bel |  |  | HDPE | 1 | 2024-10-01
1 | P152.02 | DK | nijenhuis 6 | 't nijenhuis | 2 | 8131 RD | wijhe | RAALTE 3 | 2004 | pomp | D018707 |  |  |  |  | dP152.01 | nvt | onbekend | gemeente olst-wijhe | aannemer DRK | HDPE | rond | nvt | 800 | 1500 | weegels | fgc | RVS | 2004 | PSZ-445 | 6002 | open bel |  |  | HDPE | 1 | 2024-10-01
1 | P152.03 | DK | nijenhuis 6 | 't nijenhuis | 8 | 8131 RD | wijhe | RAALTE 3 | 2004 | pomp | D020742 |  |  |  |  | dP152.01 | nvt | onbekend | gemeente olst-wijhe | aannemer DRK | HDPE | rond | nvt | 800 | 1500 | weegels | fgc | RVS | 2004 | PSZ-445 | 6002 | open bel |  |  | HDPE | 1 | 2024-10-01
1 | P152.04 | DK | nijenhuis 6 | 't nijenhuis | 10 | 8131 RD | wijhe | RAALTE 3 | 2004 | pomp | D020743 |  |  |  |  | dP152.01 | nvt | onbekend | gemeente olst-wijhe | aannemer DRK | HDPE | rond | nvt | 800 | 1500 | weegels | fgc | RVS | 2004 | PSZ-445 | 6002 | open bel |  |  | HDPE | 1 | 2024-10-01
1 | P152.05 | DK | nijenhuis 6 | 't nijenhuis | 14 | 8131 RD | wijhe | RAALTE 3 | 2004 | pomp | D020740 |  |  |  |  | dP152.01 | nvt | onbekend | gemeente olst-wijhe | aannemer DRK | HDPE | rond | nvt | 800 | 1500 | weegels | fgc | RVS | 2004 | PSZ-445 | 6002 | open bel |  |  | HDPE | 1 | 2024-10-01
1 | P152.06 | DK | nijenhuis 6 | 't nijenhuis | 18 | 8131 RD | wijhe | RAALTE 3 | 2004 | pomp | D020738 |  |  |  |  | dP152.01 | nvt | onbekend | gemeente olst-wijhe | aannemer DRK | HDPE | rond | nvt | 800 | 1500 | weegels | fgc | RVS | 2004 | PSZ-445 | 6002 | open bel |  |  | HDPE | 1 | 2024-10-01
1 | P152.07 | DK | nijenhuis 6 | 't nijenhuis | 20 | 8131 RD | wijhe | RAALTE 3 | 2004 | pomp | D020739 |  |  |  |  | dP152.01 | nvt | onbekend | gemeente olst-wijhe | aannemer DRK | HDPE | rond | nvt | 800 | 1500 | weegels | fgc | RVS | 2004 | PSZ-445 | 6002 | open bel |  |  | HDPE | 1 | 2024-10-01
1 | P153.01 | MK | in kast | 't nijenhuis | 5 | 8131 RD | wijhe | RAALTE 3 | 2004 | cvk + pomp | D020735 |  |  |  |  | 871694840030476968 | 85028718 | onbekend | gemeente olst-wijhe | aannemer DRK | HDPE | rond | nvt | 800 | 1500 | weegels | fgc | RVS | 2004 |  | 6002 | open bel |  |  | HDPE | 1 | 2024-10-01
1 | P153.02 | DK | nijenhuis 5 | 't nijenhuis | 1 | 8131 RD | wijhe | RAALTE 3 | 2004 | pomp | D020731 |  |  |  |  | dP153.01 | nvt | onbekend | gemeente olst-wijhe | aannemer DRK | HDPE | rond | nvt | 800 | 1500 | weegels | fgc | RVS | 2004 | PSZ-445 | 6002 | open bel |  |  | HDPE | 1 | 2024-10-01
1 | P153.03 | DK | nijenhuis 5 | 't nijenhuis | 3 | 8131 RD | wijhe | RAALTE 3 | 2004 | pomp | D020737 |  |  |  |  | dP153.01 | nvt | onbekend | gemeente olst-wijhe | aannemer DRK | HDPE | rond | nvt | 800 | 1500 | weegels | fgc | RVS | 2004 | PSZ-445 | 6002 | open bel |  |  | HDPE | 1 | 2024-10-01
1 | P153.04 | DK | nijenhuis 5 | 't nijenhuis | 7 | 8131 RD | wijhe | RAALTE 3 | 2004 | pomp | D020736 |  |  |  |  | dP153.01 | nvt | onbekend | gemeente olst-wijhe | aannemer DRK | HDPE | rond | nvt | 800 | 1500 | weegels | fgc | RVS | 2004 | PSZ-445 | 6002 | open bel |  |  | HDPE | 1 | 2024-10-01
1 | P154.01 | MK | in kast | schaarshoekweg | 7 | 8131 RE | wijhe | RAALTE 3 | 2004 | cvk + pomp | D020733 |  |  |  |  | 871694840030476920 | 85028719 | onbekend | gemeente olst-wijhe | aannemer DRK | HDPE | rond | nvt | 800 | 1500 | weegels | fgc | RVS | 2004 |  | 6002 | open bel |  |  | HDPE | 1 | 2024-10-01
1 | P154.02 | DK | schaarshoek 7 | schaarshoekweg | 5 | 8131 RE | wijhe | RAALTE 3 | 2004 | pomp | D020732 |  |  |  |  | dP154.01 | nvt | onbekend | gemeente olst-wijhe | aannemer DRK | HDPE | rond | nvt | 800 | 1500 | weegels | fgc | RVS | 2004 | PSZ-445 | 6002 | open bel |  |  | HDPE | 1 | 2024-10-01
1 | P154.03 | DK | schaarshoek 7 | schaarshoekweg | 4 | 8131 RE | wijhe | RAALTE 3 | 2004 | pomp | D020734 |  |  |  |  | dP154.01 | nvt | onbekend | gemeente olst-wijhe | aannemer DRK | HDPE | rond | nvt | 800 | 1500 | weegels | fgc | RVS | 2004 | PSZ-445 | 6002 | open bel |  |  | HDPE | 1 | 2024-10-01
1 | P154.04 | DK | schaarshoek 7 | 't nijenhuis | 4 | 8131 RD | wijhe | RAALTE 3 | 2004 | pomp | onbekend |  |  |  |  | dP154.01 | nvt | onbekend | gemeente olst-wijhe | aannemer DRK | HDPE | rond | nvt | 800 | 1500 | weegels | fgc | RVS | 2004 | PSZ-445 | 6002 | open bel |  |  | HDPE | 1 | 2024-10-01
1 | P160.01 | MK | in kast | elshof | 1 | 8131 RR | wijhe | RAALTE 4 | 2004 | cvk + pomp | D014084 |  |  |  |  | 871694840030475749 | 42301141 | onbekend | gemeente olst-wijhe | aannemer DRK | HDPE | rond | nvt | 800 | 1500 | weegels | fgc | RVS | 2004 |  | 6002 | open bel |  |  | HDPE | 1 | 2024-10-01
1 | P160.02 | DK | elshof 1 | elshof | 3 | 8131 RR | wijhe | RAALTE 4 | 2004 | pomp | D020561 |  |  |  |  | dP160.01 | nvt | onbekend | gemeente olst-wijhe | aannemer DRK | HDPE | rond | nvt | 800 | 1500 | weegels | fgc | RVS | 2004 | PSZ-445 | 6002 | open bel |  |  | HDPE | 1 | 2024-10-01
1 | P160.03 | DK | elshof 1 | elshof | 15 | 8131 RR | wijhe | RAALTE 4 | 2004 | pomp | D011916 |  |  |  |  | dP160.01 | nvt | onbekend | gemeente olst-wijhe | aannemer DRK | HDPE | rond | nvt | 800 | 1500 | weegels | fgc | RVS | 2004 | PSZ-445 | 6002 | open bel |  |  | HDPE | 1 | 2024-10-01
1 | P161.01 | MK | in kast | hogeweg | 2 | 8131 RK | wijhe | RAALTE 4 | 2004 | cvk + pomp | D020634 |  |  |  |  | 871694840030476890 | 42301162 | onbekend | gemeente olst-wijhe | aannemer DRK | HDPE | rond | nvt | 800 | 1500 | weegels | fgc | RVS | 2004 |  | 6002 | open bel |  |  | HDPE | 1 | 2024-10-01
1 | P161.02 | DK | hogeweg 2 | hogeweg | 4 | 8131 RK | wijhe | RAALTE 4 | 2004 | pomp | D020646 |  |  |  |  | dP161.01 | nvt | onbekend | gemeente olst-wijhe | aannemer DRK | HDPE | rond | nvt | 800 | 1500 | weegels | fgc | RVS | 2004 | PSZ-445 | 6002 | open bel |  |  | HDPE | 1 | 2024-10-01
1 | P161.03 | DK | hogeweg 2 | hagenvoorde | 11 | 8131 RH | wijhe | RAALTE 4 | 2004 | pomp | D020640 |  |  |  |  | dP161.01 | nvt | onbekend | gemeente olst-wijhe | aannemer DRK | HDPE | rond | nvt | 800 | 1500 | weegels | fgc | RVS | 2004 | PSZ-445 | 6002 | open bel |  |  | HDPE | 1 | 2024-10-01
1 | P161.04 | DK | hogeweg 2 | wechterholt | 5 | 8131 RB | wijhe | RAALTE 4 | 2004 | pomp | onbekend |  |  |  |  | dP161.01 | nvt | onbekend | gemeente olst-wijhe | aannemer DRK | HDPE | rond | nvt | 800 | 1500 | weegels | fgc | RVS | 2004 | PSZ-445 | 6002 | open bel |  |  | HDPE | 1 | 2024-10-01
1 | P161.05 | DK | hogeweg 2 | wechterholt | 2 | 8131 RB | wijhe | RAALTE 4 | 2004 | pomp | D020664 |  | MP3068.170 HT | 1221407 | 2012-05-16 | dP161.01 | nvt | onbekend | gemeente olst-wijhe | aannemer DRK | HDPE | rond | nvt | 800 | 1500 | weegels | fgc | RVS | 2004 | PSZ-445 | 6002 | open bel |  |  | HDPE | 1 | 2024-10-01
1 | P162.01 | MK | in kast | wechterholt | 11 | 8131 RB | wijhe | RAALTE 4 | 2004 | cvk + pomp | D020667 |  |  |  |  | 871964840030475725 | 85028705 | onbekend | gemeente olst-wijhe | aannemer DRK | HDPE | rond | nvt | 800 | 1500 | weegels | fgc | RVS | 2004 |  | 6002 | open bel |  |  | HDPE | 1 | 2024-10-01
1 | P162.02 | DK | wechterholt 11 | wechterholt | 10 | 8131 RC | wijhe | RAALTE 4 | 2004 | pomp |  | nog geen stip! |  |  |  | dP162.01 | nvt | onbekend | gemeente olst-wijhe | aannemer DRK | HDPE | rond | nvt | 800 | 1500 | weegels | fgc | RVS | 2004 | PSZ-445 | 6002 | open bel |  |  | HDPE | 1 | 2024-10-01
1 | P162.03 | DK | wechterholt 11 | wechterholt | 6 | 8131 RC | wijhe | RAALTE 4 | 2004 | pomp | D020666 |  |  |  |  | dP162.01 | nvt | onbekend | gemeente olst-wijhe | aannemer DRK | HDPE | rond | nvt | 800 | 1500 | weegels | fgc | RVS | 2004 | PSZ-445 | 6002 | open bel |  |  | HDPE | 1 | 2024-10-01
1 | P162.04 | DK | wechterholt 11 | wechterholt | 13 | 8131 RB | wijhe | RAALTE 4 | 2004 | pomp | Do20668 |  |  |  |  | dP162.01 | nvt | onbekend | gemeente olst-wijhe | aannemer DRK | HDPE | rond | nvt | 800 | 1500 | weegels | fgc | RVS | 2004 | PSZ-445 | 6002 | open bel |  |  | HDPE | 1 | 2024-10-01
1 | P163.01 | CVK | in kast | engeweg | 1 | 8131 RP | wijhe | RAALTE 4 | 2004 | cvk | D020567 |  | nvt | nvt | nvt | 871694840030475787 | 42304280 | onbekend | gemeente olst-wijhe | aannemer DRK | nvt | nvt | nvt | nvt | nvt | nvt | nvt | RVS | 2004 |  |  | nvt | nvt | nvt | nvt | 1 | 2024-10-01
1 | P163.02 | DK | engeweg 1 | engeweg | 1 | 8131 RP | wijhe | RAALTE 4 | 2004 | pomp | D020568 |  |  |  |  | dP163.01 | nvt | onbekend | gemeente olst-wijhe | aannemer DRK | HDPE | rond | nvt | 800 | 1500 | weegels | fgc | RVS | 2004 | PSZ-445 | 6002 | open bel |  |  | HDPE | 1 | 2024-10-01
1 | P163.03 | DK | engeweg 1 | engeweg | 3 | 8131 RP | wijhe | RAALTE 4 | 2004 | pomp | D020570 |  |  |  |  | dP163.01 | nvt | onbekend | gemeente olst-wijhe | aannemer DRK | HDPE | rond | nvt | 800 | 1500 | weegels | fgc | RVS | 2004 | PSZ-445 | 6002 | open bel |  |  | HDPE | 1 | 2024-10-01
1 | P163.05 | DK | engeweg 1 | elshof | 4 | 8131 RR | wijhe | RAALTE 4 | 2004 | pomp | D020558 |  |  |  |  | dP163.01 | nvt | onbekend | gemeente olst-wijhe | aannemer DRK | HDPE | rond | nvt | 800 | 1500 | weegels | fgc | RVS | 2004 | PSZ-445 | 6002 | open bel |  |  | HDPE | 1 | 2024-10-01
1 | P163.06 | DK | engeweg 1 | elshof | 23 | 8131 RR | wijhe | RAALTE 4 | 2004 | pomp | D012019 |  | MP3068.240 HT | 1420023 | 2014-08-02 | dP163.01 | nvt | onbekend | gemeente olst-wijhe | aannemer DRK | HDPE | rond | nvt | 800 | 1500 | weegels | fgc | RVS | 2004 | PSZ-445 | 6002 | open bel |  |  | HDPE | 1 | 2024-10-01
1 | P163.07 | DK | engeweg 1 | elshof | 29 | 8131 RR | wijhe | RAALTE 4 | 2004 | pomp | D015706 |  |  |  |  | dP163.01 | nvt | onbekend | gemeente olst-wijhe | aannemer DRK | HDPE | rond | nvt | 800 | 1500 | weegels | fgc | RVS | 2004 | PSZ-445 | 6002 | open bel |  |  | HDPE | 1 | 2024-10-01
1 | P163.08 | DK | engeweg 1 | elshof | 43 | 8131 RR | wijhe | RAALTE 4 | 2004 | pomp | D020557 |  |  |  |  | dP163.01 | nvt | onbekend | gemeente olst-wijhe | aannemer DRK | HDPE | rond | nvt | 800 | 1500 | weegels | fgc | RVS | 2004 | PSZ-445 | 6002 | open bel |  |  | HDPE | 1 | 2024-10-01
1 | P163.09 | DK | engeweg 1 | engeweg | 2 | 8131 RP | wijhe | RAALTE 4 | 2004 | pomp | D020562 |  |  |  |  | dP163.01 | nvt | onbekend | gemeente olst-wijhe | aannemer DRK | HDPE | rond | nvt | 800 | 1500 | weegels | fgc | RVS | 2004 | PSZ-445 | 6002 | open bel |  |  | HDPE | 1 | 2024-10-01
1 | P163.10 | DK | engeweg 1 | engeweg | 4 | 8131 RP | wijhe | RAALTE 4 | 2004 | pomp | D014013 |  |  |  |  | dP163.01 | nvt | onbekend | gemeente olst-wijhe | aannemer DRK | HDPE | rond | nvt | 800 | 1500 | weegels | fgc | RVS | 2004 | PSZ-445 | 6002 | open bel |  |  | HDPE | 1 | 2024-10-01
1 | P163.11 | DK | engeweg 1 | engeweg | 6 | 8131 RP | wijhe | RAALTE 4 | 2004 | pomp | D020564 |  |  |  |  | dP163.01 | nvt | onbekend | gemeente olst-wijhe | aannemer DRK | HDPE | rond | nvt | 800 | 1500 | weegels | fgc | RVS | 2004 | PSZ-445 | 6002 | open bel |  |  | HDPE | 1 | 2024-10-01
1 | P163.12 | DK | engeweg 1 | engeweg | 8 | 8131 RP | wijhe | RAALTE 4 | 2004 | pomp | D020563 |  |  |  |  | dP163.01 | nvt | onbekend | gemeente olst-wijhe | aannemer DRK | HDPE | rond | nvt | 800 | 1500 | weegels | fgc | RVS | 2004 | PSZ-445 | 6002 | open bel |  |  | HDPE | 1 | 2024-10-01
1 | P163.13 | DK | engeweg 1 | engeweg | 10 | 8131 RP | wijhe | RAALTE 4 | 2004 | pomp | D020569 |  |  |  |  | dP163.01 | nvt | onbekend | gemeente olst-wijhe | aannemer DRK | HDPE | rond | nvt | 800 | 1500 | weegels | fgc | RVS | 2004 | PSZ-445 | 6002 | open bel |  |  | HDPE | 1 | 2024-10-01
1 | P164.01 | MK | in kast | runneboomweg | 1 | 8131 RN | wijhe | RAALTE 4 | 2004 | cvk + pomp | D010543 |  |  |  |  | 871694840030475794 | 42301137 | onbekend | gemeente olst-wijhe | aannemer DRK | HDPE | rond | nvt | 800 | 1500 | weegels | fgc | RVS | 2004 |  | 6002 | open bel |  |  | HDPE | 1 | 2024-10-01
1 | P164.02 | DK | runneboom 1 | runneboomweg | 2 | 8131 RN | wijhe | RAALTE 4 | 2004 | pomp | D020556 |  |  |  |  | dP164.01 | nvt | onbekend | gemeente olst-wijhe | aannemer DRK | HDPE | rond | nvt | 800 | 1500 | weegels | fgc | RVS | 2004 | PSZ-445 | 6002 | open bel |  |  | HDPE | 1 | 2024-10-01
1 | P164.03 | DK | runneboom 1 | runneboomweg | 4 | 8131 RN | wijhe | RAALTE 4 | 2004 | pomp | D020555 |  |  |  |  | dP164.01 | nvt | onbekend | gemeente olst-wijhe | aannemer DRK | HDPE | rond | nvt | 800 | 1500 | weegels | fgc | RVS | 2004 | PSZ-445 | 6002 | open bel |  |  | HDPE | 1 | 2024-10-01
1 | P164.04 | DK | runneboom 1 | runneboomweg | 6 | 8131 RN | wijhe | RAALTE 4 | 2004 | pomp | D020554 |  |  |  |  | dP164.01 | nvt | onbekend | gemeente olst-wijhe | aannemer DRK | HDPE | rond | nvt | 800 | 1500 | weegels | fgc | RVS | 2004 | PSZ-445 | 6002 | open bel |  |  | HDPE | 1 | 2024-10-01
1 | P165.01 | MK | in kast | engeweg | 18 | 8131 RP | wijhe | RAALTE 4 | 2004 | cvk + pomp | D014955 |  |  |  |  | 871694840030475817 | 42301140 | onbekend | gemeente olst-wijhe | aannemer DRK | HDPE | rond | nvt | 800 | 1500 | weegels | fgc | RVS | 2004 |  | 6002 | open bel |  |  | HDPE | 1 | 2024-10-01
1 | P165.02 | DK | engeweg 11 | engeweg | 12 | 8131 RP | wijhe | RAALTE 4 | 2004 | pomp | D020571 |  |  |  |  | dP165.01 | nvt | onbekend | gemeente olst-wijhe | aannemer DRK | HDPE | rond | nvt | 800 | 1500 | weegels | fgc | RVS | 2004 | PSZ-445 | 6002 | open bel |  |  | HDPE | 1 | 2024-10-01
1 | P165.03 | DK | engeweg 11 | engeweg | 14 | 8131 RP | wijhe | RAALTE 4 | 2004 | pomp | D015932 |  |  |  |  | dP165.01 | nvt | onbekend | gemeente olst-wijhe | aannemer DRK | HDPE | rond | nvt | 800 | 1500 | weegels | fgc | RVS | 2004 | PSZ-445 | 6002 | open bel |  |  | HDPE | 1 | 2024-10-01
1 | P165.04 | DK | engeweg 11 | engeweg | 7 | 8131 RP | wijhe | RAALTE 4 | 2004 | pomp | D020572 |  |  |  |  | dP165.01 | nvt | onbekend | gemeente olst-wijhe | aannemer DRK | HDPE | rond | nvt | 800 | 1500 | weegels | fgc | RVS | 2004 | PSZ-445 | 6002 | open bel |  |  | HDPE | 1 | 2024-10-01
1 | P166.01 | ZK | in kast | engeweg | 11 | 8131 RP | wijhe | RAALTE 4 | 2004 | cvk + pomp | D020575 |  |  |  |  | 871694840030475824 | 42301136 | onbekend | gemeente olst-wijhe | aannemer DRK | HDPE | rond | nvt | 800 | 1500 | weegels | fgc | RVS | 2004 |  | 6002 | open bel |  |  | HDPE | 1 | 2024-10-01
1 | P167.01 | MK | in kast | engeweg | 15 | 8131 RP | wijhe | RAALTE 4 | 2004 | cvk + pomp | D020574 |  |  |  |  | 871694840030475909 | 42301164 | onbekend | gemeente olst-wijhe | aannemer DRK | HDPE | rond | nvt | 800 | 1500 | weegels | fgc | RVS | 2004 |  | 6002 | open bel |  |  | HDPE | 1 | 2024-10-01
1 | P167.02 | DK | engeweg 15 | engeweg | 13 | 8131 RP | wijhe | RAALTE 4 | 2004 | pomp | D020573 |  |  |  |  | dP167.01 | nvt | onbekend | gemeente olst-wijhe | aannemer DRK | HDPE | rond | nvt | 800 | 1500 | weegels | fgc | RVS | 2004 | PSZ-445 | 6002 | open bel |  |  | HDPE | 1 | 2024-10-01
1 | P167.03 | DK | Engeweg 15 | hogeweg | 21 | 8131 RJ | wijhe | RAALTE 4 | 2004 | pomp | D020650 |  |  |  |  | dP167.01 | nvt | onbekend | gemeente olst-wijhe | aannemer DRK | HDPE | rond | nvt | 800 | 1500 | weegels | fgc | RVS | 2004 | PSZ-445 | 6002 | open bel |  |  | HDPE | 1 | 2024-10-01
1 | P167.04 | DK | Engeweg 15 | hogeweg | 25 | 8131 RJ | wijhe | RAALTE 4 | 2004 | pomp | D010544 |  |  |  |  | dP167.01 | nvt | onbekend | gemeente olst-wijhe | aannemer DRK | HDPE | rond | nvt | 800 | 1500 | weegels | fgc | RVS | 2004 | PSZ-445 | 6002 | open bel |  |  | HDPE | 1 | 2024-10-01
1 | P168.01 | MK | in kast | keizersweg | 3 | 8131 RG | wijhe | RAALTE 4 | 2004 | cvk + pomp | D016036 |  |  |  |  | 871694840030475923 | 42301165 | onbekend | gemeente olst-wijhe | aannemer DRK | HDPE | rond | nvt | 800 | 1500 | weegels | fgc | RVS | 2004 |  | 6002 | open bel |  |  | HDPE | 1 | 2024-10-01
1 | P168.02 | DK | keizersweg 3 | keizersweg | 1 | 8131 RG | wijhe | RAALTE 4 | 2004 | pomp | D020651 |  |  |  |  | dP168.01 | nvt | onbekend | gemeente olst-wijhe | aannemer DRK | HDPE | rond | nvt | 800 | 1500 | weegels | fgc | RVS | 2004 | PSZ-445 | 6002 | open bel |  |  | HDPE | 1 | 2024-10-01
1 | P168.03 | DK | keizersweg 3 | hogeweg | 14 | 8131 RK | wijhe | RAALTE 4 | 2004 | pomp | D020648 |  | MP3068.170 HT | 1052173 | 2010-11-29 | dP168.01 | nvt | onbekend | gemeente olst-wijhe | aannemer DRK | HDPE | rond | nvt | 800 | 1500 | weegels | fgc | RVS | 2004 | PSZ-445 | 6002 | open bel |  |  | HDPE | 1 | 2024-10-01
1 | P168.04 | DK | keizersweg 3 | keizersweg | 7 | 8131 RG | wijhe | RAALTE 4 | 2011 | pomp | onbekend |  |  |  |  | dP168.01 | nvt | onbekend | gemeente olst-wijhe | aannemer DRK | HDPE | rond | nvt | 800 | 1500 | weegels | fgc | RVS |  | PSZ-445 | 6002 | open bel |  |  | HDPE | 1 | 2024-10-01
1 | P169.01 | MK | in kast | hogeweg | 16 | 8131 RK | wijhe | RAALTE 4 | 2004 | cvk + pomp | D020649 |  |  |  |  | 871694840030475916 | 42301163 | onbekend | gemeente olst-wijhe | aannemer DRK | HDPE | rond | nvt | 800 | 1500 | weegels | fgc | RVS | 2004 |  | 6002 | open bel |  |  | HDPE | 1 | 2024-10-01
1 | P169.02 | DK | hogeweg 16 | hogeweg | 6 | 8131 RK | wijhe | RAALTE 4 | 2004 | pomp | D020647 |  |  |  |  | dP169.01 | nvt | onbekend | gemeente olst-wijhe | aannemer DRK | HDPE | rond | nvt | 800 | 1500 | weegels | fgc | RVS | 2004 | PSZ-445 | 6002 | open bel |  |  | HDPE | 1 | 2024-10-01
1 | P169.03 | DK | hogeweg 16 | hogeweg | 12 | 8131 RK | wijhe | RAALTE 4 | 2004 | pomp | D015641 |  |  |  |  | dP169.01 | nvt | onbekend | gemeente olst-wijhe | aannemer DRK | HDPE | rond | nvt | 800 | 1500 | weegels | fgc | RVS | 2004 | PSZ-445 | 6002 | open bel |  |  | HDPE | 1 | 2024-10-01
1 | P169.04 | DK | hogeweg 16 | hogeweg | 10 | 8131 RK | wijhe | RAALTE 4 | 2004 | pomp | D015952 |  |  |  |  | dP169.01 | nvt | onbekend | gemeente olst-wijhe | aannemer DRK | HDPE | rond | nvt | 800 | 1500 | weegels | fgc | RVS | 2004 | PSZ-445 | 6002 | open bel |  |  | HDPE | 1 | 2024-10-01
1 | P169.05 | DK | hogeweg 16 | hogeweg | 11 | 8131 RJ | wijhe | RAALTE 4 | 2004 | pomp | D017232 |  |  |  |  | dP169.01 | nvt | onbekend | gemeente olst-wijhe | aannemer DRK | HDPE | rond | nvt | 800 | 1500 | weegels | fgc | RVS | 2004 | PSZ-445 | 6002 | open bel |  |  | HDPE | 1 | 2024-10-01
1 | P169.06 | DK | hogeweg 16 | hogeweg | 15a | 8131 RJ | wijhe | RAALTE 4 | 2004 | pomp | D015343 |  |  |  |  | dP169.01 | nvt | onbekend | gemeente olst-wijhe | aannemer DRK | HDPE | rond | nvt | 800 | 1500 | weegels | fgc | RVS | 2004 | PSZ-445 | 6002 | open bel |  |  | HDPE | 1 | 2024-10-01
1 | P169.07 | DK | hogeweg 16 | stoombootweg | 1 | 8131 RL | wijhe | RAALTE 4 | 2004 | pomp | D020652 | van hogeweg 1 |  |  |  | dP169.01 | nvt | onbekend | gemeente olst-wijhe | aannemer DRK | HDPE | rond | nvt | 800 | 1500 | weegels | fgc | RVS | 2004 | PSZ-445 | 6002 | open bel |  |  | HDPE | 1 | 2024-10-01
1 | P170.01 | MK | in kast | velnerweg | 2 | 8131 RM | wijhe | RAALTE 4 | 2004 | cvk + pomp | D020655 |  |  |  |  | 871694840030475947 | 42301169 | onbekend | gemeente olst-wijhe | aannemer DRK | HDPE | rond | nvt | 800 | 1500 | weegels | fgc | RVS | 2004 |  | 6002 | open bel |  |  | HDPE | 1 | 2024-10-01
1 | P170.02 | DK | velnerweg 3 | velnerweg | 3 | 8131 RM | wijhe | RAALTE 4 | 2004 | pomp | D015650 |  |  |  |  | dP170.01 | nvt | onbekend | gemeente olst-wijhe | aannemer DRK | HDPE | rond | nvt | 800 | 1500 | weegels | fgc | RVS | 2004 | PSZ-445 | 6002 | open bel |  |  | HDPE | 1 | 2024-10-01
1 | P170.03 | DK | velnerweg 3 | velnerweg | 5 | 8131 RM | wijhe | RAALTE 4 | 2004 | pomp | D020657 |  |  |  |  | dP170.01 | nvt | onbekend | gemeente olst-wijhe | aannemer DRK | HDPE | rond | nvt | 800 | 1500 | weegels | fgc | RVS | 2004 | PSZ-445 | 6002 | open bel |  |  | HDPE | 1 | 2024-10-01
1 | P170.04 | DK | velnerweg 2 | stoombootweg | 3 | 8131 RL | wijhe | RAALTE 4 | 2004 | pomp | D020653 |  |  |  |  | dP170.01 | nvt | onbekend | gemeente olst-wijhe | aannemer DRK | HDPE | rond | nvt | 800 | 1500 | weegels | fgc | RVS | 2004 | PSZ-445 | 6002 | open bel |  |  | HDPE | 1 | 2024-10-01
1 | P170.05 | DK | velnerweg 2 | stoombootweg | 7 | 8131 RL | wijhe | RAALTE 4 | 2004 | pomp | D020655 |  |  |  |  | dP170.01 | nvt | onbekend | gemeente olst-wijhe | aannemer DRK | HDPE | rond | nvt | 800 | 1500 | weegels | fgc | RVS | 2004 | PSZ-445 | 6002 | open bel |  |  | HDPE | 1 | 2024-10-01
1 | P170.06 | DK | velnerweg 2 | stoombootweg | 13 | 8131 RL | wijhe | RAALTE 4 | 2004 | pomp | D020654 |  |  |  |  | dP170.01 | nvt | onbekend | gemeente olst-wijhe | aannemer DRK | HDPE | rond | nvt | 800 | 1500 | weegels | fgc | RVS | 2004 | PSZ-445 | 6002 | open bel |  |  | HDPE | 1 | 2024-10-01
1 | P170.07 | DK | velnerweg 2 | stoombootweg | 15 | 8131 RL | wijhe | RAALTE 4 | 2004 | pomp | D015819 |  |  |  |  | dP170.01 | nvt | onbekend | gemeente olst-wijhe | aannemer DRK | HDPE | rond | nvt | 800 | 1500 | weegels | fgc | RVS | 2004 | PSZ-445 | 6002 | open bel |  |  | HDPE | 1 | 2024-10-01
1 | P180.01 | ZK | in kast | andersonstraat lt | 5 | 8131 SN | wijhe | WIJHE PPK1 | 1985 | cvk + pomp | D013280 |  | MP3068.170 HT | 17060 | 2010-06-29 | 871694840000593886 | 46449188 | RONIS BC 1374 | gemeente olst-wijhe | aannemer DRK | beton | rond | nvt | 800 | 1500 | weegels | modulair | RVS | 2005 | afwijkend | 6009 |  |  |  | HDPE | 1 | 2028-10-01
1 | P181.01 | CVK | in kast | wengelerafweg | ong | 8131 TG | wijhe | RWA- | 2006 | cvk | D020778 | spoortunnel | nvt | nvt | nvt | 871694840031068483 | 6111273 | onbekend | gemeente olst-wijhe | aannemer DRK | nvt | nvt | nvt | nvt | nvt | nvt | nvt | RVS | 2006 |  |  | nvt | nvt | nvt | nvt | 1 | 2028-10-01
1 | P181.02 | TG | cvk t.o.enkweg | wengelerafweg | ong | 8131 TG | wijhe | RWA- | 2006 | pomp | onbekend | spoortunnel |  |  |  | dP181.01 | nvt | overige | gemeente olst-wijhe | aannemer DRK | beton | vierkant | nee | 800 | 1500 |  | fgc | RVS |  | PSZ-445 | 6002 | open bel |  |  | HDPE | 1 | 2028-10-01
1 | P182.01 | MK | in kast | andersonstraat lt | 10 | 8131 SN | wijhe | WIJHE PPK2 | 2004 | cvk + pomp | D020678 |  |  |  |  | 871694840030463197 |  | K312 | gemeente olst-wijhe | aannemer DRK | HDPE | rond | nvt | 800 | 1500 |  | fgc | RVS | 2004 |  | 6002 | open bel |  |  | HDPE | 1 | 2028-10-01
1 | P182.02 | DK | anderson str 10 | andersonstraat lt | 8 | 8131 SN | wijhe | WIJHE PPK2 | 2004 | pomp | D020677 |  |  |  |  | dP182.01 | nvt | onbekend | gemeente olst-wijhe | aannemer DRK | HDPE | rond | nvt | 800 | 1500 |  | fgc | RVS | 2004 | PSZ-445 | 6002 | open bel |  |  | HDPE | 1 | 2028-10-01
1 | P182.03 | DK | anderson str 10 | andersonstraat lt | 12 | 8131 SN | wijhe | WIJHE PPK2 | 2004 | pomp | D016285 |  |  |  |  | dP182.01 | nvt | onbekend | gemeente olst-wijhe | aannemer DRK | HDPE | rond | nvt | 800 | 1500 | weegels | fgc | RVS | 2004 | PSZ-445 | 6002 | open bel |  |  | HDPE | 1 | 2028-10-01
1 | P182.04 | DK | anderson str 10 | andersonstraat lt | 14 | 8131 SN | wijhe | WIJHE PPK2 | 2004 | pomp | D020560 |  |  |  |  | dP182.01 | nvt | onbekend | gemeente olst-wijhe | aannemer DRK | HDPE | rond | nvt | 800 | 1500 | weegels | fgc | RVS | 2004 | PSZ-445 | 6002 | open bel |  |  | HDPE | 1 | 2028-10-01
1 | P182.05 | DK | onbekend | zandhuisweg | 11 | 8131 SP | wijhe | WIJHE PPK2 | 2004 | pomp | D015640 |  | MP3068.170 HT | 1010490 | 2010-05-03 | dP182.01 | nvt | onbekend | gemeente olst-wijhe | aannemer DRK | HDPE | rond | nvt | 800 | 1500 | weegels | fgc | RVS | 2004 | PSZ-445 | 6002 | open bel |  |  | HDPE | 1 | 2028-10-01
1 | P183.01 | ZK | in kast | rijksstraatweg A | 1 | 8131 SK | wijhe | WIJHE ENK | 2004 | cvk + pomp | D020777 |  |  |  |  | 871694840030524577 | 38838441 | onbekend | gemeente olst-wijhe | aannemer DRK | HDPE | rond | nvt | 800 | 1500 | weegels | fgc | RVS | 2004 |  | 6002 | open bel |  |  | HDPE | 1 | 2028-10-01
1 | P184.01 | CVK | in kast | rijksstraatweg A | 2 | 8131 SK | wijhe | WIJHE ENK | 2004 | cvk | D020780 |  | nvt | nvt | nvt | 871694840030569110 | 85018408 | onbekend | gemeente olst-wijhe | aannemer DRK | nvt | nvt | nvt | nvt | nvt | nvt | nvt | RVS | 2004 |  |  | nvt | nvt | nvt | nvt | 1 | 2028-10-01
1 | P184.02 | DK | mottenpad | rijksstraatweg A | 1 | 8131 SK | wijhe | WIJHE ENK | 2004 | pomp | D020779 |  |  |  |  | dP184.01 | nvt | onbekend | gemeente olst-wijhe | aannemer DRK | HDPE | rond | nvt | 800 | 1500 | weegels | fgc | RVS | 2004 | PSZ-445 | 6002 | open bel |  |  | HDPE | 1 | 2028-10-01
1 | P185.01 | ZK | in kast | handelsweg | 10 | 8131 XX | wijhe | WIJHE X | 2013 | cvk + pomp | onbekend |  |  |  |  | 871694840032340182 |  | onbekend | gemeente olst-wijhe | aannemer DRK | HDPE | rond | nvt | 800 | 1500 | weegels | fgc | RVS |  |  | 6002 | open bel |  |  | HDPE | 1 | 2028-10-01
1 | P186.01 | MK | in kast | scherpenzeelseweg | 5 | 8121 SH | olst | WIJHE ENK | 2004 | cvk + pomp | D020806 |  | MP3057.181 HT | 1460402 | 2014-10-09 | 871694840030597410 | 42303838 | Yale YA13 B | gemeente olst-wijhe | aannemer DRK | beton | rond | nee | 800 | 1500 | weegels | modulair | RVS | 2004 |  |  | borrelbuis |  |  | HDPE | 1 | 2028-10-01
1 | P186.02 | DK | scherpenzeelse5 | scherpenzeelseweg | 3 | 8121 SH | olst | WIJHE ENK | 2004 | pomp | onbekend |  |  |  |  | dP186.01 | nvt | onbekend | gemeente olst-wijhe | aannemer DRK | [6 empty] | fgc | RVS | 2004 | PSZ-445 |  |  |  |  | HDPE | 1 | 2028-10-01
1 | P186.03 | DK | scherpenzeelse5 | scherpenzeelseweg | 2 | 8121 SH | olst | WIJHE ENK | 2004 | pomp | D021358 |  |  |  |  | dP186.01 | nvt | onbekend | gemeente olst-wijhe | aannemer DRK | beton | rond | nee | 800 | 1500 | weegels | modulair | RVS | 2004 | PSZ-445 |  | borrelbuis |  |  | HDPE | 1 | 2028-10-01
1 | P186.04 | DK | scherpenzeelse5 | scherpenzeelseweg | 11 | 8131 SL | wijhe | WIJHE ENK | 2004 | pomp | D021356 |  |  |  |  | dP186.01 | nvt | onbekend | gemeente olst-wijhe | aannemer DRK | HDPE | rond | nvt | 800 | 1500 | weegels | fgc | RVS | 2004 | PSZ-445 | 6002 | open bel |  |  | HDPE | 1 | 2028-10-01
1 | P187.01 | CVK | in kast | Loswal | ong | 8131 | wijhe | WIJHE X | 2013 | cvk | [5 empty] | derden | derden | onbekend | RecreatieGemeenschap Salland | aannemer DRK | nvt | nvt | nvt | nvt | nvt | nvt | nvt | RVS | 2013 | [6 empty] | 1 | 2028-10-01
1 | P187.02 | DK | naast trap | Loswal | ong | 8131 | wijhe | WIJHE X | 2013 | pomp |  | besturing in P187.01 | MP3068.170 HT |  |  | dP187.01 | nvt | onbekend | RecreatieGemeenschap Salland | aannemer DRK | beton | vierkant | ja | 1000 | 1400 | onbekend | modulair | RVS | nvt | nvt | nvt | nvt | 212 |  | HDPE | 1 | 2028-10-01
1 | P191.01 | ZK | in kast | zandhuisweg | 7 | 8131 SP | wijhe | WIJHE KRIJT | 1985 | cvk + pomp | D003233 |  |  |  |  | 871694840000593992 | 34991503 | onbekend | gemeente olst-wijhe | aannemer DRK | [6 empty] | modulair |  | 2005 | afwijkend | [5 empty] | 1 | 2028-10-01
1 | P192.01 | ZK | in kast | zandhuisweg | 17 | 8131 SP | wijhe | WIJHE KRIJT | 2008 | cvk + pomp | onbekend | tijdelijk NKS |  |  |  | 871694840031462847 | 8518285 | onbekend | gemeente olst-wijhe | aannemer DRK | beton | vierkant | nvt | 800 | 2000 | onbekend | fgc | RVS | 2008 |  | 6009 | open bel |  |  | HDPE | 3 | 2028-10-01
1 | P200.01 | ZK | in kast | weseperenkweg | 2 | 8124 PZ | wesepe | WESEPE | 1985 | pomp | D013072 |  | lowara |  |  | uit woning | nvt | onbekend | gemeente olst-wijhe | aannemer DRK | [6 empty] | modulair | RVS | 2005 | PSZ-445 | 9002 | borrelbuis |  |  |  | 1 | 2028-10-01
1 | P201.01 | MK | in kast | weseperenkweg | 3 | 8124 PZ | wesepe | WESEPE | 2004 | cvk + pomp | D020824 |  |  |  |  | 871694840030599476 | 85025372 | Yale YA13 B | gemeente olst-wijhe | aannemer DRK | [6 empty] | onbekend | RVS | 2004 | [5 empty] | HDPE | 1 | 2028-10-01
1 | P201.02 | DK | weseperenkw 3 | weseperenkweg | 4 | 8124 PZ | wesepe | WESEPE | 2004 | pomp | D020823 |  |  |  |  | dP201.01 | nvt | onbekend | gemeente olst-wijhe | aannemer DRK | [6 empty] | onbekend | RVS | 2004 | PSZ-445 |  |  |  |  | HDPE | 1 | 2028-10-01
1 | P201.03 | DK | pomp | oosterkampweg | 2 | 8124 RB | wesepe | WESEPE 1 | 2004 | pomp | D020825 |  |  |  |  | dP201.01 | nvt | onbekend | gemeente olst-wijhe | aannemer DRK | [6 empty] | onbekend | RVS | 2004 | PSZ-445 |  |  |  |  | HDPE | 1 | 2028-10-01
1 | P202.01 | CVK | in kast | koedijk | 1 | 8124 RA | wesepe | WESEPE 1 | 2004 | cvk | D020822 |  | nvt | nvt | nvt | 871694840030599247 | 42301156 | Yale YA13 B | gemeente olst-wijhe | aannemer DRK | nvt | nvt | nvt | nvt | nvt | nvt | nvt | RVS | 2004 |  |  | nvt | nvt | nvt | nvt | 1 | 2028-10-01
1 | P202.02 | DK | pomp | koedijk | 1 | 8124 RA | wesepe | WESEPE 1 | 2004 | pomp | D016251 |  |  |  |  | dP202.01 | nvt | onbekend | gemeente olst-wijhe | aannemer DRK | [6 empty] | fgc | RVS | 2004 | PSZ-445 |  |  |  |  | HDPE | 1 | 2028-10-01
1 | P202.03 | DK | pomp | koedijk | 1 | 8124 RA | wesepe | WESEPE 1 | 2004 | pomp | D020821 |  |  |  |  | dP202.01 | nvt | onbekend | gemeente olst-wijhe | aannemer DRK | [6 empty] | onbekend | RVS | 2004 | PSZ-445 |  |  |  |  | HDPE | 1 | 2028-10-01
1 | P202.04 | DK | onbekend | kreikenlaan | 7 | 8124 AP | wesepe | WESEPE 1 | 2004 | pomp | D020827 |  |  |  |  | dP202.01 |  | onbekend | gemeente olst-wijhe | aannemer DRK | [6 empty] | onbekend | RVS | 2004 | PSZ-445 |  |  |  |  | HDPE | 1 | 2028-10-01
1 | P202.05 | DK | onbekend | kreikenlaan | 12 | 8124 AP | wesepe | WESEPE 1 | 2004 | pomp | D020776 |  | MP3068.170 HT | 1051214 | 2011-10-12 | dP202.01 |  | onbekend | gemeente olst-wijhe | aannemer DRK | [6 empty] | onbekend | RVS | 2004 | PSZ-445 |  |  |  |  | HDPE | 1 | 2028-10-01
1 | P210.01 | MK | in kast | zonnenbergerweg | 7 | 8124 RD | wesepe | WESEPE 3 | 2004 | cvk + pomp | D012904 |  |  |  |  | 871694840030599735 | 85025289 | onbekend | gemeente olst-wijhe | aannemer DRK | [6 empty] | onbekend | RVS | 2004 | [5 empty] | HDPE | 1 | 2028-10-01
1 | P210.02 | DK | zonnenberger 7 | zonnenbergerweg | 3 | 8124 RD | wesepe | WESEPE 3 | 2004 | pomp | D020831 |  |  |  |  | dP210.01 | nvt | onbekend | gemeente olst-wijhe | aannemer DRK | [6 empty] | onbekend | RVS | 2004 | PSZ-445 |  |  |  |  | HDPE | 1 | 2028-10-01
1 | P210.03 | DK | zonnenberger 7 | zonnenbergerweg | 4 | 8124 RD | wesepe | WESEPE 3 | 2004 | pomp | D017969 |  |  |  |  | dP210.01 | nvt | onbekend | gemeente olst-wijhe | aannemer DRK | [6 empty] | onbekend | RVS | 2004 | PSZ-445 |  |  |  |  | HDPE | 1 | 2028-10-01
1 | P210.04 | DK | zonnenberger 7 | zonnenbergerweg | 6 | 8124 RD | wesepe | WESEPE 3 | 2004 | pomp | D020830 |  |  |  |  | dP210.01 | nvt | onbekend | gemeente olst-wijhe | aannemer DRK | [6 empty] | onbekend | RVS | 2004 | PSZ-445 |  |  |  |  | HDPE | 1 | 2028-10-01
1 | P210.05 | DK | zonnenberger 7 | zonnenbergerweg | 8 | 8124 RD | wesepe | WESEPE 3 | 2004 | pomp | D020832 |  |  |  |  | dP210.01 | nvt | onbekend | gemeente olst-wijhe | aannemer DRK | [6 empty] | onbekend | RVS | 2004 | PSZ-445 |  |  |  |  | HDPE | 1 | 2028-10-01
1 | P210.06 | DK | pomp | bokkelerweg | 1 | 8124 RE | wesepe | WESEPE 3 | 2004 | pomp | D016019 |  |  |  |  | dP210.01 | nvt | onbekend | gemeente olst-wijhe | aannemer DRK | [6 empty] | onbekend | RVS | 2004 | PSZ-445 |  |  |  |  | HDPE | 1 | 2028-10-01
1 | P210.07 | DK | pomp | bokkelerweg | 4 | 8124 RE | wesepe | WESEPE 3 | 2004 | pomp | D020835 |  |  |  |  | dP210.01 | nvt | onbekend | gemeente olst-wijhe | aannemer DRK | [6 empty] | onbekend | RVS | 2004 | PSZ-445 |  |  |  |  | HDPE | 1 | 2028-10-01
1 | P211.01 | MK | in kast | zonnenbergerweg | 10 | 8124 RD | wesepe | WESEPE 3 | 2004 | cvk + pomp | D020833 |  |  |  |  | 871694840030599742 | 42294291 | Yale YA13 B | gemeente olst-wijhe | aannemer DRK | [6 empty] | onbekend | RVS | 2004 | [5 empty] | HDPE | 1 | 2028-10-01
1 | P211.02 | DK | zonnenberger 10 | zonnenbergerweg | 10 | 8124 RD | wesepe | WESEPE 3 | 2004 | pomp | D016037 |  |  |  |  | dP211.01 | nvt | onbekend | gemeente olst-wijhe | aannemer DRK | [6 empty] | onbekend | RVS | 2004 | PSZ-445 |  |  |  |  | HDPE | 1 | 2028-10-01
1 | P211.03 | DK | zonnenberger 10 | zonnenbergerweg | 12 | 8124 RD | wesepe | WESEPE 3 | 2004 | pomp | D020834 |  |  |  |  | dP211.01 | nvt | onbekend | gemeente olst-wijhe | aannemer DRK | [6 empty] | onbekend | RVS | 2004 | PSZ-445 |  |  |  |  | HDPE | 1 | 2028-10-01
1 | P212.01 | MK | in kast | g j kappertweg | 4 | 8124 RC | wesepe | WESEPE 3 | 2004 | cvk + pomp | D020828 |  |  |  |  | 871694840030599223 | 42294494 | Yale YA13 B | gemeente olst-wijhe | aannemer DRK | [6 empty] | onbekend | RVS | 2004 | [5 empty] | HDPE | 1 | 2028-10-01
1 | P212.02 | DK | pomp | g j kappertweg | 2 | 8124 RC | wesepe | WESEPE 3 | 2004 | pomp | D020826 |  |  |  |  | dP212.01 | nvt | onbekend | gemeente olst-wijhe | aannemer DRK | [6 empty] | onbekend | RVS | 2004 | PSZ-445 |  |  |  |  | HDPE | 1 | 2028-10-01
1 | P212.03 | DK | pomp | g j kappertweg | 1 | 8124 RC | wesepe | WESEPE 3 | 2004 | pomp | D020829 |  |  |  |  | dP212.01 | nvt | onbekend | gemeente olst-wijhe | aannemer DRK | [6 empty] | onbekend | RVS | 2004 | PSZ-445 |  |  |  |  | HDPE | 1 | 2028-10-01
1 | P215.01 | ZK | in kast | raalterweg | 8 | 8124 AD | wesepe | WESEPE 4 | 2004 | cvk + pomp | D020846 |  |  |  |  | Netaansluiting | 42301153 | Yale YA13 B | gemeente olst-wijhe | aannemer DRK | [6 empty] | onbekend | RVS | 2004 | [5 empty] | HDPE | 1 | 2028-10-01
1 | P216.01 | CVK | in kast | oude Spoorpad | 3 | 8124 AW | wesepe | WESEPE 5 | 2004 | cvk | D020845 | vm rltrwg 53 | nvt | nvt | nvt | 871694840030599285 | 42301154 | Yale YA13 B | gemeente olst-wijhe | aannemer DRK | nvt | nvt | nvt | nvt | nvt | nvt | nvt | RVS | 2004 |  |  | nvt | nvt | nvt | nvt | 1 | 2028-10-01
1 | P216.02 | DK | Oude Spoorpad 3 | oude Spoorpad | 1 | 8124 AW | wesepe | WESEPE 5 | 2004 | pomp | D020844 | vm rltrwg 53a |  |  |  | dP216.01 | nvt | onbekend | gemeente olst-wijhe | aannemer DRK | [6 empty] | onbekend | RVS | 2004 | PSZ-445 |  |  |  |  | HDPE | 1 | 2028-10-01
1 | P217.01 | MK | in kast | scholtensweg | 2 | 8124 AJ | wesepe | WESEPE 6 | 1985 | cvk + pomp | D010573 |  |  |  |  | 871694840030599445 | 42301157 | Yale YA13 B | gemeente olst-wijhe | aannemer DRK | [6 empty] | modulair | RVS | 2005 | 2 deurs | 9002 |  |  |  |  | 1 | 2028-10-01
1 | P217.02 | DK | onbekend | raalterweg | 54 | 8124 AD | wesepe | WESEPE 6 | 2004 | pomp | D020843 |  |  |  |  | dP217.01 | nvt | onbekend | gemeente olst-wijhe | aannemer DRK | [6 empty] | onbekend | RVS | 2004 | PSZ-445 |  |  |  |  | HDPE | 1 | 2028-10-01
1 | P218.01 | ZK | in kast | raalterweg | 56 | 8124 AE | wesepe | WESEPE 7 | 2009 | cvk + pomp | onbekend | bedr. Terrein Noord dubbel | MP8022.280 HT |  |  | 871694840031825994 | 46448661 | RONIS N34265 | gemeente olst-wijhe | aannemer DRK | Beton | vierkant | nvt | 1330 | 2400 | alu luik | fgc | RVS | 2009 |  | 6010 | vlotter | 212 |  | HDPE | 1 | 2028-10-01
1 | P220.01 | MK | in kast | bonekampweg | 4 | 8124 PX | wesepe | WGS VELSDIJK | 2004 | cvk + pomp | D013373 |  |  |  |  | 871694840030597694 | 42303829 | onbekend | gemeente olst-wijhe | aannemer DRK | [6 empty] | onbekend | RVS | 2004 | [5 empty] | HDPE | 1 | 2028-10-01
1 | P220.02 | DK | pomp | bonekampweg | 2 | 8124 PX | wesepe | WGS VELSDIJK | 2004 | pomp | D020698 |  |  |  |  | dP220.01 | nvt | onbekend | gemeente olst-wijhe | aannemer DRK | [6 empty] | onbekend | RVS | 2004 | PSZ-445 |  |  |  |  | HDPE | 1 | 2028-10-01
1 | P220.03 | DK | onbekend | bonekampweg | 13 | 8124 PX | wesepe | WGS VELSDIJK | 2004 | pomp | D020842 |  |  |  |  | dP220.01 | nvt | onbekend | gemeente olst-wijhe | aannemer DRK | [6 empty] | onbekend | RVS | 2004 | PSZ-445 |  |  |  |  | HDPE | 1 | 2028-10-01
1 | P221.01 | CVK | in kast | velsdijk | 1 | 8124 PN | wesepe | WGS VELSDIJK | 2004 | cvk | D010559 | 2B | nvt | nvt | nvt | 871694840030599452 | 85025883 | onbekend | gemeente olst-wijhe | aannemer DRK | nvt | nvt | nvt | nvt | nvt | nvt | nvt | RVS | 2004 |  |  | nvt | nvt | nvt | nvt | 1 | 2028-10-01
1 | P221.02 | DK | pomp | velsdijk | 1 | 8124 PN | wesepe | WGS VELSDIJK | 2004 | pomp | D013069 |  |  |  |  | dP221.01 | nvt | onbekend | gemeente olst-wijhe | aannemer DRK | [6 empty] | onbekend | RVS | 2004 | PSZ-445 |  |  |  |  | HDPE | 1 | 2028-10-01
1 | P221.03 | DK | pomp | velsdijk | 2 | 8124 PP | wesepe | WGS VELSDIJK | 2004 | pomp | onbekend | ad raalterweg |  |  |  | dP221.01 | nvt | onbekend | gemeente olst-wijhe | aannemer DRK | [6 empty] | onbekend | RVS | 2004 | PSZ-445 |  |  |  |  | HDPE | 1 | 2028-10-01
1 | P221.04 | DK | velsdijk 2B | kikkerspad | 3 | 8124 AC | wesepe | WGS VELSDIJK | 2004 | pomp | D020839 | met Accupack voor lamp |  |  |  | dP221.01 | nvt | onbekend | gemeente olst-wijhe | aannemer DRK | [6 empty] | modulair | RVS | 2004 | PSZ-445 |  |  |  |  | HDPE | 1 | 2028-10-01
1 | P221.05 | DK | velsdijk 2B | kikkerspad | 9 | 8124 AC | wesepe | WGS VELSDIJK | 2004 | pomp | D020841 |  |  |  |  | dP221.01 | nvt | onbekend | gemeente olst-wijhe | aannemer DRK | [6 empty] | modulair | RVS | 2004 | PSZ-445 |  |  |  |  | HDPE | 1 | 2028-10-01
1 | P222.01 | MK | in kast | velsdijk | 2b | 8124 PP | wesepe | WGS VELSDIJK | 2004 | cvk + pomp | D010567 |  |  |  |  | 871694840030599728 | 42303932 | onbekend | gemeente olst-wijhe | aannemer DRK | [6 empty] | onbekend | RVS | 2004 | [5 empty] | HDPE | 1 | 2028-10-01
1 | P222.02 | DK | pomp | velsdijk | 2a | 8124 PP | wesepe | WGS VELSDIJK | 2004 | pomp | D016045 |  |  |  |  | dP222.01 | nvt | onbekend | gemeente olst-wijhe | aannemer DRK | [6 empty] | onbekend | RVS | 2004 | PSZ-445 |  |  |  |  | HDPE | 1 | 2028-10-01
1 | P222.03 | DK | pomp | woolsdijk | 1 | 8124 PL | wesepe | WGS VELSDIJK | 2004 | pomp | D010563 |  | MP3068.240HT | 1350888 | 2014-02-17 | dP222.01 | nvt | onbekend | gemeente olst-wijhe | aannemer DRK | [6 empty] | onbekend | RVS | 2004 | PSZ-445 |  |  |  |  | HDPE | 1 | 2028-10-01
1 | P222.04 | DK | pomp | woolsdijk | 2a | 8124 PL | wesepe | WGS VELSDIJK | 2004 | pomp | D021202 |  |  |  |  | dP222.01 | nvt | onbekend | gemeente olst-wijhe | aannemer DRK | [6 empty] | onbekend | RVS | 2004 | PSZ-445 |  |  |  |  | HDPE | 1 | 2028-10-01
1 | P222.05 | DK | pomp | woolsdijk | 3 | 8124 PL | wesepe | WGS VELSDIJK | 2004 | pomp | D014047 |  |  |  |  | dP222.01 | nvt | onbekend | gemeente olst-wijhe | aannemer DRK | [6 empty] | onbekend | RVS | 2004 | PSZ-445 |  |  |  |  | HDPE | 1 | 2028-10-01
1 | P223.01 | MK | in kast | woolsdijk | 6 | 8124 PL | wesepe | WGS VELSDIJK | 2004 | cvk + pomp | D010557 |  |  |  |  | 871694840030599711 | 42303990 | onbekend | gemeente olst-wijhe | aannemer DRK | [6 empty] | onbekend | RVS | 2004 | [5 empty] | HDPE | 1 | 2028-10-01
1 | P223.02 | DK | pomp | stapelhaarspad | 5 | 8124 PK | wesepe | WGS VELSDIJK | 1985 | pomp | D021226 |  | 3052 |  |  | dP223.01 | nvt | onbekend | gemeente olst-wijhe | aannemer DRK | [6 empty] | modulair | RVS | 2005 | PSZ-445 | 9002 | borrelbuis |  |  |  | 1 | 2028-10-01
1 | P223.03 | DK | pomp | woolsdijk | 9 | 8124 PL | wesepe | WGS VELSDIJK | 2004 | pomp | D021200 |  |  |  |  | dP223.01 | nvt | onbekend | gemeente olst-wijhe | aannemer DRK | [6 empty] | onbekend | RVS | 2004 | PSZ-445 |  |  |  |  | HDPE | 1 | 2028-10-01
1 | P223.04 | DK | pomp | woolsdijk | 11 | 8124 PL | wesepe | WGS VELSDIJK | 2004 | pomp | D015079 |  |  |  |  | dP223.01 | nvt | onbekend | gemeente olst-wijhe | aannemer DRK | [6 empty] | onbekend | RVS | 2004 | PSZ-445 |  |  |  |  | HDPE | 1 | 2028-10-01
1 | P223.05 | DK | pomp | stapelhaarspad | 1b | 8124 PK | wesepe | WGS VELSDIJK | 1985 | pomp | D010556 |  |  |  |  | dP223.01 | nvt | onbekend | gemeente olst-wijhe | aannemer DRK | [6 empty] | modulair | RVS | 2005 | PSZ-445 | 9002 | borrelbuis |  |  |  | 1 | 2028-10-01
1 | P224.01 | CVK | in kast | raalterweg | 89 | 8124 AC | wesepe | WGS VELSDIJK | 2004 | cvk | D010558 |  | nvt | nvt | nvt | 871694840030599292 | 42303964 | Yale YA13 B | gemeente olst-wijhe | aannemer DRK | nvt | nvt | nvt | nvt | nvt | nvt | nvt | RVS | 2004 |  |  | nvt | nvt | nvt | nvt | 1 | 2028-10-01
1 | P224.02 | DK | pomp | raalterweg | 89 | 8124 AC | wesepe | WGS VELSDIJK | 2004 | pomp | D017136 |  |  |  |  | dP224.01 | nvt | onbekend | gemeente olst-wijhe | aannemer DRK | [6 empty] | onbekend | RVS | 2004 | PSZ-445 |  |  |  |  | HDPE | 1 | 2028-10-01
1 | P224.03 | DK | pomp | raalterweg | 91 | 8124 AC | wesepe | WGS VELSDIJK | 2004 | pomp | D020613 |  |  |  |  | dP224.01 | nvt | onbekend | gemeente olst-wijhe | aannemer DRK | [6 empty] | onbekend | RVS | 2004 | PSZ-445 |  |  |  |  | HDPE | 1 | 2028-10-01
1 | P224.04 | DK | onbekend | raalterweg | 85 | 8124 AC | wesepe | WGS VELSDIJK | 2004 | pomp | D020838 |  |  |  |  | dP224.01 | nvt | onbekend | gemeente olst-wijhe | aannemer DRK | [6 empty] | onbekend | RVS | 2004 | PSZ-445 |  |  |  |  | HDPE | 1 | 2028-10-01
1 | P224.05 | DK | pomp | woolsdijk | 2 | 8124 PL | wesepe | WGS VELSDIJK | 2004 | pomp | D021201 |  |  |  |  | dP224.01 | nvt | onbekend | gemeente olst-wijhe | aannemer DRK | [6 empty] | onbekend | RVS | 2004 | PSZ-445 |  |  |  |  | HDPE | 1 | 2028-10-01
1 | P225.01 | CVK | in kast | broeklanderweg | 2 | 8124 PT | wesepe | WGS VELSDIJK | 2004 | cvk | D010555 |  | nvt | nvt | nvt | 871694840030599193 | 42303831 | onbekend | gemeente olst-wijhe | aannemer DRK | nvt | nvt | nvt | nvt | nvt | nvt | nvt | RVS | 2004 |  |  | nvt | nvt | nvt | nvt | 1 | 2028-10-01
1 | P225.02 | DK | broeklanderweg 2 | broeklanderweg | 2 | 8124 PT | wesepe | WGS VELSDIJK | 2004 | pomp | D020696 |  |  |  |  | dP225.01 | nvt | onbekend | gemeente olst-wijhe | aannemer DRK | [6 empty] | onbekend | RVS | 2004 | PSZ-445 |  |  |  |  | HDPE | 1 | 2028-10-01
1 | P225.03 | DK | broeklanderweg 2 | broeklanderweg | 2 | 8124 PT | wesepe | WGS VELSDIJK | 2004 | pomp | D010560 |  |  |  |  | dP225.01 | nvt | onbekend | gemeente olst-wijhe | aannemer DRK | [6 empty] | onbekend | RVS | 2004 | PSZ-445 |  |  |  |  | HDPE | 1 | 2028-10-01
1 | P225.04 | DK | pomp | raalterweg | 93 | 8124 AC | wesepe | WGS VELSDIJK | 2004 | pomp | D020837 |  |  |  |  | dP225.01 | nvt | onbekend | gemeente olst-wijhe | aannemer DRK | [6 empty] | onbekend | RVS | 2004 | PSZ-445 |  |  |  |  | HDPE | 1 | 2028-10-01
1 | P225.05 | DK | pomp | haarbeltenweg | 2 | 8124 PW | wesepe | WGS VELSDIJK | 2004 | pomp | D020679 |  |  |  |  | dP225.01 | nvt | onbekend | gemeente olst-wijhe | aannemer DRK | [6 empty] | onbekend | RVS | 2004 | PSZ-445 |  |  |  |  | HDPE | 1 | 2028-10-01
1 | P225.06 | DK | pomp | haarbeltenweg | 4 | 8124 PW | wesepe | WGS VELSDIJK | 2004 | pomp | D016295 |  |  |  |  | dP225.01 | nvt | onbekend | gemeente olst-wijhe | aannemer DRK | [6 empty] | onbekend | RVS | 2004 | PSZ-445 |  |  |  |  | HDPE | 1 | 2028-10-01
1 | P226.01 | CVK | in kast | heetenerdijk | 2 | 8124 PV | wesepe | WGS VELSDIJK | 2004 | cvk | D010541 |  | nvt | nvt | nvt | 871694840030599230 | 42301155 | Yale YA13 B | gemeente olst-wijhe | aannemer DRK | nvt | nvt | nvt | nvt | nvt | nvt | nvt | RVS | 2004 |  |  | nvt | nvt | nvt | nvt | 1 | 2028-10-01
1 | P226.02 | DK | pomp | heetenerdijk | 1 | 8124 PV | wesepe | WGS VELSDIJK | 2004 | pomp | D010542 |  |  |  |  | dP226.01 | nvt | onbekend | gemeente olst-wijhe | aannemer DRK | [6 empty] | onbekend | RVS | 2004 | PSZ-445 |  |  |  |  | HDPE | 1 | 2028-10-01
1 | P226.03 | DK | pomp | heetenerdijk | 2 | 8124 PV | wesepe | WGS VELSDIJK | 2004 | pomp | D012902 |  |  |  |  | dP226.01 | nvt | onbekend | gemeente olst-wijhe | aannemer DRK | [6 empty] | onbekend | RVS | 2004 | PSZ-445 |  |  |  |  | HDPE | 1 | 2028-10-01
1 | P226.04 | DK | pomp | heetenerdijk | 3 | 8124 PV | wesepe | WGS VELSDIJK | 2004 | pomp | D015344 |  |  |  |  | dP226.01 | nvt | onbekend | gemeente olst-wijhe | aannemer DRK | [6 empty] | onbekend | RVS | 2004 | PSZ-445 |  |  |  |  | HDPE | 1 | 2028-10-01
1 | P230.01 | MK | in kast | eikenweg | 11 | 8124 RH | wesepe | WESEPE 7 | 1985 | cvk + pomp | D013260 | vm v doornick 3 |  |  |  | 871694840002079463 | 54649798 | K312 | gemeente olst-wijhe | aannemer DRK | beton | vierkant | nee | 800 | 1500 |  | modulair | RVS | 2005 | 2 deurs | 9002 | borrelbuis |  |  |  | 1 | 2028-10-01
1 | P230.02 | DK | eikenweg 1c | eikenweg | 5 | 8124 RH | wesepe | WESEPE 7 | 1985 | pomp | D013090 | vm v doornick 1 | 3052 |  |  | dP230.01 | nvt | K312 | gemeente olst-wijhe | aannemer DRK | beton | vierkant | nee | 800 | 1500 |  | modulair | RVS | 2005 | PSZ-445 | 9002 | borrelbuis |  |  |  | 1 | 2028-10-01
1 | P230.03 | DK | eikenweg 1c | m van doorninckweg | 5 | 8124 PH | wesepe | WESEPE 7 | 1985 | pomp | D013095 |  | MP3068.170 HT | 886243 | 2009-09-21 | dP230.01 | nvt | K312 | gemeente olst-wijhe | aannemer DRK | beton | vierkant | nee | 800 | 1500 |  | modulair | RVS | 2005 | PSZ-445 | 9002 | borrelbuis |  | 2014 |  | 1 | 2028-10-01
1 | P230.04 | DK | eikenweg 1c | m van doorninckweg | 4 |  | wesepe | WESEPE 7 | 1985 | pomp | D013089 |  |  |  |  | dP230.01 | nvt | K312 | gemeente olst-wijhe | aannemer DRK | beton | vierkant | nee | 800 | 1500 |  | modulair | RVS | 2005 | PSZ-445 | 9002 | borrelbuis |  |  |  | 1 | 2028-10-01
1 | P230.05 | DK | onbekend | raalterweg | 69 | 8124 AC | wesepe | WESEPE 7 | 1985 | pomp | D019446 |  |  |  |  | dP230.01 | nvt | onbekend | gemeente olst-wijhe | aannemer DRK | [6 empty] | modulair | RVS | 2005 | PSZ-445 | 9002 | borrelbuis |  |  |  | 1 | 2028-10-01
1 | P231.01 | MK | in kast | m van doorninckweg | 13 | 8124 PJ | wesepe | WESEPE 7 | 1985 | cvk + pomp | D013253 |  |  |  |  | 871694840002079524 | 54649790 | onbekend | gemeente olst-wijhe | aannemer DRK | [6 empty] | modulair | RVS | 2005 | 2 deurs | 9002 |  |  |  |  | 1 | 2028-10-01
1 | P231.02 | DK | pomp | m van doorninckweg | 9 | 8124 PH | wesepe | WESEPE 7 | 1985 | pomp | D013099 |  | MP3068.170 HT | 870606 | 2009-06-16 | dP231.01 | nvt | K312 | gemeente olst-wijhe | aannemer DRK | [6 empty] | modulair | RVS | 2005 | PSZ-445 | 9002 | borrelbuis |  |  |  | 1 | 2028-10-01
1 | P231.03 | DK | v doorninck 13 | m van doorninckweg | 10 | 8124 PJ | wesepe | WESEPE 7 | 1985 | pomp | D013100 |  | 3052 |  |  | dP231.01 | nvt | K312 | gemeente olst-wijhe | aannemer DRK | [6 empty] | modulair | RVS | 2005 | PSZ-445 | 9002 | borrelbuis |  |  |  | 1 | 2028-10-01
1 | P231.04 | DK | v doorninck 13 | m van doorninckweg | 15 | 8124 PH | wesepe | WESEPE 7 | 1985 | pomp | D013101 |  | MP3068.170 HT | 1440590 | 2014-09-04 | dP231.01 | nvt | onbekend | gemeente olst-wijhe | aannemer DRK | [6 empty] | modulair | RVS | 2005 | PSZ-445 | 9002 | borrelbuis | 212 |  |  | 1 | 2028-10-01
1 | P232.01 | CVK | in kast | m van doorninckweg | 18 | 8124 PJ | wesepe | WESEPE 7 | 1985 | cvk | D013269 |  | nvt | nvt | nvt | 871694840002079630 | 54649789 | onbekend | gemeente olst-wijhe | aannemer DRK | nvt | nvt | nvt | nvt | nvt | nvt | nvt | RVS | 2005 | 2 deurs | 9002 | nvt | nvt | nvt | nvt | 1 | 2028-10-01
1 | P232.02 | DK | v doorninck 18 | m van doorninckweg | 18 | 8124 PJ | wesepe | WESEPE 7 | 1985 | pomp | D013110 |  | lowara |  |  | dP232.01 | nvt | onbekend | gemeente olst-wijhe | aannemer DRK | [6 empty] | modulair | RVS | 2005 | PSZ-445 | 9002 | borrelbuis |  |  |  | 1 | 2028-10-01
1 | P232.03 | DK | v doorninck 18 | m van doorninckweg | 17 | 8124 PH | wesepe | WESEPE 7 | 1985 | pomp | D013105 |  | MP3068.170 HT | 1471083 | 10-11-1014 | dP232.01 | nvt | onbekend | gemeente olst-wijhe | aannemer DRK | [6 empty] | modulair | RVS | 2005 | PSZ-445 | 9002 | borrelbuis |  |  |  | 1 | 2028-10-01
1 | P232.04 | DK | v doorninck 18 | m van doorninckweg | 16 | 8124 PJ | wesepe | WESEPE 7 | 1985 | pomp | D013104 |  | 3052 |  |  | dP232.01 | nvt | onbekend | gemeente olst-wijhe | aannemer DRK | [6 empty] | modulair | RVS | 2005 | PSZ-445 | 9002 | borrelbuis |  |  |  | 1 | 2028-10-01
1 | P232.05 | DK | v doorninck 18 | m van doorninckweg | 21 | 8124 PH | wesepe | WESEPE 7 | 1985 | pomp | D013073 |  | 3085 |  |  | dP232.01 | nvt | onbekend | gemeente olst-wijhe | aannemer DRK | [6 empty] | modulair | RVS | 2005 | PSZ-445 | 9002 | borrelbuis |  |  |  | 1 | 2028-10-01
1 | P232.06 | DK | v doorninck 18 | m van doorninckweg | 20 | 8124 PJ | wesepe | WESEPE 7 | 1985 | pomp | D013106 |  |  |  |  | dP232.01 | nvt | onbekend | gemeente olst-wijhe | aannemer DRK | [6 empty] | modulair | RVS | 2005 | PSZ-445 | 9002 | borrelbuis |  |  |  | 1 | 2028-10-01
1 | P232.07 | DK | v doorninck 18 | m van doorninckweg | 22 | 8124 PJ | wesepe | WESEPE 7 | 1985 | pomp | D013103 |  |  |  |  | dP232.01 | nvt | onbekend | gemeente olst-wijhe | aannemer DRK | [6 empty] | modulair | RVS | 2005 | PSZ-445 | 9002 | borrelbuis |  |  |  | 1 | 2028-10-01
1 | P232.08 | DK | pomp | stapelhaarspad | 2 | 8124 PK | wesepe | WESEPE 7 | 1985 | pomp | D013107 |  | 3052 |  |  | dP232.01 | nvt | onbekend | gemeente olst-wijhe | aannemer DRK | [6 empty] | modulair | RVS | 2005 | PSZ-445 | 9002 | borrelbuis |  |  |  | 1 | 2028-10-01
1 | P232.09 | DK | in kast | stapelhaarspad | 4 | 8124 PK | wesepe | WESEPE 7 | 1985 | cvk + pomp | D013108 |  | 3052 |  |  | uit woning | nvt | onbekend | gemeente olst-wijhe | aannemer DRK | [6 empty] | modulair | RVS | 2005 | PSZ-445 | 9002 |  |  |  |  | 1 | 2028-10-01
1 | P232.10 | DK | pomp | stapelhaarspad | 1a | 8124 PK | wesepe | WESEPE 7 | 1985 | pomp | D009370 |  |  |  |  | dP232.01 | nvt | onbekend | gemeente olst-wijhe | aannemer DRK | [6 empty] | modulair | RVS | 2005 | PSZ-445 | 9002 | borrelbuis |  |  |  | 1 | 2028-10-01
1 | P233.01 | MK | in kast | lankhorsterweg | 4 | 8124 PD | boskamp | WESEPE 7 | 2004 | cvk + pomp | D020849 |  |  |  |  | 871694840030600134 | 42301161 | onbekend | gemeente olst-wijhe | aannemer DRK | [6 empty] | onbekend | RVS | 2004 | [5 empty] | HDPE | 1 | 2028-10-01
1 | P233.02 | DK | lankhorst 4 | lankhorsterweg | 2 | 8124 PD | boskamp | WESEPE 7 | 2004 | pomp | D020850 |  |  |  |  | dP233.01 | nvt | onbekend | gemeente olst-wijhe | aannemer DRK | [6 empty] | onbekend | RVS | 2004 | PSZ-445 |  |  |  |  | HDPE | 1 | 2028-10-01
1 | P233.03 | DK | lankhorst 4 | lankhorsterweg | 5 | 8124 PD | boskamp | WESEPE 7 | 2004 | pomp | D020848 |  |  |  |  | dP233.01 | nvt | onbekend | gemeente olst-wijhe | aannemer DRK | [6 empty] | onbekend | RVS | 2004 | PSZ-445 |  |  |  |  | HDPE | 1 | 2028-10-01
1 | P233.04 | DK | pomp | m van doorninckweg | 19 | 8124 PH | wesepe | WESEPE 7 | 1985 | pomp | D020851 |  |  |  |  | dP233.01 | nvt | onbekend | gemeente olst-wijhe | aannemer DRK | [6 empty] | modulair | RVS | 2005 | PSZ-445 | 9002 | borrelbuis |  |  |  | 1 | 2028-10-01
1 | P234.01 | MK | in kast | rozenvoorderdijk | 4 | 8121 PZ | olst | WESEPE 7 | 2004 | cvk + pomp | D021228 |  |  |  |  | 871694840030600356 | 42301158 | Yale YA13 B | gemeente olst-wijhe | aannemer DRK | beton | rond | nee | 800 | 1500 | weegels | modulair | RVS | 2004 |  |  | borrelbuis |  |  | HDPE | 1 | 2028-10-01
1 | P234.02 | DK | rozenvoorder 4 | rozenvoorderdijk | 3 | 8124 PC | wesepe | WESEPE 7 | 2004 | pomp | D014061 |  |  |  |  | dP234.01 | nvt | onbekend | gemeente olst-wijhe | aannemer DRK | [6 empty] | onbekend | RVS | 2004 | PSZ-445 |  |  |  |  | HDPE | 1 | 2028-10-01
1 | P234.03 | DK | rozenvoorder 4 | rozenvoorderdijk | 1 | 8124 PC | wesepe | WESEPE 7 | 2004 | pomp | D016584 |  |  |  |  | dP234.01 | nvt | onbekend | gemeente olst-wijhe | aannemer DRK | [6 empty] | onbekend | RVS | 2004 | PSZ-445 |  |  |  |  | HDPE | 1 | 2028-10-01
1 | P234.04 | DK | pomp | wildbaan | 2 | 8124 PE | wesepe | WESEPE 7 | 2004 | pomp | D020847 |  |  |  |  | dP234.01 | nvt | onbekend | gemeente olst-wijhe | aannemer DRK | [6 empty] | onbekend | RVS | 2004 | PSZ-445 |  |  |  |  | HDPE | 1 | 2028-10-01
1 | P235.01 | MK | in kast | schuilenbergerweg | 4 | 8121 RA | olst | WESEPE 7 | 2004 | cvk + pomp | D013289 |  |  |  |  | 871694840030600363 | 42301159 | Yale YA13 B | gemeente olst-wijhe | aannemer DRK | beton | rond | nee | 800 | 1500 | weegels | modulair | RVS | 2004 |  |  | borrelbuis |  |  | HDPE | 1 | 2028-10-01
1 | P235.02 | DK | onbekend | rozenvoorderdijk | 2 | 8121 PZ | olst | WESEPE 7 | 2004 | pomp | D021229 |  |  |  |  | dP235.01 | nvt | onbekend | gemeente olst-wijhe | aannemer DRK | beton | rond | nee | 800 | 1500 | weegels | modulair | RVS | 2004 | PSZ-445 |  | borrelbuis |  |  | HDPE | 1 | 2028-10-01
1 | P236.01 | MK | in kast | schuilenbergerweg | 8 | 8121 RA | olst | WESEPE 7 | 2004 | cvk + pomp | D021227 |  |  |  |  | 871694840030600370 | 85016524 | onbekend | gemeente olst-wijhe | aannemer DRK | beton | rond | nee | 800 | 1500 | weegels | modulair | RVS | 2004 |  |  | borrelbuis |  |  | HDPE | 1 | 2028-10-01
1 | P236.02 | DK | schuilenbweg 8 | schuilenbergerweg | 6 | 8121 RA | olst | WESEPE 7 | 2004 | pomp | D012968 |  |  |  |  | dP236.01 | nvt | onbekend | gemeente olst-wijhe | aannemer DRK | beton | rond | nee | 800 | 1500 | weegels | modulair | RVS | 2004 | PSZ-445 |  | borrelbuis |  |  | HDPE | 1 | 2028-10-01
1 | P236.03 | DK | schuilenbweg 8 | schuilenbergerweg | 12 | 8121 RA | olst | WESEPE 7 | 2009 | pomp | D010605 |  |  |  |  | dP236.01 | nvt | onbekend | gemeente olst-wijhe | aannemer DRK | [6 empty] | onbekend | RVS |  | PSZ-445 |  |  |  |  | HDPE | 1 | 2028-10-01
1 | P237.01 | CVK | in kast | boxbergerweg | 32 | 8124 PB | wesepe | WESEPE 7 | 2004 | cvk | D016689 |  | nvt | nvt | nvt | 871694840030723000 | 42303957 | onbekend | gemeente olst-wijhe | aannemer DRK | nvt | nvt | nvt | nvt | nvt | nvt | nvt | RVS | 2004 |  |  | nvt | nvt | nvt | nvt | 1 | 2028-10-01
1 | P237.02 | DK | boxb wg 32 | boxbergerweg | 32 | 8124 PB | wesepe | WESEPE 7 | 2004 | pomp | D013455 |  |  |  |  | dP237.01 | nvt | onbekend | gemeente olst-wijhe | aannemer DRK | [6 empty] | modulair | RVS | 2004 | PSZ-445 |  |  |  |  | HDPE | 1 | 2028-10-01
1 | P237.03 | DK | boxb wg 32 | boxbergerweg | 34 | 8124 PB | wesepe | WESEPE 7 | 2004 | pomp | D014056 |  |  |  |  | dP237.01 | nvt | onbekend | gemeente olst-wijhe | aannemer DRK | [6 empty] | modulair | RVS | 2004 | PSZ-445 |  |  |  |  | HDPE | 1 | 2028-10-01
1 | P237.04 | DK | boxb wg 32 | boxbergerweg | 47 | 8121 PS | olst | WESEPE 7 | 2004 | pomp | D014078 |  |  |  |  | dP237.01 | nvt | onbekend | gemeente olst-wijhe | aannemer DRK | beton | rond | nee | 800 | 1500 | weegels | modulair | RVS | 2004 | PSZ-445 |  | borrelbuis |  |  | HDPE | 1 | 2028-10-01
1 | P237.05 | DK | boxb wg 32 | boxbergerweg | 49 | 8121 PS | wesepe | WESEPE 7 | 2004 | pomp | D014088 |  |  |  |  | dP237.01 | nvt | onbekend | gemeente olst-wijhe | aannemer DRK | beton | rond | nee | 800 | 1500 | weegels | modulair | RVS | 2004 | PSZ-445 |  | borrelbuis |  |  | HDPE | 1 | 2028-10-01
1 | P237.06 | DK | boxb wg 32 | bouwhuispad | 1 | 8121 PX | olst | WESEPE 7 | 2004 | pomp | D014099 |  |  |  |  | dP237.01 | nvt | onbekend | gemeente olst-wijhe | aannemer DRK | beton | rond | nee | 800 | 1500 | weegels | modulair | RVS | 2004 | PSZ-445 |  | borrelbuis |  |  | HDPE | 1 | 2028-10-01
1 | P238.01 | ZK | in kast | kikkerspad | 11 | 8124 AC | wesepe | WESEPE 7 | 1985 | cvk + pomp | D013275 |  |  |  |  | Netaansluiting |  | onbekend | gemeente olst-wijhe | aannemer DRK | beton | vierkant |  |  |  |  | modulair | RVS | 2005 | 2 deurs | 9002 |  |  |  |  | 1 | 2028-10-01
1 | P239.01 | MK | in kast | oude deventerweg | 4 | 8121 RL | wesepe | WESEPE 7 | 1985 | cvk + pomp | D013251 |  | 3052 |  |  | 871694840002075915 | 54649785 | K312 | gemeente olst-wijhe | aannemer DRK | [6 empty] | modulair | RVS | 2005 | 2 deurs | 9002 | borrelbuis |  |  |  | 1 | 2028-10-01
1 | P239.02 | DK | pomp | oude deventerweg | 1 | 8121 RK | wesepe | WESEPE 7 | 1985 | pomp | D013128 |  |  |  |  | dP239.01 | nvt | onbekend | gemeente olst-wijhe | aannemer DRK | [6 empty] | modulair | RVS | 2005 | PSZ-445 | 9002 | borrelbuis |  |  |  | 1 | 2028-10-01
1 | P239.03 | DK | pomp | m van doorninckweg | 24 | 8121 PJ | wesepe | WESEPE 7 | 1985 | pomp | D013133 |  | MP3068.170 HT | 1440593 | 2014-10-16 | dP239.01 | nvt | onbekend | gemeente olst-wijhe | aannemer DRK | [6 empty] | modulair | RVS | 2005 | PSZ-445 | 9002 | borrelbuis |  |  |  | 1 | 2028-10-01
1 | P239.04 | DK | pomp | m van doorninckweg | 23 | 8121 PH | wesepe | WESEPE 7 | 1985 | pomp | D013135 |  |  |  |  | dP239.01 | nvt | onbekend | gemeente olst-wijhe | aannemer DRK | [6 empty] | modulair | RVS | 2005 | PSZ-445 | 9002 | borrelbuis |  |  |  | 1 | 2028-10-01
1 | P239.05 | DK | onbekend | steunenbergerweg | 11 | 8121 RJ | olst | WESEPE 7 | 1985 | pomp | D013127 |  | 3052 |  |  | dP239.01 | nvt | onbekend | gemeente olst-wijhe | aannemer DRK | [6 empty] | modulair | RVS | 2005 | PSZ-445 | 9002 | borrelbuis |  |  |  | 1 | 2028-10-01
1 | P240.01 | CVK | in kast | steunenbergerweg | 7 | 8121 RJ | olst | WESEPE 7 | 1985 | cvk | D013261 |  | nvt | nvt | nvt | 871694840002075601 | 54599929 | K312 | gemeente olst-wijhe | aannemer DRK | nvt | nvt | nvt | nvt | nvt | nvt | nvt | RVS | 2005 | 2 deurs | 9002 | nvt | nvt | nvt | nvt | 1 | 2028-10-01
1 | P240.02 | DK | onbekend | steunenbergerweg | 4a | 8121 RJ | olst | WESEPE 7 | 1985 | pomp | D013139 |  |  |  |  | dP240.01 | nvt | onbekend | gemeente olst-wijhe | aannemer DRK | [6 empty] | modulair | RVS | 2005 | PSZ-445 | 9002 | borrelbuis |  |  |  | 1 | 2028-10-01
1 | P240.03 | DK | onbekend | steunenbergerweg | 7 | 8121 RJ | olst | WESEPE 7 | 1985 | pomp | D013140 |  | 3085 |  |  | dP240.01 | nvt | onbekend | gemeente olst-wijhe | aannemer DRK | [6 empty] | modulair | RVS | 2005 | PSZ-445 | 9002 | borrelbuis |  |  |  | 1 | 2028-10-01
1 | P240.04 | DK | onbekend | steunenbergerweg | 6 | 8121 RJ | olst | WESEPE 7 | 1985 | pomp | D013141 |  |  |  |  | dP240.01 | nvt | onbekend | gemeente olst-wijhe | aannemer DRK | [6 empty] | modulair | RVS | 2005 | PSZ-445 | 9002 | borrelbuis |  |  |  | 1 | 2028-10-01
1 | P241.01 | CVK | in kast | steunenbergerweg | 3 | 8121 RJ | olst | WESEPE 7 | 2004 | cvk | D020566 |  | nvt | nvt | nvt | 871694840030494221 | 85028703 | Yale YA13 B | gemeente olst-wijhe | aannemer DRK | nvt | nvt | nvt | nvt | nvt | nvt | nvt | RVS | 2004 |  |  | nvt | nvt | nvt | nvt | 1 | 2028-10-01
1 | P241.02 | DK | pomp | steunenbergerweg | 1 | 8121 RJ | olst | WESEPE 7 | 2004 | pomp | D016261 |  |  |  |  | dP241.01 | nvt | onbekend | gemeente olst-wijhe | aannemer DRK | beton | rond | nee | 800 | 1500 | weegels | modulair | RVS | 2004 | PSZ-445 |  | borrelbuis |  |  | HDPE | 1 | 2028-10-01
1 | P241.03 | DK | pomp | steunenbergerweg | 2 | 8121 RJ | olst | WESEPE 7 | 2004 | pomp | D016706 |  |  |  |  | dP241.01 | nvt | onbekend | gemeente olst-wijhe | aannemer DRK | beton | rond | nee | 800 | 1500 | weegels | modulair | RVS | 2004 | PSZ-445 |  | borrelbuis |  |  | HDPE | 1 | 2028-10-01
1 | P241.04 | DK | pomp | steunenbergerweg | 5 | 8121 RJ | olst | WESEPE 7 | 2004 | pomp | D012895 |  | MP3068.170 HT | 1430271 | 2014-06-26 | dP241.01 | nvt | onbekend | gemeente olst-wijhe | aannemer DRK | beton | rond | nee | 800 | 1500 | weegels | modulair | RVS | 2004 | PSZ-445 |  | borrelbuis |  |  | HDPE | 1 | 2028-10-01
1 | P241.05 | DK | pomp | dingshofweg | 12 | 8121 RE | olst | WESEPE 7 | 2004 | pomp | D010570 |  |  |  |  | dP241.01 | nvt | onbekend | gemeente olst-wijhe | aannemer DRK | beton | rond | nee | 800 | 1500 | weegels | modulair | RVS | 2004 | PSZ-445 |  | borrelbuis |  |  | HDPE | 1 | 2028-10-01
1 | P242.01 | MK | onbekend | mengerweg | 7 | 8124 PG | wesepe | WESEPE 8 | 1985 | pomp | D013247 |  |  |  |  | Netaansluiting | 54599608 | K312 | gemeente olst-wijhe | aannemer DRK | [6 empty] | modulair | RVS | 2005 | PSZ-445 | 9002 | borrelbuis |  |  |  | 1 | 2028-10-01
1 | P242.02 | DK | onbekend | sprokkelerveld | 2 | 8124 RJ | wesepe | WESEPE 8 | 1985 | pomp | D013070 | was mengerweg 2 |  |  |  | dP242.01 | nvt | onbekend | gemeente olst-wijhe | aannemer DRK | beton | vierkant | nee | 800 | 1500 |  | modulair | RVS | 2005 | PSZ-445 | 9002 | borrelbuis |  |  |  | 1 | 2028-10-01
1 | P242.03 | DK | onbekend | mengerweg | 11 | 8124 PG | wesepe | WESEPE 8 | 1985 | pomp | D013074 |  |  |  |  | dP242.01 | nvt | onbekend | gemeente olst-wijhe | aannemer DRK | [6 empty] | modulair | RVS | 2005 | PSZ-445 | 9002 | borrelbuis |  |  |  | 1 | 2028-10-01
1 | P242.04 | DK | onbekend | mengerweg | 13 | 8124 PG | wesepe | WESEPE 8 | 1985 | pomp | D013075 |  |  |  |  | dP242.01 | nvt | onbekend | gemeente olst-wijhe | aannemer DRK | [6 empty] | modulair | RVS | 2005 | PSZ-445 | 9002 | borrelbuis |  |  |  | 1 | 2028-10-01
1 | P243.01 | MK | in kast | mengerweg | 15 | 8124 PG | wesepe | WESEPE 7 | 1985 | cvk + pomp | D013246 |  |  |  |  | Netaansluiting | 39850279 | K312 | gemeente olst-wijhe | aannemer DRK | [6 empty] | modulair | RVS | 2005 | 2 deurs | 9002 |  |  |  |  | 1 | 2028-10-01
1 | P243.02 | DK | onbekend | mengerweg | 4 | 8124 PG | wesepe | WESEPE 7 | 1985 | pomp | D013076 |  |  |  |  | dP243.01 | nvt | onbekend | gemeente olst-wijhe | aannemer DRK | [6 empty] | modulair | RVS | 2005 | PSZ-445 | 9002 | borrelbuis |  |  |  | 1 | 2028-10-01
1 | P244.01 | CVK | in kast | mengerweg | 17 | 8124 PG | wesepe | WESEPE 7 | 1985 | cvk | D013248 |  | nvt | nvt | nvt | Netaansluiting | 54649769 | K312 | gemeente olst-wijhe | aannemer DRK | nvt | nvt | nvt | nvt | nvt | nvt | nvt | RVS | 2005 | 2 deurs | 9002 | nvt | nvt | nvt | nvt | 1 | 2028-10-01
1 | P244.02 | DK | onbekend | mengerweg | 17 | 8124 PG | wesepe | WESEPE 7 | 1985 | pomp | D013097 |  |  |  |  | dP244.01 | nvt | onbekend | gemeente olst-wijhe | aannemer DRK | [6 empty] | modulair | RVS | 2005 | PSZ-445 | 9002 | borrelbuis |  |  |  | 1 | 2028-10-01
1 | P244.03 | DK | onbekend | mengerweg | 19 | 8124 PG | wesepe | WESEPE 7 | 1985 | pomp | D013098 |  |  |  |  | dP244.01 | nvt | onbekend | gemeente olst-wijhe | aannemer DRK | [6 empty] | modulair | RVS | 2005 | PSZ-445 | 9002 | borrelbuis |  |  |  | 1 | 2028-10-01
1 | P245.01 | MK | in kast | boxbergerweg | 38 | 8124 PB | wesepe | WESEPE 8 | 2004 | cvk + pomp | D020773 |  | MP3068.170 HT | 1430274 | 2014-05-30 | 871694840030600059 | 42301112 | onbekend | gemeente olst-wijhe | aannemer DRK | beton | rond | nee | 800 | 1500 | weegels | modulair | RVS | 2004 |  |  | borrelbuis |  |  | HDPE | 1 | 2027-10-01
1 | P245.02 | DK | onbekend | boxbergerweg | 36 | 8124 PB | wesepe | WESEPE 8 | 2004 | pomp | D020774 |  |  |  |  | dP245.01 | nvt | onbekend | gemeente olst-wijhe | aannemer DRK | [6 empty] | modulair | RVS | 2004 | PSZ-445 |  |  |  |  | HDPE | 1 | 2027-10-01
1 | P246.01 | CVK | in kast | boxbergerweg | 38 | 8124 PB | wesepe | WESEPE 8 | 1985 | cvk | D013647 |  | nvt | nvt | nvt | 871694840002079104 | 39850221 | onbekend | gemeente olst-wijhe | aannemer DRK | nvt | nvt | nvt | nvt | nvt | nvt | nvt | RVS | 2005 | 2 deurs | 9002 | nvt | nvt | nvt | nvt | 1 | 2027-10-01
1 | P246.02 | DK | boxb wg 38 | boxbergerweg | 38a | 8124 PB | wesepe | WESEPE 8 | 1985 | pomp | D013044 | sportpark | MP3068.170 HT | 5842 | 2010-08-18 | dP246.01 | nvt | onbekend | gemeente olst-wijhe | aannemer DRK | [6 empty] | modulair | RVS | 2005 | PSZ-445 | 9002 | borrelbuis |  | 2014 | hdpe | 1 | 2027-10-01
1 | P246.03 | DK | onbekend | boxbergerweg | 44a | 8124 PB | wesepe | WESEPE 8 | 1985 | pomp | D013063 |  | 3052 |  |  | dP246.01 | nvt | onbekend | gemeente olst-wijhe | aannemer DRK | [6 empty] | modulair | RVS | 2005 | PSZ-445 | 9002 | borrelbuis |  |  |  | 1 | 2027-10-01
1 | P246.04 | DK | onbekend | boxbergerweg | 48 | 8124 PB | wesepe | WESEPE 8 | 1985 | pomp | D013043 |  | 3052 |  |  | dP246.01 | nvt | onbekend | gemeente olst-wijhe | aannemer DRK | [6 empty] | modulair | RVS | 2004 | PSZ-445 |  |  |  | 2014 | hdpe | 1 | 2027-10-01
1 | P246.05 | DK | onbekend | boxbergerweg | 55 | 8124 PA | wesepe | WESEPE 8 | 1985 | pomp | D013045 |  | 3052 |  |  | dP246.01 | nvt | onbekend | gemeente olst-wijhe | aannemer DRK | [6 empty] | modulair | RVS | 2005 | PSZ-445 | 9002 | borrelbuis |  | 2014 | hdpe | 1 | 2027-10-01
1 | P246.06 | DK | onbekend | boxbergerweg | 57 | 8124 PA | wesepe | WESEPE 8 | 1985 | pomp | D013046 |  |  |  |  | dP246.01 | nvt | onbekend | gemeente olst-wijhe | aannemer DRK | [6 empty] | modulair | RVS | 2005 | PSZ-445 | 9002 | borrelbuis |  | 2014 | hdpe | 1 | 2027-10-01
1 | P246.08 | DK | onbekend | boxbergerweg | 61 | 8124 PA | wesepe | WESEPE 8 | 1985 | pomp | D013102 |  | 3052 |  |  | dP246.01 | nvt | onbekend | gemeente olst-wijhe | aannemer DRK | [6 empty] | modulair | RVS | 2005 | PSZ-445 | 9002 | borrelbuis |  |  |  | 1 | 2027-10-01
1 | P246.09 | DK | boxb wg 38 | boxbergerweg | 73 | 8124 PA | wesepe | WESEPE 8 | 1985 | pomp | D013064 |  | MP3068.170 HT | 2011-05-19 | 1121184 | dP246.01 | nvt | onbekend | gemeente olst-wijhe | aannemer DRK | [6 empty] | modulair | RVS | 2005 | PSZ-445 | 9002 | borrelbuis |  |  |  | 1 | 2027-10-01
1 | P246.10 | DK | onbekend | boxbergerweg | 38c | 8124 PB | wesepe | RWA- | 1985 | pomp | D013047 | slootbemaling |  |  |  | dP246.01 | nvt | onbekend | gemeente olst-wijhe | aannemer DRK | [6 empty] | modulair | RVS | 2005 | PSZ-445 | 9002 | borrelbuis |  |  |  | 1 | 2028-10-01
1 | P247.01 | MK | in kast | boxbergerweg | 42 | 8124 PB | wesepe | WESEPE 8 | 2004 | cvk + pomp | D016641 |  |  |  |  | 871694840030600387 | 42301160 | onbekend | gemeente olst-wijhe | aannemer DRK | [6 empty] | modulair | RVS | 2004 | [5 empty] | HDPE | 1 | 2027-10-01
1 | P247.02 | DK | onbekend | boxbergerweg | 40 | 8124 PB | wesepe | WESEPE 8 | 2004 | pomp | D016640 |  |  |  |  | dP247.01 |  | onbekend | gemeente olst-wijhe | aannemer DRK | [6 empty] | modulair | RVS | 2004 | PSZ-445 |  |  |  |  | HDPE | 1 | 2027-10-01
1 | P248.01 | MK | in kast | raalterweg | 4 6 | 8124 AD | wesepe | WESEPE 8 | 1985 | cvk + pomp | D013254 |  | lowara |  |  | 871694840002077285 | 54599648 | K312 | gemeente olst-wijhe | aannemer DRK | [6 empty] | modulair | RVS | 2005 | 2 deurs | 9002 |  |  |  |  | 1 | 2027-10-01
1 | P248.02 | DK | onbekend | raalterweg | 3 | 8124 AA | wesepe | WESEPE 8 | 1985 | pomp | D013093 |  |  |  |  | dP248.01 | nvt | onbekend | gemeente olst-wijhe | aannemer DRK | [6 empty] | modulair | RVS | 2005 | PSZ-445 | 9002 | borrelbuis |  |  |  | 1 | 2027-10-01
1 | P248.03 | DK | onbekend | raalterweg | 12 | 8124 AD | wesepe | WESEPE 8 | 1985 | pomp | D020772 |  | 3052 |  |  | dP248.01 | nvt | onbekend | gemeente olst-wijhe | aannemer DRK | [6 empty] | modulair | RVS | 2005 | PSZ-445 | 9002 | borrelbuis |  |  |  | 1 | 2027-10-01
1 | P248.04 | DK | onbekend | boxbergerweg | 50 | 8124 PB | wesepe | WESEPE 8 | 1985 | pomp | D020699 |  | 3052 |  |  | dP248.01 | nvt | onbekend | gemeente olst-wijhe | aannemer DRK | [6 empty] | modulair | RVS | 2005 | PSZ-445 | 9002 | borrelbuis |  |  |  | 1 | 2027-10-01
1 | P249.01 | ZK | onbekend | raalterweg | 3a | 8124 AA | wesepe | WESEPE 8 | 1985 | pomp | D013113 |  | 3052 |  |  | dP249.01 | nvt | onbekend | gemeente olst-wijhe | aannemer DRK | [6 empty] | modulair | RVS | 2005 | PSZ-445 | 9002 | borrelbuis |  |  |  | 1 | 2027-10-01
1 | P250.01 | MK | in kast | tichelstraat | 6 | 8121 SM | olst | FORTMOND | 1985 | cvk + pomp | D013177 |  | 3067 |  |  | 871694840002075311 | 96923292 | K312 | gemeente olst-wijhe | aannemer DRK | beton | vierkant | nee | 800 | 1500 |  | modulair | RVS | 2005 | 2 deurs | 9002 | borrelbuis |  |  |  | 1 | 2027-10-01
1 | P250.02 | DK | onbekend | tichelstraat | 2 | 8121 SM | olst | FORTMOND | 1985 | pomp | D021184 |  |  |  |  | dP250.01 | nvt | onbekend | gemeente olst-wijhe | aannemer DRK | [6 empty] | modulair | RVS | 2005 | PSZ-445 | 9002 | borrelbuis |  |  |  | 1 | 2027-10-01
1 | P250.03 | DK | onbekend | groenedijk | 2 | 8121 SN | olst | DEN NUL F | 2004 | pomp | D020559 |  |  |  |  | dP250.01 | nvt | onbekend | gemeente olst-wijhe | aannemer DRK | beton | rond | nee | 800 | 1500 | weegels | modulair | RVS | 2004 | PSZ-445 |  | borrelbuis |  |  | HDPE | 1 | 2027-10-01
1 | P251.01 | ZK | in kast | koetsweg | 1 | 8121 SJ | olst | FORTMOND | 2004 | cvk + pomp | D012855 |  |  |  |  | 871694840030597236 | 30679706 | RONIS BC 1374 | gemeente olst-wijhe | aannemer DRK | beton | rond | nee | 800 | 1500 | weegels | modulair | RVS | 2004 |  |  | borrelbuis |  |  | HDPE | 1 | 2027-10-01
1 | P252.01 | CVK | in kast | fortmonderweg | 14 | 8121 SK | olst | DEN NUL F | 2004 | cvk | D021180 |  | nvt | nvt | nvt | 871694840030642479 | 85001597 | onbekend | gemeente olst-wijhe | aannemer DRK | nvt | nvt | nvt | nvt | nvt | nvt | nvt | RVS | 2004 |  |  | nvt | nvt | nvt | nvt | 1 | 2027-10-01
1 | P252.02 | DK | onbekend | fortmonderweg | 14 | 8121 SK | olst | DEN NUL F | 2004 | pomp | D021346 |  |  |  |  | dP252.01 | nvt | onbekend | gemeente olst-wijhe | aannemer DRK | beton | rond | nee | 800 | 1500 | weegels | modulair | RVS | 2004 | PSZ-445 |  | borrelbuis |  |  | HDPE | 1 | 2027-10-01
1 | P252.03 | DK | onbekend | fortmonderweg | 35 | 8121 SL | olst | DEN NUL F | 2004 | pomp | D013848 |  |  |  |  | dP252.01 | nvt | onbekend | gemeente olst-wijhe | aannemer DRK | beton | rond | nee | 800 | 1500 | weegels | modulair | RVS | 2004 | PSZ-445 |  | borrelbuis |  |  | HDPE | 1 | 2027-10-01
1 | P252.04 | DK | onbekend | fortmonderweg | 47 | 8121 SL | olst | DEN NUL F | 2004 | pomp | D020819 |  |  |  |  | dP252.01 | nvt | onbekend | gemeente olst-wijhe | aannemer DRK | beton | rond | nee | 800 | 1500 | weegels | modulair | RVS | 2004 | PSZ-445 |  | borrelbuis |  |  | HDPE | 1 | 2027-10-01
1 | P252.05 | DK | onbekend | fortmonderweg | 49 | 8121 SL | olst | DEN NUL F | 2004 | pomp | D020818 |  |  |  |  | dP252.01 | nvt | onbekend | gemeente olst-wijhe | aannemer DRK | beton | rond | nee | 800 | 1500 | weegels | modulair | RVS | 2004 | PSZ-445 |  | borrelbuis |  |  | HDPE | 1 | 2027-10-01
1 | P252.06 | DK | onbekend | fortmonderweg | 51 | 8121 SL | olst | DEN NUL F | 2004 | pomp | D014262 |  |  |  |  | dP252.01 | nvt | onbekend | gemeente olst-wijhe | aannemer DRK | beton | rond | nee | 800 | 1500 | weegels | modulair | RVS | 2004 | PSZ-445 |  | borrelbuis |  |  | HDPE | 1 | 2027-10-01
1 | P252.07 | DK | onbekend | fortmonderweg | 57 | 8121 SL | olst | DEN NUL F | 2004 | pomp | D020817 |  |  |  |  | dP252.01 | nvt | onbekend | gemeente olst-wijhe | aannemer DRK | beton | rond | nee | 800 | 1500 | weegels | modulair | RVS | 2004 | PSZ-445 |  | borrelbuis |  |  | HDPE | 1 | 2027-10-01
1 | P253.01 | MK | in kast | fortmonderweg | 25 | 8121 SL | olst | DEN NUL F | 2004 | cvk + pomp | D021182 |  |  |  |  | 871694840030599896 | 42303830 | onbekend | gemeente olst-wijhe | aannemer DRK | beton | rond | nee | 800 | 1500 | weegels | modulair | RVS | 2004 |  |  | borrelbuis |  |  | HDPE | 1 | 2027-10-01
1 | P253.02 | DK | onbekend | fortmonderweg | 31 | 8121 SL | olst | DEN NUL F | 2004 | pomp | D021181 |  |  |  |  | dP253.01 | nvt | onbekend | gemeente olst-wijhe | aannemer DRK | beton | rond | nee | 800 | 1500 | weegels | modulair | RVS | 2004 | PSZ-445 |  | borrelbuis |  |  | HDPE | 1 | 2027-10-01
1 | P253.03 | DK | onbekend | fortmonderweg | 6 | 8121 SK | olst | DEN NUL F | 2004 | pomp | D013485 |  |  |  |  | dP253.01 | nvt | onbekend | gemeente olst-wijhe | aannemer DRK | beton | rond | nee | 800 | 1500 | weegels | modulair | RVS | 2004 | PSZ-445 |  | borrelbuis |  |  | HDPE | 1 | 2027-10-01
1 | P254.01 | MK | in kast | fortmonderweg | 9 | 8121 SK | olst | DEN NUL F | 2004 | cvk + pomp | D010565 |  |  |  |  | 871694840030599797 | 85001559 | onbekend | gemeente olst-wijhe | aannemer DRK | beton | rond | nee | 800 | 1500 | weegels | modulair | RVS | 2004 |  |  | borrelbuis |  |  | HDPE | 1 | 2027-10-01
1 | P254.02 | DK | onbekend | fortmonderweg | 2 | 8121 SK | olst | DEN NUL F | 2004 | pomp | D021183 |  |  |  |  | dP254.01 | nvt | onbekend | gemeente olst-wijhe | aannemer DRK | beton | rond | nee | 800 | 1500 | weegels | modulair | RVS | 2004 | PSZ-445 |  | borrelbuis |  |  | HDPE | 1 | 2027-10-01
1 | P255.01 | TG | in kast | sprokkelerveld | 2 | 8124 RJ | wesepe | RWA- | 2009 | cvk + pomp | onbekend | fietstunnel |  |  |  | Netaansluiting | 46448546 | Yale YA13 B | gemeente olst-wijhe | aannemer DRK | beton | vierkant | nee | 800 | 1500 |  | fgc | RVS | [6 empty] | HDPE | 1 | 2028-10-01
1 | P260.01 | CVK | in kast | duursestraat | 1 | 8121 SG | olst | DEN NUL 1 | 2004 | cvk | D020809 | hoek rijksstraatweg | nvt | nvt | nvt | 871694840030599766 | 85016233 | onbekend | gemeente olst-wijhe | aannemer DRK | nvt | nvt | nvt | nvt | nvt | nvt | nvt | RVS | 2004 |  |  | nvt | nvt | nvt | nvt | 1 | 2027-10-01
1 | P260.02 | DK | onbekend | duursestraat | 1 | 8121 SG | olst | DEN NUL 1 | 2004 | pomp | D020808 |  |  |  |  | dP260.01 | nvt | onbekend | gemeente olst-wijhe | aannemer DRK | beton | rond | nee | 800 | 1500 | weegels | modulair | RVS | 2004 | PSZ-445 |  | borrelbuis |  |  | HDPE | 1 | 2027-10-01
1 | P260.03 | DK | onbekend | koetsweg | 2 | 8121 SJ | olst | DEN NUL 1 | 2004 | pomp | D021186 |  |  |  |  | dP260.01 | nvt | onbekend | gemeente olst-wijhe | aannemer DRK | beton | rond | nee | 800 | 1500 | weegels | modulair | RVS | 2004 | PSZ-445 |  | borrelbuis |  |  | HDPE | 1 | 2027-10-01
1 | P260.04 | DK | onbekend | koetsweg | 4 | 8121 SJ | olst | DEN NUL 1 | 2004 | pomp | D021345 |  |  |  |  | dP260.01 | nvt | onbekend | gemeente olst-wijhe | aannemer DRK | beton | rond | nee | 800 | 1500 | weegels | modulair | RVS | 2004 | PSZ-445 |  | borrelbuis |  |  | HDPE | 1 | 2027-10-01
1 | P260.05 | DK | onbekend | koetsweg | 6 | 8121 SJ | olst | DEN NUL 1 | 2004 | pomp | D021185 |  |  |  |  | dP260.01 | nvt | onbekend | gemeente olst-wijhe | aannemer DRK | beton | rond | nee | 800 | 1500 | weegels | modulair | RVS | 2004 | PSZ-445 |  | borrelbuis |  |  | HDPE | 1 | 2027-10-01
1 | P260.06 | DK | onbekend | rijksstraatweg | 104 | 8121 SR | olst | DEN NUL 1 | 2004 | pomp | D020852 |  |  |  |  | dP260.01 | nvt | onbekend | gemeente olst-wijhe | aannemer DRK | beton | rond | nee | 800 | 1500 | weegels | modulair | RVS | 2004 | PSZ-445 |  | borrelbuis |  |  | HDPE | 1 | 2027-10-01
1 | P261.01 | CVK | in kast | essenweg | 19 | 8121 EB | olst | DEN NUL 1 | 2004 | cvk | D021232 |  | nvt | nvt | nvt | 871694840030642486 | 42303991 | onbekend | gemeente olst-wijhe | aannemer DRK | nvt | nvt | nvt | nvt | nvt | nvt | nvt | RVS | 2004 |  |  | nvt | nvt | nvt | nvt | 1 | 2027-10-01
1 | P261.02 | DK | pomp | holstweg | 33 | 8121 RX | olst | DEN NUL 1 | 2004 | pomp | 20759 |  |  |  |  | dP261.01 | nvt | onbekend | gemeente olst-wijhe | aannemer DRK | beton | rond | nee | 800 | 1500 | weegels | modulair | RVS | 2004 | PSZ-445 |  | borrelbuis |  |  | HDPE | 1 | 2027-10-01
1 | P261.03 | DK | onbekend | rijksstraatweg | 105 | 8121 ED | olst | DEN NUL 1 | 2004 | pomp | D020853 |  |  |  |  | dP261.01 | nvt | onbekend | gemeente olst-wijhe | aannemer DRK | beton | rond | nee | 800 | 1500 | weegels | modulair | RVS | 2004 | PSZ-445 |  | borrelbuis |  |  | HDPE | 1 | 2027-10-01
1 | P262.01 | ZK | in kast | rijksstraatweg | 109 | 8121 SR | olst | DEN NUL 1 | 2012 | cvk + pomp | onbekend | bezoekerscentrum |  |  |  | uitwoning | nvt | onbekend | gemeente olst-wijhe | aannemer DRK | [6 empty] | fgc | RVS | [6 empty] | HDPE | 1 | 2027-10-01
1 | P265.01 | ZK | in kast | beltenweg | 14 | 8121 ET | olst | DEN NUL 2 | 2004 | cvk + pomp | D021187 |  |  |  |  | 871694840030800992 | 5339847 | onbekend | gemeente olst-wijhe | aannemer DRK | [6 empty] | fgc | RVS | 2004 |  | 6002 |  |  |  | HDPE | 1 | 2027-10-01
1 | P270.01 | MK | in kast | holstweg | 39 | 8121 RX | olst | HOLSTWEG 1 | 2004 | cvk + pomp | D014142 |  |  |  |  | 871694840030493828 | 42268018 | onbekend | gemeente olst-wijhe | aannemer DRK | beton | rond | nee | 800 | 1500 | weegels | modulair | RVS | 2004 |  |  | borrelbuis |  |  | HDPE | 1 | 2028-10-01
1 | P270.02 | DK | pomp | holstweg | 37 | 8121 RX | olst | HOLSTWEG 1 | 2004 | pomp | 11989 |  |  |  |  | dP270.01 | nvt | onbekend | gemeente olst-wijhe | aannemer DRK | beton | rond | nee | 800 | 1500 | weegels | modulair | RVS | 2004 | PSZ-445 |  | borrelbuis |  |  | HDPE | 1 | 2028-10-01
1 | P270.03 | DK | pomp | holstweg | 38 | 8121 RZ | olst | HOLSTWEG 1 | 2004 | pomp | 20760 |  |  |  |  | dP270.01 | nvt | onbekend | gemeente olst-wijhe | aannemer DRK | beton | rond | nee | 800 | 1500 | weegels | modulair | RVS | 2004 | PSZ-445 |  | borrelbuis |  |  | HDPE | 1 | 2028-10-01
1 | P270.04 | DK | pomp | holstweg | 40 | 8121 RZ | olst | HOLSTWEG 1 | 2004 | pomp | 14103 |  |  |  |  | dP270.01 | nvt | onbekend | gemeente olst-wijhe | aannemer DRK | beton | rond | nee | 800 | 1500 | weegels | modulair | RVS | 2004 | PSZ-445 |  | borrelbuis |  |  | HDPE | 1 | 2028-10-01
1 | P270.05 | DK | pomp | holstweg | 41 | 8121 RX | olst | HOLSTWEG 1 | 2004 | pomp | 20761 |  |  |  |  | dP270.01 | nvt | onbekend | gemeente olst-wijhe | aannemer DRK | beton | rond | nee | 800 | 1500 | weegels | modulair | RVS | 2004 | PSZ-445 |  | borrelbuis |  |  | HDPE | 1 | 2028-10-01
1 | P270.06 | DK | onbekend | holstweg | 44a | 8121 RZ | olst | HOLSTWEG 1 | 2012 | pomp | onbekend | camping klaverblad |  |  |  | dP270.01 | nvt | onbekend | gemeente olst-wijhe | aannemer DRK | [6 empty] | fgc | RVS |  | PSZ-445 |  |  |  |  | HDPE | 1 | 2028-10-01
1 | P271.01 | MK | in kast | holstweg | 46 | 8121 RZ | olst | HOLSTWEG 2 | 2004 | cvk + pomp | D014246 |  |  |  |  | 871694840030722997 | 42303955 | onbekend | gemeente olst-wijhe | aannemer DRK | beton | rond | nee | 800 | 1500 | weegels | modulair | RVS | 2004 |  |  | borrelbuis |  |  | HDPE | 1 | 2028-10-01
1 | P271.02 | DK | onbekend | duursestraat | 8 | 8121 SG | olst | HOLSTWEG 2 | 2004 | pomp | D020807 |  | MP3068.170 HT | 1350338 | 2013-10-12 | dP271.01 | nvt | onbekend | gemeente olst-wijhe | aannemer DRK | beton | rond | nee | 800 | 1500 | weegels | modulair | RVS | 2004 | PSZ-445 |  | borrelbuis | 212 |  | HDPE | 1 | 2028-10-01
1 | P272.01 | MK | in kast | holstweg | 49 | 8121 RX | olst | HOLSTWEG 3 | 2004 | cvk + pomp | 10561 |  |  |  |  | 871694840030493842 | 85028723 | onbekend | gemeente olst-wijhe | aannemer DRK | beton | rond | nee | 800 | 1500 | weegels | modulair | RVS | 2004 |  |  | borrelbuis |  |  | HDPE | 1 | 2028-10-01
1 | P272.02 | DK | pomp | damshoekweg | 1 | 8121 SB | olst | HOLSTWEG 3 | 2004 | pomp | D020762 |  | MP3068.170 HT | 1280067 | 2013-02-08 | dP272.01 | nvt | onbekend | gemeente olst-wijhe | aannemer DRK | beton | rond | nee | 800 | 1500 | weegels | modulair | RVS | 2004 | PSZ-445 |  | borrelbuis |  |  | HDPE | 1 | 2028-10-01
1 | P272.03 | DK | pomp | damshoekweg | 2 | 8121 SB | olst | HOLSTWEG 3 | 2004 | pomp | D013311 |  |  |  |  | dP272.01 | nvt | onbekend | gemeente olst-wijhe | aannemer DRK | beton | rond | nee | 800 | 1500 | weegels | modulair | RVS | 2004 | PSZ-445 |  | borrelbuis |  |  | HDPE | 1 | 2028-10-01
1 | P273.01 | MK | in kast | bruinsweg | 3 | 8121 RW | olst | HOLSTWEG 4 | 2004 | cvk + pomp | D012998 |  |  |  |  | 871694840030493804 | 85028724 | onbekend | gemeente olst-wijhe | aannemer DRK | beton | rond | nee | 800 | 1500 | weegels | modulair | RVS | 2004 |  |  | borrelbuis |  |  | HDPE | 1 | 2028-10-01
1 | P273.02 | DK | bruinsweg 3 | bruinsweg | 1 | 8121 RW | olst | HOLSTWEG 4 | 2004 | pomp | D020764 |  |  |  |  | dP273.01 | nvt | onbekend | gemeente olst-wijhe | aannemer DRK | beton | rond | nee | 800 | 1500 | weegels | modulair | RVS | 2004 | PSZ-445 |  | borrelbuis |  |  | HDPE | 1 | 2028-10-01
1 | P273.03 | DK | bruinsweg 3 | bruinsweg | 6 | 8121 RW | olst | HOLSTWEG 4 | 2004 | pomp | D020765 |  |  |  |  | dP273.01 | nvt | onbekend | gemeente olst-wijhe | aannemer DRK | beton | rond | nee | 800 | 1500 | weegels | modulair | RVS | 2004 | PSZ-445 |  | borrelbuis |  |  | HDPE | 1 | 2028-10-01
1 | P273.04 | DK | bruinsweg 3 | middelerstraat | 1 | 8121 RN | olst | WGS MIDDELER | 2004 | pomp | D014942 |  |  |  |  | dP273.01 | nvt | onbekend | gemeente olst-wijhe | aannemer DRK | beton | rond | nee | 800 | 1500 | weegels | modulair | RVS | 2004 | PSZ-445 |  | borrelbuis |  |  | HDPE | 1 | 2028-10-01
1 | P273.05 | DK | bruinsweg 3 | holstweg | 50 | 8121 RZ | olst | HOLSTWEG 4 | 2004 | pomp | D020763 |  |  |  |  | dP273.01 | nvt | onbekend | gemeente olst-wijhe | aannemer DRK | beton | rond | nee | 800 | 1500 | weegels | modulair | RVS | 2004 | PSZ-445 |  | borrelbuis |  |  | HDPE | 1 | 2028-10-01
1 | P273.06 | DK | bruinsweg 3 | middelerstraat | 4a | 8121 RP | olst | MIDDEL 1 | 2004 | pomp | D013924 |  | MP3068.170 HT | 1221248 | 2012-07-11 | dP273.01 | nvt | onbekend | gemeente olst-wijhe | aannemer DRK | beton | rond | nee | 800 | 1500 | weegels | modulair | RVS | 2004 | PSZ-445 |  | borrelbuis |  |  | HDPE | 1 | 2028-10-01
1 | P274.01 | MK | in kast | wijheseweg | 1 | 8121 SC | olst | HOLSTWEG 2 | 2004 | cvk + pomp | D020810 |  |  |  |  | 871694840030494238 |  | onbekend | gemeente olst-wijhe | aannemer DRK | beton | rond | nee | 800 | 1500 | weegels | modulair | RVS | 2004 |  |  | borrelbuis |  |  | HDPE | 1 | 2028-10-01
1 | P274.02 | DK | wijheseweg 1 | wijheseweg | 3 | 8121 SC | olst | HOLSTWEG 2 | 2004 | pomp | D020811 |  |  |  |  | dP274.01 | nvt | onbekend | gemeente olst-wijhe | aannemer DRK | beton | rond | nee | 800 | 1500 | weegels | modulair | RVS | 2004 | PSZ-445 |  | borrelbuis |  |  | HDPE | 1 | 2028-10-01
1 | P274.03 | DK | wijheseweg 1 | wijheseweg | 4 | 8121 SC | olst | HOLSTWEG 2 | 2004 | pomp | D020813 |  |  |  |  | dP274.01 | nvt | onbekend | gemeente olst-wijhe | aannemer DRK | beton | rond | nee | 800 | 1500 | weegels | modulair | RVS | 2004 | PSZ-445 |  | borrelbuis |  |  | HDPE | 1 | 2028-10-01
1 | P274.04 | DK | wijheseweg 1 | wijheseweg | 6 | 8121 SC | olst | HOLSTWEG 2 | 2004 | pomp | D020812 |  |  |  |  | dP274.01 | nvt | onbekend | gemeente olst-wijhe | aannemer DRK | beton | rond | nee | 800 | 1500 | weegels | modulair | RVS | 2004 | PSZ-445 |  | borrelbuis |  |  | HDPE | 1 | 2028-10-01
1 | P274.05 | DK | wijheseweg 1 | nieuwe kampen | 2 | 8121 SE | olst | HOLSTWEG 2 | 2004 | pomp | D020815 |  |  |  |  | dP274.01 | nvt | onbekend | gemeente olst-wijhe | aannemer DRK | beton | rond | nee | 800 | 1500 | weegels | modulair | RVS | 2004 | PSZ-445 |  | borrelbuis |  |  | HDPE | 1 | 2028-10-01
1 | P274.06 | DK | wijheseweg 1 | duursestraat | 6 | 8121 SG | olst | HOLSTWEG 2 | 2004 | pomp | D012961 |  |  |  |  | dP274.01 | nvt | onbekend | gemeente olst-wijhe | aannemer DRK | beton | rond | nee | 800 | 1500 | weegels | modulair | RVS | 2004 | PSZ-445 |  | borrelbuis |  |  | HDPE | 1 | 2028-10-01
1 | P275.01 | MK | in kast | middelerstraat | 6 | 8121 RP | olst | WGS MIDDELER | 2004 | cvk + pomp | D020689 |  |  |  |  | Netaansluiting | 30678006 | Yale YA13 B | gemeente olst-wijhe | aannemer DRK | beton | rond | nee | 800 | 1500 | weegels | modulair | RVS | 2004 |  |  | borrelbuis |  |  | HDPE | 1 | 2028-10-01
1 | P275.02 | DK | middelerstraat 6 | middelerstraat | 5 | 8121 RN | olst | WGS MIDDELER | 2004 | pomp | D020688 |  |  |  |  | dP275.01 | nvt | onbekend | gemeente olst-wijhe | aannemer DRK | beton | rond | nee | 800 | 1500 | weegels | modulair | RVS | 2004 | PSZ-445 |  | borrelbuis |  |  | HDPE | 1 | 2028-10-01
1 | P275.03 | DK | middelerstraat 6 | dingshofweg | 13 | 8121 RE | olst | WGS MIDDELER | 2004 | pomp | D020693 |  |  |  |  | dP275.01 | nvt | onbekend | gemeente olst-wijhe | aannemer DRK | beton | rond | nee | 800 | 1500 | weegels | modulair | RVS | 2004 | PSZ-445 |  | borrelbuis |  |  | HDPE | 1 | 2028-10-01
1 | P275.04 | DK | middelerstraat 6 | middelerstraat | 3 | 8121 RN | olst | MIDDEL 1 | 2004 | pomp | D020687 |  |  |  |  | dP275.01 | nvt | onbekend | gemeente olst-wijhe | aannemer DRK | beton | rond | nee | 800 | 1500 | weegels | modulair | RVS | 2004 | PSZ-445 |  | borrelbuis |  |  | HDPE | 1 | 2028-10-01
1 | P276.01 | MK | in kast | withuisweg | 10 | 8131 SM | wijhe | HOLSTWEG 2 | 2004 | cvk + pomp | D013928 |  |  |  |  | 871694840030494276 | 85923462 | onbekend | gemeente olst-wijhe | aannemer DRK | HDPE | rond | nvt | 800 | 1500 | weegels | fgc | RVS | 2004 |  | 6002 | open bel |  |  | HDPE | 1 | 2028-10-01
1 | P276.02 | DK | with wg 10 | withuisweg | 8 | 8131 SM | wijhe | HOLSTWEG 2 | 2004 | pomp | D020805 |  |  |  |  | dP276.01 | nvt | onbekend | gemeente olst-wijhe | aannemer DRK | HDPE | rond | nvt | 800 | 1500 | weegels | fgc | RVS | 2004 | PSZ-445 | 6002 | open bel |  |  | HDPE | 1 | 2028-10-01
1 | P276.03 | DK | with wg 10 | withuisweg | 5 | 8131 SM | wijhe | HOLSTWEG 2 | 2004 | pomp | D014113 |  |  |  |  | dP276.01 | nvt | onbekend | gemeente olst-wijhe | aannemer DRK | HDPE | rond | nvt | 800 | 1500 | weegels | fgc | RVS | 2004 | PSZ-445 | 6002 | open bel |  |  | HDPE | 1 | 2028-10-01
1 | P276.04 | DK | with wg 10 | zandhuisweg | 13 | 8131 SP | wijhe | HOLSTWEG 2 | 2004 | pomp | D020816 |  |  |  |  | dP276.01 | nvt | onbekend | gemeente olst-wijhe | aannemer DRK | HDPE | rond | nvt | 800 | 1500 | weegels | fgc | RVS | 2004 | PSZ-445 | 6002 | open bel |  |  | HDPE | 1 | 2028-10-01
1 | P277.01 | ZK | in kast | wijheseweg | 10 | 8121 SC | olst | HOLSTWEG 2 | 2004 | cvk + pomp | D020814 |  |  |  |  | 871694840030494245 |  | onbekend | gemeente olst-wijhe | aannemer DRK | beton | rond | nee | 800 | 1500 | weegels | modulair | RVS | 2004 |  |  | borrelbuis |  |  | HDPE | 1 | 2028-10-01
1 | P300.01 | MK | in kast | oude deventerweg | 10 | 8121 RL | wesepe | MIDDEL 1 | 2012 | cvk | onbekend | cvk ak gml WGS |  |  |  | 871694840002075861 |  | onbekend | gemeente olst-wijhe | aannemer DRK | nvt | [5 empty] | nvt | RVS | [6 empty] | HDPE | 1 | 2028-10-01
1 | P300.02 | DK | oude dev wg 10 | oude deventerweg | 10 | 8121 RL | wesepe | MIDDEL 1 | 1985 | pomp | D013129 |  | MP3068.170 HT |  |  | dP300.01 | nvt | onbekend | gemeente olst-wijhe | aannemer DRK | [6 empty] | modulair | RVS | 2005 | PSZ-445 | 9002 | borrelbuis |  |  |  | 1 | 2028-10-01
1 | P300.03 | DK | oude dev wg 10 | oude deventerweg | 12 | 8121 RL | wesepe | MIDDEL 1 | 1985 | pomp | D013130 |  |  |  |  | dP300.01 | nvt | onbekend | gemeente olst-wijhe | aannemer DRK | [6 empty] | modulair | RVS | 2005 | PSZ-445 | 9002 | borrelbuis |  |  |  | 1 | 2028-10-01
1 | P300.04 | DK | oude dev wg 10 | oude deventerweg | 9 | 8121 RK | wesepe | MIDDEL 1 | 1985 | pomp | D013131 |  | 3052 |  |  | dP300.01 | nvt | onbekend | gemeente olst-wijhe | aannemer DRK | [6 empty] | modulair | RVS | 2005 | PSZ-445 | 9002 | borrelbuis |  |  |  | 1 | 2028-10-01
1 | P300.05 | DK | oude dev wg 9 | middelerstraat | 27 | 8121 RN | olst | MIDDEL 1 | 1985 | pomp | D013132 |  |  |  |  | dP300.01 | nvt | onbekend | gemeente olst-wijhe | aannemer DRK | [6 empty] | modulair | RVS | 2005 | PSZ-445 | 9002 | borrelbuis |  |  |  | 1 | 2028-10-01
1 | P301.01 | MK | in kast | oude deventerweg | 18 | 8121 RL | olst | MIDDEL 1 | 1985 | cvk + pomp | D013241 |  | 3052 |  |  | 871694840002075809 | 54649795 | K312 | gemeente olst-wijhe | aannemer DRK | [6 empty] | modulair | RVS | 2005 | 2 deurs | 9002 | borrelbuis |  |  |  | 1 | 2028-10-01
1 | P301.02 | DK | oude dev wg 18 | oude deventerweg | 16 | 8121 RL | olst | MIDDEL 1 | 1985 | pomp | D013145 |  | MP3068.170 HT | 1140769 | 2011-11-08 | dP301.01 | nvt | onbekend | gemeente olst-wijhe | aannemer DRK | [6 empty] | modulair | RVS | 2005 | PSZ-445 | 9002 | borrelbuis |  |  |  | 1 | 2028-10-01
1 | P301.03 | DK | oude dev wg 18 | oude deventerweg | 14 | 8121 RL | wesepe | MIDDEL 1 | 1985 | pomp | D013144 |  | 3052 |  |  | dP301.01 | nvt | onbekend | gemeente olst-wijhe | aannemer DRK | [6 empty] | modulair | RVS | 2005 | PSZ-445 | 9002 | borrelbuis |  |  |  | 1 | 2028-10-01
1 | P301.04 | DK | oude dev wg 18 | oude deventerweg | 13 | 8121 RK | wesepe | MIDDEL 1 | 1985 | pomp | D013157 |  | 3052 |  |  | dP301.01 | nvt | onbekend | gemeente olst-wijhe | aannemer DRK | [6 empty] | modulair | RVS | 2005 | PSZ-445 | 9002 | borrelbuis |  |  |  | 1 | 2028-10-01
1 | P301.05 | DK | oude dev wg 18 | marsweg | 2 | 8124 PM | wesepe | MIDDEL 1 | 1985 | pomp | D013143 |  | 3052 |  |  | dP301.01 | nvt | onbekend | gemeente olst-wijhe | aannemer DRK | [6 empty] | modulair | RVS | 2005 | PSZ-445 | 9002 |  |  |  |  | 1 | 2028-10-01
1 | P302.01 | CVK | in kast | oude deventerweg | 19 | 8121 RK | olst | MIDDEL 1 | 1985 | cvk | D013259 |  | nvt | nvt | nvt | 871694840002075731 | 54649786 | K312 | gemeente olst-wijhe | aannemer DRK | nvt | nvt | nvt | nvt | nvt | nvt | nvt | RVS | 2005 | 2 deurs | 9002 | nvt | nvt | nvt | nvt | 1 | 2028-10-01
1 | P302.02 | DK | oude dev wg 19 | oude deventerweg | 19 | 8121 RK | olst | MIDDEL 1 | 1985 | pomp | D013158 |  | 3052 |  |  | dP302.01 | nvt | onbekend | gemeente olst-wijhe | aannemer DRK | [6 empty] | modulair | RVS | 2005 | PSZ-445 | 9002 | borrelbuis |  |  |  | 1 | 2028-10-01
1 | P302.03 | DK | oude dev wg 19 | oude deventerweg | 20 | 8121 RL | olst | MIDDEL 1 | 1985 | pomp | D013057 |  | lowara |  |  | dP302.01 | nvt | onbekend | gemeente olst-wijhe | aannemer DRK | [6 empty] | modulair | RVS | 2005 | PSZ-445 | 9002 | borrelbuis |  |  |  | 1 | 2028-10-01
1 | P302.04 | DK | oude dev wg 19 | oude deventerweg | 21 | 8121 RK | olst | MIDDEL 1 | 1985 | pomp | D013058 |  | 3052 |  |  | dP302.01 | nvt | onbekend | gemeente olst-wijhe | aannemer DRK | [6 empty] | modulair | RVS | 2005 | PSZ-445 | 9002 | borrelbuis |  |  |  | 1 | 2028-10-01
1 | P302.05 | DK | oude dev wg 19 | oude deventerweg | 22 | 8121 RL | olst | MIDDEL 1 | 1985 | pomp | D013159 |  | MP3068.170 HT | 1360033 | 2013-09-25 | dP302.01 | nvt | onbekend | gemeente olst-wijhe | aannemer DRK | [6 empty] | modulair | RVS | 2005 | PSZ-445 | 9002 | borrelbuis |  |  |  | 1 | 2028-10-01
1 | P302.06 | DK | oude dev wg 19 | de wesenberg | 9 | 8131 TH | wijhe | MIDDEL 1 | 2004 | pomp | D013258 |  | MP3068.170 HT | 950093 | 2010-12-07 | dP302.01 | nvt | onbekend | gemeente olst-wijhe | aannemer DRK | HDPE | rond | nvt | 800 | 1500 | weegels | fgc | RVS | 2004 | PSZ-445 | 6002 | open bel |  |  | HDPE | 1 | 2028-10-01
1 | P303.01 | CVK | in kast | marsweg | 8 | 8124 PM | boskamp | MIDDEL 1 | 1985 | cvk | D013152 |  | nvt | nvt | nvt | 871694840002079968 | 54649790 | onbekend | gemeente olst-wijhe | aannemer DRK | nvt | nvt | nvt | nvt | nvt | nvt | nvt | RVS | 2005 | 2 deurs | 9002 | nvt | nvt | nvt | nvt | 1 | 2028-10-01
1 | P303.02 | DK | marsweg 8 | marsweg | 3 | 8124 PM | wesepe | MIDDEL 1 | 1985 | pomp | D013150 |  | 3052 |  |  | dP303.01 | nvt | onbekend | gemeente olst-wijhe | aannemer DRK | [6 empty] | modulair | RVS | 2005 | PSZ-445 | 9002 |  |  |  |  | 1 | 2028-10-01
1 | P303.03 | DK | marsweg 8 | marsweg | 10 | 8124 PM | wesepe | MIDDEL 1 | 1985 | pomp | D019430 |  | 3052 |  |  | dP303.01 | nvt | onbekend | gemeente olst-wijhe | aannemer DRK | [6 empty] | modulair | RVS | 2005 | PSZ-445 | 9002 |  |  |  |  | 1 | 2028-10-01
1 | P303.04 | DK | marsweg 8 | marsweg | 4 | 8124 PM | wesepe | MIDDEL 1 | 1985 | pomp | D013149 |  | MP3068.170 HT | 1430273 | 2014-05-28 | dP303.01 | nvt | onbekend | gemeente olst-wijhe | aannemer DRK | beton | vierkant | nee | 800 | 1500 |  | modulair | RVS | 2005 | PSZ-445 | 9002 |  |  | 2014 | HDPE | 1 | 2028-10-01
1 | P303.05 | DK | marsweg 10 | velsdijk | 7c | 8124 PN | wesepe | MIDDEL 1 | 1985 | pomp | D013148 | was stapelhaarspad 8 | 3052 |  |  | dP303.01 | nvt | onbekend | gemeente olst-wijhe | aannemer DRK | [6 empty] | modulair | RVS | 2005 | PSZ-445 | 9002 | borrelbuis |  |  |  | 1 | 2028-10-01
1 | P304.01 | CVK | in kast | wittenbergsweg | 2 | 8124 PR | wesepe | MIDDEL 1 | 1985 | cvk | D013249 |  | nvt | nvt | nvt | 871694840002080292 | 54649799 | onbekend | gemeente olst-wijhe | aannemer DRK | nvt | nvt | nvt | nvt | nvt | nvt | nvt | RVS | 2005 | 2 deurs | 9002 | nvt | nvt | nvt | nvt | 1 | 2028-10-01
1 | P304.02 | DK | wittenbweg 2 | wittenbergsweg | 2 | 8124 PR | wesepe | MIDDEL 1 | 1985 | pomp | D013154 |  | MP3068.170 HT | 1270535 | 2013-03-06 | dP304.01 | nvt | onbekend | gemeente olst-wijhe | aannemer DRK | [6 empty] | modulair | RVS | 2005 | PSZ-445 | 9002 | borrelbuis |  |  |  | 1 | 2028-10-01
1 | P304.03 | DK | wittenbweg 2 | wittenbergsweg | 6 | 8124 PR | wesepe | MIDDEL 1 | 1985 | pomp | D013155 |  | 3052 |  |  | dP304.01 | nvt | onbekend | gemeente olst-wijhe | aannemer DRK | [6 empty] | modulair | RVS | 2005 | PSZ-445 | 9002 | borrelbuis |  |  |  | 1 | 2028-10-01
1 | P304.04 | DK | wittenbweg 2 | wittenbergsweg | 3 | 8124 PR | wesepe | MIDDEL 1 | 1985 | pomp | D013156 |  | 3052 |  |  | dP304.01 | nvt | onbekend | gemeente olst-wijhe | aannemer DRK | [6 empty] | modulair | RVS | 2005 | PSZ-445 | 9002 | borrelbuis |  |  |  | 1 | 2028-10-01
1 | P304.05 | DK | wittenbweg 2 | wittenbergsweg | 5 | 8124 PR | wesepe | MIDDEL 1 | 1985 | pomp | D013153 |  |  |  |  | dP304.01 | nvt | onbekend | gemeente olst-wijhe | aannemer DRK | [6 empty] | modulair | RVS | 2005 | PSZ-445 | 9002 | borrelbuis |  |  |  | 1 | 2028-10-01
1 | P304.06 | DK | wittenbweg 2 | wittenbergsweg | 7 | 8124 PR | wesepe | MIDDEL 1 | 1985 | pomp | D013151 |  |  |  |  | dP304.01 | nvt | onbekend | gemeente olst-wijhe | aannemer DRK | [6 empty] | modulair | RVS | 2005 | PSZ-445 | 9002 | borrelbuis |  |  |  | 1 | 2028-10-01
1 | P305.01 | MK | in kast | velsdijk | 7a | 8124 PN | wesepe | MIDDEL 1 | 1985 | pomp | D013243 |  |  |  |  | 871694840002080056 | 30534296 | onbekend | gemeente olst-wijhe | aannemer DRK | [6 empty] | modulair | RVS | 2005 | PSZ-445 | 9002 | borrelbuis |  |  |  | 1 | 2028-10-01
1 | P305.03 | DK | velsdijk 7a | velsdijk | 6 | 8124 PP | wesepe | MIDDEL 1 | 1985 | pomp | D013161 |  |  |  |  | dP305.01 | nvt | onbekend | gemeente olst-wijhe | aannemer DRK | [6 empty] | modulair | RVS | 2005 | PSZ-445 | 9002 | borrelbuis |  |  |  | 1 | 2028-10-01
1 | P305.04 | DK | velsdijk 7a | velsdijk | 9 | 8124 PN | wesepe | MIDDEL 1 | 1985 | pomp | D013160 |  |  |  |  | dP305.01 | nvt | onbekend | gemeente olst-wijhe | aannemer DRK | [6 empty] | modulair | RVS | 2005 | PSZ-445 | 9002 | borrelbuis |  |  |  | 1 | 2028-10-01
1 | P306.01 | CVK | in kast | schotensweg | 4 | 8121 RT | olst | MIDDEL 1 |  | cvk | D013273 |  | nvt | nvt | nvt | 871694840002076455 | 54349797 | K312 | gemeente olst-wijhe | aannemer DRK | nvt | nvt | nvt | nvt | nvt | nvt | nvt | RVS |  | 2 deurs |  | nvt | nvt | nvt | nvt | 1 | 2028-10-01
1 | P306.02 | DK | schotensweg 4 | schotensweg | 4 | 8121 RT | wesepe | MIDDEL 1 | 1985 | pomp | D013125 |  |  |  |  | dP306.01 | nvt | onbekend | gemeente olst-wijhe | aannemer DRK | [6 empty] | modulair | RVS | 2005 | PSZ-445 | 9002 | borrelbuis |  |  |  | 1 | 2028-10-01
1 | P306.03 | DK | schotensweg 4 | schotensweg | 3 | 8121 RT | wesepe | MIDDEL 1 | 1985 | pomp | D013165 |  | MP3068.170 HT | 1221411 | 2012-05-01 | dP306.01 | nvt | onbekend | gemeente olst-wijhe | aannemer DRK | [6 empty] | modulair | RVS | 2005 | PSZ-445 | 9002 | borrelbuis | 212 |  |  | 1 | 2028-10-01
1 | P306.04 | DK | schotensweg 4 | schotensweg | 1 | 8121 RT | wesepe | MIDDEL 1 | 1985 | pomp | D013088 |  |  |  |  | dP306.01 | nvt | onbekend | gemeente olst-wijhe | aannemer DRK | [6 empty] | modulair | RVS | 2005 | PSZ-445 | 9002 | borrelbuis |  |  |  | 1 | 2028-10-01
1 | P306.05 | DK | onbekend | kloosterstraat | 20 |  | olst |  |  | pomp | D013166 |  |  |  |  | onbekend | nvt | onbekend | gemeente olst-wijhe | aannemer DRK | [7 empty] | RVS |  | PSZ-445 |  | borrelbuis |  |  |  | 1 | 2028-10-01
1 | P307.01 | CVK | in kast | kloosterstraat t/o | 13 |  | olst |  | 1985 | cvk | D013650 |  | nvt | nvt | nvt | Netaansluiting |  | onbekend | gemeente olst-wijhe | aannemer DRK | nvt | nvt | nvt | nvt | nvt | nvt | nvt | RVS | 2005 | 2 deurs | 9002 | nvt | nvt | nvt | nvt | 1 | 2028-10-01
1 | P307.02 | DK | onbekend | kloosterstraat | 13 |  | olst |  |  | pomp | D013168 |  |  |  |  | onbekend | nvt | onbekend | gemeente olst-wijhe | aannemer DRK | [7 empty] | RVS |  | PSZ-445 |  | borrelbuis |  |  |  | 1 | 2028-10-01
1 | P307.03 | DK | onbekend | kloosterstraat | 9 |  | olst |  |  | pomp | D013167 |  |  |  |  | onbekend | nvt | onbekend | gemeente olst-wijhe | aannemer DRK | [7 empty] | RVS |  | PSZ-445 |  | borrelbuis |  |  |  | 1 | 2028-10-01
1 | P307.04 | DK | onbekend | kloosterstraat | 12 |  | olst |  |  | pomp | D013169 |  | MP3068.170 HT | 1080299 | 2011-02-09 | onbekend | nvt | onbekend | gemeente olst-wijhe | aannemer DRK | [7 empty] | RVS |  | PSZ-445 |  | borrelbuis |  |  |  | 1 | 2028-10-01
1 | P307.05 | DK | onbekend | kloosterstraat | 14 |  | olst |  |  | pomp | D013170 |  | MP3068.170 HT | 430942 | 2013-01-07 | onbekend | nvt | onbekend | gemeente olst-wijhe | aannemer DRK | [7 empty] | RVS |  | PSZ-445 |  | borrelbuis |  |  |  | 1 | 2028-10-01
1 | P307.06 | DK | onbekend | kloosterstraat | 15 |  | olst |  |  | pomp | D020685 |  |  |  |  | onbekend | nvt | onbekend | gemeente olst-wijhe | aannemer DRK | [7 empty] | RVS |  | PSZ-445 |  | borrelbuis |  |  |  | 1 | 2028-10-01
1 | P308.01 | CVK | in kast | kloosterstraat | 10 | 8121 RV | olst | MIDDEL 1 | 1985 | cvk | D020683 |  | nvt | nvt | nvt | 871694840030494047 | 42268022 | Yale YA13 B | gemeente olst-wijhe | aannemer DRK | nvt | nvt | nvt | nvt | nvt | nvt | nvt | RVS | 2005 | 2 deurs | 9002 | nvt | nvt | nvt | nvt | 1 | 2028-10-01
1 | P308.02 | DK | kloosterstr 10 | kloosterstraat | 10 | 8121 RV | olst | MIDDEL 1 | 1985 | pomp | D017107 |  |  |  |  | dP308.01 | nvt | onbekend | gemeente olst-wijhe | aannemer DRK | [6 empty] | modulair | RVS | 2005 | PSZ-445 | 9002 | borrelbuis |  |  |  | 1 | 2028-10-01
1 | P308.03 | DK | kloosterstr 10 | kloosterstraat | 10 | 8121 RV | olst | MIDDEL 1 | 1985 | pomp | D017097 |  |  |  |  | dP308.01 | nvt | onbekend | gemeente olst-wijhe | aannemer DRK | [6 empty] | modulair | RVS | 2005 | PSZ-445 | 9002 | borrelbuis |  |  |  | 1 | 2028-10-01
1 | P308.04 | DK | kloosterstr 10 | kloosterstraat | 5 | 8121 RV | olst | MIDDEL 1 | 1985 | pomp | D021267 |  |  |  |  | onbekend | nvt | onbekend | gemeente olst-wijhe | aannemer DRK | [6 empty] | modulair | RVS | 2005 | PSZ-445 | 9002 | borrelbuis |  |  |  | 1 | 2028-10-01
1 | P308.05 | DK | kloosterstr 10 | kloosterstraat | 6 | 8121 RV | olst | MIDDEL 1 | 1985 | pomp | D015311 |  |  |  |  | onbekend | nvt | onbekend | gemeente olst-wijhe | aannemer DRK | [6 empty] | modulair | RVS | 2005 | PSZ-445 | 9002 | borrelbuis |  |  |  | 1 | 2028-10-01
1 | P308.06 | DK | kloosterstr 10 | kloosterstraat | 1 3 | 8121 RV | olst | MIDDEL 1 | 1985 | pomp | D010472 |  |  |  |  | onbekend | nvt | onbekend | gemeente olst-wijhe | aannemer DRK | [6 empty] | modulair | RVS | 2005 | PSZ-445 | 9002 | borrelbuis |  |  |  | 1 | 2028-10-01
1 | P308.07 | DK | pomp | middelerstraat | 15b | 8121 RN | olst | MIDDEL 1 | 1985 | pomp | D013374 |  |  |  |  | dP308.01 | nvt | onbekend | gemeente olst-wijhe | aannemer DRK | [6 empty] | modulair | RVS | 2005 | PSZ-445 | 9002 | borrelbuis |  |  |  | 1 | 2028-10-01
1 | P309.01 | ZK | in kast | kloosterstraat | 2 | 8121 RV | olst | MIDDEL 1 |  | cvk + pomp | D012094 |  | JUNG UAK 35/2 M/5 | 8070055 | 2009-03-29 | 871694840030494030 | 42268017 | Yale YA13 B | gemeente olst-wijhe | aannemer DRK | [7 empty] | RVS |  | 2 deurs |  | borrelbuis |  |  |  | 1 | 2028-10-01
1 | P310.01 | MK | in kast | middelerpad | 2 | 8121 RR | olst | MIDDEL 1 | 1985 | cvk + pomp | D013252 |  | MP3068.170 HT | 866426 | 2009-04-23 | Netaansluiting | 54649782 | onbekend | gemeente olst-wijhe | aannemer DRK | [6 empty] | modulair | RVS | 2005 | 2 deurs | 9002 | borrelbuis |  |  |  | 1 | 2028-10-01
1 | P310.02 | DK | middelerpad 2 | middelerpad | 4 | 8121 RR | olst | MIDDEL 1 | 1985 | pomp | D013134 |  |  |  |  | dP310.01 | nvt | onbekend | gemeente olst-wijhe | aannemer DRK | [6 empty] | modulair | RVS | 2005 | PSZ-445 | 9002 | borrelbuis |  |  |  | 1 | 2028-10-01
1 | P310.03 | DK | middelerpad 2 | middelerpad | 8 | 8121 RR | olst | MIDDEL 1 | 1985 | pomp | D013137 |  | MP3068.170 HT | 1440589 | 2014-09-24 | dP310.01 | nvt | onbekend | gemeente olst-wijhe | aannemer DRK | [6 empty] | modulair | RVS | 2005 | PSZ-445 | 9002 | borrelbuis |  |  |  | 1 | 2028-10-01
1 | P310.04 | DK | middelerpad 2 | middelerpad | 12 | 8121 RR | olst | MIDDEL 1 | 1985 | pomp | D013138 |  |  |  |  | dP310.01 | nvt | onbekend | gemeente olst-wijhe | aannemer DRK | [6 empty] | modulair | RVS | 2005 | PSZ-445 | 9002 | borrelbuis |  |  |  | 1 | 2028-10-01
1 | P310.05 | DK | middelerpad 2 | middelerstraat | 21 | 8121 RN | olst | MIDDEL 1 | 1985 | pomp | D013136 |  |  |  |  | dP310.01 | nvt | onbekend | gemeente olst-wijhe | aannemer DRK | [6 empty] | modulair | RVS | 2005 | PSZ-445 | 9002 | borrelbuis |  |  |  | 1 | 2028-10-01
1 | P310.06 | DK | middelerpad 2 | middelerstraat | 16 | 8121 RP | olst | MIDDEL 1 | 1985 | pomp | D013146 |  |  |  |  | dP310.01 | nvt | onbekend | gemeente olst-wijhe | aannemer DRK | [6 empty] | modulair | RVS | 2005 | PSZ-445 | 9002 | borrelbuis |  |  |  | 1 | 2028-10-01
1 | P311.01 | CVK | in kast | prinshoeveweg | 2 | 8121 RS | wesepe | MIDDEL 1 | 1985 | cvk | D013270 |  | nvt | nvt | nvt | Netaansluiting | 46922290 | RONIS BC 1374 | gemeente olst-wijhe | aannemer DRK | nvt | nvt | nvt | nvt | nvt | nvt | nvt | RVS | 2005 | 2 deurs | 9002 | nvt | nvt | nvt | nvt | 1 | 2028-10-01
1 | P311.02 | DK | prinshoeve 2 | prinshoeveweg | 2 | 8121 RS | wesepe | MIDDEL 1 | 1985 | pomp | D013123 |  |  |  |  | dP311.01 | nvt | onbekend | gemeente olst-wijhe | aannemer DRK | [6 empty] | modulair | RVS | 2005 | PSZ-445 | 9002 | borrelbuis |  |  |  | 1 | 2028-10-01
1 | P311.03 | DK | prinshoeve 2 | prinshoeveweg | 1 | 8121 RS | wesepe | MIDDEL 1 | 1985 | pomp | D013087 |  | MP3068.170 HT | 1140527 | 2011-08-16 | dP311.01 | nvt | onbekend | gemeente olst-wijhe | aannemer DRK | [6 empty] | modulair | RVS | 2005 | PSZ-445 | 9002 | borrelbuis |  |  |  | 1 | 2028-10-01
1 | P311.04 | DK | prinshoeve 2 | middelerstraat | 12 | 8121 RP | olst | MIDDEL 1 | 1985 | pomp | D013122 |  |  |  |  | dP311.01 | nvt | onbekend | gemeente olst-wijhe | aannemer DRK | [6 empty] | modulair | RVS | 2005 | PSZ-445 | 9002 | borrelbuis |  |  |  | 1 | 2028-10-01
1 | P312.01 | MK | in kast | prinshoeveweg | 4 | 8121 RS | wesepe | MIDDEL 1 | 1985 | cvk + pomp | D013256 |  |  |  |  | Netaansluiting | 38819013 | K312 | gemeente olst-wijhe | aannemer DRK | [6 empty] | modulair | RVS | 2005 | 2 deurs | 9002 | borrelbuis |  |  |  | 1 | 2028-10-01
1 | P312.02 | DK | prinshoeve 4 | prinshoeveweg | 6 | 8121 RS | wesepe | MIDDEL 1 | 1985 | pomp | D013126 |  |  |  |  | dP312.01 | nvt | onbekend | gemeente olst-wijhe | aannemer DRK | [6 empty] | modulair | RVS | 2005 | PSZ-445 | 9002 | borrelbuis |  |  |  | 1 | 2028-10-01
1 | P312.03 | DK | prinshoeve 4 | middelerstraat | 14 | 8121 RP | olst | MIDDEL 1 | 1985 | pomp | D013124 |  | MP3068.170 HT | 866429 | 2009-06-25 | dP312.01 | nvt | onbekend | gemeente olst-wijhe | aannemer DRK | [6 empty] | modulair | RVS | 2005 | PSZ-445 | 9002 | borrelbuis |  | 2015 | HDPE | 1 | 2028-10-01
1 | P313.01 | CVK | in kast | middelerstraat | 11 | 8121 RN | olst | MIDDEL 1 | 1985 | cvk | D013272 |  | nvt | nvt | nvt | Netaansluiting | 38819744 | K312 | gemeente olst-wijhe | aannemer DRK | nvt | nvt | nvt | nvt | nvt | nvt | nvt | RVS | 2005 | 2 deurs | 9002 | nvt | nvt | nvt | nvt | 1 | 2028-10-01
1 | P313.02 | DK | middelerstraat 11 | middelerstraat | 17 | 8121 RN | olst | MIDDEL 1 | 1985 | pomp | D013086 |  |  |  |  | dP313.01 | nvt | onbekend | gemeente olst-wijhe | aannemer DRK | [6 empty] | modulair | RVS | 2005 | PSZ-445 | 9002 | borrelbuis |  |  |  | 1 | 2028-10-01
1 | P313.03 | DK | middelerstraat 11 | middelerstraat | 13 | 8121 RN | olst | MIDDEL 1 | 1985 | pomp | D013080 |  | MP3068.170 HT | 1430272 | 2014-06-16 | dP313.01 | nvt | onbekend | gemeente olst-wijhe | aannemer DRK | [6 empty] | modulair | RVS | 2005 | PSZ-445 | 9002 | borrelbuis |  |  |  | 1 | 2028-10-01
1 | P313.04 | DK | middelerstraat 11 | middelerstraat | 11 | 8121 RN | olst | MIDDEL 1 | 1985 | pomp | D013081 |  |  |  |  | dP313.01 | nvt | onbekend | gemeente olst-wijhe | aannemer DRK | [6 empty] | modulair | RVS | 2005 | PSZ-445 | 9002 | borrelbuis |  |  |  | 1 | 2028-10-01
1 | P313.05 | DK | middelerstraat 11 | middelerstraat | 8 | 8121 RP | olst | MIDDEL 1 | 2004 | pomp | D020690 |  |  |  |  | dP313.01 | nvt | onbekend | gemeente olst-wijhe | aannemer DRK | beton | rond | nee | 800 | 1500 | weegels | modulair | RVS | 2004 | PSZ-445 |  | borrelbuis |  |  | HDPE | 1 | 2028-10-01
1 | P314.01 | CVK | in kast | dingshofweg | 16 | 8121 RE | olst | MIDDEL 1 | 1985 | cvk | D013271 |  | nvt | nvt | nvt | 871694840002048728 | 54649793 | onbekend | gemeente olst-wijhe | aannemer DRK | nvt | nvt | nvt | nvt | nvt | nvt | nvt | RVS | 2005 | 2 deurs | 9002 | nvt | nvt | nvt | nvt | 1 | 2028-10-01
1 | P314.02 | DK | dingshofweg16 | dingshofweg | 16 | 8121 RE | olst | MIDDEL 1 | 1985 | pomp | D013079 |  | MP3068.170 HT |  |  | dP314.01 | nvt | onbekend | gemeente olst-wijhe | aannemer DRK | [6 empty] | modulair | RVS | 2005 | PSZ-445 | 9002 | borrelbuis |  |  |  | 1 | 2028-10-01
1 | P314.03 | DK | dingshofweg16 | dingshofweg | 15 | 8121 RE | olst | MIDDEL 1 | 1985 | pomp | D013078 |  | 3085 |  |  | dP314.01 | nvt | onbekend | gemeente olst-wijhe | aannemer DRK | [6 empty] | modulair | RVS | 2005 | PSZ-445 | 9002 | borrelbuis |  |  |  | 1 | 2028-10-01
1 | P314.04 | DK | dingshofweg16 | dingshofweg | 14 | 8121 RE | olst | MIDDEL 1 | 1985 | pomp | D013077 |  | MP3068.170 HT |  |  | dP314.01 | nvt | onbekend | gemeente olst-wijhe | aannemer DRK | [6 empty] | modulair | RVS | 2005 | PSZ-445 | 9002 | borrelbuis |  |  |  | 1 | 2028-10-01
1 | P314.05 | DK | dingshofweg16 | dingshofweg | 11 | 8121 RE | olst | MIDDEL 1 | 1985 | pomp | D013147 |  | MP3068.170 HT | 1221247 | 2012-04-11 | dP314.01 | nvt | onbekend | gemeente olst-wijhe | aannemer DRK | [6 empty] | modulair | RVS | 2005 | PSZ-445 | 9002 | borrelbuis | 212 |  |  | 1 | 2028-10-01
1 | P314.06 | DK | dingshofweg16 | dingshofweg | 18 | 8121 RE | olst | MIDDEL 1 | 2004 | pomp | D020692 |  |  |  |  | dP314.01 | nvt | onbekend | gemeente olst-wijhe | aannemer DRK | beton | rond | nee | 800 | 1500 | weegels | modulair | RVS | 2004 | PSZ-445 |  | borrelbuis |  |  | HDPE | 1 | 2028-10-01
1 | P315.01 | MK | in kast | dingshofweg | 7 | 8121 RE | olst | MIDDEL 1 | 1985 | cvk + pomp | D013242 |  | MP3068.170 HT | 1080298 | 2011-02-24 | 871694840002048643 |  | onbekend | gemeente olst-wijhe | aannemer DRK | [6 empty] | modulair | RVS | 2005 | 2 deurs | 9002 | borrelbuis |  |  |  | 1 | 2028-10-01
1 | P315.02 | DK | dingshofweg 8 | dingshofweg | 8 | 8121 RE | olst | MIDDEL 1 | 1985 | pomp | D013083 |  | MP3068.170 HT |  |  | dP315.01 | nvt | onbekend | gemeente olst-wijhe | aannemer DRK | [6 empty] | modulair | RVS | 2005 | PSZ-445 | 9002 | borrelbuis |  |  |  | 1 | 2028-10-01
1 | P315.03 | DK | dingshofweg 8 | dingshofweg | 9 | 8121 RE | olst | MIDDEL 1 | 1985 | pomp | D013242 |  | 3085 |  |  | dP315.01 | nvt | onbekend | gemeente olst-wijhe | aannemer DRK | [6 empty] | modulair | RVS | 2005 | PSZ-445 | 9002 | borrelbuis |  |  |  | 1 | 2028-10-01
1 | P316.01 | MK | in kast | velsdijk | 12 | 8124 PP | wesepe | MIDDEL 1 | 1985 | pomp | D013244 |  |  |  |  | 871694840002080155 | 38781434 | onbekend | gemeente olst-wijhe | aannemer DRK | [6 empty] | modulair | RVS | 2005 | PSZ-445 | 9002 | borrelbuis |  |  |  | 1 | 2028-10-01
1 | P316.02 | DK | velsdijk 12 | velsdijk | 14 | 8124 PP | wesepe | MIDDEL 1 | 1985 | pomp | D013085 |  |  |  |  | dP316.01 | nvt | onbekend | gemeente olst-wijhe | aannemer DRK | [6 empty] | modulair | RVS | 2005 | PSZ-445 | 9002 | borrelbuis |  |  |  | 1 | 2028-10-01
1 | P316.03 | DK | velsdijk 12 | wittenbergsweg | 1 | 8124 PR | wesepe | MIDDEL 1 | 1985 | pomp | D013164 |  | 3052 |  |  | dP316.03 | nvt | onbekend | gemeente olst-wijhe | aannemer DRK | [6 empty] | modulair | RVS | 2005 | PSZ-445 | 9002 | borrelbuis |  |  |  | 1 | 2028-10-01
1 | P317.01 | MK | in kast | velsdijk | 16 | 8124 PP | wesepe | MIDDEL 1 | 1985 | cvk + pomp | D013245 |  |  |  |  | 871694840002080117 | 38819370 | K312 | gemeente olst-wijhe | aannemer DRK | beton | vierkant | nee | 800 | 1500 |  | modulair | RVS | 2005 | 2 deurs | 9002 | borrelbuis |  |  |  | 1 | 2028-10-01
1 | P317.02 | DK | velsdijk 16 | velsdijk | 17 | 8124 PN | wesepe | MIDDEL 1 | 1985 | pomp | D013162 |  | MP3068.170 HT | 866085 | 2009-01-29 | dP317.01 | nvt | K312 | gemeente olst-wijhe | aannemer DRK | beton | vierkant | nee | 800 | 1500 |  | modulair | RVS | 2005 | PSZ-445 | 9002 | borrelbuis |  |  |  | 1 | 2028-10-01
1 | P317.03 | DK | velsdijk 16 | oude deventerweg | 24 | 8121 RL | olst | MIDDEL 1 | 1985 | pomp | D013163 |  | 3052 |  |  | dP317.01 | nvt | K312 | gemeente olst-wijhe | aannemer DRK | beton | vierkant | nee | 800 | 1500 |  | modulair | RVS | 2005 | PSZ-445 | 9002 | borrelbuis |  |  |  | 1 | 2028-10-01
1 | P317.04 | DK | velsdijk16 | velsdijk | 20 | 8124 PP | wesepe | MIDDEL 1 | 1985 | pomp | onbekend |  |  |  |  | dP317.01 | nvt | K312 | gemeente olst-wijhe | aannemer DRK | beton | vierkant | nee | 800 | 1500 |  | modulair | RVS | 2005 | PSZ-445 | 9002 | borrelbuis |  |  |  | 1 | 2028-10-01
1 | P317.05 | DK | velsdijk16 | velsdijk | 22 | 8124 PP | wesepe | MIDDEL 1 | 1985 | pomp | onbekend |  |  |  |  | dP317.01 | nvt | K312 | gemeente olst-wijhe | aannemer DRK | beton | vierkant | nee | 800 | 1500 |  | modulair | RVS | 2005 | PSZ-445 | 9002 | borrelbuis |  |  |  | 1 | 2028-10-01
1 | P318.01 | MK | in kast | velsdijk | 4 | 8124 PP | wesepe | WGS VELSDIJK | 2004 | cvk + pomp | D020767 |  |  |  |  | 871694840030599469 | 42303832 | onbekend | gemeente olst-wijhe | aannemer DRK | [6 empty] | onbekend | RVS | 2004 | [5 empty] | HDPE | 1 | 2028-10-01
1 | P318.02 | DK | velsdijk 4 | velsdijk | 4 | 8124 PP | wesepe | WGS VELSDIJK | 2004 | pomp | D016590 |  |  |  |  | dP318.01 | nvt | onbekend | gemeente olst-wijhe | aannemer DRK | [6 empty] | onbekend | RVS | 2004 | PSZ-445 |  |  |  |  | HDPE | 1 | 2028-10-01
1 | P319.01 | MK | in kast | elshagenweg | 1 | 8124 PS | wesepe | WGS VELSDIJK | 2004 | cvk + pomp | D020695 |  |  |  |  | 871694840030599209 | 42301152 | onbekend | gemeente olst-wijhe | aannemer DRK | [6 empty] | onbekend | RVS | 2004 | [5 empty] | HDPE | 1 | 2028-10-01
1 | P319.02 | DK | elshagenw 1 | elshagenweg | 3 | 8124 PS | wesepe | WGS VELSDIJK | 2004 | pomp | D011991 |  |  |  |  | dP319.01 | nvt | onbekend | gemeente olst-wijhe | aannemer DRK | [6 empty] | onbekend | RVS | 2004 | PSZ-445 |  |  |  |  | HDPE | 1 | 2028-10-01
1 | P319.03 | DK | elshagenw 1 | elshagenweg | 4 | 8124 PS | wesepe | WGS VELSDIJK | 2004 | pomp | D020694 |  |  |  |  | dP319.01 | nvt | onbekend | gemeente olst-wijhe | aannemer DRK | [6 empty] | onbekend | RVS | 2004 | PSZ-445 |  |  |  |  | HDPE | 1 | 2028-10-01
1 | P400.01 | MK | in kast | rijksstraatweg | 12 | 8121 PD | olst | OLST ZUID 1 | 1985 | cvk + pomp | D013197 |  |  |  |  | uit woning | nvt | K312 | gemeente olst-wijhe | aannemer DRK | beton | vierkant | nee | 800 | 1500 |  | modulair | RVS | 2005 | 2 deurs | 9002 | borrelbuis |  |  |  | 1 | 2027-10-01
1 | P400.02 | DK | rijksw12 | rijksstraatweg | 12a | 8121 PD | olst | OLST X | 1985 | pomp | onbekend | oude werf olst |  |  |  | dP400.01 | nvt | K312 | gemeente olst-wijhe | aannemer DRK | beton | vierkant | nee | 800 | 1500 |  | modulair | RVS | 2005 | PSZ-445 | 9002 | borrelbuis |  |  |  | 1 | 2027-10-01
1 | P401.01 | ZK | in kast | oude allee | 2 | 8121 RL | olst | EIKELHOF 1 | 2004 | cvk + pomp | D012939 |  |  |  |  | 871694840030723024 | 30678005 | Yale YA13 B | gemeente olst-wijhe | aannemer DRK | beton | rond | nee | 800 | 1500 | weegels | modulair | RVS | 2004 |  |  | borrelbuis |  |  | HDPE | 1 | 2027-10-01
1 | G010.02 | DK | schamhart 74c | jan schamhartstraat | 89 | 8121 PA | olst | OLST ZUID 1 | 2011 | pomp |  | Zonnekamp Oost | MP3068.170 HT | 1421043 | 2014-09-19 | dG010.01 | nvt | onbekend | gemeente olst-wijhe | aannemer DRK | HDPE | rond | nvt | 800 | 1500 | [10 empty] | 1 | 2027-10-01
1 | P402.01 | CVK | in kast | jan schamhartstraat | 93 | 8121 PA | olst | OLST ZUID 1 | 1985 | cvk | D013663 |  | nvt | nvt | nvt | 871694840002056518 | 34965360 | K312 | gemeente olst-wijhe | aannemer DRK | nvt | nvt | nvt | nvt | nvt | nvt | nvt | RVS | 2005 | 2 deurs | 9002 | nvt | nvt | nvt | nvt | 1 | 2027-10-01
1 | P402.02 | DK | schamhart 93 | jan schamhartstraat | 93c | 8121 PA | olst | OLST ZUID 1 | 1985 | pomp | D013182 |  |  |  |  | dP402.01 | nvt | K312 | gemeente olst-wijhe | aannemer DRK | beton | vierkant | nee | 800 | 1500 |  | modulair | RVS | 2005 | PSZ-445 | 9002 | borrelbuis |  |  |  | 1 | 2027-10-01
1 | P402.03 | DK | schamhart 93 | jan schamhartstraat | 90 | 8121 PB | olst | OLST ZUID 1 | 1985 | pomp | D013179 |  | MP3068.170 HT | 1440158 | 2014-08-15 | dP402.01 | nvt | K312 | gemeente olst-wijhe | aannemer DRK | beton | vierkant | nee | 800 | 1500 |  | modulair | RVS | 2005 | PSZ-445 | 9002 | borrelbuis |  |  |  | 1 | 2027-10-01
1 | P402.04 | DK | schamhart 93 | jan schamhartstraat | 92 | 8121 PB | olst | OLST ZUID 1 | 1985 | pomp | D013180 |  | MP3068.170 HT | 1210201 | 2012-02-08 | dP402.01 | nvt | K312 | gemeente olst-wijhe | aannemer DRK | beton | vierkant | nee | 800 | 1500 |  | modulair | RVS | 2005 | PSZ-445 | 9002 | borrelbuis |  |  |  | 1 | 2027-10-01
1 | P402.05 | DK | schamhart 93 | jan schamhartstraat | 88 | 8121 PB | olst | OLST ZUID 1 | 1985 | pomp | D008353 |  |  |  |  | dP402.01 | nvt | K312 | gemeente olst-wijhe | aannemer DRK | beton | vierkant | nee | 800 | 1500 |  | modulair | RVS | 2005 | PSZ-445 | 9002 | borrelbuis |  |  |  | 1 | 2027-10-01
1 | P402.06 | DK | schamhart 93 | oude allee | 1 | 8121 RK | olst | OLST ZUID 1 | 1985 | pomp | D013181 |  | 3052 |  |  | dP402.01 | nvt | K312 | gemeente olst-wijhe | aannemer DRK | beton | vierkant | nee | 800 | 1500 |  | modulair | RVS | 2005 | PSZ-445 | 9002 | borrelbuis |  |  |  | 1 | 2027-10-01
1 | P403.01 | MK | in kast | jan schamhartstraat | 95a | 8121 PA | olst | OLST ZUID 1 | 1985 | cvk + pomp | D013255 |  | MP3068.170 HT | 470483 | 2010-06-08 | 871694840002056501 | 54599932 | K312 | gemeente olst-wijhe | aannemer DRK | beton | vierkant | nee | 800 | 1500 |  | modulair | RVS | 2005 | 2 deurs | 9002 | borrelbuis |  |  |  | 1 | 2027-10-01
1 | P403.02 | DK | schamhart 95a | jan schamhartstraat | 101 | 8121 PA | olst | OLST ZUID 1 | 1985 | pomp | D013187 |  | MP3068.170 HT | 1080728 | 2011-05-12 | dP403.01 | nvt | K312 | gemeente olst-wijhe | aannemer DRK | beton | vierkant | nee | 800 | 1500 |  | modulair | RVS | 2005 | PSZ-445 | 9002 | borrelbuis |  |  |  | 1 | 2027-10-01
1 | P403.03 | DK | schamhart 95a | jan schamhartstraat | 103 | 8121 PA | olst | OLST ZUID 1 | 1985 | pomp | D013186 |  | 3052 |  |  | dP403.01 | nvt | K312 | gemeente olst-wijhe | aannemer DRK | beton | vierkant | nee | 800 | 1500 |  | modulair | RVS | 2005 | PSZ-445 | 9002 | borrelbuis |  |  |  | 1 | 2027-10-01
1 | P403.04 | DK | schamhart 95a | jan schamhartstraat | 97 | 8121 PA | olst | OLST ZUID 1 | 1985 | pomp | D013184 |  | lowara |  |  | dP403.01 | nvt | K312 | gemeente olst-wijhe | aannemer DRK | beton | vierkant | nee | 800 | 1500 |  | modulair | RVS | 2005 | PSZ-445 | 9002 | borrelbuis |  |  |  | 1 | 2027-10-01
1 | P403.05 | DK | schamhart 95a | jan schamhartstraat | 99 | 8121 PA | olst | OLST ZUID 1 | 1985 | pomp | D013183 |  | MP3068.170 HT | 950426 | 2009-09-11 | dP403.01 | nvt | K312 | gemeente olst-wijhe | aannemer DRK | beton | vierkant | nee | 800 | 1500 |  | modulair | RVS | 2005 | PSZ-445 | 9002 | borrelbuis |  |  |  | 1 | 2027-10-01
1 | P404.01 | CVK | in kast | kletterstraat | 21 | 8121 PE | olst | OLST ZUID 1 | 1985 | cvk | D013661 |  | nvt | nvt | nvt | 871694840002071726 | 54649791 | K312 | gemeente olst-wijhe | aannemer DRK | nvt | nvt | nvt | nvt | nvt | nvt | nvt | RVS | 2005 | 2 deurs | 9002 | nvt | nvt | nvt | nvt | 1 | 2027-10-01
1 | P404.02 | DK | kletter 21 | kletterstraat | 23 | 8121 PE | olst | OLST ZUID 1 | 1985 | pomp | D013185 |  | 3085 |  |  | dP404.01 | nvt | K312 | gemeente olst-wijhe | aannemer DRK | beton | vierkant | nee | 800 | 1500 |  | modulair | RVS | 2005 | PSZ-445 | 9002 | borrelbuis |  |  |  | 1 | 2027-10-01
1 | P404.03 | DK | kletter 21 | kletterstraat | 17 | 8121 PG | olst | OLST ZUID 1 | 1985 | pomp | D013188 |  |  |  |  | dP404.01 | nvt | K312 | gemeente olst-wijhe | aannemer DRK | beton | vierkant | nee | 800 | 1500 |  | modulair | RVS | 2005 | PSZ-445 | 9002 | borrelbuis |  |  |  | 1 | 2027-10-01
1 | P404.04 | DK | kletter 21 | kletterstraat | 18 | 8121 PE | olst | OLST ZUID 1 | 1985 | pomp | D013193 |  | 3085 |  |  | dP404.01 | nvt | K312 | gemeente olst-wijhe | aannemer DRK | beton | vierkant | nee | 800 | 1500 |  | modulair | RVS | 2005 | PSZ-445 | 9002 | borrelbuis |  |  |  | 1 | 2027-10-01
1 | P405.01 | MK | in kast | puinweg | 2 | 8121 PH | olst | OLST ZUID 1 | 1985 | cvk + pomp | D005986 |  |  |  |  | 871694840002071870 | 36405974 | K312 | gemeente olst-wijhe | aannemer DRK | beton | vierkant | nee | 800 | 1500 |  | modulair | RVS | 2005 | 2 deurs | 9002 | borrelbuis |  |  |  | 1 | 2027-10-01
1 | P405.02 | DK | kletter 19 | puinweg | 5 | 8121 PH | olst | OLST ZUID 1 | 2004 | pomp | D013048 |  | 3057 |  |  | dP405.01 | nvt | onbekend | gemeente olst-wijhe | aannemer DRK | beton | rond | nee | 800 | 1500 | weegels | modulair | RVS | 2004 | PSZ-445 |  | borrelbuis |  |  | HDPE | 1 | 2027-10-01
1 | P406.01 | ZK | in kast | kletterstraat | 25 | 8121 PE | olst | OLST ZUID 2 | 2004 | cvk + pomp | D015649 |  |  |  |  | 871694840030597182 | 42303992 | onbekend | gemeente olst-wijhe | aannemer DRK | beton | rond | nee | 800 | 1500 | weegels | modulair | RVS | 2004 |  |  | borrelbuis |  |  | HDPE | 1 | 2027-10-01
1 | P407.01 | MK | in kast | kletterstraat | 5 | 8121 PE | olst | OLST ZUID 1 | 1985 | cvk + pomp | D013660 |  | MP3068.170 HT | 1370352 | 2013-11-25 | 871694840002071603 | 53234539 | K312 | gemeente olst-wijhe | aannemer DRK | beton | vierkant | nee | 800 | 1500 |  | modulair | RVS | 2005 | 2 deurs | 9002 | borrelbuis |  |  |  | 1 | 2027-10-01
1 | P407.02 | DK | kletter 5 | kletterstraat | 11 | 8121 PE | olst | OLST ZUID 1 | 1985 | pomp | D013194 |  |  |  |  | dP407.01 | nvt | K312 | gemeente olst-wijhe | aannemer DRK | beton | vierkant | nee | 800 | 1500 |  | modulair | RVS | 2005 | PSZ-445 | 9002 | borrelbuis |  |  |  | 1 | 2027-10-01
1 | P407.03 | DK | kletter 5 | kletterstraat | 16 | 8121 PG | olst | OLST ZUID 1 | 1985 | pomp | D013195 |  |  |  |  | dP407.01 | nvt | K312 | gemeente olst-wijhe | aannemer DRK | beton | vierkant | nee | 800 | 1500 |  | modulair | RVS | 2005 | PSZ-445 | 9002 | borrelbuis |  |  |  | 1 | 2027-10-01
1 | P407.04 | DK | kletter 5 | kletterstraat | 14 | 8121 PG | olst | OLST ZUID 1 | 1985 | pomp | D013199 |  | 3085 |  |  | dP407.01 | nvt | K312 | gemeente olst-wijhe | aannemer DRK | beton | vierkant | nee | 800 | 1500 |  | modulair | RVS | 2005 | PSZ-445 | 9002 | borrelbuis |  |  |  | 1 | 2027-10-01
1 | P407.05 | DK | kletter 5 | kletterstraat | 2 | 8121 PG | olst | OLST ZUID 1 | 2004 | pomp | D013659 |  |  |  |  | dP407.01 | nvt | onbekend | gemeente olst-wijhe | aannemer DRK | beton | rond | nee | 800 | 1500 | weegels | modulair | RVS | 2004 | PSZ-445 |  | borrelbuis |  |  | HDPE | 1 | 2027-10-01
1 | P408.01 | MK | in kast | rijksstraatweg | 10 | 8121 PD | olst | OLST ZUID 1 | 1985 | cvk + pomp | D013200 |  | MP3068.170 HT | 5843 | 2010-08-27 | uit woning | nvt | K312 | gemeente olst-wijhe | aannemer DRK | beton | vierkant | nee | 800 | 1500 |  | modulair | RVS | 2005 | 2 deurs | 9002 | borrelbuis |  |  |  | 1 | 2027-10-01
1 | P409.01 | ZK | in kast | hengforderweg | 4 | 8121 PK | olst | OLST ZUID 2 | 2004 | cvk + pomp | D021203 |  |  |  |  | 871694840030597113 | 42303993 | onbekend | gemeente olst-wijhe | aannemer DRK | beton | rond | nee | 800 | 1500 | weegels | modulair | RVS | 2004 |  |  | borrelbuis |  |  | HDPE | 1 | 2027-10-01
1 | P409.02 | DK | heng wg 4 | hengforderweg | 2 | 8121 PK | olst | OLST ZUID 2 | 2004 | pomp | D015498 |  |  |  |  | dP409.01 | nvt | onbekend | gemeente olst-wijhe | aannemer DRK | beton | rond | nee | 800 | 1500 | weegels | modulair | RVS | 2004 | PSZ-445 |  | borrelbuis |  |  | HDPE | 1 | 2027-10-01
1 | P409.03 | DK | heng wg 4 | puinweg | 7 | 8121 PH | olst | OLST ZUID 2 | 2004 | pomp | D012928 |  |  |  |  | dP409.01 | nvt | onbekend | gemeente olst-wijhe | aannemer DRK | beton | rond | nee | 800 | 1500 | weegels | modulair | RVS | 2004 | PSZ-445 |  | borrelbuis |  |  | HDPE | 1 | 2027-10-01
1 | P410.01 | MK | in kast | haereweg | 4 | 8121 PJ | olst | OLST ZUID 2 | 2004 | cvk + pomp | D012204 |  | MP3068.240 HT | 1421043 | 2014-09-19 | 871694840030599810 | 42303994 | onbekend | gemeente olst-wijhe | aannemer DRK | beton | rond | nee | 800 | 1500 | weegels | modulair | RVS | 2004 |  |  | borrelbuis |  |  | HDPE | 1 | 2027-10-01
1 | P410.02 | DK | haereweg 4 | haereweg | 2 | 8121 PJ | olst | OLST ZUID 2 | 2004 | pomp | D012958 |  |  |  |  | dP410.01 | nvt | onbekend | gemeente olst-wijhe | aannemer DRK | beton | rond | nee | 800 | 1500 | weegels | modulair | RVS | 2004 | PSZ-445 |  | borrelbuis |  |  | HDPE | 1 | 2027-10-01
1 | P410.03 | DK | haereweg 4 | haereweg | 0 | 8121 PJ | olst | OLST ZUID 2 | 2004 | pomp | D021204 | bunkers ijssellinie |  |  |  | dP410.01 | nvt | onbekend | gemeente olst-wijhe | aannemer DRK | beton | rond | nee | 800 | 1500 | weegels | modulair | RVS | 2004 | PSZ-445 |  | borrelbuis |  |  | HDPE | 1 | 2027-10-01
1 | P411.01 | MK | in kast | bockhorsterstraat | 3 | 8121 PL | olst | OLST ZUID 2 | 2004 | cvk + pomp | D009144 |  |  |  |  | 871694840030727138 | 42303956 | onbekend | gemeente olst-wijhe | aannemer DRK | beton | rond | nee | 800 | 1500 | weegels | modulair | RVS | 2004 |  |  | borrelbuis |  |  | HDPE | 1 | 2027-10-01
1 | P411.02 | DK | bockh wg 3 | bockhorsterstraat | 1 | 8121 PL | olst | OLST ZUID 2 | 2004 | pomp | D022014 |  | MP3068.240 HT | 1210140 | 2012-02-17 | dP411.01 | nvt | K312 | gemeente olst-wijhe | aannemer DRK | beton | rond | nee | 800 | 1500 | weegels | modulair | RVS | 2004 | PSZ-445 |  | borrelbuis |  |  | HDPE | 1 | 2027-10-01
1 | P411.03 | DK | bockh wg 3 | bockhorsterstraat | 2 | 8121 PL | olst | OLST ZUID 2 | 2004 | pomp | D013446 |  |  |  |  | dP411.01 | nvt | K312 | gemeente olst-wijhe | aannemer DRK | beton | rond | nee | 800 | 1500 | weegels | modulair | RVS | 2004 | PSZ-445 |  | borrelbuis |  |  | HDPE | 1 | 2027-10-01
1 | P412.01 | CVK | in kast | bockhorsterstraat | 6 | 8121 PL | olst | OLST ZUID 2 | 2004 | cvk | D021208 |  | nvt | nvt | nvt | 871694840030599759 | 96925344 | onbekend | gemeente olst-wijhe | aannemer DRK | nvt | nvt | nvt | nvt | nvt | nvt | nvt | RVS | 2004 |  |  | nvt | nvt | nvt | nvt | 1 | 2027-10-01
1 | P412.02 | DK | bockh wg 6 | randerstraat | 3a | 8121 PM | olst | OLST ZUID 2 | 2004 | pomp | D021205 |  | MP3068.240 HT | 1224161 | 2012-04-13 | dP412.01 | nvt | onbekend | gemeente olst-wijhe | aannemer DRK | beton | rond | nee | 800 | 1500 | weegels | modulair | RVS | 2004 | PSZ-445 |  | borrelbuis | 210 |  | HDPE | 1 | 2027-10-01
1 | P412.03 | DK | bockh wg 6 | randerstraat | 5 | 8121 PM | olst | OLST ZUID 2 | 2004 | pomp | D021206 |  |  |  |  | dP412.01 | nvt | onbekend | gemeente olst-wijhe | aannemer DRK | beton | rond | nee | 800 | 1500 | weegels | modulair | RVS | 2004 | PSZ-445 |  | borrelbuis |  |  | HDPE | 1 | 2027-10-01
1 | P413.01 | MK | in kast | randerstraat | 1 | 8121 PM | olst | OLST ZUID 2 | 2004 | cvk + pomp | D009145 | PIP-installatie toegevoeg |  |  |  | 871694840030597311 |  | onbekend | gemeente olst-wijhe | aannemer DRK | beton | rond | nee | 800 | 1500 | weegels | modulair | RVS | 2004 |  |  | borrelbuis |  |  | HDPE | 1 | 2027-10-01
1 | P413.02 | DK | rander 1 | rijksstraatweg | 6 | 8121 PD | olst | OLST ZUID 2 | 2004 | pomp | D012958 |  |  |  |  | dP413.01 | nvt | onbekend | gemeente olst-wijhe | aannemer DRK | beton | rond | nee | 800 | 1500 | weegels | modulair | RVS | 2004 | PSZ-445 |  | borrelbuis |  |  | HDPE | 1 | 2027-10-01
1 | P420.01 | CVK | in kast | diepenveenseweg | 28 | 8121 PN | olst | DEVENTER 1 | 2004 | cvk | D021220 |  | nvt | nvt | nvt | 871694840030600103 | 42303995 | onbekend | gemeente olst-wijhe | aannemer DRK | nvt | nvt | nvt | nvt | nvt | nvt | nvt | RVS | 2004 |  |  | nvt | nvt | nvt | nvt | 1 | 2027-10-01
1 | P420.02 | DK | diepe wg 28 | randerstraat | 9 | 8121 PM | olst | DEVENTER 1 | 2004 | pomp | D021207 |  |  |  |  | dP420.01 | nvt | onbekend | gemeente olst-wijhe | aannemer DRK | beton | rond | nee | 800 | 1500 | weegels | modulair | RVS | 2004 | PSZ-445 |  | borrelbuis |  |  | HDPE | 1 | 2027-10-01
1 | P420.03 | DK | diepe wg 28 | diepenveenseweg | 28 | 8121 PN | olst | DEVENTER 1 | 2004 | pomp | D012863 |  |  |  |  | dP420.01 | nvt | onbekend | gemeente olst-wijhe | aannemer DRK | beton | rond | nee | 800 | 1500 | weegels | modulair | RVS | 2004 | PSZ-445 |  | borrelbuis |  |  | HDPE | 1 | 2027-10-01
1 | P421.01 | MK | in kast | langedijk | 2 | 8121 PV | olst | DEVENTER 1 | 2004 | cvk + pomp | D021221 | aan diepenveenseweg |  |  |  | 871694840030600110 | 42303958 | Yale YA13 B | gemeente olst-wijhe | aannemer DRK | beton | rond | nee | 800 | 1500 | weegels | modulair | RVS | 2004 |  |  | borrelbuis |  |  | HDPE | 1 | 2027-10-01
1 | P421.02 | DK | langedijk 2 | diepenveenseweg | 20 | 8121 PN | olst | DEVENTER 1 | 2004 | pomp | D014097 |  |  |  |  | dP421.01 | nvt | onbekend | gemeente olst-wijhe | aannemer DRK | beton | rond | nee | 800 | 1500 | weegels | modulair | RVS | 2004 | PSZ-445 |  | borrelbuis |  |  | HDPE | 1 | 2027-10-01
1 | P421.03 | DK | langedijk 2 | diepenveenseweg | 24 | 8121 PN | olst | DEVENTER 1 | 2004 | pomp | D016290 |  |  |  |  | dP421.01 | nvt | onbekend | gemeente olst-wijhe | aannemer DRK | beton | rond | nee | 800 | 1500 | weegels | modulair | RVS | 2004 | PSZ-445 |  | borrelbuis |  |  | HDPE | 1 | 2027-10-01
1 | P421.04 | DK | langedijk 2 | diepenveenseweg | 16 | 8121 PN | olst | DEVENTER 1 | 2004 | pomp | onbekend |  |  |  |  | dP421.01 | nvt | onbekend | gemeente olst-wijhe | aannemer DRK | beton | rond | nee | 800 | 1500 | weegels | modulair | RVS | 2004 | PSZ-445 |  | borrelbuis |  |  | HDPE | 1 | 2027-10-01
1 | P421.05 | DK | langedijk 2 | diepenveenseweg | 19 | 8121 PN | olst | DEVENTER 1 | 2004 | pomp | D021219 |  |  |  |  | dP421.01 | nvt | onbekend | gemeente olst-wijhe | aannemer DRK | beton | rond | nee | 800 | 1500 | weegels | modulair | RVS | 2004 | PSZ-445 |  | borrelbuis |  |  | HDPE | 1 | 2027-10-01
1 | P422.01 | CVK | in Kast | diepenveenseweg | 8a | 8121 DV | olst | DEVENTER 1 | 2004 | cvk | D021215 |  | nvt | nvt | nvt | 871694840030600073 | 42303998 | onbekend | gemeente olst-wijhe | aannemer DRK | nvt | nvt | nvt | nvt | nvt | nvt | nvt | RVS | 2004 |  |  | nvt | nvt | nvt | nvt | 1 | 2027-10-01
1 | P422.02 | DK | diepe wg 8 | diepenveenseweg | 8 | 8121 DV | olst | DEVENTER 1 | 2004 | pomp | D021213 |  |  |  |  | dP422.01 | nvt | onbekend | gemeente olst-wijhe | aannemer DRK | beton | rond | nee | 800 | 1500 | weegels | modulair | RVS | 2004 | PSZ-445 |  | borrelbuis |  |  | HDPE | 1 | 2027-10-01
1 | P422.03 | DK | diepe wg 8 | diepenveenseweg | 17 | 8121 PN | olst | DEVENTER 1 | 2004 | pomp | D010466 |  |  |  |  | dP422.01 | nvt | onbekend | gemeente olst-wijhe | aannemer DRK | beton | rond | nee | 800 | 1500 | weegels | modulair | RVS | 2004 | PSZ-445 |  | borrelbuis |  |  | HDPE | 1 | 2027-10-01
1 | P422.04 | DK | diepe wg 8 | diepenveenseweg | 12 | 8121 PN | olst | DEVENTER 1 | 2004 | pomp | D016814 |  |  |  |  | dP422.01 | nvt | onbekend | gemeente olst-wijhe | aannemer DRK | beton | rond | nee | 800 | 1500 | weegels | modulair | RVS | 2004 | PSZ-445 |  | borrelbuis |  |  | HDPE | 1 | 2027-10-01
1 | P422.05 | DK | diepe wg 8 | zandweteringpad | 3 | 8121 DT | olst | DEVENTER 1 | 2004 | pomp | D021214 |  |  |  |  | dP422.01 | nvt | onbekend | gemeente olst-wijhe | aannemer DRK | beton | rond | nee | 800 | 1500 | weegels | modulair | RVS | 2004 | PSZ-445 |  | borrelbuis |  |  | HDPE | 1 | 2027-10-01
1 | P423.01 | MK | in kast | molenweg | 11 | 8121 PP | olst | DEVENTER 2 | 2004 | cvk + pomp | D012953 |  |  |  |  | 871694840030600448 | 85001583 | onbekend | gemeente olst-wijhe | aannemer DRK | beton | rond | nee | 800 | 1500 | weegels | modulair | RVS | 2004 |  |  | borrelbuis |  |  | HDPE | 1 | 2027-10-01
1 | P423.02 | DK | molenweg 11 | molenweg | 5 | 8121 PP | olst | DEVENTER 2 | 2004 | pomp | D021222 |  |  |  |  | dP423.01 | nvt | K312 | gemeente olst-wijhe | aannemer DRK | beton | rond | nee | 800 | 1500 | weegels | modulair | RVS | 2004 | PSZ-445 |  | borrelbuis |  |  | HDPE | 1 | 2027-10-01
1 | P423.03 | DK | molenweg 11 | molenweg | 7 | 8121 PP | olst | DEVENTER 2 | 2004 | pomp | D012936 |  |  |  |  | dP423.01 | nvt | K312 | gemeente olst-wijhe | aannemer DRK | beton | rond | nee | 800 | 1500 | weegels | modulair | RVS | 2004 | PSZ-445 |  | borrelbuis |  |  | HDPE | 1 | 2027-10-01
1 | P424.01 | MK | in kast | zandweteringpad | 2 | 8121 DT | olst | DEVENTER 1 | 2004 | cvk + pomp | D021216 |  |  |  |  | 871694840030600431 | 85015470 | onbekend | gemeente olst-wijhe | aannemer DRK | beton | rond | nee | 800 | 1500 | weegels | modulair | RVS | 2004 |  |  | borrelbuis |  |  | HDPE | 1 | 2027-10-01
1 | P424.02 | DK | zandw pad 2 | zandweteringpad | 6 | 8121 DT | olst | EIKELHOF 1 | 2004 | pomp | D021217 |  |  |  |  | dP424.01 | nvt | onbekend | gemeente olst-wijhe | aannemer DRK | beton | rond | nee | 800 | 1500 | weegels | modulair | RVS | 2004 | PSZ-445 |  | borrelbuis |  |  | HDPE | 1 | 2027-10-01
1 | P430.01 | MK | in kast | kleistraat | 36 | 8121 RG | olst | OLST KLEI | 2004 | cvk + pomp | D021194 |  |  |  |  | 871694840030493958 | 85028721 | onbekend | gemeente olst-wijhe | aannemer DRK | beton | rond | nee | 800 | 1500 | weegels | modulair | RVS | 2004 |  |  | borrelbuis |  |  | HDPE | 1 | 2027-10-01
1 | P430.02 | DK | kleistraat 36 | kleistraat | 44 | 8121 RG | olst | OLST KLEI | 2004 | pomp | D021193 |  |  |  |  | dP430.01 | nvt | onbekend | gemeente olst-wijhe | aannemer DRK | beton | rond | nee | 800 | 1500 | weegels | modulair | RVS | 2004 | PSZ-445 |  | borrelbuis |  |  | HDPE | 1 | 2027-10-01
1 | P430.03 | DK | kleistraat 36 | kleistraat | 11 | 8121 RG | olst | OLST KLEI | 2004 | pomp | D021190 |  | MP3068.170 HT | onbekend | 2013-09-09 | dP430.01 | nvt | onbekend | gemeente olst-wijhe | aannemer DRK | beton | rond | nee | 800 | 1500 | weegels | modulair | RVS | 2004 | PSZ-445 |  | borrelbuis |  |  | HDPE | 1 | 2027-10-01
1 | P430.04 | DK | kleistraat 36 | kleistraat | 9 | 8121 RG | olst | OLST KLEI | 2004 | pomp | D014064 |  |  |  |  | dP430.01 | nvt | onbekend | gemeente olst-wijhe | aannemer DRK | beton | rond | nee | 800 | 1500 | weegels | modulair | RVS | 2004 | PSZ-445 |  | borrelbuis |  |  | HDPE | 1 | 2027-10-01
1 | P430.05 | DK | kleistraat 36 | kleistraat | 30 | 8121 RG | olst | OLST KLEI | 2004 | pomp | D021195 |  |  |  |  | dP430.01 | nvt | onbekend | gemeente olst-wijhe | aannemer DRK | beton | rond | nee | 800 | 1500 | weegels | modulair | RVS | 2004 | PSZ-445 |  | borrelbuis |  |  | HDPE | 1 | 2027-10-01
1 | P430.06 | DK | kleistraat 36 | kleistraat | 7 | 8121 RG | olst | OLST KLEI | 2004 | pomp | D021196 |  |  |  |  | dP430.01 | nvt | onbekend | gemeente olst-wijhe | aannemer DRK | beton | rond | nee | 800 | 1500 | weegels | modulair | RVS | 2004 | PSZ-445 |  | borrelbuis |  |  | HDPE | 1 | 2027-10-01
1 | P430.07 | DK | kleistraat 36 | kleistraat | 5 | 8121 RG | olst | OLST KLEI | 2004 | pomp | D021197 |  | MP3068.170 HT | 1350334 | 2013-10-31 | dP430.01 | nvt | onbekend | gemeente olst-wijhe | aannemer DRK | beton | rond | nee | 800 | 1500 | weegels | modulair | RVS | 2004 | PSZ-445 |  | borrelbuis |  |  | HDPE | 1 | 2027-10-01
1 | P431.01 | MK | in kast | kotterikstraat | 5 | 8121 RH | olst | OLST KLEI | 2004 | cvk + pomp | D015964 |  |  |  |  | 871694840030494153 | 85028722 | onbekend | gemeente olst-wijhe | aannemer DRK | beton | rond | nee | 800 | 1500 | weegels | modulair | RVS | 2004 |  |  | borrelbuis |  |  | HDPE | 1 | 2027-10-01
1 | P431.02 | DK | kotterik 5 | kotterikstraat | 3 | 8121 RH | olst | OLST KLEI | 2004 | pomp | D021189 |  | MP3068.170 HT | 1350887 | 2014-04-15 | dP431.01 | nvt | onbekend | gemeente olst-wijhe | aannemer DRK | beton | rond | nee | 800 | 1500 | weegels | modulair | RVS | 2004 | PSZ-445 |  | borrelbuis | 210 |  | HDPE | 1 | 2027-10-01
1 | P431.03 | DK | kotterik 5 | kotterikstraat | 1 | 8121 RH | olst | OLST KLEI | 2004 | pomp | D021188 |  |  |  |  | dP431.01 | nvt | onbekend | gemeente olst-wijhe | aannemer DRK | beton | rond | nee | 800 | 1500 | weegels | modulair | RVS | 2004 | PSZ-445 |  | borrelbuis |  |  | HDPE | 1 | 2027-10-01
1 | P431.04 | DK | kotterik 5 | bruinsweg | 2 | 8121 RW | olst | OLST KLEI | 2004 | pomp | D016313 |  |  |  |  | dP431.01 | nvt | onbekend | gemeente olst-wijhe | aannemer DRK | beton | rond | nee | 800 | 1500 | weegels | modulair | RVS | 2004 | PSZ-445 |  | borrelbuis |  |  | HDPE | 1 | 2027-10-01
1 | P431.05 | DK | kotterik 5 | bruinsweg | 4 | 8121 RW | olst | OLST KLEI | 2004 | pomp | D016314 |  |  |  |  | dP431.01 | nvt | onbekend | gemeente olst-wijhe | aannemer DRK | beton | rond | nee | 800 | 1500 | weegels | modulair | RVS | 2004 | PSZ-445 |  | borrelbuis |  |  | HDPE | 1 | 2027-10-01
1 | P450.01 | ZK | in kast | limburg stirumstraat | 103 |  | olst | RWA- | 2004 | pomp | D015657 | drainage |  |  |  | 871694840002314335 | 85985032 | onbekend | gemeente olst-wijhe | aannemer DRK | HDPE | rond | nee | 800 | 1500 | weegels | modulair | RVS | 2000 |  |  | borrelbuis |  |  | HDPE | 1 | 2027-10-01
1 | P451.01 | ZK | in kast | rozenkampsweg | 29 | 8121 PD | olst | OLST X | 2004 | cvk + pomp | D020854 |  |  |  |  | 871694840030801005 | 5337875 | RONIS BC 1374 | gemeente olst-wijhe | aannemer DRK | beton | rond | nee | 800 | 1500 | weegels | modulair | RVS | 2004 |  |  | borrelbuis |  |  | HDPE | 1 | 2027-10-01
1 | P452.01 | MK | in kast | diepenveenseweg | 2 | 8121 DV | olst | AVERBERGEN | 2004 | pomp | D021224 |  |  |  |  | 871694840030723017 | 30677970 | onbekend | gemeente olst-wijhe | aannemer DRK | beton | rond | nee | 800 | 1500 | weegels | modulair | RVS | 2004 |  |  | borrelbuis |  |  | HDPE | 1 | 2027-10-01
1 | P452.02 | DK | diepenveense 7 | koekoeksweg | 7 |  | olst | AVERBERGEN | 2004 | pomp | D021230 |  |  |  |  | dP452.01 | nvt | onbekend | gemeente olst-wijhe | aannemer DRK | [6 empty] | onbekend | RVS | 2004 | PSZ-445 |  |  |  |  | HDPE | 1 | 2027-10-01
1 | P453.01 | MK | in kast | koekoeksweg | 11c | 8121 CS | olst | AVERBERGEN | 1985 | cvk + pomp | D013120 |  |  |  |  | uit woning | nvt | onbekend | gemeente olst-wijhe | aannemer DRK | beton | vierkant | nee | 800 | 1500 |  | modulair | RVS | 2005 | 2 deurs | 9002 | borrelbuis |  |  |  | 1 | 2027-10-01
1 | P453.02 | DK | koekoeksw 11c | koekoeksweg | 11c | 8121 CS | olst | RWA- | 1985 | pomp | D016061 |  |  |  |  | uit woning | nvt | onbekend | gemeente olst-wijhe | aannemer DRK | [6 empty] | modulair | RVS | 2005 | PSZ-445 | 9002 | borrelbuis |  |  |  | 1 | 2027-10-01
1 | P453.03 | DK | koekoeksw 11c | koekoeksweg | 11c | 8121 CS | olst | AVERBERGEN | 1985 | pomp | D016062 | drainage |  |  |  | uit woning | nvt | onbekend | gemeente olst-wijhe | aannemer DRK | beton | vierkant | nee | 800 | 1500 |  | modulair | RVS | 2005 | PSZ-445 | 9002 | borrelbuis |  |  |  | 1 | 2027-10-01
1 | P453.04 | DK | koekoeksw 11c | koekoeksweg | 11c | 8121 CS | boskamp | AVERBERGEN | 1985 | pomp | onbekend | drainage |  |  |  | uit woning | nvt | onbekend | gemeente olst-wijhe | aannemer DRK | beton | vierkant | nee | 800 | 1500 |  | modulair | RVS | 2005 | PSZ-445 | 9002 | borrelbuis |  |  |  | 1 | 2027-10-01
1 | P454.01 | ZK | in kast | enkweg | 65 | 8121 XE | olst | AVERBERGEN | 2004 | cvk + pomp | D021231 |  |  |  |  | 871694840030678225 | 42303836 | onbekend | gemeente olst-wijhe | aannemer DRK | beton | rond | nee | 800 | 1500 | weegels | modulair | RVS | 2004 |  |  | borrelbuis |  |  | HDPE | 1 | 2027-10-01
1 | P455.01 | ZK | in kast | enkweg | 38 | 8121 XG | olst | RWA- | 2013 | cvk + pomp | onbekend | RWA |  |  |  | Netaansluiting |  | onbekend | gemeente olst-wijhe | aannemer DRK | [6 empty] | fgc | RVS | [6 empty] | HDPE | 1 | 2028-10-01
1 | P500.01 | MK | in kast | eikelhofweg | 5 | 8121 CV | olst | EIKELHOF 1 | 1985 | cvk + pomp | D013657 |  | 3052 |  |  | 871694840002066760 | 54599675 | K312 | gemeente olst-wijhe | aannemer DRK | beton | vierkant | nee | 800 | 1500 |  | modulair | RVS | 2005 | 2 deurs | 9002 | borrelbuis |  |  |  | 1 | 2027-10-01
1 | P500.02 | DK | eikelhof 5 | eikelhofweg | 2 | 8121 CV | olst | EIKELHOF 1 | 1985 | pomp | D013118 |  |  |  |  | dP500.01 | nvt | K312 | gemeente olst-wijhe | aannemer DRK | beton | vierkant | nee | 800 | 1500 |  | modulair | RVS | 2005 | PSZ-445 | 9002 | borrelbuis |  |  |  | 1 | 2027-10-01
1 | P500.03 | DK | eikelhof 5 | weth. boerkampweg | 28 | 8121 DA | olst | EIKELHOF 1 | 1985 | pomp | D013119 |  | 3052 |  |  | dP500.01 | nvt | K312 | gemeente olst-wijhe | aannemer DRK | beton | vierkant | nee | 800 | 1500 |  | modulair | RVS | 2005 | PSZ-445 | 9002 | borrelbuis |  |  |  | 1 | 2027-10-01
1 | P500.04 | DK | eikelhof 5 | eikelhofweg | 7a | 8121 CV | olst | EIKELHOF 1 | 1985 | pomp | D013117 |  | 3052 |  |  | dP500.01 | nvt | K312 | gemeente olst-wijhe | aannemer DRK | beton | vierkant | nee | 800 | 1500 |  | modulair | RVS | 2005 | PSZ-445 | 9002 | borrelbuis |  |  |  | 1 | 2027-10-01
1 | P501.01 | CVK | in kast | diepenveenseweg | 1 | 8121 DV | olst | EIKELHOF 1 | 1985 | cvk | D013658 |  | nvt | nvt | nvt | 871694840002070491 | 54599910 | K312 | gemeente olst-wijhe | aannemer DRK | nvt | nvt | nvt | nvt | nvt | nvt | nvt | RVS | 2005 | 2 deurs | 9002 | nvt | nvt | nvt | HDPE | 1 | 2027-10-01
1 | P501.02 | DK | diepe wg 1 | diepenveenseweg | 1 | 8121 DV | olst | EIKELHOF 1 | 1985 | pomp | D013171 |  | 3085 |  |  | dP501.01 | nvt | K312 | gemeente olst-wijhe | aannemer DRK | beton | vierkant | nee | 800 | 1500 |  | modulair | RVS | 2005 | PSZ-445 | 9002 | borrelbuis |  |  |  | 1 | 2027-10-01
1 | P501.03 | DK | diepe wg 1 | diepenveenseweg | 3 | 8121 DV | olst | EIKELHOF 1 | 1985 | pomp | D013172 |  | 3085 |  |  | dP501.01 | nvt | K312 | gemeente olst-wijhe | aannemer DRK | beton | vierkant | nee | 800 | 1500 |  | modulair | RVS | 2005 | PSZ-445 | 9002 | borrelbuis |  |  |  | 1 | 2027-10-01
1 | P502.01 | MK | in kast | diepenveenseweg | 9 | 8121 DV | olst | EIKELHOF 1 | 2004 | cvk + pomp | D012952 |  |  |  |  | 871694840030600066 | 42303996 | onbekend | gemeente olst-wijhe | aannemer DRK | beton | rond | nee | 800 | 1500 | weegels | modulair | RVS | 2004 |  |  | borrelbuis |  |  | HDPE | 1 | 2027-10-01
1 | P502.02 | DK | diepe wg 9 | diepenveenseweg | 6 | 8121 DV | olst | EIKELHOF 1 | 2004 | pomp | D021212 |  |  |  |  | dP502.01 | nvt | onbekend | gemeente olst-wijhe | aannemer DRK | beton | rond | nee | 800 | 1500 | weegels | modulair | RVS | 2004 | PSZ-445 |  | borrelbuis |  |  | HDPE | 1 | 2027-10-01
1 | P502.03 | DK | diepe wg 9 | oude allee | 4 | 8121 RK | olst | OLST ZUID 1 | 2004 | pomp | D021210 |  |  |  |  | dP502.01 | nvt | onbekend | gemeente olst-wijhe | aannemer DRK | beton | rond | nee | 800 | 1500 | weegels | modulair | RVS | 2004 | PSZ-445 |  | borrelbuis |  |  | HDPE | 1 | 2027-10-01
1 | P503.01 | CVK | in kast | zandweteringpad | 1 | 8121 DT | olst | EIKELHOF 1 | 2004 | cvk | D021211 |  | nvt | nvt | nvt | 871694840030723031 | 42303953 | onbekend | gemeente olst-wijhe | aannemer DRK | nvt | nvt | nvt | nvt | nvt | nvt | nvt | RVS | 2004 |  |  | nvt | nvt | nvt | nvt | 1 | 2027-10-01
1 | P503.02 | DK | zandw pad 1 | zandweteringpad | 1 | 8121 DT | olst | EIKELHOF 1 | 2004 | pomp | D015468 |  | MP3068.240 HT | 1340193 | 2013-07-16 | dP503.01 | nvt | onbekend | gemeente olst-wijhe | aannemer DRK | beton | rond | nee | 800 | 1500 | weegels | modulair | RVS | 2004 | PSZ-445 |  | borrelbuis |  |  | HDPE | 1 | 2027-10-01
1 | P503.03 | DK | zandw pad 2 | hoenloseweg | 2 | 8121 DS | olst | EIKELHOF 1 | 2004 | pomp | D015966 |  |  |  |  | dP503.01 | nvt | onbekend | gemeente olst-wijhe | aannemer DRK | beton | rond | nee | 800 | 1500 | weegels | modulair | RVS | 2004 | PSZ-445 |  | borrelbuis |  |  | HDPE | 1 | 2027-10-01
1 | P503.04 | DK | zandw pad 2 | hoenloseweg | 1 | 8121 DS | olst | EIKELHOF 1 | 1996 | pomp | D013173 |  | 3067 | onbekend | 2012-06-13 | dP503.01 | nvt | onbekend | gemeente olst-wijhe | aannemer DRK | [6 empty] | onbekend | RVS |  | PSZ-445 | [5 empty] | 1 | 2027-10-01
1 | P504.01 | ZK | in kast | weth. boerkampweg | 45 | 8121 DB | olst | BOSKAMP | 1985 | cvk + pomp | D01375 |  | 3052 |  |  | uitwoning | nvt | K312 | gemeente olst-wijhe | aannemer DRK | beton | vierkant | nee | 800 | 1500 |  | modulair | RVS | 2005 | 2 deurs | 9002 | borrelbuis |  |  |  | 1 | 2027-10-01
1 | P505.01 | MK | in kast | eikelhofweg | 9 | 8121 CV | olst | EIKELHOF 1 | 1985 | cvk + pomp | D013656 |  | 3052 |  |  | 871694840002066814 | 54599625 | K312 | gemeente olst-wijhe | aannemer DRK | beton | vierkant | nee | 800 | 1500 |  | modulair | RVS | 2005 | 2 deurs | 9002 | borrelbuis |  |  |  | 1 | 2027-10-01
1 | P505.02 | DK | eikelhof 9 | eikelhofweg | 11 | 8121 CV | olst | EIKELHOF 1 | 1985 | pomp | D013116 |  | 3052 |  |  | dP505.01 | nvt | K312 | gemeente olst-wijhe | aannemer DRK | beton | vierkant | nee | 800 | 1500 |  | modulair | RVS | 2005 | PSZ-445 | 9002 | borrelbuis |  |  |  | 1 | 2027-10-01
1 | P505.03 | DK | eikelhof 9 | eikelhofweg | 15 | 8121 CV | olst | EIKELHOF 1 | 1985 | pomp | D013114 |  |  |  |  | dP505.01 | nvt | K312 | gemeente olst-wijhe | aannemer DRK | beton | vierkant | nee | 800 | 1500 |  | modulair | RVS | 2005 | PSZ-445 | 9002 | borrelbuis |  |  |  | 1 | 2027-10-01
1 | P505.04 | DK | eikelhof 9 | eikelhofweg | 21 | 8121 RC | olst | EIKELHOF 1 | 1985 | pomp | D013115 |  | Loware |  |  | dP505.01 | nvt | K312 | gemeente olst-wijhe | aannemer DRK | beton | vierkant | nee | 800 | 1500 |  | modulair | RVS | 2005 | PSZ-445 | 9002 | borrelbuis |  |  |  | 1 | 2027-10-01
1 | P506.01 | MK | in kast | eikelhofweg | 8 | 8121 CV | olst | EIKELHOF 1 | 1985 | cvk + pomp | D013662 |  | 3085 |  |  | 871694840002066944 | 54599663 | K312 | gemeente olst-wijhe | aannemer DRK | beton | vierkant | nee | 800 | 1500 |  | modulair | RVS | 2005 | 2 deurs | 9002 | borrelbuis |  | 2014 | hdpe | 1 | 2027-10-01
1 | P506.02 | DK | pomp | eikelhofweg | 25 | 8121 CV | olst | EIKELHOF 1 | 1985 | pomp | D013059 |  | MP3068.170 HT | 1071179 | 2011-02-14 | dP506.01 | nvt | K312 | gemeente olst-wijhe | aannemer DRK | beton | vierkant | nee | 800 | 1500 |  | modulair | RVS | 2005 | PSZ-445 | 9002 | borrelbuis |  |  |  | 1 | 2027-10-01
1 | P507.01 | CVK | in kast | spijkerbospad | 7 | 8121 DC | olst | EIKELHOF 1 | 1985 | cvk | D013655 |  | nvt | nvt | nvt | 871694840002067040 | 54599655 | K312 | gemeente olst-wijhe | aannemer DRK | nvt | nvt | nvt | nvt | nvt | nvt | nvt | RVS | 2005 | 2 deurs | 9002 | nvt | nvt | nvt | nvt | 1 | 2027-10-01
1 | P507.02 | DK | spijker pd 7 | spijkerbospad | 7 | 8121 DC | olst | EIKELHOF 1 | 1985 | pomp | D013091 |  |  |  |  | dP507.01 | nvt | K312 | gemeente olst-wijhe | aannemer DRK | beton | vierkant | nee | 800 | 1500 |  | modulair | RVS | 2005 | PSZ-445 | 9002 | borrelbuis |  |  |  | 1 | 2027-10-01
1 | P507.03 | DK | spijker pd 7 | spijkerbospad | 5 | 8121 DC | olst | EIKELHOF 1 | 1985 | pomp | D013092 |  | MP3068.170 HT | 1420022 | 2014-07-31 | dP507.01 | nvt | K312 | gemeente olst-wijhe | aannemer DRK | beton | vierkant | nee | 800 | 1500 |  | modulair | RVS | 2005 | PSZ-445 | 9002 | borrelbuis | 210 |  |  | 1 | 2027-10-01
1 | P508.01 | MK | in kast | molenweg | 2 | 8121 PP | olst | EIKELHOF 1 | 1985 | cvk + pomp | D013654 |  |  |  |  | 871694840002072334 | 54599596 | K312 | gemeente olst-wijhe | aannemer DRK | beton | vierkant | nee | 800 | 1500 |  | modulair | RVS | 2005 | 2 deurs | 9002 | borrelbuis |  |  |  | 1 | 2027-10-01
1 | P508.02 | DK | molenweg 2 | molenweg | 4 | 8121 PP | olst | EIKELHOF 1 | 1985 | pomp | D013109 |  | MP3068.170 HT | 1330134 | 2013-06-23 | dP508.01 | nvt | K312 | gemeente olst-wijhe | aannemer DRK | beton | vierkant | nee | 800 | 1500 | tbs | modulair | RVS | 2005 | PSZ-445 | 9002 | borrelbuis |  | 2014-05-28 | HDPE | 1 | 2027-10-01
1 | P508.03 | DK | molenweg 2 | molenweg | 8 | 8121 PP | olst | EIKELHOF 1 | 1985 | pomp | D013111 |  | 3085 |  |  | dP508.01 | nvt | K312 | gemeente olst-wijhe | aannemer DRK | beton | vierkant | nee | 800 | 1500 |  | modulair | RVS | 2005 | PSZ-445 | 9002 | borrelbuis |  |  |  | 1 | 2027-10-01
1 | P509.01 | MK | in kast | molenweg | 3 | 8121 PP | olst | EIKELHOF 1 | 2004 | cvk + pomp | onbekend |  |  |  |  | 871694840030600455 | 85999382 | K312 | gemeente olst-wijhe | aannemer DRK | beton | rond | nee | 800 | 1500 | weegels | modulair | RVS | 2004 |  |  | borrelbuis |  |  | HDPE | 1 | 2027-10-01
1 | P509.02 | DK | molenweg 3 | eikelhofweg | 18 | 8121 RC | olst | EIKELHOF 2 | 2004 | pomp | D002069 |  |  |  |  | dP509.01 | nvt | onbekend | gemeente olst-wijhe | aannemer DRK | beton | rond | nee | 800 | 1500 | weegels | modulair | RVS | 2004 | PSZ-445 |  | borrelbuis |  |  | HDPE | 1 | 2027-10-01
1 | P510.01 | CVK | in kast | eikelhofweg | 31 | 8121 CV | olst | EIKELHOF 1 | 1985 | cvk | D013652 |  | nvt | nvt | nvt | 871694840002069877 | 54599643 | K312 | gemeente olst-wijhe | aannemer DRK | nvt | nvt | nvt | nvt | nvt | nvt | nvt | RVS | 2005 | 2 deurs | 9002 | nvt | nvt | nvt | nvt | 1 | 2027-10-01
1 | P510.02 | DK | eikelhof 31 | eikelhofweg | 31 | 8121 RB | olst | EIKELHOF 1 | 1985 | pomp | D013053 |  | MP3068.170 HT | 1370351 | 2014-04-04 | dP510.01 | nvt | K312 | gemeente olst-wijhe | aannemer DRK | beton | vierkant | nee | 800 | 1500 |  | modulair | RVS | 2005 | PSZ-445 | 9002 | borrelbuis |  | 2014-04-04 | HDPE | 1 | 2027-10-01
1 | P510.03 | DK | eikelhof 31 | eikelhofweg | 33 | 8121 RB | olst | EIKELHOF 1 | 1985 | pomp | D013052 |  | 3085 |  |  | dP510.01 | nvt | K312 | gemeente olst-wijhe | aannemer DRK | beton | vierkant | nee | 800 | 1500 |  | modulair | RVS | 2005 | PSZ-445 | 9002 | borrelbuis |  |  |  | 1 | 2027-10-01
1 | P510.04 | DK | eikelhof 31 | eikelhofweg | 33a | 8121 RB | olst | EIKELHOF 1 | 1985 | pomp | D013054 | bufferinstallatie | MP3068.170 HT | 420564 | 2012-10-22 | dP510.01 | nvt | K312 | gemeente olst-wijhe | aannemer DRK | beton | vierkant | nee | 800 | 1500 |  | modulair | RVS | 2005 | PSZ-445 | 9002 | borrelbuis | 212 |  |  | 1 | 2027-10-01
1 | P510.05 | DK | eikelhof 31 | eikelhofweg | 10 | 8121 RC | olst | EIKELHOF 1 | 1985 | pomp | D013056 |  | 3085 |  |  | dP510.01 | nvt | K312 | gemeente olst-wijhe | aannemer DRK | beton | vierkant | nee | 800 | 1500 |  | modulair | RVS | 2005 | PSZ-445 | 9002 | borrelbuis |  |  |  | 1 | 2027-10-01
1 | P510.06 | DK | eikelhof 31 | eikelhofweg | 12 | 8121 RC | olst | EIKELHOF 1 | 1985 | pomp | D013061 |  | 3085 |  |  | dP510.01 | nvt | K312 | gemeente olst-wijhe | aannemer DRK | beton | vierkant | nee | 800 | 1500 |  | modulair | RVS | 2005 | PSZ-445 | 9002 | borrelbuis |  |  |  | 1 | 2027-10-01
1 | P510.07 | DK | eikelhof 31 | eikelhofweg | 14 | 8121 RC | olst | EIKELHOF 1 | 1985 | pomp | D013055 |  | MP3068.170 HT |  |  | dP510.01 | nvt | K312 | gemeente olst-wijhe | aannemer DRK | beton | vierkant | nee | 800 | 1500 |  | modulair | RVS | 2005 | PSZ-445 | 9002 | borrelbuis |  | 2014 | hdpe | 1 | 2027-10-01
1 | P511.01 | ZK | in kast | eikelhofweg | 37 | 8121 RB | olst | EIKELHOF 1 | 2004 | cvk + pomp | D015073 |  |  |  |  | 871694840030600479 |  | onbekend | gemeente olst-wijhe | aannemer DRK | beton | rond | nee | 800 | 1500 | weegels | modulair | RVS | 2004 |  |  | borrelbuis |  |  | HDPE | 1 | 2027-10-01
1 | P512.02 | DK | eikelhof 41 | eikelhofweg | 39 | 8121 RB | olst | EIKELHOF 1 | 1985 | pomp | D013050 |  | MP3068.170 HT |  |  | dP512.01 | nvt | K312 | gemeente olst-wijhe | aannemer DRK | beton | vierkant | nee | 800 | 1500 |  | modulair | RVS | 2005 | PSZ-445 | 9002 | borrelbuis |  | 2014 | hdpe | 1 | 2027-10-01
1 | P512.03 | DK | eikelhof 41 | eikelhofweg | 43 | 8121 RB | olst | EIKELHOF 2 | 1985 | pomp | D013062 |  | 3052 |  |  | dP512.01 | nvt | K312 | gemeente olst-wijhe | aannemer DRK | beton | vierkant | nee | 800 | 1500 |  | modulair | RVS | 2005 | PSZ-445 | 9002 | borrelbuis |  |  |  | 1 | 2027-10-01
1 | P512.04 | DK | eikelhof 41 | eikelhofweg | 43a | 8121 RB | olst | EIKELHOF 2 | 1985 | pomp | D013112 |  | 3052 |  |  | dP512.01 | nvt | K312 | gemeente olst-wijhe | aannemer DRK | beton | vierkant | nee | 800 | 1500 |  | modulair | RVS | 2005 | PSZ-445 | 9002 | borrelbuis |  |  |  | 1 | 2027-10-01
1 | P512.05 | DK | eikelhof 41 | eikelhofweg | 45 | 8121 RB | olst | EIKELHOF 2 | 1985 | pomp | D013068 |  | MP3068.170 HT | 1330015 | 2013-10-10 | dP512.01 | nvt | K312 | gemeente olst-wijhe | aannemer DRK | beton | vierkant | nee | 800 | 1500 |  | modulair | RVS | 2005 | PSZ-445 | 9002 | borrelbuis |  | 2014 | hdpe | 1 | 2027-10-01
1 | P512.06 | DK | eikelhof 41 | eikelhofweg | 16 | 8121 RC | olst | EIKELHOF 1 | 1985 | pomp | D013049 |  | MP3068.170 HT |  |  | dP512.01 | nvt | K312 | gemeente olst-wijhe | aannemer DRK | beton | vierkant | nee | 800 | 1500 |  | modulair | RVS | 2005 | PSZ-445 | 9002 | borrelbuis |  | 2014 | hdpe | 1 | 2027-10-01
1 | P512.07 | DK | eikelhof 41 | eikelhofweg | 18a | 8121 RC | olst | EIKELHOF 2 | 1985 | pomp | D013067 |  | 3052 |  |  | dP512.01 | nvt | K312 | gemeente olst-wijhe | aannemer DRK | beton | vierkant | nee | 800 | 1500 |  | modulair | RVS | 2005 | PSZ-445 | 9002 | borrelbuis |  | 2014 | hdpe | 1 | 2027-10-01
1 | P512.08 | DK | eikelhof 41 | eikelhofweg | 41 | 8121 RB | olst | EIKELHOF 2 | 2013 | pomp | onbekend |  |  |  |  | dP512.01 | nvt | onbekend | gemeente olst-wijhe | aannemer DRK | [6 empty] | fgc | RVS |  | PSZ-445 |  |  |  |  | HDPE | 1 | 2027-10-01
1 | P513.01 | MK | in kast | bevrijdingsweg | 4 | 8121 PW | wesepe | EIKELHOF 2 | 2004 | cvk + pomp | D021234 |  |  |  |  | 871694840030599971 | 85324991 | onbekend | gemeente olst-wijhe | aannemer DRK | beton | rond | nee | 800 | 1500 | weegels | modulair | RVS | 2004 |  |  | borrelbuis |  |  | HDPE | 1 | 2027-10-01
1 | P513.02 | DK | bevr wg 4 | bevrijdingsweg | 2 | 8121 PW | wesepe | EIKELHOF 2 | 2004 | pomp | D006267 |  | loware |  |  | dP513.01 | nvt | onbekend | gemeente olst-wijhe | aannemer DRK | beton | rond | nee | 800 | 1500 | weegels | modulair | RVS | 2004 | PSZ-445 |  | borrelbuis |  |  | HDPE | 1 | 2027-10-01
1 | P514.01 | CVK | in kast | bevrijdingsweg | 1 | 8121 PW | wesepe | EIKELHOF 2 | 1985 | cvk | D013648 | extra groep kerstboom PB | nvt | nvt | nvt | 871694840002072884 | 54599691 | K312 | gemeente olst-wijhe | aannemer DRK | nvt | nvt | nvt | nvt | nvt | nvt | nvt | RVS | 2005 | 2 deurs | 9002 | nvt | nvt | nvt | HDPE | 1 | 2027-10-01
1 | P514.02 | DK | bevr wg 1 | bevrijdingsweg | 1 | 8121 PW | wesepe | EIKELHOF 2 | 1985 | pomp | D007901 |  | 3052 |  |  | dP514.01 | nvt | K312 | gemeente olst-wijhe | aannemer DRK | beton | vierkant | nee | 800 | 1500 |  | modulair | RVS | 2005 | PSZ-445 | 9002 | borrelbuis |  |  | HDPE | 1 | 2027-10-01
1 | P514.03 | DK | bevr wg 1 | bevrijdingsweg | 5 | 8121 PW | wesepe | EIKELHOF 2 | 1985 | pomp | D007902 |  | 3052 |  |  | dP514.01 | nvt | K312 | gemeente olst-wijhe | aannemer DRK | beton | vierkant | nee | 800 | 1500 |  | modulair | RVS | 2005 | PSZ-445 | 9002 | borrelbuis |  |  | HDPE | 1 | 2027-10-01
1 | P514.04 | DK | bevr wg 1 | boxbergerweg | 24 | 8121 PT | olst | EIKELHOF 2 | 1985 | pomp | D013066 |  | 3052 |  |  | dP514.01 | nvt | K312 | gemeente olst-wijhe | aannemer DRK | beton | vierkant | nee | 800 | 1500 | tbs | modulair | RVS | 2005 | PSZ-445 | 9002 | borrelbuis |  | 2014 | hdpe | 1 | 2027-10-01
1 | P514.05 | DK | bevr wg 1 | boxbergerweg | 35 | 8121 PS | olst | WESEPE 7 | 1985 | pomp | D007903 |  | 3052 |  |  | dP514.01 | nvt | K312 | gemeente olst-wijhe | aannemer DRK | beton | vierkant | nee | 800 | 1500 | tbs | modulair | RVS | 2005 | PSZ-445 | 9002 | borrelbuis |  | 2014 | hdpe | 1 | 2028-10-01
1 | P514.06 | DK | bevr wg 1 | boxbergerweg | 31-33 | 8121 PR | olst | WESEPE 7 | 1985 | pomp | D007905 |  | 3052 |  |  | dP514.01 | nvt | K312 | gemeente olst-wijhe | aannemer DRK | beton | vierkant | nee | 800 | 1500 |  | modulair | RVS | 2005 | PSZ-445 | 9002 | borrelbuis |  | 2014 | hdpe | 1 | 2028-10-01
1 | P514.07 | DK | bevr wg 1 | boxbergerweg | 37 | 8121 PS | olst | EIKELHOF 2 | 1985 | pomp | D007904 |  | 3052 |  |  | dP514.01 | nvt | K312 | gemeente olst-wijhe | aannemer DRK | beton | vierkant | nee | 800 | 1500 |  | modulair | RVS | 2005 | PSZ-445 | 9002 | borrelbuis |  | 2014 | hdpe | 1 | 2027-10-01
1 | P514.08 | DK | bevr wg 1 | boxbergerweg | 45 | 8121 PS | olst | EIKELHOF 2 | 1985 | pomp | D007909 |  | MP3068.170 HT | 1080301 | 2013-11-04 | dP514.01 | nvt | K312 | gemeente olst-wijhe | aannemer DRK | beton | vierkant | nee | 800 | 1500 |  | modulair | RVS | 2005 | PSZ-445 | 9002 | borrelbuis |  |  |  | 1 | 2027-10-01
1 | P514.09 | DK | bevr wg 1 | boxbergerweg | 28 | 8121 PT | olst | EIKELHOF 2 | 1985 | pomp | D007898 |  | 3052 |  |  | dP514.01 | nvt | K312 | gemeente olst-wijhe | aannemer DRK | beton | vierkant | nee | 800 | 1500 | tbs | modulair | RVS | 2005 | PSZ-445 | 9002 | borrelbuis |  |  |  | 1 | 2027-10-01
1 | P515.01 | ZK | in kast | boxbergerweg | 10 | 8121 PT | olst | EIKELHOF 2 | 2004 | cvk + pomp | D012981 |  |  |  |  | 871694840030642462 | 85023472 | onbekend | gemeente olst-wijhe | aannemer DRK | beton | rond | nee | 800 | 1500 | weegels | modulair | RVS | 2004 |  |  | borrelbuis |  |  | HDPE | 1 | 2027-10-01
1 | P516.01 | MK | in kast | boxbergerweg | 9 | 8121 PR | olst | EIKELHOF 2 | 1985 | cvk + pomp | D013649 |  |  |  |  | 871694840002072433 | 54599609 | K312 | gemeente olst-wijhe | aannemer DRK | beton | vierkant | nee | 800 | 1500 | tbs | modulair | RVS | 2005 | 2 deurs | 9002 | borrelbuis |  | 2014 | hdpe | 1 | 2027-10-01
1 | P516.03 | DK | boxb wg 9 | boxbergerweg | 16 | 8121 PT | olst | EIKELHOF 2 | 1985 | pomp | D007907 |  | 3052 |  |  | dP516.01 | nvt | K312 | gemeente olst-wijhe | aannemer DRK | beton | vierkant | nee | 800 | 1500 | tbs | modulair | RVS | 2005 | PSZ-445 | 9002 | borrelbuis |  |  |  | 1 | 2027-10-01
1 | P516.04 | DK | boxb wg 9 | boxbergerweg | 17 | 8121 PR | olst | EIKELHOF 2 | 1985 | pomp | D007908 |  | 3052 |  |  | dP516.01 | nvt | K312 | gemeente olst-wijhe | aannemer DRK | beton | vierkant | nee | 800 | 1500 | tbs | modulair | RVS | 2005 | PSZ-445 | 9002 | borrelbuis |  |  |  | 1 | 2027-10-01
1 | P516.05 | DK | boxb wg 9 | boxbergerweg | 20 | 8121 PT | olst | EIKELHOF 2 | 1985 | pomp | D013041 |  | 3052 |  |  | dP516.01 | nvt | K312 | gemeente olst-wijhe | aannemer DRK | beton | vierkant | nee | 800 | 1500 | tbs | modulair | RVS | 2005 | PSZ-445 | 9002 | borrelbuis |  |  |  | 1 | 2027-10-01
1 | P516.06 | DK | boxb wg 9 | boxbergerweg | 2 | 8121 PT | olst | EIKELHOF 2 | 1985 | pomp | D007906 |  | 3052 |  |  | dP516.01 | nvt | K312 | gemeente olst-wijhe | aannemer DRK | beton | vierkant | nee | 800 | 1500 | tbs | modulair | RVS | 2005 | PSZ-445 | 9002 | borrelbuis |  |  |  | 1 | 2027-10-01
1 | P516.07 | DK | boxb wg 9 | boxbergerweg | 1b | 8121 PR | olst | EIKELHOF 2 | 1985 | pomp | D013065 |  | 3052 |  |  | dP516.01 | nvt | K312 | gemeente olst-wijhe | aannemer DRK | beton | vierkant | nee | 800 | 1500 |  | modulair | RVS | 2005 | PSZ-445 | 9002 | borrelbuis |  |  |  | 1 | 2027-10-01
1 | P516.08 | DK | boxb wg 9 | boxbergerweg | 12 | 8121 PT | olst | EIKELHOF 2 | 1985 | pomp | D013042 |  | 3052 |  |  | dP516.01 | nvt | K312 | gemeente olst-wijhe | aannemer DRK | beton | vierkant | nee | 800 | 1500 | tbs | modulair | RVS | 2005 | PSZ-445 | 9002 | borrelbuis |  |  |  | 1 | 2027-10-01
1 | P516.09 | DK | boxb wg 9 | boxbergerweg | 14 | 8121 PT | olst | EIKELHOF 2 | 2004 | pomp | D013257 |  |  |  |  | dP516.01 | nvt | onbekend | gemeente olst-wijhe | aannemer DRK | beton | rond | nee | 800 | 1500 | weegels | modulair | RVS | 2004 | PSZ-445 |  | borrelbuis |  |  | HDPE | 1 | 2027-10-01
1 | P516.10 | DK | boxb wg 9 | boxbergerweg | 1 | 8121 PR | olst | EIKELHOF 2 | 2004 | pomp | D021225 |  |  |  |  | dP516.01 | nvt | onbekend | gemeente olst-wijhe | aannemer DRK | beton | rond | nee | 800 | 1500 | weegels | modulair | RVS | 2004 | PSZ-445 |  | borrelbuis |  |  | HDPE | 1 | 2027-10-01
1 | P517.01 | ZK | in kast | langedijk | 4 | 8121 PV | olst | EIKELHOF 2 | 2004 | cvk + pomp | D014957 |  |  |  |  | 871694840030600127 | 85021898 | RONIS BC 1374 | gemeente olst-wijhe | aannemer DRK | beton | rond | nee | 800 | 1500 | weegels | modulair | RVS | 2004 |  |  | borrelbuis |  |  | HDPE | 1 | 2027-10-01
1 | P518.01 | MK | in kast | ketelgatstraat | 13 | 8121 RD | olst | EIKELHOF 1 | 1985 | cvk + pomp | D013653 |  |  |  |  | 871694840002048551 | 54599689 | K312 | gemeente olst-wijhe | aannemer DRK | beton | vierkant | nee | 800 | 1500 |  | modulair | RVS | 2005 | 2 deurs | 9002 | borrelbuis |  |  |  | 1 | 2027-10-01
1 | P518.02 | DK | ketelgat 13 | ketelgatstraat | 15 | 8121 RD | olst | EIKELHOF 1 | 1985 | pomp | D013051 |  | JUNG UAK 25/2 M/4 | 2811 | 2009-02-23 | dP518.01 | nvt | K312 | gemeente olst-wijhe | aannemer DRK | beton | vierkant | nee | 800 | 1500 |  | modulair | RVS | 2005 | PSZ-445 | 9002 | borrelbuis |  |  |  | 1 | 2027-10-01
1 | P519.01 | ZK | in kast | boxbergerweg | 21 | 8121 PR | olst | EIKELHOF 2 | 2004 | cvk + pomp | D013315 |  |  |  |  | 871694840030600011 | 85022018 | onbekend | gemeente olst-wijhe | aannemer DRK | beton | rond | nee | 800 | 1500 | weegels | modulair | RVS | 2004 |  |  | borrelbuis |  |  | HDPE | 1 | 2027-10-01
1 | P520.01 | ZK | in kast | boxbergerweg | 13 | 8121 PR | olst | EIKELHOF 2 | 2004 | cvk + pomp | D005987 |  | MP3068.170 HT | 4354 | 2009-02-27 | 871694840002247701 | 98910912 | onbekend | gemeente olst-wijhe | aannemer DRK | beton | rond | nee | 800 | 1500 | weegels | modulair | RVS | 2004 |  |  | borrelbuis |  |  | HDPE | 1 | 2027-10-01
1 | P530.01 | CVK | in kast | ketelgatstraat | 4 | 8121 RD | olst | BOSKAMP 2 | 2004 | cvk | D021198 | hoek Dingshofweg | nvt | nvt | nvt | 871694840030493880 | 85028702 | eurolocks 92248 | gemeente olst-wijhe | aannemer DRK | nvt | nvt | nvt | nvt | nvt | nvt | nvt | RVS | 2004 |  |  | nvt | nvt | nvt | nvt | 1 | 2027-10-01
1 | P530.02 | DK | ketelgat4 | ketelgatstraat | 9 | 8121 RD | olst | BOSKAMP 2 | 2004 | pomp | onbekend |  |  |  |  | dP530.01 | nvt | onbekend | gemeente olst-wijhe | aannemer DRK | beton | rond | nee | 800 | 1500 | weegels | modulair | RVS | 2004 | PSZ-445 |  | borrelbuis |  |  | HDPE | 1 | 2027-10-01
1 | P531.01 | MK | in kast | kleistraat | 15 | 8121 RG | olst | BOSKAMP 2 | 2004 | cvk + pomp | D021191 |  |  |  |  | 871694840030493965 | 85028701 | onbekend | gemeente olst-wijhe | aannemer DRK | beton | rond | nee | 800 | 1500 | weegels | modulair | RVS | 2004 |  |  | borrelbuis |  |  | HDPE | 1 | 2027-10-01
1 | P531.02 | DK | pomp | dingshofweg | 6 | 8121 RE | olst | BOSKAMP 2 | 2004 | pomp | D021192 |  |  |  |  | dP531.01 | nvt | onbekend | gemeente olst-wijhe | aannemer DRK | beton | rond | nee | 800 | 1500 | weegels | modulair | RVS | 2004 | PSZ-445 |  | borrelbuis |  |  | HDPE | 1 | 2027-10-01
1 | P531.03 | DK | kleistraat 13 | ketelgatstraat | 1 | 8121 RD | olst | BOSKAMP 2 | 2004 | pomp | D021199 |  |  |  |  | dP531.01 | nvt | onbekend | gemeente olst-wijhe | aannemer DRK | beton | rond | nee | 800 | 1500 | weegels | modulair | RVS | 2004 | PSZ-445 |  | borrelbuis |  |  | HDPE | 1 | 2027-10-01
1 | P550.01 | CVK | in kast | veerweg | 4 | 8121 AA | olst | VEERWEG | 1985 | cvk | D013279 |  | nvt | nvt | nvt | 871694840002070149 | 54599598 | K312 | gemeente olst-wijhe | aannemer DRK | nvt | nvt | nvt | nvt | nvt | nvt | nvt | RVS | 2005 | 2 deurs | 9002 | nvt | nvt | nvt | nvt | 1 | 2027-10-01
1 | P550.02 | DK | veerweg 4 | veerweg | 4 | 8121 AA | olst | VEERWEG | 1985 | pomp | D013178 |  |  |  |  | dP550.01 | nvt | K312 | gemeente olst-wijhe | aannemer DRK | beton | vierkant | nee | 800 | 1500 |  | modulair | RVS | 2005 | PSZ-445 | 9002 | borrelbuis |  |  |  | 1 | 2027-10-01
1 | P550.03 | DK | veerweg 4 | rijksstraatweg | 29 | 8121 AB | olst | VEERWEG | 1985 | pomp | D013190 |  |  |  |  | dP550.01 | nvt | K312 | gemeente olst-wijhe | aannemer DRK | beton | vierkant | nee | 800 | 1500 |  | modulair | RVS | 2005 | PSZ-445 | 9002 | borrelbuis |  |  |  | 1 | 2027-10-01
1 | P550.04 | DK | veerweg 4 | rijksstraatweg | 25 | 8121 AB | olst | VEERWEG | 1985 | pomp | D013196 |  |  |  |  | dP550.01 | nvt | K312 | gemeente olst-wijhe | aannemer DRK | beton | vierkant | nee | 800 | 1500 |  | modulair | RVS | 2005 | PSZ-445 | 9002 | borrelbuis |  |  |  | 1 | 2027-10-01
1 | P550.05 | DK | veerweg 4 | rijksstraatweg | 15 | 8121 AB | olst | VEERWEG | 1985 | pomp | D013192 |  | MP3068.170 HT | 960685 | 2009-11-16 | dP550.01 | nvt | K312 | gemeente olst-wijhe | aannemer DRK | beton | vierkant | nee | 800 | 1500 |  | modulair | RVS | 2005 | PSZ-445 | 9002 | borrelbuis |  |  |  | 1 | 2027-10-01
1 | P550.06 | DK | veerweg 4 | rijksstraatweg | 7 | 8121 AB | olst | VEERWEG | 1985 | pomp | D013191 |  | lowara |  |  | dP550.01 | nvt | K312 | gemeente olst-wijhe | aannemer DRK | beton | vierkant | nee | 800 | 1500 |  | modulair | RVS | 2005 | PSZ-445 | 9002 | borrelbuis |  |  |  | 1 | 2027-10-01
1 | P551.01 | CVK | in kast | veerweg | 2 | 8121 AA | olst | RWA- | 1985 | cvk | onbekend | Mnr. 61507368 baken |  |  |  | 871694840002070163 | 61507368 | RONIS BC 1374 | gemeente olst-wijhe | aannemer DRK | nvt | nvt | nvt | nvt | nvt | nvt | nvt | RVS | 2005 | 2 deurs | 9002 | nvt | nvt |  | nvt | 1 | 2028-10-01
1 | P552.01 | ZK | in kast | rijksstraatweg | 43 | 8121 AB | olst | VEERWEG | 1985 | cvk + pomp | D013278 |  | 3085 |  |  | 871694840002070330 | 54599659 | K312 | gemeente olst-wijhe | aannemer DRK | beton | vierkant | nee | 800 | 1500 |  | modulair | RVS | 2005 | 2 deurs | 9002 | borrelbuis |  |  |  | 1 | 2027-10-01
1 | P901.01 | CVK | in kast | onder de gelder | 1 | 8131 SG | wijhe | RLTRWEG | 2004 | cvk | D020714 |  | nvt | nvt | nvt | 871694840030524522 | 4644956009 | onbekend | gemeente olst-wijhe | aannemer DRK | nvt | nvt | nvt | nvt | nvt | nvt | nvt | RVS | 2004 |  |  | nvt | nvt | nvt | nvt | 1 | 2024-10-01
1 | P901.02 | DK | o d gelder 1 | oude raalterweg | 1 | 8131 SH | wijhe | RLTRWEG | 2004 | pomp | D020711 |  |  |  |  | dP901.01 | nvt | onbekend | gemeente olst-wijhe | aannemer DRK | HDPE | rond | nvt | 800 | 1500 | weegels | fgc | RVS | 2004 | PSZ-445 | 6002 | open bel |  |  | HDPE | 1 | 2024-10-01
1 | P901.03 | DK | o d gelder 1 | onder de gelder | 1 | 8131 SG | wijhe | RLTRWEG | 2004 | pomp | D020713 |  |  |  |  | dP901.01 | nvt | onbekend | gemeente olst-wijhe | aannemer DRK | HDPE | rond | nvt | 800 | 1500 | weegels | fgc | RVS | 2004 | PSZ-445 | 6002 | open bel |  |  | HDPE | 1 | 2024-10-01
1 | G043.01 | ZK | in kast | boxbergerweg | 63 | 8124AP | wesepe | WESEPE 8 | 2008 | cvk+pomp |  | plan hiethaarshoek | MP3068.170 HT |  |  | 871694840031868236 |  | onbekend | gemeente olst-wijhe | aannemer DRK | HDPE | rond | nvt | 1000 | 1500 |  | fgc | RVS | 2008 | EDRF 900*950*300 | 6005 | open bel | 210 |  | HDPE | 3 | 2027-10-01
1 | G045.01 | ZK | in kast | Essenweg | 19 | 8121 EB | olst | DEN NUL X |  | cvk+pomp |  |  | 3052 |  |  | 871694840002072969 |  | onbekend | gemeente olst-wijhe | aannemer DRK | [15 empty] | 1