## Sparingen bbp
Sparingen bbp
Level | Opening Code | Opening ID | Recess Finish | Discipline | Category | Shape | Total Diameter | Total Width | Total Height | Depth | System Type | Opening Host | Element Diameter | Element Width | Element Height | Margin
00 begane grond - E60 | 1 | 5696110 | <None> | Cable Trays | Walls | Rectangular |  | 290 | 100 | 195 |  | Basic Wall: 22_WA_MS 195/2.50.50.2.A |  | 250 | 60 | 20
00 begane grond - E60 | 2 | 5696120 | <None> | Cable Trays | Walls | Rectangular |  | 440 | 100 | 100 |  | Basic Wall: 22_WA_MS 100/1.75.1.A |  | 400 | 60 | 20
00 begane grond - E60 | 3 | 5696135 | <None> | Cable Trays | Walls | Rectangular |  | 440 | 100 | 100 |  | Basic Wall: 22_WA_MS 100/1.75.1.A |  | 400 | 60 | 20
00 begane grond - E60 | 4 | 5696150 | <None> | Cable Trays | Walls | Rectangular |  | 440 | 100 | 100 |  | Basic Wall: 22_betonst_metselwerk_100 |  | 400 | 60 | 20
00 begane grond - E60 | 5 | 5696160 | <None> | Cable Trays | Walls | Rectangular |  | 290 | 100 | 100 |  | Basic Wall: 22_WA_MS 100/1.75.1.A |  | 250 | 60 | 20
bk dakrand - E60 | 9 | 5696209 | <None> | Cable Trays | Walls | Rectangular |  | 240 | 100 | 73 |  | Basic Wall: 42_WH2_33 |  | 200 | 60 | 20
00 begane grond - E60 | 10 | 5696219 | <None> | Cable Trays | Walls | Rectangular |  | 440 | 100 | 100 |  | Basic Wall: 22_WA_MS 100/1.75.1.A |  | 400 | 60 | 20
00 begane grond - E60 | 11 | 5696234 | <None> | Cable Trays | Walls | Rectangular |  | 440 | 100 | 195 |  | Basic Wall: 22_WA_MS 195/2.50.50.2.A |  | 400 | 60 | 20
00 begane grond - E60 | 16 | 5696294 | <None> | Cable Trays | Walls | Rectangular |  | 640 | 100 | 100 |  | Basic Wall: 22_WA_MS 100/75.2A |  | 600 | 60 | 20
00 begane grond - E60 | 17 | 5696309 | <None> | Cable Trays | Walls | Rectangular |  | 640 | 100 | 113 |  | Basic Wall: 22_WA_MS 113/100.1.A |  | 600 | 60 | 20
00 begane grond - E60 | 18 | 5696319 | <None> | Cable Trays | Walls | Rectangular |  | 290 | 100 | 100 |  | Basic Wall: 22_WA_MS 100/75.2 |  | 250 | 60 | 20
00 begane grond - E60 | 19 | 5696334 | <None> | Cable Trays | Walls | Rectangular |  | 290 | 100 | 100 |  | Basic Wall: 22_WA_MS 100/2.50.2 |  | 250 | 60 | 20
00 begane grond - E60 | 20 | 5696344 | <None> | Cable Trays | Walls | Rectangular |  | 290 | 100 | 100 |  | Basic Wall: 22_WA_MS 100/75.2 |  | 250 | 60 | 20
00 begane grond - E60 | 21 | 5696354 | <None> | Cable Trays | Walls | Rectangular |  | 340 | 100 | 100 |  | Basic Wall: 22_betonst_metselwerk_100 |  | 300 | 60 | 20
00 begane grond - E60 | 22 | 5696364 | <None> | Cable Trays | Walls | Rectangular |  | 340 | 100 | 140 |  | Basic Wall: 22_betonst_metselwerk_140 |  | 300 | 60 | 20
00 begane grond - E60 | 23 | 5696379 | <None> | Cable Trays | Walls | Rectangular |  | 340 | 100 | 100 |  | Basic Wall: 22_betonst_metselwerk_100 |  | 300 | 60 | 20
00 begane grond - E60 | 24 | 5696394 | <None> | Cable Trays | Walls | Rectangular |  | 440 | 100 | 140 |  | Basic Wall: 22_betonst_metselwerk_140 |  | 400 | 60 | 20
00 begane grond - E60 | 25 | 5696404 | <None> | Cable Trays | Walls | Rectangular |  | 440 | 100 | 140 |  | Basic Wall: 22_betonst_metselwerk_140 |  | 400 | 60 | 20
00 begane grond - E60 | 26 | 5696419 | <None> | Cable Trays | Walls | Rectangular |  | 440 | 100 | 140 |  | Basic Wall: 22_betonst_metselwerk_140 |  | 400 | 60 | 20
00 begane grond - E60 | 27 | 5696429 | <None> | Cable Trays | Walls | Rectangular |  | 440 | 100 | 140 |  | Basic Wall: 22_betonst_metselwerk_140 |  | 400 | 60 | 20
00 begane grond - E60 | 28 | 5696439 | <None> | Cable Trays | Walls | Rectangular |  | 440 | 100 | 140 |  | Basic Wall: 22_betonst_metselwerk_140 |  | 400 | 60 | 20
bk dakrand - E60 | 29 | 5696449 | <None> | Cable Trays | Walls | Rectangular |  | 340 | 100 | 100 |  | Basic Wall: 22_WA_MS 100/1.75.1 |  | 300 | 60 | 20
00 begane grond - E60 | 30 | 5696459 | <None> | Cable Trays | Walls | Rectangular |  | 440 | 100 | 75 |  | Basic Wall: 22_WA_MS 75/50.2A |  | 400 | 60 | 20
00 begane grond - E60 | 32 | 5696484 | <None> | Cable Trays | Walls | Rectangular |  | 440 | 100 | 100 |  | Basic Wall: 22_WA_MS 100/1.75.1.A |  | 400 | 60 | 20
00 begane grond - E60 | 33 | 5696494 | <None> | Cable Trays | Walls | Rectangular |  | 440 | 100 | 100 |  | Basic Wall: 22_WA_MS 100/1.75.1.A |  | 400 | 60 | 20
bk dakrand - E60 | 45 | 5696628 | <None> | Cable Trays | Walls | Rectangular |  | 240 | 100 | 100 |  | Basic Wall: 22_WA_MS 100/75.2A |  | 200 | 60 | 20
00 begane grond - E60 | 47 | 5696653 | <None> | Cable Trays | Walls | Rectangular |  | 640 | 100 | 100 |  | Basic Wall: 22_WA_MS 100/75.2A |  | 600 | 60 | 20
00 begane grond - E60 | 48 | 5696668 | <None> | Cable Trays | Walls | Rectangular |  | 440 | 100 | 75 |  | Basic Wall: 22_WA_MS 75/50.2A |  | 400 | 60 | 20
00 begane grond - E60 | 49 | 5696678 | <None> | Cable Trays | Walls | Rectangular |  | 440 | 100 | 100 |  | Basic Wall: 22_betonst_metselwerk_100 |  | 400 | 60 | 20
bk dakrand - E60 | 50 | 5696708 | <None> | Cable Trays | Floors | Rectangular |  | 340 | 100 | 321 |  | Floor: 43_VB1 |  | 340 | 100 | 0
bk dakrand - E60 | 51 | 5696717 | <None> | Cable Trays | Floors | Rectangular |  | 340 | 100 | 321 |  | Floor: 43_VB1 |  | 340 | 100 | 0
00 begane grond - E60 | 52 | 5696732 | <None> | Cable Trays | Walls | Rectangular |  | 440 | 100 | 100 |  | Basic Wall: 22_WA_MS 100/1.75.1.A |  | 440 | 100 | 0
00 begane grond - E60 | 53 | 5696742 | <None> | Cable Trays | Walls | Rectangular |  | 640 | 100 | 101 |  | Basic Wall: 22_betonst_metselwerk_100 |  | 640 | 100 | 0
00 begane grond - E60 | 54 | 5696757 | <None> | Cable Trays | Walls | Rectangular |  | 640 | 100 | 101 |  | Basic Wall: 22_betonst_metselwerk_100 |  | 640 | 100 | 0
00 begane grond - E60 | 55 | 5696809 | <None> | Pipes | Walls | Round | 120 |  |  | 195 | W5320_Verwarmd tapwater | Basic Wall: 22_WA_MS 195/2.50.50.2.A | 48 |  |  | 36
00 begane grond - E60 | 56 | 5696812 | <None> | Pipes | Walls | Round | 120 |  |  | 195 | W5327_Warmwatercirculatie | Basic Wall: 22_WA_MS 195/2.50.50.2.A | 48 |  |  | 36
bk dakrand - E60 | 57 | 5696826 | <None> | Pipes | Walls | Round | 120 |  |  | 100 | W5210_Regenwater | Basic Wall: 22_WA_MS 100/1.75.1.A | 75 |  |  | 23
00 begane grond - E60 | 58 | 5696853 | <None> | Pipes | Walls | Round | 80 |  |  | 100 | W5610_CV, aanvoer | Basic Wall: 22_betonst_metselwerk_100 | 21 |  |  | 29
00 begane grond - E60 | 59 | 5696856 | <None> | Pipes | Walls | Round | 80 |  |  | 100 | W5610_CV, retour | Basic Wall: 22_betonst_metselwerk_100 | 21 |  |  | 29
bk dakrand - E60 | 60 | 5696868 | <None> | Pipes | Walls | Round | 120 |  |  | 100 | W5210_Regenwater | Basic Wall: 22_WA_MS 100/1.75.1.A | 75 |  |  | 23
bk dakrand - E60 | 61 | 5696872 | <None> | Pipes | Walls | Round | 120 |  |  | 195 | W5210_Regenwater | Basic Wall: 22_WA_MS 195/2.50.50.2.A | 75 |  |  | 23
00 begane grond - E60 | 31 | 5696899 | <None> | Pipes | Walls | Round | 120 |  |  | 100 | W5320_Verwarmd tapwater | Basic Wall: 22_WA_MS 100/2.50.2 | 48 |  |  | 36
00 begane grond - E60 | 64 | 5696902 | <None> | Pipes | Walls | Round | 120 |  |  | 100 | W5327_Warmwatercirculatie | Basic Wall: 22_WA_MS 100/2.50.2 | 48 |  |  | 36
00 begane grond - E60 | 40 | 5696932 | <None> | Pipes | Walls | Round | 80 |  |  | 100 | W5310_Drinkwater | Basic Wall: 22_betonst_metselwerk_100 | 27 |  |  | 27
bk dakrand - E60 | 68 | 5696954 | <None> | Pipes | Walls | Round | 120 |  |  | 140 | W5240_Riolering | Basic Wall: 22_betonst_metselwerk_140 | 75 |  |  | 23
bk dakrand - E60 | 69 | 5696985 | <None> | Pipes | Walls | Round | 120 |  |  | 75 | W5210_Regenwater | Basic Wall: 22_WA_MS 75/50.2A | 75 |  |  | 23
bk dakrand - E60 | 70 | 5696989 | <None> | Pipes | Walls | Round | 120 |  |  | 100 | W5210_Regenwater | Basic Wall: 22_WA_MS 100/1.75.1.A | 75 |  |  | 23
bk dakrand - E60 | 71 | 5696995 | <None> | Pipes | Walls | Round | 120 |  |  | 100 | W5210_Regenwater | Basic Wall: 22_WA_MS 100/1.75.1.A | 75 |  |  | 23
00 begane grond - E60 | 88 | 5697097 | <None> | Pipes | Walls | Round | 80 |  |  | 100 | W5610_CV, aanvoer | Basic Wall: 22_WA_MS 100/75.2 | 21 |  |  | 29
00 begane grond - E60 | 89 | 5697102 | <None> | Pipes | Walls | Round | 80 |  |  | 100 | W5610_CV, retour | Basic Wall: 22_WA_MS 100/75.2 | 21 |  |  | 29
00 begane grond - E60 | 100 | 5697146 | <None> | Pipes | Floors | Round | 150 |  |  | 250 | W5260 Vulleiding zoutbulkvat | Floor: 99_hulpvloer 250 | 110 |  |  | 20
00 begane grond - E60 | 101 | 5697151 | <None> | Pipes | Floors | Round | 165 |  |  | 250 | W5240_Riolering | Floor: 99_hulpvloer 250 | 125 |  |  | 20
00 begane grond - E60 | 109 | 5697177 | <None> | Pipes | Floors | Round | 150 |  |  | 250 | W5240_Riolering | Floor: 99_hulpvloer 250 | 110 |  |  | 20
00 begane grond - E60 | 110 | 5697180 | <None> | Pipes | Floors | Round | 150 |  |  | 250 | W5240_Riolering | Floor: 99_hulpvloer 250 | 110 |  |  | 20
00 begane grond - E60 | 111 | 5697183 | <None> | Pipes | Floors | Round | 150 |  |  | 250 | W5240_Riolering | Floor: 99_hulpvloer 250 | 110 |  |  | 20
00 begane grond - E60 | 112 | 5697186 | <None> | Pipes | Floors | Round | 150 |  |  | 250 | W5240_Riolering | Floor: 99_hulpvloer 250 | 110 |  |  | 20
00 begane grond - E60 | 113 | 5697189 | <None> | Pipes | Floors | Round | 150 |  |  | 250 | W5240_Riolering | Floor: 99_hulpvloer 250 | 110 |  |  | 20
00 begane grond - E60 | 114 | 5697192 | <None> | Pipes | Floors | Round | 150 |  |  | 250 | W5240_Riolering | Floor: 99_hulpvloer 250 | 110 |  |  | 20
00 begane grond - E60 | 115 | 5697195 | <None> | Pipes | Floors | Round | 150 |  |  | 250 | W5240_Riolering | Floor: 99_hulpvloer 250 | 110 |  |  | 20
00 begane grond - E60 | 116 | 5697198 | <None> | Pipes | Floors | Round | 150 |  |  | 250 | W5240_Riolering | Floor: 99_hulpvloer 250 | 110 |  |  | 20
00 begane grond - E60 | 117 | 5697201 | <None> | Pipes | Floors | Round | 150 |  |  | 250 | W5240_Riolering | Floor: 99_hulpvloer 250 | 110 |  |  | 20
00 begane grond - E60 | 118 | 5697204 | <None> | Pipes | Floors | Round | 150 |  |  | 250 | W5240_Riolering | Floor: 99_hulpvloer 250 | 110 |  |  | 20
00 begane grond - E60 | 119 | 5697207 | <None> | Pipes | Floors | Round | 150 |  |  | 250 | W5240_Riolering | Floor: 99_hulpvloer 250 | 110 |  |  | 20
00 begane grond - E60 | 140 | 5697272 | <None> | Pipes | Floors | Round | 80 |  |  | 250 | W5310_Drinkwater | Floor: 99_hulpvloer 250 | 34 |  |  | 23
00 begane grond - E60 | 141 | 5697275 | <None> | Pipes | Floors | Round | 80 |  |  | 250 | W5310_Drinkwater | Floor: 99_hulpvloer 250 | 34 |  |  | 23
00 begane grond - E60 | 142 | 5697278 | <None> | Pipes | Floors | Round | 80 |  |  | 250 | W5310_Drinkwater | Floor: 99_hulpvloer 250 | 27 |  |  | 27
00 begane grond - E60 | 143 | 5697281 | <None> | Pipes | Floors | Round | 80 |  |  | 250 | W5310_Drinkwater | Floor: 99_hulpvloer 250 | 27 |  |  | 27
00 begane grond - E60 | 145 | 5697287 | <None> | Pipes | Floors | Round | 80 |  |  | 250 | W5310_Drinkwater | Floor: 99_hulpvloer 250 | 27 |  |  | 27
00 begane grond - E60 | 148 | 5697296 | <None> | Pipes | Floors | Round | 150 |  |  | 250 | W5240_Riolering | Floor: 99_hulpvloer 250 | 110 |  |  | 20
00 begane grond - E60 | 165 | 5697353 | <None> | Pipes | Walls | Round | 240 |  |  | 100 | W5250 Ontluchting Waterbehandeling | Basic Wall: 22_WA_MS 100/75.2A | 200 |  |  | 20
00 begane grond - E60 | 166 | 5697356 | <None> | Pipes | Walls | Round | 240 |  |  | 100 | W5250 Ontluchting Waterbehandeling | Basic Wall: 22_WA_MS 100/75.2A | 200 |  |  | 20
00 begane grond - E60 | 167 | 5697361 | <None> | Pipes | Walls | Round | 120 |  |  | 100 | W5240_Riolering | Basic Wall: 22_WA_MS 100/75.2A | 50 |  |  | 35
00 begane grond - E60 | 168 | 5697364 | <None> | Pipes | Walls | Round | 120 |  |  | 100 | W5240_Riolering | Basic Wall: 22_WA_MS 100/75.2A | 50 |  |  | 35
bk dakrand - E60 | 173 | 5697382 | <None> | Pipes | Walls | Round | 120 |  |  | 75 | W5210_Regenwater | Basic Wall: 22_WA_MS 75/50.2A | 75 |  |  | 23
00 begane grond - E60 | 174 | 5697386 | <None> | Pipes | Walls | Round | 240 |  |  | 100 | W5250 Ontluchting Waterbehandeling | Basic Wall: 22_betonst_metselwerk_100 | 200 |  |  | 20
00 begane grond - E60 | 175 | 5697389 | <None> | Pipes | Walls | Round | 240 |  |  | 100 | W5250 Ontluchting Waterbehandeling | Basic Wall: 22_betonst_metselwerk_100 | 200 |  |  | 20
bk dakrand - E60 | 197 | 5697475 | <None> | Pipes | Walls | Round | 120 |  |  | 100 | W5210_Regenwater | Basic Wall: 22_WA_MS 100/1.75.1.A | 75 |  |  | 23
00 begane grond - E60 | 205 | 5697504 | <None> | Pipes | Roofs | Round | 130 |  |  | 0 | W5240_Riolering | Basic Roof: 27_dak_iso 200 - dakbedekking Rc8_afschotisolatie | 90 |  |  | 20
bk dakrand - E60 | 206 | 5697508 | <None> | Pipes | Roofs | Round | 120 |  |  | 0 | W5210_Regenwater | Basic Roof: 27_dak_iso 200 - dakbedekking Rc8_afschotisolatie | 56 |  |  | 32
bk dakrand - E60 | 207 | 5697517 | <None> | Pipes | Roofs | Round | 120 |  |  | 0 | W5210_Regenwater | Basic Roof: 27_dak_iso 200 - dakbedekking Rc8_afschotisolatie | 56 |  |  | 32
bk dakrand - E60 | 208 | 5697526 | <None> | Pipes | Roofs | Round | 120 |  |  | 0 | W5210_Regenwater | Basic Roof: 27_dak_iso 200 - dakbedekking Rc8_afschotisolatie | 56 |  |  | 32
bk dakrand - E60 | 209 | 5697529 | <None> | Pipes | Roofs | Round | 120 |  |  | 0 | W5210_Regenwater | Basic Roof: 27_dak_iso 200 - dakbedekking Rc8_afschotisolatie | 56 |  |  | 32
bk dakrand - E60 | 210 | 5697532 | <None> | Pipes | Roofs | Round | 120 |  |  | 0 | W5210_Regenwater | Basic Roof: 27_dak_iso 200 - dakbedekking Rc8_afschotisolatie | 56 |  |  | 32
00 begane grond - E60 | 217 | 5697560 | <None> | Pipe Fittings | Roofs | Round | 120 |  |  | 276 |  | Basic Roof: 27_dak_entree | 56 |  |  | 32
00 begane grond - E60 | 220 | 5697571 | <None> | Pipes | Walls | Round | 80 |  |  | 100 | W5320_Verwarmd tapwater | Basic Wall: 22_betonst_metselwerk_100 | 27 |  |  | 27
00 begane grond - E60 | 221 | 5697574 | <None> | Pipes | Walls | Round | 80 |  |  | 100 | W5327_Warmwatercirculatie | Basic Wall: 22_betonst_metselwerk_100 | 27 |  |  | 27
00 begane grond - E60 | 228 | 5697597 | <None> | Pipes | Walls | Round | 120 |  |  | 50 | W5210_Regenwater | Basic Wall: 21_gevelpakket_alu_wit 4 | 63 |  |  | 29
00 begane grond - E60 | 229 | 5697601 | <None> | Pipes | Walls | Round | 120 |  |  | 100 | W5320_Verwarmd tapwater | Basic Wall: 22_betonst_metselwerk_100 | 48 |  |  | 36
00 begane grond - E60 | 230 | 5697606 | <None> | Pipes | Walls | Round | 120 |  |  | 100 | W5327_Warmwatercirculatie | Basic Wall: 22_betonst_metselwerk_100 | 48 |  |  | 36
bk vloer filterruimte - E60 | 233 | 5697617 | <None> | Pipe Accessories | Floors | Round | 130 |  |  | 50 |  | Floor: 43_VT3_50 | 90 |  |  | 20
bk vloer filterruimte - E60 | 234 | 5697620 | <None> | Pipe Accessories | Floors | Round | 130 |  |  | 50 |  | Floor: 43_VT3_50 | 90 |  |  | 20
bk vloer filterruimte - E60 | 235 | 5697625 | <None> | Pipe Accessories | Floors | Round | 130 |  |  | 50 |  | Floor: 43_VT3_50 | 90 |  |  | 20
bk vloer filterruimte - E60 | 236 | 5697628 | <None> | Pipe Accessories | Floors | Round | 130 |  |  | 50 |  | Floor: 43_VT3_50 | 90 |  |  | 20
bk vloer filterruimte - E60 | 237 | 5697631 | <None> | Pipe Accessories | Floors | Round | 130 |  |  | 50 |  | Floor: 43_VT3_50 | 90 |  |  | 20
bk vloer filterruimte - E60 | 238 | 5697634 | <None> | Pipe Accessories | Floors | Round | 130 |  |  | 50 |  | Floor: 43_VT3_50 | 90 |  |  | 20
bk vloer filterruimte - E60 | 239 | 5697637 | <None> | Pipe Accessories | Floors | Round | 130 |  |  | 50 |  | Floor: 43_VT3_50 | 90 |  |  | 20
bk vloer filterruimte - E60 | 240 | 5697640 | <None> | Pipe Accessories | Floors | Round | 130 |  |  | 50 |  | Floor: 43_VT3_50 | 90 |  |  | 20
bk vloer filterruimte - E60 | 241 | 5697643 | <None> | Pipe Accessories | Floors | Round | 130 |  |  | 50 |  | Floor: 43_VT3_50 | 90 |  |  | 20
bk vloer filterruimte - E60 | 242 | 5697646 | <None> | Pipe Accessories | Floors | Round | 130 |  |  | 50 |  | Floor: 43_VT3_50 | 90 |  |  | 20
bk vloer filterruimte - E60 | 243 | 5697649 | <None> | Pipe Accessories | Floors | Round | 130 |  |  | 50 |  | Floor: 43_VT3_50 | 90 |  |  | 20
bk vloer filterruimte - E60 | 244 | 5697652 | <None> | Pipe Accessories | Floors | Round | 130 |  |  | 50 |  | Floor: 43_VT3_50 | 90 |  |  | 20
bk vloer filterruimte - E60 | 245 | 5697655 | <None> | Pipe Accessories | Floors | Round | 130 |  |  | 50 |  | Floor: 43_VT3_50 | 90 |  |  | 20
bk vloer filterruimte - E60 | 246 | 5697658 | <None> | Pipe Accessories | Floors | Round | 130 |  |  | 50 |  | Floor: 43_VT3_50 | 90 |  |  | 20
bk vloer filterruimte - E60 | 247 | 5697661 | <None> | Pipe Accessories | Floors | Round | 130 |  |  | 50 |  | Floor: 43_VT3_50 | 90 |  |  | 20
bk vloer filterruimte - E60 | 248 | 5697665 | <None> | Pipes | Walls | Round | 130 |  |  | 30 | W5315_Voedingwater | Basic Wall: 42_WT2_30 | 90 |  |  | 20
bk vloer filterruimte - E60 | 249 | 5697668 | <None> | Pipes | Walls | Round | 130 |  |  | 30 | W5315_Voedingwater | Basic Wall: 42_WT2_30 | 90 |  |  | 20
bk vloer filterruimte - E60 | 250 | 5697673 | <None> | Pipes | Walls | Round | 130 |  |  | 30 | W5315_Voedingwater | Basic Wall: 42_WT2_30 | 90 |  |  | 20
bk vloer filterruimte - E60 | 251 | 5697676 | <None> | Pipes | Walls | Round | 130 |  |  | 30 | W5315_Voedingwater | Basic Wall: 42_WT2_30 | 90 |  |  | 20
00 begane grond - E60 | 253 | 5697684 | <None> | Pipes | Floors | Round | 80 |  |  | 100 | W5310_Drinkwater | Floor: 43_VT11_100 | 27 |  |  | 27
00 begane grond - E60 | 258 | 5697701 | <None> | Pipe Accessories | Floors | Round | 120 |  |  | 100 |  | Floor: 43_VT5_100 | 75 |  |  | 23
00 begane grond - E60 | 259 | 5697704 | <None> | Pipe Accessories | Floors | Round | 120 |  |  | 100 |  | Floor: 43_VT5_100 | 75 |  |  | 23
00 begane grond - E60 | 260 | 5697707 | <None> | Pipe Accessories | Floors | Round | 120 |  |  | 100 |  | Floor: 43_VT5_100 | 75 |  |  | 23
00 begane grond - E60 | 261 | 5697710 | <None> | Pipes | Floors | Round | 120 |  |  | 100 | W5240_Riolering | Floor: 43_VT5_100 | 75 |  |  | 23
00 begane grond - E60 | 262 | 5697713 | <None> | Pipes | Floors | Round | 120 |  |  | 100 | W5240_Riolering | Floor: 43_VT5_100 | 75 |  |  | 23
00 begane grond - E60 | 263 | 5697716 | <None> | Pipes | Floors | Round | 120 |  |  | 100 | W5240_Riolering | Floor: 43_VT5_100 | 75 |  |  | 23
00 begane grond - E60 | 264 | 5697719 | <None> | Pipes | Floors | Round | 120 |  |  | 100 | W5240_Riolering | Floor: 43_VT5_100 | 75 |  |  | 23
00 begane grond - E60 | 265 | 5697722 | <None> | Pipes | Floors | Round | 120 |  |  | 100 | W5240_Riolering | Floor: 43_VT5_100 | 75 |  |  | 23
00 begane grond - E60 | 266 | 5697725 | <None> | Pipes | Floors | Round | 120 |  |  | 100 | W5240_Riolering | Floor: 43_VT5_100 | 75 |  |  | 23
00 begane grond - E60 | 267 | 5697728 | <None> | Pipes | Floors | Round | 120 |  |  | 100 | W5240_Riolering | Floor: 43_VT5_100 | 75 |  |  | 23
00 begane grond - E60 | 268 | 5697731 | <None> | Pipes | Floors | Round | 120 |  |  | 100 | W5240_Riolering | Floor: 43_VT5_100 | 75 |  |  | 23
00 begane grond - E60 | 269 | 5697734 | <None> | Pipes | Floors | Round | 120 |  |  | 100 | W5240_Riolering | Floor: 43_VT5_100 | 75 |  |  | 23
00 begane grond - E60 | 270 | 5697737 | <None> | Pipes | Floors | Round | 120 |  |  | 100 | W5240_Riolering | Floor: 43_VT5_100 | 75 |  |  | 23
00 begane grond - E60 | 271 | 5697741 | <None> | Pipes | Floors | Round | 80 |  |  | 100 | W5310_Drinkwater | Floor: 43_VG2_100 | 34 |  |  | 23
bk dakrand - E60 | 274 | 5697754 | <None> | Pipes | Roofs | Round | 120 |  |  | 0 | W5210_Regenwater | Basic Roof: 27_dak_iso 200 - dakbedekking Rc8_afschotisolatie | 56 |  |  | 32
bk dakrand - E60 | 275 | 5697757 | <None> | Pipes | Roofs | Round | 120 |  |  | 0 | W5210_Regenwater | Basic Roof: 27_dak_iso 200 - dakbedekking Rc8_afschotisolatie | 56 |  |  | 32
bk vloer filterruimte - E60 | 276 | 5697761 | <None> | Pipes | Roofs | Round | 240 |  |  | 0 | W5250 Ontluchting Waterbehandeling | Basic Roof: 27_dak_iso 200 - dakbedekking Rc8_afschotisolatie | 200 |  |  | 20
00 begane grond - E60 | 277 | 5697764 | <None> | Pipes | Roofs | Round | 120 |  |  | 0 | W5240_Riolering | Basic Roof: 27_dak_iso 200 - dakbedekking Rc8_afschotisolatie | 50 |  |  | 35
00 begane grond - E60 | 278 | 5697773 | <None> | Pipes | Roofs | Round | 120 |  |  | 0 | W5240_Riolering | Basic Roof: 27_dak_iso 200 - dakbedekking Rc8_afschotisolatie | 50 |  |  | 35
bk vloer filterruimte - E60 | 279 | 5697782 | <None> | Pipes | Roofs | Round | 240 |  |  | 0 | W5250 Ontluchting Waterbehandeling | Basic Roof: 27_dak_iso 200 - dakbedekking Rc8_afschotisolatie | 200 |  |  | 20
00 begane grond - E60 | 284 | 5697799 | <None> | Pipes | Floors | Round | 120 |  |  | 100 | W5240_Riolering | Floor: 43_VT4_100 | 75 |  |  | 23
00 begane grond - E60 | 285 | 5697802 | <None> | Pipes | Floors | Round | 120 |  |  | 100 | W5240_Riolering | Floor: 43_VT4_100 | 75 |  |  | 23
00 begane grond - E60 | 286 | 5697805 | <None> | Pipes | Floors | Round | 120 |  |  | 100 | W5240_Riolering | Floor: 43_VT4_100 | 75 |  |  | 23
00 begane grond - E60 | 287 | 5697808 | <None> | Pipes | Floors | Round | 120 |  |  | 100 | W5240_Riolering | Floor: 43_VT4_100 | 75 |  |  | 23
00 begane grond - E60 | 288 | 5697811 | <None> | Pipes | Floors | Round | 120 |  |  | 100 | W5240_Riolering | Floor: 43_VT4_100 | 75 |  |  | 23
00 begane grond - E60 | 289 | 5697814 | <None> | Pipes | Floors | Round | 120 |  |  | 100 | W5240_Riolering | Floor: 43_VT4_100 | 75 |  |  | 23
00 begane grond - E60 | 290 | 5697817 | <None> | Pipes | Floors | Round | 120 |  |  | 100 | W5240_Riolering | Floor: 43_VT4_100 | 75 |  |  | 23
00 begane grond - E60 | 291 | 5697820 | <None> | Pipes | Floors | Round | 120 |  |  | 100 | W5240_Riolering | Floor: 43_VT4_100 | 75 |  |  | 23
00 begane grond - E60 | 292 | 5697823 | <None> | Pipes | Floors | Round | 120 |  |  | 100 | W5240_Riolering | Floor: 43_VT4_100 | 75 |  |  | 23
00 begane grond - E60 | 293 | 5697826 | <None> | Pipes | Floors | Round | 120 |  |  | 100 | W5240_Riolering | Floor: 43_VT4_100 | 75 |  |  | 23
00 begane grond - E60 | 294 | 5697829 | <None> | Pipe Accessories | Floors | Round | 120 |  |  | 100 |  | Floor: 43_VT4_100 | 75 |  |  | 23
00 begane grond - E60 | 295 | 5697832 | <None> | Pipe Accessories | Floors | Round | 120 |  |  | 100 |  | Floor: 43_VT4_100 | 75 |  |  | 23
00 begane grond - E60 | 296 | 5697835 | <None> | Pipe Accessories | Floors | Round | 120 |  |  | 100 |  | Floor: 43_VT4_100 | 75 |  |  | 23
00 begane grond - E60 | 309 | 5697880 | <None> | Pipes | Roofs | Round | 130 |  |  | 276 | W5240_Riolering | Basic Roof: 27_dak_entree | 90 |  |  | 20
00 begane grond - E60 | 310 | 5697883 | <None> | Pipes | Roofs | Round | 120 |  |  | 276 | W5210_Regenwater | Basic Roof: 27_dak_entree | 75 |  |  | 23
00 begane grond - E60 | 314 | 5697899 | <None> | Pipe Fittings | Floors | Round | 80 |  |  | 100 |  | Floor: 43_VT9_100 | 25 |  |  | 28
00 begane grond - E60 | 315 | 5697905 | <None> | Pipes | Roofs | Round | 130 |  |  | 0 | W5240_Riolering | Basic Roof: 27_dak_iso 200 - dakbedekking Rc8_afschotisolatie | 90 |  |  | 20
bk dakrand - E60 | 316 | 5697908 | <None> | Pipes | Roofs | Round | 120 |  |  | 0 | W5210_Regenwater | Basic Roof: 27_dak_iso 200 - dakbedekking Rc8_afschotisolatie | 56 |  |  | 32
bk dakrand - E60 | 317 | 5697911 | <None> | Pipes | Roofs | Round | 120 |  |  | 0 | W5210_Regenwater | Basic Roof: 27_dak_iso 200 - dakbedekking Rc8_afschotisolatie | 56 |  |  | 32
bk dakrand - E60 | 318 | 5697914 | <None> | Pipes | Roofs | Round | 120 |  |  | 0 | W5210_Regenwater | Basic Roof: 27_dak_iso 200 - dakbedekking Rc8_afschotisolatie | 56 |  |  | 32
bk dakrand - E60 | 319 | 5697917 | <None> | Pipes | Roofs | Round | 120 |  |  | 0 | W5210_Regenwater | Basic Roof: 27_dak_iso 200 - dakbedekking Rc8_afschotisolatie | 56 |  |  | 32
bk dakrand - E60 | 320 | 5697920 | <None> | Pipes | Roofs | Round | 120 |  |  | 0 | W5210_Regenwater | Basic Roof: 27_dak_iso 200 - dakbedekking Rc8_afschotisolatie | 56 |  |  | 32
bk dakrand - E60 | 321 | 5697923 | <None> | Pipes | Roofs | Round | 120 |  |  | 0 | W5210_Regenwater | Basic Roof: 27_dak_iso 200 - dakbedekking Rc8_afschotisolatie | 56 |  |  | 32
bk dakrand - E60 | 322 | 5697927 | <None> | Pipes | Floors | Round | 130 |  |  | 400 | W5240_Riolering | Floor: 99_hulpvloer 320+80 | 90 |  |  | 20
bk dakrand - E60 | 323 | 5697930 | <None> | Pipes | Floors | Round | 130 |  |  | 400 | W5240_Riolering | Floor: 99_hulpvloer 320+80 | 90 |  |  | 20
bk dakrand - E60 | 324 | 5697935 | <None> | Pipes | Floors | Round | 120 |  |  | 400 | W5210_Regenwater | Floor: 99_hulpvloer 320+80 | 56 |  |  | 32
bk dakrand - E60 | 325 | 5697938 | <None> | Pipes | Floors | Round | 120 |  |  | 400 | W5210_Regenwater | Floor: 99_hulpvloer 320+80 | 56 |  |  | 32
bk dakrand - E60 | 326 | 5697943 | <None> | Pipes | Floors | Round | 120 |  |  | 400 | W5210_Regenwater | Floor: 99_hulpvloer 320+80 | 56 |  |  | 32
bk dakrand - E60 | 327 | 5697946 | <None> | Pipes | Floors | Round | 120 |  |  | 400 | W5210_Regenwater | Floor: 99_hulpvloer 320+80 | 56 |  |  | 32
bk dakrand - E60 | 328 | 5697949 | <None> | Pipes | Floors | Round | 120 |  |  | 400 | W5210_Regenwater | Floor: 99_hulpvloer 320+80 | 56 |  |  | 32
bk dakrand - E60 | 343 | 5698005 | <None> | Pipes | Floors | Round | 120 |  |  | 320 | W5210_Regenwater | Floor: 99_hulpvloer 260+60 | 56 |  |  | 32
bk dakrand - E60 | 344 | 5698008 | <None> | Pipes | Floors | Round | 120 |  |  | 320 | W5210_Regenwater | Floor: 99_hulpvloer 260+60 | 56 |  |  | 32
bk dakrand - E60 | 348 | 5698024 | <None> | Pipes | Floors | Round | 240 |  |  | 320 | W5250 Ontluchting Waterbehandeling | Floor: 99_hulpvloer 260+60 | 200 |  |  | 20
bk dakrand - E60 | 349 | 5698029 | <None> | Pipes | Floors | Round | 120 |  |  | 320 | W5240_Riolering | Floor: 99_hulpvloer 260+60 | 50 |  |  | 35
bk dakrand - E60 | 350 | 5698034 | <None> | Pipes | Floors | Round | 120 |  |  | 320 | W5240_Riolering | Floor: 99_hulpvloer 260+60 | 50 |  |  | 35
bk dakrand - E60 | 357 | 5698055 | <None> | Pipes | Floors | Round | 240 |  |  | 320 | W5250 Ontluchting Waterbehandeling | Floor: 99_hulpvloer 260+60 | 200 |  |  | 20
00 begane grond - E60 | 358 | 5698059 | <None> | Pipes | Floors | Round | 165 |  |  | 60 | W5240_Riolering | Floor: 43_VT1_60 | 125 |  |  | 20
bk dakrand - E60 | 369 | 5698099 | <None> | Pipes | Walls | Round | 120 |  |  | 100 | W5210_Regenwater | Basic Wall: 22_WA_MS 100/75.2 | 75 |  |  | 23
00 begane grond - E60 | 371 | 5698107 | <None> | Pipes | Walls | Round | 80 |  |  | 100 | W5310_Drinkwater | Basic Wall: 22_betonst_metselwerk_100 | 34 |  |  | 23
00 begane grond - E60 | 372 | 5698113 | <None> | Pipe Accessories | Floors | Round | 120 |  |  | 100 |  | Floor: 43_VT8_100 | 75 |  |  | 23
00 begane grond - E60 | 379 | 5698138 | <None> | Pipe Accessories | Floors | Round | 120 |  |  | 100 |  | Floor: 43_VT8_100 | 75 |  |  | 23
00 begane grond - E60 | 380 | 5698142 | <None> | Pipe Fittings | Floors | Round | 80 |  |  | 60 |  | Floor: 43_VT1_60 | 25 |  |  | 28
00 begane grond - E60 | 381 | 5698145 | <None> | Pipe Fittings | Floors | Round | 80 |  |  | 60 |  | Floor: 43_VT1_60 | 25 |  |  | 28
00 begane grond - E60 | 382 | 5698150 | <None> | Pipe Fittings | Floors | Round | 80 |  |  | 60 |  | Floor: 43_VT1_60 | 20 |  |  | 30
00 begane grond - E60 | 383 | 5698153 | <None> | Pipe Fittings | Floors | Round | 80 |  |  | 60 |  | Floor: 43_VT1_60 | 20 |  |  | 30
00 begane grond - E60 | 386 | 5698167 | <None> | Pipes | Walls | Round | 80 |  |  | 140 | W5310_Drinkwater | Basic Wall: 22_betonst_metselwerk_140 | 27 |  |  | 27
00 begane grond - E60 | 389 | 5698177 | <None> | Pipes | Walls | Round | 80 |  |  | 25 | W5224_Faecalien persleiding | Basic Wall: 42_WT3_25 | 27 |  |  | 27
00 begane grond - E60 | 390 | 5698180 | <None> | Pipes | Walls | Round | 80 |  |  | 25 | W5224_Faecalien persleiding | Basic Wall: 42_WT3_25 | 27 |  |  | 27
00 begane grond - E60 | 391 | 5698183 | <None> | Pipes | Walls | Round | 80 |  |  | 25 | W5224_Faecalien persleiding | Basic Wall: 42_WT3_25 | 27 |  |  | 27
00 begane grond - E60 | 392 | 5698186 | <None> | Pipes | Walls | Round | 80 |  |  | 25 | W5224_Faecalien persleiding | Basic Wall: 42_WT3_25 | 27 |  |  | 27
00 begane grond - E60 | 393 | 5698189 | <None> | Pipes | Walls | Round | 80 |  |  | 25 | W5224_Faecalien persleiding | Basic Wall: 42_WT3_25 | 27 |  |  | 27
00 begane grond - E60 | 442 | 5698344 | <None> | Pipe Accessories | Floors | Round | 120 |  |  | 100 |  | Floor: 43_VT2_100 | 75 |  |  | 23
00 begane grond - E60 | 443 | 5698348 | <None> | Pipe Accessories | Floors | Round | 120 |  |  | 100 |  | Floor: 43_VT2_100 | 75 |  |  | 23
00 begane grond - E60 | 444 | 5698352 | <None> | Pipes | Floors | Round | 150 |  |  | 1 | W5260 Vulleiding zoutbulkvat | Floor: 43_VB1 | 110 |  |  | 20
00 begane grond - E60 | 447 | 5698365 | <None> | Pipes | Floors | Round | 150 |  |  | 100 | W5210_Regenwater | Floor: 43_CD1 | 110 |  |  | 20
bk dakrand - E60 | 448 | 5698369 | <None> | Pipes | Walls | Round | 150 |  |  | 100 | W5210_Regenwater | Basic Wall: 22_betonst_metselwerk_100 | 110 |  |  | 20
bk dakrand - E60 | 449 | 5698372 | <None> | Pipes | Walls | Round | 150 |  |  | 100 | W5210_Regenwater | Basic Wall: 22_betonst_metselwerk_100 | 110 |  |  | 20
00 begane grond - E60 | 450 | 5698376 | <None> | Pipes | Walls | Round | 80 |  |  | 100 | W5610_CV, aanvoer | Basic Wall: 22_WA_MS 100/1.75.1.A | 21 |  |  | 29
00 begane grond - E60 | 464 | 5698423 | <None> | Pipes | Floors | Round | 120 |  |  | 100 | W5240_Riolering | Floor: 43_VT6_100 | 75 |  |  | 23
00 begane grond - E60 | 465 | 5698429 | <None> | Pipe Accessories | Floors | Round | 120 |  |  | 100 |  | Floor: 43_VT6_100 | 75 |  |  | 23
00 begane grond - E60 | 466 | 5698433 | <None> | Pipe Accessories | Floors | Round | 120 |  |  | 100 |  | Floor: 43_VT6_100 | 75 |  |  | 23
00 begane grond - E60 | 467 | 5698437 | <None> | Pipe Accessories | Floors | Round | 120 |  |  | 100 |  | Floor: 43_VT2_100 | 75 |  |  | 23
bk dakrand - E60 | 484 | 5698501 | <None> | Pipes | Roofs | Round | 120 |  |  | 204 | W5210_Regenwater | Basic Roof: 27_dak_iso 200 - dakbedekking Rc8 | 56 |  |  | 32
bk dakrand - E60 | 485 | 5698504 | <None> | Pipes | Roofs | Round | 120 |  |  | 204 | W5210_Regenwater | Basic Roof: 27_dak_iso 200 - dakbedekking Rc8 | 56 |  |  | 32
bk dakrand sporthal | 486 | 5698508 | <None> | Pipes | Walls | Rectangular |  | 296 | 150 | 100 | W5210_Regenwater | Basic Wall: 22_WA_MS 100/1.75.1 |  | 256 | 110 | 20
00 begane grond - E60 | 487 | 5698518 | <None> | Pipe Fittings | Floors | Round | 130 |  |  | 100 |  | Floor: 43_VT2_100 | 90 |  |  | 20
00 begane grond - E60 | 501 | 5698572 | <None> | Pipes | Roofs | Round | 130 |  |  | 140 | W5240_Riolering | Basic Roof: 99_dak_hulpdak 140mm | 90 |  |  | 20
00 begane grond - E60 | 502 | 5698575 | <None> | Pipes | Roofs | Round | 120 |  |  | 140 | W5210_Regenwater | Basic Roof: 99_dak_hulpdak 140mm | 75 |  |  | 23
00 begane grond - E60 | 503 | 5698578 | <None> | Pipe Fittings | Roofs | Round | 120 |  |  | 140 |  | Basic Roof: 99_dak_hulpdak 140mm | 63 |  |  | 29
00 begane grond - E60 | 506 | 5698590 | <None> | Pipe Fittings | Roofs | Round | 120 |  |  | 140 |  | Basic Roof: 99_dak_hulpdak 140mm | 56 |  |  | 32
bk dakrand - E60 | 507 | 5698594 | <None> | Pipes | Floors | Round | 120 |  |  | 400 | W5210_Regenwater | Floor: 99_hulpvloer 320+80 | 56 |  |  | 32
bk dakrand - E60 | 508 | 5698597 | <None> | Pipes | Floors | Round | 120 |  |  | 400 | W5210_Regenwater | Floor: 99_hulpvloer 320+80 | 56 |  |  | 32
bk dakrand - E60 | 509 | 5698600 | <None> | Pipes | Floors | Round | 120 |  |  | 400 | W5210_Regenwater | Floor: 99_hulpvloer 320+80 | 56 |  |  | 32
bk dakrand - E60 | 510 | 5698603 | <None> | Pipes | Floors | Round | 120 |  |  | 400 | W5210_Regenwater | Floor: 99_hulpvloer 320+80 | 56 |  |  | 32
bk dakrand - E60 | 511 | 5698606 | <None> | Pipes | Floors | Round | 120 |  |  | 400 | W5210_Regenwater | Floor: 99_hulpvloer 320+80 | 56 |  |  | 32
bk dakrand - E60 | 512 | 5698610 | <None> | Pipes | Floors | Round | 120 |  |  | 280 | W5210_Regenwater | Floor: 99_hulpvloer 200+80 | 56 |  |  | 32
00 begane grond - E60 | 513 | 5698614 | <None> | Pipes | Floors | Round | 120 |  |  | 100 | W5310_Drinkwater | Floor: 43_CD1 | 76 |  |  | 22
00 begane grond - E60 | 515 | 5698624 | <None> | Pipes | Floors | Round | 120 |  |  | 100 | W5310_Drinkwater | Floor: 43_CD1 | 76 |  |  | 22
bk dakrand - E60 | 517 | 5698631 | <None> | Pipes | Walls | Round | 120 |  |  | 150 | W5210_Regenwater | Basic Wall: 21_BW_sandwichgevel_150 | 75 |  |  | 23
bk vloer filterruimte - E60 | 520 | 5698644 | <None> | Pipes | Walls | Round | 80 |  |  | 315 | W5310_Drinkwater | Basic Wall: 21_gevelpakket_HSB_315 | 27 |  |  | 27
00 begane grond - E60 | 538 | 5698711 | <None> | Pipe Accessories | Floors | Round | 120 |  |  | 100 |  | Floor: 43_VT7_100 | 75 |  |  | 23
bk dakrand - E60 | 539 | 5698715 | <None> | Pipes | Walls | Round | 130 |  |  | 100 | W5210_Regenwater | Basic Wall: 22_betonst_metselwerk_100 | 90 |  |  | 20
00 begane grond - E60 | 540 | 5698719 | <None> | Pipes | Floors | Round | 80 |  |  | 100 | W5310_Drinkwater | Floor: 43_VG1_100 | 34 |  |  | 23
00 begane grond - E60 | 541 | 5698723 | <None> | Pipes | Walls | Round | 240 |  |  | 10 | W5250 Ontluchting Waterbehandeling | Basic Wall: 42_WC1_10 | 200 |  |  | 20
00 begane grond - E60 | 542 | 5698726 | <None> | Pipes | Walls | Round | 240 |  |  | 10 | W5250 Ontluchting Waterbehandeling | Basic Wall: 42_WC1_10 | 200 |  |  | 20
00 begane grond - E60 | 543 | 5698731 | <None> | Pipes | Walls | Round | 120 |  |  | 10 | W5240_Riolering | Basic Wall: 42_WC1_10 | 50 |  |  | 35
00 begane grond - E60 | 544 | 5698734 | <None> | Pipes | Walls | Round | 120 |  |  | 10 | W5240_Riolering | Basic Wall: 42_WC1_10 | 50 |  |  | 35
00 begane grond - E60 | 545 | 5698740 | <None> | Pipes | Walls | Rectangular |  | 139 | 96 | 20 | W5210_Regenwater | Basic Wall: 21_gevelpakket_alu_wit |  | 99 | 56 | 20
00 begane grond - E60 | 546 | 5698750 | <None> | Pipes | Walls | Rectangular |  | 239 | 96 | 120 | W5210_Regenwater | Basic Wall: 21_gevelpakket_HSB_120 |  | 199 | 56 | 20
bk vloer filterruimte - E60 | 549 | 5698779 | <None> | Pipes | Walls | Round | 80 |  |  | 315 | W5310_Drinkwater | Basic Wall: 21_gevelpakket_HSB | 34 |  |  | 23
bk vloer filterruimte - E60 | 551 | 5698789 | <None> | Pipes | Walls | Round | 80 |  |  | 315 | W5310_Drinkwater | Basic Wall: 21_gevelpakket_HSB_315 | 27 |  |  | 27
00 begane grond - E60 | 552 | 5698793 | <None> | Pipe Accessories | Generic Models | Round | 120 |  |  | 300 |  | 74_vloerput_200x200: 74_vloerput_200x200 | 75 |  |  | 23
00 begane grond - E60 | 553 | 5698797 | <None> | Pipe Accessories | Generic Models | Round | 120 |  |  | 300 |  | 74_vloerput_200x200: 74_vloerput_200x200 | 75 |  |  | 23
00 begane grond - E60 | 554 | 5698801 | <None> | Pipe Accessories | Generic Models | Round | 120 |  |  | 300 |  | 74_vloerput_200x200: 74_vloerput_200x200 | 75 |  |  | 23
00 begane grond - E60 | 555 | 5698805 | <None> | Pipe Accessories | Generic Models | Round | 120 |  |  | 300 |  | 74_vloerput_200x200: 74_vloerput_200x200 | 75 |  |  | 23
00 begane grond - E60 | 556 | 5698809 | <None> | Pipe Accessories | Generic Models | Round | 120 |  |  | 300 |  | 74_vloerput_200x200: 74_vloerput_200x200 | 75 |  |  | 23
00 begane grond - E60 | 557 | 5698813 | <None> | Pipe Accessories | Generic Models | Round | 120 |  |  | 300 |  | 74_vloerput_200x200: 74_vloerput_200x200 | 75 |  |  | 23
00 begane grond - E60 | 558 | 5698817 | <None> | Pipe Accessories | Generic Models | Round | 120 |  |  | 300 |  | 74_vloerput_200x200: 74_vloerput_200x200 | 75 |  |  | 23
00 begane grond - E60 | 561 | 5698830 | <None> | Pipe Accessories | Generic Models | Round | 120 |  |  | 300 |  | 74_vloerput_200x200: 74_vloerput_200x200 | 75 |  |  | 23
00 begane grond - E60 | 562 | 5698836 | <None> | Pipe Accessories | Generic Models | Round | 120 |  |  | 300 |  | 74_vloerput_200x200: 74_vloerput_200x200 | 75 |  |  | 23
00 begane grond - E60 | 563 | 5698840 | <None> | Pipe Accessories | Generic Models | Round | 120 |  |  | 300 |  | 74_vloerput_200x200: 74_vloerput_200x200 | 75 |  |  | 23
00 begane grond - E60 | 564 | 5698844 | <None> | Pipe Accessories | Generic Models | Round | 120 |  |  | 300 |  | 74_vloerput_200x200: 74_vloerput_200x200 | 75 |  |  | 23
00 begane grond - E60 | 565 | 5698848 | <None> | Pipe Accessories | Generic Models | Round | 120 |  |  | 300 |  | 74_vloerput_200x200: 74_vloerput_200x200 | 75 |  |  | 23
00 begane grond - E60 | 566 | 5698852 | <None> | Pipe Accessories | Generic Models | Round | 120 |  |  | 300 |  | 74_vloerput_200x200: 74_vloerput_200x200 | 75 |  |  | 23
00 begane grond - E60 | 567 | 5698856 | <None> | Pipe Accessories | Generic Models | Round | 120 |  |  | 300 |  | 74_vloerput_200x200: 74_vloerput_200x200 | 75 |  |  | 23
00 begane grond - E60 | 568 | 5698860 | <None> | Pipe Accessories | Generic Models | Round | 120 |  |  | 300 |  | 74_vloerput_200x200: 74_vloerput_200x200 | 75 |  |  | 23
00 begane grond - E60 | 569 | 5698998 | <None> | Pipes | Walls | Rectangular |  | 126 | 61 | 195 |  | Basic Wall: 22_WA_MS 195/2.50.50.2.A |  | 126 | 61 | 0
00 begane grond - E60 | 570 | 5699007 | <None> | Pipes | Walls | Rectangular |  | 133 | 61 | 195 |  | Basic Wall: 22_WA_MS 195/2.50.50.2.A |  | 133 | 61 | 0
00 begane grond - E60 | 571 | 5699021 | <None> | Pipes | Walls | Rectangular |  | 133 | 61 | 195 |  | Basic Wall: 22_WA_MS 195/2.50.50.2.A |  | 133 | 61 | 0
00 begane grond - E60 | 572 | 5699035 | <None> | Pipes | Walls | Rectangular |  | 133 | 61 | 195 |  | Basic Wall: 22_WA_MS 195/2.50.50.2.A |  | 133 | 61 | 0
00 begane grond - E60 | 573 | 5699044 | <None> | Pipes | Walls | Rectangular |  | 142 | 67 | 195 |  | Basic Wall: 22_WA_MS 195/2.50.50.2.A |  | 142 | 67 | 0
00 begane grond - E60 | 574 | 5699054 | <None> | Pipes | Walls | Rectangular |  | 151 | 61 | 100 |  | Basic Wall: 22_WA_MS 100/1.75.1.A |  | 151 | 61 | 0
00 begane grond - E60 | 578 | 5699113 | <None> | Pipe Fittings;Pipes | Walls | Rectangular |  | 350 | 150 | 100 |  | Basic Wall: 22_betonst_metselwerk_100 |  | 350 | 150 | 0
00 begane grond - E60 | 579 | 5699128 | <None> | Pipes | Walls | Rectangular |  | 142 | 67 | 100 |  | Basic Wall: 22_WA_MS 100/2.50.2 |  | 142 | 67 | 0
00 begane grond - E60 | 581 | 5699158 | <None> | Pipes | Walls | Rectangular |  | 109 | 67 | 100 |  | Basic Wall: 22_betonst_metselwerk_100 |  | 109 | 67 | 0
00 begane grond - E60 | 582 | 5699172 | <None> | Pipes | Walls | Rectangular |  | 400 | 62 | 140 |  | Basic Wall: 22_betonst_metselwerk_140 |  | 400 | 62 | 0
00 begane grond - E60 | 583 | 5699187 | <None> | Pipes | Walls | Rectangular |  | 400 | 62 | 140 |  | Basic Wall: 22_betonst_metselwerk_140 |  | 400 | 62 | 0
00 begane grond - E60 | 586 | 5699226 | <None> | Pipes;Cable Trays | Walls | Rectangular |  | 1005 | 236 | 100 |  | Basic Wall: 22_betonst_metselwerk_100 |  | 1005 | 236 | 0
00 begane grond - E60 | 588 | 5699255 | <None> | Pipe Fittings;Pipes | Walls | Rectangular |  | 67 | 67 | 140 |  | Basic Wall: 22_betonst_metselwerk_140 |  | 67 | 67 | 0
00 begane grond - E60 | 590 | 5699282 | <None> | Pipe Fittings;Pipes | Walls | Rectangular |  | 67 | 67 | 140 |  | Basic Wall: 22_betonst_metselwerk_140 |  | 67 | 67 | 0
00 begane grond - E60 | 593 | 5699309 | <None> | Pipe Fittings;Pipes | Walls | Rectangular |  | 67 | 67 | 140 |  | Basic Wall: 22_betonst_metselwerk_140 |  | 67 | 67 | 0
00 begane grond - E60 | 595 | 5699327 | <None> | Pipe Fittings;Pipes | Walls | Rectangular |  | 67 | 67 | 140 |  | Basic Wall: 22_betonst_metselwerk_140 |  | 67 | 67 | 0
00 begane grond - E60 | 598 | 5699356 | <None> | Pipes;Cable Trays | Floors | Rectangular |  | 240 | 950 | 250 |  | Floor: 99_hulpvloer 250 |  | 240 | 950 | 0
00 begane grond - E60 | 601 | 5699398 | <None> | Pipe Fittings;Pipes | Floors | Rectangular |  | 150 | 150 | 250 |  | Floor: 99_hulpvloer 250 |  | 150 | 150 | 0
00 begane grond - E60 | 602 | 5699412 | <None> | Pipe Fittings;Pipes | Floors | Rectangular |  | 150 | 150 | 250 |  | Floor: 99_hulpvloer 250 |  | 150 | 150 | 0
00 begane grond - E60 | 603 | 5699425 | <None> | Pipe Fittings;Pipes | Floors | Rectangular |  | 150 | 150 | 250 |  | Floor: 99_hulpvloer 250 |  | 150 | 150 | 0
00 begane grond - E60 | 604 | 5699434 | <None> | Pipe Fittings;Pipes | Floors | Rectangular |  | 150 | 150 | 250 |  | Floor: 99_hulpvloer 250 |  | 150 | 150 | 0
00 begane grond - E60 | 605 | 5699443 | <None> | Pipe Fittings;Pipes | Floors | Rectangular |  | 150 | 150 | 250 |  | Floor: 99_hulpvloer 250 |  | 150 | 150 | 0
00 begane grond - E60 | 606 | 5699456 | <None> | Pipe Fittings;Pipes | Floors | Rectangular |  | 115 | 115 | 250 |  | Floor: 99_hulpvloer 250 |  | 115 | 115 | 0
00 begane grond - E60 | 607 | 5699465 | <None> | Pipe Fittings;Pipes | Floors | Rectangular |  | 115 | 115 | 250 |  | Floor: 99_hulpvloer 250 |  | 115 | 115 | 0
00 begane grond - E60 | 608 | 5699478 | <None> | Pipe Fittings;Pipes | Floors | Rectangular |  | 115 | 115 | 250 |  | Floor: 99_hulpvloer 250 |  | 115 | 115 | 0
00 begane grond - E60 | 609 | 5699492 | <None> | Pipe Fittings;Pipes | Floors | Rectangular |  | 115 | 115 | 250 |  | Floor: 99_hulpvloer 250 |  | 115 | 115 | 0
00 begane grond - E60 | 610 | 5699501 | <None> | Pipe Fittings;Pipes | Floors | Rectangular |  | 115 | 115 | 250 |  | Floor: 99_hulpvloer 250 |  | 115 | 115 | 0
00 begane grond - E60 | 611 | 5699510 | <None> | Pipe Fittings;Pipes | Floors | Rectangular |  | 115 | 115 | 250 |  | Floor: 99_hulpvloer 250 |  | 115 | 115 | 0
00 begane grond - E60 | 612 | 5699519 | <None> | Pipes;Pipe Fittings | Floors | Rectangular |  | 115 | 115 | 250 |  | Floor: 99_hulpvloer 250 |  | 115 | 115 | 0
00 begane grond - E60 | 613 | 5699528 | <None> | Pipes;Pipe Fittings | Floors | Rectangular |  | 115 | 115 | 250 |  | Floor: 99_hulpvloer 250 |  | 115 | 115 | 0
00 begane grond - E60 | 614 | 5699537 | <None> | Pipes;Pipe Fittings | Floors | Rectangular |  | 115 | 115 | 250 |  | Floor: 99_hulpvloer 250 |  | 115 | 115 | 0
00 begane grond - E60 | 615 | 5699546 | <None> | Pipe Fittings | Floors | Rectangular |  | 181 | 115 | 250 |  | Floor: 99_hulpvloer 250 |  | 181 | 115 | 0
00 begane grond - E60 | 616 | 5699555 | <None> | Pipes;Pipe Fittings | Floors | Rectangular |  | 115 | 115 | 250 |  | Floor: 99_hulpvloer 250 |  | 115 | 115 | 0
00 begane grond - E60 | 617 | 5699569 | <None> | Pipes | Floors | Rectangular |  | 470 | 115 | 250 | W5315_Suppletie | Floor: 99_hulpvloer 250 |  | 470 | 115 | 0
00 begane grond - E60 | 618 | 5699578 | <None> | Pipes;Pipe Accessories | Floors | Rectangular |  | 115 | 115 | 250 |  | Floor: 99_hulpvloer 250 |  | 115 | 115 | 0
00 begane grond - E60 | 619 | 5699592 | <None> | Pipe Fittings;Pipes | Floors | Rectangular |  | 115 | 115 | 250 |  | Floor: 99_hulpvloer 250 |  | 115 | 115 | 0
00 begane grond - E60 | 620 | 5699606 | <None> | Pipes;Pipe Fittings | Walls | Rectangular |  | 130 | 130 | 205 |  | Basic Wall: 22_WA_MS 205/2.75.75.2 |  | 130 | 130 | 0
00 begane grond - E60 | 621 | 5699616 | <None> | Pipes | Walls | Rectangular |  | 574 | 89 | 100 |  | Basic Wall: 22_WA_MS 100/75.2A |  | 574 | 89 | 0
00 begane grond - E60 | 627 | 5699702 | <None> | Pipe Accessories;Pipe Fittings;Pipes | Roofs | Rectangular |  | 130 | 130 | 276 |  | Basic Roof: 27_dak_entree |  | 130 | 130 | 0
00 begane grond - E60 | 628 | 5699716 | <None> | Pipe Accessories;Pipe Fittings;Pipes | Roofs | Rectangular |  | 130 | 130 | 276 |  | Basic Roof: 27_dak_entree |  | 130 | 130 | 0
00 begane grond - E60 | 632 | 5699760 | <None> | Pipe Fittings;Pipes | Walls | Rectangular |  | 130 | 130 | 100 |  | Basic Wall: 22_betonst_metselwerk_100 |  | 130 | 130 | 0
00 begane grond - E60 | 633 | 5699775 | <None> | Pipe Accessories;Pipes | Floors | Rectangular |  | 116 | 116 | 100 |  | Floor: 43_VT2_100 |  | 116 | 116 | 0
00 begane grond - E60 | 634 | 5699784 | <None> | Pipe Accessories;Pipes | Floors | Rectangular |  | 116 | 116 | 100 |  | Floor: 43_VT2_100 |  | 116 | 116 | 0
00 begane grond - E60 | 635 | 5699798 | <None> | Pipe Fittings;Pipes | Walls | Rectangular |  | 150 | 150 | 33 |  | Basic Wall: 42_WH1_33 |  | 150 | 150 | 0
00 begane grond - E60 | 637 | 5699822 | <None> | Pipes | Walls | Rectangular |  | 109 | 67 | 140 |  | Basic Wall: 22_betonst_metselwerk_140 |  | 109 | 67 | 0
00 begane grond - E60 | 640 | 5699861 | <None> | Pipe Fittings;Pipes | Floors | Rectangular |  | 74 | 74 | 100 |  | Floor: 43_VT9_100 |  | 74 | 74 | 0
bk dakrand - E60 | 641 | 5699876 | <None> | Pipes | Floors | Rectangular |  | 318 | 130 | 400 |  | Floor: 99_hulpvloer 320+80 |  | 318 | 130 | 0
bk dakrand - E60 | 646 | 5699947 | <None> | Pipes | Walls | Rectangular |  | 383 | 180 | 150 |  | Basic Wall: 21_BW_sandwichgevel_150 |  | 383 | 180 | 0
bk dakrand - E60 | 647 | 5699961 | <None> | Pipes | Walls | Rectangular |  | 392 | 297 | 150 |  | Basic Wall: 21_BW_sandwichgevel_150 |  | 392 | 297 | 0
00 begane grond - E60 | 648 | 5699976 | <None> | Pipes | Walls | Rectangular |  | 119 | 61 | 100 |  | Basic Wall: 22_WA_MS 100/1.75.1.A |  | 119 | 61 | 0
00 begane grond - E60 | 651 | 5700009 | <None> | Pipes | Floors | Rectangular |  | 470 | 115 | 100 | W5315_Suppletie | Floor: 43_VT8_100 |  | 470 | 115 | 0
00 begane grond - E60 | 652 | 5700023 | <None> | Pipes;Pipe Accessories | Floors | Rectangular |  | 115 | 115 | 100 |  | Floor: 43_VT8_100 |  | 115 | 115 | 0
00 begane grond - E60 | 653 | 5700038 | <None> | Pipes | Walls | Rectangular |  | 284 | 88 | 140 |  | Basic Wall: 22_betonst_metselwerk_140 |  | 284 | 88 | 0
00 begane grond - E60 | 654 | 5700052 | <None> | Pipes | Walls | Rectangular |  | 109 | 67 | 140 |  | Basic Wall: 22_betonst_metselwerk_140 |  | 109 | 67 | 0
00 begane grond - E60 | 662 | 5700135 | <None> | Pipe Fittings;Pipes | Walls | Rectangular |  | 67 | 67 | 140 |  | Basic Wall: 22_betonst_metselwerk_140 |  | 67 | 67 | 0
00 begane grond - E60 | 664 | 5700153 | <None> | Pipe Fittings;Pipes | Walls | Rectangular |  | 67 | 67 | 140 |  | Basic Wall: 22_betonst_metselwerk_140 |  | 67 | 67 | 0
00 begane grond - E60 | 668 | 5700190 | <None> | Pipes | Walls | Rectangular |  | 320 | 62 | 100 |  | Basic Wall: 22_betonst_metselwerk_100 |  | 320 | 62 | 0
00 begane grond - E60 | 669 | 5700200 | <None> | Pipes | Walls | Rectangular |  | 320 | 62 | 100 |  | Basic Wall: 22_betonst_metselwerk_100 |  | 320 | 62 | 0
00 begane grond - E60 | 670 | 5700214 | <None> | Pipes | Walls | Rectangular |  | 250 | 88 | 100 |  | Basic Wall: 22_betonst_metselwerk_100 |  | 250 | 88 | 0
00 begane grond - E60 | 674 | 5700264 | <None> | Pipes | Walls | Rectangular |  | 293 | 61 | 100 |  | Basic Wall: 22_WA_MS 100/1.75.1.A |  | 293 | 61 | 0
00 begane grond - E60 | 675 | 5700278 | <None> | Pipes | Walls | Rectangular |  | 306 | 228 | 100 |  | Basic Wall: 22_WA_MS 100/1.75.1 |  | 306 | 228 | 0
00 begane grond - E60 | 676 | 5700287 | <None> | Pipes | Walls | Rectangular |  | 603 | 89 | 100 |  | Basic Wall: 22_WA_MS 100/1.75.1 |  | 603 | 89 | 0
00 begane grond - E60 | 677 | 5700302 | <None> | Pipe Fittings;Pipes | Walls | Rectangular |  | 67 | 67 | 375 |  | Basic Wall: 21_betonopstort_375 |  | 67 | 67 | 0
bk dakrand - E60 | 681 | 5700351 | <None> | Pipes | Walls | Rectangular |  | 525 | 101 | 150 |  | Basic Wall: 21_BW_sandwichgevel_150 |  | 525 | 101 | 0
00 begane grond - E60 | 682 | 5700366 | <None> | Pipe Accessories;Pipes | Floors | Rectangular |  | 116 | 116 | 100 |  | Floor: 43_VT2_100 |  | 116 | 116 | 0
00 begane grond - E60 | 683 | 5700380 | <None> | Pipe Accessories;Pipes | Floors | Rectangular |  | 116 | 116 | 100 |  | Floor: 43_VT2_100 |  | 116 | 116 | 0
00 begane grond - E60 | 685 | 5700404 | <None> | Pipe Fittings;Pipes | Roofs | Rectangular |  | 96 | 96 | 140 |  | Basic Roof: 99_dak_hulpdak 140mm |  | 96 | 96 | 0
00 begane grond - E60 | 686 | 5700419 | <None> | Pipes | Floors | Rectangular |  | 116 | 262 | 100 | W5310_Drinkwater | Floor: 43_CD1 |  | 116 | 262 | 0
00 begane grond - E60 | 687 | 5700433 | <None> | Pipe Fittings;Pipes | Floors | Rectangular |  | 74 | 74 | 100 |  | Floor: 43_VG1_100 |  | 74 | 74 | 0
00 begane grond - E60 | 691 | 5700482 | <None> | Pipe Fittings;Pipes | Walls | Rectangular |  | 150 | 150 | 100 |  | Basic Wall: 22_betonst_metselwerk_100 |  | 150 | 150 | 0
00 begane grond - E60 | 692 | 5700491 | <None> | Pipe Fittings;Pipes | Walls | Rectangular |  | 150 | 150 | 100 |  | Basic Wall: 22_betonst_metselwerk_100 |  | 150 | 150 | 0
00 begane grond - E60 | 693 | 5700505 | <None> | Pipe Fittings;Pipes | Walls | Rectangular |  | 103 | 103 | 175 |  | Basic Wall: 21_gevelpakket_HSB_175 |  | 103 | 103 | 0
00 begane grond - E60 | 694 | 5700515 | <None> | Pipe Fittings;Pipes | Walls | Rectangular |  | 74 | 74 | 565 |  | Basic Wall: 22_betonsokkel_565 |  | 74 | 74 | 0
00 begane grond - E60 | 695 | 5700544 | <None> | Pipes | Floors | Round | 130 |  |  | 530 | W5240_Riolering | Floor: 23_WSP_FL_druklaag 70mm (530) | 90 |  |  | 20
00 begane grond - E60 | 696 | 5700547 | <None> | Pipes | Floors | Round | 120 |  |  | 530 | W5210_Regenwater | Floor: 23_WSP_FL_druklaag 70mm (530) | 75 |  |  | 23
00 begane grond - E60 | 697 | 5700552 | <None> | Pipes | Floors | Round | 130 |  |  | 530 | W5210_Regenwater | Floor: 23_WSP_FL_druklaag 70mm (530) | 90 |  |  | 20
00 begane grond - E60 | 698 | 5700557 | <None> | Pipes | Floors | Round | 80 |  |  | 530 | W5310_Drinkwater | Floor: 23_WSP_FL_druklaag 70mm (530) | 34 |  |  | 23
00 begane grond - E60 | 699 | 5700560 | <None> | Pipes | Floors | Round | 80 |  |  | 530 | W5310_Drinkwater | Floor: 23_WSP_FL_druklaag 70mm (530) | 34 |  |  | 23
00 begane grond - E60 | 7 | 5700568 | <None> | Pipes | Floors | Round | 80 |  |  | 530 | W5310_Drinkwater | Floor: 23_WSP_FL_druklaag 70mm (530) | 27 |  |  | 27
00 begane grond - E60 | 8 | 5700571 | <None> | Pipes | Floors | Round | 130 |  |  | 530 | W5240_Riolering | Floor: 23_WSP_FL_druklaag 70mm (530) | 90 |  |  | 20
00 begane grond - E60 | 700 | 5700576 | <None> | Pipes | Floors | Round | 80 |  |  | 530 | W5310_Drinkwater | Floor: 23_WSP_FL_druklaag 70mm (530) | 27 |  |  | 27
00 begane grond - E60 | 701 | 5700579 | <None> | Pipes | Floors | Round | 80 |  |  | 530 | W5310_Drinkwater | Floor: 23_WSP_FL_druklaag 70mm (530) | 27 |  |  | 27
00 begane grond - E60 | 702 | 5700582 | <None> | Pipes | Floors | Round | 80 |  |  | 530 | W5310_Drinkwater | Floor: 23_WSP_FL_druklaag 70mm (530) | 27 |  |  | 27
00 begane grond - E60 | 12 | 5700585 | <None> | Pipes | Floors | Round | 130 |  |  | 530 | W5240_Riolering | Floor: 23_WSP_FL_druklaag 70mm (530) | 90 |  |  | 20
00 begane grond - E60 | 703 | 5700588 | <None> | Pipes | Floors | Round | 120 |  |  | 530 | W5240_Riolering | Floor: 23_WSP_FL_druklaag 70mm (530) | 75 |  |  | 23
00 begane grond - E60 | 14 | 5700591 | <None> | Pipes | Floors | Round | 120 |  |  | 530 | W5240_Riolering | Floor: 23_WSP_FL_druklaag 70mm (530) | 75 |  |  | 23
00 begane grond - E60 | 15 | 5700594 | <None> | Pipes | Floors | Round | 120 |  |  | 530 | W5240_Riolering | Floor: 23_WSP_FL_druklaag 70mm (530) | 75 |  |  | 23
00 begane grond - E60 | 704 | 5700597 | <None> | Pipes | Floors | Round | 120 |  |  | 530 | W5240_Riolering | Floor: 23_WSP_FL_druklaag 70mm (530) | 75 |  |  | 23
00 begane grond - E60 | 705 | 5700600 | <None> | Pipes | Floors | Round | 120 |  |  | 530 | W5240_Riolering | Floor: 23_WSP_FL_druklaag 70mm (530) | 75 |  |  | 23
00 begane grond - E60 | 706 | 5700603 | <None> | Pipes | Floors | Round | 120 |  |  | 530 | W5240_Riolering | Floor: 23_WSP_FL_druklaag 70mm (530) | 75 |  |  | 23
00 begane grond - E60 | 707 | 5700606 | <None> | Pipes | Floors | Round | 120 |  |  | 530 | W5240_Riolering | Floor: 23_WSP_FL_druklaag 70mm (530) | 75 |  |  | 23
00 begane grond - E60 | 708 | 5700609 | <None> | Pipes | Floors | Round | 120 |  |  | 530 | W5240_Riolering | Floor: 23_WSP_FL_druklaag 70mm (530) | 75 |  |  | 23
00 begane grond - E60 | 709 | 5700612 | <None> | Pipes | Floors | Round | 120 |  |  | 530 | W5240_Riolering | Floor: 23_WSP_FL_druklaag 70mm (530) | 75 |  |  | 23
bk vloer filterruimte - E60 | 710 | 5700616 | <None> | Pipes | Walls | Round | 80 |  |  | 250 | W5310_Drinkwater | Basic Wall: 16_WSP_WA_betonwand 250mm | 27 |  |  | 27
bk vloer filterruimte - E60 | 711 | 5700620 | <None> | Pipes | Walls | Round | 130 |  |  | 300 | W5315_Voedingwater | Basic Wall: 16_WSP_WA_betonwand 300mm | 90 |  |  | 20
bk vloer filterruimte - E60 | 712 | 5700623 | <None> | Pipes | Walls | Round | 130 |  |  | 300 | W5315_Voedingwater | Basic Wall: 16_WSP_WA_betonwand 300mm | 90 |  |  | 20
bk vloer filterruimte - E60 | 713 | 5700628 | <None> | Pipes | Walls | Round | 130 |  |  | 300 | W5315_Voedingwater | Basic Wall: 16_WSP_WA_betonwand 300mm | 90 |  |  | 20
bk vloer filterruimte - E60 | 714 | 5700631 | <None> | Pipes | Walls | Round | 130 |  |  | 300 | W5315_Voedingwater | Basic Wall: 16_WSP_WA_betonwand 300mm | 90 |  |  | 20
bk vloer filterruimte - E60 | 715 | 5700634 | <None> | Pipes | Walls | Round | 130 |  |  | 300 | W5315_Voedingwater | Basic Wall: 16_WSP_WA_betonwand 300mm | 90 |  |  | 20
bk vloer filterruimte - E60 | 716 | 5700637 | <None> | Pipes | Walls | Round | 130 |  |  | 300 | W5315_Voedingwater | Basic Wall: 16_WSP_WA_betonwand 300mm | 90 |  |  | 20
bk vloer filterruimte - E60 | 717 | 5700640 | <None> | Pipes | Walls | Round | 130 |  |  | 300 | W5315_Voedingwater | Basic Wall: 16_WSP_WA_betonwand 300mm | 90 |  |  | 20
00 begane grond - E60 | 718 | 5700644 | <None> | Pipes | Floors | Round | 150 |  |  | 0 | W5240_Riolering | Floor: 23_WSP_FL_breedplaatvloer 250mm var. | 110 |  |  | 20
bk vloer filterruimte - E60 | 719 | 5700648 | <None> | Pipes | Walls | Round | 80 |  |  | 200 | W5310_Drinkwater | Basic Wall: 16_WSP_WA_betonwand 200mm | 27 |  |  | 27
bk vloer filterruimte - E60 | 34 | 5700668 | <None> | Pipes | Walls | Round | 80 |  |  | 200 | W5310_Drinkwater | Basic Wall: 16_WSP_WA_betonwand 200mm | 27 |  |  | 27
00 begane grond - E60 | 35 | 5700672 | <None> | Pipes | Structural Framing | Round | 80 |  |  | 300 | W5310_Drinkwater | 16_WSP_SF_beton - funderingsbalk v18-1: FB 500x600 | 27 |  |  | 27
00 begane grond - E60 | 720 | 5700676 | <None> | Pipes | Structural Framing | Round | 240 |  |  | 300 | W5210_Regenwater | 16_WSP_SF_beton - funderingsbalk v18-1: FB 500x600 | 200 |  |  | 20
00 begane grond - E60 | 721 | 5700707 | <None> | Pipes | Structural Framing | Round | 120 |  |  | 300 | W5210_Regenwater | 16_WSP_SF_beton - funderingsbalk v18-1: FB 500x600 | 75 |  |  | 23
00 begane grond - E60 | 41 | 5700711 | <None> | Pipes | Structural Framing | Round | 120 |  |  | 300 | W5310_Drinkwater | 16_WSP_SF_beton - funderingsbalk v18-1: FB 500x600 | 76 |  |  | 22
00 begane grond - E60 | 722 | 5700724 | <None> | Pipes | Structural Framing | Round | 80 |  |  | 300 | W5310_Drinkwater | 16_WSP_SF_beton - funderingsbalk v18-1: FB 500x600 | 27 |  |  | 27
00 begane grond - E60 | 723 | 5700730 | <None> | Pipes | Walls | Round | 120 |  |  | 250 | W5240_Riolering | Basic Wall: 22_WSP_WA_betonwand 250mm | 50 |  |  | 35
00 begane grond - E60 | 724 | 5700734 | <None> | Pipe Fittings | Walls | Round | 80 |  |  | 250 |  | Basic Wall: 22_WSP_WA_betonwand 250mm | 25 |  |  | 28
00 begane grond - E60 | 725 | 5700753 | <None> | Pipe Fittings | Floors | Round | 150 |  |  | 260 |  | Floor: 23_WSP_FL_kanaalplaatvloer 260mm (iso) | 110 |  |  | 20
00 begane grond - E60 | 728 | 5700783 | <None> | Pipes | Floors | Round | 130 |  |  | 470 | W5210_Regenwater | Floor: 23_WSP_FL_druklaag 70mm (470) | 90 |  |  | 20
00 begane grond - E60 | 729 | 5700791 | <None> | Pipes | Floors | Round | 80 |  |  | 470 | W5310_Drinkwater | Floor: 23_WSP_FL_druklaag 70mm (470) | 34 |  |  | 23
bk vloer filterruimte - E60 | 730 | 5700795 | <None> | Pipes | Floors | Round | 120 |  |  | 160 | W5210_Regenwater | Floor: 27_WSP_FL_Lignatur 160mm | 56 |  |  | 32
bk vloer filterruimte - E60 | 731 | 5700800 | <None> | Pipes | Floors | Round | 120 |  |  | 160 | W5210_Regenwater | Floor: 27_WSP_FL_Lignatur 160mm | 56 |  |  | 32
bk vloer filterruimte - E60 | 732 | 5700803 | <None> | Pipes | Floors | Round | 120 |  |  | 160 | W5210_Regenwater | Floor: 27_WSP_FL_Lignatur 160mm | 56 |  |  | 32
bk vloer filterruimte - E60 | 733 | 5700806 | <None> | Pipes | Floors | Round | 120 |  |  | 160 | W5210_Regenwater | Floor: 27_WSP_FL_Lignatur 160mm | 56 |  |  | 32
bk vloer filterruimte - E60 | 734 | 5700809 | <None> | Pipes | Floors | Round | 120 |  |  | 160 | W5210_Regenwater | Floor: 27_WSP_FL_Lignatur 160mm | 56 |  |  | 32
00 begane grond - E60 | 735 | 5700813 | <None> | Pipes | Floors | Round | 80 |  |  | 260 | W5310_Drinkwater | Floor: 23_WSP_FL_kanaalplaatvloer 260mm (iso) | 34 |  |  | 23
00 begane grond - E60 | 736 | 5700816 | <None> | Pipes | Floors | Round | 80 |  |  | 260 | W5310_Drinkwater | Floor: 23_WSP_FL_kanaalplaatvloer 260mm (iso) | 34 |  |  | 23
00 begane grond - E60 | 737 | 5700820 | <None> | Pipe Fittings | Walls | Round | 80 |  |  | 250 |  | Basic Wall: 22_WSP_WA_betonwand 250mm | 25 |  |  | 28
00 begane grond - E60 | 738 | 5700824 | <None> | Pipes | Structural Framing | Round | 80 |  |  | 300 | W5310_Drinkwater | 28_WSP_SF_beton - oplegnok v18-0: nok 200x200/250mm | 27 |  |  | 27
00 begane grond - E60 | 75 | 5700849 | <None> | Pipe Fittings | Floors | Round | 120 |  |  | 300 |  | Floor: 16_WSP_FL_betonvloer 300mm | 65 |  |  | 28
00 begane grond - E60 | 76 | 5700853 | <None> | Pipes | Structural Framing | Round | 120 |  |  | 300 | W5210_Regenwater | 16_WSP_SF_beton - funderingsbalk v18-1: FB 320x500 | 80 |  |  | 20
00 begane grond - E60 | 77 | 5700858 | <None> | Pipes | Structural Framing | Round | 120 |  |  | 300 | W5210_Regenwater | 16_WSP_SF_beton - funderingsbalk v18-1: FB 320x500 | 80 |  |  | 20
00 begane grond - E60 | 78 | 5700863 | <None> | Pipes | Structural Framing | Round | 120 |  |  | 300 | W5210_Regenwater | 16_WSP_SF_beton - funderingsbalk v18-1: FB 320x500 | 80 |  |  | 20
00 begane grond - E60 | 79 | 5700866 | <None> | Pipes | Structural Framing | Round | 120 |  |  | 300 | W5210_Regenwater | 16_WSP_SF_beton - funderingsbalk v18-1: FB 320x500 | 80 |  |  | 20
00 begane grond - E60 | 80 | 5700870 | <None> | Pipes | Structural Framing | Round | 120 |  |  | 70 | W5210_Regenwater | 28_WSP_SF_staal - UNP v18-0: UNP180 | 80 |  |  | 20
00 begane grond - E60 | 81 | 5700873 | <None> | Pipes | Structural Framing | Round | 120 |  |  | 70 | W5210_Regenwater | 28_WSP_SF_staal - UNP v18-0: UNP180 | 80 |  |  | 20
00 begane grond - E60 | 82 | 5700878 | <None> | Pipes | Structural Framing | Round | 120 |  |  | 70 | W5210_Regenwater | 28_WSP_SF_staal - UNP v18-0: UNP180 | 80 |  |  | 20
00 begane grond - E60 | 83 | 5700882 | <None> | Pipes | Structural Framing | Round | 165 |  |  | 300 | W5240_Riolering | 28_WSP_SF_beton - balk v18-0: BB 400x600 | 125 |  |  | 20
00 begane grond - E60 | 84 | 5700885 | <None> | Pipes | Structural Framing | Round | 120 |  |  | 300 | W5310_Drinkwater | 28_WSP_SF_beton - balk v18-0: BB 400x600 | 48 |  |  | 36
00 begane grond - E60 | 739 | 5700922 | <None> | Pipes | Structural Framing | Round | 80 |  |  | 300 | W5310_Drinkwater | 28_WSP_SF_beton - balk v18-0: BB 400x600 | 27 |  |  | 27
00 begane grond - E60 | 158 | 5701147 | <None> | Pipes | Structural Framing | Round | 130 |  |  | 300 | W5210_Regenwater | 16_WSP_SF_beton - funderingsbalk v18-1: FB 300x600 | 90 |  |  | 20
00 begane grond - E60 | 159 | 5701156 | <None> | Pipes | Structural Framing | Round | 240 |  |  | 300 | W5210_Regenwater | 16_WSP_SF_beton - funderingsbalk v18-1: FB 300x600 | 200 |  |  | 20
00 begane grond - E60 | 160 | 5701160 | <None> | Pipes | Structural Framing | Round | 120 |  |  | 300 | W5310_Drinkwater | 16_WSP_SF_beton - funderingsbalk v18-1: FB 600x800 | 48 |  |  | 36
00 begane grond - E60 | 161 | 5701163 | <None> | Pipes | Structural Framing | Round | 120 |  |  | 300 | W5310_Drinkwater | 16_WSP_SF_beton - funderingsbalk v18-1: FB 600x800 | 76 |  |  | 22
00 begane grond - E60 | 747 | 5701166 | <None> | Pipes | Structural Framing | Round | 120 |  |  | 300 | W5310_Drinkwater | 16_WSP_SF_beton - funderingsbalk v18-1: FB 600x800 | 76 |  |  | 22
00 begane grond - E60 | 748 | 5701177 | <None> | Pipes | Structural Framing | Round | 80 |  |  | 300 | W5310_Drinkwater | 16_WSP_SF_beton - funderingsbalk v18-1: FB 500x600/660 | 34 |  |  | 23
00 begane grond - E60 | 749 | 5701182 | <None> | Pipes | Structural Framing | Round | 240 |  |  | 300 | W5210_Regenwater | 16_WSP_SF_beton - funderingsbalk v18-1: FB 500x600/660 | 200 |  |  | 20
00 begane grond - E60 | 750 | 5701187 | <None> | Pipes | Structural Framing | Round | 80 |  |  | 300 | W5310_Drinkwater | 16_WSP_SF_beton - funderingsbalk v18-1: FB 500x600/660 | 34 |  |  | 23
bk vloer filterruimte - E60 | 751 | 5701191 | <None> | Pipes | Structural Foundations | Rectangular |  | 150 | 468 | 300 | W5210_Regenwater | NLRS_11_SFO_B3DB_LOD400_damwand Z-profiel-SH: damwand_Arcelor Mittal_type AZ 12-700R 700x314 |  | 110 | 428 | 20
bk vloer filterruimte - E60 | 169 | 5701201 | <None> | Pipes | Structural Foundations | Round | 120 |  |  | 300 | W5310_Drinkwater | NLRS_11_SFO_B3DB_LOD400_damwand Z-profiel-SH: damwand_Arcelor Mittal_type AZ 12-700R 700x314 | 48 |  |  | 36
bk vloer filterruimte - E60 | 170 | 5701210 | <None> | Pipes | Structural Foundations | Round | 120 |  |  | 300 | W5310_Drinkwater | NLRS_11_SFO_B3DB_LOD400_damwand Z-profiel-SH: damwand_Arcelor Mittal_type AZ 12-700R 700x314 | 76 |  |  | 22
bk vloer filterruimte - E60 | 171 | 5701214 | <None> | Pipes | Structural Foundations | Round | 120 |  |  | 300 | W5310_Drinkwater | NLRS_11_SFO_B3DB_LOD400_damwand Z-profiel-SH: damwand_Arcelor Mittal_type AZ 12-700R 700x314 | 76 |  |  | 22
bk vloer filterruimte - E60 | 172 | 5701218 | <None> | Pipes | Structural Foundations | Round | 80 |  |  | 300 | W5310_Drinkwater | NLRS_11_SFO_B3DB_LOD400_damwand Z-profiel-SH: damwand_Arcelor Mittal_type AZ 12-700R 700x314 | 27 |  |  | 27
bk vloer filterruimte - E60 | 752 | 5701222 | <None> | Pipes | Structural Foundations | Round | 80 |  |  | 300 | W5310_Drinkwater | NLRS_11_SFO_B3DB_LOD400_damwand Z-profiel-SH: damwand_Arcelor Mittal_type AZ 12-700R 700x314 | 27 |  |  | 27
bk vloer filterruimte - E60 | 753 | 5701226 | <None> | Pipes | Structural Foundations | Round | 80 |  |  | 300 | W5310_Drinkwater | NLRS_11_SFO_B3DB_LOD400_damwand Z-profiel-SH: damwand_Arcelor Mittal_type AZ 12-700R 700x314 | 27 |  |  | 27
bk vloer filterruimte - E60 | 754 | 5701230 | <None> | Pipes | Structural Foundations | Rectangular |  | 129 | 439 | 300 | W5610_CV, retour | NLRS_11_SFO_B3DB_LOD400_damwand Z-profiel-SH: damwand_Arcelor Mittal_type AZ 12-700R 700x314 |  | 89 | 399 | 20
bk vloer filterruimte - E60 | 176 | 5701240 | <None> | Pipes | Structural Foundations | Round | 129 |  |  | 300 | W5610_CV, aanvoer | NLRS_11_SFO_B3DB_LOD400_damwand Z-profiel-SH: damwand_Arcelor Mittal_type AZ 12-700R 700x314 | 89 |  |  | 20
00 begane grond - E60 | 177 | 5701249 | <None> | Pipes | Walls | Round | 150 |  |  | 160 | W5240_Riolering | Basic Wall: 16_WSP_WA_isolatie 160mm | 110 |  |  | 20
bk vloer filterruimte - E60 | 178 | 5701254 | <None> | Pipes | Walls | Round | 120 |  |  | 160 | W5240_Riolering | Basic Wall: 16_WSP_WA_isolatie 160mm | 75 |  |  | 23
bk vloer filterruimte - E60 | 179 | 5701259 | <None> | Pipes | Walls | Round | 165 |  |  | 160 | W5240_Riolering | Basic Wall: 16_WSP_WA_isolatie 160mm | 125 |  |  | 20
bk vloer filterruimte - E60 | 180 | 5701265 | <None> | Pipes | Walls | Round | 120 |  |  | 160 | W5310_Drinkwater | Basic Wall: 16_WSP_WA_isolatie 160mm | 76 |  |  | 22
bk vloer filterruimte - E60 | 183 | 5701281 | <None> | Pipes | Structural Foundations | Rectangular |  | 67 | 354 | 300 | W5310_Drinkwater | NLRS_11_SFO_B3DB_LOD400_damwand Z-profiel-SH: damwand_Arcelor Mittal_type AZ 12-700R 700x314 |  | 27 | 314 | 20
bk vloer filterruimte - E60 | 184 | 5701291 | <None> | Pipes | Structural Foundations | Round | 120 |  |  | 300 | W5240_Riolering | NLRS_11_SFO_B3DB_LOD400_damwand Z-profiel-SH: damwand_Arcelor Mittal_type AZ 12-700R 700x314 | 75 |  |  | 23
bk vloer filterruimte - E60 | 187 | 5701308 | <None> | Pipes | Structural Foundations | Rectangular |  | 115 | 420 | 300 | W5240_Riolering | NLRS_11_SFO_B3DB_LOD400_damwand Z-profiel-SH: damwand_Arcelor Mittal_type AZ 12-700R 700x314 |  | 75 | 380 | 20
bk vloer filterruimte - E60 | 188 | 5701318 | <None> | Pipes | Structural Foundations | Rectangular |  | 150 | 468 | 300 | W5240_Riolering | NLRS_11_SFO_B3DB_LOD400_damwand Z-profiel-SH: damwand_Arcelor Mittal_type AZ 12-700R 700x314 |  | 110 | 428 | 20
bk vloer filterruimte - E60 | 189 | 5701333 | <None> | Pipes | Structural Foundations | Rectangular |  | 115 | 420 | 300 | W5240_Riolering | NLRS_11_SFO_B3DB_LOD400_damwand Z-profiel-SH: damwand_Arcelor Mittal_type AZ 12-700R 700x314 |  | 75 | 380 | 20
bk vloer filterruimte - E60 | 190 | 5701343 | <None> | Pipes | Structural Foundations | Round | 165 |  |  | 300 | W5240_Riolering | NLRS_11_SFO_B3DB_LOD400_damwand Z-profiel-SH: damwand_Arcelor Mittal_type AZ 12-700R 700x314 | 125 |  |  | 20
00 begane grond - E60 | 191 | 5701347 | <None> | Pipes | Structural Framing | Round | 80 |  |  | 300 | W5310_Drinkwater | 16_WSP_SF_beton - funderingsbalk v18-1: FB 500x600/700 | 27 |  |  | 27
00 begane grond - E60 | 192 | 5701351 | <None> | Pipes | Structural Framing | Round | 120 |  |  | 300 | W5310_Drinkwater | 16_WSP_SF_beton - funderingsbalk v18-1: FB 500x600 | 76 |  |  | 22
00 begane grond - E60 | 193 | 5701354 | <None> | Pipes | Structural Framing | Round | 240 |  |  | 300 | W5210_Regenwater | 16_WSP_SF_beton - funderingsbalk v18-1: FB 500x600 | 200 |  |  | 20
bk vloer filterruimte - E60 | 194 | 5701358 | <None> | Pipes | Structural Foundations | Round | 140 |  |  | 300 | W5210_Regenwater | 17_WSP_FD_prefab - fundatiepaal v18-1: 350x350 | 100 |  |  | 20
bk vloer filterruimte - E60 | 195 | 5701362 | <None> | Pipes | Structural Foundations | Rectangular |  | 120 | 120 | 300 | W5210_Regenwater | 17_WSP_FD_beton - fundatiepaal v18-1: ø350 (schroef) |  | 80 | 80 | 20
00 begane grond - E60 | 196 | 5701374 | <None> | Pipe Fittings | Walls | Round | 120 |  |  | 160 |  | Basic Wall: 16_WSP_WA_isolatie 160mm | 75 |  |  | 23
bk vloer filterruimte - E60 | 755 | 5701381 | <None> | Pipes | Walls | Round | 80 |  |  | 160 | W5310_Drinkwater | Basic Wall: 16_WSP_WA_isolatie 160mm | 27 |  |  | 27
bk vloer filterruimte - E60 | 198 | 5701385 | <None> | Pipes | Walls | Round | 80 |  |  | 160 | W5310_Drinkwater | Basic Wall: 16_WSP_WA_isolatie 160mm | 27 |  |  | 27
bk vloer filterruimte - E60 | 199 | 5701391 | <None> | Pipes | Walls | Round | 120 |  |  | 160 | W5210_Regenwater | Basic Wall: 16_WSP_WA_isolatie 160mm | 75 |  |  | 23
bk vloer filterruimte - E60 | 200 | 5701394 | <None> | Pipes | Walls | Round | 120 |  |  | 160 | W5210_Regenwater | Basic Wall: 16_WSP_WA_isolatie 160mm | 75 |  |  | 23
bk vloer filterruimte - E60 | 201 | 5701397 | <None> | Pipes | Walls | Round | 120 |  |  | 160 | W5210_Regenwater | Basic Wall: 16_WSP_WA_isolatie 160mm | 56 |  |  | 32
bk vloer filterruimte - E60 | 202 | 5701401 | <None> | Pipes | Walls | Round | 120 |  |  | 160 | W5210_Regenwater | Basic Wall: 16_WSP_WA_isolatie 160mm | 75 |  |  | 23
bk vloer filterruimte - E60 | 203 | 5701404 | <None> | Pipes | Walls | Round | 120 |  |  | 160 | W5210_Regenwater | Basic Wall: 16_WSP_WA_isolatie 160mm | 75 |  |  | 23
bk vloer filterruimte - E60 | 204 | 5701407 | <None> | Pipes | Walls | Round | 120 |  |  | 160 | W5210_Regenwater | Basic Wall: 16_WSP_WA_isolatie 160mm | 56 |  |  | 32
00 begane grond - E60 | 756 | 5701414 | <None> | Pipes | Walls | Round | 150 |  |  | 160 | W6131_Kabelgoot | Basic Wall: 16_WSP_WA_isolatie 160mm | 110 |  |  | 20
00 begane grond - E60 | 757 | 5701419 | <None> | Pipes | Walls | Round | 150 |  |  | 160 | W6131_Kabelgoot | Basic Wall: 16_WSP_WA_isolatie 160mm | 110 |  |  | 20
00 begane grond - E60 | 758 | 5701422 | <None> | Pipes | Walls | Round | 150 |  |  | 160 | W6131_Kabelgoot | Basic Wall: 16_WSP_WA_isolatie 160mm | 110 |  |  | 20
00 begane grond - E60 | 211 | 5701443 | <None> | Pipes | Walls | Round | 150 |  |  | 160 | W6131_Kabelgoot | Basic Wall: 16_WSP_WA_isolatie 160mm | 110 |  |  | 20
00 begane grond - E60 | 212 | 5701448 | <None> | Pipes | Walls | Round | 150 |  |  | 160 | W6131_Kabelgoot | Basic Wall: 16_WSP_WA_isolatie 160mm | 110 |  |  | 20
00 begane grond - E60 | 213 | 5701451 | <None> | Pipes | Walls | Round | 150 |  |  | 160 | W6131_Kabelgoot | Basic Wall: 16_WSP_WA_isolatie 160mm | 110 |  |  | 20
bk vloer filterruimte - E60 | 214 | 5701455 | <None> | Pipes | Walls | Round | 80 |  |  | 160 | W5310_Drinkwater | Basic Wall: 16_WSP_WA_isolatie 160mm | 34 |  |  | 23
00 begane grond - E60 | 215 | 5701459 | <None> | Pipes | Walls | Round | 200 |  |  | 160 | W5240_Riolering | Basic Wall: 16_WSP_WA_isolatie 160mm | 160 |  |  | 20
bk vloer filterruimte - E60 | 216 | 5701463 | <None> | Pipes | Walls | Round | 240 |  |  | 160 | W5210_Regenwater | Basic Wall: 16_WSP_WA_isolatie 160mm | 200 |  |  | 20
bk vloer filterruimte - E60 | 759 | 5701469 | <None> | Pipes | Walls | Round | 80 |  |  | 160 | W5310_Drinkwater | Basic Wall: 16_WSP_WA_isolatie 160mm | 27 |  |  | 27
bk vloer filterruimte - E60 | 218 | 5701475 | <None> | Pipes | Walls | Round | 120 |  |  | 160 | W5210_Regenwater | Basic Wall: 16_WSP_WA_isolatie 160mm | 75 |  |  | 23
bk vloer filterruimte - E60 | 219 | 5701478 | <None> | Pipes | Walls | Round | 80 |  |  | 160 | W5310_Drinkwater | Basic Wall: 16_WSP_WA_isolatie 160mm | 27 |  |  | 27
bk vloer filterruimte - E60 | 760 | 5701482 | <None> | Pipes | Walls | Round | 120 |  |  | 160 | W5210_Regenwater | Basic Wall: 16_WSP_WA_isolatie 160mm | 75 |  |  | 23
bk vloer filterruimte - E60 | 761 | 5701485 | <None> | Pipes | Walls | Round | 80 |  |  | 160 | W5310_Drinkwater | Basic Wall: 16_WSP_WA_isolatie 160mm | 27 |  |  | 27
bk vloer filterruimte - E60 | 222 | 5701489 | <None> | Pipes | Floors | Round | 120 |  |  | 160 | W5210_Regenwater | Floor: 13_WSP_FL_isolatie 160mm | 80 |  |  | 20
00 begane grond - E60 | 223 | 5701493 | <None> | Pipes | Walls | Round | 120 |  |  | 160 | W5310_Drinkwater | Basic Wall: 16_WSP_WA_isolatie 160mm | 76 |  |  | 22
00 begane grond - E60 | 762 | 5701499 | <None> | Pipes | Walls | Round | 120 |  |  | 160 | W5310_Drinkwater | Basic Wall: 16_WSP_WA_isolatie 160mm | 76 |  |  | 22
bk vloer filterruimte - E60 | 225 | 5701503 | <None> | Pipes | Walls | Round | 120 |  |  | 160 | W5310_Drinkwater | Basic Wall: 16_WSP_WA_isolatie 160mm | 48 |  |  | 36
bk vloer filterruimte - E60 | 226 | 5701506 | <None> | Pipes | Walls | Round | 120 |  |  | 160 | W5310_Drinkwater | Basic Wall: 16_WSP_WA_isolatie 160mm | 76 |  |  | 22
bk vloer filterruimte - E60 | 227 | 5701509 | <None> | Pipes | Walls | Round | 120 |  |  | 160 | W5310_Drinkwater | Basic Wall: 16_WSP_WA_isolatie 160mm | 76 |  |  | 22
00 begane grond - E60 | 763 | 5701512 | <None> | Pipes | Walls | Round | 290 |  |  | 160 | W5240_Riolering | Basic Wall: 16_WSP_WA_isolatie 160mm | 250 |  |  | 20
bk vloer filterruimte - E60 | 764 | 5701516 | <None> | Pipes | Walls | Round | 120 |  |  | 160 | W5310_Drinkwater | Basic Wall: 16_WSP_WA_isolatie 160mm | 48 |  |  | 36
bk vloer filterruimte - E60 | 765 | 5701521 | <None> | Pipes | Walls | Round | 120 |  |  | 160 | W5310_Drinkwater | Basic Wall: 16_WSP_WA_isolatie 160mm | 76 |  |  | 22
bk vloer filterruimte - E60 | 231 | 5701524 | <None> | Pipes | Walls | Round | 120 |  |  | 160 | W5310_Drinkwater | Basic Wall: 16_WSP_WA_isolatie 160mm | 76 |  |  | 22
bk vloer filterruimte - E60 | 232 | 5701528 | <None> | Pipes | Walls | Round | 240 |  |  | 160 | W5210_Regenwater | Basic Wall: 16_WSP_WA_isolatie 160mm | 200 |  |  | 20
bk vloer filterruimte - E60 | 766 | 5701532 | <None> | Pipes | Walls | Round | 80 |  |  | 160 | W5310_Drinkwater | Basic Wall: 16_WSP_WA_isolatie 160mm | 27 |  |  | 27
bk vloer filterruimte - E60 | 767 | 5701536 | <None> | Pipes | Walls | Round | 80 |  |  | 160 | W5310_Drinkwater | Basic Wall: 16_WSP_WA_isolatie 160mm | 27 |  |  | 27
bk vloer filterruimte - E60 | 768 | 5701540 | <None> | Pipes | Walls | Round | 240 |  |  | 410 | W5210_Regenwater | Basic Wall: 16_WSP_WA_isolatie 410mm | 200 |  |  | 20
bk vloer filterruimte - E60 | 769 | 5701544 | <None> | Pipes | Walls | Round | 120 |  |  | 160 | W5310_Drinkwater | Basic Wall: 16_WSP_WA_isolatie 160mm | 76 |  |  | 22
bk vloer filterruimte - E60 | 770 | 5701550 | <None> | Pipes | Walls | Round | 120 |  |  | 160 | W5310_Drinkwater | Basic Wall: 16_WSP_WA_isolatie 160mm | 76 |  |  | 22
bk dakrand - E60 | 771 | 5701554 | <None> | Pipes | Structural Framing | Round | 120 |  |  | 180 | W5210_Regenwater | 28_WSP_SF_staal - HE v21-0: HE180B | 63 |  |  | 29
00 begane grond - E60 | 772 | 5701558 | <None> | Pipes | Floors | Round | 80 |  |  | 320 | W5310_Drinkwater | Floor: 23_WSP_FL_kanaalplaatvloer 320mm (iso) | 34 |  |  | 23
00 begane grond - E60 | 773 | 5701564 | <None> | Pipes | Structural Framing | Round | 80 |  |  | 300 | W5310_Drinkwater | 16_WSP_SF_beton - funderingsbalk v18-1: FB 500x600 | 34 |  |  | 23
00 begane grond - E60 | 774 | 5701568 | <None> | Pipes | Structural Framing | Round | 120 |  |  | 300 | W5210_Regenwater | 16_WSP_SF_beton - funderingsbalk v18-1: FB 500x600/660 | 75 |  |  | 23
00 begane grond - E60 | 775 | 5701571 | <None> | Pipes | Structural Framing | Round | 80 |  |  | 300 | W5310_Drinkwater | 16_WSP_SF_beton - funderingsbalk v18-1: FB 500x600/660 | 27 |  |  | 27
00 begane grond - E60 | 776 | 5701575 | <None> | Pipes | Floors | Round | 120 |  |  | 160 | W5210_Regenwater | Floor: 13_WSP_FL_isolatie 160mm | 75 |  |  | 23
bk vloer filterruimte - E60 | 777 | 5701579 | <None> | Pipes | Walls | Round | 240 |  |  | 160 | W5210_Regenwater | Basic Wall: 16_WSP_WA_isolatie 160mm | 200 |  |  | 20
00 begane grond - E60 | 778 | 5701583 | <None> | Pipes | Floors | Round | 120 |  |  | 200 | W5240_Riolering | Floor: 23_WSP_FL_kanaalplaatvloer 200mm (iso) | 75 |  |  | 23
bk vloer filterruimte - E60 | 779 | 5701628 | <None> | Pipes | Walls | Rectangular |  | 426 | 200 | 160 | W5240_Riolering | Basic Wall: 16_WSP_WA_isolatie 160mm |  | 386 | 160 | 20
bk vloer filterruimte - E60 | 780 | 5701638 | <None> | Pipes | Walls | Round | 80 |  |  | 160 | W5310_Drinkwater | Basic Wall: 16_WSP_WA_isolatie 160mm | 34 |  |  | 23
00 begane grond - E60 | 781 | 5701647 | <None> | Pipes | Structural Framing | Round | 80 |  |  | 300 | W5310_Drinkwater | 16_WSP_SF_beton - funderingsbalk v18-1: FB 500x600 | 34 |  |  | 23
00 begane grond - E60 | 782 | 5701657 | <None> | Pipes | Structural Framing | Round | 150 |  |  | 300 | W6131_Kabelgoot | 16_WSP_SF_beton - funderingsbalk v18-1: FB 500x700 sp100*150 | 110 |  |  | 20
00 begane grond - E60 | 783 | 5701662 | <None> | Pipes | Structural Framing | Round | 150 |  |  | 300 | W6131_Kabelgoot | 16_WSP_SF_beton - funderingsbalk v18-1: FB 500x700 sp100*150 | 110 |  |  | 20
00 begane grond - E60 | 784 | 5701667 | <None> | Pipes | Structural Framing | Round | 150 |  |  | 300 | W6131_Kabelgoot | 16_WSP_SF_beton - funderingsbalk v18-1: FB 500x700 sp100*150 | 110 |  |  | 20
00 begane grond - E60 | 785 | 5701671 | <None> | Pipes | Structural Framing | Round | 80 |  |  | 300 | W5310_Drinkwater | 16_WSP_SF_beton - funderingsbalk v18-1: FB 500x700 sp100*150 | 34 |  |  | 23
bk vloer filterruimte - E60 | 786 | 5701675 | <None> | Pipes | Walls | Round | 240 |  |  | 160 | W5210_Regenwater | Basic Wall: 16_WSP_WA_isolatie 160mm | 200 |  |  | 20
bk vloer filterruimte - E60 | 787 | 5701678 | <None> | Pipes | Walls | Round | 80 |  |  | 160 | W5310_Drinkwater | Basic Wall: 16_WSP_WA_isolatie 160mm | 34 |  |  | 23
bk vloer filterruimte - E60 | 788 | 5701682 | <None> | Pipes | Walls | Round | 80 |  |  | 160 | W5310_Drinkwater | Basic Wall: 16_WSP_WA_isolatie 160mm | 34 |  |  | 23
00 begane grond - E60 | 789 | 5701686 | <None> | Pipes | Floors | Round | 130 |  |  | 160 | W5210_Regenwater | Floor: 13_WSP_FL_isolatie 160mm | 90 |  |  | 20
bk vloer filterruimte - E60 | 790 | 5701690 | <None> | Pipes | Walls | Round | 240 |  |  | 160 | W5210_Regenwater | Basic Wall: 16_WSP_WA_isolatie 160mm | 200 |  |  | 20
00 begane grond - E60 | 791 | 5701703 | <None> | Pipes | Structural Framing | Round | 80 |  |  | 300 | W5310_Drinkwater | 16_WSP_SF_beton - funderingsbalk v18-1: FB 500x600 | 27 |  |  | 27
bk vloer filterruimte - E60 | 792 | 5701707 | <None> | Pipes | Walls | Round | 129 |  |  | 160 | W5610_CV, retour | Basic Wall: 16_WSP_WA_isolatie 160mm | 89 |  |  | 20
bk dakrand sporthal | 793 | 5701711 | <None> | Pipes | Floors | Round | 120 |  |  | 158 | W5210_Regenwater | Floor: 27_WSP_FL_staalplaat SAB158R/750 | 56 |  |  | 32
bk dakrand sporthal | 794 | 5701716 | <None> | Pipes | Floors | Round | 120 |  |  | 158 | W5210_Regenwater | Floor: 27_WSP_FL_staalplaat SAB158R/750 | 56 |  |  | 32
bk dakrand - E60 | 282 | 5701753 | <None> | Pipes | Structural Framing | Round | 180 |  |  | 60 | W5610_CV, aanvoer | 28_WSP_SF_staal - UNP v18-0: UNP140 | 140 |  |  | 20
00 begane grond - E60 | 283 | 5701757 | <None> | Pipes | Structural Framing | Round | 165 |  |  | 300 | W5240_Riolering | 28_WSP_SF_beton - balk v18-0: BB 500x500 | 125 |  |  | 20
bk vloer filterruimte - E60 | 795 | 5701761 | <None> | Pipes | Walls | Round | 80 |  |  | 160 | W5310_Drinkwater | Basic Wall: 16_WSP_WA_isolatie 160mm | 34 |  |  | 23
bk vloer filterruimte - E60 | 796 | 5701764 | <None> | Pipes | Walls | Round | 240 |  |  | 160 | W5210_Regenwater | Basic Wall: 16_WSP_WA_isolatie 160mm | 200 |  |  | 20
bk vloer filterruimte - E60 | 797 | 5701767 | <None> | Pipes | Walls | Round | 80 |  |  | 160 | W5310_Drinkwater | Basic Wall: 16_WSP_WA_isolatie 160mm | 34 |  |  | 23
bk vloer filterruimte - E60 | 798 | 5701771 | <None> | Pipes | Walls | Round | 240 |  |  | 250 | W5250 Ontluchting Waterbehandeling | Basic Wall: 16_WSP_WA_betonwand 250mm | 200 |  |  | 20
00 begane grond - E60 | 799 | 5701775 | <None> | Pipes | Floors | Round | 120 |  |  | 160 | W5210_Regenwater | Floor: 13_WSP_FL_isolatie 160mm | 80 |  |  | 20
00 begane grond - E60 | 800 | 5701780 | <None> | Pipes | Floors | Round | 120 |  |  | 160 | W5210_Regenwater | Floor: 13_WSP_FL_isolatie 160mm | 80 |  |  | 20
00 begane grond - E60 | 801 | 5701783 | <None> | Pipes | Floors | Round | 120 |  |  | 160 | W5210_Regenwater | Floor: 13_WSP_FL_isolatie 160mm | 80 |  |  | 20
00 begane grond - E60 | 302 | 5701824 | <None> | Pipes | Floors | Round | 80 |  |  | 140 | W5310_Drinkwater | Floor: 13_WSP_FL_isolatie 140mm | 34 |  |  | 23
00 begane grond - E60 | 303 | 5701827 | <None> | Pipes | Floors | Round | 80 |  |  | 140 | W5310_Drinkwater | Floor: 13_WSP_FL_isolatie 140mm | 34 |  |  | 23
00 begane grond - E60 | 355 | 5701995 | <None> | Pipes | Floors | Round | 80 |  |  | 140 | W5310_Drinkwater | Floor: 13_WSP_FL_isolatie 140mm | 34 |  |  | 23
bk vloer filterruimte - E60 | 356 | 5702004 | <None> | Pipes | Structural Framing | Rectangular |  | 419 | 101 | 300 | W5210_Regenwater | 28_WSP_SF_hout - geschaafd v18-1: HB 71x196 |  | 379 | 61 | 20
00 begane grond - E60 | 825 | 5702014 | <None> | Pipes | Floors | Round | 80 |  |  | 470 | W5310_Drinkwater | Floor: 23_WSP_FL_druklaag 70mm (470) | 34 |  |  | 23
00 begane grond - E60 | 826 | 5702023 | <None> | Pipes | Structural Framing | Round | 120 |  |  | 300 | W5210_Regenwater | 16_WSP_SF_beton - funderingsbalk v18-1: FB 500x600 | 75 |  |  | 23
00 begane grond - E60 | 359 | 5702026 | <None> | Pipes | Structural Framing | Round | 120 |  |  | 300 | W5210_Regenwater | 16_WSP_SF_beton - funderingsbalk v18-1: FB 500x600 | 75 |  |  | 23
00 begane grond - E60 | 360 | 5702029 | <None> | Pipes | Structural Framing | Round | 120 |  |  | 300 | W5210_Regenwater | 16_WSP_SF_beton - funderingsbalk v18-1: FB 500x600 | 56 |  |  | 32
bk dakrand - E60 | 827 | 5702135 | <None> | Pipes | Floors | Rectangular |  | 130 | 130 | 321 | W5240_Riolering | Floor: 43_VB1 |  | 130 | 130 | 0
bk dakrand - E60 | 828 | 5702144 | <None> | Pipes | Floors | Rectangular |  | 90 | 90 | 321 | W5240_Riolering | Floor: 43_VB1 |  | 90 | 90 | 0
bk dakrand - E60 | 829 | 5702157 | <None> | Pipes | Floors | Rectangular |  | 90 | 90 | 321 | W5240_Riolering | Floor: 43_VB1 |  | 90 | 90 | 0
bk dakrand - E60 | 830 | 5702170 | <None> | Pipes | Floors | Rectangular |  | 90 | 90 | 321 | W5240_Riolering | Floor: 43_VB1 |  | 90 | 90 | 0
bk dakrand - E60 | 831 | 5702179 | <None> | Pipes | Floors | Rectangular |  | 88 | 88 | 321 | W5320_Verwarmd tapwater | Floor: 43_VB1 |  | 88 | 88 | 0
bk dakrand - E60 | 832 | 5702188 | <None> | Pipes | Floors | Rectangular |  | 88 | 88 | 321 | W5327_Warmwatercirculatie | Floor: 43_VB1 |  | 88 | 88 | 0
bk dakrand - E60 | 833 | 5702201 | <None> | Pipes | Floors | Rectangular |  | 1067 | 341 | 321 |  | Floor: 43_VB1 |  | 1067 | 341 | 0
bk dakrand - E60 | 834 | 5702210 | <None> | Pipes | Floors | Rectangular |  | 417 | 140 | 321 |  | Floor: 43_VB1 |  | 417 | 140 | 0
bk dakrand - E60 | 835 | 5702224 | <None> | Pipes | Floors | Rectangular |  | 196 | 317 | 321 | W5210_Regenwater | Floor: 43_VB1 |  | 196 | 317 | 0
00 begane grond - E60 | 836 | 5702239 | <None> | Pipes | Walls | Rectangular |  | 149 | 157 | 101 |  | Basic Wall: 22_betonst_metselwerk_100 |  | 149 | 157 | 0
00 begane grond - E60 | 837 | 5702254 | <None> | Pipes | Floors | Rectangular |  | 1067 | 341 | 250 |  | Floor: 99_hulpvloer 250 |  | 1067 | 341 | 0
bk vloer filterruimte - E60 | 843 | 5702340 | <None> | Pipes | Walls | Rectangular |  | 150 | 150 | 199 | W5260 Vulleiding zoutbulkvat | Basic Wall: 22_betonst_metselwerk_100 |  | 150 | 150 | 0
00 begane grond - E60 | 844 | 5702355 | <None> | Pipe Fittings;Pipes | Walls | Rectangular |  | 67 | 67 | 140 |  | Basic Wall: 42_WT4_25 |  | 67 | 67 | 0
00 begane grond - E60 | 845 | 5702368 | <None> | Pipe Fittings;Pipes | Walls | Rectangular |  | 67 | 67 | 140 |  | Basic Wall: 42_WT4_25 |  | 67 | 67 | 0
00 begane grond - E60 | 846 | 5702377 | <None> | Pipe Fittings;Pipes | Walls | Rectangular |  | 67 | 67 | 140 |  | Basic Wall: 42_WT4_25 |  | 67 | 67 | 0
00 begane grond - E60 | 847 | 5702386 | <None> | Pipe Fittings;Pipes | Walls | Rectangular |  | 67 | 67 | 140 |  | Basic Wall: 42_WT4_25 |  | 67 | 67 | 0
00 begane grond - E60 | 848 | 5702395 | <None> | Pipe Fittings;Pipes | Walls | Rectangular |  | 67 | 67 | 140 |  | Basic Wall: 42_WT4_25 |  | 67 | 67 | 0
00 begane grond - E60 | 849 | 5702404 | <None> | Pipe Fittings;Pipes | Walls | Rectangular |  | 67 | 67 | 140 |  | Basic Wall: 42_WT4_25 |  | 67 | 67 | 0
00 begane grond - E60 | 850 | 5702413 | <None> | Pipes | Floors | Rectangular |  | 253 | 130 | 630 |  | Floor: 23_WSP_FL_druklaag 70mm (530) |  | 253 | 130 | 0
bk dakrand - E60 | 851 | 5702423 | <None> | Pipes | Walls | Rectangular |  | 90 | 90 | 141 | W5240_Riolering | Basic Wall: 22_betonst_metselwerk_140 |  | 90 | 90 | 0
00 begane grond - E60 | 852 | 5702438 | <None> | Pipe Fittings;Pipes | Walls | Rectangular |  | 67 | 67 | 140 |  | Basic Wall: 22_betonst_metselwerk_140 |  | 67 | 67 | 0
00 begane grond - E60 | 853 | 5702451 | <None> | Pipe Fittings;Pipes | Walls | Rectangular |  | 67 | 67 | 140 |  | Basic Wall: 22_betonst_metselwerk_140 |  | 67 | 67 | 0
00 begane grond - E60 | 854 | 5702460 | <None> | Pipe Fittings;Pipes | Walls | Rectangular |  | 67 | 67 | 140 |  | Basic Wall: 22_betonst_metselwerk_140 |  | 67 | 67 | 0
00 begane grond - E60 | 855 | 5702469 | <None> | Pipe Fittings;Pipes | Walls | Rectangular |  | 67 | 67 | 140 |  | Basic Wall: 22_betonst_metselwerk_140 |  | 67 | 67 | 0
00 begane grond - E60 | 856 | 5702478 | <None> | Pipe Fittings;Pipes | Walls | Rectangular |  | 67 | 67 | 140 |  | Basic Wall: 22_betonst_metselwerk_140 |  | 67 | 67 | 0
bk vloer filterruimte - E60 | 857 | 5702488 | <None> | Pipes | Walls | Rectangular |  | 150 | 150 | 200 | W5260 Vulleiding zoutbulkvat | Basic Wall: 22_betonst_metselwerk_100 |  | 150 | 150 | 0
bk vloer filterruimte - E60 | 863 | 5702570 | <None> | Pipes | Walls | Rectangular |  | 326 | 129 | 200 |  | Basic Wall: 16_WSP_WA_betonwand 200mm |  | 326 | 129 | 0
00 begane grond - E60 | 866 | 5702615 | <None> | Pipe Fittings;Pipes | Walls | Rectangular |  | 67 | 67 | 250 |  | Basic Wall: 22_WSP_WA_betonwand 250mm |  | 67 | 67 | 0
00 begane grond - E60 | 869 | 5702657 | <None> | Pipes | Floors | Rectangular |  | 135 | 240 | 470 |  | Floor: 23_WSP_FL_druklaag 70mm (470) |  | 135 | 240 | 0
00 begane grond - E60 | 870 | 5702671 | <None> | Pipe Fittings;Pipes | Walls | Rectangular |  | 67 | 67 | 250 |  | Basic Wall: 22_WSP_WA_betonwand 250mm |  | 67 | 67 | 0
00 begane grond - E60 | 871 | 5702685 | <None> | Pipes | Walls | Rectangular |  | 603 | 89 | 250 |  | Basic Wall: 22_WSP_WA_betonwand 250mm |  | 603 | 89 | 0
bk vloer filterruimte - E60 | 892 | 5702913 | <None> | Pipes;Pipe Fittings | Walls | Rectangular |  | 248 | 74 | 160 |  | Basic Wall: 16_WSP_WA_isolatie 160mm |  | 248 | 74 | 0
00 begane grond - E60 | 893 | 5702928 | <None> | Pipes;Pipe Accessories | Floors | Rectangular |  | 115 | 115 | 200 |  | Floor: 23_WSP_FL_kanaalplaatvloer 200mm (iso) |  | 115 | 115 | 0
00 begane grond - E60 | 894 | 5702942 | <None> | Pipes;Pipe Accessories | Floors | Rectangular |  | 115 | 115 | 200 |  | Floor: 23_WSP_FL_kanaalplaatvloer 200mm (iso) |  | 115 | 115 | 0
00 begane grond - E60 | 895 | 5702955 | <None> | Pipes;Pipe Accessories | Floors | Rectangular |  | 115 | 115 | 200 |  | Floor: 23_WSP_FL_kanaalplaatvloer 200mm (iso) |  | 115 | 115 | 0
00 begane grond - E60 | 896 | 5702969 | <None> | Pipes;Pipe Accessories | Floors | Rectangular |  | 115 | 115 | 200 |  | Floor: 23_WSP_FL_kanaalplaatvloer 200mm (iso) |  | 115 | 115 | 0
00 begane grond - E60 | 897 | 5702979 | <None> | Pipe Fittings;Pipes | Structural Framing | Rectangular |  | 74 | 74 | 300 |  | 16_WSP_SF_beton - funderingsbalk v18-1: FB 500x700 sp100*150 |  | 74 | 74 | 0
00 begane grond - E60 | 898 | 5702989 | <None> | Pipe Fittings;Pipes | Structural Framing | Rectangular |  | 67 | 67 | 300 |  | 16_WSP_SF_beton - funderingsbalk v18-1: FB 500x600 |  | 67 | 67 | 0
bk dakrand - E60 | 900 | 5703013 | <None> | Pipes | Structural Framing | Rectangular |  | 392 | 297 | 60 |  | 28_WSP_SF_staal - UNP v18-0: UNP140 |  | 392 | 297 | 0
00 begane grond - E60 | 901 | 5703028 | <None> | Pipe Fittings;Pipes | Floors | Rectangular |  | 115 | 115 | 140 |  | Floor: 13_WSP_FL_isolatie 140mm |  | 115 | 115 | 0
00 begane grond - E60 | 903 | 5703130 | <None> | Pipes | Floors | Rectangular |  | 130 | 130 | 260 | W5210_Regenwater | Floor: 23_WSP_FL_kanaalplaatvloer 260mm (iso) |  | 130 | 130 | 0
00 begane grond - E60 | 904 | 5703139 | <None> | Pipes | Floors | Rectangular |  | 74 | 74 | 260 | W5310_Drinkwater | Floor: 23_WSP_FL_kanaalplaatvloer 260mm (iso) |  | 74 | 74 | 0
00 begane grond - E60 | 905 | 5703152 | <None> | Pipes;Pipe Fittings | Floors | Rectangular |  | 150 | 150 | 260 |  | Floor: 23_WSP_FL_kanaalplaatvloer 260mm (iso) |  | 150 | 150 | 0
00 begane grond - E60 | 906 | 5703165 | <None> | Pipes | Floors | Rectangular |  | 280 | 175 | 260 |  | Floor: 23_WSP_FL_kanaalplaatvloer 260mm (iso) |  | 280 | 175 | 0
00 begane grond - E60 | 907 | 5703175 | <None> | Pipes;Pipe Fittings | Structural Framing | Rectangular |  | 240 | 240 | 300 |  | 28_WSP_SF_beton - balk v18-0: BB 400x600 |  | 240 | 240 | 0
00 begane grond - E60 | 908 | 5703190 | <None> | Pipes | Floors | Rectangular |  | 130 | 130 | 320 | W5240_Riolering | Floor: 23_WSP_FL_kanaalplaatvloer 320mm (iso) |  | 130 | 130 | 0
00 begane grond - E60 | 909 | 5703199 | <None> | Pipes | Floors | Rectangular |  | 116 | 116 | 320 | W5310_Drinkwater | Floor: 23_WSP_FL_kanaalplaatvloer 320mm (iso) |  | 116 | 116 | 0
00 begane grond - E60 | 910 | 5703208 | <None> | Pipes | Floors | Rectangular |  | 116 | 116 | 320 | W5310_Drinkwater | Floor: 23_WSP_FL_kanaalplaatvloer 320mm (iso) |  | 116 | 116 | 0
00 begane grond - E60 | 911 | 5703221 | <None> | Pipes | Floors | Rectangular |  | 115 | 115 | 320 | W5240_Riolering | Floor: 23_WSP_FL_kanaalplaatvloer 320mm (iso) |  | 115 | 115 | 0
00 begane grond - E60 | 912 | 5703230 | <None> | Pipes | Floors | Rectangular |  | 115 | 115 | 320 | W5240_Riolering | Floor: 23_WSP_FL_kanaalplaatvloer 320mm (iso) |  | 115 | 115 | 0
00 begane grond - E60 | 913 | 5703244 | <None> | Pipes | Floors | Rectangular |  | 74 | 74 | 320 | W5310_Drinkwater | Floor: 23_WSP_FL_kanaalplaatvloer 320mm (iso) |  | 74 | 74 | 0
00 begane grond - E60 | 914 | 5703257 | <None> | Pipes | Floors | Rectangular |  | 74 | 74 | 320 | W5310_Drinkwater | Floor: 23_WSP_FL_kanaalplaatvloer 320mm (iso) |  | 74 | 74 | 0
00 begane grond - E60 | 915 | 5703270 | <None> | Pipes | Floors | Rectangular |  | 74 | 74 | 320 | W5310_Drinkwater | Floor: 23_WSP_FL_kanaalplaatvloer 320mm (iso) |  | 74 | 74 | 0
00 begane grond - E60 | 916 | 5703279 | <None> | Pipes | Floors | Rectangular |  | 67 | 67 | 320 | W5310_Drinkwater | Floor: 23_WSP_FL_kanaalplaatvloer 320mm (iso) |  | 67 | 67 | 0
00 begane grond - E60 | 917 | 5703288 | <None> | Pipes | Floors | Rectangular |  | 130 | 130 | 320 | W5240_Riolering | Floor: 23_WSP_FL_kanaalplaatvloer 320mm (iso) |  | 130 | 130 | 0
00 begane grond - E60 | 918 | 5703301 | <None> | Pipes | Floors | Rectangular |  | 115 | 115 | 320 | W5240_Riolering | Floor: 23_WSP_FL_kanaalplaatvloer 320mm (iso) |  | 115 | 115 | 0
00 begane grond - E60 | 919 | 5703310 | <None> | Pipes | Floors | Rectangular |  | 115 | 115 | 320 | W5240_Riolering | Floor: 23_WSP_FL_kanaalplaatvloer 320mm (iso) |  | 115 | 115 | 0
00 begane grond - E60 | 920 | 5703319 | <None> | Pipes | Floors | Rectangular |  | 115 | 115 | 320 | W5240_Riolering | Floor: 23_WSP_FL_kanaalplaatvloer 320mm (iso) |  | 115 | 115 | 0
00 begane grond - E60 | 921 | 5703328 | <None> | Pipes | Floors | Rectangular |  | 115 | 115 | 320 | W5240_Riolering | Floor: 23_WSP_FL_kanaalplaatvloer 320mm (iso) |  | 115 | 115 | 0
00 begane grond - E60 | 922 | 5703337 | <None> | Pipes | Floors | Rectangular |  | 115 | 115 | 320 | W5240_Riolering | Floor: 23_WSP_FL_kanaalplaatvloer 320mm (iso) |  | 115 | 115 | 0
00 begane grond - E60 | 923 | 5703346 | <None> | Pipes | Floors | Rectangular |  | 115 | 115 | 320 | W5240_Riolering | Floor: 23_WSP_FL_kanaalplaatvloer 320mm (iso) |  | 115 | 115 | 0
00 begane grond - E60 | 924 | 5703355 | <None> | Pipes | Floors | Rectangular |  | 115 | 115 | 320 | W5240_Riolering | Floor: 23_WSP_FL_kanaalplaatvloer 320mm (iso) |  | 115 | 115 | 0
00 begane grond - E60 | 925 | 5703364 | <None> | Pipes | Floors | Rectangular |  | 115 | 115 | 320 | W5240_Riolering | Floor: 23_WSP_FL_kanaalplaatvloer 320mm (iso) |  | 115 | 115 | 0
00 begane grond - E60 | 926 | 5703373 | <None> | Pipes | Floors | Rectangular |  | 115 | 115 | 320 | W5240_Riolering | Floor: 23_WSP_FL_kanaalplaatvloer 320mm (iso) |  | 115 | 115 | 0
00 begane grond - E60 | 927 | 5703382 | <None> | Pipes | Floors | Rectangular |  | 115 | 115 | 320 | W5240_Riolering | Floor: 23_WSP_FL_kanaalplaatvloer 320mm (iso) |  | 115 | 115 | 0
00 begane grond - E60 | 928 | 5703391 | <None> | Pipes | Floors | Rectangular |  | 115 | 115 | 320 | W5240_Riolering | Floor: 23_WSP_FL_kanaalplaatvloer 320mm (iso) |  | 115 | 115 | 0
00 begane grond - E60 | 929 | 5703400 | <None> | Pipes | Floors | Rectangular |  | 115 | 115 | 320 | W5240_Riolering | Floor: 23_WSP_FL_kanaalplaatvloer 320mm (iso) |  | 115 | 115 | 0
00 begane grond - E60 | 930 | 5703409 | <None> | Pipes | Floors | Rectangular |  | 115 | 115 | 320 | W5240_Riolering | Floor: 23_WSP_FL_kanaalplaatvloer 320mm (iso) |  | 115 | 115 | 0
00 begane grond - E60 | 931 | 5703418 | <None> | Pipes | Floors | Rectangular |  | 115 | 115 | 320 | W5240_Riolering | Floor: 23_WSP_FL_kanaalplaatvloer 320mm (iso) |  | 115 | 115 | 0
00 begane grond - E60 | 932 | 5703427 | <None> | Pipes | Floors | Rectangular |  | 115 | 115 | 320 | W5240_Riolering | Floor: 23_WSP_FL_kanaalplaatvloer 320mm (iso) |  | 115 | 115 | 0
00 begane grond - E60 | 933 | 5703436 | <None> | Pipes | Floors | Rectangular |  | 115 | 115 | 320 | W5240_Riolering | Floor: 23_WSP_FL_kanaalplaatvloer 320mm (iso) |  | 115 | 115 | 0
00 begane grond - E60 | 934 | 5703445 | <None> | Pipes | Floors | Rectangular |  | 115 | 115 | 320 | W5240_Riolering | Floor: 23_WSP_FL_kanaalplaatvloer 320mm (iso) |  | 115 | 115 | 0
00 begane grond - E60 | 935 | 5703454 | <None> | Pipes | Floors | Rectangular |  | 115 | 115 | 320 | W5240_Riolering | Floor: 23_WSP_FL_kanaalplaatvloer 320mm (iso) |  | 115 | 115 | 0
00 begane grond - E60 | 936 | 5703463 | <None> | Pipes | Floors | Rectangular |  | 115 | 115 | 320 | W5240_Riolering | Floor: 23_WSP_FL_kanaalplaatvloer 320mm (iso) |  | 115 | 115 | 0
00 begane grond - E60 | 937 | 5703472 | <None> | Pipes | Floors | Rectangular |  | 67 | 67 | 320 | W5310_Drinkwater | Floor: 23_WSP_FL_kanaalplaatvloer 320mm (iso) |  | 67 | 67 | 0
00 begane grond - E60 | 938 | 5703481 | <None> | Pipes | Floors | Rectangular |  | 67 | 67 | 320 | W5310_Drinkwater | Floor: 23_WSP_FL_kanaalplaatvloer 320mm (iso) |  | 67 | 67 | 0
00 begane grond - E60 | 939 | 5703490 | <None> | Pipe Fittings;Pipes | Floors | Rectangular |  | 130 | 130 | 320 |  | Floor: 23_WSP_FL_kanaalplaatvloer 320mm (iso) |  | 130 | 130 | 0
00 begane grond - E60 | 940 | 5703504 | <None> | Pipes;Pipe Accessories | Floors | Rectangular |  | 115 | 115 | 320 |  | Floor: 23_WSP_FL_kanaalplaatvloer 320mm (iso) |  | 115 | 115 | 0
00 begane grond - E60 | 941 | 5703513 | <None> | Pipes;Pipe Accessories | Floors | Rectangular |  | 115 | 115 | 320 |  | Floor: 23_WSP_FL_kanaalplaatvloer 320mm (iso) |  | 115 | 115 | 0
00 begane grond - E60 | 942 | 5703522 | <None> | Pipes;Pipe Accessories | Floors | Rectangular |  | 115 | 115 | 320 |  | Floor: 23_WSP_FL_kanaalplaatvloer 320mm (iso) |  | 115 | 115 | 0
00 begane grond - E60 | 943 | 5703531 | <None> | Pipes;Pipe Accessories | Floors | Rectangular |  | 115 | 115 | 320 |  | Floor: 23_WSP_FL_kanaalplaatvloer 320mm (iso) |  | 115 | 115 | 0
00 begane grond - E60 | 944 | 5703540 | <None> | Pipes;Pipe Accessories | Floors | Rectangular |  | 115 | 115 | 320 |  | Floor: 23_WSP_FL_kanaalplaatvloer 320mm (iso) |  | 115 | 115 | 0
00 begane grond - E60 | 945 | 5703549 | <None> | Pipes;Pipe Accessories | Floors | Rectangular |  | 115 | 115 | 320 |  | Floor: 23_WSP_FL_kanaalplaatvloer 320mm (iso) |  | 115 | 115 | 0
00 begane grond - E60 | 946 | 5703558 | <None> | Pipes;Pipe Accessories | Floors | Rectangular |  | 115 | 115 | 320 |  | Floor: 23_WSP_FL_kanaalplaatvloer 320mm (iso) |  | 115 | 115 | 0
00 begane grond - E60 | 947 | 5703567 | <None> | Pipes;Pipe Accessories | Floors | Rectangular |  | 115 | 115 | 320 |  | Floor: 23_WSP_FL_kanaalplaatvloer 320mm (iso) |  | 115 | 115 | 0
00 begane grond - E60 | 948 | 5703576 | <None> | Pipes;Pipe Accessories | Floors | Rectangular |  | 115 | 115 | 320 |  | Floor: 23_WSP_FL_kanaalplaatvloer 320mm (iso) |  | 115 | 115 | 0
00 begane grond - E60 | 949 | 5703585 | <None> | Pipes;Pipe Accessories | Floors | Rectangular |  | 115 | 115 | 320 |  | Floor: 23_WSP_FL_kanaalplaatvloer 320mm (iso) |  | 115 | 115 | 0
00 begane grond - E60 | 950 | 5703594 | <None> | Pipe Accessories;Pipes | Floors | Rectangular |  | 116 | 116 | 320 |  | Floor: 23_WSP_FL_kanaalplaatvloer 320mm (iso) |  | 116 | 116 | 0
00 begane grond - E60 | 951 | 5703603 | <None> | Pipe Accessories;Pipes | Floors | Rectangular |  | 116 | 116 | 320 |  | Floor: 23_WSP_FL_kanaalplaatvloer 320mm (iso) |  | 116 | 116 | 0
00 begane grond - E60 | 952 | 5703612 | <None> | Pipe Accessories;Pipes | Floors | Rectangular |  | 116 | 116 | 320 |  | Floor: 23_WSP_FL_kanaalplaatvloer 320mm (iso) |  | 116 | 116 | 0
00 begane grond - E60 | 953 | 5703621 | <None> | Pipe Accessories;Pipes | Floors | Rectangular |  | 116 | 116 | 320 |  | Floor: 23_WSP_FL_kanaalplaatvloer 320mm (iso) |  | 116 | 116 | 0
00 begane grond - E60 | 954 | 5703630 | <None> | Pipe Fittings;Pipes | Floors | Rectangular |  | 538 | 67 | 320 |  | Floor: 23_WSP_FL_kanaalplaatvloer 320mm (iso) |  | 538 | 67 | 0
00 begane grond - E60 | 955 | 5703639 | <None> | Pipes | Floors | Rectangular |  | 302 | 156 | 320 | W5310_Drinkwater | Floor: 23_WSP_FL_kanaalplaatvloer 320mm (iso) |  | 302 | 156 | 0
bk vloer filterruimte - E60 | 957 | 5703668 | <None> | Pipes | Walls | Rectangular |  | 88 | 88 | 250 | W5310_Drinkwater | Basic Wall: 16_WSP_WA_betonwand 250mm |  | 88 | 88 | 0
bk vloer filterruimte - E60 | 958 | 5703682 | <None> | Pipes | Walls | Rectangular |  | 116 | 116 | 250 | W5310_Drinkwater | Basic Wall: 16_WSP_WA_betonwand 250mm |  | 116 | 116 | 0
bk vloer filterruimte - E60 | 959 | 5703696 | <None> | Pipes | Structural Foundations | Rectangular |  | 115 | 115 | 300 | W5240_Riolering | NLRS_11_SFO_B3DB_LOD400_damwand Z-profiel-SH: damwand_Arcelor Mittal_type AZ 12-700R 700x314 |  | 115 | 115 | 0
00 begane grond - E60 | 960 | 5703710 | <None> | Pipes | Floors | Rectangular |  | 115 | 115 | 410 | W5240_Riolering | Floor: 13_WSP_FL_isolatie 140mm |  | 115 | 115 | 0
00 begane grond - E60 | 961 | 5703723 | <None> | Pipes | Floors | Rectangular |  | 115 | 115 | 410 | W5240_Riolering | Floor: 13_WSP_FL_isolatie 140mm |  | 115 | 115 | 0
00 begane grond - E60 | 962 | 5703736 | <None> | Pipes | Floors | Rectangular |  | 115 | 115 | 410 | W5240_Riolering | Floor: 13_WSP_FL_isolatie 140mm |  | 115 | 115 | 0
00 begane grond - E60 | 963 | 5703745 | <None> | Pipes | Floors | Rectangular |  | 115 | 115 | 410 | W5240_Riolering | Floor: 13_WSP_FL_isolatie 140mm |  | 115 | 115 | 0
00 begane grond - E60 | 965 | 5703765 | <None> | Pipes;Pipe Fittings | Structural Framing | Rectangular |  | 566 | 200 | 300 |  | 16_WSP_SF_beton - funderingsbalk v18-1: FB 500x600/660 sp125x60 |  | 566 | 200 | 0
00 begane grond - E60 | 966 | 5703780 | <None> | Pipes;Pipe Fittings | Structural Framing | Rectangular |  | 67 | 67 | 300 |  | 16_WSP_SF_beton - funderingsbalk v18-1: FB 500x600 |  | 67 | 67 | 0
00 begane grond - E60 | 967 | 5703810 | <None> | Ducts | Walls | Round | 300 |  |  | 100 | W5700_Luchtbehandeling, retour | Basic Wall: 22_WA_MS 100/1.75.1.A | 200 |  |  | 50
00 begane grond - E60 | 968 | 5703825 | <None> | Ducts | Walls | Rectangular |  | 400 | 300 | 100 | W5700_Luchtbehandeling, retour | Basic Wall: 22_WA_MS 100/1.75.1.A |  | 300 | 200 | 50
00 begane grond - E60 | 6 | 5703838 | <None> | Ducts | Walls | Round | 300 |  |  | 100 | W5700_Luchtbehandeling, retour | Basic Wall: 22_WA_MS 100/1.75.1.A | 200 |  |  | 50
bk vloer filterruimte - E60 | 969 | 5703847 | <None> | Ducts | Walls | Rectangular |  | 460 | 160 | 300 | S4Rx_Return Air | Basic Wall: 42_WH2_33 |  | 400 | 100 | 30
bk dakrand - E60 | 970 | 5703856 | <None> | Ducts | Walls | Round | 700 |  |  | 73 | W5700_Luchtbehandeling toevoer | Basic Wall: 42_WH2_33 | 600 |  |  | 50
bk dakrand - E60 | 971 | 5703864 | <None> | Ducts | Walls | Round | 700 |  |  | 73 | W5700_Luchtbehandeling toevoer | Basic Wall: 42_WH2_33 | 600 |  |  | 50
bk dakrand - E60 | 972 | 5703869 | <None> | Ducts | Walls | Round | 700 |  |  | 73 | W5700_Luchtbehandeling toevoer | Basic Wall: 42_WH2_33 | 600 |  |  | 50
bk dakrand - E60 | 973 | 5703872 | <None> | Ducts | Walls | Round | 700 |  |  | 73 | W5700_Luchtbehandeling toevoer | Basic Wall: 42_WH2_33 | 600 |  |  | 50
bk dakrand - E60 | 974 | 5703875 | <None> | Ducts | Walls | Round | 700 |  |  | 73 | W5700_Luchtbehandeling toevoer | Basic Wall: 42_WH2_33 | 600 |  |  | 50
00 begane grond - E60 | 975 | 5703882 | <None> | Ducts | Walls | Round | 200 |  |  | 100 | W5700_Luchtbehandeling, retour | Basic Wall: 22_betonst_metselwerk_100 | 100 |  |  | 50
00 begane grond - E60 | 976 | 5703891 | <None> | Ducts | Walls | Round | 225 |  |  | 100 | W5700_Luchtbehandeling, retour | Basic Wall: 22_WA_MS 100/75.2 | 125 |  |  | 50
00 begane grond - E60 | 978 | 5703919 | <None> | Ducts | Walls | Round | 300 |  |  | 100 | W5700_Luchtbehandeling, retour | Basic Wall: 22_WA_MS 100/2.50.2 | 200 |  |  | 50
00 begane grond - E60 | 979 | 5703928 | <None> | Ducts | Walls | Round | 225 |  |  | 100 | W5700_Luchtbehandeling, retour | Basic Wall: 22_WA_MS 100/75.2 | 125 |  |  | 50
00 begane grond - E60 | 981 | 5703956 | <None> | Ducts | Walls | Round | 200 |  |  | 100 | W5700_Luchtbehandeling, retour | Basic Wall: 22_betonst_metselwerk_100 | 100 |  |  | 50
00 begane grond - E60 | 982 | 5703959 | <None> | Ducts | Walls | Round | 200 |  |  | 100 | W5700_Luchtbehandeling, retour | Basic Wall: 22_betonst_metselwerk_100 | 100 |  |  | 50
00 begane grond - E60 | 983 | 5703962 | <None> | Ducts | Walls | Round | 200 |  |  | 100 | W5700_Luchtbehandeling, retour | Basic Wall: 22_betonst_metselwerk_100 | 100 |  |  | 50
00 begane grond - E60 | 984 | 5703965 | <None> | Ducts | Walls | Round | 200 |  |  | 100 | W5700_Luchtbehandeling, retour | Basic Wall: 22_betonst_metselwerk_100 | 100 |  |  | 50
00 begane grond - E60 | 985 | 5703969 | <None> | Ducts | Walls | Rectangular |  | 550 | 500 | 140 | W5700_Luchtbehandeling toevoer | Basic Wall: 22_betonst_metselwerk_140 |  | 450 | 400 | 50
00 begane grond - E60 | 986 | 5703979 | <None> | Ducts | Walls | Round | 200 |  |  | 100 | W5700_Luchtbehandeling, retour | Basic Wall: 22_betonst_metselwerk_100 | 100 |  |  | 50
00 begane grond - E60 | 987 | 5703987 | <None> | Ducts | Walls | Round | 200 |  |  | 100 | W5700_Luchtbehandeling, retour | Basic Wall: 22_betonst_metselwerk_100 | 100 |  |  | 50
00 begane grond - E60 | 988 | 5703994 | <None> | Ducts | Walls | Round | 260 |  |  | 140 | W5700_Luchtbehandeling toevoer | Basic Wall: 22_betonst_metselwerk_140 | 160 |  |  | 50
00 begane grond - E60 | 989 | 5704003 | <None> | Ducts | Walls | Round | 260 |  |  | 140 | W5700_Luchtbehandeling, retour | Basic Wall: 22_betonst_metselwerk_140 | 160 |  |  | 50
00 begane grond - E60 | 37 | 5704011 | <None> | Ducts | Walls | Round | 260 |  |  | 140 | W5700_Luchtbehandeling toevoer | Basic Wall: 22_betonst_metselwerk_140 | 160 |  |  | 50
00 begane grond - E60 | 38 | 5704014 | <None> | Ducts | Walls | Round | 415 |  |  | 140 | W5700_Luchtbehandeling toevoer | Basic Wall: 22_betonst_metselwerk_140 | 315 |  |  | 50
00 begane grond - E60 | 42 | 5704028 | <None> | Ducts | Walls | Round | 300 |  |  | 140 | W5700_Luchtbehandeling toevoer | Basic Wall: 22_betonst_metselwerk_140 | 200 |  |  | 50
00 begane grond - E60 | 43 | 5704032 | <None> | Duct Accessories | Walls | Round | 200 |  |  | 140 |  | Basic Wall: 22_betonst_metselwerk_140 | 100 |  |  | 50
00 begane grond - E60 | 44 | 5704037 | <None> | Duct Accessories | Walls | Round | 300 |  |  | 140 |  | Basic Wall: 22_betonst_metselwerk_140 | 200 |  |  | 50
00 begane grond - E60 | 990 | 5704042 | <None> | Duct Accessories | Walls | Round | 300 |  |  | 140 |  | Basic Wall: 22_betonst_metselwerk_140 | 200 |  |  | 50
00 begane grond - E60 | 991 | 5704055 | <None> | Ducts | Walls | Rectangular |  | 1150 | 700 | 100 | W5700_Luchtbehandeling toevoer | Basic Wall: 22_betonst_metselwerk_100 |  | 1050 | 600 | 50
bk dakrand - E60 | 992 | 5704100 | <None> | Ducts | Walls | Round | 700 |  |  | 100 | W5700_Luchtbehandeling toevoer | Basic Wall: 22_WA_MS 100/75.2A | 600 |  |  | 50
bk dakrand - E60 | 993 | 5704103 | <None> | Ducts | Walls | Round | 700 |  |  | 100 | W5700_Luchtbehandeling toevoer | Basic Wall: 22_WA_MS 100/75.2A | 600 |  |  | 50
bk dakrand - E60 | 994 | 5704108 | <None> | Ducts | Walls | Round | 700 |  |  | 100 | W5700_Luchtbehandeling toevoer | Basic Wall: 22_WA_MS 100/75.2A | 600 |  |  | 50
bk dakrand - E60 | 995 | 5704114 | <None> | Ducts | Walls | Round | 700 |  |  | 100 | W5700_Luchtbehandeling toevoer | Basic Wall: 22_WA_MS 100/75.2A | 600 |  |  | 50
00 begane grond - E60 | 63 | 5704157 | <None> | Ducts | Walls | Round | 260 |  |  | 100 | W5700_Luchtbehandeling, retour | Basic Wall: 22_WA_MS 100/75.2A | 160 |  |  | 50
00 begane grond - E60 | 996 | 5704160 | <None> | Ducts | Walls | Round | 260 |  |  | 100 | W5700_Luchtbehandeling, retour | Basic Wall: 22_WA_MS 100/75.2A | 160 |  |  | 50
00 begane grond - E60 | 65 | 5704165 | <None> | Ducts | Walls | Round | 415 |  |  | 100 | W5700_Luchtbehandeling, retour | Basic Wall: 22_WA_MS 100/75.2A | 315 |  |  | 50
00 begane grond - E60 | 66 | 5704168 | <None> | Ducts | Walls | Round | 260 |  |  | 100 | W5700_Luchtbehandeling, retour | Basic Wall: 22_WA_MS 100/75.2A | 160 |  |  | 50
00 begane grond - E60 | 67 | 5704173 | <None> | Duct Accessories | Walls | Round | 415 |  |  | 100 |  | Basic Wall: 22_WA_MS 100/75.2A | 315 |  |  | 50
00 begane grond - E60 | 997 | 5704176 | <None> | Duct Accessories | Walls | Round | 350 |  |  | 100 |  | Basic Wall: 22_WA_MS 100/75.2A | 250 |  |  | 50
bk dakrand - E60 | 998 | 5704180 | <None> | Ducts | Floors | Rectangular |  | 2100 | 900 | 1 | W5700_Luchtbehandeling, retour | Floor: 43_VB1 |  | 2000 | 800 | 50
bk dakrand - E60 | 999 | 5704191 | <None> | Ducts | Floors | Round | 350 |  |  | 1 | W5700_Luchtbehandeling toevoer | Floor: 43_VB1 | 250 |  |  | 50
00 begane grond - E60 | 1000 | 5704200 | <None> | Ducts | Walls | Round | 200 |  |  | 100 | W5700_Luchtbehandeling, retour | Basic Wall: 22_betonst_metselwerk_100 | 100 |  |  | 50
00 begane grond - E60 | 85 | 5704315 | <None> | Ducts | Walls | Round | 350 |  |  | 100 | W5700_Luchtbehandeling, retour | Basic Wall: 22_betonst_metselwerk_100 | 250 |  |  | 50
00 begane grond - E60 | 86 | 5704318 | <None> | Ducts | Walls | Round | 350 |  |  | 100 | W5700_Luchtbehandeling toevoer | Basic Wall: 22_betonst_metselwerk_100 | 250 |  |  | 50
bk dakrand - E60 | 1001 | 5704326 | <None> | Duct Fittings | Floors | Rectangular |  | 550 | 500 | 400 |  | Floor: 99_hulpvloer 320+80 |  | 450 | 400 | 50
bk dakrand - E60 | 91 | 5704358 | <None> | Duct Fittings | Floors | Rectangular |  | 550 | 500 | 400 |  | Floor: 99_hulpvloer 320+80 |  | 450 | 400 | 50
bk dakrand - E60 | 92 | 5704368 | <None> | Ducts | Floors | Rectangular |  | 2100 | 900 | 320 | W5700_Luchtbehandeling, retour | Floor: 99_hulpvloer 260+60 |  | 2000 | 800 | 50
bk dakrand - E60 | 93 | 5704377 | <None> | Ducts | Floors | Round | 350 |  |  | 320 | W5700_Luchtbehandeling toevoer | Floor: 99_hulpvloer 260+60 | 250 |  |  | 50
bk dakrand - E60 | 94 | 5704385 | <None> | Duct Accessories | Floors | Rectangular |  | 550 | 500 | 320 |  | Floor: 99_hulpvloer 260+60 |  | 450 | 400 | 50
bk dakrand - E60 | 95 | 5704396 | <None> | Duct Accessories | Floors | Rectangular |  | 1050 | 800 | 320 |  | Floor: 99_hulpvloer 260+60 |  | 950 | 700 | 50
bk dakrand - E60 | 96 | 5704410 | <None> | Duct Accessories | Floors | Rectangular |  | 1100 | 800 | 320 |  | Floor: 99_hulpvloer 260+60 |  | 1000 | 700 | 50
bk dakrand - E60 | 97 | 5704424 | <None> | Duct Accessories | Floors | Rectangular |  | 1100 | 800 | 320 |  | Floor: 99_hulpvloer 260+60 |  | 1000 | 700 | 50
bk dakrand - E60 | 98 | 5704438 | <None> | Duct Accessories | Floors | Rectangular |  | 1050 | 800 | 320 |  | Floor: 99_hulpvloer 260+60 |  | 950 | 700 | 50
00 begane grond - E60 | 99 | 5704448 | <None> | Ducts | Walls | Rectangular |  | 1150 | 700 | 100 | W5700_Luchtbehandeling, retour | Basic Wall: 22_betonst_metselwerk_100 |  | 1050 | 600 | 50
00 begane grond - E60 | 1003 | 5704467 | <None> | Ducts | Walls | Rectangular |  | 1150 | 700 | 100 | W5700_Luchtbehandeling, retour | Basic Wall: 22_betonst_metselwerk_100 |  | 1050 | 600 | 50
00 begane grond - E60 | 102 | 5704476 | <None> | Ducts | Walls | Rectangular |  | 1150 | 700 | 100 | W5700_Luchtbehandeling toevoer | Basic Wall: 22_betonst_metselwerk_100 |  | 1050 | 600 | 50
00 begane grond - E60 | 1004 | 5704582 | <None> | Ducts | Walls | Round | 260 |  |  | 10 | W5700_Luchtbehandeling, retour | Basic Wall: 42_WC1_10 | 160 |  |  | 50
00 begane grond - E60 | 1005 | 5704585 | <None> | Ducts | Walls | Round | 260 |  |  | 10 | W5700_Luchtbehandeling, retour | Basic Wall: 42_WC1_10 | 160 |  |  | 50
bk dakrand - E60 | 1006 | 5704591 | <None> | Ducts | Walls | Rectangular |  | 3200 | 1900 | 315 | W5700_Luchtbehandeling buitenlucht aanzuig | Basic Wall: 21_gevelpakket_HSB |  | 3100 | 1800 | 50
00 begane grond - E60 | 1007 | 5704600 | <None> | Ducts | Walls | Rectangular |  | 1000 | 400 | 315 | W5700_Luchtbehandeling toevoer | Basic Wall: 21_gevelpakket_HSB |  | 900 | 300 | 50
bk dakrand - E60 | 120 | 5704614 | <None> | Ducts | Walls | Rectangular |  | 2900 | 1900 | 315 | W5700_Luchtbehandeling buitenlucht aanzuig | Basic Wall: 21_gevelpakket_HSB |  | 2800 | 1800 | 50
00 begane grond - E60 | 138 | 5704783 | <None> | Ducts | Walls | Round | 200 |  |  | 100 | W5700_Luchtbehandeling, retour | Basic Wall: 22_betonst_metselwerk_100 | 100 |  |  | 50
00 begane grond - E60 | 139 | 5704791 | <None> | Ducts | Walls | Round | 300 |  |  | 100 | W5700_Luchtbehandeling toevoer | Basic Wall: 22_betonst_metselwerk_100 | 200 |  |  | 50
00 begane grond - E60 | 1008 | 5704795 | <None> | Ducts | Walls | Round | 200 |  |  | 100 | W5700_Luchtbehandeling, retour | Basic Wall: 22_betonst_metselwerk_100 | 100 |  |  | 50
00 begane grond - E60 | 144 | 5704809 | <None> | Ducts | Walls | Round | 260 |  |  | 140 | W5700_Luchtbehandeling, retour | Basic Wall: 22_betonst_metselwerk_140 | 160 |  |  | 50
00 begane grond - E60 | 1011 | 5704812 | <None> | Ducts | Walls | Round | 200 |  |  | 140 | W5700_Luchtbehandeling, retour | Basic Wall: 22_betonst_metselwerk_140 | 100 |  |  | 50
00 begane grond - E60 | 146 | 5704815 | <None> | Ducts | Walls | Round | 200 |  |  | 140 | W5700_Luchtbehandeling, retour | Basic Wall: 22_betonst_metselwerk_140 | 100 |  |  | 50
00 begane grond - E60 | 147 | 5704819 | <None> | Ducts | Walls | Rectangular |  | 350 | 300 | 100 | W5700_Luchtbehandeling, retour | Basic Wall: 22_WA_MS 100/2.50.2A |  | 250 | 200 | 50
00 begane grond - E60 | 1012 | 5704829 | <None> | Duct Accessories | Walls | Rectangular |  | 600 | 300 | 100 |  | Basic Wall: 22_WA_MS 100/1.75.1 |  | 500 | 200 | 50
00 begane grond - E60 | 149 | 5704838 | <None> | Duct Accessories | Walls | Rectangular |  | 950 | 600 | 100 |  | Basic Wall: 22_WA_MS 100/1.75.1 |  | 850 | 500 | 50
00 begane grond - E60 | 150 | 5704848 | <None> | Duct Accessories | Walls | Rectangular |  | 600 | 300 | 100 |  | Basic Wall: 22_WA_MS 100/1.75.1 |  | 500 | 200 | 50
00 begane grond - E60 | 151 | 5704862 | <None> | Ducts | Walls | Rectangular |  | 1100 | 600 | 100 | W5700_Luchtbehandeling, retour | Basic Wall: 22_WA_MS 100/2.50.2A |  | 1000 | 500 | 50
00 begane grond - E60 | 152 | 5704872 | <None> | Ducts | Walls | Rectangular |  | 1150 | 700 | 100 | W5700_Luchtbehandeling, retour | Basic Wall: 22_betonst_metselwerk_100 |  | 1050 | 600 | 50
00 begane grond - E60 | 153 | 5704885 | <None> | Ducts | Walls | Rectangular |  | 1150 | 700 | 100 | W5700_Luchtbehandeling toevoer | Basic Wall: 22_betonst_metselwerk_100 |  | 1050 | 600 | 50
00 begane grond - E60 | 154 | 5704895 | <None> | Ducts | Walls | Rectangular |  | 600 | 300 | 25 | W5700_Luchtbehandeling, retour | Basic Wall: 42_WV1_25 |  | 500 | 200 | 50
bk dakrand - E60 | 157 | 5704934 | <None> | Ducts | Walls | Rectangular |  | 1050 | 800 | 75 | W5700_Luchtbehandeling buitenlucht aanzuig | Basic Wall: 22_WA_MS 75/50.2A |  | 950 | 700 | 50
00 begane grond - E60 | 1017 | 5705084 | <None> | Duct Fittings | Roofs | Round | 200 |  |  | 276 |  | Basic Roof: 27_dak_entree | 100 |  |  | 50
00 begane grond - E60 | 1018 | 5705088 | <None> | Ducts | Walls | Round | 300 |  |  | 100 | W5700_Luchtbehandeling, retour | Basic Wall: 22_WA_MS 100/1.75.1.A | 200 |  |  | 50
00 begane grond - E60 | 1019 | 5705094 | <None> | Ducts | Walls | Rectangular |  | 350 | 300 | 100 | W5700_Luchtbehandeling, retour | Basic Wall: 22_betonst_metselwerk_100 |  | 250 | 200 | 50
00 begane grond - E60 | 1020 | 5705104 | <None> | Ducts | Walls | Rectangular |  | 350 | 300 | 100 | W5700_Luchtbehandeling, retour | Basic Wall: 22_betonst_metselwerk_100 |  | 250 | 200 | 50
00 begane grond - E60 | 1021 | 5705114 | <None> | Ducts | Walls | Round | 260 |  |  | 100 | W5700_Luchtbehandeling, retour | Basic Wall: 22_WA_MS 100/1.75.1.A | 160 |  |  | 50
00 begane grond - E60 | 1023 | 5705128 | <None> | Ducts | Walls | Round | 260 |  |  | 10 | W5700_Luchtbehandeling toevoer | Basic Wall: 42_WC1_10 | 160 |  |  | 50
00 begane grond - E60 | 1024 | 5705137 | <None> | Ducts | Walls | Round | 260 |  |  | 10 | W5700_Luchtbehandeling toevoer | Basic Wall: 42_WC1_10 | 160 |  |  | 50
00 begane grond - E60 | 1025 | 5705141 | <None> | Ducts | Walls | Round | 200 |  |  | 100 | W5700_Luchtbehandeling, retour | Basic Wall: 22_betonst_metselwerk_100 | 100 |  |  | 50
00 begane grond - E60 | 1026 | 5705144 | <None> | Ducts | Walls | Round | 200 |  |  | 100 | W5700_Luchtbehandeling, retour | Basic Wall: 22_betonst_metselwerk_100 | 100 |  |  | 50
00 begane grond - E60 | 181 | 5705147 | <None> | Ducts | Walls | Round | 200 |  |  | 100 | W5700_Luchtbehandeling, retour | Basic Wall: 22_betonst_metselwerk_100 | 100 |  |  | 50
00 begane grond - E60 | 182 | 5705151 | <None> | Ducts | Walls | Round | 200 |  |  | 10 | W5700_Luchtbehandeling, retour | Basic Wall: 42_WC2_10 | 100 |  |  | 50
00 begane grond - E60 | 1027 | 5705155 | <None> | Duct Fittings | Walls | Rectangular |  | 600 | 400 | 100 |  | Basic Wall: 22_WA_MS 100/1.75.1 |  | 500 | 300 | 50
00 begane grond - E60 | 1028 | 5705167 | <None> | Duct Accessories | Roofs | Round | 260 |  |  | 0 |  | Basic Roof: 27_dak_iso 200 - dakbedekking Rc8_afschotisolatie | 160 |  |  | 50
00 begane grond - E60 | 185 | 5705175 | <None> | Ducts | Walls | Rectangular |  | 1100 | 600 | 10 | W5700_Luchtbehandeling, retour | Basic Wall: 42_WC1_10 |  | 1000 | 500 | 50
00 begane grond - E60 | 1029 | 5705206 | <None> | Ducts | Walls | Round | 200 |  |  | 315 | W5700_Luchtbehandeling toevoer | Basic Wall: 21_gevelpakket_HSB_315 | 100 |  |  | 50
00 begane grond - E60 | 1030 | 5705210 | <None> | Ducts | Walls | Rectangular |  | 600 | 400 | 180 | W5700_Luchtbehandeling toevoer | Basic Wall: 22_WA_MS 180/1.75.75.1 |  | 500 | 300 | 50
00 begane grond - E60 | 1036 | 5705257 | <None> | Ducts | Walls | Round | 200 |  |  | 100 | W5700_Luchtbehandeling, retour | Basic Wall: 22_betonst_metselwerk_100 | 100 |  |  | 50
00 begane grond - E60 | 1037 | 5705261 | <None> | Ducts | Walls | Rectangular |  | 1000 | 400 | 1 | W5700_Luchtbehandeling, retour | Basic Wall: 42_WB |  | 900 | 300 | 50
00 begane grond - E60 | 1038 | 5705491 | <None> | Ducts;Duct Accessories | Walls | Rectangular |  | 300 | 300 | 195 |  | Basic Wall: 22_WA_MS 195/2.50.50.2.A |  | 300 | 300 | 0
00 begane grond - E60 | 1039 | 5705501 | <None> | Ducts;Pipes | Walls | Rectangular |  | 657 | 350 | 100 |  | Basic Wall: 22_WA_MS 100/1.75.1.A |  | 657 | 350 | 0
00 begane grond - E60 | 1040 | 5705515 | <None> | Ducts;Cable Trays | Walls | Rectangular |  | 815 | 389 | 100 |  | Basic Wall: 22_betonst_metselwerk_100 |  | 815 | 389 | 0
00 begane grond - E60 | 1041 | 5705530 | <None> | Ducts;Pipes | Walls | Rectangular |  | 404 | 536 | 100 |  | Basic Wall: 22_WA_MS 100/75.2 |  | 404 | 536 | 0
00 begane grond - E60 | 1042 | 5705544 | <None> | Ducts;Pipes | Walls | Rectangular |  | 318 | 256 | 100 |  | Basic Wall: 22_WA_MS 100/75.2 |  | 318 | 256 | 0
bk dakrand - E60 | 1043 | 5705559 | <None> | Pipes;Pipe Fittings;Duct Accessories;Ducts | Walls | Rectangular |  | 953 | 536 | 100 |  | Basic Wall: 22_WA_MS 100/75.2 |  | 953 | 536 | 0
00 begane grond - E60 | 1044 | 5705574 | <None> | Ducts;Pipes | Walls | Rectangular |  | 877 | 652 | 140 |  | Basic Wall: 22_betonst_metselwerk_140 |  | 877 | 652 | 0
00 begane grond - E60 | 1045 | 5705589 | <None> | Ducts;Pipes | Walls | Rectangular |  | 427 | 401 | 140 |  | Basic Wall: 22_betonst_metselwerk_140 |  | 427 | 401 | 0
00 begane grond - E60 | 1046 | 5705604 | <None> | Ducts;Duct Fittings;Pipes | Walls | Rectangular |  | 877 | 652 | 140 |  | Basic Wall: 22_betonst_metselwerk_140 |  | 877 | 652 | 0
00 begane grond - E60 | 1047 | 5705619 | <None> | Ducts;Cable Trays | Walls | Rectangular |  | 1150 | 810 | 100 |  | Basic Wall: 22_betonst_metselwerk_100 |  | 1150 | 810 | 0
00 begane grond - E60 | 1048 | 5705628 | <None> | Ducts;Pipes | Walls | Rectangular |  | 1456 | 734 | 100 |  | Basic Wall: 22_betonst_metselwerk_100 |  | 1456 | 734 | 0
00 begane grond - E60 | 1049 | 5705643 | <None> | Ducts;Cable Trays | Walls | Rectangular |  | 570 | 400 | 100 |  | Basic Wall: 22_WA_MS 100/2.50.2 |  | 570 | 400 | 0
00 begane grond - E60 | 1050 | 5705657 | <None> | Duct Fittings;Ducts | Walls | Rectangular |  | 225 | 225 | 100 |  | Basic Wall: 22_WA_MS 100/2.50.2 |  | 225 | 225 | 0
bk dakrand - E60 | 1053 | 5705700 | <None> | Pipes;Ducts | Walls | Rectangular |  | 327 | 276 | 205 |  | Basic Wall: 22_WA_MS 205/2.75.75.2 |  | 327 | 276 | 0
00 begane grond - E60 | 1054 | 5705714 | <None> | Ducts | Walls | Rectangular |  | 703 | 470 | 205 |  | Basic Wall: 22_WA_MS 205/2.75.75.2 |  | 703 | 470 | 0
00 begane grond - E60 | 1055 | 5705729 | <None> | Ducts;Duct Fittings;Pipes;Cable Trays | Walls | Rectangular |  | 655 | 460 | 100 |  | Basic Wall: 22_betonst_metselwerk_100 |  | 595 | 400 | 30
00 begane grond - E60 | 1056 | 5705744 | <None> | Duct Fittings;Pipes | Walls | Rectangular |  | 560 | 460 | 100 |  | Basic Wall: 22_WA_MS 100/75.2 |  | 500 | 400 | 30
00 begane grond - E60 | 1058 | 5705774 | <None> | Duct Accessories;Pipes | Walls | Rectangular |  | 707 | 570 | 100 |  | Basic Wall: 22_betonst_metselwerk_100 |  | 707 | 570 | 0
00 begane grond - E60 | 1059 | 5705789 | <None> | Ducts;Pipes | Walls | Rectangular |  | 533 | 292 | 100 |  | Basic Wall: 22_WA_MS 100/1.75.1.A |  | 533 | 292 | 0
00 begane grond - E60 | 1060 | 5705803 | <None> | Ducts;Duct Accessories | Walls | Rectangular |  | 350 | 300 | 100 |  | Basic Wall: 22_WA_MS 100/1.75.1.A |  | 350 | 300 | 0
00 begane grond - E60 | 1061 | 5705818 | <None> | Ducts;Pipes | Walls | Rectangular |  | 533 | 292 | 100 |  | Basic Wall: 22_WA_MS 100/1.75.1.A |  | 533 | 292 | 0
00 begane grond - E60 | 1062 | 5705833 | <None> | Ducts;Pipes | Walls | Rectangular |  | 1476 | 764 | 100 |  | Basic Wall: 22_betonst_metselwerk_100 |  | 1476 | 764 | 0
00 begane grond - E60 | 1063 | 5705843 | <None> | Ducts;Pipes | Walls | Rectangular |  | 1476 | 764 | 100 |  | Basic Wall: 22_betonst_metselwerk_100 |  | 1476 | 764 | 0
00 begane grond - E60 | 1064 | 5705858 | <None> | Ducts;Pipes | Walls | Rectangular |  | 533 | 292 | 100 |  | Basic Wall: 22_WA_MS 100/1.75.1.A |  | 533 | 292 | 0
00 begane grond - E60 | 1065 | 5705867 | <None> | Ducts;Duct Accessories | Walls | Rectangular |  | 350 | 300 | 100 |  | Basic Wall: 22_WA_MS 100/1.75.1.A |  | 350 | 300 | 0
00 begane grond - E60 | 1066 | 5705877 | <None> | Ducts;Pipes | Walls | Rectangular |  | 533 | 292 | 100 |  | Basic Wall: 22_WA_MS 100/1.75.1.A |  | 533 | 292 | 0
00 begane grond - E60 | 1067 | 5705886 | <None> | Ducts;Duct Accessories | Walls | Rectangular |  | 350 | 300 | 100 |  | Basic Wall: 22_WA_MS 100/1.75.1.A |  | 350 | 300 | 0
00 begane grond - E60 | 1068 | 5705896 | <None> | Ducts;Pipes | Walls | Rectangular |  | 533 | 292 | 100 |  | Basic Wall: 22_WA_MS 100/1.75.1.A |  | 533 | 292 | 0
00 begane grond - E60 | 1069 | 5705905 | <None> | Ducts;Pipes | Walls | Rectangular |  | 494 | 292 | 100 |  | Basic Wall: 22_WA_MS 100/1.75.1.A |  | 494 | 292 | 0
00 begane grond - E60 | 1070 | 5705915 | <None> | Duct Accessories;Ducts | Walls | Rectangular |  | 300 | 300 | 100 |  | Basic Wall: 22_betonst_metselwerk_100 |  | 300 | 300 | 0
00 begane grond - E60 | 1071 | 5705930 | <None> | Ducts;Pipes;Pipe Fittings;Cable Trays | Walls | Rectangular |  | 538 | 591 | 140 |  | Basic Wall: 22_betonst_metselwerk_140 |  | 538 | 591 | 0
00 begane grond - E60 | 1072 | 5705944 | <None> | Ducts;Pipes | Walls | Rectangular |  | 494 | 292 | 100 |  | Basic Wall: 22_WA_MS 100/1.75.1.A |  | 494 | 292 | 0
00 begane grond - E60 | 1073 | 5705959 | <None> | Pipes;Ducts | Walls | Rectangular |  | 703 | 350 | 100 |  | Basic Wall: 22_WA_MS 100/1.75.1.A |  | 703 | 350 | 0
00 begane grond - E60 | 1074 | 5705969 | <None> | Pipes;Ducts;Duct Fittings | Walls | Rectangular |  | 1123 | 534 | 100 |  | Basic Wall: 22_WA_MS 100/1.75.1.A |  | 1123 | 534 | 0
00 begane grond - E60 | 1077 | 5706013 | <None> | Pipe Fittings;Pipes;Ducts | Walls | Rectangular |  | 1150 | 735 | 140 |  | Basic Wall: 22_betonst_metselwerk_140 |  | 1150 | 735 | 0
00 begane grond - E60 | 1079 | 5706042 | <None> | Ducts;Pipes;Cable Trays | Walls | Rectangular |  | 310 | 120 | 140 |  | Basic Wall: 22_betonst_metselwerk_140 |  | 250 | 60 | 30
bk dakrand - E60 | 1080 | 5706057 | <None> | Ducts | Walls | Rectangular |  | 2000 | 2004 | 75 | W5700_Luchtbehandeling buitenlucht aanzuig | Basic Wall: 22_WA_MS 75/50.2A |  | 2000 | 2004 | 0
00 begane grond - E60 | 1081 | 5706072 | <None> | Duct Fittings;Ducts | Walls | Rectangular |  | 510 | 360 | 100 |  | Basic Wall: 22_WA_MS 100/75.2 |  | 450 | 300 | 30
00 begane grond - E60 | 1082 | 5706087 | <None> | Duct Fittings;Ducts | Walls | Rectangular |  | 260 | 260 | 100 |  | Basic Wall: 22_WA_MS 100/75.2 |  | 200 | 200 | 30
00 begane grond - E60 | 1083 | 5706102 | <None> | Duct Fittings | Walls | Rectangular |  | 855 | 415 | 100 |  | Basic Wall: 22_betonst_metselwerk_100 |  | 855 | 415 | 0
00 begane grond - E60 | 1084 | 5706128 | <None> | Ducts | Walls | Rectangular |  | 500 | 400 | 100 | W5700_Luchtbehandeling toevoer | Basic Wall: 22_WA_MS 100/75.2 |  | 500 | 400 | 0
00 begane grond - E60 | 1085 | 5706138 | <None> | Ducts | Walls | Rectangular |  | 500 | 400 | 125 | W5700_Luchtbehandeling toevoer | Basic Wall: 22_WA_MS 100/75.2 |  | 500 | 400 | 0
00 begane grond - E60 | 1086 | 5706153 | <None> | Ducts;Cable Trays | Walls | Rectangular |  | 560 | 360 | 205 |  | Basic Wall: 22_WA_MS 205/2.75.75.2 |  | 500 | 300 | 30
00 begane grond - E60 | 1087 | 5706168 | <None> | Ducts | Walls | Rectangular |  | 200 | 200 | 101 | W5700_Luchtbehandeling, retour | Basic Wall: 22_betonst_metselwerk_100 |  | 200 | 200 | 0
00 begane grond - E60 | 1088 | 5706182 | <None> | Ducts | Walls | Rectangular |  | 415 | 415 | 101 | W5700_Luchtbehandeling, retour | Basic Wall: 22_betonst_metselwerk_100 |  | 415 | 415 | 0
00 begane grond - E60 | 1089 | 5706196 | <None> | Ducts | Floors | Rectangular |  | 515 | 955 | 351 |  | Floor: 43_VT8_100 |  | 515 | 955 | 0
00 begane grond - E60 | 1090 | 5706210 | <None> | Pipes;Pipe Fittings;Ducts;Duct Accessories | Walls | Rectangular |  | 3276 | 766 | 140 |  | Basic Wall: 22_betonst_metselwerk_140 |  | 3276 | 766 | 0
00 begane grond - E60 | 1091 | 5706225 | <None> | Ducts | Walls | Rectangular |  | 260 | 260 | 141 | W5700_Luchtbehandeling, retour | Basic Wall: 22_betonst_metselwerk_140 |  | 260 | 260 | 0
00 begane grond - E60 | 1092 | 5706239 | <None> | Ducts | Walls | Rectangular |  | 415 | 415 | 141 | W5700_Luchtbehandeling toevoer | Basic Wall: 22_betonst_metselwerk_140 |  | 415 | 415 | 0
00 begane grond - E60 | 1094 | 5706267 | <None> | Ducts | Walls | Rectangular |  | 600 | 400 | 205 | W5700_Luchtbehandeling toevoer | Basic Wall: 22_WA_MS 205/2.75.75.2 |  | 600 | 400 | 0
00 begane grond - E60 | 1095 | 5706281 | <None> | Ducts | Walls | Rectangular |  | 600 | 400 | 205 | W5700_Luchtbehandeling toevoer | Basic Wall: 22_WA_MS 205/2.75.75.2 |  | 600 | 400 | 0
bk vloer filterruimte - E60 | 969 | 5703847 | <None> | Ducts | Walls | Rectangular |  | 460 | 160 | 250 | S4Rx_Return Air | Basic Wall: 42_WH2_33 |  | 400 | 100 | 30
bk vloer filterruimte - E60 | 172 | 5701218 | <None> | Pipes | Structural Foundations | Round | 253 |  |  | 250 | W5310_Drinkwater | NLRS_11_SFO_B3DB_LOD400_damwand Z-profiel-SH: damwand_Arcelor Mittal_type AZ 12-700R 700x314 | 200 |  |  | 27
bk vloer filterruimte - E60 | 172 | 5701218 | <None> | Pipes | Structural Foundations | Round | 253 |  |  | 250 | W5310_Drinkwater | NLRS_11_SFO_B3DB_LOD400_damwand Z-profiel-SH: damwand_Arcelor Mittal_type AZ 12-700R 700x314 | 200 |  |  | 27
bk vloer filterruimte - E60 | 719 | 5700648 | <None> | Pipes | Walls | Round | 253 |  |  | 250 | W5310_Drinkwater | Basic Wall: 16_WSP_WA_betonwand 200mm | 200 |  |  | 27
bk dakrand - E60 | 993 | 5704103 | <None> | Ducts | Walls | Round | 700 |  |  | 100 | W5700_Luchtbehandeling toevoer | Basic Wall: 22_WA_MS 100/75.2A | 600 |  |  | 50
00 begane grond - E60 | 1079 | 5706042 | <None> | Ducts;Pipes;Cable Trays | Walls | Rectangular |  | 630 | 100 | 140 |  | Basic Wall: 22_betonst_metselwerk_140 |  | 630 | 100 | 0
00 begane grond - E60 | 1086 | 5706153 | <None> | Ducts;Cable Trays | Walls | Rectangular |  | 310 | 120 | 205 |  | Basic Wall: 22_WA_MS 205/2.75.75.2 |  | 250 | 60 | 30
00 begane grond - E60 | 1081 | 5706072 | <None> | Duct Fittings;Ducts | Walls | Rectangular |  | 510 | 360 | 100 |  | Basic Wall: 22_WA_MS 100/75.2 |  | 450 | 300 | 30
00 begane grond - E60 | 1082 | 5706087 | <None> | Duct Fittings;Ducts | Walls | Rectangular |  | 220 | 220 | 100 |  | Basic Wall: 22_WA_MS 100/75.2 |  | 160 | 160 | 30
00 begane grond - E60 | 597 | 5699346 | <None> | Pipes;Cable Trays | Walls | Rectangular |  | 310 | 120 | 100 |  | Basic Wall: 22_WA_MS 100/75.2 |  | 250 | 60 | 30
00 begane grond - E60 | 597 | 5699346 | <None> | Pipes;Cable Trays | Walls | Rectangular |  | 310 | 120 | 100 |  | Basic Wall: 22_WA_MS 100/75.2 |  | 250 | 60 | 30
00 begane grond - E60 | 219 | 5701478 | <None> | Pipes | Walls | Round | 92 |  |  | 106 | W5310_Drinkwater | Basic Wall: 16_WSP_WA_isolatie 160mm | 32 |  |  | 30
00 begane grond - E60 | 219 | 5701478 | <None> | Pipes | Walls | Round | 92 |  |  | 106 | W5310_Drinkwater | Basic Wall: 16_WSP_WA_isolatie 160mm | 32 |  |  | 30
00 begane grond - E60 | 1079 | 5706042 | <None> | Ducts;Pipes;Cable Trays | Walls | Rectangular |  | 260 | 260 | 140 |  | Basic Wall: 22_betonst_metselwerk_140 |  | 200 | 200 | 30