## Aanbesteding 2023
Nr. | Plaats | Adres | Element | Discipline | Fabricaat | Type | E/W | Aantal | Eenheid | Bouwjaar | Huidige Conditie | In Scope | Bijzonderheden
.
.
1 | BRW Baarlo | Zuivelstraat 1 | Verlichtingsarmaturen; nood (decentraal) | noodverlichting | Famostar |  | E | 2 | stuks | 2012 | 2 | Ja
2 | BRW Baarlo | Zuivelstraat 1 | Verdeelinrichting/meterkast hoofd | elektrotechniek | Eaton |  | E | 1 | stuks | 1998 | 3 | Ja
3 | BRW Baarlo | Zuivelstraat 1 | Ketel gasgestookt HR 50KW | centrale verwarming | Nefit | 9000i hr50 | W | 1 | stuks | 2018 | 2 | Ja
4 | BRW Baarlo | Zuivelstraat 1 | Boiler indirect gestookt 120 liter | centrale verwarming | Nefit | Cv boiler 120l | W | 1 | stuks | 2018 | 2 | Ja
5 | BRW Baarlo | Zuivelstraat 1 | Expansievat 25 ltr | centrale verwarming | Flamco | Flexcom | W | 1 | stuks | 2018 | 2 | Ja
6 | BRW Baarlo | Zuivelstraat 1 | Radiatoren; paneelradiatoren | centrale verwarming | Radson |  | W | 5 | stuks | 2018 | 2 | Ja
7 | BRW Baarlo | Zuivelstraat 1 | Regelklep /- afsluiter / zoneklep / wegklep CV klein type 2 | regeltechniek | Schneider Electric | AG13A23A | W | 2 | stuks | 2018 | 2 | Ja
8 | BRW Baarlo | Zuivelstraat 1 | Regelklep /- afsluiter / zoneklep / wegklep CV klein type 1 | regeltechniek | Honeywell | VC4013-47 | W | 1 | stuks | 2018 | 2 | Ja
9 | BRW Baarlo | Zuivelstraat 1 | Heater (indirect gestookt) | centrale verwarming |  |  | W | 2 | stuks | 2018 | 2 | Ja
10 | BRW Baarlo | Zuivelstraat 1 | Lokale afzuigventilator (keuken/badkamer) | luchtbehandeling |  |  | W | 3 | stuks | 2018 | 2 | Ja
11 | BRW Baarlo | Zuivelstraat 1 | Pijpdakventilator 260m3/h | luchtbehandeling | Zehnder | RPM 19/24 | W | 1 | stuks | 2018 | 2 | Ja
12 | BRW Baarlo | Zuivelstraat 1 | Douches | sanitair |  | Automatische spoelinrichting | W | 1 | stuks | 2018 | 2 | Ja
13 | BRW Echt | Bandertlaan 28 | Cascade opstelling HR 195 KW 3 ketels | centrale verwarming | Remeha | Quinta Pro 65 | W | 3 | stuks | 2012 | 3 | Ja
14 | BRW Echt | Bandertlaan 28 | Dompelpomp | sanitair |  |  | W | 1 | stuks | 2012 | 3 | Ja
15 | BRW Echt | Bandertlaan 28 | Boiler indirect gestookt 300 liter | centrale verwarming | Itho vanderbeyl | OLB2 300S | W | 1 | stuks | 2012 | 3 | Ja
16 | BRW Echt | Bandertlaan 28 | Tapwaterpomp DN25 | sanitair | Wilo |  | W | 1 | stuks | 2012 | 3 | Ja
17 | BRW Echt | Bandertlaan 28 | Expansievat 2 ltr | centrale verwarming | Flamco | Gelast flexair | W | 1 | stuks | 2012 | 3 | Ja
18 | BRW Echt | Bandertlaan 28 | Expansievat 200 ltr | centrale verwarming | Flamco | Flexcon | W | 1 | stuks | 2012 | 3 | Ja
19 | BRW Echt | Bandertlaan 28 | Circulatiepomp verwarmen enkel DN25 | centrale verwarming | Grundfos | 25DN divers | W | 4 | stuks | 2012 | 3 | Ja
20 | BRW Echt | Bandertlaan 28 | Kanaalventilator | luchtbehandeling |  | LPK 100 A Auto Tp | W | 13 | stuks | 2012 | 3 | Ja
21 | BRW Echt | Bandertlaan 28 | Dakventilator 2,58 m3/s | luchtbehandeling | Gebhart | Rga 31 4550-6ER | W | 1 | stuks | 2011 | 3 | Ja
22 | BRW Echt | Bandertlaan 28 | Dakventilator 0,48 m3/s | luchtbehandeling | Gebhart | Rga 31 2528-4ER | W | 2 | stuks | 2011 | 3 | Ja
23 | BRW Echt | Bandertlaan 28 | Dakventilator 1,89 m3/s | luchtbehandeling | Gebhart | Rga 31 3545-6ER | W | 1 | stuks | 2011 | 3 | Ja
24 | BRW Echt | Bandertlaan 28 | Dakventilator 0,19 m3/s | luchtbehandeling | Gebhart | rga 21 2225-4ER | W | 2 | stuks | 2011 | 3 | Ja
25 | BRW Echt | Bandertlaan 28 | Frequentieregelaar-/omvormer algemeen | regeltechniek |  |  | W | 2 | stuks | 2012 | 3 | Ja
26 | BRW Echt | Bandertlaan 28 | Verlichtingsarmaturen; nood (decentraal) | noodverlichting |  |  | E | 12 | stuks | 2012 | 3 | Ja
27 | BRW Echt | Bandertlaan 28 | Close-in boiler 15 liter | centrale verwarming | Daalderop |  | W | 1 | stuks | 2012 | 2 | Ja
28 | BRW Echt | Bandertlaan 28 | Airco Split-Systeem binnendeel (verdamper); algemeen | koeling | Mitsubishi Electric |  | W | 9 | stuks | 2015 | 2 | Ja
29 | BRW Echt | Bandertlaan 28 | Airco Multisplit-Systeem buitendeel (condensor) | koeling | Mitsubishi Electric | City Multi | W | 1 | stuks | 2012 | 2 | Ja
30 | BRW Echt | Bandertlaan 28 | Verdeler vloerverwarming zonder circulatie pomp | centrale verwarming |  |  | W | 3 | stuks | 2012 | 2 | Ja
31 | BRW Echt | Bandertlaan 28 | Verdeler verwarming groot industrieel | centrale verwarming |  |  | W | 1 | stuks | 2012 | 2 | Ja
32 | BRW Echt | Bandertlaan 28 | Radiatoren; paneelradiatoren | centrale verwarming |  |  | W | 34 | stuks | 2012 | 2 | Ja
33 | BRW Echt | Bandertlaan 28 | Regelklep CV middel | regeltechniek | Siemens | Acvatix Sqs65 | W | 1 | stuks | 2012 | 2 | Ja
34 | BRW Echt | Bandertlaan 28 | Heater / luchtverhitter (indirect gestookt) 15kW tot 50 kW | luchtbehandeling |  |  | W | 2 | stuks | 2019 | 2 | Ja
35 | BRW Echt | Bandertlaan 28 | Luchtbehandelingskast BU TA + VKww ( 1,05 m3/s) | luchtbehandeling | Alko | AT4 12x8 12x8 | W | 1 | stuks | 2011 | 2 | Ja
36 | BRW Echt | Bandertlaan 28 | Luchtbehandelingskast BU T + VK ( 0,35 m3/s) | luchtbehandeling | Alko | AT4 8x8 / 8x8 | W | 1 | stuks | 2011 | 2 | Ja
37 | BRW Echt | Bandertlaan 28 | Luchtbehandelingskast BU T + VK ( 0,53 m3/s) | luchtbehandeling | Alko | AT4 8x8 / 8x8 | W | 1 | stuks | 2011 | 2 | Ja
38 | BRW Echt | Bandertlaan 28 | Regeling / regelkast GBS | regeltechniek |  |  | W | 1 | stuks | 2012 | 2 | Ja
39 | BRW Echt | Bandertlaan 28 | Regeling ketelvolgorde tot 3 ketels | centrale verwarming |  |  | W | 2 | stuks | 2012 | 2 | Ja
40 | BRW Echt | Bandertlaan 28 | Verdeelinrichtingen installatieruimte | elektrotechniek | Striebel &John | ABB | E | 1 | stuks | 2012 | 2 | Ja
41 | BRW Echt | Bandertlaan 28 | Verdeelinrichtingen / verdeelkast / meterkast / groepenkast hoofd | elektrotechniek |  |  | E | 1 | stuks | 2012 | 2 | Ja
42 | BRW Echt | Bandertlaan 28 | Verdeel-/ meter-/ groepenkast/inrichting oefenhuis | elektrotechniek |  |  | E | 1 | stuks | 2012 | 2 | Ja
43 | BRW Echt | Bandertlaan 28 | Intercominstallatie | elektrotechniek |  |  | E | 2 | stuks | 2012 | 2 | Ja
44 | BRW Echt | Bandertlaan 28 | Noodsignalering invalidentoiletten (miva) | noodverlichting |  |  | E | 1 | stuks | 2012 | 2 | Ja
45 | BRW Echt | Bandertlaan 28 | Douchepunt; druksensor en vaste douchekop | sanitair |  | automatisch spoelinrichting | W | 1 | stuks | 2012 | 2 | Ja
46 | BRW Gennep | Paesplasweg 2 | Ketel gasgestookt HR 45KW | centrale verwarming | Remeha | Quinta Pro 45 | W | 2 | stuks | 2012 | 3 | Ja
47 | BRW Gennep | Paesplasweg 2 | WKO installatie | centrale verwarming | Vulcania | 43 AH | W | 1 | stuks | 2012 | 4 | Ja
48 | BRW Gennep | Paesplasweg 2 | Warmtepomp water 40 kW | centrale verwarming |  | vulcan 43AH 401WP1 | W | 1 | stuks | 2012 | 3 | Ja
49 | BRW Gennep | Paesplasweg 2 | Buffervat CV 750 liter | centrale verwarming |  |  | W | 1 | stuks | 2012 | 3 | Ja
50 | BRW Gennep | Paesplasweg 2 | Expansievat 25 ltr | centrale verwarming | Flamco |  | W | 3 | stuks | 2012 | 3 | Ja
51 | BRW Gennep | Paesplasweg 2 | Expansievat 110 ltr | centrale verwarming | Flamco |  | W | 2 | stuks | 2012 | 3 | Ja
52 | BRW Gennep | Paesplasweg 2 | Douchepunt; druksensor en vaste douchekop | sanitair |  | automatisch spoelinrichting | W | 1 | stuks | 2012 | 2 | Ja
53 | BRW Gennep | Paesplasweg 2 | Omvormer zonne / PV panelen | elektrotechniek | SMa solar technology | STP 15000TL-10 | E | 1 | stuks | 2012 | 3 | Ja
54 | BRW Gennep | Paesplasweg 2 | Boiler indirect gestookt 400 liter | centrale verwarming | Itho Vanderbeyl | OLB2-300 | W | 1 | stuks | 2017 | 2 | Ja
55 | BRW Gennep | Paesplasweg 2 | Verlichtingsarmaturen; nood (decentraal) | noodverlichting | Divers |  | E | 40 | stuks | 2012 | 3 | Ja
56 | BRW Gennep | Paesplasweg 2 | Tapwaterpomp DN 25 mm | sanitair | Wilo |  | W | 1 | stuks | 2012 | 2 | Ja
57 | BRW Gennep | Paesplasweg 2 | Circulatiepomp koelen enkel DN 25 | koeling | Grundfos | UPS 25 60 130 | W | 2 | stuks | 2011 | 2 | Ja
58 | BRW Gennep | Paesplasweg 2 | Regelklep / -afsluiter koeling groot | regeltechniek | Siemens | SAX 61 | W | 1 | stuks | 2012 | 2 | Ja
59 | BRW Gennep | Paesplasweg 2 | Circulatiepomp koelen enkel DN32 | koeling | Wilo | ip 32/110-0 | W | 2 | stuks | 2018 | 2 | Ja
60 | BRW Gennep | Paesplasweg 2 | Verdeler vloerverwarming zonder circulatie pomp | centrale verwarming |  |  | W | 6 | stuks | 2012 | 2 | Ja
61 | BRW Gennep | Paesplasweg 2 | Verdeler verwarming groot industrieel | centrale verwarming |  |  | W | 1 | stuks | 2012 | 2 | Ja
62 | BRW Gennep | Paesplasweg 2 | Radiatoren; algemeen | centrale verwarming | Divers | Divers | W | 29 | stuks | 2012 | 2 | Ja
63 | BRW Gennep | Paesplasweg 2 | Radiatoren; buisverwarming | centrale verwarming |  |  | W | 1 | Post | 2012 | 2 | Ja
64 | BRW Gennep | Paesplasweg 2 | Circulatiepomp verwarmen enkel DN40 | centrale verwarming | Wilo | Top s40/7 | W | 5 | stuks | 2012 | 2 | Ja
65 | BRW Gennep | Paesplasweg 2 | Regelklep /- afsluiter / zoneklep / wegklep CV klein | regeltechniek | Honeywell | VC 8040 | w | 1 | stuks | 2012 | 2 | Ja
66 | BRW Gennep | Paesplasweg 2 | Regelklep /- afsluiter CV groot | regeltechniek | Siemens | SAX 61 | W | 1 | stuks | 2012 | 2 | Ja
67 | BRW Gennep | Paesplasweg 2 | Dakventilator 0,31 m3/s | luchtbehandeling | Nicotra Gebhart | RGA 31 2528 6 ER | W | 1 | stuks | 2011 | 2 | Ja
68 | BRW Gennep | Paesplasweg 2 | Luchtbehandelingskast BU TA + VKpw | luchtbehandeling | Nedair | Everyline 3250B en 2250B | W | 2 | stuks | 2012 | 2 | Ja
69 | BRW Gennep | Paesplasweg 2 | Regeling gebouwbeheerssysteem | regeltechniek | Priva | Compri hx | W | 1 | stuks | 2012 | 2 | Ja
70 | BRW Gennep | Paesplasweg 2 | Zonnepaneel / PV paneel | elektrotechniek |  | P6-60 | E | 59 | stuks | 2012 | 2 | Ja
71 | BRW Gennep | Paesplasweg 2 | LK3 Verdeelinrichtingen / verdeelkast / meterkast / groepenkast | elektrotechniek | Eaton |  | E | 1 | stuks | 2012 | 2 | Ja
72 | BRW Gennep | Paesplasweg 2 | LK2 Verdeelinrichtingen / verdeelkast / meterkast / groepenkast | elektrotechniek | Divers |  | E | 1 | stuks | 2012 | 2 | Ja
73 | BRW Gennep | Paesplasweg 2 | Verdeel-/ meter-/ groepenkast/inrichting hoofd | elektrotechniek |  |  | E | 1 | stuks | 2012 | 2 | Ja
74 | BRW Gennep | Paesplasweg 2 | LK1 HVK1 Verdeel-/ meter-/ groepenkast/inrichting | elektrotechniek |  |  | E | 1 | stuks | 2012 | 2 | Ja
75 | BRW Gennep | Paesplasweg 2 | Bliksemafleiding | bliksembeveiliging |  |  | E | 1 | Post | 2012 | 2 | Ja
76 | BRW Gennep | Paesplasweg 2 | Noodsignalering invalidentoiletten (miva) | noodverlichting |  |  | E | 2 | stuks | 2012 | 2 | Ja
77 | BRW Gennep | Paesplasweg 2 | condenspomp | koeling | Sauermann |  | W | 1 | stuks | 2012 | 2 | Ja
78 | BRW Gennep | Paesplasweg 2 | GBS bewaking | regeltechniek |  |  | W | 1 | Post | 2012 | 2 | Ja
79 | BRW Horst | Westsingel 201 | Circulatiepomp DN 25 | centrale verwarming | Grundfos |  | W | 2 | stuks | 2021 | 1 | Ja
80 | BRW Horst | Westsingel 201 | Circulatiepomp DN 32 | centrale verwarming | Wilo |  | W | 1 | stuks | 2021 | 1 | Ja
81 | BRW Horst | Westsingel 201 | Circulatiepomp DN 40 | centrale verwarming | Wilo |  | W | 1 | stuks | 2021 | 1 | Ja
82 | BRW Horst | Westsingel 201 | Expansievat 35 l | centrale verwarming | Flamco | flexcon | W | 1 | stuks | 2021 | 1 | Ja
83 | BRW Horst | Westsingel 201 | Warmtepomp elektrisch 15kw | centrale verwarming |  |  | W | 2 | stuks | 2021 | 1 | Ja
84 | BRW Horst | Westsingel 201 | Regeling CV installatie | centrale verwarming |  |  | W | 1 | stuks | 2021 | 1 | Ja
85 | BRW Horst | Westsingel 201 | Boiler elektrisch 150l | centrale verwarming | Itho Daalderop |  | W | 2 | stuks | 2021 | 1 | Ja
86 | BRW Horst | Westsingel 201 | Buffervat 180 l | centrale verwarming | NIBE | UKV200 kylak | W | 1 | stuks | 2021 | 1 | Ja
87 | BRW Horst | Westsingel 201 | Boiler elektrisch 15l | centrale verwarming |  |  | W | 1 | stuks | 2021 | 1 | Ja
88 | BRW Horst | Westsingel 201 | Airco binnenunit 2,7 kw | koeling |  |  | W | 5 | stuks | 2021 | 1 | Ja
89 | BRW Horst | Westsingel 201 | Splitunit binnendeel | koeling |  |  | W | 1 | stuks | 2021 | 1 | Ja
90 | BRW Horst | Westsingel 201 | Splitunit buitenunit | koeling |  |  | W | 1 | stuks | 2021 | 1 | Ja
91 | BRW Horst | Westsingel 201 | Verdeler vloerverwarming | centrale verwarming |  |  | W | 3 | stuks | 2021 | 1 | Ja
92 | BRW Horst | Westsingel 201 | Dakventilator 250-500 m3/h | luchtbehandeling |  |  | W | 2 | stuks | 2021 | 1 | Ja
93 | BRW Horst | Westsingel 201 | Regeling MV box | luchtbehandeling |  |  | W | 3 | stuks | 2021 | 1 | Ja
94 | BRW Horst | Westsingel 201 | Rada douchesysteem desinfectie | sanitair |  | automatisch spoelinrichting | W | 1 | stuks | 2021 | 1 | Ja
95 | BRW Horst | Westsingel 201 | Verdeelinrichtingen / verdeelkast / meterkast / groepenkast 230v | elektrotechniek |  |  | E | 1 | stuks | 2021 | 1 | Ja
96 | BRW Horst | Westsingel 201 | PV panelen polykristallijn 250 WP | elektrotechniek | Honey |  | E | 106 | stuks | 2021 | 1 | Ja
97 | BRW Horst | Westsingel 201 | Omvormer PV installatie | elektrotechniek | SMa solar technology |  | E | 2 | stuks | 2021 | 1 | Ja
98 | BRW Horst | Westsingel 201 | Noodverlichtingsarmaturen | elektrotechniek |  |  | E | 4 | stuks | 2021 | 1 | Ja
99 | BRW Horst | Westsingel 201 | KNX systeem | elektrotechniek |  |  | E | 1 | stuks | 2021 | 1 | Ja
100 | BRW Ittervoort | Aziëstraat 11 | Expansievat 18l | centrale verwarming |  |  | W | 1 | stuks | 2020 | 1 | Ja
101 | BRW Ittervoort | Aziëstraat 11 | Warmtepomp | centrale verwarming | NIBE | F2120-20 | W | 2 | stuks | 2020 | 1 | Ja
102 | BRW Ittervoort | Aziëstraat 11 | Regeling 1 groep | centrale verwarming |  | RVL 45 | W | 1 | stuks | 2020 | 1 | Ja
103 | BRW Ittervoort | Aziëstraat 11 | Circulatiepomp DN25 | centrale verwarming |  | UPS 20-75 | W | 2 | stuks | 2020 | 1 | Ja
104 | BRW Ittervoort | Aziëstraat 11 | Circulatiepomp DN32 | centrale verwarming | Wilo |  | W | 1 | stuks | 2020 | 1 | Ja
105 | BRW Ittervoort | Aziëstraat 11 | Driewegafsluiter DN32 | centrale verwarming | Wilo |  | W | 1 | stuks | 2020 | 1 | Ja
106 | BRW Ittervoort | Aziëstraat 11 | Boiler voorraadvat electrisch 150 l | centrale verwarming |  |  | W | 2 | stuks | 2020 | 1 | Ja
107 | BRW Ittervoort | Aziëstraat 11 | Buffervat 180 L | centrale verwarming | NIBE | UKV200 kylak | W | 1 | stuks | 2020 | 1 | Ja
108 | BRW Ittervoort | Aziëstraat 11 | Boiler 10 l | centrale verwarming |  |  | W | 2 | stuks | 2020 | 1 | Ja
109 | BRW Ittervoort | Aziëstraat 11 | Regeling thermische desinfectie | sanitair | De Melker | automatisch spoelinrichting | W | 36 | stuks | 2020 | 1 | Ja
110 | BRW Ittervoort | Aziëstraat 11 | Ventilator afzuiging dak 25-500 m3/h | luchtbehandeling |  |  | W | 2 | stuks | 2020 | 1 | Ja
111 | BRW Ittervoort | Aziëstraat 11 | Regelaar mechanische afzuiging 3kw MV1 | luchtbehandeling |  |  | W | 1 | stuks | 2020 | 1 | Ja
112 | BRW Ittervoort | Aziëstraat 11 | Regelaar mechanische afzuiging 3kw MV2 | luchtbehandeling |  |  | W | 1 | stuks | 2020 | 1 | Ja
113 | BRW Ittervoort | Aziëstraat 11 | Regelaar mechanische afzuiging 3kw MV3 | luchtbehandeling |  |  | W | 2 | stuks | 2020 | 1 | Ja
114 | BRW Ittervoort | Aziëstraat 11 | Regelinstallatie klimaat | luchtbehandeling |  |  | W | 1 | stuks | 2020 | 1 | Ja
115 | BRW Ittervoort | Aziëstraat 11 | Luchtkanalen | luchtbehandeling |  |  | W | 1 | post | 2020 | 1 | Ja
116 | BRW Ittervoort | Aziëstraat 11 | Verdeelinrichtingen / verdeelkast / meterkast / groepenkast 230v | elektrotechniek |  |  | E | 1 | post | 2020 | 1 | Ja
117 | BRW Ittervoort | Aziëstraat 11 | Omvormer PV installatie | elektrotechniek | SMa solar technology |  | E | 2 | stuks | 2020 | 1 | Ja
118 | BRW Ittervoort | Aziëstraat 11 | PV panelen polykristallijn | elektrotechniek | Honey |  | E | 129 | stuks | 2020 | 1 | Ja
119 | BRW Ittervoort | Aziëstraat 11 | Noodverlichting | elektrotechniek |  |  | E | 12 | stuks | 2020 | 1 | Ja
120 | BRW Kelpen-Oler | Grathemerweg 24 | Radiatoren; paneelradiatoren | centrale verwarming |  |  | W | 14 | stuks | 2010 | 2 | Ja
121 | BRW Kelpen-Oler | Grathemerweg 24 | Ketel gasgestookt HR 30 KW | centrale verwarming | Nefit | Econline hr | W | 1 | stuks | 2007 | 3 | Ja
122 | BRW Kelpen-Oler | Grathemerweg 24 | Nefit boiler indirect gestookt 120 liter | centrale verwarming | Nefit | Cv boiler | W | 1 | stuks | 2007 | 3 | Ja
123 | BRW Kelpen-Oler | Grathemerweg 24 | Expansievat 25 ltr | centrale verwarming |  |  | W | 1 | stuks | 2007 | 4 | Ja
124 | BRW Kelpen-Oler | Grathemerweg 24 | Regelklep /- afsluiter / zoneklep / wegklep CV klein | regeltechniek | Honeywell | Vc801012 | W | 1 | stuks | 2007 | 4 | Ja
125 | BRW Kelpen-Oler | Grathemerweg 24 | Verdeelinrichtingen / verdeelkast / meterkast / groepenkast 230v | elektrotechniek | Hager |  | E | 1 | stuks | 1996 | 3 | Ja
126 | BRW Kelpen-Oler | Grathemerweg 24 | afzuigbox | luchtbehandeling | ITHO Daalderop | CVE-ECO P-001 | W | 1 | stuks | 2011 | 3 | Ja
127 | BRW Kessel | Schijfweg-Zuid 8a | Ketel AWB gasgestookt HR 35 KW | centrale verwarming | Nefit | 9000HR 50 | W | 1 | stuks | 2018 | 1 | Ja
128 | BRW Kessel | Schijfweg-Zuid 8a | Expansievat 18 ltr | centrale verwarming |  |  | W | 1 | stuks | 2018 | 1 | Ja
129 | BRW Kessel | Schijfweg-Zuid 8a | Heater / luchtverhitter (indirect gestookt) | luchtbehandeling | Nordisk | VWA54 | W | 1 | stuks | 2010 | 3 | Ja
130 | BRW Kessel | Schijfweg-Zuid 8a | Verdeelinrichtingen / verdeelkast / meterkast / groepenkast hoofd | elektrotechniek |  |  | E | 1 | stuks | 2009 | 3 | Ja
131 | BRW Kessel | Schijfweg-Zuid 8a | Douches | sanitair |  | automatisch spoelinrichting | W | 4 | stuks | 2018 | 1 | Ja
132 | BRW Kessel | Schijfweg-Zuid 8a | Radiatoren; paneelradiatoren | centrale verwarming |  |  | W | 7 | stuks | 2008 | 2 | Ja
133 | BRW Lottum | Zandterweg 11 | Ketel gasgestookt HR 45 KW | centrale verwarming | Nefit | Topline Hr45 | W | 1 | stuks | 2011 | 3 | Ja
134 | BRW Lottum | Zandterweg 11 | Boiler indirect gestookt 400 liter | centrale verwarming | AO Smith | IT 400 | W | 1 | stuks | 2011 | 3 | Ja
135 | BRW Lottum | Zandterweg 11 | Airco Split-Systeem buitendeel (condensor) 2,53 kW | koeling | Toshiba | RAS-M18UAV-E | W | 1 | stuks | 2011 | 3 | Ja
136 | BRW Lottum | Zandterweg 11 | Airco Split-Systeem binnendeel (verdamper); algemeen | koeling | Toshiba | RAS B10R3KV2-E | W | 2 | stuks | 2011 | 3 | Ja
137 | BRW Lottum | Zandterweg 11 | Expansievat 35 ltr | centrale verwarming | Flamco | Flexcon | W | 1 | stuks | 2011 | 3 | Ja
138 | BRW Lottum | Zandterweg 11 | Verdeler vloerverwarming met circulatie pomp | centrale verwarming | Uponor |  | W | 1 | stuks | 2011 | 3 | Ja
139 | BRW Lottum | Zandterweg 11 | Regelklep /- afsluiter / zoneklep / wegklep CV klein | regeltechniek | Honeywell | VC8010-12 | W | 1 | stuks | 2011 | 3 | Ja
140 | BRW Lottum | Zandterweg 11 | Balansventilatie met warmteterugwinning (WTW-systeem) | centrale verwarming | JE StorkAir | WHR 960 RF Basis R | W | 2 | stuks | 2011 | 3 | Ja
141 | BRW Lottum | Zandterweg 11 | Regeling gebouwbeheerssysteem | regeltechniek | Priva | Compri Hx | W | 1 | stuks | 2011 | 3 | Ja
142 | BRW Lottum | Zandterweg 11 | Douches drukknop met douchepunt | sanitair | DeMelker Sanitair | automatisch spoelinrichting | W | 1 | stuks | 2011 | 3 | Ja
143 | BRW Lottum | Zandterweg 11 | nivolator | luchtbehandeling | Xpelair |  | W | 2 | stuks | 2011 | 3 | Ja
144 | BRW Lottum | Zandterweg 11 | Heater (direct gestookt) 35,4 KW | centrale verwarming | Renzor | UDSA 230-2 | W | 1 | stuks | 2011 | 2 | Ja
145 | BRW Lottum | Zandterweg 11 | Radiatoren; paneelradiatoren | centrale verwarming |  |  | W | 3 | stuks | 2011 | 2 | Ja
146 | BRW Lottum | Zandterweg 11 | Circulatiepomp verwarmen enkel DN15 | centrale verwarming | Grundfos | UP15-14B | W | 1 | stuks | 2011 | 2 | Ja
147 | BRW Lottum | Zandterweg 11 | Dakventilator 1,25 m3/s | luchtbehandeling | JE StorkAir |  | W | 1 | stuks | 2011 | 2 | Ja
148 | BRW Lottum | Zandterweg 11 | Verdeelinrichtingen / verdeelkast / meterkast / groepenkast 230v | elektrotechniek | Hager |  | E | 1 | stuks | 2011 | 2 | Ja
149 | BRW Maasbree | Sevenumseweg 2 | Radiatoren; paneelradiatoren | centrale verwarming |  |  | W | 7 | stuks | 2007 | 3 | Ja
150 | BRW Maasbree | Sevenumseweg 2 | Regelklep /- afsluiter / zoneklep / wegklep CV klein | regeltechniek | Honeywell | VC4013-47 | W | 1 | stuks | 2018 | 1 | Ja
151 | BRW Maasbree | Sevenumseweg 2 | Lokale afzuigventilator (keuken/badkamer) | luchtbehandeling | S&P | Silent 300 | W | 2 | stuks | 2018 | 3 | Ja
152 | BRW Maasbree | Sevenumseweg 2 | Woonhuisventilator / ventilatiebox / afzuigbox groot | luchtbehandeling | S&P | CAB-200-ECOWatt | W | 1 | stuks | 2015 | 3 | Ja
153 | BRW Maasbree | Sevenumseweg 2 | Verdeel-/ meter-/ groepenkast/inrichting hoofd | elektrotechniek |  |  | E | 1 | stuks | 1979 | 4 | Ja
154 | BRW Maasbree | Sevenumseweg 2 | Ketel gasgestookt HR 50KW | centrale verwarming | Nefit | 9000i HR50 | W | 1 | stuks | 2018 | 2 | Ja
155 | BRW Maasbree | Sevenumseweg 2 | Boiler direct gestookt 120 liter | centrale verwarming | Nefit | Cv boiler 120l | W | 1 | stuks | 2018 | 2 | Ja
156 | BRW Maasbree | Sevenumseweg 2 | Expansievat 25 ltr | centrale verwarming | Flamo | Flexcon | W | 1 | stuks | 2018 | 2 | Ja
157 | BRW Maasbree | Sevenumseweg 2 | Heater / luchtverhitter (indirect gestookt) | luchtbehandeling | Winterwarm | 230 | W | 1 | stuks | 2018 | 2 | Ja
158 | BRW Maasbree | Sevenumseweg 2 | Douchepunt; druksensor en vaste douchekop | sanitair | DeMelker | automatisch spoelinrichting | W | 1 | stuks | 2018 | 2 | Ja
159 | BRW Maasbree PPMO | Groesweg 12 | C.V.-ketel combi Hr 90 kW | centrale verwarming | Remeha |  | W | 1 | stuks | 2020 | 1 | Ja
160 | BRW Meerlo | Dorpbroekstraat 9a | Radiatoren; paneelradiatoren | centrale verwarming |  |  | W | 13 | stuks | 1989 | 3 | Ja
161 | BRW Meerlo | Dorpbroekstraat 9a | Heater / luchtverhitter (indirect gestookt) | luchtbehandeling | Verco | 2430 | W | 2 | stuks | 1989 | 4 | Ja
162 | BRW Meerlo | Dorpbroekstraat 9a | Lokale afzuigventilator (keuken/badkamer) | luchtbehandeling | Interland | MV21/C | W | 1 | stuks | 2005 | 3 | Ja
163 | BRW Meerlo | Dorpbroekstraat 9a | Verdeelinrichtingen / verdeelkast / meterkast / groepenkast hoofd | elektrotechniek | Divers |  | E | 1 | stuks | 1989 | 4 | Ja
164 | BRW Meerlo | Dorpbroekstraat 9a | boiler 10L | centrale verwarming | Daalderop | Close-in 10 | W | 1 | stuks | 2005 | 3 | Ja
165 | BRW Meerlo | Dorpbroekstraat 9a | Ketel gasgestookt HR 70 kW | centrale verwarming | Nefit | Topline HR70 II | W | 1 | stuks | 2016 | 2 | Ja
166 | BRW Meerlo | Dorpbroekstraat 9a | Boiler indirect gestookt 300 liter | centrale verwarming | Nefit | 300l boiler | W | 1 | stuks | 2016 | 2 | Ja
167 | BRW Meerlo | Dorpbroekstraat 9a | Warmtewisselaar pakking 70 kW | centrale verwarming | Nefit | Topline scheidingsunit | W | 1 | stuks | 2016 | 2 | Ja
168 | BRW Meerlo | Dorpbroekstraat 9a | Regelklep /- afsluiter koeling klein | regeltechniek | Taconova |  | W | 1 | stuks | 2016 | 2 | Ja
169 | BRW Meerlo | Dorpbroekstraat 9a | Expansievat 8 ltr | centrale verwarming | Flamco | Flexcon | W | 1 | stuks | 2015 | 2 | Ja
170 | BRW Meerlo | Dorpbroekstraat 9a | Expansievat 35 ltr | centrale verwarming | Flamco | Flexcon | W | 1 | stuks | 2016 | 2 | Ja
171 | BRW Meerlo | Dorpbroekstraat 9a | Circulatiepomp verwarmen enkel DN25 | centrale verwarming | Wilo | Yonos para RS25/7 | W | 1 | stuks | 2015 | 2 | Ja
172 | BRW Meerlo | Dorpbroekstraat 9a | Dakventilator < 0,3 m3/s | luchtbehandeling | Orcon | TFSK 200 | W | 1 | stuks | 2016 | 2 | Ja
173 | BRW Meerlo | Dorpbroekstraat 9a | Zonnepaneel / PV paneel | elektrotechniek |  |  | E | 32 | stuks | 2016 | 2 | Ja
174 | BRW Meerlo | Dorpbroekstraat 9a | Omvormer zonne / PV panelen | elektrotechniek | Delta | RPI M8A | E | 1 | stuks | 2016 | 2 | Ja
175 | BRW Meerlo | Dorpbroekstraat 9a | Douchepunt; druksensor en vaste douchekop | sanitair | Puls rada | automatisch spoelinrichting | W | 1 | stuks | 2018 | 2 | Ja
176 | BRW Meerlo | Dorpbroekstraat 9a | transportpomp ketel | centrale verwarming | Wilo |  | W | 1 | stuks | 2015 | 2 | Ja
177 | BRW Meijel | Randweg 3 | Warmtewisselaar; algemeen | centrale verwarming |  |  | W | 1 | stuks | 2006 | 3 | Ja
178 | BRW Meijel | Randweg 3 | Opritverwarming | elektrotechniek |  |  | E | 1 | Post | 2006 | 3 | Ja
179 | BRW Meijel | Randweg 3 | Pijpdakventilator | luchtbehandeling | Je Stork air | VDA 280/4EC | W | 1 | stuks | 2006 | 3 | Ja
180 | BRW Meijel | Randweg 3 | Verdeelinrichtingen / verdeelkast / meterkast / groepenkast 230v | elektrotechniek | Hager |  | E | 1 | stuks | 2006 | 2 | Ja
181 | BRW Meijel | Randweg 3 | Rookluik | luchtbehandeling | Bovema air |  | W | 1 | stuks | 2005 | 3 | Ja
182 | BRW Meijel | Randweg 3 | Heater (direct gestookt); algemeen | centrale verwarming | MARK |  | W | 1 | Post | 2006 | 3 | Ja
183 | BRW Meijel | Randweg 3 | Ketel gasgestookt HR 43 KW | centrale verwarming | Remeha | Quinta 45 | W | 2 | stuks | 2006 | 3 | Ja
184 | BRW Meijel | Randweg 3 | Close-in boiler 10 liter | centrale verwarming | Daalderop |  | W | 2 | stuks | 2011 | 3 | Ja
185 | BRW Meijel | Randweg 3 | Boiler indirect gestookt 300 liter | centrale verwarming | Vanderbeyl | OLB 300 | W | 1 | stuks | 2006 | 3 | Ja
186 | BRW Meijel | Randweg 3 | Verdeler vloerverwarming met circulatie pomp | centrale verwarming |  |  | W | 1 | stuks | 2006 | 3 | Ja
187 | BRW Meijel | Randweg 3 | Radiatoren; paneelradiatoren | centrale verwarming |  |  | W | 10 | stuks | 2006 | 3 | Ja
188 | BRW Meijel | Randweg 3 | Expansievat 12 ltr | centrale verwarming | Zilmet |  | W | 1 | stuks | 2006 | 3 | Ja
189 | BRW Meijel | Randweg 3 | Expansievat 18 ltr CV | centrale verwarming | Flexcon |  | W | 2 | stuks | 2006 | 3 | Ja
190 | BRW Meijel | Randweg 3 | Expansievat 50 ltr cv | centrale verwarming | Flexcon |  | W | 1 | stuks | 2006 | 3 | Ja
191 | BRW Meijel | Randweg 3 | Circulatiepomp verwarmen enkel DN25 | centrale verwarming |  | Ups 25 60 180 | W | 1 | stuks | 2006 | 3 | Ja
192 | BRW Meijel | Randweg 3 | Regelklep /- afsluiter / zoneklep / wegklep CV klein | regeltechniek | siemens | sqs 65 | W | 2 | stuks | 2006 | 3 | Ja
193 | BRW Meijel | Randweg 3 | Dakventilator | luchtbehandeling | JE Storkair | KPM 19/24 | W | 1 | stuks | 2006 | 3 | Ja
194 | BRW Meijel | Randweg 3 | Balansventilatie met warmteterugwinning (WTW-systeem) | centrale verwarming | JE Stork Air | RRV 200/1 | W | 1 | stuks | 2006 | 3 | Ja
195 | BRW Meijel | Randweg 3 | Regeling gebouwbeheerssysteem | regeltechniek |  |  | W | 1 | stuks | 2006 | 3 | Ja
196 | BRW Meijel | Randweg 3 | Verlichtingsarmaturen; nood (decentraal) | noodverlichting |  |  | E | 5 | stuks | 2022 | 1 | Ja
197 | BRW Meijel | Randweg 3 | Intercominstallaties | elektrotechniek | Sss siedle |  | E | 1 | stuks | 2006 | 3 | Ja
198 | BRW Meijel | Randweg 3 | Douchepunt; druksensor en vaste douchekop | sanitair |  | automatisch spoelinrichting | W | 1 | stuks | 2006 | 3 | Ja
199 | BRW Meijel | Randweg 3 | kanaalventilator | luchtbehandeling | Storkair | RRV 200/1 | W | 2 | stuks | 2006 | 3 | Ja
200 | BRW Montfort | Velvin 11 | Close-in boiler 10 liter | centrale verwarming | Tatramat | EO 10 Klasik | W | 1 | stuks | 2015 | 3 | Ja
201 | BRW Montfort | Velvin 11 | Radiatoren; paneelradiatoren | centrale verwarming |  |  | W | 7 | stuks | 1998 | 3 | Ja
202 | BRW Montfort | Velvin 11 | Expansievat 18 ltr | centrale verwarming | Flamco | Flexcon | W | 1 | stuks | 2018 | 1 | Ja
203 | BRW Montfort | Velvin 11 | Regelklep /- afsluiter / zoneklep / wegklep CV klein | regeltechniek | Honeywell | V8010-15 | W | 1 | stuks | 1996 | 4 | Ja
204 | BRW Montfort | Velvin 11 | Woonhuisventilator / ventilatiebox / afzuigbox | luchtbehandeling | JE Stork Air | CML | W | 1 | stuks | 1998 | 4 | Ja
205 | BRW Montfort | Velvin 11 | Verdeelinrichtingen / verdeelkast / meterkast / groepenkast 230v | elektrotechniek |  |  | E | 1 | stuks | 1998 | 3 | Ja
206 | BRW Montfort | Velvin 11 | Verlichtingsarmaturen; nood (decentraal) | noodverlichting | HBI | 3L0606 | E | 4 | stuks | 2014 | 3 | Ja
207 | BRW Montfort | Velvin 11 | Heater (direct gestookt); algemeen | centrale verwarming | MARK |  | W | 1 | stuks | 2016 | 2 | Ja
208 | BRW Montfort | Velvin 11 | Ketel gasgestookt HR | centrale verwarming | NEFIT | Trendline HRC30 cw6 2 | W | 1 | stuks | 2018 | 2 | Ja
209 | BRW Ittervoort | Aziëstraat 11 | KNX systeem | elektrotechniek |  |  | E | 1 | stuks | 2020 | 1 | Ja
210 | BRW Nederweert | Smisserstraat 64 | Warmtepomp elektrisch 15kw | centrale verwarming | NIBE | F2120-20 | W | 2 | stuks | 2020 | 1 | Ja
211 | BRW Nederweert | Smisserstraat 64 | Regeling CV installatie | centrale verwarming |  |  | W | 1 | stuks | 2020 | 1 | Ja
212 | BRW Nederweert | Smisserstraat 64 | Boiler elektrisch 150 L | centrale verwarming | Itho Daalderop |  | W | 2 | stuks | 2020 | 1 | Ja
213 | BRW Nederweert | Smisserstraat 64 | Buffervat 180 L | centrale verwarming | NIBE | UKV200 kylak | W | 1 | stuks | 2020 | 1 | Ja
214 | BRW Nederweert | Smisserstraat 64 | Circulatiepomp DN 25 | centrale verwarming | Grundfos |  | W | 2 | stuks | 2020 | 1 | Ja
215 | BRW Nederweert | Smisserstraat 64 | Circulatiepomp DN 32 | centrale verwarming | Grundfos |  | W | 1 | stuks | 2020 | 1 | Ja
216 | BRW Nederweert | Smisserstraat 64 | Driewegafsluiter DN32 | centrale verwarming |  | SQP 31008 | W | 1 | stuks | 2020 | 1 | Ja
217 | BRW Nederweert | Smisserstraat 64 | Expansievat 18 l | centrale verwarming |  |  | W | 1 | stuks | 2020 | 1 | Ja
218 | BRW Nederweert | Smisserstraat 64 | Dakventilator 250-500 m3/h | luchtbehandeling | Itho |  | W | 2 | stuks | 2020 | 1 | Ja
219 | BRW Nederweert | Smisserstraat 64 | Regeling afzuiging 3kw MV box | luchtbehandeling |  |  | W | 2 | stuks | 2020 | 1 | Ja
220 | BRW Nederweert | Smisserstraat 64 | Rada douchesysteem desinfectie | sanitair |  | automatisch spoelinrichting | W | 1 | stuks | 2020 | 1 | Ja
221 | BRW Nederweert | Smisserstraat 64 | Verdeelinrichtingen / verdeelkast / meterkast / groepenkast 230v | elektrotechniek |  |  | E | 1 | stuks | 2020 | 1 | Ja
222 | BRW Nederweert | Smisserstraat 64 | PV panelen polykristallijn 250 WP | elektrotechniek | Honey |  | E | 123 | stuks | 2020 | 1 | Ja
223 | BRW Nederweert | Smisserstraat 64 | Omvormer PV installatie | elektrotechniek | SMa solar technology |  | E | 2 | stuks | 2020 | 1 | Ja
224 | BRW Reuver | Kapellerweg 16 | Close-in boiler 10 liter | centrale verwarming | Daalderop | Close-in 10 | W | 1 | stuks | 2007 | 3 | Ja
225 | BRW Reuver | Kapellerweg 16 | Boiler direct gestookt huishoudelijk 145 liter | centrale verwarming | A.O. Smith | NGT 155 N | W | 1 | stuks | 2005 | 3 | Ja
226 | BRW Reuver | Kapellerweg 16 | Woonhuisventilator / ventilatiebox | luchtbehandeling | J.E. Stork Air | CML | W | 1 | stuks | 2010 | 3 | Ja
227 | BRW Reuver | Kapellerweg 16 | Heater (direct gestookt); algemeen | centrale verwarming | Aermax |  | W | 1 | stuks | 2008 | 2 | Ja
228 | BRW Reuver | Kapellerweg 16 | Ketel gasgestookt HR 25 KW | centrale verwarming | Remeha | Calenta 25s | W | 2 | stuks | 2013 | 2 | Ja
229 | BRW Reuver | Kapellerweg 16 | Vuilwaterpomp | sanitair | Sfa | Sanidouche | W | 1 | stuks | 2011 | 2 | Ja
230 | BRW Reuver | Kapellerweg 16 | Verdeler vloerverwarming met circulatie pomp | centrale verwarming |  |  | W | 1 | stuks | 2012 | 2 | Ja
231 | BRW Reuver | Kapellerweg 16 | Radiatoren; paneelradiatoren | centrale verwarming |  |  | W | 12 | stuks | 2010 | 2 | Ja
232 | BRW Reuver | Kapellerweg 16 | Expansievat 18 ltr | centrale verwarming |  |  | W | 2 | stuks | 2013 | 2 | Ja
233 | BRW Reuver | Kapellerweg 16 | Verdeelinrichtingen / verdeelkast / meterkast / groepenkast 230v | elektrotechniek | Hager |  | E | 1 | stuks | 2013 | 2 | Ja
234 | BRW Reuver | Kapellerweg 16 | Verlichtingsarmaturen; nood (decentraal) | noodverlichting | Divers |  | E | 9 | stuks | 2010 | 2 | Ja
235 | BRW Roermond | Minderbroederssingel 36 | Douchegarnituur, mengkraan en douchedeur | sanitair |  |  | W | 6 | stuks | 2004 | 3 | Ja
236 | BRW Roermond | Minderbroederssingel 36 | HR 54 kW 2 ketels | centrale verwarming | Bosch | GWH 27 CTD E F6 25 S0705 | W | 1 | stuks | 2005 | 4 | Ja
237 | BRW Roermond | Minderbroederssingel 36 | Cascade opstelling HR 200-299,9 KW 3 ketels | centrale verwarming | Nefit | HR70/100 | W | 3 | stuks | 2005 | 4 | Ja
238 | BRW Roermond | Minderbroederssingel 36 | Vuilwaterpomp | sanitair | Aspen |  | W | 1 | stuks | 2005 | 3 | Ja
239 | BRW Roermond | Minderbroederssingel 36 | Condenspomp | koeling | ASPEN | Hi Flow Tank | W | 1 | stuks | 2000 | 4 | Ja
240 | BRW Roermond | Minderbroederssingel 36 | Tapwaterpomp DN 20 mm | sanitair | Grundfos | UP 20-15 N150 | W | 1 | stuks | 2005 | 4 | Ja
241 | BRW Roermond | Minderbroederssingel 36 | Airco Split-Systeem buitendeel (condensor) < 2,86 kW | koeling | Sanyo |  | W | 1 | stuks | 1997 | 4 | Ja
242 | BRW Roermond | Minderbroederssingel 36 | Airco Split-Systeem buitendeel (condensor) 5,85 kW | koeling | GTI SUEZ |  | W | 2 | stuks | 1997 | 4 | Ja
243 | BRW Roermond | Minderbroederssingel 36 | Airco Split-Systeem binnendeel (verdamper) Wand | koeling | Divers |  | W | 11 | stuks | 1995 | 4 | Ja
244 | BRW Roermond | Minderbroederssingel 36 | Airco Split-Systeem binnendeel (verdamper) Wand 6,4 kW | koeling |  |  | W | 2 | stuks | 1997 | 4 | Ja
245 | BRW Roermond | Minderbroederssingel 36 | Airco Multisplit-Systeem buitendeel (condensor) < 5 kW | koeling | Toshiba |  | W | 7 | stuks | 2007 | 3 | Ja
246 | BRW Roermond | Minderbroederssingel 36 | Radiatoren; paneelradiatoren | centrale verwarming |  |  | W | 76 | stuks | 2005 | 3 | Ja
247 | BRW Roermond | Minderbroederssingel 36 | Expansievat 200 ltr | centrale verwarming | Flamco | Flexcon | W | 1 | stuks | 2003 | 3 | Ja
248 | BRW Roermond | Minderbroederssingel 36 | Circulatiepomp verwarmen enkel DN 40 | centrale verwarming | Biral | AG CH-3110 | W | 1 | stuks | 2003 | 4 | Ja
249 | BRW Roermond | Minderbroederssingel 36 | Circulatiepomp verwarmen enkel DN <25 | centrale verwarming | Grundfos |  | W | 3 | stuks | 2003 | 3 | Ja
250 | BRW Roermond | Minderbroederssingel 36 | Circulatiepomp verwarmen enkel DN 40 | centrale verwarming | Grundfos | UPC 40-60 model A | W | 1 | stuks | 2003 | 4 | Ja
251 | BRW Roermond | Minderbroederssingel 36 | Circulatiepomp verwarmen enkel DN 40 | centrale verwarming | Grundfos | UPC 40-60 model A | W | 1 | stuks | 2003 | 4 | Ja
252 | BRW Roermond | Minderbroederssingel 36 | Regelklep /- afsluiter / zoneklep / wegklep CV middel | regeltechniek | Landis en gym | sql 10 | W | 5 | stuks | 2015 | 3 | Ja
253 | BRW Roermond | Minderbroederssingel 36 | Regelklep /- afsluiter / zoneklep / wegklep CV middel | regeltechniek | Siemens | Acvatix SQS 65 | W | 2 | stuks | 2003 | 4 | Ja
254 | BRW Roermond | Minderbroederssingel 36 | Heater / luchtverhitter (indirect gestookt) | luchtbehandeling | divers |  | W | 6 | stuks | 2005 | 3 | Ja
255 | BRW Roermond | Minderbroederssingel 36 | Kanaalventilator | luchtbehandeling |  |  | W | 1 | stuks | 1990 | 3 | Ja
256 | BRW Roermond | Minderbroederssingel 36 | Pijpdakventilator | luchtbehandeling | JE Stork Air |  | W | 5 | stuks | 2010 | 3 | Ja
257 | BRW Roermond | Minderbroederssingel 36 | Boxventilator | luchtbehandeling | Itho | BBV 15 | W | 2 | stuks | 1991 | 3 | Ja
258 | BRW Roermond | Minderbroederssingel 36 | Boxventilator | luchtbehandeling |  |  | W | 1 | stuks | 2010 | 3 | Ja
259 | BRW Roermond | Minderbroederssingel 36 | Balansventilatie met warmteterugwinning (WTW-systeem) | centrale verwarming | AWB | AirMasterHrd275 | W | 2 | stuks | 2006 | 3 | Ja
260 | BRW Roermond | Minderbroederssingel 36 | Lucht ontvochtiger / vochtvreter 45 dm3/24h | luchtbehandeling |  | Cdp 45 | W | 1 | stuks | 2015 | 3 | Ja
261 | BRW Roermond | Minderbroederssingel 36 | Regeling CV lokalen | regeltechniek |  |  | W | 1 | stuks | 2003 | 3 | Ja
262 | BRW Roermond | Minderbroederssingel 36 | Gebouwbeheerssysteem (GBS) | regeltechniek | Priva | Compri HX | W | 1 | stuks | 2005 | 3 | Ja
263 | BRW Roermond | Minderbroederssingel 36 | Regeling weersafhankelijk/weerstation | regeltechniek |  |  | W | 8 | stuks | 2010 | 3 | Ja
264 | BRW Roermond | Minderbroederssingel 36 | Regeling cascade ketelvolgorde 3 ketels | centrale verwarming | Nefit | HR70/100 | W | 1 | stuks | 2005 | 4 | Ja
265 | BRW Roermond | Minderbroederssingel 36 | Verdeel-/ meter-/ groepenkast/inrichting 1 | elektrotechniek |  |  | E | 1 | stuks | 2007 | 3 | Ja
266 | BRW Roermond | Minderbroederssingel 36 | Verdeel-/ meter-/ groepenkast/inrichting 5 | elektrotechniek |  |  | E | 1 | stuks | 2005 | 3 | Ja
267 | BRW Roermond | Minderbroederssingel 36 | Verdeel-/ meter-/ groepenkast/inrichting 4 | elektrotechniek |  |  | E | 1 | stuks | 1990 | 3 | Ja
268 | BRW Roermond | Minderbroederssingel 36 | Regel-/ groepenkast CV ruimte 6 | regeltechniek |  |  | W | 1 | stuks | 1985 | 3 | Ja
269 | BRW Roermond | Minderbroederssingel 36 | Verdeel-/ meter-/ groepenkast/inrichting 3 | elektrotechniek |  |  | E | 1 | stuks | 1990 | 3 | Ja
270 | BRW Roermond | Minderbroederssingel 36 | Verlichtingsarmaturen; nood vluchtwegaanduiding (decentraal) | noodverlichting | HBI | 30808C | E | 18 | stuks | 2008 | 3 | Ja
271 | BRW Roermond | Minderbroederssingel 36 | Intercominstallaties | elektrotechniek |  |  | E | 9 | stuks | 2010 | 3 | Ja
272 | BRW Roermond | Dokter Leursstraat 2a | Heater (direct gestookt); algemeen | centrale verwarming | Inatherm |  | W | 2 | stuks | 2016 | 2 | Ja
273 | BRW Roermond | Minderbroederssingel 36 | Verdeler vloerverwarming met circulatie pomp | centrale verwarming |  |  | W | 1 | stuks | 2015 | 2 | Ja
274 | BRW Roermond | Minderbroederssingel 36 | Regelklep /- afsluiter / zoneklep / wegklep CV klein | regeltechniek | honeywell | vc8015 | W | 1 | stuks | 2015 | 2 | Ja
275 | BRW Roermond | Minderbroederssingel 36 | Centrifugaal-/radiaalventilator 0,3 - 0,6,9 m3/s | luchtbehandeling | Plymovent |  | W | 1 | stuks | 2011 | 2 | Ja
276 | BRW Roermond | Minderbroederssingel 36 | Bedieningskast X1 | regeltechniek | Sarel |  | W | 1 | stuks | 2015 | 2 | Ja
277 | BRW Roermond | Minderbroederssingel 36 | Bliksemafleiding | bliksembeveiliging |  |  | E | 1 | Post | 2010 | 2 | Ja
278 | BRW Roermond | Minderbroederssingel 36 | Lichtgroepenkasten | elektrotechniek |  |  | E | 9 | stuks | 2015 | 2 | Ja
279 | BRW Roggel | Heverstraat 9 | Radiatoren; paneelradiatoren | centrale verwarming |  |  | W | 5 | stuks | 2000 | 3 | Ja
280 | BRW Roggel | Heverstraat 9 | Heater (direct gestookt); algemeen | centrale verwarming | Urs | LowNox | W | 1 | stuks | 2015 | 3 | Ja
281 | BRW Roggel | Heverstraat 9 | Boiler indirect gestookt 120 liter | centrale verwarming | Nefit | Cv boiler | W | 1 | stuks | 2011 | 3 | Ja
282 | BRW Roggel | Heverstraat 9 | Regelklep /- afsluiter / zoneklep / wegklep CV klein | regeltechniek | Honeywell | U8010 12 | W | 1 | stuks | 2011 | 3 | Ja
283 | BRW Roggel | Heverstraat 9 | Afzuigventilator | luchtbehandeling | Maico |  | W | 1 | Stuks | 2015 | 3 | Ja
284 | BRW Roggel | Heverstraat 9 | Verdeel-/ meter-/ groepenkast/inrichting 230v 6 groepen+1AL | elektrotechniek | Hager |  | E | 1 | stuks | 2000 | 3 | Ja
285 | BRW Roggel | Heverstraat 9 | Nivolator | luchtbehandeling | Xpelair |  | W | 2 | stuks | 2011 | 3 | Ja
286 | BRW Roggel | Heverstraat 9 | Ketel gasgestookt HR 25 KW NEFIT | centrale verwarming | Nefit | Topline | W | 1 | stuks | 2011 | 2 | Ja
287 | BRW Roggel | Heverstraat 9 | Expansievat 18 ltr | centrale verwarming | Flexcon |  | W | 1 | stuks | 2017 | 2 | Ja
288 | BRW Sevenum | Luttelseweg 20 | Heater (direct gestookt) 29,2 KW XR30 | centrale verwarming | Winterwarm | XR30 | W | 3 | stuks | 2004 | 3 | Ja
289 | BRW Sevenum | Luttelseweg 20 | Ketel gasgestookt HR 62 KW | centrale verwarming | Remeha | Quinta 65 | W | 1 | stuks | 2004 | 4 | Ja
290 | BRW Sevenum | Luttelseweg 20 | Boiler indirect gestookt 300 liter | centrale verwarming | Nibe | Pub 300dds | W | 1 | stuks | 2004 | 3 | Ja
291 | BRW Sevenum | Luttelseweg 20 | Airco Multisplit-Systeem buitendeel (condensor) 3,8kW | koeling |  | 30GLP036G9 | W | 2 | stuks | 2004 | 4 | Ja
292 | BRW Sevenum | Luttelseweg 20 | Regelklep /- afsluiter koeling klein | regeltechniek | Siemens | Acvatix Sqs65 | W | 1 | stuks | 2004 | 4 | Ja
293 | BRW Sevenum | Luttelseweg 20 | Verdeler vloerverwarming met circulatie pomp groot | centrale verwarming |  |  | W | 3 | stuks | 2004 | 3 | Ja
294 | BRW Sevenum | Luttelseweg 20 | Verdeler vloerverwarming met circulatie pomp klein | centrale verwarming |  |  | W | 1 | Post | 2004 | 3 | Ja
295 | BRW Sevenum | Luttelseweg 20 | Verdeler verwarming klein | centrale verwarming |  |  | W | 3 | stuks | 2004 | 3 | Ja
296 | BRW Sevenum | Luttelseweg 20 | Verdeler verwarming groot industrieel | centrale verwarming |  |  | W | 1 | stuks | 2004 | 3 | Ja
297 | BRW Sevenum | Luttelseweg 20 | Radiatoren; paneelradiatoren | centrale verwarming |  |  | W | 12 | stuks | 2004 | 3 | Ja
298 | BRW Sevenum | Luttelseweg 20 | Expansievat 35 ltr | centrale verwarming | Flamco | Flexcon | W | 1 | stuks | 2013 | 3 | Ja
299 | BRW Sevenum | Luttelseweg 20 | Regelklep /- afsluiter / zoneklep / wegklep CV klein | regeltechniek | Honeywell |  | W | 1 | stuks | 2004 | 4 | Ja
300 | BRW Sevenum | Luttelseweg 20 | Dakventilator 0,33 m3/s | luchtbehandeling | Gea | Roofjett 2528 4b40 | W | 1 | stuks | 2004 | 3 | Ja
301 | BRW Sevenum | Luttelseweg 20 | Dakventilator 0,21 m3/s | luchtbehandeling | Gea | Roofjett 2025 4b40 | W | 1 | stuks | 2004 | 3 | Ja
302 | BRW Sevenum | Luttelseweg 20 | Dakventilator 0,75 m3/s | luchtbehandeling | Gea | Roofjett 3135 4B40 | W | 2 | stuks | 2004 | 3 | Ja
303 | BRW Sevenum | Luttelseweg 20 | Luchtbehandelingskast TA + VKww ( 1 m3/s) | luchtbehandeling | GEA |  | W | 1 | stuks | 2004 | 3 | Ja
304 | BRW Sevenum | Luttelseweg 20 | Regeling gebouwbeheerssysteem RK1 | regeltechniek | Siemens synco, hager |  | W | 1 | stuks | 2004 | 3 | Ja
305 | BRW Sevenum | Luttelseweg 20 | Verdeel-/ meter-/ groepenkast/inrichting hoofd | elektrotechniek |  |  | E | 1 | stuks | 2004 | 4 | Ja
306 | BRW Sevenum | Luttelseweg 20 | Verlichtingsarmaturen; nood vluchtwegaanduiding (decentraal) | noodverlichting |  |  | E | 15 | stuks | 2004 | 4 | Ja
307 | BRW Sevenum | Luttelseweg 20 | pomp | centrale verwarming | Grundfoss | Ups 25/60 | W | 1 | stuks | 2017 | 3 | Ja
308 | BRW Sevenum | Luttelseweg 20 | condenspomp | koeling | Sauerman | SI 1805 | W | 1 | stuks | 2004 | 4 | Ja
309 | BRW Sevenum | Luttelseweg 20 | Tapwaterpomp DN 25 mm | sanitair | Grundfos | Ups 25/60 | W | 1 | stuks | 2017 | 2 | Ja
310 | BRW Sevenum | Luttelseweg 20 | Circulatiepomp verwarmen enkel DN25 | centrale verwarming | Grundfos | UPs 2580 180 | W | 1 | stuks | 2008 | 2 | Ja
311 | BRW Stevensweert | Sportlaan 30 | Boiler indirect gestookt 120 liter | centrale verwarming | Nefit |  | W | 1 | stuks | 2005 | 3 | Ja
312 | BRW Stevensweert | Sportlaan 30 | Radiatoren; paneelradiatoren | centrale verwarming |  |  | W | 10 | stuks | 2005 | 2 | Ja
313 | BRW Stevensweert | Sportlaan 30 | Ketel gasgestookt HR Ca 50 KW | centrale verwarming | Nefit | Ecomline hr excellent | W | 1 | stuks | 2005 | 3 | Ja
314 | BRW Stevensweert | Sportlaan 30 | Regelklep /- afsluiter / zoneklep / wegklep CV klein | regeltechniek | Honeywell |  | W | 3 | stuks | 2005 | 3 | Ja
315 | BRW Stevensweert | Sportlaan 30 | Pijpdakventilator | luchtbehandeling | JE Stork Air |  | W | 3 | stuks | 2005 | 3 | Ja
316 | BRW Stevensweert | Sportlaan 30 | Dakventilator 0,42 m3/s | luchtbehandeling |  | VDA 250/6EC | W | 2 | stuks | 2005 | 3 | Ja
317 | BRW Stevensweert | Sportlaan 30 | Verdeel-/ meter-/ groepenkast/inrichting 230v | elektrotechniek | Hager |  | E | 1 | stuks | 2005 | 3 | Ja
318 | BRW Stevensweert | Sportlaan 30 | Douchepunt; druksensor en vaste douchekop | sanitair | Rada | automatisch spoelinrichting | W | 1 | stuks | 2005 | 4 | Ja
319 | BRW Stevensweert | Sportlaan 30 | boiler 10L | centrale verwarming | Daalderop |  | W | 1 | stuks | 2005 | 3 | Ja
320 | BRW Stevensweert | Sportlaan 30 | Expansievat 25 ltr | centrale verwarming |  |  | W | 1 | stuks | 2016 | 2 | Ja
321 | BRW Stevensweert | Sportlaan 30 | Heater / luchtverhitter (indirect gestookt) | luchtbehandeling | INATHERM |  | W | 1 | stuks | 2010 | 2 | Ja
322 | BRW Nederweert | Smisserstraat 64 | KNX systeem | elektrotechniek |  |  | E | 1 | stuks | 2020 | 1 | Ja
323 | BRW Stramproy | Bergerothweg 34 | Circulatiepomp DN 25 | centrale verwarming | Grundfos |  | W | 2 | stuks | 2019 | 1 | Ja
324 | BRW Stramproy | Bergerothweg 34 | Circulatiepomp DN 32 | centrale verwarming | Grundfos |  | W | 1 | stuks | 2019 | 1 | Ja
325 | BRW Stramproy | Bergerothweg 34 | Circulatiepomp DN 40 | centrale verwarming | Wilo |  | W | 1 | stuks | 2019 | 1 | Ja
326 | BRW Stramproy | Bergerothweg 34 | Expansievat 35 l | centrale verwarming | Flamco | flexcon | W | 1 | stuks | 2019 | 1 | Ja
327 | BRW Stramproy | Bergerothweg 34 | Verdeler vloerverwarming | centrale verwarming |  |  | W | 2 | stuks | 2019 | 1 | Ja
328 | BRW Stramproy | Bergerothweg 34 | Warmtepomp elektrisch 15kw | centrale verwarming | NIBE | F2120-20 | W | 2 | stuks | 2019 | 1 | Ja
329 | BRW Stramproy | Bergerothweg 34 | Buffervat 180 L | centrale verwarming | NIBE | UKV200 kylak | W | 1 | stuks | 2019 | 1 | Ja
330 | BRW Stramproy | Bergerothweg 34 | Regeling CV installatie | centrale verwarming |  |  | W | 1 | stuks | 2019 | 1 | Ja
331 | BRW Stramproy | Bergerothweg 34 | Regeling vloerverwarming | centrale verwarming |  |  | W | 2 | stuks | 2019 | 1 | Ja
332 | BRW Stramproy | Bergerothweg 34 | Boiler elektrisch 10l | centrale verwarming | Itho Daalderop |  | W | 2 | stuks | 2019 | 1 | Ja
333 | BRW Stramproy | Bergerothweg 34 | Boiler elektrisch 150l | centrale verwarming | Itho Daalderop |  | W | 2 | stuks | 2019 | 1 | Ja
334 | BRW Stramproy | Bergerothweg 34 | Dakventilator 250-500 m3/h | luchtbehandeling | Itho |  | W | 5 | stuks | 2019 | 1 | Ja
335 | BRW Stramproy | Bergerothweg 34 | Ventilator / convector plafondinbouw 600 m3/h | luchtbehandeling |  |  | W | 1 | stuks | 2019 | 1 | Ja
336 | BRW Stramproy | Bergerothweg 34 | Rada douchesysteem desinfectie | sanitair |  | automatisch spoelinrichting | W | 1 | stuks | 2019 | 1 | Ja
337 | BRW Stramproy | Bergerothweg 34 | Verdeel-/ meter-/ groepenkast/inrichting 230v | elektrotechniek |  |  | E | 1 | stuks | 2019 | 1 | Ja
338 | BRW Stramproy | Bergerothweg 34 | PV panelen polykristallijn 250 WP | elektrotechniek | Honey |  | E | 85 | stuks | 2019 | 1 | Ja
339 | BRW Stramproy | Bergerothweg 34 | KNX systeem | elektrotechniek |  |  | E | 1 | stuks | 2019 | 1 | Ja
340 | BRW Stramproy | Bergerothweg 34 | Omvormer PV installatie | elektrotechniek | SMa solar technology |  | E | 1 | stuks | 2019 | 1 | Ja
341 | BRW Susteren | Reinoud van Gelderstraat 38 | Close-in boiler 10 liter | centrale verwarming |  |  | W | 1 | stuks | 2004 | 3 | Ja
342 | BRW Susteren | Reinoud van Gelderstraat 38 | Boiler direct gestookt huishoudelijk | centrale verwarming | Buderus | SU120/5W | W | 1 | stuks | 2016 | 3 | Ja
343 | BRW Susteren | Reinoud van Gelderstraat 38 | Airco Split-Systeem binnendeel (verdamper) Plafond < 2,5 kW | koeling | Mitsubushi Electric |  | W | 2 | stuks | 2004 | 4 | Ja
344 | BRW Susteren | Reinoud van Gelderstraat 38 | Airco Multisplit-Systeem buitendeel (condensor) < 5 kW | koeling | Mitsubishi electric |  | W | 2 | stuks | 2004 | 4 | Ja
345 | BRW Susteren | Reinoud van Gelderstraat 38 | Radiatoren; paneelradiatoren | centrale verwarming |  |  | W | 14 | stuks | 2004 | 3 | Ja
346 | BRW Susteren | Reinoud van Gelderstraat 38 | Heater / luchtverhitter (indirect gestookt) | luchtbehandeling |  |  | W | 2 | stuks | 2004 | 3 | Ja
347 | BRW Susteren | Reinoud van Gelderstraat 38 | Dakventilator 0,47 m3/s | luchtbehandeling | ORCON | RDV 250-4E | W | 2 | stuks | 2003 | 3 | Ja
348 | BRW Susteren | Reinoud van Gelderstraat 38 | Dakventilator 1,00 m3/s | luchtbehandeling | Orcon | RDV 315-4E | W | 1 | stuks | 2003 | 3 | Ja
349 | BRW Susteren | Reinoud van Gelderstraat 38 | Regeling cascade ketelvolgorde t/m 2 ketels | centrale verwarming | Cenvax | TK102 | W | 1 | stuks | 2005 | 3 | Ja
350 | BRW Susteren | Reinoud van Gelderstraat 38 | Cascade opstelling HR | centrale verwarming | Bosch | 42 HRS | W | 1 | stuks | 2004 | 3 | Ja
351 | BRW Susteren | Reinoud van Gelderstraat 38 | Verlichtingsarmaturen; nood vluchtwegaanduiding (decentraal) | noodverlichting | HBI |  | E | 5 | stuks | 2022 | 1 | Ja
352 | BRW Susteren | Reinoud van Gelderstraat 38 | Cascade opstelling HR | centrale verwarming | Nefit 2015 | Topline HR45 G25.3 II | W | 1 | stuks | 2015 | 2 | Ja
353 | BRW Susteren | Reinoud van Gelderstraat 38 | Tapwaterpomp DN 20 mm | sanitair | Grundfos | Comfort pm | W | 1 | stuks | 2016 | 2 | Ja
354 | BRW Susteren | Reinoud van Gelderstraat 38 | Expansievat 35 ltr | centrale verwarming | Flamco | Flexcon | W | 1 | stuks | 2016 | 2 | Ja
355 | BRW Susteren | Reinoud van Gelderstraat 38 | Circulatiepomp verwarmen enkel < DN 40 | centrale verwarming | Grundfos | qalpha2 L25-60 130 | W | 1 | stuks | 2016 | 2 | Ja
356 | BRW Susteren | Reinoud van Gelderstraat 38 | Regelklep /- afsluiter / zoneklep / wegklep CV klein | regeltechniek | Honeywell | VC8010-12 | W | 1 | stuks | 2016 | 2 | Ja
357 | BRW Susteren | Reinoud van Gelderstraat 38 | Verdeel-/ meter-/ groepenkast/inrichting 230v 8 groepen+1AL | elektrotechniek | Hager |  | E | 1 | stuks | 2017 | 2 | Ja
358 | BRW Susteren | Reinoud van Gelderstraat 38 | mengkraan met infraroodbediening | sanitair | Pulse Rada | automatisch spoelinrichting | W | 1 | Stuks | 2015 | 2 | Ja
359 | BRW Venlo | Ariënsstraat 72 | CCTV-buitencamera's met leidingen | beveiligingsinstallaties |  |  | E | 2 | stuks | 2009 | 4 | Ja
360 | BRW Venlo | Ariënsstraat 72 | Lintverwarming elektrisch | elektrotechniek |  |  | E | 1 | stuks | 2009 | 3 | Ja
361 | BRW Venlo | Ariënsstraat 72 | Cascade opstelling HR 280kW 2 ketels | centrale verwarming | Unical | Modulex 145 | W | 1 | stuks | 2009 | 4 | Ja
362 | BRW Venlo | Ariënsstraat 72 | Boiler elektrisch 150 liter (mono) | centrale verwarming | Daalderop | Mono-3 Koper | W | 1 | stuks | 2009 | 3 | Ja
363 | BRW Venlo | Ariënsstraat 72 | Boiler indirect gestookt 80 liter | centrale verwarming |  |  | W | 1 | stuks | 2005 | 3 | Ja
364 | BRW Venlo | Ariënsstraat 72 | Tapwaterpomp DN 20 mm | sanitair | Grundfos | UP 20-45 N 150 | W | 1 | stuks | 2009 | 3 | Ja
365 | BRW Venlo | Ariënsstraat 72 | Warmtewisselaar pakking 90 kW | centrale verwarming | R&R systems | S31A-IG10 | W | 2 | stuks | 2009 | 3 | Ja
366 | BRW Venlo | Ariënsstraat 72 | Airco Split-Systeem binnendeel (verdamper) Wand 2,5 - 3,4 kW | koeling | Diakin | FTXS25G2V1B | W | 1 | stuks | 2009 | 3 | Ja
367 | BRW Venlo | Ariënsstraat 72 | Warmtepomp 30 - 39,9 kW | centrale verwarming | CIAT | Dynaciat LG LGPN300V 3X400V | W | 2 | stuks | 2009 | 3 | Ja
368 | BRW Venlo | Ariënsstraat 72 | Circulatiepomp koelen enkel DN 80 | koeling |  | MGE90SB4-FF165-D1 | W | 4 | stuks | 2009 | 3 | Ja
369 | BRW Venlo | Ariënsstraat 72 | Circulatiepomp koelen enkel DN 40 | koeling | Grundfos | UPS 40-30 F/ 40-120 F | W | 3 | stuks | 2009 | 3 | Ja
370 | BRW Venlo | Ariënsstraat 72 | Circulatiepomp koelen enkel DN 50 | koeling | DAB | BPH-E 180/280.50M | W | 1 | stuks | 2009 | 3 | Ja
371 | BRW Venlo | Ariënsstraat 72 | GKW (koeling) leidingwerk algemeen | koeling |  |  | W | 1 | stuks | 2009 | 3 | Ja
372 | BRW Venlo | Ariënsstraat 72 | Warmtepomp water/water (grondww) neveninstallaties | centrale verwarming |  |  | W | 1 | stuks | 2009 | 2 | Ja
373 | BRW Venlo | Ariënsstraat 72 | Close-in boiler 10 liter | centrale verwarming |  |  | W | 1 | stuks | 2007 | 2 | Ja
374 | BRW Venlo | Ariënsstraat 72 | Boiler elektrisch 80 liter (mono) | centrale verwarming | Daalderop | Mono 3 koper | W | 2 | stuks | 2009 | 2 | Ja
375 | BRW Venlo | Ariënsstraat 72 | Hydrofoor 2 pompen | sanitair | Duijvelaar pompen | DPvE4-30 | W | 1 | stuks | 2009 | 2 | Ja
376 | BRW Venlo | Ariënsstraat 72 | Expansievat 80 ltr | centrale verwarming |  |  | W | 1 | stuks | 2009 | 3 | Ja
377 | BRW Venlo | Ariënsstraat 72 | Airco Multisplit-Systeem buitendeel (condensor) < 5 kW | koeling | Daikin |  | W | 1 | stuks | 2012 | 2 | Ja
378 | BRW Venlo | Ariënsstraat 72 | Buffervat koudeopslag 200 ltr. condensorzijde | centrale verwarming |  |  | W | 1 | stuks | 2009 | 2 | Ja
379 | BRW Venlo | Ariënsstraat 72 | Circulatiepomp verwarmen enkel DN 25 | centrale verwarming | Grundfos | Magna 25-60 180 | W | 5 | stuks | 2009 | 3 | Ja
380 | BRW Venlo | Ariënsstraat 72 | Circulatiepomp verwarmen enkel DN32 | centrale verwarming | Grundfos | UPS 32-70 180 | W | 1 | stuks | 2012 | 3 | Ja
381 | BRW Venlo | Ariënsstraat 72 | Circulatiepomp verwarmen enkel DN32 | centrale verwarming | Grundfos | magna 32-100 180/32-60 180 | W | 2 | stuks | 2009 | 3 | Ja
382 | BRW Venlo | Ariënsstraat 72 | Circulatiepomp verwarmen enkel DN 40 | centrale verwarming | Grundfos | 40-120F/magna 40-100 F 220 | W | 2 | stuks | 2009 | 3 | Ja
383 | BRW Venlo | Ariënsstraat 72 | Circulatiepomp verwarmen enkel DN 50 | centrale verwarming | Grundfos | UPS 50-120 F | W | 2 | stuks | 2009 | 3 | Ja
384 | BRW Venlo | Ariënsstraat 72 | Circulatiepomp verwarmen enkel DN 80 | centrale verwarming | Grundfos | MGE100Lc4-FF215-D1 | W | 1 | stuks | 2009 | 3 | Ja
385 | BRW Venlo | Ariënsstraat 72 | Regelklep /- afsluiter / zoneklep / wegklep CV middel | regeltechniek | Siemens | Acvatix | W | 4 | stuks | 2009 | 3 | Ja
386 | BRW Venlo | Ariënsstraat 72 | Regelklep /- afsluiter / zoneklep / wegklep CV middel | regeltechniek | Siemens | Acvatix | W | 8 | stuks | 2009 | 3 | Ja
387 | BRW Venlo | Ariënsstraat 72 | Regelklep /- afsluiter / zoneklep / wegklep CV middel | regeltechniek | Siemens | Acvatix | W | 9 | stuks | 2009 | 3 | Ja
388 | BRW Venlo | Ariënsstraat 72 | Buffervat koudeopslag 200 ltr. verdamperzijde | centrale verwarming |  |  | W | 1 | stuks | 2009 | 2 | Ja
389 | BRW Venlo | Ariënsstraat 72 | Regelklep /- afsluiter koeling middel | regeltechniek | Siemens | Acvatix | W | 4 | stuks | 2010 | 2 | Ja
390 | BRW Venlo | Ariënsstraat 72 | Regelklep / -afsluiter koeling groot utiliteit | regeltechniek | Honeywell |  | W | 1 | stuks | 2009 | 2 | Ja
391 | BRW Venlo | Ariënsstraat 72 | GKW verdeler/verzamelaar | centrale verwarming |  |  | W | 1 | stuks | 2009 | 2 | Ja
392 | BRW Venlo | Ariënsstraat 72 | Regelklep /- afsluiter koeling middel | regeltechniek | Siemens | Acvatix SQS65, SQS35 en SQX32 | W | 12 | stuks | 2010 | 2 | Ja
393 | BRW Venlo | Ariënsstraat 72 | Kanaalverwarmer (indirect gestookt) | centrale verwarming | Trox |  | W | 46 | stuks | 2009 | 3 | Ja
394 | BRW Venlo | Ariënsstraat 72 | Luchtbehandelingskast TA + Kww LBK3 (< 1 m3/s) | luchtbehandeling | Gea |  | W | 1 | stuks | 2009 | 3 | Ja
395 | BRW Venlo | Ariënsstraat 72 | LBK 1 Luchtbehandelingskast TA + Kww ( 2,36 m3/s) | luchtbehandeling | GEA |  | W | 1 | stuks | 2009 | 3 | Ja
396 | BRW Venlo | Ariënsstraat 72 | LBK 4 Luchtbehandelingskast TA + Kww ( 1,61 m3/s) | luchtbehandeling | GEA |  | W | 1 | stuks | 2009 | 3 | Ja
397 | BRW Venlo | Ariënsstraat 72 | LBK 2 Luchtbehandelingskast TA + Ktc (< 1 m3/s) | luchtbehandeling | GEA |  | W | 1 | stuks | 2009 | 3 | Ja
398 | BRW Venlo | Ariënsstraat 72 | Regelklep /- afsluiter koeling middel | regeltechniek | Siemens | Acvatix | W | 6 | stuks | 2010 | 2 | Ja
399 | BRW Venlo | Ariënsstraat 72 | Expansievat 18 ltr | centrale verwarming | Flamco | Flexcon | W | 2 | stuks | 2016 | 2 | Ja
400 | BRW Venlo | Ariënsstraat 72 | Verdeler vloerverwarming zonder circulatie pomp | centrale verwarming |  |  | W | 21 | stuks | 2009 | 2 | Ja
401 | BRW Venlo | Ariënsstraat 72 | Verdeler groot industrieel | centrale verwarming |  |  | W | 5 | stuks | 2010 | 2 | Ja
402 | BRW Venlo | Ariënsstraat 72 | Regelkast bronpompen | regeltechniek |  |  | W | 1 | stuks | 2009 | 3 | Ja
403 | BRW Venlo | Ariënsstraat 72 | Regelkast 2 gebouwbeheerssysteem RK2 | regeltechniek | Priva | Compri Hx | W | 1 | stuks | 2009 | 3 | Ja
404 | BRW Venlo | Ariënsstraat 72 | Regelkast 3 gebouwbeheerssysteem | regeltechniek | Priva | Compri Hx | W | 1 | stuks | 2009 | 3 | Ja
405 | BRW Venlo | Ariënsstraat 72 | Regelkast 1 gebouwbeheersssysteem | regeltechniek | Priva | Compri | W | 1 | stuks | 2009 | 3 | Ja
406 | BRW Venlo | Ariënsstraat 72 | Verdeler verwarming middel industrieel | centrale verwarming |  |  | W | 8 | stuks | 2009 | 2 | Ja
407 | BRW Venlo | Ariënsstraat 72 | Expansievat drinkwater 250 ltr | centrale verwarming | Global water solutions | C2B-250 | W | 1 | stuks | 2009 | 2 | Ja
408 | BRW Venlo | Ariënsstraat 72 | Expansieautomaat 600 ltr | centrale verwarming | Flamco | Flexcon Mk | W | 1 | stuks | 2009 | 2 | Ja
409 | BRW Venlo | Ariënsstraat 72 | Buffervat warm water 450l | centrale verwarming | Sentry | ST120 | W | 1 | stuks | 2009 | 2 | Ja
410 | BRW Venlo | Ariënsstraat 72 | Heater / luchtverhitter (indirect gestookt) | luchtbehandeling | MARK | FBA 733 V | W | 2 | stuks | 2010 | 2 | Ja
411 | BRW Venlo | Ariënsstraat 72 | Heater / luchtverhitter (indirect gestookt) | luchtbehandeling | GEA | HN 42 MW ARAP CSC | W | 4 | stuks | 2009 | 2 | Ja
412 | BRW Venlo | Ariënsstraat 72 | Kanaalventilator | luchtbehandeling | Rucon | RAX 315-2/ SPVR / 365 | W | 11 | stuks | 2009 | 2 | Ja
413 | BRW Venlo | Ariënsstraat 72 | Kanaalventilator | luchtbehandeling | Östberg |  | W | 1 | stuks | 2009 | 2 | Ja
414 | BRW Venlo | Ariënsstraat 72 | Lucht ontvochtiger Atlas Copco FX5 | luchtbehandeling | Atlas Copco | FX5 | W | 1 | stuks | 2011 | 2 | Ja
415 | BRW Venlo | Ariënsstraat 72 | nood vluchtwegaanduiding (decentraal) | noodverlichting |  |  | E | 133 | stuks | 2009 | 3 | Ja
416 | BRW Venlo | Ariënsstraat 72 | Stelmotoren / servomotoren luchtklep | regeltechniek | Belimo | NMq24A | W | 5 | stuks | 2009 | 2 | Ja
417 | BRW Venlo | Ariënsstraat 72 | Stelmotoren / servomotoren luchtklep Siemens | regeltechniek | Siemens |  | W | 2 | stuks | 2009 | 2 | Ja
418 | BRW Venlo | Ariënsstraat 72 | HVAC Controller (airco regeling) | koeling | Danfoss | VLT HVAC Drive | W | 2 | stuks | 2009 | 2 | Ja
419 | BRW Venlo | Ariënsstraat 72 | Noodstroomaggregaat | nsa | Volvo/Leroy Somer | TAD 732 GE / LSA 46.2 M3 | E | 1 | stuks | 2009 | 2 | Ja
420 | BRW Venlo | Ariënsstraat 72 | OV3.1 Verdeel-/ meter-/ groepenkast/inrichting 230v 34 groepen+1AL | elektrotechniek |  |  | E | 1 | stuks | 2008 | 2 | Ja
421 | BRW Venlo | Ariënsstraat 72 | OV 1.1 Verdeel-/ meter-/ groepenkast/inrichting | elektrotechniek | Siemens |  | E | 1 | stuks | 2009 | 2 | Ja
422 | BRW Venlo | Ariënsstraat 72 | Signalering invalidentoiletten | sanitair |  |  | E | 1 | stuks | 2004 | 3 | Ja
423 | BRW Venlo | Ariënsstraat 72 | Douchegarnituur, mengkraan en douchedeur | sanitair |  | automatisch spoelinrichting | W | 3 | stuks | 2009 | 3 | Ja
424 | BRW Venlo | Ariënsstraat 72 | OV 2.1 Verdeel-/ meter-/ groepenkast/inrichting | elektrotechniek |  |  | E | 1 | stuks | 2009 | 2 | Ja
425 | BRW Venlo | Ariënsstraat 72 | Verdeel-/ meter-/ groepenkast/inrichting HF | elektrotechniek |  |  | E | 1 | stuks | 2009 | 2 | Ja
426 | BRW Venlo | Ariënsstraat 72 | OV 0.3 Verdeel-/ meter-/ groepenkast/inrichting | elektrotechniek | Siemens |  | E | 1 | stuks | 2009 | 2 | Ja
427 | BRW Venlo | Ariënsstraat 72 | OV 0.1 Verdeel-/ meter-/ groepenkast/inrichting | elektrotechniek |  |  | E | 1 | stuks | 2009 | 2 | Ja
428 | BRW Venlo | Ariënsstraat 72 | OV 0.2 Verdeel-/ meter-/ groepenkast/inrichting | elektrotechniek |  |  | E | 1 | stuks | 2009 | 2 | Ja
429 | BRW Venlo | Ariënsstraat 72 | OV 0.4 Verdeel-/ meter-/ groepenkast/inrichting | elektrotechniek |  |  | E | 1 | stuks | 2009 | 2 | Ja
430 | BRW Venlo | Ariënsstraat 72 | Intercominstallaties | elektrotechniek | Cybertech |  | E | 1 | stuks | 2009 | 2 | Ja
431 | BRW Venlo | Ariënsstraat 72 | Geluidinstallaties | elektrotechniek |  |  | E | 1 | stuks | 2009 | 2 | Ja
432 | BRW Venlo | Ariënsstraat 72 | CAI-aansluitingen | elektrotechniek |  |  | E | 1 | stuks | 2009 | 2 | Ja
433 | BRW Venlo | Ariënsstraat 72 | Tijdsaanduiding | elektrotechniek | Badet | Microquartz Sigma | E | 1 | stuks | 2009 | 2 | Ja
434 | BRW Venlo | Ariënsstraat 72 | KNX systeem | elektrotechniek |  |  | E | 1 | stuks | 2009 | 2 | Ja
435 | BRW Venlo | Ariënsstraat 72 | Gasleiding (stook) algemeen | centrale verwarming |  |  | W | 1 | Post | 2010 | 2 | Ja
436 | BRW Venray | Acaciastraat 15 | Verdeler vloerverwarming met circulatie pomp | centrale verwarming |  |  | W | 2 | stuks | 2006 | 3 | Ja
437 | BRW Venray | Acaciastraat 15 | Dakventilator 0,347 m3/s | luchtbehandeling | Gebhardt | RGA 31-2528-4ER | W | 1 | stuks | 2006 | 3 | Ja
438 | BRW Venray | Acaciastraat 15 | HVAC Controller (airco regeling) | koeling |  |  | W | 1 | stuks | 2006 | 3 | Ja
439 | BRW Venray | Acaciastraat 15 | Verdeel-/ meter-/ groepenkast/inrichting hoofd | elektrotechniek |  |  | E | 1 | stuks | 2006 | 2 | Ja
440 | BRW Venray | Acaciastraat 15 | Verlichtingsarmaturen; nood vluchtwegaanduiding (decentraal) | noodverlichting | Divers |  | E | 8 | stuks | 2006 | 3 | Ja
441 | BRW Venray | Acaciastraat 15 | Ketel gasgestookt HR 26 KW | centrale verwarming | Nefit | Ecomline Hr22/30 | W | 1 | stuks | 2004 | 3 | Ja
442 | BRW Venray | Acaciastraat 15 | Ketel gasgestookt HR 40 - 64,9 KW | centrale verwarming | Nefit | Econline HR excellent | W | 1 | stuks | 2006 | 3 | Ja
443 | BRW Venray | Acaciastraat 15 | Ketel gasgestookt HR 40 - 64,9 KW | centrale verwarming | Nefit | Ecomline Hr | W | 1 | stuks | 2004 | 3 | Ja
444 | BRW Venray | Acaciastraat 15 | Boiler indirect gestookt 120 liter | centrale verwarming | Nefit | Cv boiler | W | 1 | stuks | 2004 | 3 | Ja
445 | BRW Venray | Acaciastraat 15 | Verdeler vloerverwarming zonder circulatie pomp | centrale verwarming |  |  | W | 3 | stuks | 2006 | 3 | Ja
446 | BRW Venray | Acaciastraat 15 | Radiatoren; paneelradiatoren | centrale verwarming |  |  | W | 7 | stuks | 2006 | 3 | Ja
447 | BRW Venray | Acaciastraat 15 | Expansievat 25 ltr | centrale verwarming | Flamco | Flexcon | W | 1 | stuks | 2006 | 3 | Ja
448 | BRW Venray | Acaciastraat 15 | Expansievat 35 ltr | centrale verwarming | Flamco | Flexcom | W | 1 | stuks | 2014 | 3 | Ja
449 | BRW Venray | Acaciastraat 15 | Regelklep /- afsluiter / zoneklep / wegklep CV klein | regeltechniek | Honeywell |  | W | 1 | stuks | 2004 | 3 | Ja
450 | BRW Venray | Acaciastraat 15 | Heater / luchtverhitter (indirect gestookt) | luchtbehandeling | Nordisk | VNA DAG 53 | W | 2 | stuks | 1985 | 4 | Ja
451 | BRW Venray | Acaciastraat 15 | Dakventilator | luchtbehandeling | Nordisk | HJA250 | W | 1 | stuks | 2006 | 4 | Ja
452 | BRW Venray | Acaciastraat 15 | Luchtbehandelingskast BU TA + Vpw (0,27 m3/s) | luchtbehandeling | Ned Air | WTA 2000 TYPE B | W | 1 | stuks | 2006 | 3 | Ja
453 | BRW Venray | Acaciastraat 15 | Verdeel-/ meter-/ groepenkast/inrichting Remise OVK3 | elektrotechniek | Hager |  | E | 1 | stuks | 2006 | 3 | Ja
454 | BRW Venray | Acaciastraat 15 | Lichtgroepenkasten | elektrotechniek |  |  | E | 3 | stuks | 2006 | 3 | Ja
455 | BRW Venray | Acaciastraat 15 | Airco Split-Systeem buitendeel (condensor) 1,89kW | koeling | Mitsubishi | SUV-KA35Va3 | W | 1 | stuks | 2012 | 2 | Ja
456 | BRW Venray | Acaciastraat 15 | Airco Split-Systeem binnendeel (verdamper) Plafond 3,5 - 4,9 kW | koeling | Mitsubishi Electric |  | W | 2 | stuks | 2012 | 2 | Ja
457 | BRW Venray | Acaciastraat 15 | Airco Multisplit-Systeem buitendeel (condensor) 3,8kW | koeling | Mitsubishi | SUZ KA71VA3 | W | 1 | stuks | 2012 | 2 | Ja
458 | BRW Venray | Acaciastraat 15 | Airco Multisplit-Systeem buitendeel (condensor) 5,2kW | koeling | Mitsubishi Electric | PUHZ-P100YHA2 | W | 1 | stuks | 2012 | 2 | Ja
459 | BRW Venray | Acaciastraat 15 | Expansievat 50 ltr | centrale verwarming | Flamco | Flexcon | W | 1 | stuks | 2016 | 2 | Ja
460 | BRW Venray | Acaciastraat 15 | Circulatiepomp verwarmen enkel DN25 | centrale verwarming | Grundfos | UPS 25-60 180 | W | 1 | stuks | 2009 | 2 | Ja
461 | BRW Weert | De Savornin Lohmanstraat 8 | C.V.-ketel combi Hr 90 kW | centrale verwarming | Remeha | Quinta Pro 90 | W | 1 | stuks | 2022 | 1 | Ja
462 | BRW Weert | De Savornin Lohmanstraat 8 | Warmtepomp lucht/water 29,8 kW | centrale verwarming | CIAT | Aquaciat 2 ILDC 300V | W | 1 | stuks | 2010 | 3 | Ja
463 | BRW Weert | De Savornin Lohmanstraat 8 | Airco Split-Systeem buitendeel (condensor) 2,49 kW | koeling | Toshiba | RAV-SP404AT-E / RAV-SM563AT-E / RAS-10SAV2-E | W | 3 | stuks | 2010 | 3 | Ja
464 | BRW Weert | De Savornin Lohmanstraat 8 | Airco Split-Systeem binnendeel (verdamper) Wand 2,5 kW | koeling | Toshiba | RAS 10 SKV2E | W | 3 | stuks | 2010 | 3 | Ja
465 | BRW Weert | De Savornin Lohmanstraat 8 | Close-in boiler 15 liter | centrale verwarming | Daalderop |  | W | 1 | stuks | 2010 | 2 | Ja
466 | BRW Weert | De Savornin Lohmanstraat 8 | Boiler indirect gestookt 368 liter | centrale verwarming | A.O. Smith | BFC 30 N | W | 1 | stuks | 2010 | 2 | Ja
467 | BRW Weert | De Savornin Lohmanstraat 8 | Gasleiding (stook) algemeen | centrale verwarming |  |  | W | 1 | Post | 2010 | 2 | Ja
468 | BRW Weert | De Savornin Lohmanstraat 8 | Expansievat 18 ltr CV | centrale verwarming | Remeha / Reflex |  | W | 2 | stuks | 2010 | 2 | Ja
469 | BRW Weert | De Savornin Lohmanstraat 8 | GKW verdeler groot | centrale verwarming |  |  | W | 1 | stuks | 2010 | 2 | Ja
470 | BRW Weert | De Savornin Lohmanstraat 8 | Circulatiepomp koelen DN40 | koeling |  |  | W | 3 | stuks | 2010 | 2 | Ja
471 | BRW Weert | De Savornin Lohmanstraat 8 | Regelklep /- afsluiter koeling klein | regeltechniek |  |  | W | 3 | stuks | 2010 | 2 | Ja
472 | BRW Weert | De Savornin Lohmanstraat 8 | GKW (koeling) leidingwerk algemeen | koeling |  |  | W | 1 | Post | 2010 | 2 | Ja
473 | BRW Weert | De Savornin Lohmanstraat 8 | CV-verdeler groot | centrale verwarming |  |  | W | 1 | stuks | 2010 | 2 | Ja
474 | BRW Weert | De Savornin Lohmanstraat 8 | Radiatoren; algemeen | centrale verwarming |  |  | W | 21 | stuks | 2010 | 2 | Ja
475 | BRW Weert | De Savornin Lohmanstraat 8 | Expansievat 18 ltr CV | centrale verwarming | Remeha / Reflex |  | W | 1 | stuks | 2010 | 2 | Ja
476 | BRW Weert | De Savornin Lohmanstraat 8 | Luchtbehandelingskast BU TA + VKww ( 2,66 m3/s) | luchtbehandeling | GEA Happel | COM4plus CL50AVVV | W | 1 | stuks | 2010 | 3 | Ja
477 | BRW Weert | De Savornin Lohmanstraat 8 | Expansievat 50 ltr CV | centrale verwarming | Flexcon |  | W | 1 | stuks | 2010 | 2 | Ja
478 | BRW Weert | De Savornin Lohmanstraat 8 | Circulatiepomp CV; algemeen | centrale verwarming |  |  | W | 5 | stuks | 2010 | 2 | Ja
479 | BRW Weert | De Savornin Lohmanstraat 8 | Regelklep /- afsluiter / zoneklep / wegklep CV groot | regeltechniek |  |  | W | 1 | stuks | 2010 | 2 | Ja
480 | BRW Weert | De Savornin Lohmanstraat 8 | Dakventilator 0,12 m3/s | luchtbehandeling | Östberg | Tks 300 C Rucon | W | 1 | stuks | 2010 | 2 | Ja
481 | BRW Weert | De Savornin Lohmanstraat 8 | Dakventilator 0,6 m3/s | luchtbehandeling | Nicotra Gebhardt | RDA31 2528-4ER | W | 2 | stuks | 2010 | 2 | Ja
482 | BRW Weert | De Savornin Lohmanstraat 8 | Dakventilator 0,97 m3/s | luchtbehandeling | Nicotra Gebhardt | RDA 31-3535-4ER | W | 2 | stuks | 2010 | 2 | Ja
483 | BRW Weert | De Savornin Lohmanstraat 8 | Gebouwgebeheerssysteem (GBS) | regeltechniek | Priva | Compri HX 8E | W | 1 | stuks | 2010 | 2 | Ja
484 | BRW Weert | De Savornin Lohmanstraat 8 | Kabelgoot / wandgoot / vloergoot | elektrotechniek |  |  | E | 1 | stuks | 2010 | 2 | Ja
485 | BRW Weert | De Savornin Lohmanstraat 8 | HVK Laagspanning hoofdverdeelinrichting | elektrotechniek | Siemens |  | E | 1 | stuks | 2011 | 2 | Ja
486 | BRW Weert | De Savornin Lohmanstraat 8 | LK 1-1 verdeelinrichting | elektrotechniek |  |  | E | 1 | stuks | 2010 | 2 | Ja
487 | BRW Weert | De Savornin Lohmanstraat 8 | LK W2 verdeelinrichting | elektrotechniek | Siemens | 8GK | E | 1 | stuks | 2011 | 2 | Ja
488 | BRW Weert | De Savornin Lohmanstraat 8 | LK RE verdeelinrichting | elektrotechniek | Siemens |  | E | 1 | stuks | 2011 | 2 | Ja
489 | BRW Weert | De Savornin Lohmanstraat 8 | LK W1 verdeelinrichting | elektrotechniek | Siemens |  | E | 1 | stuks | 2011 | 2 | Ja
490 | BRW Weert | De Savornin Lohmanstraat 8 | LK 1-0 verdeelinrichting | elektrotechniek | Siemens |  | E | 1 | stuks | 2011 | 2 | Ja
491 | BRW Weert | De Savornin Lohmanstraat 8 | LK NSA verdeelinrichting | elektrotechniek | Siemens | 8GK | E | 1 | stuks | 2011 | 2 | Ja
492 | BRW Weert | De Savornin Lohmanstraat 8 | LK patch verdeelinrichting | elektrotechniek | Siemens | 8GK | E | 1 | stuks | 2011 | 2 | Ja
493 | BRW Weert | De Savornin Lohmanstraat 8 | LK 1-2 verdeelinrichting | elektrotechniek | Siemens | 8GK | E | 1 | stuks | 2011 | 2 | Ja
494 | BRW Weert | De Savornin Lohmanstraat 8 | KNX systeem | elektrotechniek |  | f | E | 1 | stuks | 2011 | 2 | Ja
495 | BRW Weert | De Savornin Lohmanstraat 8 | Lichtgroepenkasten | elektrotechniek | Schneider electric |  | E | 2 | stuks | 2010 | 2 | Ja
496 | BRW Weert | De Savornin Lohmanstraat 8 | Verlichtingsarmaturen; nood vluchtwegaanduiding (decentraal) | noodverlichting | van Lien |  | E | 17 | stuks | 2010 | 2 | Ja
497 | BRW Weert | De Savornin Lohmanstraat 8 | Geluidinstallaties | beveiligingsinstallaties |  |  | E | 1 | stuks | 2010 | 2 | Ja
498 | BRW Weert | De Savornin Lohmanstraat 8 | Noodsignalering invalidentoiletten (miva) | noodverlichting | Onbekend |  | E | 1 | stuks | 2010 | 2 | Ja
499 | BRW Weert | De Savornin Lohmanstraat 8 | Douchepunt; druksensor en vaste douchekop | sanitair | De Melker | automatisch spoelinrichting | W | 2 | stuks | 2010 | 2 | Ja
500 | BRW Wessem | Haegstraat 30 | Verlichtingsarmaturen (kantoor) op bvo | elektrotechniek |  |  | E | 1 | Post | 2005 | 4 | Ja
501 | BRW Wessem | Haegstraat 30 | Heater (direct gestookt); algemeen | centrale verwarming | Universum | XR20 | W | 1 | stuks | 2020 | 1 | Ja
502 | BRW Wessem | Haegstraat 30 | Woonhuisventilator / ventilatiebox / afzuigbox | luchtbehandeling | Itho Daalderop | Gelijkstroom | W | 1 | stuks | 2010 | 3 | Ja
503 | BRW Wessem | Haegstraat 30 | Verdeel-/ meter-/ groepenkast/inrichting | elektrotechniek |  |  | E | 1 | stuks | 2010 | 3 | Ja
504 | BRW Wessem | Haegstraat 30 | Ketel gasgestookt HR 30 KW | centrale verwarming | Nefit | Trendline HRC30 CW5 | W | 1 | stuks | 2016 | 2 | Ja
505 | BRW Wessem | Haegstraat 30 | Radiatoren; paneelradiatoren | centrale verwarming |  |  | W | 10 | stuks | 2010 | 2 | Ja
506 | BRW Wessem | Haegstraat 30 | Expansievat 25 ltr | centrale verwarming | Plieger | Expando | W | 1 | stuks | 2016 | 2 | Ja
507 | GGD Blerick | Drie Decembersingel 50 | Bliksemafleiding | bliksembeveiliging |  |  | E | 1 | Post | 2005 | 3 | Ja
508 | GGD Blerick | Drie Decembersingel 50 | Cascade opstelling HR 400-499,9 KW 2 ketels | centrale verwarming | AWB | ThermoSystermHRM | W | 1 | stuks | 2006 | 3 | Ja
509 | GGD Blerick | Drie Decembersingel 50 | Vuilwaterpomp | sanitair |  |  | W | 1 | stuks | 2000 | 3 | Ja
510 | GGD Blerick | Drie Decembersingel 50 | Close-in boiler 10 liter d.d. 2004 | centrale verwarming |  |  | W | 16 | stuks | 2004 | 3 | Ja
511 | GGD Blerick | Drie Decembersingel 50 | Gasleiding (stook) algemeen | centrale verwarming |  |  | W | 1 | stuks | 1980 | 3 | Ja
512 | GGD Blerick | Drie Decembersingel 50 | Airco Multi-Split-Systeem buitendeel (condensor) 10 kW | koeling | MDV Digital Scroll | MDV D280WSN1 | W | 1 | stuks | 2007 | 3 | Ja
513 | GGD Blerick | Drie Decembersingel 50 | Airco Split-Systeem binnendeel (verdamper) | koeling |  |  | W | 20 | stuks | 2010 | 3 | Ja
514 | GGD Blerick | Drie Decembersingel 50 | Airco Multisplit-Systeem buitendeel (condensor) 5,35kW | koeling | Fuji Electric |  | W | 1 | stuks | 2004 | 4 | Ja
515 | GGD Blerick | Drie Decembersingel 50 | Airco Multisplit-Systeem buitendeel (condensor) 43,2 kW | koeling | Trane | Aquastream2 | W | 1 | stuks | 2004 | 3 | Ja
516 | GGD Blerick | Drie Decembersingel 50 | Airco Split-Systeem binnendeel patchruimte | koeling | Daikin | FTXM50 | W | 1 | stuks | 2022 | 1 | Ja
517 | GGD Blerick | Drie Decembersingel 50 | Airco Multisplit-Systeem buitendeel patchruimte | koeling | Daikin | RZAG 3,5 kw | W | 1 | stuks | 2022 | 1 | Ja
518 | GGD Blerick | Drie Decembersingel 50 | Driewegmengklep | regeltechniek | Landis & Gyr | STF 61 | W | 1 | stuks | 1980 | 3 | Ja
519 | GGD Blerick | Drie Decembersingel 50 | Condenspomp | koeling | LITTLE GIANT |  | W | 1 | stuks | 2015 | 2 | Ja
520 | GGD Blerick | Drie Decembersingel 50 | Radiatoren; algemeen | centrale verwarming |  |  | W | 89 | stuks | 2010 | 3 | Ja
521 | GGD Blerick | Drie Decembersingel 50 | Close-in boiler 10 liter d.d. 2016 | centrale verwarming | Itho daalderop |  | W | 2 | stuks | 2016 | 2 | Ja
522 | GGD Blerick | Drie Decembersingel 50 | Expansievat 50 ltr | centrale verwarming | Flamco | Flexcon | W | 1 | stuks | 2004 | 3 | Ja
523 | GGD Blerick | Drie Decembersingel 50 | Circulatiepomp koelen DN 32 | koeling | Grundfos | Magna 3 32-120 F 220 | W | 1 | stuks | 2013 | 2 | Ja
524 | GGD Blerick | Drie Decembersingel 50 | Regelklep /- afsluiter koeling klein | regeltechniek | Siemens | Actavix SQS65/35 | W | 4 | stuks | 2018 | 2 | Ja
525 | GGD Blerick | Drie Decembersingel 50 | Verdeler verwarming klein | centrale verwarming |  |  | W | 8 | stuks | 2010 | 2 | Ja
526 | GGD Blerick | Drie Decembersingel 50 | Circulatiepomp verwarmenenkel DN 40 | centrale verwarming | Grundfos | UPS 40-50 F 250 | W | 1 | stuks | 2003 | 4 | Ja
527 | GGD Blerick | Drie Decembersingel 50 | Verdeler verwarming groot industrieel | centrale verwarming |  |  | W | 1 | stuks | 2018 | 2 | Ja
528 | GGD Blerick | Drie Decembersingel 50 | Circulatiepomp verwarmenenkel DN 50 | centrale verwarming | Grundfos | 50-60-2F | W | 4 | stuks | 2006 | 3 | Ja
529 | GGD Blerick | Drie Decembersingel 50 | Expansievat 35 ltr | centrale verwarming | Flamco | Flexcon | W | 2 | stuks | 2015 | 2 | Ja
530 | GGD Blerick | Drie Decembersingel 50 | Driewegmengklep | regeltechniek | Landis & Gyr | STF 61 | W | 2 | stuks | 1980 | 4 | Ja
531 | GGD Blerick | Drie Decembersingel 50 | Expansievat 50 ltr | centrale verwarming | Flamco | Flexcon | W | 1 | stuks | 2015 | 2 | Ja
532 | GGD Blerick | Drie Decembersingel 50 | Kanaalventilator | luchtbehandeling | Östberg | 3693018 | W | 1 | stuks | 2004 | 3 | Ja
533 | GGD Blerick | Drie Decembersingel 50 | Dakventilator 0,3 - 0,69 m3/s | luchtbehandeling |  |  | W | 1 | stuks | 2000 | 3 | Ja
534 | GGD Blerick | Drie Decembersingel 50 | Balansventilatie met warmteterugwinning (WTW-systeem) | centrale verwarming |  |  | W | 1 | stuks | 2005 | 4 | Ja
535 | GGD Blerick | Drie Decembersingel 50 | Luchtbehandelingskast TA + VKtc 0,64 m3/s) | luchtbehandeling | GEA | ATP10.19IVBV | W | 1 | stuks | 2005 | 3 | Ja
536 | GGD Blerick | Drie Decembersingel 50 | Luchtbehandelingskast T + VK (0,70 m3/s) | luchtbehandeling | HAPPEL | 22 | W | 1 | stuks | 1980 | 3 | Ja
537 | GGD Blerick | Drie Decembersingel 50 | Luchtbehandelingskast TA + VKtc ( 0,33 m3/s) | luchtbehandeling | EXHAUSTO | VEX3.5-4-1MPR EVR37-3E | W | 1 | stuks | 2004 | 3 | Ja
538 | GGD Blerick | Drie Decembersingel 50 | Luchtbehandelingskast TA + VKww ( 3,05 m3/s) | luchtbehandeling | GEA | ATP25.15IVBV | W | 1 | stuks | 2003 | 3 | Ja
539 | GGD Blerick | Drie Decembersingel 50 | Expansievat 80 ltr | centrale verwarming | Flamco | Flexcon | W | 3 | stuks | 2015 | 2 | Ja
540 | GGD Blerick | Drie Decembersingel 50 | Luchtbehandelingskast BU TA + VK ( 1-2 m3/s) | luchtbehandeling | GEA |  | W | 1 | stuks | 2005 | 3 | Ja
541 | GGD Blerick | Drie Decembersingel 50 | Circulatiepomp verwarmen enkel DN25 | centrale verwarming | Grundfos | Magna 25-60 - 180 | W | 3 | stuks | 2010 | 2 | Ja
542 | GGD Blerick | Drie Decembersingel 50 | Circulatiepomp verwarmenenkel DN 40 | centrale verwarming | Grundfos | Magna 40-100 F 220 | W | 1 | stuks | 2007 | 2 | Ja
543 | GGD Blerick | Drie Decembersingel 50 | Circulatiepomp verwarmenenkel DN 80 | centrale verwarming | Grundfos | UPS 80-60F | W | 1 | stuks | 2007 | 2 | Ja
544 | GGD Blerick | Drie Decembersingel 50 | Verdeelinrichtingen LK2.1 | elektrotechniek | Eaton |  | E | 1 | stuks | 2005 | 3 | Ja
545 | GGD Blerick | Drie Decembersingel 50 | Verdeelinrichtingen LK1.1 | elektrotechniek | Eaton |  | E | 1 | stuks | 2005 | 3 | Ja
546 | GGD Blerick | Drie Decembersingel 50 | Verdeelinrichtingen LK1.2 | elektrotechniek | Eaton |  | E | 1 | stuks | 2003 | 3 | Ja
547 | GGD Blerick | Drie Decembersingel 50 | Verdeelinrichtingen LK0.2 | elektrotechniek | Eaton |  | E | 1 | stuks | 2005 | 3 | Ja
548 | GGD Blerick | Drie Decembersingel 50 | Verdeelinrichtingen K1 | elektrotechniek |  |  | E | 1 | stuks | 1980 | 3 | Ja
549 | GGD Blerick | Drie Decembersingel 50 | Verdeelinrichtingen LK0.1 | elektrotechniek | Eaton |  | E | 1 | stuks | 2003 | 3 | Ja
550 | GGD Blerick | Drie Decembersingel 50 | Verdeelinrichtingen | elektrotechniek | hager |  | E | 1 | stuks | 2017 | 3 | Ja
551 | GGD Blerick | Drie Decembersingel 50 | Verdeelinrichtingen K9 | elektrotechniek | Energa Electra |  | E | 1 | stuks | 1980 | 4 | Ja
552 | GGD Blerick | Drie Decembersingel 50 | Regelklep /- afsluiter / zoneklep / wegklep CV middel | regeltechniek | Siemens | SQS65/SQL33/SKD62 | W | 8 | stuks | 2010 | 2 | Ja
553 | GGD Blerick | Drie Decembersingel 50 | Lucht bevochtiger | luchtbehandeling | Hygromatik |  | W | 1 | stuks | 2010 | 2 | Ja
554 | GGD Blerick | Drie Decembersingel 50 | Gebouwbeheerssysten gbs RK1 | regeltechniek | Priva | Compri hx | W | 1 | stuks | 2013 | 2 | Ja
555 | GGD Blerick | Drie Decembersingel 50 | Gebouwbeheerssysten gbs RK2 | regeltechniek | Priva | Compri hx | W | 1 | stuks | 2013 | 2 | Ja
556 | GGD Blerick | Drie Decembersingel 50 | Gebouwbeheerssysten gbs RK3 | regeltechniek | Priva | Compri hx | W | 1 | stuks | 2013 | 2 | Ja
557 | GGD Blerick | Drie Decembersingel 50 | boxventilator | luchtbehandeling | ITHO Daalderop |  | W | 1 | stuks | 2000 | 4 | Ja
558 | GGD Blerick | Drie Decembersingel 50 | afzuigventilator | luchtbehandeling | Ostberg | 3693018 | W | 1 | stuks | 2004 | 3 | Ja
559 | GGD Blerick | Drie Decembersingel 50 | Stoombevochtiger | koeling | Hygromatik |  | W | 1 | stuks | 2010 | 3 | Ja
560 | GGD Blerick | Drie Decembersingel 50 | LBK archief | luchtbehandeling | Happel |  | W | 1 | stuks | 2010 | 3 | Ja
561 | GGD Blerick | Drie Decembersingel 50 | GBS bewaking | regeltechniek |  |  | W | 1 | stuks | 2017 | 3 | Ja
562 | GGD Blerick | Drie Decembersingel 50 | Verlichtingsarmaturen; nood (decentraal) | noodverlichting |  |  | E | 69 | stuks | 2017 | 2 | Ja
563 | GGD Blerick | Drie Decembersingel 50 | (Deur)intercominstallaties | beveiligingsinstallaties |  |  | E | 1 | stuks | 2017 | 2 | Ja
564 | GGD Blerick | Drie Decembersingel 50 | Noodsignalering invalidentoiletten (miva) | noodverlichting |  |  | E | 2 | stuks | 2010 | 2 | Ja
565 | GGD Blerick | Drie Decembersingel 50 | boiler 10L | centrale verwarming | Daalderop |  | W | 2 | stuks | 2016 | 2 | Ja
566 | GGD Gennep | Kleermakersgroes 1 | Boiler elektrisch 30 liter (mono) | centrale verwarming | Itho daalderop |  | W | 1 | stuks | 2007 | 3 | Ja
567 | GGD Gennep | Kleermakersgroes 1 | Ketel gasgestookt HR 25kW | centrale verwarming | Nefit | Topline HR 25 II | W | 1 | stuks | 2014 | 2 | Ja
568 | GGD Gennep | Kleermakersgroes 1 | Kanaalverwarmer / naverwarmer elektrisch | centrale verwarming | 2VV | EOKO-350-3-1-D | W | 2 | stuks | 2014 | 3 | Ja
569 | GGD Gennep | Kleermakersgroes 1 | Expansievat 18 ltr | centrale verwarming | Flamco | Flexcon | W | 1 | stuks | 2014 | 2 | Ja
570 | GGD Gennep | Kleermakersgroes 1 | Verdeler vloerverwarming met circulatie pomp | centrale verwarming | Upenor |  | W | 1 | stuks | 2014 | 2 | Ja
571 | GGD Gennep | Kleermakersgroes 1 | Radiatoren; paneelradiatoren | centrale verwarming |  |  | W | 8 | stuks | 2014 | 2 | Ja
572 | GGD Gennep | Kleermakersgroes 1 | Boiler 10L | centrale verwarming | Daalderop |  | W | 2 | stuks | 2007 | 3 | Ja
573 | GGD Gennep | Kleermakersgroes 1 | Balansventilatie met warmteterugwinning (WTW-systeem) | centrale verwarming | Orcon | WTU 800-EC-E | W | 2 | stuks | 2014 | 2 | Ja
574 | GGD Gennep | Kleermakersgroes 1 | Verdeel-/ meter-/ groepenkast/inrichting GGD | elektrotechniek | ABB |  | E | 1 | stuks | 2014 | 2 | Ja
575 | GGD Gennep | Kleermakersgroes 1 | Verlichtingsarmaturen, noodverlichtingsarmaturen (decentraal) | noodverlichting | Hertek en Saval |  | E | 12 | stuks | 2014 | 2 | Ja
576 | GGD Gennep | Kleermakersgroes 1 | Noodsignalering invalidentoiletten (miva) | noodverlichting |  |  | E | 1 | stuks | 2014 | 2 | Ja
577 | GGD Heythuysen | Schoolstraat 35 | Splitunits binnendeel | koeling | Mitsubishi |  | W | 3 | stuks | 2020 | 1 | Ja
578 | GGD Heythuysen | Schoolstraat 35 | Splitunits buitenunit | koeling | Mitsubishi |  | W | 1 | stuks | 2020 | 1 | Ja
579 | GGD Horst | Kranenstraat 37 | Boiler elektrisch 10l | centrale verwarming | Ferroli |  | W | 1 | stuks | 2020 | 1 | Ja
580 | GGD Horst | Kranenstraat 37 | Splitunit binnendeel | koeling | Daikin |  | W | 7 | stuks | 2021 | 1 | Ja
581 | GGD Horst | Kranenstraat 37 | Splitunit buitenunit 2,7 kw | koeling | Daikin |  | W | 4 | stuks | 2021 | 1 | Ja
582 | GGD Horst | Kranenstraat 37 | radiator climarad 2.0 | centrale verwarming |  |  | W | 10 | stuks | 2021 | 1 | Ja
583 | GGD Horst | Kranenstraat 37 | Ventilatiebox | luchtbehandeling |  |  | W | 1 | stuks | 2021 | 1 | Ja
584 | GGD Horst | Kranenstraat 37 | Boiler elektrisch 10l | centrale verwarming | AEG |  | W | 1 | stuks | 2017 | 2 | Ja
585 | GGD Horst | Kranenstraat 37 | Noodverlichting | elektrotechniek |  |  | E | 3 | stuks | 2021 | 1 | Ja
586 | GGD Horst | Kranenstraat 37 | Boiler elektrisch 10l | centrale verwarming | Inventum |  | W | 1 | stuks | 2017 | 2 | Ja
587 | GGD Horst | Kranenstraat 37 | Splitunit binnendeel | koeling | Mitsubishi |  | W | 1 | stuks | 2017 | 2 | Ja
588 | GGD Horst | Kranenstraat 37 | Splitunit buitenunit 2,7 kw | koeling | Mitsubishi |  | W | 1 | stuks | 2017 | 2 | Ja
589 | GGD Horst | Kranenstraat 37 | Verdeel-/ meter-/ groepenkast/inrichting GGD | elektrotechniek | Hager |  | E | 1 | stuks | 2015 | 2 | Ja
590 | GGD Nederweert | Kapelaniestraat 3 | Splitunits binnendeel | koeling | Mitsubishi |  | W | 3 | stuks | 2020 | 1 | Ja
591 | GGD Nederweert | Kapelaniestraat 3 | Splitunits buitenunit | koeling | Mitsubishi |  | W | 2 | stuks | 2020 | 1 | Ja
592 | GGD Reuver | St. Jozefweg 30 | Splitunits binnendeel | koeling | Mitsubishi |  | W | 5 | stuks | 2020 | 1 | Ja
593 | GGD Reuver | St. Jozefweg 30 | Splitunits buitenunit | koeling | Mitsubishi |  | W | 3 | stuks | 2020 | 1 | Ja
594 | GGD Roermond | Oranjelaan 21 | Regelklep /- afsluiter koeling middel | regeltechniek | Siemens | Acvatix SQS65 | W | 1 | stuks | 2004 | 4 | Ja
595 | GGD Roermond | Oranjelaan 21 | Circulatiepomp koelen enkel DN25 | koeling |  |  | W | 1 | stuks | 2004 | 4 | Ja
596 | GGD Roermond | Oranjelaan 21 | Verdeler vloerverwarming met circulatie pomp | centrale verwarming |  |  | W | 1 | stuks | 2004 | 3 | Ja
597 | GGD Roermond | Oranjelaan 21 | Expansievat 18 ltr | centrale verwarming | Flamco | Flexcon | W | 1 | stuks | 2004 | 3 | Ja
598 | GGD Roermond | Oranjelaan 21 | Circulatiepomp verwarmen enkel DN25 | centrale verwarming | Grundfos | Divers | W | 2 | stuks | 2004 | 3 | Ja
599 | GGD Roermond | Oranjelaan 21 | Regelklep /- afsluiter / zoneklep / wegklep CV middel | regeltechniek | Siemens | Acvatix SQS65 | W | 2 | stuks | 2004 | 4 | Ja
600 | GGD Roermond | Oranjelaan 21 | Balansventilatie met warmteterugwinning (WTW-systeem) | centrale verwarming |  |  | W | 1 | stuks | 2004 | 4 | Ja
601 | GGD Roermond | Oranjelaan 21 | Luchtbehandelingskast BU TA + V (< 1 m3/s) | luchtbehandeling |  | Euroclima | W | 1 | stuks | 2004 | 3 | Ja
602 | GGD Roermond | Oranjelaan 21 | Regeling / regelkast GBS | regeltechniek | Priva | Compri Hx | W | 1 | stuks | 2004 | 4 | Ja
603 | GGD Roermond | Oranjelaan 21 | Verdeel-/ meter-/ groepenkast/inrichting GGD | elektrotechniek | Hager |  | E | 1 | stuks | 2004 | 4 | Ja
604 | GGD Roermond | Oranjelaan 21 | Verlichtingsarmaturen; nood vluchtwegaanduiding (decentraal) | noodverlichting |  |  | E | 12 | stuks | 2004 | 3 | Ja
605 | GGD Roermond | Oranjelaan 21 | Noodsignalering invalidentoiletten (miva) | noodverlichting |  |  | E | 1 | stuks | 2004 | 3 | Ja
606 | GGD Roermond | Oranjelaan 21 | afzuigventilator | luchtbehandeling | Stork-air | MX 20/10 | W | 2 | stuks | 2004 | 3 | Ja
607 | GGD Roermond | Oranjelaan 21 | fancoil unit incl appendages | luchtbehandeling | Eurapo |  | W | 3 | stuks | 2004 | 3 | Ja
608 | GGD Roermond | Oranjelaan 21 | GBS bewaking | regeltechniek |  | Compri Hx | W | 1 | stuks | 2004 | 4 | Ja
609 | GGD Roermond | Oranjelaan 21 | Vloer-/paneelradiator | centrale verwarming |  |  | W | 30 | stuks | 2004 | 3 | Ja
610 | GGD Roermond | Oranjelaan 21 | Ketel gasgestookt HR 45 KW | centrale verwarming | Remeha | Quinta | W | 1 | stuks | 2005 | 4 | Ja
611 | GGD Roermond | Oranjelaan 21 | Close-in boiler 10 liter | centrale verwarming |  |  | W | 2 | stuks | 2018 | 3 | Ja
612 | GGD Roermond | Oranjelaan 21 | Airco Split-Systeem buitendeel (condensor) 2,6 kW Midea | koeling | Midea |  | W | 2 | stuks | 1997 | 3 | Ja
613 | GGD Roermond | Oranjelaan 21 | Airco Multisplit-Systeem buitendeel (condensor) 6kW | koeling | EURAPO |  | W | 1 | stuks | 2004 | 3 | Ja
614 | GGD Roermond | Oranjelaan 21 | Airco Split-Systeem binnendeel (verdamper) Plafond < 2,5 kW | koeling | Earapo | CH 110 | W | 17 | stuks | 2018 | 2 | Ja
615 | GGD Roermond | Oranjelaan 21 | Airco Multisplit-Systeem buitendeel (condensor) | koeling | Daikin | 4MX380GE2VB2 | W | 1 | stuks | 2017 | 2 | Ja
616 | GGD Sint Odiliënberg | Schaapsweg 26 | Ketel gasgestookt HR 25 kW | centrale verwarming | Remeha | Calenta | W | 1 | stuks | 2004 | 4 | Ja
617 | GGD Sint Odiliënberg | Schaapsweg 26 | Expansievat 18 ltr | centrale verwarming | Flamco | Flexcom | W | 1 | stuks | 2013 | 3 | Ja
618 | GGD Sint Odiliënberg | Schaapsweg 26 | Radiatoren; paneelradiatoren | centrale verwarming |  |  | W | 6 | stuks | 1990 | 3 | Ja
619 | GGD Sint Odiliënberg | Schaapsweg 26 | Balansventilatie met warmteterugwinning (WTW-systeem) | centrale verwarming | Zehnder Je Storkair | WLR 970 basis L | W | 1 | stuks | 2013 | 2 | Ja
620 | GGD Sint Odiliënberg | Schaapsweg 26 | Verdeel-/ meter-/ groepenkast/inrichting | elektrotechniek |  |  | E | 1 | stuks | 2013 | 2 | Ja
621 | GGD Tegelen | v Wevelickhovenstraat 7 b | Splitunits binnendeel | koeling | Mitsubishi |  | W | 4 | stuks | 2020 | 1 | Ja
622 | GGD Tegelen | v Wevelickhovenstraat 7 b | Splitunits buitenunit | koeling | Mitsubishi |  | W | 2 | stuks | 2020 | 1 | Ja
623 | GGD Tegelen | v Wevelickhovenstraat 7 b | Boiler 10 l elektrisch | centrale verwarming | Daalderop |  | W | 3 | stuks | 2004 | 3 | Ja
624 | GGD Venlo | Hogeweg 99 | Boiler electrisch 10l | centrale verwarming |  |  | W | 2 | stuks | 2019 | 1 | Ja
625 | GGD Venlo | Hogeweg 99 | Noodverlichting | elektrotechniek |  |  | E | 6 | stuks | 2019 | 1 | Ja
626 | GGD Venray | Kiosk 7 | Boiler electrisch 10l | centrale verwarming |  |  | W | 2 | stuks | 2014 | 3 | Ja
627 | GGD Venray | Kiosk 7 | Noodverlichting | elektrotechniek |  |  | E | 7 | stuks | 2019 | 2 | Ja
628 | GGD Weert | Vogelsbleek 10 | Splitunits binnendeel | koeling | Toshiba |  | W | 7 | stuks | 2016 | 2 | Ja
629 | GGD Weert | Vogelsbleek 10 | Splitunits buitenunit | koeling | Toshiba |  | W | 2 | stuks | 2016 | 2 | Ja
630 | Venlo NMW 40 | Nijmeegseweg 40 | Rookluiken | luchtbehandeling | Colt | FTXS25G2V1B | W | 1 | stuks | 2009 | 3 | Ja
631 | Venlo NMW 40 | Nijmeegseweg 40 | Fecaliënpomp | sanitair |  |  | W | 1 | stuks | 1980 | 4 | Ja
632 | Venlo NMW 40 | Nijmeegseweg 40 | Grondwaterpomp | sanitair |  |  | W | 1 | stuks | 1990 | 4 | Ja
633 | Venlo NMW 40 | Nijmeegseweg 40 | Ketel gasgestookt HR 2018 | centrale verwarming | Remeha | Quinta pro | W | 1 | stuks | 2018 | 2 | Ja
634 | Venlo NMW 40 | Nijmeegseweg 40 | Ketel gasgestookt HR 2011 | centrale verwarming | Remeha | Quinta pr65 | W | 1 | Stuks | 2011 | 2 | Ja
635 | Venlo NMW 40 | Nijmeegseweg 40 | Close-in boiler 10 liter | centrale verwarming | Daalderop |  | W | 4 | stuks | 2018 | 2 | Ja
636 | Venlo NMW 40 | Nijmeegseweg 40 | Airco Split-Systeem binnendeel (verdamper); algemeen | koeling |  |  | W | 17 | stuks | 2010 | 2 | Ja
637 | Venlo NMW 40 | Nijmeegseweg 40 | Airco Multisplit-Systeem buitendeel (condensor) < 5 kW | koeling | Mitsubishi Electric |  | W | 20 | stuks | 2010 | 2 | Ja
638 | Venlo NMW 40 | Nijmeegseweg 40 | Radiatoren; paneelradiatoren | centrale verwarming |  |  | W | 50 | stuks | 1988 | 3 | Ja
639 | Venlo NMW 40 | Nijmeegseweg 40 | Airco Multisplit-Systeem buitendeel (condensor) 5 kW | koeling | Sanyo |  | W | 1 | stuks | 2015 | 2 | Ja
640 | Venlo NMW 40 | Nijmeegseweg 40 | Expansievat 200 ltr | centrale verwarming | Reflex |  | W | 1 | stuks | 2018 | 2 | Ja
641 | Venlo NMW 40 | Nijmeegseweg 40 | Expansievat 4 ltr | centrale verwarming | Flamco | Flexair 40 | W | 4 | stuks | 2011 | 2 | Ja
642 | Venlo NMW 40 | Nijmeegseweg 40 | Expansievat 8 ltr | centrale verwarming |  |  | W | 1 | stuks | 2018 | 2 | Ja
643 | Venlo NMW 40 | Nijmeegseweg 40 | Expansievat 35 ltr | centrale verwarming | Reflex |  | W | 2 | stuks | 2010 | 2 | Ja
644 | Venlo NMW 40 | Nijmeegseweg 40 | Expansievat 50 ltr | centrale verwarming | Reflex |  | W | 1 | stuks | 2010 | 2 | Ja
645 | Venlo NMW 40 | Nijmeegseweg 40 | Circulatiepomp verwarmen enkel < DN 40 2011 | centrale verwarming | Grundfos |  | W | 2 | stuks | 2011 | 2 | Ja
646 | Venlo NMW 40 | Nijmeegseweg 40 | Circulatiepomp verwarmen enkel < DN 40 2018 | centrale verwarming | Grundfos |  | W | 1 | stuks | 2018 | 2 | Ja
647 | Venlo NMW 40 | Nijmeegseweg 40 | Circulatiepomp verwarmen enkel < DN 40 2003 | centrale verwarming | Grundfos |  | W | 1 | stuks | 2018 | 2 | Ja
648 | Venlo NMW 40 | Nijmeegseweg 40 | Dakventilator 4 | luchtbehandeling | Bergschenhoek | RX 20/10 | W | 1 | stuks | 2004 | 3 | Ja
649 | Venlo NMW 40 | Nijmeegseweg 40 | Boxventilator | luchtbehandeling | Je storkair |  | W | 1 | stuks | 2018 | 3 | Ja
650 | Venlo NMW 40 | Nijmeegseweg 40 | Circulatiepomp verwarmen enkel DN 50 | centrale verwarming | Grundfos | UMC 50-60 A | W | 1 | stuks | 2018 | 2 | Ja
651 | Venlo NMW 40 | Nijmeegseweg 40 | Dakventilator 3 | luchtbehandeling | JE Storkair | VDA 250/6 EG | W | 1 | stuks | 1988 | 3 | Ja
652 | Venlo NMW 40 | Nijmeegseweg 40 | Dakventilator 1 | luchtbehandeling | Bergschenhoek | Rx 10/10 | W | 1 | stuks | 2004 | 3 | Ja
653 | Venlo NMW 40 | Nijmeegseweg 40 | Axiaalventilator | luchtbehandeling |  |  | W | 6 | stuks | 2018 | 3 | Ja
654 | Venlo NMW 40 | Nijmeegseweg 40 | Regelklep /- afsluiter / zoneklep / wegklep CV middel | regeltechniek | Landis & Gyr |  | W | 1 | stuks | 2018 | 2 | Ja
655 | Venlo NMW 40 | Nijmeegseweg 40 | Heater / luchtverhitter (indirect gestookt) | luchtbehandeling | Mark | MDA 221 EC | W | 9 | stuks | 2018 | 2 | Ja
656 | Venlo NMW 40 | Nijmeegseweg 40 | hoofdverdeelinrichting buiten | elektrotechniek |  |  | E | 1 | stuks | 2018 | 2 | Ja
657 | Venlo NMW 40 | Nijmeegseweg 40 | Dakventilator 2 | luchtbehandeling |  |  | W | 1 | stuks | 2018 | 2 | Ja
658 | Venlo NMW 40 | Nijmeegseweg 40 | Regeling / regelkast pompen | regeltechniek | Dynaf |  | W | 1 | stuks | 2018 | 2 | Ja
659 | Venlo NMW 40 | Nijmeegseweg 40 | Verdeel-/ meter-/ groepenkast/inrichting kantoor | elektrotechniek |  |  | E | 1 | stuks | 2018 | 1 | Ja
660 | Venlo NMW 40 | Nijmeegseweg 40 | Verlichtingsarmaturen; noodverlichting (decentraal) | noodverlichting |  |  | E | 18 | stuks | 2018 | 1 | Ja
661 | Venlo NMW 40 | Nijmeegseweg 40 | Intercominstallaties | elektrotechniek | AIPHONE |  | E | 1 | stuks | 2018 | 1 | Ja
662 | Venlo NMW 40 | Nijmeegseweg 40 | Regeling / regelkast CV | regeltechniek | Landis & Gyr |  | W | 1 | stuks | 2018 | 2 | Ja
663 | Venlo NMW 40 | Nijmeegseweg 40 | Verdeel-/ meter-/ groepenkast/inrichting 1 | elektrotechniek | Holec |  | E | 1 | stuks | 2018 | 2 | Ja
664 | Venlo NMW 40 | Nijmeegseweg 40 | Verdeel-/ meter-/ groepenkast/inrichting 2 | elektrotechniek |  |  | E | 1 | stuks | 2018 | 2 | Ja
665 | Venlo NMW 40 | Nijmeegseweg 40 | Verdeel-/ meter-/ groepenkast/inrichting Remise | elektrotechniek |  |  | E | 1 | stuks | 2018 | 2 | Ja
666 | Venlo NMW 42 | Nijmeegseweg 42 | Noodstroomaggregaat | nsa | Leroy Somer | LSA46.2M3 J6/4 | E | 1 | stuks | 2005 | 3 | Ja
667 | Venlo NMW 42 | Nijmeegseweg 42 | Bliksemafleiding | bliksembeveiliging |  |  | E | 1 | Post | 2004 | 3 | Ja
668 | Venlo NMW 42 | Nijmeegseweg 42 | Beveiliging; overspanninginstallatie | elektrotechniek |  |  | E | 1 | stuks | 2005 | 3 | Ja
669 | Venlo NMW 42 | Nijmeegseweg 42 | Noodsignalering invalidentoiletten (miva) | elektrotechniek |  |  | E | 1 | stuks | 2004 | 3 | Ja
670 | Venlo NMW 42 | Nijmeegseweg 42 | Ketel gasgestookt HR 45 kW | centrale verwarming | Remeha |  | W | 2 | stuks | 2009 | 3 | Ja
671 | Venlo NMW 42 | Nijmeegseweg 42 | Ketel gasgestookt HR 65 kW | centrale verwarming | Remeha |  | W | 4 | stuks | 2004 | 4 | Ja
672 | Venlo NMW 42 | Nijmeegseweg 42 | Ketel gasgestookt HR 43 KW | centrale verwarming | Nefit | Ecomline excel hr 43 | W | 1 | stuks | 2008 | 3 | Ja
673 | Venlo NMW 42 | Nijmeegseweg 42 | Close-in boiler 10 liter | centrale verwarming | Daalderop |  | W | 2 | stuks | 2004 | 3 | Ja
674 | Venlo NMW 42 | Nijmeegseweg 42 | Boiler elektrisch 50 liter (mono) | centrale verwarming | Daalderop | 650w | W | 1 | stuks | 2007 | 3 | Ja
675 | Venlo NMW 42 | Nijmeegseweg 42 | Boiler elektrisch 150 liter (mono) | centrale verwarming | Daalderop |  | W | 1 | stuks | 2007 | 3 | Ja
676 | Venlo NMW 42 | Nijmeegseweg 42 | Airco Split-Systeem buitendeel (condensor) 2009 | koeling |  |  | W | 30 | stuks | 2009 | 3 | Ja
677 | Venlo NMW 42 | Nijmeegseweg 42 | Airco Split-Systeem buitendeel (condensor) 1997 | koeling |  |  | W | 1 | stuks | 1994 | 4 | Ja
678 | Venlo NMW 42 | Nijmeegseweg 42 | Airco Split-Systeem buitendeel (condensor) 1994 | koeling |  |  | W | 1 | stuks | 1994 | 4 | Ja
679 | Venlo NMW 42 | Nijmeegseweg 42 | Airco Split-Systeem buitendeel (condensor) 2009 groot | koeling |  |  | W | 2 | stuks | 2009 | 3 | Ja
680 | Venlo NMW 42 | Nijmeegseweg 42 | Airco Split-Systeem buitendeel (condensor) 2011 | koeling |  |  | W | 2 | stuks | 2011 | 3 | Ja
681 | Venlo NMW 42 | Nijmeegseweg 42 | Airco Split-Systeem buitendeel (condensor) 2007 klein | koeling |  |  | W | 2 | stuks | 2007 | 3 | Ja
682 | Venlo NMW 42 | Nijmeegseweg 42 | Airco Multi Split-Systeem buitendeel (condensor) 2001 klein | koeling |  |  | W | 3 | stuks | 2001 | 3 | Ja
683 | Venlo NMW 42 | Nijmeegseweg 42 | Airco Multi Split-Systeem buitendeel (condensor) 2001 | koeling |  |  | W | 3 | stuks | 2001 | 3 | Ja
684 | Venlo NMW 42 | Nijmeegseweg 42 | Airco Split-Systeem buitendeel (condensor) 2007 | koeling |  |  | W | 2 | stuks | 2007 | 3 | Ja
685 | Venlo NMW 42 | Nijmeegseweg 42 | Koelmachine 23,1, kW | koeling | Uniflair | 30 CAL 0661P3 | W | 2 | stuks | 2005 | 4 | Ja
686 | Venlo NMW 42 | Nijmeegseweg 42 | Koelmachine Computair 30 - 39,9 kW | koeling |  |  | W | 2 | stuks | 2005 | 3 | Ja
687 | Venlo NMW 42 | Nijmeegseweg 42 | Expansievat 35 ltr | centrale verwarming | Flamco | Flexcon | W | 1 | stuks | 2009 | 3 | Ja
688 | Venlo NMW 42 | Nijmeegseweg 42 | Expansievat 50 ltr | centrale verwarming | Flamco | Flexcon | W | 1 | stuks | 2013 | 3 | Ja
689 | Venlo NMW 42 | Nijmeegseweg 42 | Verdeler vloerverwarming | centrale verwarming |  |  | W | 1 | stuks | 2005 | 4 | Ja
690 | Venlo NMW 42 | Nijmeegseweg 42 | Radiatoren; paneelradiatoren | centrale verwarming |  |  | W | 101 | stuks | 1986 | 3 | Ja
691 | Venlo NMW 42 | Nijmeegseweg 42 | Expansievat 25 ltr | centrale verwarming | Flamco | Flexcon | W | 4 | stuks | 2007 | 3 | Ja
692 | Venlo NMW 42 | Nijmeegseweg 42 | Circulatiepomp verwarmen enkel DN 50 | centrale verwarming | Grundfos | UPE 50-120 F | W | 1 | stuks | 2004 | 3 | Ja
693 | Venlo NMW 42 | Nijmeegseweg 42 | Dakventilator | luchtbehandeling | Itho | DHW 410 | W | 1 | stuks | 1988 | 3 | Ja
694 | Venlo NMW 42 | Nijmeegseweg 42 | Luchtbehandelingskast TA + VK (< 1 m3/s) | luchtbehandeling | Euroclima |  | W | 1 | stuks | 2022 | 1 | Ja
695 | Venlo NMW 42 | Nijmeegseweg 42 | Luchtbehandelingskast BU TA + VKpw ( 1,25 m3/s) | luchtbehandeling | Euroclima | ZHK 2000 S | W | 1 | stuks | 2021 | 1 | Ja
696 | Venlo NMW 42 | Nijmeegseweg 42 | Regeling / regelkast GBS | regeltechniek | Priva |  | W | 1 | stuks | 2004 | 4 | Ja
697 | Venlo NMW 42 | Nijmeegseweg 42 | Airco Split-Systeem binnendeel (verdamper); algemeen | koeling | Divers |  | W | 53 | stuks | 2016 | 2 | Ja
698 | Venlo NMW 42 | Nijmeegseweg 42 | Verdeel-/ meter-/ groepenkast/inrichting 230v | elektrotechniek |  |  | E | 1 | stuks | 2005 | 4 | Ja
699 | Venlo NMW 42 | Nijmeegseweg 42 | Verdeel-/ meter-/ groepenkast/inrichting Lk 01 | elektrotechniek |  |  | E | 1 | stuks | 2005 | 4 | Ja
700 | Venlo NMW 42 | Nijmeegseweg 42 | Verdeel-/ meter-/ groepenkast/inrichting lk03 | elektrotechniek |  |  | E | 1 | stuks | 2005 | 4 | Ja
701 | Venlo NMW 42 | Nijmeegseweg 42 | Verdeel-/ meter-/ groepenkast/inrichting lk04 | elektrotechniek |  |  | E | 1 | stuks | 2005 | 4 | Ja
702 | Venlo NMW 42 | Nijmeegseweg 42 | Verdeel-/ meter-/ groepenkast/inrichting Lk 02 | elektrotechniek |  |  | E | 1 | stuks | 2005 | 4 | Ja
703 | Venlo NMW 42 | Nijmeegseweg 42 | Expansievat 12 ltr | centrale verwarming | Flamco | Flexcon | W | 5 | stuks | 2016 | 2 | Ja
704 | Venlo NMW 42 | Nijmeegseweg 42 | Kanaalventilator | luchtbehandeling |  |  | W | 1 | stuks | 2009 | 2 | Ja
705 | Venlo NMW 42 | Nijmeegseweg 42 | No-break installaties | nsa | APC | Compri Hx | E | 1 | stuks | 2009 | 2 | Ja
706 | Venlo NMW 42 | Nijmeegseweg 42 | Verlichtingsarmaturen; noodverlichting (decentraal) | noodverlichting |  |  | E | 28 | stuks | 2018 | 2 | Ja
707 | Venlo NMW 42 | Nijmeegseweg 42 | Intercominstallaties | elektrotechniek |  |  | E | 1 | stuks | 2018 | 2 | Ja
708 | Venlo NMW 42 | Nijmeegseweg 42 | Overspanningsbeveiliging | bliksembeveiliging |  |  | E | 1 | Post | 2004 | 3 | Ja
Cluster Venlo
Cluster Roermond
Cluster Venray
Cluster Weert