## Invulinstructie
De werkbladen 'specificatie per RWZI' en 'Specificatie per GEMAAL' en 'Specificatie WAGENPARK WBL' dienen geheel ingevuld te worden.
Geel gearceerde velden zijn invoervelden. U dient de inspectie-, keurings, reparatie- en vervangingskosten voor regulier planmatig onderhoud voor de betreffende veiligheidsvoorziening in het betreffende jaar te vermelden.
| VOORBEELD | [7 empty] | regulier onderhoud komende 3 jaar.
| RWZI | Nummer | Lokatie | Soort | Merk | Type | Bouwjaar | 2023 | 2024 | 2025
1* | RWZI naam | 478682 | Boven opslag/ 1xTL14W/840 | Decentraal | ETAP | K312/14N | 2010 | 0 | 0 | 0
2* | RWZI naam | 478682.1 | Boven opslag/ 1xTL14W/840 | Accu | X | 4,8v-4,5ah n d nicd | 2020 | 0 | 0 | 0
3* | RWZI naam | 478682.2 | Boven opslag/ 1xTL14W/840 | Lamp np | Philips | TL 14w/840 | 2010 | 0 | 0 | 0
4* | RWZI naam | 478704 | In wpl boven entree deur | Decentraal | HBI | 40808E | 2004 | 0 | 0 | 0
5* | RWZI naam | 478704.1 | In wpl boven entree deur | Accu | X | 2,4v-1,5ah l subc nicd | 2021 | 0 | 0 | 0
6* | RWZI naam | 478704.2 | In wpl boven entree deur | Lamp p | Philips | TL-lampje L8W/640 , cool white | 2022 | 0 | 0 | 0
7* | RWZI naam | 478645 | Laboratorium | Schuimblusser CD 6L Bio | De Vries | S6LJ | 2013 | 0 | 0 | 0
8* | RWZI naam | 478650 | MCC ruimte | Co2 Blusser 5KG | De Vries | K5S | 2012 | 0 | 0 | 0
9* | RWZI naam | 478646 | Gang | Brandslanghaspel | SK | Nieuw Model 20 m x ¾ | 2015 | 0 | 0 | 0
10* | RWZI naam | 478647 | BSH 13 (in kruipruimte) | Keerklep | Nvt - niet van toepassing | Nvt - niet van toepassing | 1993 | 0 | 0 | 0
11* | RWZI naam | 478643 | Laboratorium | Oogspoeling | Cederoth | 500ml | 2022 | 0 | 0 | 0
12* |  |  |  | controle ontruimingsplattegronden en vluchtroutes per etage |  |  |  | 0 | 0 | 0
*1 + 4 | Betreft decentrale noodverlichtingarmatuur (niet gekoppeld aan het stroomnet), de daarbij behorende accu en verlichting wordt aangegeven door aan het nummer in kolom C XXXXXX.1 en XXXXXX.2 toe te voegen. De noodverlichting dient jaarlijks gecontroleerd te worden. U dient de kosten voor deze controle te per jaar te vermelden voor de jaren 2023, 2024, 2025.
*2 | Betreft de accu van de betreffenden decentrale noodverlichting met nummer 478682. Deze accu moet eenmaal per 4 jaar vervangen worden. Het laatst is deze accu vervangen in 2020 (kolom H), dit betekent dat de accu moet vervangen worden in 2024. Kosten hiervoor opnemen in de kolom met het jaar 2024.
*3 | Betreft de TL-lamp welke gekoppeld is aan de decentrale noodverlichting met nummer 478682. Deze TL-lamp moet vervangen worden bij einde levensduur.
Indien einde levensduur 2025 is dient u hier de kosten op te nemen
* 5 | Betreft de accu van de betreffenden decentrale noodverlichting met nummer 478704. Deze accu moet eenmaal per 4 jaar vervangen worden. Het laatst is deze accu vervangen in 2021 (kolom H), dit betekent dat de accu moet vervangen worden in 2025. Kosten hiervoor opnemen in de kolom met het jaar 2025.
*6 | Betreft de TL-lamp welke gekoppeld is aan de decentrale noodverlichting met nummer 478704. Deze TL-lamp moet vervangen worden bij einde levensduur.
Indien einde levensduur 2025 is dient u hier de kosten op te nemen
NOOT | Bij einde levensduur armatuur decentrale en centrale noodverlichting moet u de kosten opnemen voor vervanging naar LED-armaturen (deze vervanging betreft dan de kosten voor armatuur, accu en LED-verlichting).
* 7 | bouwjaar van deze schuimblusser is 2013: dit betekent regulier onderhoud revisie in 2023 en in 2025 controle onderhoud. Kosten hiervoor opnemen in de betreffende kolom.
* 8 | Bouwjaar van deze CO2 blusser is 2012: Dit betekent regulier onderhoud controle in 2024. Kosten opnemen in betreffende kolom.
* 9 | Bouwjaar brandslanghaspel in 2015: Jaarlijks regulier onderhoud jaarcontrole in 2023, 2024 en 2025 en tevens beproeven slang in 2025. Kosten opnemen in betreffende kolom.
* 10 | Keerklep: regulier onderhoud controle 1 x per jaar. Kosten opnemen in betreffende kolommen.
* 11 | Oogspoeling: regulier onderhoud jaarlijkse vervanging van oogspoel- en ontsmettingsvloeistof. Kosten opnemen in betreffende kolommen.
* 12 | controle ontruimingsplattegronden en vluchtroutes per etage: jaarlijkse control. Kosten openmen in betreffende kolommen.
De totalen van de werkbladen 'specificatie per RWZI' (A) en 'Specificatie per GEMAAL' (B) en 'Specificatie WAGENPARK WBL' (C) worden overgenomen op het werkblad "Inschrijfbiljet totaal" (A, B en C). Uurtarief storingsonderhoud (D)en opslagpercentage materialen en onderdelen (E) dienen ingevuldt te worden op het werkblad "Inschrijfbiljet totaal", bij D en E.
Niets mag gewijzigd worden. U bent zelf verantwoordelijk voor de juistheid formules.

## INSCHRIJFBILJET TOTAAL
BIJLAGE 6 | INSCHRIJFBILJET | INSPECTIE, KEURING EN REGULIER ONDERHOUD MET PLANMATIGE VERVANGING VEILIGHEIDSVOORZIENINGEN MET DAARBIJ BEHORENDE ADVISERING VAN RWZI'S, GEMALEN EN BEDRIJFSAUTOS EN INSPECTIE, KEURING EN STORINGS ONDERHOUD MET NIET-PLANMATIGE VERVANGING VEILIGHEIDSVOORZIENINGEN MET DAARBIJ BEHORENDE ADVISERING.
A | Totaal voor 3 jaar inspectie, keuring, regulier onderhoud met planmatige vervanging veilheidsvoorzieningen met daarbij behorende advisering RWZI'S (excl. BTW). |  |  |  | 0
B | Totaal voor 3 jaar inspectie, keuring, regulier onderhoud met planmatige vervanging veilheidsvoorzieningen met daarbij behorende advisering GEMALEN (excl. BTW). |  |  |  | 0
C | Totaal voor 3 jaar planmatige vervanging veiligheidsvoorzieningen met daarbij behorende advisering BEDRIJFSAUTO'S (excl. BTW) |  |  |  | 0
TOTAAL | VAST bedrag voor 3 jaar inspectie, keuring, onderhoud met planmatige vervanging veiligheidsvoorzieningen RWZI's en GEMALEN en planmatige vervanging veiligheidsvoorzieningen BEDRIJFSAUTOS, met daarbij behorende advisering (excl BTW) |  |  |  | 0
D | Storingsonderhoud met vervanging/reparatie bij niet planmatig vervanging van veiligheidsvoorzieningen (excl. BTW) |  |  |  | 0
E | OPSLAG voor gebruikte materialen en onderdelen met daarbij behorende advisering (excl BTW) |  |  |  | 0
|  |  |  | TOTAAL GENERAAL INSCHRIJFSOM voor 3 jaren (excl. BTW) | 0
|  |  | BTW % |  | 0
|  |  | BTW % |  | 0
|  |  |  | TOTAAL GENERAAL per jaar INSCHRIJFSOM (incl. BTW) | 0
naam Bedrijf
Naam bevoegd Ondertekenaar
Handtekening
A | Inspectie, keuring, regulier onderhoud met planmatige vervanging veilheidsvoorzieningen met daarbij behorende advisering RWZI'S (excl. BTW)
(voor specificatie zie tabblab Specificatie per RWZI)
| 1 | RWZI Bosscherveld Maastricht |  |  | 0
| 2 | RWZI Gennep |  |  | 0
| 3 | RWZI Heugem-Maastricht |  |  | 0
| 4 | RWZI Hoensbroek |  |  | 0
| 5 | RWZI Kaffeberg Kerkrade |  |  | 0
| 6 | RWZI Limmel-Maastricht |  |  | 0
| 7 | RWZI Meijel |  |  | 0
| 8 | RWZI Panheel |  |  | 0
| 9 | RWZI Rimburg Ubach over Worms |  |  | 0
| 10 | RWZI Roermond |  |  | 0
| 11 | RWZI Simpelveld |  |  | 0
| 12 | RWZI Stein |  |  | 0
| 13 | RWZI Susteren |  |  | 0
| 14 | RWZI Venlo |  |  | 0
| 15 | RWZI Venray |  |  | 0
| 16 | RWZI Weert |  |  | 0
| 17 | RWZI Wijlre |  |  | 0
| 18 | SVI Abdissenbosch |  |  | 0
| Totaal voor 3 jaar inspectie, keuring, regulier onderhoud met planmatige vervanging veilheidsvoorzieningen met daarbij behorende advisering RWZI'S (excl. BTW). |  |  |  | 0
B | Inspectie, keuring, regulier onderhoud met planmatige vervanging veilheidsvoorzieningen met daarbij behorende advisering GEMALEN (excl. BTW)
(voor specificatie zie tabblab Specificatie per GEMAAL)
| 1 | Gemaal Afferden 5851QQ |  |  | 0
| 2 | Gemaal Altweerderheide 6006TL |  |  | 0
| 3 | Gemaal Amby Zuid |  |  | 0
| 4 | Gemaal America 5966PC |  |  | 0
| 5 | Gemaal Arcen 5944CA |  |  | 0
| 6 | Gemaal Baarlo 5991RE |  |  | 0
| 7 | Gemaal Baexem 6095CK |  |  | 0
| 8 | Gemaal Banholt 6226 NP |  |  | 0
| 9 | Gemaal BB Brughofweg Station 3 politie 6468 PB |  |  | 0
| 10 | Gemaal BB Hammolen Station 4 6466XX |  |  | 0
| 11 | Gemaal BB Molenvaart 6442PK |  |  | 0
| 12 | Gemaal BB Structuurweg Station 2 6468EX |  |  | 0
| 13 | Gemaal BB Vloedgraaf Station 5 6466 AP |  |  | 0
| 14 | Gemaal Beegden 6099BS |  |  | 0
| 15 | Gemaal Belfeld 5951 AJ |  |  | 0
| 16 | Gemaal Berg aan de Maas 6129BC |  |  | 0
| 17 | Gemaal Blekerij 6212XW |  |  | 0
| 18 | Gemaal Blitterswijck_5863AW |  |  | 0
| 19 | Gemaal Boekend_5927PJ |  |  | 0
| 20 | Gemaal Boerenweg Arcen_5944EH |  |  | 0
| 21 | Gemaal Borgharen_6223BH |  |  | 0
| 22 | Gemaal Boukoul_6071AA |  |  | 0
| 23 | Gemaal Broekhuizenvorst_5871AA |  |  | 0
| 24 | Gemaal Budschop_6031AK |  |  | 0
| 25 | Gemaal Buggenum_6082AP |  |  | 0
| 26 | Gemaal Bunde_6241NA |  |  | 0
| 27 | Gemaal Californie_5971NM |  |  | 0
| 28 | Gemaal Castenray_5811AR |  |  | 0
| 29 | Gemaal De Bramert_6129PH |  |  | 0
| 30 | Gemaal Echt_6101AE |  |  | 0
| 31 | Gemaal Ell_6011RA |  |  | 0
| 32 | Gemaal Elsloo_6181GV |  |  | 0
| 33 | Gemaal Eygelshoven_6471ER |  |  | 0
| 34 | Gemaal Eys_6287AC |  |  | 0
| 35 | Gemaal Geleen_6166BE |  |  | 0
| 36 | Gemaal Gennep-Midden_6591CT |  |  | 0
| 37 | Gemaal Gennep-Noord_6591CG |  |  | 0
| 38 | Gemaal Geulle |  |  | 0
| 39 | Gemaal Grathem_6096AM |  |  | 0
| 40 | Gemaal Grevenbicht_6127AG |  |  | 0
| 41 | Gemaal Griend |  |  | 0
| 42 | Gemaal Griendtsveen_5766PH |  |  | 0
| 43 | Gemaal Gronsveld_6247BL |  |  | 0
| 44 | Gemaal Grubbenvorst_5971CD |  |  | 0
| 45 | Gemaal Haanrade_6464EH |  |  | 0
| 46 | Gemaal Haelen_6081AV |  |  | 0
| 47 | Gemaal Heel_6097NA |  |  | 0
| 48 | Gemaal Hegelsom_5961HP |  |  | 0
| 49 | Gemaal Heibloem_6089NH |  |  | 0
| 50 | Gemaal Heide_5812AA |  |  | 0
| 51 | Gemaal Heijen_6598 QQ |  |  | 0
| 52 | Gemaal Helden_5988AD |  |  | 0
| 53 | Gemaal Herkenbosch_6075 |  |  | 0
| 54 | Gemaal Herten_6041LK |  |  | 0
| 55 | Gemaal Heythuysen_6093AT |  |  | 0
| 56 | Gemaal Horn-Kemp_6085GG |  |  | 0
| 57 | Gemaal Horst_5961JR |  |  | 0
| 58 | Gemaal Hubertus_6219ND |  |  | 0
| 59 | Gemaal Hunsel_6013RV |  |  | 0
| 60 | Gemaal Itteren_6223GW |  |  | 0
| 61 | Gemaal Ittervoort_6014AB |  |  | 0
| 62 | Gemaal Jekerweg |  |  | 0
| 63 | Gemaal Kelpen-Oler_6037SH |  |  | 0
| 64 | Gemaal Kessel_5995PS |  |  | 0
| 65 | Gemaal Kessel-Eik_5995NA |  |  | 0
| 66 | Gemaal Koningslust_5984NR |  |  | 0
| 67 | Gemaal Kronenberg_5976NG |  |  | 0
| 68 | Gemaal Leunen_5809EZ |  |  | 0
| 69 | Gemaal Leveroy_6091NZ |  |  | 0
| 70 | Gemaal Linne_6067BH |  |  | 0
| 71 | Gemaal Lomm_5943AE |  |  | 0
| 72 | Gemaal Lommerbergen_5953QQ |  |  | 0
| 73 | Gemaal Lottum_5973NS |  |  | 0
| 74 | Gemaal Maasbracht_6051AC |  |  | 0
| 75 | Gemaal Maasbrachterbeek_6051JP0 |  |  | 0
| 76 | Gemaal Maasbree_5993RG |  |  | 0
| 77 | Gemaal Maastricht Aachen Airport |  |  | 0
| 78 | Gemaal Margraten_6269GG |  |  | 0
| 79 | Gemaal Meerlo_5864AC |  |  | 0
| 80 | Gemaal Meers_6181PD |  |  | 0
| 81 | Gemaal Melick_6074AC |  |  | 0
| 82 | Gemaal Merselo_5815CT |  |  | 0
| 83 | Gemaal Mheer_6261NK |  |  | 0
| 84 | Gemaal Michaelsweg |  |  | 0
| 85 | Gemaal Middelaar_999AA |  |  | 0
| 86 | Gemaal Milsbeek_6596DS |  |  | 0
| 87 | Gemaal Miradorplein_6222TE |  |  | 0
| 88 | Gemaal Molenhoek_6584AA |  |  | 0
| 89 | Gemaal Montfort_6065AJ |  |  | 0
| 90 | Gemaal Mook_6587AB |  |  | 0
| 91 | Gemaal Munstergeleen_6151LA |  |  | 0
| 92 | Gemaal Nederweert Eind_6034SM |  |  | 0
| 93 | Gemaal Nederweert_6031XS |  |  | 0
| 94 | Gemaal Neer_6086NJ |  |  | 0
| 95 | Gemaal Neeritter_6015AC |  |  | 0
| 96 | Gemaal Nieuw Bergen_5854AJ |  |  | 0
| 97 | Gemaal Nieuwstadt_9999AA |  |  | 0
| 98 | Gemaal Noorbeek-Wesch_6255NH |  |  | 0
| 99 | Gemaal Nunhem_6083AG |  |  | 0
| 100 | Gemaal Nuth_6361DB |  |  | 0
| 101 | Gemaal Obbicht_6125AT |  |  | 0
| 102 | Gemaal Ohé en Laak_6109AB |  |  | 0
| 103 | Gemaal Oost Maarland_6245LB |  |  | 0
| 104 | Gemaal Oostrum_5807BA |  |  | 0
| 105 | Gemaal Ospel_6035AA |  |  | 0
| 106 | Gemaal Oud Bergen_5854AB |  |  | 0
| 107 | Gemaal Oude Maas_6085NB |  |  | 0
| 108 | Gemaal Oude Stad_6041L |  |  | 0
| 109 | Gemaal Plasmolen_6587AP |  |  | 0
| 110 | Gemaal Posterholt_6061EX1 |  |  | 0
| 111 | Gemaal Puth_6166CE1 |  |  | 0
| 112 | Gemaal Reuver_5953JH |  |  | 0
| 113 | Gemaal Roggel_6088BS |  |  | 0
| 114 | Gemaal Roosteren_6116QQ |  |  | 0
| 115 | Gemaal Schimmert_6333CB |  |  | 0
| 116 | Gemaal Schinnen_6365CG |  |  | 0
| 117 | Gemaal Schinveld_6451BL |  |  | 0
| 118 | Gemaal Sevenum_5975BZ |  |  | 0
| 119 | Gemaal Siebengewald_5853 |  |  | 0
| 120 | Gemaal Sint Joost_6112AC |  |  | 0
| 121 | Gemaal Spaubeek_6176RA |  |  | 0
| 122 | Gemaal Stein_6171GK |  |  | 0
| 123 | Gemaal Stevensweert_6107QQ |  |  | 0
| 124 | Gemaal Stramproy_6039RX |  |  | 0
| 125 | Gemaal Strijthagen Station 1_6372PW |  |  | 0
| 126 | Gemaal Swalmen_6071JV |  |  | 0
| 127 | Gemaal Swartbroek_6005NP |  |  | 0
| 128 | Gemaal Sweikhuizen_6164RB |  |  | 0
| 129 | Gemaal Swolgen_5866CA |  |  | 0
| 130 | Gemaal Terlinden_6255NM |  |  | 0
| 131 | Gemaal Thorn_6017BD |  |  | 0
| 132 | Gemaal Urmond_6129DB |  |  | 0
| 133 | Gemaal Vaesrade_6361HG |  |  | 0
| 134 | Gemaal Veemarkt |  |  | 0
| 135 | Gemaal Velden_5941NT |  |  | 0
| 136 | Gemaal Ven Zelderheide_6595NK |  |  | 0
| 137 | Gemaal Vlodrop_6063NC |  |  | 0
| 138 | Gemaal Voorstad_6041LK |  |  | 0
| 139 | Gemaal Vriendenkring_5944EM |  |  | 0
| 140 | Gemaal Wanssum_5861EH |  |  | 0
| 141 | Gemaal Waterpoortje_6221GB |  |  | 0
| 142 | Gemaal Well_5855AR |  |  | 0
| 143 | Gemaal Wellerlooi_5856AA |  |  | 0
| 144 | Gemaal Wessem_6019QQ |  |  | 0
| 145 | Gemaal Willem Alexander |  |  | 0
| 146 | Gemaal Ysselsteyn_5813BM |  |  | 0
| Totaal voor 3 jaar inspectie, keuring, regulier onderhoud met planmatige vervanging veilheidsvoorzieningen met daarbij behorende advisering GEMALEN (excl. BTW). |  |  |  | 0
C | Totaal voor 3 jaar planmatige vervanging veiligheidsvoorzieningen met daarbij behorende advisering BEDRIJFSAUTO'S (excl. BTW) |  |  |  | 0
(voor specificatie zie tabblab Specificatie WAGENPARK wbl)
D | Storingsonderhoud met vervanging/reparatie bij niet planmatig vervanging van veiligheidsvoorzieningen (excl. BTW)
Bestaande uit het uurtarief van een gekwalificeerde monteur bij storingsonderhoud van niet planmatige vervangings en/of reparatiewerkzaamheden, vermenigvuldigd met een fictief aantal uren benodigd voor reparaties en vervanging. Het uurtarief is exclusief BTW.
| 150 | fictief aantal uren | uurtarief (excl. BTW) | 0 | 0
E | Opslag voor materialen en onderdelen met daarbij behorende advisering tijdens niet planmatig storingsonderhoud
Bestaande uit het opslagpercentage voor materialen en onderdelen met daarbij behorende advisering, gebruikt bij storingsonderhoud van niet planmatige vervangings- en/of reparatiewerkzaamheden. Op basis van de netto inkooprijs van opdrachtnemer + opslagpercentage vermenigvuldigd met de fictieve kosten voor verbruikte materialen. Het uurtarief is exclusief BTW.
| Netto Inkoopwaarde fictief | Materielen en onderdelen |  | opslagpercentage
| 1000 | Draagbare blustoestellen en onderdelen |  | 0% | 0
| 1000 | EHBO-Verbandkoffer (inclusief oogspoeling) en onderdelen |  | 0% | 0
| 1500 | LED-Noodverlichting armaturen (inclusief accu en LED-verlichting) en onderdelen |  | 0% | 0
| 750 | Overig |  | 0% | 0
|  |  | Vast kortingspercentage op alle te leveren materialen en onderdelen | 0% | 0
|  |  |  | totale fictieve waarde opslagpercentage | 0

## Specificatie per RWZI
regulier onderhoud komende 3 jaar.
| RWZI | Nummer | Lokatie | Soort | Merk | Type | Bouwjaar | 2023 | 2024 | 2025
1 | RWZI Bosscherveld Maastricht | 478682 | Boven opslag/ 1xTL14W/840 | Decentraal | ETAP | K312/14N | 2010 | 0 | 0 | 0
| RWZI Bosscherveld Maastricht | 478682.1 | Boven opslag/ 1xTL14W/840 | Accu | X | 4,8v-4,5ah n d nicd | 2022 | 0 | 0 | 0
| RWZI Bosscherveld Maastricht | 478682.2 | Boven opslag/ 1xTL14W/840 | Lamp np | Philips | TL 14w/840 | 2021 | 0 | 0 | 0
| RWZI Bosscherveld Maastricht | 478685 | In kelder plafond achter de trap / 1xPL-L-18W/840-4P | Decentraal | HBI | 40018w | 2013 | 0 | 0 | 0
| RWZI Bosscherveld Maastricht | 478685.1 | In kelder plafond achter de trap / 1xPL-L-18W/840-4P | Accu | X | 6v-1,5ah l subc nicd | 2021 | 0 | 0 | 0
| RWZI Bosscherveld Maastricht | 478685.2 | In kelder plafond achter de trap / 1xPL-L-18W/840-4P | Lamp np | Philips | PL-L 18W/840/4P | 2021 | 0 | 0 | 0
| RWZI Bosscherveld Maastricht | 639733 | Bergbezinkbassin 1 | Decentraal | SK | SKLED 2.0 | 2022 | 0 | 0 | 0
| RWZI Bosscherveld Maastricht | 639733.1 | Bergbezinkbassin 1 | Accu | X | 3,6v-0,8ah l aa nicd | 2022 | 0 | 0 | 0
| RWZI Bosscherveld Maastricht | 639733.2 | Bergbezinkbassin 1 | Led p | Eskaled 2.0 | Eskaled 2.0 | 2022 | 0 | 0 | 0
| RWZI Bosscherveld Maastricht | 479195 | Bergbezinkbassin 1 | Decentraal | Van lien | Nbn-1 | 2007 | 0 | 0 | 0
| RWZI Bosscherveld Maastricht | 479195.1 | Bergbezinkbassin 1 | Accu | X | 3,6v-2,5ah n 1/2d nicd | 2019 | 0 | 0 | 0
| RWZI Bosscherveld Maastricht | 479195.2 | Bergbezinkbassin 1 | Lamp np | Philips | TL-lampje L8W/640 , cool white | 2021 | 0 | 0 | 0
| RWZI Bosscherveld Maastricht | 478653 | Regelkamer schakelruimte boven nooddeur | Decentraal | SK | SKLED 2.0 | 2022 | 0 | 0 | 0
| RWZI Bosscherveld Maastricht | 478653.1 | Regelkamer schakelruimte boven nooddeur | Accu | X | 3,6v-0,8ah l aa nicd | 2022 | 0 | 0 | 0
| RWZI Bosscherveld Maastricht | 478653.2 | Regelkamer schakelruimte boven nooddeur | Led p | Eskaled 2.0 | Eskaled 2.0 | 2022 | 0 | 0 | 0
| RWZI Bosscherveld Maastricht | 478654 | Regelkamer schakelruimte | Decentraal | Blessing | BLX 5020-I-AT | 2005 | 0 | 0 | 0
| RWZI Bosscherveld Maastricht | 478654.1 | Regelkamer schakelruimte | Accu | X | 3,6v-4,5ah n d nicd | 2022 | 0 | 0 | 0
| RWZI Bosscherveld Maastricht | 478654.2 | Regelkamer schakelruimte | Lamp np | Philips | TL-lampje L8W/640 , cool white | 2022 | 0 | 0 | 0
| RWZI Bosscherveld Maastricht | 478655 | Regelkamer schakelruimte | Decentraal | SK | SKLED 2.0 | 2022 | 0 | 0 | 0
| RWZI Bosscherveld Maastricht | 478655.1 | Regelkamer schakelruimte | Accu | X | 3,6v-0,8ah l aa nicd | 2022 | 0 | 0 | 0
| RWZI Bosscherveld Maastricht | 478655.2 | Regelkamer schakelruimte | Led np | led | led | 2022 | 0 | 0 | 0
| RWZI Bosscherveld Maastricht | 478656 | Regelkamer boven nooddeur | Decentraal | HBI | 40808E | 2010 | 0 | 0 | 0
| RWZI Bosscherveld Maastricht | 478656.1 | Regelkamer boven nooddeur | Accu | X | 2,4v-1,5ah l subc nicd | 2022 | 0 | 0 | 0
| RWZI Bosscherveld Maastricht | 478656.2 | Regelkamer boven nooddeur | Lamp p | Philips | TL-lampje L8W/640 , cool white | 2022 | 0 | 0 | 0
| RWZI Bosscherveld Maastricht | 478656.2 | Regelkamer boven nooddeur | Lamp np | Philips | TL-lampje L8W/640 , cool white | 2022 | 0 | 0 | 0
| RWZI Bosscherveld Maastricht | 478658 | Regelkamer | Decentraal | HBI | 30008f | 2010 | 0 | 0 | 0
| RWZI Bosscherveld Maastricht | 478658.1 | Regelkamer | Accu | X | 3,6v-1,5ah l subc nicd | 2022 | 0 | 0 | 0
| RWZI Bosscherveld Maastricht | 478658.2 | Regelkamer | Lamp np | Philips | TL-lampje L8W/640 , cool white | 2022 | 0 | 0 | 0
| RWZI Bosscherveld Maastricht | 478657 | Regelkamer | Decentraal | HBI | 30008f | 2014 | 0 | 0 | 0
| RWZI Bosscherveld Maastricht | 478657.1 | Regelkamer | Accu | X | 3,6v-1,5ah l subc nicd | 2022 | 0 | 0 | 0
| RWZI Bosscherveld Maastricht | 478657.2 | Regelkamer | Lamp np | Philips | TL-lampje L8W/640 , cool white | 2022 | 0 | 0 | 0
| RWZI Bosscherveld Maastricht | 478660 | In laboratorium boven nooddeur | Decentraal | z false | Eskaled 1.0 | 2017 | 0 | 0 | 0
| RWZI Bosscherveld Maastricht | 478660.1 | In laboratorium boven nooddeur | Accu | X | 3,6v-0,8ah l aa nicd | 2022 | 0 | 0 | 0
| RWZI Bosscherveld Maastricht | 478660.2 | In laboratorium boven nooddeur | Led p | Eskaled 1.0 | Led 1.0 | 2017 | 0 | 0 | 0
| RWZI Bosscherveld Maastricht | 478659 | In hoofdgebouw boven achteruitgang | Decentraal | z false | Eskaled 1.0 | 2017 | 0 | 0 | 0
| RWZI Bosscherveld Maastricht | 478659.1 | In hoofdgebouw boven achteruitgang | Accu | X | 3,6v-0,8ah l aa nicd | 2022 | 0 | 0 | 0
| RWZI Bosscherveld Maastricht | 478659.2 | In hoofdgebouw boven achteruitgang | Led p | Eskaled 1.0 | Led 1.0 | 2017 | 0 | 0 | 0
| RWZI Bosscherveld Maastricht | 478661 | In hoofdgebouw boven deur kleedruimte | Decentraal | HBI | 40808E | 2015 | 0 | 0 | 0
| RWZI Bosscherveld Maastricht | 478661.1 | In hoofdgebouw boven deur kleedruimte | Accu | X | 2,4v-1,5ah l subc nicd | 2019 | 0 | 0 | 0
| RWZI Bosscherveld Maastricht | 478661.2 | In hoofdgebouw boven deur kleedruimte | Lamp p | Philips | TL-lampje L8W/640 , cool white | 2022 | 0 | 0 | 0
| RWZI Bosscherveld Maastricht | 478661.2 | In hoofdgebouw boven deur kleedruimte | Lamp np | Philips | TL-lampje L8W/640 , cool white | 2022 | 0 | 0 | 0
| RWZI Bosscherveld Maastricht | 478662 | In cv ruimte boven nooddeur | Decentraal | SK | SKLED 2.0 | 2022 | 0 | 0 | 0
| RWZI Bosscherveld Maastricht | 478662.1 | In cv ruimte boven nooddeur | Accu | X | 3,6v-0,8ah l aa nicd | 2022 | 0 | 0 | 0
| RWZI Bosscherveld Maastricht | 478662.2 | In cv ruimte boven nooddeur | Led p | Eskaled 2.0 | Eskaled 2.0 | 2022 | 0 | 0 | 0
| RWZI Bosscherveld Maastricht | 478652 | In hoofdgebouw boven ingang | Decentraal | HBI | 40808E | 2005 | 0 | 0 | 0
| RWZI Bosscherveld Maastricht | 478652.1 | In hoofdgebouw boven ingang | Accu | X | 2,4v-1,5ah l subc nicd | 2022 | 0 | 0 | 0
| RWZI Bosscherveld Maastricht | 478652.2 | In hoofdgebouw boven ingang | Lamp p | Philips | TL-lampje L8W/640 , cool white | 2022 | 0 | 0 | 0
| RWZI Bosscherveld Maastricht | 478652.2 | In hoofdgebouw boven ingang | Lamp np | Philips | TL-lampje L8W/640 , cool white | 2021 | 0 | 0 | 0
| RWZI Bosscherveld Maastricht | 478663 | In hoofdgebouw gang cv ruimte | Decentraal | Blessing | BLX 5020-I-AT | 2005 | 0 | 0 | 0
| RWZI Bosscherveld Maastricht | 478663.1 | In hoofdgebouw gang cv ruimte | Accu | X | 3,6v-4,5ah n d nicd | 2022 | 0 | 0 | 0
| RWZI Bosscherveld Maastricht | 478663.2 | In hoofdgebouw gang cv ruimte | Lamp np | Philips | TL-lampje L8W/640 , cool white | 2022 | 0 | 0 | 0
| RWZI Bosscherveld Maastricht | 478668 | Compressorruimte boven nooddeur | Decentraal | Van lien | Dva-tl360a | 2005 | 0 | 0 | 0
| RWZI Bosscherveld Maastricht | 478668.1 | Compressorruimte boven nooddeur | Accu | X | 3,6v-4,5ah n d nicd | 2022 | 0 | 0 | 0
| RWZI Bosscherveld Maastricht | 478668.2 | Compressorruimte boven nooddeur | Lamp p | Philips | TL-lampje L8W/640 , cool white | 2022 | 0 | 0 | 0
| RWZI Bosscherveld Maastricht | 478668.2 | Compressorruimte boven nooddeur | Lamp np | Philips | TL-lampje L8W/640 , cool white | 2022 | 0 | 0 | 0
| RWZI Bosscherveld Maastricht | 639743 | compressorruimte boven nooddeur | Decentraal | SK | SKLED 2.0 | 2022 | 0 | 0 | 0
| RWZI Bosscherveld Maastricht | 639743.1 | compressorruimte boven nooddeur | Accu | X | 3,6v-0,8ah l aa nicd | 2022 | 0 | 0 | 0
| RWZI Bosscherveld Maastricht | 639743.2 | compressorruimte boven nooddeur | Led p | Eskaled 2.0 | Eskaled 2.0 | 2022 | 0 | 0 | 0
| RWZI Bosscherveld Maastricht | 639742 | compressorruimte boven nooddeur | Decentraal | SK | SKLED 2.0 | 2022 | 0 | 0 | 0
| RWZI Bosscherveld Maastricht | 639742.1 | compressorruimte boven nooddeur | Accu | X | 3,6v-0,8ah l aa nicd | 2022 | 0 | 0 | 0
| RWZI Bosscherveld Maastricht | 639742.2 | compressorruimte boven nooddeur | Led p | Eskaled 2.0 | Eskaled 2.0 | 2022 | 0 | 0 | 0
| RWZI Bosscherveld Maastricht | 478671 | compressorruimte boven entree | Decentraal | Van lien | 360-awd | 2008 | 0 | 0 | 0
| RWZI Bosscherveld Maastricht | 478671.1 | compressorruimte boven entree | Accu | X | 3,6v-2,5ah n 1/2d nicd | 2021 | 0 | 0 | 0
| RWZI Bosscherveld Maastricht | 478671.2 | compressorruimte boven entree | Lamp p | Philips | TL-lampje L8W/640 , cool white | 2022 | 0 | 0 | 0
| RWZI Bosscherveld Maastricht | 478671.2 | compressorruimte boven entree | Lamp np | Philips | TL-lampje L8W/640 , cool white | 2021 | 0 | 0 | 0
| RWZI Bosscherveld Maastricht | 479198 | Compressorruimte plafond | Decentraal | Blessing | Blz-5020-AT | 2005 | 0 | 0 | 0
| RWZI Bosscherveld Maastricht | 479198.1 | Compressorruimte plafond | Accu | X | 2,4v-4,5ah n d nicd | 2022 | 0 | 0 | 0
| RWZI Bosscherveld Maastricht | 479198.2 | Compressorruimte plafond | Lamp np | Philips | TL-lampje L8W/640 , cool white | 2021 | 0 | 0 | 0
| RWZI Bosscherveld Maastricht | 479288 | Compressorruimte plafond | Decentraal | SK | SKLED 2.0 | 2021 | 0 | 0 | 0
| RWZI Bosscherveld Maastricht | 479288.1 | Compressorruimte plafond | Accu | X | 3,6v-0,8ah l aa nicd | 2021 | 0 | 0 | 0
| RWZI Bosscherveld Maastricht | 479288.2 | Compressorruimte plafond | Led np | led | led | 2021 | 0 | 0 | 0
| RWZI Bosscherveld Maastricht | 479201 | In kruipkelder bij noodtrap nabij achteruitgang | Decentraal | Van lien | DVA - TL - 670 B | 2008 | 0 | 0 | 0
| RWZI Bosscherveld Maastricht | 479201.1 | In kruipkelder bij noodtrap nabij achteruitgang | Accu | X | 3,6v-2,5ah n 1/2d nicd | 2020 | 0 | 0 | 0
| RWZI Bosscherveld Maastricht | 479201.2 | In kruipkelder bij noodtrap nabij achteruitgang | Lamp np | Philips | TL-lampje L8W/640 , cool white | 2021 | 0 | 0 | 0
| RWZI Bosscherveld Maastricht | 479199 | In hal bij trap kelder | Decentraal | Blessing | Blz-5020-AT | 2005 | 0 | 0 | 0
| RWZI Bosscherveld Maastricht | 479199.1 | In hal bij trap kelder | Accu | X | 2,4v-4,5ah n d nicd | 2020 | 0 | 0 | 0
| RWZI Bosscherveld Maastricht | 479199.2 | In hal bij trap kelder | Lamp np | Philips | TL-lampje L8W/640 , cool white | 2021 | 0 | 0 | 0
| RWZI Bosscherveld Maastricht | 478666 | In kelder aan kabelgoot nabij trap | Decentraal | HBI | 40808ew | 2013 | 0 | 0 | 0
| RWZI Bosscherveld Maastricht | 478666.1 | In kelder aan kabelgoot nabij trap | Accu | X | 2,4v-1,5ah l subc nicd | 2022 | 0 | 0 | 0
| RWZI Bosscherveld Maastricht | 478666.2 | In kelder aan kabelgoot nabij trap | Lamp p | Philips | TL-lampje L8W/640 , cool white | 2022 | 0 | 0 | 0
| RWZI Bosscherveld Maastricht | 478666.2 | In kelder aan kabelgoot nabij trap | Lamp np | Philips | TL-lampje L8W/640 , cool white | 2021 | 0 | 0 | 0
| RWZI Bosscherveld Maastricht | 478665 | In kelder | Decentraal | Van lien | Nbn-1 | 2008 | 0 | 0 | 0
| RWZI Bosscherveld Maastricht | 478665.1 | In kelder | Accu | X | 3,6v-2,5ah n 1/2d nicd | 2021 | 0 | 0 | 0
| RWZI Bosscherveld Maastricht | 478665.2 | In kelder | Lamp np | Philips | TL-lampje L8W/640 , cool white | 2022 | 0 | 0 | 0
| RWZI Bosscherveld Maastricht | 478664 | In kelder nabij vluchtladder | Decentraal | Van lien | 360-awd | 2005 | 0 | 0 | 0
| RWZI Bosscherveld Maastricht | 478664.1 | In kelder nabij vluchtladder | Accu | X | 3,6v-4,5ah n d nicd | 2021 | 0 | 0 | 0
| RWZI Bosscherveld Maastricht | 478664.2 | In kelder nabij vluchtladder | Lamp p | Philips | TL-lampje L8W/640 , cool white | 2022 | 0 | 0 | 0
| RWZI Bosscherveld Maastricht | 478664.2 | In kelder nabij vluchtladder | Lamp np | Philips | TL-lampje L8W/640 , cool white | 2021 | 0 | 0 | 0
| RWZI Bosscherveld Maastricht | 479200 | In kruipkelder bij noodtrap nabij hoofdingang | Decentraal | Blessing | Blz5220 | 2005 | 0 | 0 | 0
| RWZI Bosscherveld Maastricht | 479200.1 | In kruipkelder bij noodtrap nabij hoofdingang | Accu | X | 3,6v-4,5ah n d nicd | 2022 | 0 | 0 | 0
| RWZI Bosscherveld Maastricht | 479200.2 | In kruipkelder bij noodtrap nabij hoofdingang | Lamp np | Philips | TL-lampje L8W/640 , cool white | 2022 | 0 | 0 | 0
| RWZI Bosscherveld Maastricht | 478680 | Boven deur werkplaats | Decentraal | HBI | 40808E | 2005 | 0 | 0 | 0
| RWZI Bosscherveld Maastricht | 478680.1 | Boven deur werkplaats | Accu | X | 2,4v-1,5ah l subc nicd | 2022 | 0 | 0 | 0
| RWZI Bosscherveld Maastricht | 478680.2 | Boven deur werkplaats | Lamp p | Philips | TL-lampje L8W/640 , cool white | 2022 | 0 | 0 | 0
| RWZI Bosscherveld Maastricht | 478680.2 | Boven deur werkplaats | Lamp np | Philips | TL-lampje L8W/640 , cool white | 2022 | 0 | 0 | 0
| RWZI Bosscherveld Maastricht | 639741 | Boven deur naast rolpoort | Decentraal | SK | SKLED 2.0 IP65 | 2022 | 0 | 0 | 0
| RWZI Bosscherveld Maastricht | 639741.1 | Boven deur naast rolpoort | Accu | X | 3,6v-0,8ah l aa nicd | 2022 | 0 | 0 | 0
| RWZI Bosscherveld Maastricht | 639741.2 | Boven deur naast rolpoort | Led p | Eskaled 2.0 | Eskaled 2.0 | 2022 | 0 | 0 | 0
| RWZI Bosscherveld Maastricht | 478683 | In plafond regelkamer | Decentraal | Blessing | Blz-5020-AT | 2005 | 0 | 0 | 0
| RWZI Bosscherveld Maastricht | 478683.1 | In plafond regelkamer | Accu | X | 2,4v-4,5ah n d nicd | 2022 | 0 | 0 | 0
| RWZI Bosscherveld Maastricht | 478683.2 | In plafond regelkamer | Lamp np | Philips | TL-lampje L8W/640 , cool white | 2021 | 0 | 0 | 0
| RWZI Bosscherveld Maastricht | 478684 | In plafond regelkamer | Decentraal | Blessing | Blz-5020-AT | 2005 | 0 | 0 | 0
| RWZI Bosscherveld Maastricht | 478684.1 | In plafond regelkamer | Accu | X | 2,4v-4,5ah n d nicd | 2022 | 0 | 0 | 0
| RWZI Bosscherveld Maastricht | 478684.2 | In plafond regelkamer | Lamp np | Philips | TL-lampje L8W/640 , cool white | 2021 | 0 | 0 | 0
| RWZI Bosscherveld Maastricht | 478696 | Boven nooddeur achterzijde | Decentraal | Van lien | 360-awd | 2008 | 0 | 0 | 0
| RWZI Bosscherveld Maastricht | 478696.1 | Boven nooddeur achterzijde | Accu | X | 3,6v-4,5ah n d nicd | 2021 | 0 | 0 | 0
| RWZI Bosscherveld Maastricht | 478696.2 | Boven nooddeur achterzijde | Lamp p | Philips | TL-lampje L8W/640 , cool white | 2022 | 0 | 0 | 0
| RWZI Bosscherveld Maastricht | 478696.2 | Boven nooddeur achterzijde | Lamp np | Philips | TL-lampje L8W/640 , cool white | 2021 | 0 | 0 | 0
| RWZI Bosscherveld Maastricht | 478686 | In kelder plafond nabij trap | Decentraal | HBI | 40008-e | 2010 | 0 | 0 | 0
| RWZI Bosscherveld Maastricht | 478686.1 | In kelder plafond nabij trap | Accu | X | 2,4v-1,5ah l subc nicd | 2022 | 0 | 0 | 0
| RWZI Bosscherveld Maastricht | 478686.2 | In kelder plafond nabij trap | Lamp np | Philips | TL-lampje L8W/640 , cool white | 2022 | 0 | 0 | 0
| RWZI Bosscherveld Maastricht | 478687 | In kelder plafond nabij compressor (HALVE D-CELL) | Decentraal | Van lien | Nbn-1 | 2008 | 0 | 0 | 0
| RWZI Bosscherveld Maastricht | 478687.1 | In kelder plafond nabij compressor (HALVE D-CELL) | Accu | X | 3,6v-2,5ah n 1/2d nicd | 2021 | 0 | 0 | 0
| RWZI Bosscherveld Maastricht | 478687.2 | In kelder plafond nabij compressor (HALVE D-CELL) | Lamp np | Philips | TL-lampje L8W/640 , cool white | 2021 | 0 | 0 | 0
| RWZI Bosscherveld Maastricht | 478688 | In kelder naast noodtrap | Decentraal | SK | SKLED 2.0 IP65 | 2022 | 0 | 0 | 0
| RWZI Bosscherveld Maastricht | 478688.1 | In kelder naast noodtrap | Accu | X | 3,6v-0,8ah l aa nicd | 2022 | 0 | 0 | 0
| RWZI Bosscherveld Maastricht | 478688.2 | In kelder naast noodtrap | Led p | Eskaled 2.0 | Eskaled 2.0 | 2022 | 0 | 0 | 0
| RWZI Bosscherveld Maastricht | 478689 | In kelder plafond nabij schakelkast pompen | Decentraal | Blessing | Blz-5020-AT | 2005 | 0 | 0 | 0
| RWZI Bosscherveld Maastricht | 478689.1 | In kelder plafond nabij schakelkast pompen | Accu | X | 2,4v-4,5ah n d nicd | 2022 | 0 | 0 | 0
| RWZI Bosscherveld Maastricht | 478689.2 | In kelder plafond nabij schakelkast pompen | Lamp np | Philips | TL-lampje L8W/640 , cool white | 2021 | 0 | 0 | 0
| RWZI Bosscherveld Maastricht | 478690 | In kelder boven deur / in ruimte rechts trap | Decentraal | Van lien | 360-awd | 2008 | 0 | 0 | 0
| RWZI Bosscherveld Maastricht | 478690.1 | In kelder boven deur / in ruimte rechts trap | Accu | X | 3,6v-4,5ah n d nicd | 2021 | 0 | 0 | 0
| RWZI Bosscherveld Maastricht | 478690.2 | In kelder boven deur / in ruimte rechts trap | Lamp p | Philips | TL-lampje L8W/640 , cool white | 2022 | 0 | 0 | 0
| RWZI Bosscherveld Maastricht | 478690.2 | In kelder boven deur / in ruimte rechts trap | Lamp np | Philips | TL-lampje L8W/640 , cool white | 2022 | 0 | 0 | 0
| RWZI Bosscherveld Maastricht | 478701 | In wpl voorzijde | Decentraal | HBI | 40008-e | 2011 | 0 | 0 | 0
| RWZI Bosscherveld Maastricht | 478701.1 | In wpl voorzijde | Accu | X | 2,4v-1,5ah l subc nicd | 2019 | 0 | 0 | 0
| RWZI Bosscherveld Maastricht | 478701.2 | In wpl voorzijde | Lamp np | Philips | TL-lampje L8W/640 , cool white | 2022 | 0 | 0 | 0
| RWZI Bosscherveld Maastricht | 478702 | In wpl achterzijde rechts | Decentraal | HBI | 40008-e | 2011 | 0 | 0 | 0
| RWZI Bosscherveld Maastricht | 478702.1 | In wpl achterzijde rechts | Accu | X | 2,4v-1,5ah l subc nicd | 2019 | 0 | 0 | 0
| RWZI Bosscherveld Maastricht | 478702.2 | In wpl achterzijde rechts | Lamp np | Philips | TL-lampje L8W/640 , cool white | 2022 | 0 | 0 | 0
| RWZI Bosscherveld Maastricht | 478703 | In wpl achterzijde links | Decentraal | HBI | 40008-e | 2011 | 0 | 0 | 0
| RWZI Bosscherveld Maastricht | 478703.1 | In wpl achterzijde links | Accu | X | 2,4v-1,5ah l subc nicd | 2019 | 0 | 0 | 0
| RWZI Bosscherveld Maastricht | 478703.2 | In wpl achterzijde links | Lamp np | Philips | TL-lampje L8W/640 , cool white | 2022 | 0 | 0 | 0
| RWZI Bosscherveld Maastricht | 478704 | In wpl boven entree deur | Decentraal | HBI | 40808E | 2005 | 0 | 0 | 0
| RWZI Bosscherveld Maastricht | 478704.1 | In wpl boven entree deur | Accu | X | 2,4v-1,5ah l subc nicd | 2021 | 0 | 0 | 0
| RWZI Bosscherveld Maastricht | 478704.2 | In wpl boven entree deur | Lamp p | Philips | TL-lampje L8W/640 , cool white | 2022 | 0 | 0 | 0
| RWZI Bosscherveld Maastricht | 478704.2 | In wpl boven entree deur | Lamp np | Philips | TL-lampje L8W/640 , cool white | 2021 | 0 | 0 | 0
| RWZI Bosscherveld Maastricht | 478651 | Buiten bij hoofdingang aan plafond (LED) | Decentraal | HBI | 20505 WCA | 2012 | 0 | 0 | 0
| RWZI Bosscherveld Maastricht | 478651.1 | Buiten bij hoofdingang aan plafond (LED) | Accu | X | 4,8v-1,5ah l subc nicd | 2020 | 0 | 0 | 0
| RWZI Bosscherveld Maastricht | 478651.2 | Buiten bij hoofdingang aan plafond (LED) | Led np | led | led | 2012 | 0 | 0 | 0
| RWZI Bosscherveld Maastricht | 478667 | Compressorruimte bij trap kelder | Decentraal | ETAP | K482-8p | 2008 | 0 | 0 | 0
| RWZI Bosscherveld Maastricht | 478667.1 | Compressorruimte bij trap kelder | Accu | X | 4,8v-4,5ah n d nicd | 2021 | 0 | 0 | 0
| RWZI Bosscherveld Maastricht | 478667.2 | Compressorruimte bij trap kelder | Lamp p | Philips | TL-lampje L8W/640 , cool white | 2022 | 0 | 0 | 0
| RWZI Bosscherveld Maastricht | 478705 | 1st Zandvanger influentegemaal 2e trap | Decentraal | ETAP | K482-8p | 2008 | 0 | 0 | 0
| RWZI Bosscherveld Maastricht | 478705.1 | 1st Zandvanger influentegemaal 2e trap | Accu | X | 4,8v-4,5ah n d nicd | 2021 | 0 | 0 | 0
| RWZI Bosscherveld Maastricht | 478705.2 | 1st Zandvanger influentegemaal 2e trap | Lamp p | Philips | TL-lampje L8W/640 , cool white | 2022 | 0 | 0 | 0
| RWZI Bosscherveld Maastricht | 478693 | Olieopslag / 1xTL14W/840 | Decentraal | ETAP | K312/14N | 2010 | 0 | 0 | 0
| RWZI Bosscherveld Maastricht | 478693.1 | Olieopslag / 1xTL14W/840 | Accu | X | 4,8v-4,5ah n d nicd | 2022 | 0 | 0 | 0
| RWZI Bosscherveld Maastricht | 478693.2 | Olieopslag / 1xTL14W/840 | Lamp np | Philips | TL 14w/840 | 2021 | 0 | 0 | 0
| RWZI Bosscherveld Maastricht | 478695 | Bij trap achter / 1xTL14W/840 | Decentraal | ETAP | K312/14N | 2010 | 0 | 0 | 0
| RWZI Bosscherveld Maastricht | 478695.1 | Bij trap achter / 1xTL14W/840 | Accu | X | 4,8v-4,5ah n d nicd | 2022 | 0 | 0 | 0
| RWZI Bosscherveld Maastricht | 478695.2 | Bij trap achter / 1xTL14W/840 | Lamp np | Philips | TL 14w/840 | 2021 | 0 | 0 | 0
| RWZI Bosscherveld Maastricht | 478694 | Boven bij wasbak / 1xTL14W/840 | Decentraal | ETAP | K312/14N | 2010 | 0 | 0 | 0
| RWZI Bosscherveld Maastricht | 478694.1 | Boven bij wasbak / 1xTL14W/840 | Accu | X | 4,8v-4,5ah n d nicd | 2022 | 0 | 0 | 0
| RWZI Bosscherveld Maastricht | 478694.2 | Boven bij wasbak / 1xTL14W/840 | Lamp np | Philips | TL 14w/840 | 2021 | 0 | 0 | 0
| RWZI Bosscherveld Maastricht | 478692 | Boven trap kelder / 1xTL14W/840 | Decentraal | ETAP | K312/14N | 2010 | 0 | 0 | 0
| RWZI Bosscherveld Maastricht | 478692.1 | Boven trap kelder / 1xTL14W/840 | Accu | X | 4,8v-4,5ah n d nicd | 2022 | 0 | 0 | 0
| RWZI Bosscherveld Maastricht | 478692.2 | Boven trap kelder / 1xTL14W/840 | Lamp np | Philips | TL 14w/840 | 2021 | 0 | 0 | 0
| RWZI Bosscherveld Maastricht | 478691 | Boven noodluik / 1xTL14W/840 | Decentraal | ETAP | K312/14N | 2010 | 0 | 0 | 0
| RWZI Bosscherveld Maastricht | 478691.1 | Boven noodluik / 1xTL14W/840 | Accu | X | 4,8v-4,5ah n d nicd | 2022 | 0 | 0 | 0
| RWZI Bosscherveld Maastricht | 478691.2 | Boven noodluik / 1xTL14W/840 | Lamp np | Philips | TL 14w/840 | 2021 | 0 | 0 | 0
| RWZI Bosscherveld Maastricht | 639732 | Bergbezinkbassin 4 | Decentraal | SK | SKLED 2.0 | 2022 | 0 | 0 | 0
| RWZI Bosscherveld Maastricht | 639732.1 | Bergbezinkbassin 4 | Accu | X | 3,6v-0,8ah l aa nicd | 2022 | 0 | 0 | 0
| RWZI Bosscherveld Maastricht | 639732.2 | Bergbezinkbassin 4 | Led p | Eskaled 2.0 | Eskaled 2.0 | 2022 | 0 | 0 | 0
| RWZI Bosscherveld Maastricht | 479193 | Bergbezinkbassin 4 | Decentraal | Van lien | Nbn-1 | 2007 | 0 | 0 | 0
| RWZI Bosscherveld Maastricht | 479193.1 | Bergbezinkbassin 4 | Accu | X | 3,6v-2,5ah n 1/2d nicd | 2022 | 0 | 0 | 0
| RWZI Bosscherveld Maastricht | 479193.2 | Bergbezinkbassin 4 | Lamp np | Philips | TL-lampje L8W/640 , cool white | 2022 | 0 | 0 | 0
| RWZI Bosscherveld Maastricht | 478707 | RetourSlibgemaal 1/ 2xTL36W/840 | Decentraal | Philips | pacific | 2015 | 0 | 0 | 0
| RWZI Bosscherveld Maastricht | 478707.1 | gebouw 1 / 2xTL36W/840 | Accu | X | 6v-1,5ah l subc nicd | 2019 | 0 | 0 | 0
| RWZI Bosscherveld Maastricht | 478707.2 | gebouw 1 / 2xTL36W/840 | Lamp np | Philips | TL-D 36W/840 | 2021 | 0 | 0 | 0
| RWZI Bosscherveld Maastricht | 478707.3 | gebouw 1 / 2xTL36W/840 | Lamp np | Philips | TL-D 36W/840 | 2021 | 0 | 0 | 0
| RWZI Bosscherveld Maastricht | 478708 | RetourSlibgemaal 2 / 2x TL36W/840 | Decentraal | Norton | axr | 2015 | 0 | 0 | 0
| RWZI Bosscherveld Maastricht | 478708.1 | gebouw 2 / 2x TL36W/840 | Accu | X | 6v-1,5ah l subc nicd | 2019 | 0 | 0 | 0
| RWZI Bosscherveld Maastricht | 478708.2 | gebouw 2 / 2x TL36W/840 | Lamp np | Philips | TL-D 36W/840 | 2021 | 0 | 0 | 0
| RWZI Bosscherveld Maastricht | 478697 | Oude olieopslag geschakeld / 1x PLL 18W/840/4P | Decentraal | HBI | 41818 | 2015 | 0 | 0 | 0
| RWZI Bosscherveld Maastricht | 478697.1 | Oude olieopslag geschakeld / 1x PLL 18W/840/4P | Accu | X | 6v-1,5ah n subc nicd | 2019 | 0 | 0 | 0
| RWZI Bosscherveld Maastricht | 478697.2 | Oude olieopslag geschakeld / 1x PLL 18W/840/4P | Lamp np | Philips | PL-L 18W/840/4P | 2022 | 0 | 0 | 0
| RWZI Bosscherveld Maastricht | 478706 | influentegemaal 1e verdieping / 2x TLD 58W/840 | Decentraal | Philips | pacific | 2016 | 0 | 0 | 0
| RWZI Bosscherveld Maastricht | 478706.1 | influentegemaal 1e verdieping / 2x TLD 58W/840 | Accu | X | 6v-1,5ah l subc nicd | 2021 | 0 | 0 | 0
| RWZI Bosscherveld Maastricht | 478706.2 | influentegemaal 1e verdieping / 2x TLD 58W/840 | Lamp np | Philips | TL-D 58W/840 | 2021 | 0 | 0 | 0
| RWZI Bosscherveld Maastricht | 478706.3 | influentegemaal 1e verdieping / 2x TLD 58W/840 | Lamp np | Philips | TL-D 58W/840 | 2021 | 0 | 0 | 0
| RWZI Bosscherveld Maastricht | 478699 | RetourSlibgemaal Plafond / 2x TL 36W/840 | Decentraal | Philips | pacific | 2015 | 0 | 0 | 0
| RWZI Bosscherveld Maastricht | 478699.1 | Plafond / 2x TL 36W/840 | Accu | X | 6v-1,5ah l subc nicd | 2019 | 0 | 0 | 0
| RWZI Bosscherveld Maastricht | 478699.2 | Plafond / 2x TL 36W/840 | Lamp np | Philips | TL-D 36W/840 | 2021 | 0 | 0 | 0
| RWZI Bosscherveld Maastricht | 478699.3 | Plafond / 2x TL 36W/840 | Lamp np | Philips | TL-D 36W/840 | 2021 | 0 | 0 | 0
| RWZI Bosscherveld Maastricht | 478698 | RetourSlibgemaal Plafond / 2x TL 36W/840 | Decentraal | Philips | pacific | 2015 | 0 | 0 | 0
| RWZI Bosscherveld Maastricht | 478698.1 | Plafond / 2x TL 36W/840 | Accu | X | 6v-1,5ah l subc nicd | 2019 | 0 | 0 | 0
| RWZI Bosscherveld Maastricht | 478698.2 | Plafond / 2x TL 36W/840 | Lamp np | Philips | TL-D 36W/840 | 2021 | 0 | 0 | 0
| RWZI Bosscherveld Maastricht | 478698.3 | Plafond / 2x TL 36W/840 | Lamp np | Philips | TL-D 36W/840 | 2021 | 0 | 0 | 0
| RWZI Bosscherveld Maastricht | 478645 | Laboratorium | Schuimblusser CD 6L Bio | De Vries | S6LJ | 2012 | 0 | 0 | 0
| RWZI Bosscherveld Maastricht | 478650 | MCC ruimte | Co2 Blusser 5KG | De Vries | K5S | 2012 | 0 | 0 | 0
| RWZI Bosscherveld Maastricht | 478646 | Gang | Brandslanghaspel | SK | Nieuw Model 20 m x ¾ | 2016 | 0 | 0 | 0
| RWZI Bosscherveld Maastricht | 478647 | BSH 13 (in kruipruimte) | Keerklep | Nvt - niet van toepassing | Nvt - niet van toepassing | 1993 | 0 | 0 | 0
| RWZI Bosscherveld Maastricht | 478649 | Kantine | Blusdeken | X | 1,2x1,8 | 1999 | 0 | 0 | 0
| RWZI Bosscherveld Maastricht | 478643 | Laboratorium | Oogspoeling | Cederoth | 500ml | 2022 | 0 | 0 | 0
| RWZI Bosscherveld Maastricht | 478644 | Laboratorium | Blusdeken | X | 1,2x1,8 | 2005 | 0 | 0 | 0
| RWZI Bosscherveld Maastricht | 478648 | Gang | Verbandkoffer | z | Verbandkoffer a | 2020 | 0 | 0 | 0
| RWZI Bosscherveld Maastricht | 478672 | Werkplaats | Co2 Blusser 5KG | De Vries | K5S | 2008 | 0 | 0 | 0
| RWZI Bosscherveld Maastricht | 478677 | Olieopslag | Schuimblusser CD 6L Bio | De Vries | S6LJ | 2012 | 0 | 0 | 0
| RWZI Bosscherveld Maastricht | 478674 | Slibhal | Brandslanghaspel | SK | Nieuw Model 20 m x ¾ | 1993 | 0 | 0 | 0
| RWZI Bosscherveld Maastricht | 478675 | BSH 21 (in de kelder) | Keerklep | - | Keerklep | 1999 | 0 | 0 | 0
| RWZI Bosscherveld Maastricht | 478679 | Slibhal (bij nooddouche) | Oogspoeling | Cederoth | 500ml | 2022 | 0 | 0 | 0
| RWZI Bosscherveld Maastricht | 478678 | Werkplaats | Oogspoeling | Cederoth | 500ml | 2022 | 0 | 0 | 0
| RWZI Bosscherveld Maastricht | 478673 | Werkplaats | Verbandkoffer | z | Verbandkoffer bhv | 2020 | 0 | 0 | 0
| RWZI Bosscherveld Maastricht | 478676 | Regelkamer | Verbandkoffer | z | Verbandkoffer bhv | 2021 | 0 | 0 | 0
| RWZI Bosscherveld Maastricht | 478700 | In wpl kelder | Blusdeken | X | 1,8x1,8 | 2000 | 0 | 0 | 0
| RWZI Bosscherveld Maastricht | 478847 | Laswagen (wpl) | Co2 Blusser 2KG | SK | SK2 | 2019 | 0 | 0 | 0
| RWZI Bosscherveld Maastricht |  | controle ontruimingsplattegronden en vluchtroutes (conform bijlage G bij beschrijvend doc) |  |  | laatste controle uitgevoerd in | 2022 | 0 | 0 | 0
[8 empty] | 0 | 0 | 0 | 0
[8 empty] | 2023 | 2024 | 2025
2 | RWZI Gennep | 477562 | schakelruimte plafond | Decentraal | HBI | 40008E | 2012 | 0 | 0 | 0
| RWZI Gennep | 2215019529.1 | schakelruimte plafond | Accu | X | 2,4v-1,5ah l subc nicd | 2020 | 0 | 0 | 0
| RWZI Gennep | 2215019529.2 | schakelruimte plafond | Lamp np | Philips | TL-lampje L8W/640 , cool white | 2022 | 0 | 0 | 0
| RWZI Gennep | 477563 | schakelruimte plafond | Decentraal | HBI | 40008E | 2012 | 0 | 0 | 0
| RWZI Gennep | 2215019530.1 | schakelruimte plafond | Accu | X | 2,4v-1,5ah l subc nicd | 2020 | 0 | 0 | 0
| RWZI Gennep | 2215019530.2 | schakelruimte plafond | Lamp np | Philips | TL-lampje L8W/640 , cool white | 2022 | 0 | 0 | 0
| RWZI Gennep | 477565 | kantoor | Decentraal | HBI | 40008E | 2012 | 0 | 0 | 0
| RWZI Gennep | 2215019531.1 | kantoor | Accu | X | 2,4v-1,5ah l subc nicd | 2020 | 0 | 0 | 0
| RWZI Gennep | 2215019531.2 | kantoor | Lamp np | Philips | TL-lampje L8W/640 , cool white | 2022 | 0 | 0 | 0
| RWZI Gennep | 477567 | kantoor | Decentraal | HBI | 40008E | 2012 | 0 | 0 | 0
| RWZI Gennep | 2215019532.1 | kantoor | Accu | X | 2,4v-1,5ah l subc nicd | 2020 | 0 | 0 | 0
| RWZI Gennep | 2215019532.2 | kantoor | Lamp np | Philips | TL-lampje L8W/640 , cool white | 2022 | 0 | 0 | 0
| RWZI Gennep | 477569 | Hoofdingang bedrijfsgebouw | Decentraal | HBI | 40808E | 2011 | 0 | 0 | 0
| RWZI Gennep | 2215019533.1 | Hoofdingang bedrijfsgebouw | Accu | X | 2,4v-1,5ah l subc nicd | 2022 | 0 | 0 | 0
| RWZI Gennep | 477569.2 | Hoofdingang bedrijfsgebouw | Lamp p | Philips | TL-lampje L8W/640 , cool white | 2022 | 0 | 0 | 0
| RWZI Gennep | 477569.3 | Hoofdingang bedrijfsgebouw | Lamp np | Philips | TL-lampje L8W/640 , cool white | 2022 | 0 | 0 | 0
| RWZI Gennep | 477613 | Hoofdingang bedrijfsgebouw buiten / 1x PLL-18W/840 | Decentraal | HBI | 41818 | 2012 | 0 | 0 | 0
| RWZI Gennep | 477613.1 | Hoofdingang bedrijfsgebouw buiten / 1x PLL-18W/840 | Accu | X | 6v-1,5ah n subc nicd | 2020 | 0 | 0 | 0
| RWZI Gennep | 477613.2 | Hoofdingang bedrijfsgebouw buiten / 1x PLL-18W/840 | Lamp np | Philips | PL-L 18W/840/4P | 2022 | 0 | 0 | 0
| RWZI Gennep | 477568 | Achteringang bedrijfsgebouw | Decentraal | HBI | 40808E | 2011 | 0 | 0 | 0
| RWZI Gennep | 477568.1 | Achteringang bedrijfsgebouw | Accu | X | 2,4v-1,5ah l subc nicd | 2022 | 0 | 0 | 0
| RWZI Gennep | 477568.2 | Achteringang bedrijfsgebouw | Lamp p | Philips | TL-lampje L8W/640 , cool white | 2022 | 0 | 0 | 0
| RWZI Gennep | 477568.3 | Achteringang bedrijfsgebouw | Lamp np | Philips | TL-lampje L8W/640 , cool white | 2022 | 0 | 0 | 0
| RWZI Gennep | 477593 | Olie opslagruimte | Decentraal | HBI | 40808E | 2011 | 0 | 0 | 0
| RWZI Gennep | 477593.1 | Olie opslagruimte | Accu | X | 2,4v-1,5ah l subc nicd | 2022 | 0 | 0 | 0
| RWZI Gennep | 477593.2 | Olie opslagruimte | Lamp p | Philips | TL-lampje L8W/640 , cool white | 2022 | 0 | 0 | 0
| RWZI Gennep | 477593.3 | Olie opslagruimte | Lamp np | Philips | TL-lampje L8W/640 , cool white | 2022 | 0 | 0 | 0
| RWZI Gennep | 477589 | werkplaats deur gang | Decentraal | HBI | 40808E | 2011 | 0 | 0 | 0
| RWZI Gennep | 477589.1 | werkplaats deur gang | Accu | X | 2,4v-1,5ah l subc nicd | 2022 | 0 | 0 | 0
| RWZI Gennep | 477589.2 | werkplaats deur gang | Lamp p | Philips | TL-lampje L8W/640 , cool white | 2022 | 0 | 0 | 0
| RWZI Gennep | 477589.3 | werkplaats deur gang | Lamp np | Philips | TL-lampje L8W/640 , cool white | 2022 | 0 | 0 | 0
| RWZI Gennep | 477591 | werkplaats boven poort | Decentraal | HBI | 40808E | 2011 | 0 | 0 | 0
| RWZI Gennep | 477591.1 | werkplaats boven poort | Accu | X | 2,4v-1,5ah l subc nicd | 2022 | 0 | 0 | 0
| RWZI Gennep | 477591.2 | werkplaats boven poort | Lamp p | Philips | TL-lampje L8W/640 , cool white | 2022 | 0 | 0 | 0
| RWZI Gennep | 477591.3 | werkplaats boven poort | Lamp np | Philips | TL-lampje L8W/640 , cool white | 2022 | 0 | 0 | 0
| RWZI Gennep | 477592 | werkplaats plafond | Decentraal | HBI | 40008E | 2012 | 0 | 0 | 0
| RWZI Gennep | 477592.1 | werkplaats plafond | Accu | X | 2,4v-1,5ah l subc nicd | 2020 | 0 | 0 | 0
| RWZI Gennep | 477592.2 | werkplaats plafond | Lamp np | Philips | TL-lampje L8W/640 , cool white | 2022 | 0 | 0 | 0
| RWZI Gennep | 477590 | werkplaats plafond | Decentraal | HBI | 40008E | 2012 | 0 | 0 | 0
| RWZI Gennep | 477590.1 | werkplaats plafond | Accu | X | 2,4v-1,5ah l subc nicd | 2020 | 0 | 0 | 0
| RWZI Gennep | 477590.2 | werkplaats plafond | Lamp np | Philips | TL-lampje L8W/640 , cool white | 2022 | 0 | 0 | 0
| RWZI Gennep | 477603 | Compressorruimte kelder | Decentraal | HBI | 40008E | 2012 | 0 | 0 | 0
| RWZI Gennep | 477603.1 | Compressorruimte kelder | Accu | X | 2,4v-1,5ah l subc nicd | 2020 | 0 | 0 | 0
| RWZI Gennep | 477603.2 | Compressorruimte kelder | Lamp np | Philips | TL-lampje L8W/640 , cool white | 2022 | 0 | 0 | 0
| RWZI Gennep | 477604 | Compressorruimte kelder | Decentraal | HBI | 40008E | 2012 | 0 | 0 | 0
| RWZI Gennep | 477604.1 | Compressorruimte kelder | Accu | X | 2,4v-1,5ah l subc nicd | 2020 | 0 | 0 | 0
| RWZI Gennep | 477604.2 | Compressorruimte kelder | Lamp np | Philips | TL-lampje L8W/640 , cool white | 2022 | 0 | 0 | 0
| RWZI Gennep | 639615 | Slibontwateringsruimte kelder | Decentraal | Van lien | Oln-1 zt-led | 2020 | 0 | 0 | 0
| RWZI Gennep | 639615.1 | Slibontwateringsruimte kelder / 1x PLL-18W/840 | Accu | X | 4,8v-1,5ah n subc nicd | 2020 | 0 | 0 | 0
| RWZI Gennep | 639615.2 | Slibontwateringsruimte kelder / 1x PLL-18W/840 | Led np | led | led | 2020 | 0 | 0 | 0
| RWZI Gennep | 477979 | Slibontwateringsruimte kruipruimte | Decentraal | HBI | 40808e | 2012 | 0 | 0 | 0
| RWZI Gennep | 477979.1 | Slibontwateringsruimte kruipruimte | Accu | X | 2,4v-1,5ah l subc nicd | 2020 | 0 | 0 | 0
| RWZI Gennep | 477979.2 | Slibontwateringsruimte kruipruimte | Lamp np | Philips | TL-lampje L8W/640 , cool white | 2022 | 0 | 0 | 0
| RWZI Gennep | 477979.3 | Slibontwateringsruimte kruipruimte | Lamp p | Philips | TL-lampje L8W/640 , cool white | 2022 | 0 | 0 | 0
| RWZI Gennep | 477980 | Slibontwateringsruimte kruipruimte | Decentraal | HBI | 40808e | 2012 | 0 | 0 | 0
| RWZI Gennep | 477980.1 | Slibontwateringsruimte kruipruimte | Accu | X | 2,4v-1,5ah l subc nicd | 2020 | 0 | 0 | 0
| RWZI Gennep | 477980.2 | Slibontwateringsruimte kruipruimte | Lamp np | Philips | TL-lampje L8W/640 , cool white | 2022 | 0 | 0 | 0
| RWZI Gennep | 477980.3 | Slibontwateringsruimte kruipruimte | Lamp p | Philips | TL-lampje L8W/640 , cool white | 2022 | 0 | 0 | 0
| RWZI Gennep | 477981 | Slibontwateringsruimte kruipruimte | Decentraal | HBI | 40808e | 2012 | 0 | 0 | 0
| RWZI Gennep | 477981.1 | Slibontwateringsruimte kruipruimte | Accu | X | 2,4v-1,5ah l subc nicd | 2020 | 0 | 0 | 0
| RWZI Gennep | 477981.2 | Slibontwateringsruimte kruipruimte | Lamp np | Philips | TL-lampje L8W/640 , cool white | 2022 | 0 | 0 | 0
| RWZI Gennep | 477981.3 | Slibontwateringsruimte kruipruimte | Lamp p | Philips | TL-lampje L8W/640 , cool white | 2022 | 0 | 0 | 0
| RWZI Gennep | 477982 | Slibontwateringsruimte kruipruimte | Decentraal | HBI | 40808e | 2012 | 0 | 0 | 0
| RWZI Gennep | 477982.1 | Slibontwateringsruimte kruipruimte | Accu | X | 2,4v-1,5ah l subc nicd | 2020 | 0 | 0 | 0
| RWZI Gennep | 477982.2 | Slibontwateringsruimte kruipruimte | Lamp np | Philips | TL-lampje L8W/640 , cool white | 2022 | 0 | 0 | 0
| RWZI Gennep | 477982.3 | Slibontwateringsruimte kruipruimte | Lamp p | Philips | TL-lampje L8W/640 , cool white | 2022 | 0 | 0 | 0
| RWZI Gennep | 477609 | Slibontwateringsruimte schakelruimte / 1x PLL-18W/840 | Decentraal | HBI | 40018w | 2012 | 0 | 0 | 0
| RWZI Gennep | 477609.1 | Slibontwateringsruimte schakelruimte / 1x PLL-18W/840 | Accu | X | 6v-1,5ah l subc nicd | 2020 | 0 | 0 | 0
| RWZI Gennep | 477609.2 | Slibontwateringsruimte schakelruimte / 1x PLL-18W/840 | Lamp np | Philips | PL-L 18W/840/4P | 2022 | 0 | 0 | 0
| RWZI Gennep | 477610 | Slibontwateringsruimte containerruimte | Decentraal | HBI | 40808e-w | 2011 | 0 | 0 | 0
| RWZI Gennep | 477610.1 | Slibontwateringsruimte containerruimte | Accu | X | 2,4v-1,5ah l subc nicd | 2022 | 0 | 0 | 0
| RWZI Gennep | 477610.2 | Slibontwateringsruimte containerruimte | Lamp p | Philips | TL-lampje L8W/640 , cool white | 2022 | 0 | 0 | 0
| RWZI Gennep | 477610.3 | Slibontwateringsruimte containerruimte | Lamp np | Philips | TL-lampje L8W/640 , cool white | 2022 | 0 | 0 | 0
| RWZI Gennep | 639613 | Slibontwateringsruimte poort | Decentraal | SK | SKLED 2.0 | 2019 | 0 | 0 | 0
| RWZI Gennep | 639613.1 | Slibontwateringsruimte poort | Accu | X | 3,6v-0,8ah l aa nicd | 2019 | 0 | 0 | 0
| RWZI Gennep | 639613.2 | Slibontwateringsruimte poort | Led p | Eskaled 2.0 | Eskaled 2.0 | 2019 | 0 | 0 | 0
| RWZI Gennep | 477984 | Slibontwateringsruimte plafond / 2x 55W GR. 1 | Decentraal | HBI | Twin beamer | 2012 | 0 | 0 | 0
| RWZI Gennep | 477984.1 | Slibontwateringsruimte plafond / 2x 55W GR. 1 | Accu | X | 12v-7ah loodaccu | 2020 | 0 | 0 | 0
| RWZI Gennep | 477984.2 | Slibontwateringsruimte plafond / 2x 55W GR. 1 | Lamp np | X | Beamer | 1900 | 0 | 0 | 0
| RWZI Gennep | 477984.3 | Slibontwateringsruimte plafond / 2x 55W GR. 1 | Accu | X | 12v-7ah loodaccu | 2020 | 0 | 0 | 0
| RWZI Gennep | 477601 | Compressorruimte / 1x PLL-18W/840 | Decentraal | HBI | 40018w | 2012 | 0 | 0 | 0
| RWZI Gennep | 477601.1 | Compressorruimte / 1x PLL-18W/840 | Accu | X | 6v-1,5ah l subc nicd | 2020 | 0 | 0 | 0
| RWZI Gennep | 477601.2 | Compressorruimte / 1x PLL-18W/840 | Lamp np | Philips | PL-L 18W/840/4P | 2022 | 0 | 0 | 0
| RWZI Gennep | 477600 | Compressorruimte / 1x PLL- 18W/840 | Decentraal | HBI | 40018w | 2012 | 0 | 0 | 0
| RWZI Gennep | 477600.1 | Compressorruimte / 1x PLL- 18W/840 | Accu | X | 6v-1,5ah l subc nicd | 2020 | 0 | 0 | 0
| RWZI Gennep | 477600.2 | Compressorruimte / 1x PLL- 18W/840 | Lamp np | Philips | PL-L 18W/840/4P | 2022 | 0 | 0 | 0
| RWZI Gennep | 477616 | Buiten retour slibgemaal / 1x PLL-18W/840 | Decentraal | HBI | 40018w | 2012 | 0 | 0 | 0
| RWZI Gennep | 477616.1 | Buiten retour slibgemaal / 1x PLL-18W/840 | Accu | X | 6v-1,5ah l subc nicd | 2020 | 0 | 0 | 0
| RWZI Gennep | 477616.2 | Buiten retour slibgemaal / 1x PLL-18W/840 | Lamp np | Philips | PL-L 18W/840/4P | 2022 | 0 | 0 | 0
| RWZI Gennep | 477561 | schakelruimte naast kantoor | Decentraal | HBI | 40808E | 2011 | 0 | 0 | 0
| RWZI Gennep | 2215026556.1 | schakelruimte naast kantoor | Accu | X | 2,4v-1,5ah l subc nicd | 2022 | 0 | 0 | 0
| RWZI Gennep | 477561.2 | schakelruimte naast kantoor | Lamp p | Philips | TL-lampje L8W/640 , cool white | 2022 | 0 | 0 | 0
| RWZI Gennep | 477561.3 | schakelruimte naast kantoor | Lamp np | Philips | TL-lampje L8W/640 , cool white | 2022 | 0 | 0 | 0
| RWZI Gennep | 477564 | kantoor | Decentraal | HBI | 40808E | 2011 | 0 | 0 | 0
| RWZI Gennep | 477564.1 | kantoor | Accu | X | 2,4v-1,5ah l subc nicd | 2020 | 0 | 0 | 0
| RWZI Gennep | 477564.2 | kantoor | Lamp p | Philips | TL-lampje L8W/640 , cool white | 2022 | 0 | 0 | 0
| RWZI Gennep | 477564.3 | kantoor | Lamp np | Philips | TL-lampje L8W/640 , cool white | 2022 | 0 | 0 | 0
| RWZI Gennep | 477595 | CV ruimte naast werkplaats | Decentraal | HBI | 40808E | 2011 | 0 | 0 | 0
| RWZI Gennep | 477595.1 | CV ruimte naast werkplaats | Accu | X | 2,4v-1,5ah l subc nicd | 2022 | 0 | 0 | 0
| RWZI Gennep | 477595.2 | CV ruimte naast werkplaats | Lamp p | Philips | TL-lampje L8W/640 , cool white | 2022 | 0 | 0 | 0
| RWZI Gennep | 477595.3 | CV ruimte naast werkplaats | Lamp np | Philips | TL-lampje L8W/640 , cool white | 2022 | 0 | 0 | 0
| RWZI Gennep | 477594 | magazijn werkplaats | Decentraal | HBI | 40808E | 2011 | 0 | 0 | 0
| RWZI Gennep | 477594.1 | magazijn werkplaats | Accu | X | 2,4v-1,5ah l subc nicd | 2022 | 0 | 0 | 0
| RWZI Gennep | 477594.2 | magazijn werkplaats | Lamp p | Philips | TL-lampje L8W/640 , cool white | 2022 | 0 | 0 | 0
| RWZI Gennep | 477594.3 | magazijn werkplaats | Lamp np | Philips | TL-lampje L8W/640 , cool white | 2022 | 0 | 0 | 0
| RWZI Gennep | 477596 | Compressorruimte | Decentraal | Famostar | Pan 1u led | 2009 | 0 | 0 | 0
| RWZI Gennep | 477596.1 | Compressorruimte | Accu | X | 2,4v-1,3ah n aa connector NiMH | 2022 | 0 | 0 | 0
| RWZI Gennep | 477596.2 | Compressorruimte | Led p | led | led | 2009 | 0 | 0 | 0
| RWZI Gennep | 477597 | Compressorruimte | Decentraal | Famostar | Pan 1u led | 2009 | 0 | 0 | 0
| RWZI Gennep | 477597.1 | Compressorruimte | Accu | X | 2,4v-1,3ah n aa connector NiMH | 2022 | 0 | 0 | 0
| RWZI Gennep | 477597.2 | Compressorruimte | Led p | led | led | 2009 | 0 | 0 | 0
| RWZI Gennep | 477598 | Compressorruimte | Decentraal | Famostar | Pan 1u led | 2009 | 0 | 0 | 0
| RWZI Gennep | 477598.1 | Compressorruimte | Accu | X | 2,4v-1,3ah n aa connector NiMH | 2022 | 0 | 0 | 0
| RWZI Gennep | 477598.2 | Compressorruimte | Led p | led | led | 2009 | 0 | 0 | 0
| RWZI Gennep | 477599 | Compressorruimte | Decentraal | Famostar | Pan 1u led | 2009 | 0 | 0 | 0
| RWZI Gennep | 477599.1 | Compressorruimte | Accu | X | 2,4v-1,3ah n aa connector NiMH | 2022 | 0 | 0 | 0
| RWZI Gennep | 477599.2 | Compressorruimte | Led p | led | led | 2009 | 0 | 0 | 0
| RWZI Gennep | 477602 | Compressorruimte trappen naar kelder | Decentraal | z false | Waterdicht | 2014 | 0 | 0 | 0
| RWZI Gennep | 477602.1 | Compressorruimte trappen naar kelder | Accu | X | 3,6v-0,8ah l aa nicd | 2022 | 0 | 0 | 0
| RWZI Gennep | 477602.2 | Compressorruimte trappen naar kelder | Led p | Eskaled 1.0 | Led 1.0 | 2014 | 0 | 0 | 0
| RWZI Gennep | 477607 | Slibontwateringsruimte hok | Decentraal | HBI | 40808E | 2011 | 0 | 0 | 0
| RWZI Gennep | 477607.1 | Slibontwateringsruimte hok | Accu | X | 2,4v-1,5ah l subc nicd | 2022 | 0 | 0 | 0
| RWZI Gennep | 477607.2 | Slibontwateringsruimte hok | Lamp p | Philips | TL-lampje L8W/640 , cool white | 2022 | 0 | 0 | 0
| RWZI Gennep | 477607.3 | Slibontwateringsruimte hok | Lamp np | Philips | TL-lampje L8W/640 , cool white | 2022 | 0 | 0 | 0
| RWZI Gennep | 477606 | Slibontwateringsruimte boven deur | Decentraal | HBI | 40808E | 2011 | 0 | 0 | 0
| RWZI Gennep | 477606.1 | Slibontwateringsruimte boven deur | Accu | X | 2,4v-1,5ah l subc nicd | 2022 | 0 | 0 | 0
| RWZI Gennep | 477606.2 | Slibontwateringsruimte boven deur | Lamp p | Philips | TL-lampje L8W/640 , cool white | 2022 | 0 | 0 | 0
| RWZI Gennep | 477606.3 | Slibontwateringsruimte boven deur | Lamp np | Philips | TL-lampje L8W/640 , cool white | 2022 | 0 | 0 | 0
| RWZI Gennep | 477987 | verfopslag bedrijfsgebouw achter buiten | Decentraal | HBI | 40008E | 2014 | 0 | 0 | 0
| RWZI Gennep | 477987.1 | verfopslag bedrijfsgebouw achter buiten | Accu | X | 2,4v-1,5ah l subc nicd | 2022 | 0 | 0 | 0
| RWZI Gennep | 477987.2 | verfopslag bedrijfsgebouw achter buiten | Lamp np | Philips | TL-lampje L8W/640 , cool white | 2022 | 0 | 0 | 0
| RWZI Gennep | 477615 | Buiten pompenkelder 1 / 1x 13W/640 | Decentraal | ETAP | K-37 | 2001 | 0 | 0 | 0
| RWZI Gennep | 477615.1 | Buiten pompenkelder 1 / 1x 13W/640 | Accu | X | 3,6v-4,5ah n d nicd | 2022 | 0 | 0 | 0
| RWZI Gennep | 477615.2 | Buiten pompenkelder 1 / 1x 13W/640 | Lamp np | Philips | TL-13W/33-640 | 2022 | 0 | 0 | 0
| RWZI Gennep | 477614 | Buiten pompenkelder 2 / 1x 13W/640 | Decentraal | ETAP | K-37 | 2001 | 0 | 0 | 0
| RWZI Gennep | 477614.1 | Buiten pompenkelder 2 / 1x 13W/640 | Accu | X | 3,6v-4,5ah n d nicd | 2022 | 0 | 0 | 0
| RWZI Gennep | 477614.2 | Buiten pompenkelder 2 / 1x 13W/640 | Lamp np | Philips | TL-13W/33-640 | 2022 | 0 | 0 | 0
| RWZI Gennep | 639616 | Slibontwateringsruimte kruipruimte | Decentraal | HBI | 40808e | 2012 | 0 | 0 | 0
| RWZI Gennep | 639616.1 | Slibontwateringsruimte kruipruimte | Accu | X | 2,4v-1,5ah l subc nicd | 2020 | 0 | 0 | 0
| RWZI Gennep | 639616.2 | Slibontwateringsruimte kruipruimte | Lamp np | Philips | TL-lampje L8W/640 , cool white | 2022 | 0 | 0 | 0
| RWZI Gennep | 639616.3 | Slibontwateringsruimte kruipruimte | Lamp p | Philips | TL-lampje L8W/640 , cool white | 2022 | 0 | 0 | 0
| RWZI Gennep | 477983 | Slibontwateringsruimte kruipruimte | Decentraal | HBI | 40808e | 2012 | 0 | 0 | 0
| RWZI Gennep | 477983.1 | Slibontwateringsruimte kruipruimte | Accu | X | 2,4v-1,5ah l subc nicd | 2020 | 0 | 0 | 0
| RWZI Gennep | 477983.2 | Slibontwateringsruimte kruipruimte | Lamp np | Philips | TL-lampje L8W/640 , cool white | 2022 | 0 | 0 | 0
| RWZI Gennep | 477983.3 | Slibontwateringsruimte kruipruimte | Lamp p | Philips | TL-lampje L8W/640 , cool white | 2022 | 0 | 0 | 0
| RWZI Gennep | 477605 | Compressorruimte plafond | Decentraal | Blessing | pa-2 | 1990 | 0 | 0 | 0
| RWZI Gennep | 477605.1 | Compressorruimte plafond | Accu | X | 3,6v-4,5ah n d nicd | 2022 | 0 | 0 | 0
| RWZI Gennep | 477605.2 | Compressorruimte plafond | Lamp np | Philips | TL-lampje L8W/640 , cool white | 2022 | 0 | 0 | 0
| RWZI Gennep | 477990 | Kruipruimte bij luik magazijn | Decentraal | Blessing | pa-2 | 1990 | 0 | 0 | 0
| RWZI Gennep | 477990.1 | Kruipruimte bij luik magazijn | Accu | X | 3,6v-4,5ah n d nicd | 2022 | 0 | 0 | 0
| RWZI Gennep | 477990.2 | Kruipruimte bij luik magazijn | Lamp np | Philips | TL-lampje L8W/640 , cool white | 2022 | 0 | 0 | 0
| RWZI Gennep | 477991 | Schakelruimte ontvangwerk 2 x TL 36w/840 | Decentraal | Philips | pacific | 2016 | 0 | 0 | 0
| RWZI Gennep | 477991.1 | Schakelruimte ontvangwerk 2 x TL 36w/840 | Accu | X | 3,6v-4,5ah n d nicd | 2020 | 0 | 0 | 0
| RWZI Gennep | 477991.2 | Schakelruimte ontvangwerk 2 x TL 36w/840 | Lamp np | Philips | TL-D 36W/840 | 2022 | 0 | 0 | 0
| RWZI Gennep | 477991.3 | Schakelruimte ontvangwerk 2 x TL 36w/840 | Lamp p | Philips | TL-D 36W/840 | 2022 | 0 | 0 | 0
| RWZI Gennep | 477993 | Pomkelder 2 x TL 36w/840 | Decentraal | Philips | pacific | 2016 | 0 | 0 | 0
| RWZI Gennep | 477993.1 | Pomkelder 2 x TL 36w/840 | Accu | X | 3,6v-4,5ah l d nicd | 2020 | 0 | 0 | 0
| RWZI Gennep | 477993.2 | Pomkelder 2 x TL 36w/840 | Lamp np | Philips | TL-D 36W/840 | 2022 | 0 | 0 | 0
| RWZI Gennep | 477993.3 | Pomkelder 2 x TL 36w/840 | Lamp p | Philips | TL-D 36W/840 | 2022 | 0 | 0 | 0
| RWZI Gennep | 477992 | Pompkelder 2 | Decentraal | Philips | Wt120c led40s | 2016 | 0 | 0 | 0
| RWZI Gennep | 477992.1 | Pompkelder 2 | Accu | X | 7,2v-1,3ah 2x3l aa nimh | 2020 | 0 | 0 | 0
| RWZI Gennep | 477992.2 | Pompkelder 2 | Led np | led | led | 2016 | 0 | 0 | 0
| RWZI Gennep | 477576 | Hal (voor) | Schuimblusser CD 6L Bio | De Vries | S6LJ | 2008 | 0 | 0 | 0
| RWZI Gennep | 477583 | Oliehok | Schuimblusser CD 6L Bio | SK | B6C | 2015 | 0 | 0 | 0
| RWZI Gennep | 477578 | Schakelruimte | Co2 Blusser 5KG | SK | sk5 | 2021 | 0 | 0 | 0
| RWZI Gennep | 477582 | Wpl | Brandslanghaspel | Proline | Nieuw Model 20 m x ¾ | 2012 | 0 | 0 | 0
| RWZI Gennep | 477588 | Compressorruimte achter | Co2 Blusser 5KG | De Vries | KS5 | 2007 | 0 | 0 | 0
| RWZI Gennep | 477988 | Slibverwerking (achter) | Brandslanghaspel | Ajax | Euro 30 m x ¾ | 2007 | 0 | 0 | 0
| RWZI Gennep | 477611 | Containerruimte / Slibverwerking | Brandslanghaspel | Ajax | Euro 20 m x ¾ | 1999 | 0 | 0 | 0
| RWZI Gennep | 477577 | kantine | Blusdeken | X | 1x1 | 1900 | 0 | 0 | 0
| RWZI Gennep | 477579 | lab | Blusdeken | X | 1,2x1,8 | 1900 | 0 | 0 | 0
| RWZI Gennep | 477584 | entree EHBO kast | Verbandkoffer | A-Koffer | A-koffer | 2021 | 0 | 0 | 0
| RWZI Gennep | 477585 | entree EHBO kast | Blusdeken | X | 1,8x1,8 | 2000 | 0 | 0 | 0
| RWZI Gennep | 477985 | bedrijfsgeb wpl | Oogspoeling | Cederoth | Oogspoelfles 500 ml | 2020 | 0 | 0 | 0
| RWZI Gennep | 477986 | bedrijfsgeb. lab | Oogspoeling | Cederoth | Oogspoelfles 500 ml | 2020 | 0 | 0 | 0
| RWZI Gennep | 477587 | BSH 9 , BSH 19, BSH 21 | Keerklep | - | - | 2000 | 0 | 0 | 0
| RWZI Gennep | 477580 | Lab | Schuimblusser CD 6L Bio | SK | B6C | 2013 | 0 | 0 | 0
| RWZI Gennep | 477581 | Bedrijfsgebouw werkplaats | Brandslanghaspel | Proline | Nieuw Model 20 m x ¾ GROEN | 2015 | 0 | 0 | 0
| RWZI Gennep | 477586 | Wpl / Magazijn | Schuimblusser CD 6L Bio | De Vries | S6LJ | 2010 | 0 | 0 | 0
| RWZI Gennep | 477612 | Slibverwerking (achter) | Keerklep | - | - | 1999 | 0 | 0 | 0
| RWZI Gennep | 477989 | BSH 9 , BSH 19, BSH 21 | Keerklep | - | - | 1999 | 0 | 0 | 0
| RWZI Gennep | 639614 | Slibontwateringsruimte poort | Schuimblusser CD 6L Fluorvrij | SK | B6C | 2022 | 0 | 0 | 0
| RWZI Gennep |  | controle ontruimingsplattegronden en vluchtroutes (conform bijlage G bij beschrijvend doc) |  |  | laatste controle uitgevoerd in | 2022 | 0 | 0 | 0
[8 empty] | 0 | 0 | 0 | 0
[8 empty] | 2023 | 2024 | 2025
3 | RWZI Heugem-Maastricht | 639755 | 1e verd lab nooduitgang | Decentraal | SK | SKLED 2.0 | 2022 | 0 | 0 | 0
| RWZI Heugem-Maastricht | 639755.1 | 1e verd lab nooduitgang | Accu | X | 3,6v-0,8ah l aa nicd | 2022 | 0 | 0 | 0
| RWZI Heugem-Maastricht | 639755.2 | 1e verd lab nooduitgang | Led p | Eskaled 2.0 | Eskaled 2.0 | 2022 | 0 | 0 | 0
| RWZI Heugem-Maastricht | 479111 | 1e verd lab | Decentraal | HBI | 40008-e | 2012 | 0 | 0 | 0
| RWZI Heugem-Maastricht | 479111.1 | 1e verd lab | Accu | X | 2,4v-1,5ah l subc nicd | 2022 | 0 | 0 | 0
| RWZI Heugem-Maastricht | 479111.2 | 1e verd lab | Lamp np | Philips | TL-lampje L8W/640 , cool white | 2021 | 0 | 0 | 0
| RWZI Heugem-Maastricht | 479112 | 1e verd gang naar lab | Decentraal | SK | SKLED 2.0 | 2022 | 0 | 0 | 0
| RWZI Heugem-Maastricht | 479112.1 | 1e verd gang naar lab | Accu | X | 3,6v-0,8ah l aa nicd | 2022 | 0 | 0 | 0
| RWZI Heugem-Maastricht | 479112.2 | 1e verd gang naar lab | Led p | Eskaled 2.0 | Eskaled 2.0 | 2022 | 0 | 0 | 0
| RWZI Heugem-Maastricht | 479113 | 1e verd gang | Decentraal | HBI | 40008-e | 2012 | 0 | 0 | 0
| RWZI Heugem-Maastricht | 479113.1 | 1e verd gang | Accu | X | 2,4v-1,5ah l subc nicd | 2020 | 0 | 0 | 0
| RWZI Heugem-Maastricht | 479113.2 | 1e verd gang | Lamp np | Philips | TL-lampje L8W/640 , cool white | 2021 | 0 | 0 | 0
| RWZI Heugem-Maastricht | 479115 | 1e verd in mcc ruimte | Decentraal | ETAP | k482/8P | 2005 | 0 | 0 | 0
| RWZI Heugem-Maastricht | 479115.1 | 1e verd in mcc ruimte | Accu | X | 2,4v-4,5ah n d nicd | 2022 | 0 | 0 | 0
| RWZI Heugem-Maastricht | 479115.2 | 1e verd in mcc ruimte | Lamp np | Philips | TL-lampje L8W/640 , cool white | 2022 | 0 | 0 | 0
| RWZI Heugem-Maastricht | 479116 | 1e verd mcc ruimte / 1x PLL 18W/840/4P | Decentraal | HBI | 40018w | 2012 | 0 | 0 | 0
| RWZI Heugem-Maastricht | 479116.1 | 1e verd mcc ruimte / 1x PLL 18W/840/4P | Accu | X | 6v-1,5ah l subc nicd | 2020 | 0 | 0 | 0
| RWZI Heugem-Maastricht | 479116.2 | 1e verd mcc ruimte / 1x PLL 18W/840/4P | Lamp np | Philips | PL-L 18W/840/4P | 2021 | 0 | 0 | 0
| RWZI Heugem-Maastricht | 479117 | 1e verd in mcc ruimte | Decentraal | ETAP | k482/8P | 2005 | 0 | 0 | 0
| RWZI Heugem-Maastricht | 479117.1 | 1e verd in mcc ruimte | Accu | X | 2,4v-4,5ah n d nicd | 2022 | 0 | 0 | 0
| RWZI Heugem-Maastricht | 479117.2 | 1e verd in mcc ruimte | Lamp np | Philips | TL-lampje L8W/640 , cool white | 2022 | 0 | 0 | 0
| RWZI Heugem-Maastricht | 479114 | 1e verd gang | Decentraal | HBI | 40008-e | 2012 | 0 | 0 | 0
| RWZI Heugem-Maastricht | 479114.1 | 1e verd gang | Accu | X | 2,4v-1,5ah l subc nicd | 2020 | 0 | 0 | 0
| RWZI Heugem-Maastricht | 479114.2 | 1e verd gang | Lamp np | Philips | TL-lampje L8W/640 , cool white | 2021 | 0 | 0 | 0
| RWZI Heugem-Maastricht | 479118 | 1e verd gang naar trap | Decentraal | ETAP | K482-8p | 2005 | 0 | 0 | 0
| RWZI Heugem-Maastricht | 479118.1 | 1e verd gang naar trap | Accu | X | 2,4v-4,5ah n d nicd | 2022 | 0 | 0 | 0
| RWZI Heugem-Maastricht | 479118.2 | 1e verd gang naar trap | Lamp p | Philips | TL-lampje L8W/640 , cool white | 2022 | 0 | 0 | 0
| RWZI Heugem-Maastricht | 479119 | 1e verd bij trap | Decentraal | ETAP | K482-8p | 2005 | 0 | 0 | 0
| RWZI Heugem-Maastricht | 479119.1 | 1e verd bij trap | Accu | X | 2,4v-4,5ah n d nicd | 2022 | 0 | 0 | 0
| RWZI Heugem-Maastricht | 479119.2 | 1e verd bij trap | Lamp p | Philips | TL-lampje L8W/640 , cool white | 2022 | 0 | 0 | 0
| RWZI Heugem-Maastricht | 479120 | 1e verd trappenhuis / 2x TL 36W/840 | Decentraal | Philips | pacific | 2013 | 0 | 0 | 0
| RWZI Heugem-Maastricht | 479120.1 | 1e verd trappenhuis / 2x TL 36W/840 | Accu | X | 3,6v-4,5ah l d nicd | 2022 | 0 | 0 | 0
| RWZI Heugem-Maastricht | 479120.2 | 1e verd trappenhuis / 2x TL 36W/840 | Lamp np | Philips | TL-D 36W/840 | 2022 | 0 | 0 | 0
| RWZI Heugem-Maastricht | 479120.3 | 1e verd trappenhuis / 2x TL 36W/840 | Lamp np | Philips | TL-D 36W/840 | 2022 | 0 | 0 | 0
| RWZI Heugem-Maastricht | 479121 | 1e verd pc ruimte / 1x PLL 18W/840/4P | Decentraal | HBI | 40018w | 2012 | 0 | 0 | 0
| RWZI Heugem-Maastricht | 479121.1 | 1e verd pc ruimte / 1x PLL 18W/840/4P | Accu | X | 6v-1,5ah l subc nicd | 2020 | 0 | 0 | 0
| RWZI Heugem-Maastricht | 479121.2 | 1e verd pc ruimte / 1x PLL 18W/840/4P | Lamp np | Philips | PL-L 18W/840/4P | 2021 | 0 | 0 | 0
| RWZI Heugem-Maastricht | 479122 | Bij deur achterzijde | Decentraal | HBI | 40808E | 2009 | 0 | 0 | 0
| RWZI Heugem-Maastricht | 479122.1 | Bij deur achterzijde | Accu | X | 2,4v-1,5ah l subc nicd | 2022 | 0 | 0 | 0
| RWZI Heugem-Maastricht | 479122.2 | Bij deur achterzijde | Lamp np | Philips | TL-lampje L8W/640 , cool white | 2022 | 0 | 0 | 0
| RWZI Heugem-Maastricht | 479122.2 | Bij deur achterzijde | Lamp p | Philips | TL-lampje L8W/640 , cool white | 2022 | 0 | 0 | 0
| RWZI Heugem-Maastricht | 479123 | In kantine | Decentraal | HBI | 40808E | 2007 | 0 | 0 | 0
| RWZI Heugem-Maastricht | 479123.1 | In kantine | Accu | X | 2,4v-1,5ah l subc nicd | 2022 | 0 | 0 | 0
| RWZI Heugem-Maastricht | 479123.2 | In kantine | Lamp np | Philips | TL-lampje L8W/640 , cool white | 2022 | 0 | 0 | 0
| RWZI Heugem-Maastricht | 479123.2 | In kantine | Lamp p | Philips | TL-lampje L8W/640 , cool white | 2022 | 0 | 0 | 0
| RWZI Heugem-Maastricht | 479124 | Bij entree | Decentraal | HBI | 40808E | 2005 | 0 | 0 | 0
| RWZI Heugem-Maastricht | 479124.1 | Bij entree | Accu | X | 2,4v-1,5ah l subc nicd | 2022 | 0 | 0 | 0
| RWZI Heugem-Maastricht | 479124.2 | Bij entree | Lamp np | Philips | TL-lampje L8W/640 , cool white | 2022 | 0 | 0 | 0
| RWZI Heugem-Maastricht | 479124.2 | Bij entree | Lamp p | Philips | TL-lampje L8W/640 , cool white | 2022 | 0 | 0 | 0
| RWZI Heugem-Maastricht | 639757 | Wpl naar entree | Decentraal | SK | SKLED 2.0 | 2022 | 0 | 0 | 0
| RWZI Heugem-Maastricht | 639757.1 | Wpl naar entree | Accu | X | 3,6v-0,8ah l aa nicd | 2022 | 0 | 0 | 0
| RWZI Heugem-Maastricht | 639757.2 | Wpl naar entree | Led p | Eskaled 2.0 | Eskaled 2.0 | 2022 | 0 | 0 | 0
| RWZI Heugem-Maastricht | 479127 | Wpl naar magazijn / cv ruimte | Decentraal | HBI | 40008-e | 2014 | 0 | 0 | 0
| RWZI Heugem-Maastricht | 479127.1 | Wpl naar magazijn / cv ruimte | Accu | X | 2,4v-1,5ah l subc nicd | 2019 | 0 | 0 | 0
| RWZI Heugem-Maastricht | 479127.2 | Wpl naar magazijn / cv ruimte | Lamp np | Philips | TL-lampje L8W/640 , cool white | 2021 | 0 | 0 | 0
| RWZI Heugem-Maastricht | 479126 | Magazijn naar wpl | Decentraal | HBI | 40808E | 2006 | 0 | 0 | 0
| RWZI Heugem-Maastricht | 479126.1 | Magazijn naar wpl | Accu | X | 2,4v-1,5ah l subc nicd | 2019 | 0 | 0 | 0
| RWZI Heugem-Maastricht | 479126.2 | Magazijn naar wpl | Lamp np | Philips | TL-lampje L8W/640 , cool white | 2022 | 0 | 0 | 0
| RWZI Heugem-Maastricht | 479126.2 | Magazijn naar wpl | Lamp p | Philips | TL-lampje L8W/640 , cool white | 2022 | 0 | 0 | 0
| RWZI Heugem-Maastricht | 479125 | In cv ruimte | Decentraal | HBI | 30808C | 2006 | 0 | 0 | 0
| RWZI Heugem-Maastricht | 479125.1 | In cv ruimte | Accu | X | 3,6v-1,5ah l subc nicd | 2019 | 0 | 0 | 0
| RWZI Heugem-Maastricht | 479125.2 | In cv ruimte | Lamp p | Philips | TL-lampje L8W/640 , cool white | 2022 | 0 | 0 | 0
| RWZI Heugem-Maastricht | 479129 | Stoppenkast via buiten | Decentraal | HBI | 30808C | 2007 | 0 | 0 | 0
| RWZI Heugem-Maastricht | 479129.1 | Stoppenkast via buiten | Accu | X | 3,6v-1,5ah l subc nicd | 2020 | 0 | 0 | 0
| RWZI Heugem-Maastricht | 479129.2 | Stoppenkast via buiten | Lamp p | Philips | TL-lampje L8W/640 , cool white | 2022 | 0 | 0 | 0
| RWZI Heugem-Maastricht | 479130 | In schakelruimte / 1x PLS 11W/840/4P | Decentraal | Van lien | AQL 11A | 2008 | 0 | 0 | 0
| RWZI Heugem-Maastricht | 479130.1 | In schakelruimte / 1x PLS 11W/840/4P | Accu | X | 4,8v-4,5ah l d nicd | 2020 | 0 | 0 | 0
| RWZI Heugem-Maastricht | 479130.2 | In schakelruimte / 1x PLS 11W/840/4P | Lamp np | Philips | PLS-11W/840/4P | 2021 | 0 | 0 | 0
| RWZI Heugem-Maastricht | 479131 | In compressorruimte / 1x PLS 11W/840/4P | Decentraal | Van lien | AQL 11A | 2008 | 0 | 0 | 0
| RWZI Heugem-Maastricht | 479131.1 | In compressorruimte / 1x PLS 11W/840/4P | Accu | X | 4,8v-4,5ah l d nicd | 2020 | 0 | 0 | 0
| RWZI Heugem-Maastricht | 479131.2 | In compressorruimte / 1x PLS 11W/840/4P | Lamp np | Philips | PLS-11W/840/4P | 2021 | 0 | 0 | 0
| RWZI Heugem-Maastricht | 479132 | Bij deur boven | Decentraal | ETAP | K482-8p | 2008 | 0 | 0 | 0
| RWZI Heugem-Maastricht | 479132.1 | Bij deur boven | Accu | X | 4,8v-4,5ah n d nicd | 2020 | 0 | 0 | 0
| RWZI Heugem-Maastricht | 479132.2 | Bij deur boven | Lamp p | Philips | TL-lampje L8W/640 , cool white | 2022 | 0 | 0 | 0
| RWZI Heugem-Maastricht | 479133 | Wand bij trap | Decentraal | ETAP | K482-8p | 2008 | 0 | 0 | 0
| RWZI Heugem-Maastricht | 479133.1 | Wand bij trap | Accu | X | 4,8v-4,5ah n d nicd | 2020 | 0 | 0 | 0
| RWZI Heugem-Maastricht | 479133.2 | Wand bij trap | Lamp p | Philips | TL-lampje L8W/640 , cool white | 2022 | 0 | 0 | 0
| RWZI Heugem-Maastricht | 479140 | Bij deur | Decentraal | SK | SKLED 2.0 | 2022 | 0 | 0 | 0
| RWZI Heugem-Maastricht | 479140.1 | Bij deur | Accu | X | 3,6v-0,8ah l aa nicd | 2022 | 0 | 0 | 0
| RWZI Heugem-Maastricht | 479140.2 | Bij deur | Led p | Eskaled 2.0 | Eskaled 2.0 | 2022 | 0 | 0 | 0
| RWZI Heugem-Maastricht | 479134 | Bij deur | Decentraal | ETAP | K482-8p | 2008 | 0 | 0 | 0
| RWZI Heugem-Maastricht | 479134.1 | Bij deur | Accu | X | 4,8v-4,5ah n d nicd | 2020 | 0 | 0 | 0
| RWZI Heugem-Maastricht | 479134.2 | Bij deur | Lamp p | Philips | TL-lampje L8W/640 , cool white | 2022 | 0 | 0 | 0
| RWZI Heugem-Maastricht | 479139 | Deur roostergebouw | Decentraal | ETAP | K482-8p | 2008 | 0 | 0 | 0
| RWZI Heugem-Maastricht | 479139.1 | Deur roostergebouw | Accu | X | 4,8v-4,5ah n d nicd | 2020 | 0 | 0 | 0
| RWZI Heugem-Maastricht | 479139.2 | Deur roostergebouw | Lamp p | Philips | TL-lampje L8W/640 , cool white | 2022 | 0 | 0 | 0
| RWZI Heugem-Maastricht | 479138 | Plafond roostergebouw / 1x TL 14W/840 | Decentraal | ETAP | K312/14N | 2008 | 0 | 0 | 0
| RWZI Heugem-Maastricht | 479138.1 | Plafond roostergebouw / 1x TL 14W/840 | Accu | X | 4,8v-4,5ah n d nicd | 2020 | 0 | 0 | 0
| RWZI Heugem-Maastricht | 479138.2 | Plafond roostergebouw / 1x TL 14W/840 | Lamp np | Philips | TL 14w/840 | 2021 | 0 | 0 | 0
| RWZI Heugem-Maastricht | 479135 | Deur containerruimte | Decentraal | ETAP | K482-8p | 2008 | 0 | 0 | 0
| RWZI Heugem-Maastricht | 479135.1 | Deur containerruimte | Accu | X | 4,8v-4,5ah n d nicd | 2020 | 0 | 0 | 0
| RWZI Heugem-Maastricht | 479135.2 | Deur containerruimte | Lamp p | Philips | TL-lampje L8W/640 , cool white | 2022 | 0 | 0 | 0
| RWZI Heugem-Maastricht | 479136 | Wand containerruimte / 1x TL 14W/840 | Decentraal | ETAP | K312/14N | 2008 | 0 | 0 | 0
| RWZI Heugem-Maastricht | 479136.1 | Wand containerruimte / 1x TL 14W/840 | Accu | X | 4,8v-4,5ah n d nicd | 2020 | 0 | 0 | 0
| RWZI Heugem-Maastricht | 479136.2 | Wand containerruimte / 1x TL 14W/840 | Lamp np | Philips | TL 14w/840 | 2021 | 0 | 0 | 0
| RWZI Heugem-Maastricht | 479137 | Containerruimte / 2x TL 36W/840 | Decentraal | Philips | pacific | 2013 | 0 | 0 | 0
| RWZI Heugem-Maastricht | 479137.1 | Containerruimte / 2x TL 36W/840 | Accu | X | 3,6v-4,5ah l d nicd | 2022 | 0 | 0 | 0
| RWZI Heugem-Maastricht | 479137.2 | Containerruimte / 2x TL 36W/840 | Lamp np | Philips | TL-D 36W/840 | 2022 | 0 | 0 | 0
| RWZI Heugem-Maastricht | 479137.3 | Containerruimte / 2x TL 36W/840 | Lamp np | Philips | TL-D 36W/840 | 2022 | 0 | 0 | 0
| RWZI Heugem-Maastricht | 479107 | 1e verd lab | Schuimblusser CD 6L VV | SK | B6C -30 | 2014 | 0 | 0 | 0
| RWZI Heugem-Maastricht | 479105 | 1e verd bij laagspanningsruimte | Co2 Blusser 5KG | Jockel | K5j | 2011 | 0 | 0 | 0
| RWZI Heugem-Maastricht | 479103 | 1e verd lab | Oogspoeling | Cederoth | 500ml | 2022 | 0 | 0 | 0
| RWZI Heugem-Maastricht | 479104 | 1e verd lab | Blusdeken | X | 1,2x1,8 | 1999 | 0 | 0 | 0
| RWZI Heugem-Maastricht | 479106 | 1e verd pc ruimte | Schuimblusser CD 6L VV | SK | B6C -30 | 2014 | 0 | 0 | 0
| RWZI Heugem-Maastricht | 479110 | Werkplaats | Schuimblusser CD 6L Bio | SK | B6C | 2013 | 0 | 0 | 0
| RWZI Heugem-Maastricht | 479102 | Kleedruimte | Verbandkoffer | z | Verbandkoffer bhv | 2020 | 0 | 0 | 0
| RWZI Heugem-Maastricht | 479108 | Werkplaats | Oogspoeling | Cederoth | 500ml | 2022 | 0 | 0 | 0
| RWZI Heugem-Maastricht |  | controle ontruimingsplattegronden en vluchtroutes (conform bijlage G bij beschrijvend doc) |  |  | laatste controle uitgevoerd in | 2022 | 0 | 0 | 0
[8 empty] | 0 | 0 | 0 | 0
[8 empty] | 2023 | 2024 | 2025
4 | RWZI Hoensbroek | 479313 | BG Serverruimte | Decentraal | HBI | 40008-e | 2003 | 0 | 0 | 0
| RWZI Hoensbroek | 479313.1 | BG Serverruimte | Accu | X | 2,4v-1,5ah l subc nicd | 2022 | 0 | 0 | 0
| RWZI Hoensbroek | 479313.2 | BG Serverruimte | Lamp np | Philips | TL-lampje L8W/640 , cool white | 2021 | 0 | 0 | 0
| RWZI Hoensbroek | 479312 | BG gang rechts plafond | Decentraal | Famostar | Fan-1 | 2002 | 0 | 0 | 0
| RWZI Hoensbroek | 479312.1 | BG gang rechts plafond | Accu | X | 2,4v-4,5ah n d nicd | 2022 | 0 | 0 | 0
| RWZI Hoensbroek | 479312.2 | BG gang rechts plafond | Lamp np | Philips | TL-lampje L8W/640 , cool white | 2021 | 0 | 0 | 0
| RWZI Hoensbroek | 479312.2 | BG gang rechts plafond | Lamp np | Philips | TL-lampje L8W/640 , cool white | 2021 | 0 | 0 | 0
| RWZI Hoensbroek | 479311 | BG entree bij trap (PLEX) | Decentraal | SK | SKLED 2.0 | 2019 | 0 | 0 | 0
| RWZI Hoensbroek | 479311.1 | BG entree bij trap (PLEX) | Accu | X | 3,6v-0,8ah l aa nicd | 2019 | 0 | 0 | 0
| RWZI Hoensbroek | 479311.2 | BG entree bij trap (PLEX) | Led p | Eskaled 2.0 | Eskaled 2.0 | 2019 | 0 | 0 | 0
| RWZI Hoensbroek | 479306 | 1e Verdieping trappenhuis | Decentraal | HBI | 30008f | 2012 | 0 | 0 | 0
| RWZI Hoensbroek | 2215042142.1 | 1e Verdieping trappenhuis | Accu | X | 3,6v-1,5ah l subc nicd | 2020 | 0 | 0 | 0
| RWZI Hoensbroek | 479306.2 | 1e Verdieping trappenhuis | Lamp np | Philips | TL-lampje L8W/640 , cool white | 2021 | 0 | 0 | 0
| RWZI Hoensbroek | 479305 | 1e Verdieping trappenhuis / 1xPLC18W/8304P 1xPLC18W/8302P | Decentraal | Troll | Elo-251 | 2002 | 0 | 0 | 0
| RWZI Hoensbroek | 479305.1 | 1e Verdieping trappenhuis / 1xPLC18W/8304P 1xPLC18W/8302P | Accu | X | 3,6v-4,5ah l d nicd | 2020 | 0 | 0 | 0
| RWZI Hoensbroek | 479305.2 | 1e Verdieping trappenhuis / 1xPLC18W/8304P 1xPLC18W/8302P | Lamp np | Philips | Plc 18w 830/4P | 2021 | 0 | 0 | 0
| RWZI Hoensbroek | 479305.3 | 1e Verdieping trappenhuis / 1xPLC18W/8304P 1xPLC18W/8302P | Lamp np | Philips | Plc 18w 830/4P | 2021 | 0 | 0 | 0
| RWZI Hoensbroek | 479304 | 1e Verdieping serverruimte /1xPL-L 18W/840 4P | Decentraal | HBI | 40018w | 2012 | 0 | 0 | 0
| RWZI Hoensbroek | 479304.1 | 1e Verdieping serverruimte /1xPL-L 18W/840 4P | Accu | X | 6v-1,5ah l subc nicd | 2020 | 0 | 0 | 0
| RWZI Hoensbroek | 479304.2 | 1e Verdieping serverruimte /1xPL-L 18W/840 4P | Lamp np | Philips | PL-L 18W/840/4P | 2021 | 0 | 0 | 0
| RWZI Hoensbroek | 479303 | 1e Verdieping lab | Decentraal | SK | SKLED 2.0 | 2019 | 0 | 0 | 0
| RWZI Hoensbroek | 479303.1 | 1e Verdieping lab | Accu | X | 3,6v-0,8ah l aa nicd | 2019 | 0 | 0 | 0
| RWZI Hoensbroek | 479303.2 | 1e Verdieping lab | Led p | Eskaled 2.0 | Eskaled 2.0 | 2019 | 0 | 0 | 0
| RWZI Hoensbroek | 479302 | 1e Verdieping lab | Decentraal | SK | SKLED 1.0 | 2018 | 0 | 0 | 0
| RWZI Hoensbroek | 479302.1 | 1e Verdieping lab | Accu | X | 3,6v-0,8ah l aa nicd | 2022 | 0 | 0 | 0
| RWZI Hoensbroek | 479302.2 | 1e Verdieping lab | Led p | Eskaled 1.0 | Led 1.0 | 2018 | 0 | 0 | 0
| RWZI Hoensbroek | 479301 | 1e Verdieping vergaderruimte (PLEX) | Decentraal | SK | SKLED 1.0 | 2018 | 0 | 0 | 0
| RWZI Hoensbroek | 479301.1 | 1e Verdieping vergaderruimte (PLEX) | Accu | X | 3,6v-0,8ah l aa nicd | 2022 | 0 | 0 | 0
| RWZI Hoensbroek | 479301.2 | 1e Verdieping vergaderruimte (PLEX) | Led p | Eskaled 1.0 | Led 1.0 | 2018 | 0 | 0 | 0
| RWZI Hoensbroek | 479300 | 1e Verdieping vergaderruimte (PLEX) | Decentraal | SK | SKLED 1.0 | 2018 | 0 | 0 | 0
| RWZI Hoensbroek | 479300.1 | 1e Verdieping vergaderruimte (PLEX) | Accu | X | 3,6v-0,8ah l aa nicd | 2022 | 0 | 0 | 0
| RWZI Hoensbroek | 479300.2 | 1e Verdieping vergaderruimte (PLEX) | Led p | Eskaled 1.0 | Led 1.0 | 2018 | 0 | 0 | 0
| RWZI Hoensbroek | 479296 | 1e Verdieping kantine boven nooddeur (PLEX) | Decentraal | SK | SKLED 1.0 | 2018 | 0 | 0 | 0
| RWZI Hoensbroek | 2215042149.1 | 1e Verdieping kantine boven nooddeur (PLEX) | Accu | X | 3,6v-0,8ah l aa nicd | 2022 | 0 | 0 | 0
| RWZI Hoensbroek | 479296.2 | 1e Verdieping kantine boven nooddeur (PLEX) | Led p | Eskaled 2.0 | Eskaled 2.0 | 2018 | 0 | 0 | 0
| RWZI Hoensbroek | 479294 | 1e Verdieping kantine / 1xPLC18W/8304P 1xPLC18W/8302P | Decentraal | Troll | Elo-251 | 2002 | 0 | 0 | 0
| RWZI Hoensbroek | 479294.1 | 1e Verdieping kantine / 1xPLC18W/8304P 1xPLC18W/8302P | Accu | X | 3,6v-4,5ah l d nicd | 2020 | 0 | 0 | 0
| RWZI Hoensbroek | 479294.2 | 1e Verdieping kantine / 1xPLC18W/8304P 1xPLC18W/8302P | Lamp np | X | Elo251 | 2021 | 0 | 0 | 0
| RWZI Hoensbroek | 479298 | 1e Verdieping gang (PLEX) | Decentraal | HBI | 30808f | 2010 | 0 | 0 | 0
| RWZI Hoensbroek | 2215042151.1 | 1e Verdieping gang (PLEX) | Accu | X | 3,6v-1,5ah l subc nicd | 2022 | 0 | 0 | 0
| RWZI Hoensbroek | 479298.2 | 1e Verdieping gang (PLEX) | Lamp p | Philips | TL-lampje L8W/640 , cool white | 2022 | 0 | 0 | 0
| RWZI Hoensbroek | 479297 | 1e Verdieping gang | Decentraal | Famostar | Fan-1 | 2002 | 0 | 0 | 0
| RWZI Hoensbroek | 479297.1 | 1e Verdieping gang | Accu | X | 2,4v-4,5ah n d nicd | 2022 | 0 | 0 | 0
| RWZI Hoensbroek | 479297.2 | 1e Verdieping gang | Lamp np | Philips | TL-lampje L8W/640 , cool white | 2021 | 0 | 0 | 0
| RWZI Hoensbroek | 479297.2 | 1e Verdieping gang | Lamp np | Philips | TL-lampje L8W/640 , cool white | 2021 | 0 | 0 | 0
| RWZI Hoensbroek | 479293 | 1e Verdieping gang | Decentraal | Famostar | Fan-1 | 2002 | 0 | 0 | 0
| RWZI Hoensbroek | 479293.1 | 1e Verdieping gang | Accu | X | 2,4v-4,5ah n d nicd | 2022 | 0 | 0 | 0
| RWZI Hoensbroek | 479293.2 | 1e Verdieping gang | Lamp np | Philips | TL-lampje L8W/640 , cool white | 2021 | 0 | 0 | 0
| RWZI Hoensbroek | 479293.2 | 1e Verdieping gang | Lamp np | Philips | TL-lampje L8W/640 , cool white | 2021 | 0 | 0 | 0
| RWZI Hoensbroek | 479299 | 1e Verdieping kleedlokaal / 4xTL18W/830 4x Starter S2 | Decentraal | Metalmax | s-295-295 | 2002 | 0 | 0 | 0
| RWZI Hoensbroek | 479299.1 | 1e Verdieping kleedlokaal / 4xTL18W/830 4x Starter S2 | Accu | X | 3,6v-2,5ah l c nicd | 2020 | 0 | 0 | 0
| RWZI Hoensbroek | 479299.2 | 1e Verdieping kleedlokaal / 4xTL18W/830 4x Starter S2 | Lamp np | Philips | TLD-18W/830 | 2022 | 0 | 0 | 0
| RWZI Hoensbroek | 479292 | 1e Verdieping entree | Decentraal | SK | SKLED 2.0 | 2022 | 0 | 0 | 0
| RWZI Hoensbroek | 479292.1 | 1e Verdieping entree | Accu | X | 3,6v-0,8ah l aa nicd | 2022 | 0 | 0 | 0
| RWZI Hoensbroek | 479292.2 | 1e Verdieping entree | Led p | Eskaled 2.0 | Eskaled 2.0 | 2022 | 0 | 0 | 0
| RWZI Hoensbroek | 639695 | 1e Verdieping WPL | Decentraal | SK | SKLED 2.0 | 2022 | 0 | 0 | 0
| RWZI Hoensbroek | 639695.1 | 1e Verdieping WPL | Accu | X | 3,6v-0,8ah l aa nicd | 2022 | 0 | 0 | 0
| RWZI Hoensbroek | 639695.2 | 1e Verdieping WPL | Led p | Eskaled 2.0 | Eskaled 2.0 | 2022 | 0 | 0 | 0
| RWZI Hoensbroek | 479290 | 1e Verdieping WPL plafond | Decentraal | Famostar | Pan 1u | 2002 | 0 | 0 | 0
| RWZI Hoensbroek | 479290.1 | 1e Verdieping WPL plafond | Accu | X | 2,4v-4,5ah n d nicd | 2022 | 0 | 0 | 0
| RWZI Hoensbroek | 479290.2 | 1e Verdieping WPL plafond | Lamp np | Philips | TL-lampje L8W/640 , cool white | 2021 | 0 | 0 | 0
| RWZI Hoensbroek | 479289 | 1e Verdieping WPL boven rolpoort | Decentraal | HBI | 40808E | 2012 | 0 | 0 | 0
| RWZI Hoensbroek | 479289.1 | 1e Verdieping WPL boven rolpoort | Accu | X | 2,4v-1,5ah l subc nicd | 2020 | 0 | 0 | 0
| RWZI Hoensbroek | 479289.2 | 1e Verdieping WPL boven rolpoort | Lamp np | Philips | TL-lampje L8W/640 , cool white | 2021 | 0 | 0 | 0
| RWZI Hoensbroek | 479289.2 | 1e Verdieping WPL boven rolpoort | Lamp p | Philips | TL-lampje L8W/640 , cool white | 2022 | 0 | 0 | 0
| RWZI Hoensbroek | 479288 | 1e Verdieping WPL boven deur naar magazijn | Decentraal | SK | SKLED 2.0 | 2019 | 0 | 0 | 0
| RWZI Hoensbroek | 479288.1 | 1e Verdieping WPL boven deur naar magazijn | Accu | X | 3,6v-0,8ah l aa nicd | 2019 | 0 | 0 | 0
| RWZI Hoensbroek | 479288.2 | 1e Verdieping WPL boven deur naar magazijn | Led p | Eskaled 2.0 | Eskaled 2.0 | 2019 | 0 | 0 | 0
| RWZI Hoensbroek | vervallen | 1e Verdieping WPL magazijn boven rolpoort | Decentraal | Famostar | Fan-1 | 2002 | 0 | 0 | 0
| RWZI Hoensbroek | vervallen.1 | 1e Verdieping WPL magazijn boven rolpoort | Accu | X | 2,4v-4,5ah n d nicd | 2018 | 0 | 0 | 0
| RWZI Hoensbroek | vervallen.2 | 1e Verdieping WPL magazijn boven rolpoort | Lamp p | X | Fan-1 | 2021 | 0 | 0 | 0
| RWZI Hoensbroek | vervallen.2- Kopie | 1e Verdieping WPL magazijn boven rolpoort | Lamp np | X | Fan-1 | 2021 | 0 | 0 | 0
| RWZI Hoensbroek | 479337 | Buiten olieopslag | Decentraal | HBI | 40008-e | 2003 | 0 | 0 | 0
| RWZI Hoensbroek | 479337.1 | Buiten olieopslag | Accu | X | 2,4v-1,5ah l subc nicd | 2022 | 0 | 0 | 0
| RWZI Hoensbroek | 479337.2 | Buiten olieopslag | Lamp np | Philips | TL-lampje L8W/640 , cool white | 2022 | 0 | 0 | 0
| RWZI Hoensbroek | 479361 | Vijzelsruimte / 306.F2 | Decentraal | Van lien | Aql-led-1-zt | 2016 | 0 | 0 | 0
| RWZI Hoensbroek | 479361.1 | Vijzelsruimte / 306.F2 | Accu | X | 4,8v-1,5ah l subc nicd | 2020 | 0 | 0 | 0
| RWZI Hoensbroek | 479361.2 | Vijzelsruimte / 306.F2 | Led p | led | led | 2016 | 0 | 0 | 0
| RWZI Hoensbroek | 479339 | roostergoedgebouw | Decentraal | Ceag | Ptb96 atex | 2013 | 0 | 0 | 0
| RWZI Hoensbroek | 479339.1 | roostergoedgebouw | Accu | X | 6v/7Ah loodaccu ex veilig | 2018 | 0 | 0 | 0
| RWZI Hoensbroek | 479339.2 | roostergoedgebouw | Lamp np | Philips | TL-D 36W/840 | 2022 | 0 | 0 | 0
| RWZI Hoensbroek | 479339.3 | roostergoedgebouw | Lamp np | Philips | TL-D 36W/840 | 2022 | 0 | 0 | 0
| RWZI Hoensbroek | 479340 | roostergoedgebouw/container | Decentraal | Ceag | Ptb96 atex | 2013 | 0 | 0 | 0
| RWZI Hoensbroek | 479340.1 | roostergoedgebouw/container | Accu | X | 6v/7Ah loodaccu ex veilig | 2018 | 0 | 0 | 0
| RWZI Hoensbroek | 479340.2 | roostergoedgebouw/container | Lamp np | Philips | TL-D 36W/840 | 2022 | 0 | 0 | 0
| RWZI Hoensbroek | 479340.3 | roostergoedgebouw/container | Lamp np | Philips | TL-D 36W/840 | 2022 | 0 | 0 | 0
| RWZI Hoensbroek | 479364 | 1e Verdieping entree | Decentraal | HBI | 40808E | 2011 | 0 | 0 | 0
| RWZI Hoensbroek | 479364.1 | 1e Verdieping entree | Accu | X | 2,4v-1,5ah l subc nicd | 2019 | 0 | 0 | 0
| RWZI Hoensbroek | 479364.2 | 1e Verdieping entree | Lamp np | Philips | TL-lampje L8W/640 , cool white | 2021 | 0 | 0 | 0
| RWZI Hoensbroek | 479364.2 | 1e Verdieping entree | Lamp p | Philips | TL-lampje L8W/640 , cool white | 2022 | 0 | 0 | 0
| RWZI Hoensbroek | 479365 | 1e Verdieping kantoor | Decentraal | HBI | 30808e | 2009 | 0 | 0 | 0
| RWZI Hoensbroek | 479365.1 | 1e Verdieping kantoor | Accu | X | 3,6v-1,5ah l subc nicd | 2022 | 0 | 0 | 0
| RWZI Hoensbroek | 479365.2 | 1e Verdieping kantoor | Lamp p | Philips | TL-lampje L8W/640 , cool white | 2022 | 0 | 0 | 0
| RWZI Hoensbroek | 479366 | 1e Verdieping serverruimte | Decentraal | HBI | 30808e | 2009 | 0 | 0 | 0
| RWZI Hoensbroek | 479366.1 | 1e Verdieping serverruimte | Accu | X | 3,6v-1,5ah l subc nicd | 2022 | 0 | 0 | 0
| RWZI Hoensbroek | 479366.2 | 1e Verdieping serverruimte | Lamp p | Philips | TL-lampje L8W/640 , cool white | 2022 | 0 | 0 | 0
| RWZI Hoensbroek | 479367 | 1e Verdieping fabriekshal bij trap | Decentraal | Macbright | Beamer | 2009 | 0 | 0 | 0
| RWZI Hoensbroek | 479367.1 | 1e Verdieping fabriekshal bij trap | Accu | X | 12v-7ah loodaccu | 2022 | 0 | 0 | 0
| RWZI Hoensbroek | 479367.2 | 1e Verdieping fabriekshal bij trap | Lamp np | X | Beamer | 2009 | 0 | 0 | 0
| RWZI Hoensbroek | 479367.2 | 1e Verdieping fabriekshal bij trap | Accu | X | 12v-7ah loodaccu | 2022 | 0 | 0 | 0
| RWZI Hoensbroek | 479368 | WPL boven deur | Decentraal | HBI | 40808E | 2009 | 0 | 0 | 0
| RWZI Hoensbroek | 479368.1 | WPL boven deur | Accu | X | 2,4v-1,5ah l subc nicd | 2022 | 0 | 0 | 0
| RWZI Hoensbroek | 479368.2 | WPL boven deur | Lamp np | Philips | TL-lampje L8W/640 , cool white | 2021 | 0 | 0 | 0
| RWZI Hoensbroek | 479368.2 | WPL boven deur | Lamp p | Philips | TL-lampje L8W/640 , cool white | 2022 | 0 | 0 | 0
| RWZI Hoensbroek | 479373 | BG fabriekshal boven deur naar WPL | Decentraal | HBI | 40808E | 2009 | 0 | 0 | 0
| RWZI Hoensbroek | 479373.1 | BG fabriekshal boven deur naar WPL | Accu | X | 2,4v-1,5ah l subc nicd | 2022 | 0 | 0 | 0
| RWZI Hoensbroek | 479373.2 | BG fabriekshal boven deur naar WPL | Lamp np | Philips | TL-lampje L8W/640 , cool white | 2022 | 0 | 0 | 0
| RWZI Hoensbroek | 479373.2 | BG fabriekshal boven deur naar WPL | Lamp p | Philips | TL-lampje L8W/640 , cool white | 2022 | 0 | 0 | 0
| RWZI Hoensbroek | 479374 | BG fabriekshal wand naast rolpoort | Decentraal | HBI | 40808E | 2009 | 0 | 0 | 0
| RWZI Hoensbroek | 479374.1 | BG fabriekshal wand naast rolpoort | Accu | X | 2,4v-1,5ah l subc nicd | 2022 | 0 | 0 | 0
| RWZI Hoensbroek | 479374.2 | BG fabriekshal wand naast rolpoort | Lamp np | Philips | TL-lampje L8W/640 , cool white | 2021 | 0 | 0 | 0
| RWZI Hoensbroek | 479374.2 | BG fabriekshal wand naast rolpoort | Lamp p | Philips | TL-lampje L8W/640 , cool white | 2022 | 0 | 0 | 0
| RWZI Hoensbroek | 479375 | BG fabriekshal boven nooddeur | Decentraal | HBI | 40808E | 2009 | 0 | 0 | 0
| RWZI Hoensbroek | 479375.1 | BG fabriekshal boven nooddeur | Accu | X | 2,4v-1,5ah l subc nicd | 2022 | 0 | 0 | 0
| RWZI Hoensbroek | 479375.2 | BG fabriekshal boven nooddeur | Lamp np | Philips | TL-lampje L8W/640 , cool white | 2022 | 0 | 0 | 0
| RWZI Hoensbroek | 479375.2 | BG fabriekshal boven nooddeur | Lamp p | Philips | TL-lampje L8W/640 , cool white | 2022 | 0 | 0 | 0
| RWZI Hoensbroek | 479377 | BG mcc ruimte | Decentraal | Van lien | Dva360a | 1997 | 0 | 0 | 0
| RWZI Hoensbroek | 479377.1 | BG mcc ruimte | Accu | X | 3,6v-4,5ah n d nicd | 2022 | 0 | 0 | 0
| RWZI Hoensbroek | 479377.2 | BG mcc ruimte | Lamp np | Philips | TL-lampje L8W/640 , cool white | 2022 | 0 | 0 | 0
| RWZI Hoensbroek | 479377.2 | BG mcc ruimte | Lamp p | Philips | TL-lampje L8W/640 , cool white | 2022 | 0 | 0 | 0
| RWZI Hoensbroek | 479378 | BG mcc ruimte | Decentraal | Van lien | Dva360a | 1997 | 0 | 0 | 0
| RWZI Hoensbroek | 2215042184.2 | BG mcc ruimte | Lamp p | Philips | TL-lampje L8W/640 , cool white | 2022 | 0 | 0 | 0
| RWZI Hoensbroek | 479378.1 | BG mcc ruimte | Accu | X | 3,6v-4,5ah n d nicd | 2022 | 0 | 0 | 0
| RWZI Hoensbroek | 479378.2 | BG mcc ruimte | Lamp np | Philips | TL-lampje L8W/640 , cool white | 2022 | 0 | 0 | 0
| RWZI Hoensbroek | 479384 | BG gang achter mcc ruimte (PLEX) | Decentraal | HBI | 40808E | 2009 | 0 | 0 | 0
| RWZI Hoensbroek | 479384.1 | BG gang achter mcc ruimte (PLEX) | Accu | X | 2,4v-1,5ah l subc nicd | 2022 | 0 | 0 | 0
| RWZI Hoensbroek | 479384.2 | BG gang achter mcc ruimte (PLEX) | Lamp np | Philips | TL-lampje L8W/640 , cool white | 2021 | 0 | 0 | 0
| RWZI Hoensbroek | 479384.2 | BG gang achter mcc ruimte (PLEX) | Lamp p | Philips | TL-lampje L8W/640 , cool white | 2022 | 0 | 0 | 0
| RWZI Hoensbroek | 479382 | 1e Verdieping oude regelkamer / 1xTL13W/640 | Decentraal | Van lien | DIB-TL | 1995 | 0 | 0 | 0
| RWZI Hoensbroek | 479382.1 | 1e Verdieping oude regelkamer / 1xTL13W/640 | Accu | X | 2,4v-4,5ah n d nicd | 2022 | 0 | 0 | 0
| RWZI Hoensbroek | 479382.2 | 1e Verdieping oude regelkamer / 1xTL13W/640 | Lamp np | Philips | TL-13W/33-640 | 2022 | 0 | 0 | 0
| RWZI Hoensbroek | 479382.2 | 1e Verdieping oude regelkamer / 1xTL13W/640 | Accu | X | 2,4v-4,5ah n d nicd | 2022 | 0 | 0 | 0
| RWZI Hoensbroek | 479383 | 1e Verdieping gang / 1xTL 13W/640 | Decentraal | Van lien | DIB-TL | 1995 | 0 | 0 | 0
| RWZI Hoensbroek | 479383.1 | 1e Verdieping gang / 1xTL 13W/640 | Accu | X | 2,4v-4,5ah n d nicd | 2022 | 0 | 0 | 0
| RWZI Hoensbroek | 479383.2 | 1e Verdieping gang / 1xTL 13W/640 | Lamp np | Philips | TL-13W/33-640 | 2022 | 0 | 0 | 0
| RWZI Hoensbroek | 479383.2 | 1e Verdieping gang / 1xTL 13W/640 | Accu | X | 2,4v-4,5ah n d nicd | 2022 | 0 | 0 | 0
| RWZI Hoensbroek | 479388 | Buiten mcc van hydroliek / 1xPL-L/18W/840 4P | Decentraal | HBI | 40018w | 2013 | 0 | 0 | 0
| RWZI Hoensbroek | 479388.1 | Buiten mcc van hydroliek / 1xPL-L/18W/840 4P | Accu | X | 6v-1,5ah l subc nicd | 2022 | 0 | 0 | 0
| RWZI Hoensbroek | 479388.2 | Buiten mcc van hydroliek / 1xPL-L/18W/840 4P | Lamp np | Philips | PL-L 18W/840/4P | 2021 | 0 | 0 | 0
| RWZI Hoensbroek | 479387 | Buiten bij trap van hydroliek / 1xPL-L/18W/840 4P | Decentraal | HBI | 40018w | 2012 | 0 | 0 | 0
| RWZI Hoensbroek | 479387.1 | Buiten bij trap van hydroliek / 1xPL-L/18W/840 4P | Accu | X | 6v-1,5ah l subc nicd | 2020 | 0 | 0 | 0
| RWZI Hoensbroek | 479387.2 | Buiten bij trap van hydroliek / 1xPL-L/18W/840 4P | Lamp np | Philips | PL-L 18W/840/4P | 2021 | 0 | 0 | 0
| RWZI Hoensbroek | 479385 | Buiten bij trap van hydroliek / 1xPL-L/18W/840 4P | Decentraal | SK | SKLED 2.0 IP65 | 2022 | 0 | 0 | 0
| RWZI Hoensbroek | 479385.1 | Buiten bij trap van hydroliek / 1xPL-L/18W/840 4P | Accu | X | 3,6v-0,8ah l aa nicd | 2022 | 0 | 0 | 0
| RWZI Hoensbroek | 479385.2 | Buiten bij trap van hydroliek / 1xPL-L/18W/840 4P | Lamp np | X | 40018w | 2021 | 0 | 0 | 0
| RWZI Hoensbroek | 639711 | Buiten onder trap van hydroliek pompkamer | Decentraal | HBI | 40808e | 2005 | 0 | 0 | 0
| RWZI Hoensbroek | 639711.1 | Buiten onder trap van hydroliek pompkamer | Accu | X | 2,4v-1,5ah l subc nicd | 2022 | 0 | 0 | 0
| RWZI Hoensbroek | 639711.2 | Buiten onder trap van hydroliek pompkamer | Lamp p | Philips | TL-lampje L8W/640 , cool white | 2022 | 0 | 0 | 0
| RWZI Hoensbroek | 639711.3 | Buiten onder trap van hydroliek pompkamer | Lamp np | Philips | TL-lampje L8W/640 , cool white | 2022 | 0 | 0 | 0
| RWZI Hoensbroek | 479333 | Entree | Decentraal | HBI | 40808E | 2009 | 0 | 0 | 0
| RWZI Hoensbroek | 479333.1 | Entree | Accu | X | 2,4v-1,5ah l subc nicd | 2022 | 0 | 0 | 0
| RWZI Hoensbroek | 479333.2 | Entree | Lamp np | Philips | TL-lampje L8W/640 , cool white | 2021 | 0 | 0 | 0
| RWZI Hoensbroek | 479333.2 | Entree | Lamp p | Philips | TL-lampje L8W/640 , cool white | 2022 | 0 | 0 | 0
| RWZI Hoensbroek | 479332 | Achterdeur | Decentraal | HBI | 40808E | 2009 | 0 | 0 | 0
| RWZI Hoensbroek | 479332.1 | Achterdeur | Accu | X | 2,4v-1,5ah l subc nicd | 2022 | 0 | 0 | 0
| RWZI Hoensbroek | 479332.2 | Achterdeur | Lamp np | Philips | TL-lampje L8W/640 , cool white | 2021 | 0 | 0 | 0
| RWZI Hoensbroek | 479332.2 | Achterdeur | Lamp p | Philips | TL-lampje L8W/640 , cool white | 2022 | 0 | 0 | 0
| RWZI Hoensbroek | 479408 | Bestuur ruimte / 1xPL-L18W/840 4P | Decentraal | HBI | 40018w | 2012 | 0 | 0 | 0
| RWZI Hoensbroek | 479408.1 | Bestuur ruimte / 1xPL-L18W/840 4P | Accu | X | 6v-1,5ah l subc nicd | 2020 | 0 | 0 | 0
| RWZI Hoensbroek | 479408.2 | Bestuur ruimte / 1xPL-L18W/840 4P | Lamp np | X | 40018w | 2021 | 0 | 0 | 0
| RWZI Hoensbroek | 479330 | geb. 530001 / 2 x TL 58W/840 / SCH.4 | Decentraal | Philips | pacific | 2016 | 0 | 0 | 0
| RWZI Hoensbroek | 479330.1 | geb. 530001 / 2 x TL 58W/840 / SCH.4 | Accu | X | 4,8v-1,5ah l subc nicd | 2020 | 0 | 0 | 0
| RWZI Hoensbroek | 479330.2 | geb. 530001 / 2 x TL 58W/840 / SCH.4 | Lamp np | Philips | TL-D 58W/840 | 2022 | 0 | 0 | 0
| RWZI Hoensbroek | 479330.3 | geb. 530001 / 2 x TL 58W/840 / SCH.4 | Lamp np | Philips | TL-D 58W/840 | 2022 | 0 | 0 | 0
| RWZI Hoensbroek | 479331 | geb. 520001 / 2 x TL 58W/840 / SCH.2 | Decentraal | Philips | pacific | 2016 | 0 | 0 | 0
| RWZI Hoensbroek | 479331.1 | geb. 520001 / 2 x TL 58W/840 / SCH.2 | Accu | X | 6v-1,5ah l subc nicd | 2020 | 0 | 0 | 0
| RWZI Hoensbroek | 479331.2 | geb. 520001 / 2 x TL 58W/840 / SCH.2 | Lamp np | Philips | TL-D 58W/840 | 2022 | 0 | 0 | 0
| RWZI Hoensbroek | 479331.3 | geb. 520001 / 2 x TL 58W/840 / SCH.2 | Lamp np | Philips | TL-D 58W/840 | 2022 | 0 | 0 | 0
| RWZI Hoensbroek | 479410 | Kabelgoot 2 x tl 36w / 840 | Decentraal | Philips | pacific | 2016 | 0 | 0 | 0
| RWZI Hoensbroek | 479410.1 | Kabelgoot 2 x tl 36w / 840 | Accu | X | 3,6v-4,5ah l d nicd | 2020 | 0 | 0 | 0
| RWZI Hoensbroek | 479410.2 | Kabelgoot 2 x tl 36w / 840 | Lamp np | Philips | TL-D 36W/840 | 2022 | 0 | 0 | 0
| RWZI Hoensbroek | 479410.3 | Kabelgoot 2 x tl 36w / 840 | Lamp np | Philips | TL-D 36W/840 | 2022 | 0 | 0 | 0
| RWZI Hoensbroek | 479411 | Kabelgoot 2 x tl 36w / 840 | Decentraal | Philips | pacific | 2016 | 0 | 0 | 0
| RWZI Hoensbroek | 479411.1 | Kabelgoot 2 x tl 36w / 840 | Accu | X | 3,6v-4,5ah l d nicd | 2020 | 0 | 0 | 0
| RWZI Hoensbroek | 479411.2 | Kabelgoot 2 x tl 36w / 840 | Lamp np | Philips | TL-D 36W/840 | 2022 | 0 | 0 | 0
| RWZI Hoensbroek | 479411.3 | Kabelgoot 2 x tl 36w / 840 | Lamp np | Philips | TL-D 36W/840 | 2022 | 0 | 0 | 0
| RWZI Hoensbroek | 479329 | geb 51001 / 2 x TL 58W/840 / SCH.3 | Decentraal | Philips | pacific | 2016 | 0 | 0 | 0
| RWZI Hoensbroek | 479329.1 | geb 51001 / 2 x TL 58W/840 / SCH.3 | Accu | X | 4,8v-1,5ah l subc nicd | 2020 | 0 | 0 | 0
| RWZI Hoensbroek | 479329.2 | geb 51001 / 2 x TL 58W/840 / SCH.3 | Lamp np | Philips | TL-D 58W/840 | 2022 | 0 | 0 | 0
| RWZI Hoensbroek | 479329.3 | geb 51001 / 2 x TL 58W/840 / SCH.3 | Lamp np | Philips | TL-D 58W/840 | 2022 | 0 | 0 | 0
| RWZI Hoensbroek | 479338 | geb 50001 / 2 x TL 58W/840 / SCH.1 | Decentraal | Philips | pacific | 2016 | 0 | 0 | 0
| RWZI Hoensbroek | 479338.1 | geb 50001 / 2 x TL 58W/840 / SCH.1 | Accu | X | 4,8v-1,5ah l subc nicd | 2020 | 0 | 0 | 0
| RWZI Hoensbroek | 479338.2 | geb 50001 / 2 x TL 58W/840 / SCH.1 | Lamp np | Philips | TL-D 58W/840 | 2022 | 0 | 0 | 0
| RWZI Hoensbroek | 479338.3 | geb 50001 / 2 x TL 58W/840 / SCH.1 | Lamp np | Philips | TL-D 58W/840 | 2022 | 0 | 0 | 0
| RWZI Hoensbroek | 479319 | Open kelder onder influente / 306.F5 | Decentraal | Philips | Coreline LED | 2016 | 0 | 0 | 0
| RWZI Hoensbroek | 479319.1 | Open kelder onder influente / 306.F5 | Accu | X | 7,2v-1,3ah 2x3l aa nimh | 2020 | 0 | 0 | 0
| RWZI Hoensbroek | 479319.2 | Open kelder onder influente / 306.F5 | Led np | led | led | 2016 | 0 | 0 | 0
| RWZI Hoensbroek | 479323 | Kelder / Compressorruimte / 306.F5 | Decentraal | Philips | Coreline LED | 2016 | 0 | 0 | 0
| RWZI Hoensbroek | 479323.1 | Kelder / Compressorruimte / 306.F5 | Accu | X | 7,2v-1,3ah 2x3l aa nimh | 2020 | 0 | 0 | 0
| RWZI Hoensbroek | 479323.2 | Kelder / Compressorruimte / 306.F5 | Led np | led | led | 2016 | 0 | 0 | 0
| RWZI Hoensbroek | 639706 | Rooster plafond boven trap / 2x TL 58W/840 / 306.F2 | Decentraal | Philips | pacific | 2016 | 0 | 0 | 0
| RWZI Hoensbroek | 639706.1 | Rooster plafond boven trap / 2x TL 58W/840 / 306.F2 | Accu | X | 4,8v-1,5ah l subc nicd | 2016 | 0 | 0 | 0
| RWZI Hoensbroek | 639706.2 | Rooster plafond boven trap / 2x TL 58W/840 / 306.F2 | Lamp np | X | Pacific tcw216 58w | 2019 | 0 | 0 | 0
| RWZI Hoensbroek | 479362 | Rooster / 306.F2 | Decentraal | Van lien | Aql-led-1-zt | 2016 | 0 | 0 | 0
| RWZI Hoensbroek | 479362.1 | Rooster / 306.F2 | Accu | X | 4,8v-1,5ah l subc nicd | 2020 | 0 | 0 | 0
| RWZI Hoensbroek | 479362.2 | Rooster / 306.F2 | Led p | led | led | 2016 | 0 | 0 | 0
| RWZI Hoensbroek | 479350 | Vijzelsruimte plafond / 306.F2 | Decentraal | Philips | Coreline LED | 2016 | 0 | 0 | 0
| RWZI Hoensbroek | 479350.1 | Vijzelsruimte plafond / 306.F2 | Accu | X | 7,2v-1,3ah 2x3l aa nimh | 2020 | 0 | 0 | 0
| RWZI Hoensbroek | 479350.2 | Vijzelsruimte plafond / 306.F2 | Led np | led | led | 2016 | 0 | 0 | 0
| RWZI Hoensbroek | 479327 | Kelder / Compressorruimte / 306.F5 | Decentraal | Philips | Coreline LED | 2016 | 0 | 0 | 0
| RWZI Hoensbroek | 479327.1 | Kelder / Compressorruimte / 306.F5 | Accu | X | 7,2v-1,3ah 2x3l aa nimh | 2020 | 0 | 0 | 0
| RWZI Hoensbroek | 479327.2 | Kelder / Compressorruimte / 306.F5 | Led np | led | led | 2016 | 0 | 0 | 0
| RWZI Hoensbroek | 479328 | Kelder / Compressorruimte / 306.F5 | Decentraal | Van lien | Aql-led-1-zt | 2016 | 0 | 0 | 0
| RWZI Hoensbroek | 479328.1 | Kelder / Compressorruimte / 306.F5 | Accu | X | 4,8v-1,5ah l subc nicd | 2020 | 0 | 0 | 0
| RWZI Hoensbroek | 479328.2 | Kelder / Compressorruimte / 306.F5 | Led p | led | led | 2016 | 0 | 0 | 0
| RWZI Hoensbroek | 479363.1 | Roostergoed (huisje H0003) 306.F5 | Accu | X | ntb | 2017 | 0 | 0 | 0
| RWZI Hoensbroek | 479363.2 | Roostergoed (huisje H0003) 306.F5 | Lamp np | X | Psu l1500 el1 | 2017 | 0 | 0 | 0
| RWZI Hoensbroek | 479347 | Vijzelsruimte plafond / 306.F2 | Decentraal | Philips | Coreline LED | 2016 | 0 | 0 | 0
| RWZI Hoensbroek | 479347.1 | Vijzelsruimte plafond / 306.F2 | Accu | X | 7,2v-1,3ah 2x3l aa nimh | 2020 | 0 | 0 | 0
| RWZI Hoensbroek | 479347.2 | Vijzelsruimte plafond / 306.F2 | Led np | led | led | 2016 | 0 | 0 | 0
| RWZI Hoensbroek | 479349 | Vijzelsruimte plafond / 2x TL 58W/840 / 306.F2 | Decentraal | Philips | pacific | 2016 | 0 | 0 | 0
| RWZI Hoensbroek | 479349.1 | Vijzelsruimte plafond / 2x TL 58W/840 / 306.F2 | Accu | X | 4,8v-1,5ah l subc nicd | 2020 | 0 | 0 | 0
| RWZI Hoensbroek | 479349.2 | Vijzelsruimte plafond / 2x TL 58W/840 / 306.F2 | Lamp np | Philips | TL-D 58W/840 | 2021 | 0 | 0 | 0
| RWZI Hoensbroek | 479349.3 | Vijzelsruimte plafond / 2x TL 58W/840 / 306.F2 | Lamp np | Philips | TL-D 58W/840 | 2021 | 0 | 0 | 0
| RWZI Hoensbroek | 479322 | Open kelder onder influente / 306.F5 | Decentraal | Philips | Coreline LED | 2016 | 0 | 0 | 0
| RWZI Hoensbroek | 479322.1 | Open kelder onder influente / 306.F5 | Accu | X | 7,2v-1,3ah 2x3l aa nimh | 2020 | 0 | 0 | 0
| RWZI Hoensbroek | 479322.2 | Open kelder onder influente / 306.F5 | Led np | led | led | 2016 | 0 | 0 | 0
| RWZI Hoensbroek | 479321 | Open kelder onder influente / 306.F5 | Decentraal | Philips | Coreline LED | 2016 | 0 | 0 | 0
| RWZI Hoensbroek | 479321.1 | Open kelder onder influente / 306.F5 | Accu | X | 7,2v-1,3ah 2x3l aa nimh | 2020 | 0 | 0 | 0
| RWZI Hoensbroek | 479321.2 | Open kelder onder influente / 306.F5 | Led np | led | led | 2016 | 0 | 0 | 0
| RWZI Hoensbroek | 479320 | Open kelder onder influente / 306.F5 | Decentraal | Philips | Coreline LED | 2016 | 0 | 0 | 0
| RWZI Hoensbroek | 479320.1 | Open kelder onder influente / 306.F5 | Accu | X | 7,2v-1,3ah 2x3l aa nimh | 2020 | 0 | 0 | 0
| RWZI Hoensbroek | 479320.2 | Open kelder onder influente / 306.F5 | Led np | led | led | 2016 | 0 | 0 | 0
| RWZI Hoensbroek | 479326 | Bedrijswater (pompkelder) / 2x TL 58W/840 | Decentraal | Philips | pacific | 2016 | 0 | 0 | 0
| RWZI Hoensbroek | 479326.1 | Bedrijswater (pompkelder) / 2x TL 58W/840 | Accu | X | 4,8v-1,5ah l subc nicd | 2020 | 0 | 0 | 0
| RWZI Hoensbroek | 479326.2 | Bedrijswater (pompkelder) / 2x TL 58W/840 | Lamp np | Philips | TL-D 58W/840 | 2022 | 0 | 0 | 0
| RWZI Hoensbroek | 479326.3 | Bedrijswater (pompkelder) / 2x TL 58W/840 | Lamp np | Philips | TL-D 58W/840 | 2022 | 0 | 0 | 0
| RWZI Hoensbroek | 479317 | Plafond / GR.305 F13 | Decentraal | Philips | Coreline LED | 2016 | 0 | 0 | 0
| RWZI Hoensbroek | 479317.1 | Plafond / GR.305 F13 | Accu | X | 7,2v-1,3ah 2x3l aa nimh | 2020 | 0 | 0 | 0
| RWZI Hoensbroek | 479317.2 | Plafond / GR.305 F13 | Led np | led | led | 2016 | 0 | 0 | 0
| RWZI Hoensbroek | 479316 | Plafond / GR.305 F13 | Decentraal | Philips | Coreline LED | 2016 | 0 | 0 | 0
| RWZI Hoensbroek | 479316.1 | Plafond / GR.305 F13 | Accu | X | 7,2v-1,3ah 2x3l aa nimh | 2020 | 0 | 0 | 0
| RWZI Hoensbroek | 479316.2 | Plafond / GR.305 F13 | Led np | led | led | 2016 | 0 | 0 | 0
| RWZI Hoensbroek | 479315 | Boven deur | Decentraal | Van lien | Aql-led-1-zt | 2015 | 0 | 0 | 0
| RWZI Hoensbroek | 479315.1 | Boven deur | Accu | X | 4,8v-1,5ah l subc nicd | 2020 | 0 | 0 | 0
| RWZI Hoensbroek | 479315.2 | Boven deur | Led p | led | led | 2015 | 0 | 0 | 0
| RWZI Hoensbroek | 639708 | Schakelruimte 1 | Decentraal | ETAP | K281/2P-T1 | 2016 | 0 | 0 | 0
| RWZI Hoensbroek | .1 | Schakelruimte 1 | Accu | X | 4,8v-1,3ah 2x2l aa nimh | 2022 | 0 | 0 | 0
| RWZI Hoensbroek | 639707 | Schakelruimte 1 | Decentraal | ETAP | K281/2P-T1 | 2016 | 0 | 0 | 0
| RWZI Hoensbroek | .1 | Schakelruimte 1 | Accu | X | 4,8v-1,3ah 2x2l aa nimh | 2022 | 0 | 0 | 0
| RWZI Hoensbroek | 479318 | Boven deur | Decentraal | Van lien | Aql-led-1-zt | 2015 | 0 | 0 | 0
| RWZI Hoensbroek | 479318.1 | Boven deur | Accu | X | 4,8v-1,5ah l subc nicd | 2020 | 0 | 0 | 0
| RWZI Hoensbroek | 479318.2 | Boven deur | Led p | led | led | 2015 | 0 | 0 | 0
| RWZI Hoensbroek | 479370 | Laboratorium | Blusdeken | X | 1,2x1,8 | 1901 | 0 | 0 | 0
| RWZI Hoensbroek | 479372 | Wpl / lab | Schuimblusser CD 6L VV | SK | B6C -30 | 2014 | 0 | 0 | 0
| RWZI Hoensbroek | 639709 | BG schakelruimte | Co2 Blusser 5KG | SK | sk5 | 2020 | 0 | 0 | 0
| RWZI Hoensbroek | 479379 | Hal | Co2 Blusser 5KG | De Vries | K5 | 2008 | 0 | 0 | 0
| RWZI Hoensbroek | 479376 | Hal | Brandslanghaspel | SK | 20 m x ¾ | 2015 | 0 | 0 | 0
| RWZI Hoensbroek | 479335 | Opslagchemicalien,olie,vetten buiten | Schuimblusser Patroon 6L AFFF | De Vries | S6F-J | 2011 | 0 | 0 | 0
| RWZI Hoensbroek | 479336 | Berging buiten | Schuimblusser Patroon 6L AFFF | De Vries | S6F-J | 2011 | 0 | 0 | 0
| RWZI Hoensbroek | 479286 | Hoofdentree souterain | Schuimblusser CD 6L Bio | De Vries | S6LJ | 2012 | 0 | 0 | 0
| RWZI Hoensbroek | 479282 | Bedrijfsgebouw laboratorium | Schuimblusser CD 6L Bio | De Vries | S6LJ | 2012 | 0 | 0 | 0
| RWZI Hoensbroek | 479281 | Kantine / kantoor | Schuimblusser CD 6L Bio | De Vries | S6LJ | 2012 | 0 | 0 | 0
| RWZI Hoensbroek | 479277 | Gang richting werkplaats | Brandslanghaspel | Algemeen | 20 m x ¾ | 2002 | 0 | 0 | 0
| RWZI Hoensbroek | 479275 | Gang richting werkplaats | Co2 Blusser 5KG | Jockel | K5j | 2018 | 0 | 0 | 0
| RWZI Hoensbroek | 479266 | Werkplaats | Brandslanghaspel | NOHA | 20 m x ¾ | 2002 | 0 | 0 | 0
| RWZI Hoensbroek | 479284 | Bedrijfsgebouw laboratorium | Schuimblusser CD 6L VV | SK | B6C -30 | 2014 | 0 | 0 | 0
| RWZI Hoensbroek | 479273 | Werkplaats | Schuimblusser CD 6L VV | SK | B6C -30 | 2014 | 0 | 0 | 0
| RWZI Hoensbroek | 479274 | laswagen werkplaats | Co2 Blusser 5KG | SK | sk5 | 2009 | 0 | 0 | 0
| RWZI Hoensbroek | 479409 | Compressoren ruimte / Trafo | Co2 Blusser 5KG | SK | sk5 | 2021 | 0 | 0 | 0
| RWZI Hoensbroek | 479334 | Traforuimte | Co2 Blusser 5KG | SK | sk5 | 2012 | 0 | 0 | 0
| RWZI Hoensbroek | 479386 | In kelder hydrauliek | Brandslanghaspel | Proline | 20 m x ¾ GROEN | 2015 | 0 | 0 | 0
| RWZI Hoensbroek | 479369 | Laboratorium | Oogspoeling | Cederoth | 500ml | 2022 | 0 | 0 | 0
| RWZI Hoensbroek | 479380 | Hal schakelruimte | Verbandkoffer | z | Verbandkoffer a | 2021 | 0 | 0 | 0
| RWZI Hoensbroek | 479371 | Laboratorium | Verbandkoffer | z | Verbandkoffer a | 2021 | 0 | 0 | 0
| RWZI Hoensbroek | 479265 | Werkplaats | Verbandkoffer | z | Verbandkoffer a | 2021 | 0 | 0 | 0
| RWZI Hoensbroek | 479280 | Kantine | Verbandkoffer | z | Verbandkoffer a | 2019 | 0 | 0 | 0
| RWZI Hoensbroek | 479314 | MCC gebouw | Co2 Blusser 5KG | SK | sk5 | 2014 | 0 | 0 | 0
| RWZI Hoensbroek | 479381 | Gang schakelruimte slibdroger | Blusdeken | X | 1,8x1,8 | 2008 | 0 | 0 | 0
| RWZI Hoensbroek | 479407 | Behuizing | Co2 Blusser 5KG | SK | sk5 | 2020 | 0 | 0 | 0
| RWZI Hoensbroek | 479264 | Werkplaats | Oogspoeling | Cederoth | 500ml | 2022 | 0 | 0 | 0
| RWZI Hoensbroek | 479285 | Bedrijfsgebouw laboratorium | Oogspoeling | Cederoth | 500ml | 2022 | 0 | 0 | 0
| RWZI Hoensbroek | 479283 | Bedrijfsgebouw laboratorium | Blusdeken | X | 1,2x1,8 | 1999 | 0 | 0 | 0
| RWZI Hoensbroek | 479268 | Werkplaats | Blusdeken | X | 1,8x1,8 | 2008 | 0 | 0 | 0
| RWZI Hoensbroek | 479278 | Kantine | Blusdeken | X | 1x1 | 2008 | 0 | 0 | 0
| RWZI Hoensbroek | 479279 | Kantine | AED | HeartSine | Samaritan pad 500P | 2018 | 0 | 0 | 0
| RWZI Hoensbroek | 479276 | BSH 08 | Keerklep | - | - | 1999 | 0 | 0 | 0
| RWZI Hoensbroek | 479267 | BSH 10 | Keerklep | - | - | 1999 | 0 | 0 | 0
| RWZI Hoensbroek | 639696 | Test pilot locatie in hokje | Schuimblusser CD 6L Fluorvrij | SK | B6C | 2022 | 0 | 0 | 0
| RWZI Hoensbroek |  | controle ontruimingsplattegronden en vluchtroutes (conform bijlage G bij beschrijvend doc) |  |  | laatste controle uitgevoerd in | 2022 | 0 | 0 | 0
[8 empty] | 0 | 0 | 0 | 0
[8 empty] | 2023 | 2024 | 2025
5 | RWZI Kaffeberg Kerkrade | 639720 | Schakelruimte achterkant bedrijfsgebouw | Decentraal | HBI | 40008-e | 2008 | 0 | 0 | 0
| RWZI Kaffeberg Kerkrade | 639720.1 | Schakelruimte achterkant bedrijfsgebouw | Accu | X | 2,4v-1,5ah l subc nicd | 2022 | 0 | 0 | 0
| RWZI Kaffeberg Kerkrade | 639720.2 | Schakelruimte achterkant bedrijfsgebouw | Lamp np | Philips | TL-lampje L8W/640 , cool white | 2022 | 0 | 0 | 0
| RWZI Kaffeberg Kerkrade | 639719 | Schakelruimte achterkant bedrijfsgebouw | Decentraal | Blessing | Blx8220-m-at | 2007 | 0 | 0 | 0
| RWZI Kaffeberg Kerkrade | 639719.1 | Schakelruimte achterkant bedrijfsgebouw | Accu | X | 6v-1,5ah n subc nicd | 2022 | 0 | 0 | 0
| RWZI Kaffeberg Kerkrade | 639719.2 | Schakelruimte achterkant bedrijfsgebouw | Lamp p | Philips | TL-lampje L8W/640 , cool white | 2022 | 0 | 0 | 0
| RWZI Kaffeberg Kerkrade | 639719.3 | Schakelruimte achterkant bedrijfsgebouw | Lamp np | Philips | TL-lampje L8W/640 , cool white | 2022 | 0 | 0 | 0
| RWZI Kaffeberg Kerkrade | 478997 | in -en uitgang / plex | Decentraal | HBI | 70808S | 2004 | 0 | 0 | 0
| RWZI Kaffeberg Kerkrade | 478997.1 | in -en uitgang / plex | Accu | X | 2,4v-1,5ah l subc nicd | 2022 | 0 | 0 | 0
| RWZI Kaffeberg Kerkrade | 478997.2 | in -en uitgang / plex | Lamp p | Philips | TL-lampje L8W/640 , cool white | 2022 | 0 | 0 | 0
| RWZI Kaffeberg Kerkrade | 478998 | spanningsruimte | Decentraal | Blessing | Blx-8220-D | 2004 | 0 | 0 | 0
| RWZI Kaffeberg Kerkrade | 478998.1 | spanningsruimte | Accu | X | 6v-1,5ah n subc nicd | 2022 | 0 | 0 | 0
| RWZI Kaffeberg Kerkrade | 478998.2 | spanningsruimte | Lamp np | Philips | TL-lampje L8W/640 , cool white | 2022 | 0 | 0 | 0
| RWZI Kaffeberg Kerkrade | 478998.2 | spanningsruimte | Lamp p | Philips | TL-lampje L8W/640 , cool white | 2022 | 0 | 0 | 0
| RWZI Kaffeberg Kerkrade | 479000 | spanningsruimte | Decentraal | SK | SKLED 1.0 | 2018 | 0 | 0 | 0
| RWZI Kaffeberg Kerkrade | 479000.1 | spanningsruimte | Accu | X | 3,6v-0,8ah l aa nicd | 2022 | 0 | 0 | 0
| RWZI Kaffeberg Kerkrade | 479000.2 | spanningsruimte | Led p | Eskaled 1.0 | Led 1.0 | 2018 | 0 | 0 | 0
| RWZI Kaffeberg Kerkrade | 479002 | bedieningsruimte | Decentraal | Blessing | Blx-8220-D | 2004 | 0 | 0 | 0
| RWZI Kaffeberg Kerkrade | 479002.1 | bedieningsruimte | Accu | X | 6v-1,5ah n subc nicd | 2022 | 0 | 0 | 0
| RWZI Kaffeberg Kerkrade | 479002.2 | bedieningsruimte | Lamp np | Philips | TL-lampje L8W/640 , cool white | 2022 | 0 | 0 | 0
| RWZI Kaffeberg Kerkrade | 479002.2 | bedieningsruimte | Lamp p | Philips | TL-lampje L8W/640 , cool white | 2022 | 0 | 0 | 0
| RWZI Kaffeberg Kerkrade | 479069 | boven deur werkplaats | Decentraal | Blessing | Blx-8220-D | 2004 | 0 | 0 | 0
| RWZI Kaffeberg Kerkrade | 479069.1 | boven deur werkplaats | Accu | X | 6v-1,5ah n subc nicd | 2022 | 0 | 0 | 0
| RWZI Kaffeberg Kerkrade | 479069.2 | boven deur werkplaats | Lamp np | Philips | TL-lampje L8W/640 , cool white | 2022 | 0 | 0 | 0
| RWZI Kaffeberg Kerkrade | 479069.2 | boven deur werkplaats | Lamp p | Philips | TL-lampje L8W/640 , cool white | 2022 | 0 | 0 | 0
| RWZI Kaffeberg Kerkrade | 479068 | boven deuren laswerkplaats | Decentraal | Blessing | Blx-8220-D | 2004 | 0 | 0 | 0
| RWZI Kaffeberg Kerkrade | 479068.1 | boven deuren laswerkplaats | Accu | X | 6v-1,5ah n subc nicd | 2022 | 0 | 0 | 0
| RWZI Kaffeberg Kerkrade | 479068.2 | boven deuren laswerkplaats | Lamp np | Philips | TL-lampje L8W/640 , cool white | 2022 | 0 | 0 | 0
| RWZI Kaffeberg Kerkrade | 479068.2 | boven deuren laswerkplaats | Lamp p | Philips | TL-lampje L8W/640 , cool white | 2022 | 0 | 0 | 0
| RWZI Kaffeberg Kerkrade | 479071 | boven deur kleine opslag | Decentraal | Blessing | Blx-8220-D | 2004 | 0 | 0 | 0
| RWZI Kaffeberg Kerkrade | 479071.1 | boven deur kleine opslag | Accu | X | 6v-1,5ah n subc nicd | 2022 | 0 | 0 | 0
| RWZI Kaffeberg Kerkrade | 479071.2 | boven deur kleine opslag | Lamp np | Philips | TL-lampje L8W/640 , cool white | 2022 | 0 | 0 | 0
| RWZI Kaffeberg Kerkrade | 479071.2 | boven deur kleine opslag | Lamp p | Philips | TL-lampje L8W/640 , cool white | 2022 | 0 | 0 | 0
| RWZI Kaffeberg Kerkrade | 479067 | boven deur kleed/doucheruimte | Decentraal | Blessing | Blx-8220-D | 2004 | 0 | 0 | 0
| RWZI Kaffeberg Kerkrade | 479067.1 | boven deur kleed/doucheruimte | Accu | X | 6v-1,5ah n subc nicd | 2022 | 0 | 0 | 0
| RWZI Kaffeberg Kerkrade | 479067.2 | boven deur kleed/doucheruimte | Lamp np | Philips | TL-lampje L8W/640 , cool white | 2022 | 0 | 0 | 0
| RWZI Kaffeberg Kerkrade | 479067.2 | boven deur kleed/doucheruimte | Lamp p | Philips | TL-lampje L8W/640 , cool white | 2022 | 0 | 0 | 0
| RWZI Kaffeberg Kerkrade | 479066 | boven deur richting kantine | Decentraal | Blessing | Blx-8220-D | 2004 | 0 | 0 | 0
| RWZI Kaffeberg Kerkrade | 479066.1 | boven deur richting kantine | Accu | X | 6v-1,5ah n subc nicd | 2022 | 0 | 0 | 0
| RWZI Kaffeberg Kerkrade | 479066.2 | boven deur richting kantine | Lamp np | Philips | TL-lampje L8W/640 , cool white | 2022 | 0 | 0 | 0
| RWZI Kaffeberg Kerkrade | 479066.2 | boven deur richting kantine | Lamp p | Philips | TL-lampje L8W/640 , cool white | 2022 | 0 | 0 | 0
| RWZI Kaffeberg Kerkrade | 479065 | boven deur kantine / plex | Decentraal | HBI | 70808S | 2004 | 0 | 0 | 0
| RWZI Kaffeberg Kerkrade | 479065.1 | boven deur kantine / plex | Accu | X | 2,4v-1,5ah l subc nicd | 2022 | 0 | 0 | 0
| RWZI Kaffeberg Kerkrade | 479065.2 | boven deur kantine / plex | Lamp p | Philips | TL-lampje L8W/640 , cool white | 2022 | 0 | 0 | 0
| RWZI Kaffeberg Kerkrade | 479076 | retour slipgemaal 1 | Decentraal | Blessing | Blx-8220-D | 2004 | 0 | 0 | 0
| RWZI Kaffeberg Kerkrade | 479076.1 | retour slipgemaal 1 | Accu | X | 6v-1,5ah n subc nicd | 2022 | 0 | 0 | 0
| RWZI Kaffeberg Kerkrade | 479076.2 | retour slipgemaal 1 | Lamp np | Philips | TL-lampje L8W/640 , cool white | 2022 | 0 | 0 | 0
| RWZI Kaffeberg Kerkrade | 479076.2- Kopie | retour slipgemaal 1 | Lamp p | Philips | TL-lampje L8W/640 , cool white | 2022 | 0 | 0 | 0
| RWZI Kaffeberg Kerkrade | 479079 | retour slipgemaal 2 | Decentraal | Blessing | Blx-8220-D | 2004 | 0 | 0 | 0
| RWZI Kaffeberg Kerkrade | 479079.1 | retour slipgemaal 2 | Accu | X | 6v-1,5ah n subc nicd | 2022 | 0 | 0 | 0
| RWZI Kaffeberg Kerkrade | 479079.2 | retour slipgemaal 2 | Lamp np | Philips | TL-lampje L8W/640 , cool white | 2022 | 0 | 0 | 0
| RWZI Kaffeberg Kerkrade | 479079.2 | retour slipgemaal 2 | Lamp p | Philips | TL-lampje L8W/640 , cool white | 2022 | 0 | 0 | 0
| RWZI Kaffeberg Kerkrade | 479074 | olie ruimte / 1x PL-L 18W/840 4P | Decentraal | HBI | 40018w | 2011 | 0 | 0 | 0
| RWZI Kaffeberg Kerkrade | 479074.1 | olie ruimte / 1x PL-L 18W/840 4P | Accu | X | 6v-1,5ah l subc nicd | 2019 | 0 | 0 | 0
| RWZI Kaffeberg Kerkrade | 479074.2 | olie ruimte / 1x PL-L 18W/840 4P | Lamp np | Philips | PL-L 18W/840/4P | 2022 | 0 | 0 | 0
| RWZI Kaffeberg Kerkrade | 479073 | Containerruimte | Decentraal | SK | SKLED 2.0 | 2022 | 0 | 0 | 0
| RWZI Kaffeberg Kerkrade | 479073.1 | Containerruimte | Accu | X | 3,6v-0,8ah l aa nicd | 2022 | 0 | 0 | 0
| RWZI Kaffeberg Kerkrade | 479073.2 | Containerruimte | Led np | led | led | 2022 | 0 | 0 | 0
| RWZI Kaffeberg Kerkrade | 479072 | Container ruimte / 1x PL-L 18W/840 4P | Decentraal | HBI | 40018w | 2011 | 0 | 0 | 0
| RWZI Kaffeberg Kerkrade | 479072.1 | Container ruimte / 1x PL-L 18W/840 4P | Accu | X | 6v-1,5ah l subc nicd | 2019 | 0 | 0 | 0
| RWZI Kaffeberg Kerkrade | 479072.2 | Container ruimte / 1x PL-L 18W/840 4P | Lamp np | Philips | PL-L 18W/840/4P | 2022 | 0 | 0 | 0
| RWZI Kaffeberg Kerkrade | 479075 | Harkruimte | Decentraal | Macbright | Beamer | 2011 | 0 | 0 | 0
| RWZI Kaffeberg Kerkrade | 479075.1 | Harkruimte | Accu | X | ntb | 2020 | 0 | 0 | 0
| RWZI Kaffeberg Kerkrade | 479075.1- Kopie | Harkruimte | Accu | X | ntb | 2020 | 0 | 0 | 0
| RWZI Kaffeberg Kerkrade | 479075.2 | Harkruimte | Lamp np | X | Beamer 2x 55w | 1900 | 0 | 0 | 0
| RWZI Kaffeberg Kerkrade | 478999 | MCC ruimte 1x PL-L18W/840 4p | Decentraal | HBI | 40018w | 2012 | 0 | 0 | 0
| RWZI Kaffeberg Kerkrade | 478999.1 | MCC ruimte 1x PL-L18W/840 4p | Accu | X | 6v-1,5ah l subc nicd | 2020 | 0 | 0 | 0
| RWZI Kaffeberg Kerkrade | 478999.2 | MCC ruimte 1x PL-L18W/840 4p | Lamp np | Philips | PL-L 18W/840/4P | 2021 | 0 | 0 | 0
| RWZI Kaffeberg Kerkrade | 479001 | Garderobe (via MCC ruimte) | Decentraal | HBI | 40008-e | 2012 | 0 | 0 | 0
| RWZI Kaffeberg Kerkrade | 479001.1 | Garderobe (via MCC ruimte) | Accu | X | 2,4v-1,5ah l subc nicd | 2020 | 0 | 0 | 0
| RWZI Kaffeberg Kerkrade | 479001.2 | Garderobe (via MCC ruimte) | Lamp np | Philips | TL-lampje L8W/640 , cool white | 2021 | 0 | 0 | 0
| RWZI Kaffeberg Kerkrade | 479077 | slib kelder / 2x TL58W/840 | Decentraal | Philips | pacific | 2013 | 0 | 0 | 0
| RWZI Kaffeberg Kerkrade | 479077.1 | slib kelder / 2x TL58W/840 | Accu | X | 4,8v-1,5ah l subc nicd | 2022 | 0 | 0 | 0
| RWZI Kaffeberg Kerkrade | 479077.2 | slib kelder / 2x TL58W/840 | Lamp np | Philips | TL-D 58W/840 | 2022 | 0 | 0 | 0
| RWZI Kaffeberg Kerkrade | 479077.3 | slib kelder / 2x TL58W/840 | Lamp np | Philips | TL-D 58W/840 | 2022 | 0 | 0 | 0
| RWZI Kaffeberg Kerkrade | 479078 | Slib kelder | Decentraal | Blessing | Blx8220 | 2004 | 0 | 0 | 0
| RWZI Kaffeberg Kerkrade | 479078.1 | Slib kelder | Accu | X | 6v-1,5ah n subc nicd | 2022 | 0 | 0 | 0
| RWZI Kaffeberg Kerkrade | 479078.2 | Slib kelder | Lamp np | Philips | TL-lampje L8W/640 , cool white | 2022 | 0 | 0 | 0
| RWZI Kaffeberg Kerkrade | 479078.2 | Slib kelder | Lamp p | Philips | TL-lampje L8W/640 , cool white | 2022 | 0 | 0 | 0
| RWZI Kaffeberg Kerkrade | 478995 | Kaffeberg in schakelruimte | Co2 Blusser 5KG | De Vries | KS5J | 2005 | 0 | 0 | 0
| RWZI Kaffeberg Kerkrade | 478994 | Kaffeberg kantoor | Schuimblusser CD 6L Bio | De Vries | S6LJ | 2012 | 0 | 0 | 0
| RWZI Kaffeberg Kerkrade | 478996 | Kaffeberg in werkplaats | Schuimblusser CD 6L Bio | SK | B6C | 2013 | 0 | 0 | 0
| RWZI Kaffeberg Kerkrade | 479070 | Kaffeberg Oliehok | Schuimblusser Patroon 6L AFFF | De Vries | S6F-J | 2012 | 0 | 0 | 0
| RWZI Kaffeberg Kerkrade | 478991 | gebouw | Verbandkoffer | z | Verbandkoffer a | 2019 | 0 | 0 | 0
| RWZI Kaffeberg Kerkrade | 478993 | Bedieningsruimte | Blusdeken | X | 1,2x1,8 | 1999 | 0 | 0 | 0
| RWZI Kaffeberg Kerkrade | 478992 | Bedieningsruimte | Oogspoeling | Cederoth | Oogspoelfles 500 ml | 2022 | 0 | 0 | 0
| RWZI Kaffeberg Kerkrade |  | controle ontruimingsplattegronden en vluchtroutes (conform bijlage G bij beschrijvend doc) |  |  | laatste controle uitgevoerd in | 2022 | 0 | 0 | 0
[8 empty] | 0 | 0 | 0 | 0
[8 empty] | 2023 | 2024 | 2025
6 | RWZI Limmel-Maastricht | 478764 | BG nooduitgang werkplaats | Decentraal | HBI | 40808E | 2004 | 0 | 0 | 0
| RWZI Limmel-Maastricht | 478764.1 | BG nooduitgang werkplaats | Accu | X | 2,4v-1,5ah l subc nicd | 2020 | 0 | 0 | 0
| RWZI Limmel-Maastricht | 478764.2 | BG nooduitgang werkplaats | Lamp np | Philips | TL-lampje L8W/640 , cool white | 2022 | 0 | 0 | 0
| RWZI Limmel-Maastricht | 478764.2 | BG nooduitgang werkplaats | Lamp p | Philips | TL-lampje L8W/640 , cool white | 2022 | 0 | 0 | 0
| RWZI Limmel-Maastricht | 639731 | BG magazijn | Decentraal | SK | SKLED 2.0 | 2022 | 0 | 0 | 0
| RWZI Limmel-Maastricht | 639731.1 | BG magazijn | Accu | X | 3,6v-0,8ah l aa nicd | 2022 | 0 | 0 | 0
| RWZI Limmel-Maastricht | 639731.2 | BG magazijn | Led p | Eskaled 2.0 | Eskaled 2.0 | 2022 | 0 | 0 | 0
| RWZI Limmel-Maastricht | 478772 | Entree / GR49F3 | Decentraal | Van lien | Aql-02a | 2016 | 0 | 0 | 0
| RWZI Limmel-Maastricht | 478772.1 | Entree / GR49F3 | Accu | X | 4,8v-1,5ah l subc nicd | 2020 | 0 | 0 | 0
| RWZI Limmel-Maastricht | 478772.2 | Entree / GR49F3 | Led p | led | led | 2016 | 0 | 0 | 0
| RWZI Limmel-Maastricht | 478773 | Schakelruimte / GR49F5 | Decentraal | Van lien | Aql-02a | 2016 | 0 | 0 | 0
| RWZI Limmel-Maastricht | 478773.1 | Schakelruimte / GR49F5 | Accu | X | 4,8v-1,5ah l subc nicd | 2020 | 0 | 0 | 0
| RWZI Limmel-Maastricht | 478773.2 | Schakelruimte / GR49F5 | Led p | Van Lien | Led | 2016 | 0 | 0 | 0
| RWZI Limmel-Maastricht | 478774 | Schakelruimte / GR49F5 | Decentraal | Van lien | Aql-02a | 2016 | 0 | 0 | 0
| RWZI Limmel-Maastricht | 478774.1 | Schakelruimte / GR49F5 | Accu | X | 4,8v-1,5ah l subc nicd | 2020 | 0 | 0 | 0
| RWZI Limmel-Maastricht | 478774.2 | Schakelruimte / GR49F5 | Led p | Van Lien | Led | 2016 | 0 | 0 | 0
| RWZI Limmel-Maastricht | 478775 | Schakelruimte / GR49F5 | Decentraal | Van lien | Aql-02a | 2016 | 0 | 0 | 0
| RWZI Limmel-Maastricht | 478775.1 | Schakelruimte / GR49F5 | Accu | X | 4,8v-1,5ah l subc nicd | 2020 | 0 | 0 | 0
| RWZI Limmel-Maastricht | 478775.2 | Schakelruimte / GR49F5 | Led p | Van Lien | Led | 2016 | 0 | 0 | 0
| RWZI Limmel-Maastricht | 478777 | CV ruimte / GR49F3 | Decentraal | Van lien | Aql-02a | 2016 | 0 | 0 | 0
| RWZI Limmel-Maastricht | 478777.1 | CV ruimte / GR49F3 | Accu | X | 4,8v-1,5ah l subc nicd | 2020 | 0 | 0 | 0
| RWZI Limmel-Maastricht | 478777.2 | CV ruimte / GR49F3 | Led p | Van Lien | Led | 2016 | 0 | 0 | 0
| RWZI Limmel-Maastricht | 478776 | CV ruimte / GR49F3 | Decentraal | Van lien | Aql-02a | 2016 | 0 | 0 | 0
| RWZI Limmel-Maastricht | 478776.1 | CV ruimte / GR49F3 | Accu | X | 4,8v-1,5ah l subc nicd | 2020 | 0 | 0 | 0
| RWZI Limmel-Maastricht | 478776.2 | CV ruimte / GR49F3 | Led p | Van Lien | Led | 2016 | 0 | 0 | 0
| RWZI Limmel-Maastricht | 478779 | Halletje tussen aggregaat en pompruimte / GR49F3 | Decentraal | Van lien | Aql-02a | 2016 | 0 | 0 | 0
| RWZI Limmel-Maastricht | 478779.1 | Halletje tussen aggregaat en pompruimte / GR49F3 | Accu | X | 4,8v-1,5ah l subc nicd | 2020 | 0 | 0 | 0
| RWZI Limmel-Maastricht | 478779.2 | Halletje tussen aggregaat en pompruimte / GR49F3 | Led p | Van Lien | Led | 2016 | 0 | 0 | 0
| RWZI Limmel-Maastricht | 479206 | Aggregaatruimte plafond (LANGE LADDER NODIG) / GR49F3 | Decentraal | Philips | Wt120c led40s | 2017 | 0 | 0 | 0
| RWZI Limmel-Maastricht | 479206.1 | Aggregaatruimte plafond (LANGE LADDER NODIG) / GR49F3 | Accu | X | 7,2v-1,3ah 2x3l aa nimh | 2022 | 0 | 0 | 0
| RWZI Limmel-Maastricht | 479206.2 | Aggregaatruimte plafond (LANGE LADDER NODIG) / GR49F3 | Led np | led | led | 2017 | 0 | 0 | 0
| RWZI Limmel-Maastricht | 479205 | Aggregaatruimte plafond (LANGE LADDER NODIG) / GR49F3 | Decentraal | Philips | Wt120c led40s | 2017 | 0 | 0 | 0
| RWZI Limmel-Maastricht | 479205.1 | Aggregaatruimte plafond (LANGE LADDER NODIG) / GR49F3 | Accu | X | 7,2v-1,3ah 2x3l aa nimh | 2022 | 0 | 0 | 0
| RWZI Limmel-Maastricht | 479205.2 | Aggregaatruimte plafond (LANGE LADDER NODIG) / GR49F3 | Led np | led | led | 2017 | 0 | 0 | 0
| RWZI Limmel-Maastricht | 478783 | Pompruimte / GR49F5 | Decentraal | Van lien | Aql-02a | 2016 | 0 | 0 | 0
| RWZI Limmel-Maastricht | 478783.1 | Pompruimte / GR49F5 | Accu | X | 4,8v-1,5ah l subc nicd | 2020 | 0 | 0 | 0
| RWZI Limmel-Maastricht | 478783.2 | Pompruimte / GR49F5 | Led p | led | led | 2016 | 0 | 0 | 0
| RWZI Limmel-Maastricht | 478820 | Kelder boven trap | Decentraal | Van lien | Nbn-1 | 2008 | 0 | 0 | 0
| RWZI Limmel-Maastricht | 478820.1 | Kelder boven trap | Accu | X | 3,6v-2,5ah n 1/2d nicd | 2020 | 0 | 0 | 0
| RWZI Limmel-Maastricht | 478820.2 | Kelder boven trap | Lamp np | Philips | TL-lampje L8W/640 , cool white | 2022 | 0 | 0 | 0
| RWZI Limmel-Maastricht | 478827 | 1e verd. influentgemaal | Decentraal | SK | SKLED 2.0 | 2022 | 0 | 0 | 0
| RWZI Limmel-Maastricht | 478827.1 | 1e verd. influentgemaal | Accu | X | 3,6v-0,8ah l aa nicd | 2022 | 0 | 0 | 0
| RWZI Limmel-Maastricht | 478827.2 | 1e verd. influentgemaal | Led p | Eskaled 2.0 | Eskaled 2.0 | 2022 | 0 | 0 | 0
| RWZI Limmel-Maastricht | 478831 | Opslag garage vijzelgemaal | Decentraal | z false | Eskalux | 2017 | 0 | 0 | 0
| RWZI Limmel-Maastricht | 478831.1 | Opslag garage vijzelgemaal | Accu | X | 3,6v-1,5ah l subc nicd | 2022 | 0 | 0 | 0
| RWZI Limmel-Maastricht | 478831.2 | Opslag garage vijzelgemaal | Lamp p | Philips | TL-lampje L8W/640 , cool white | 2022 | 0 | 0 | 0
| RWZI Limmel-Maastricht | 478780 | Aggregaatruimte / GR49F3 | Decentraal | Van lien | Aql-02a | 2016 | 0 | 0 | 0
| RWZI Limmel-Maastricht | 478780.1 | Aggregaatruimte / GR49F3 | Accu | X | 4,8v-1,5ah l subc nicd | 2020 | 0 | 0 | 0
| RWZI Limmel-Maastricht | 478780.2 | Aggregaatruimte / GR49F3 | Led p | Van Lien | Led | 2016 | 0 | 0 | 0
| RWZI Limmel-Maastricht | 479207 | Pompruimte plafond (LANGE LADDER NODIG) / GR49F5 | Decentraal | Philips | Wt120c led40s | 2002 | 0 | 0 | 0
| RWZI Limmel-Maastricht | 479207.1 | Pompruimte plafond (LANGE LADDER NODIG) / GR49F5 | Accu | X | 7,2v-1,3ah 2x3l aa nimh | 2022 | 0 | 0 | 0
| RWZI Limmel-Maastricht | 479207.2 | Pompruimte plafond (LANGE LADDER NODIG) / GR49F5 | Led np | led | led | 2017 | 0 | 0 | 0
| RWZI Limmel-Maastricht | 478781 | Aggregaatruimte / GR49F3 | Decentraal | Van lien | Aql-02a | 2016 | 0 | 0 | 0
| RWZI Limmel-Maastricht | 478781.1 | Aggregaatruimte / GR49F3 | Accu | X | 4,8v-1,5ah l subc nicd | 2020 | 0 | 0 | 0
| RWZI Limmel-Maastricht | 478781.2 | Aggregaatruimte / GR49F3 | Led p | Van Lien | Led | 2016 | 0 | 0 | 0
| RWZI Limmel-Maastricht | 479208 | Pompruimte plafond (LANGE LADDER NODIG) / GR49F3 | Decentraal | Philips | Wt120c led40s | 2017 | 0 | 0 | 0
| RWZI Limmel-Maastricht | 479208.1 | Pompruimte plafond (LANGE LADDER NODIG) / GR49F3 | Accu | X | 7,2v-1,3ah 2x3l aa nimh | 2022 | 0 | 0 | 0
| RWZI Limmel-Maastricht | 479208.2 | Pompruimte plafond (LANGE LADDER NODIG) / GR49F3 | Led np | led | led | 2017 | 0 | 0 | 0
| RWZI Limmel-Maastricht | 478849 | Motorruimte 1 aan de muur | Decentraal | Van lien | Nbn-1 | 2008 | 0 | 0 | 0
| RWZI Limmel-Maastricht | 478849.1 | Motorruimte 1 aan de muur | Accu | X | 3,6v-2,5ah n 1/2d nicd | 2020 | 0 | 0 | 0
| RWZI Limmel-Maastricht | 478849.2 | Motorruimte 1 aan de muur | Lamp np | Philips | TL-lampje L8W/640 , cool white | 2021 | 0 | 0 | 0
| RWZI Limmel-Maastricht | 478851 | Motorruimte 2 boven nooddeur | Decentraal | Blessing | Blv-3420 | 2004 | 0 | 0 | 0
| RWZI Limmel-Maastricht | 478851.1 | Motorruimte 2 boven nooddeur | Accu | X | 6v-1,5ah l subc nicd | 2020 | 0 | 0 | 0
| RWZI Limmel-Maastricht | 478851.2 | Motorruimte 2 boven nooddeur | Lamp p | Philips | TL-lampje L8W/640 , cool white | 2022 | 0 | 0 | 0
| RWZI Limmel-Maastricht | 478850 | Motorruimte 2 aan de muur | Decentraal | Van lien | Nbn-1 | 2008 | 0 | 0 | 0
| RWZI Limmel-Maastricht | 478850.1 | Motorruimte 2 aan de muur | Accu | X | 3,6v-2,5ah n 1/2d nicd | 2020 | 0 | 0 | 0
| RWZI Limmel-Maastricht | 478850.2 | Motorruimte 2 aan de muur | Lamp np | Philips | TL-lampje L8W/640 , cool white | 2021 | 0 | 0 | 0
| RWZI Limmel-Maastricht | 478856 | Olie-opslag boven poort | Decentraal | Blessing | Blv-3420 | 2004 | 0 | 0 | 0
| RWZI Limmel-Maastricht | 478856.1 | Olie-opslag boven poort | Accu | X | 6v-1,5ah l subc nicd | 2020 | 0 | 0 | 0
| RWZI Limmel-Maastricht | 478856.2 | Olie-opslag boven poort | Lamp p | Philips | TL-lampje L8W/640 , cool white | 2022 | 0 | 0 | 0
| RWZI Limmel-Maastricht | 478757 | 1e verd. serverruimte | Decentraal | HBI | 30008f | 2010 | 0 | 0 | 0
| RWZI Limmel-Maastricht | 478757.1 | 1e verd. serverruimte | Accu | X | 3,6v-1,5ah l subc nicd | 2022 | 0 | 0 | 0
| RWZI Limmel-Maastricht | 478757.2 | 1e verd. serverruimte | Lamp np | Philips | TL-lampje L8W/640 , cool white | 2021 | 0 | 0 | 0
| RWZI Limmel-Maastricht | 478758 | 1e verd. excursieruimte | Decentraal | HBI | 40808E | 2004 | 0 | 0 | 0
| RWZI Limmel-Maastricht | 478758.1 | 1e verd. excursieruimte | Accu | X | 2,4v-1,5ah l subc nicd | 2022 | 0 | 0 | 0
| RWZI Limmel-Maastricht | 478758.2 | 1e verd. excursieruimte | Lamp np | Philips | TL-lampje L8W/640 , cool white | 2022 | 0 | 0 | 0
| RWZI Limmel-Maastricht | 478758.2 | 1e verd. excursieruimte | Lamp p | Philips | TL-lampje L8W/640 , cool white | 2022 | 0 | 0 | 0
| RWZI Limmel-Maastricht | 478765 | BG Entree / Plex | Decentraal | HBI | 30808C | 2009 | 0 | 0 | 0
| RWZI Limmel-Maastricht | 478765.1 | BG Entree / Plex | Accu | X | 3,6v-1,5ah l subc nicd | 2020 | 0 | 0 | 0
| RWZI Limmel-Maastricht | 478765.2 | BG Entree / Plex | Lamp p | Philips | TL-lampje L8W/640 , cool white | 2022 | 0 | 0 | 0
| RWZI Limmel-Maastricht | 478763 | BG plafond magazijn | Decentraal | Van lien | Nbn-1 | 2008 | 0 | 0 | 0
| RWZI Limmel-Maastricht | 478763.1 | BG plafond magazijn | Accu | X | 3,6v-2,5ah n 1/2d nicd | 2020 | 0 | 0 | 0
| RWZI Limmel-Maastricht | 478763.2 | BG plafond magazijn | Lamp np | Philips | TL-lampje L8W/640 , cool white | 2022 | 0 | 0 | 0
| RWZI Limmel-Maastricht | 478782 | Pompruimte / GR49F5 | Decentraal | Van lien | Aql-02a | 2016 | 0 | 0 | 0
| RWZI Limmel-Maastricht | 478782.1 | Pompruimte / GR49F5 | Accu | X | 4,8v-1,5ah l subc nicd | 2020 | 0 | 0 | 0
| RWZI Limmel-Maastricht | 478782.2 | Pompruimte / GR49F5 | Led p | Van Lien | Led | 2016 | 0 | 0 | 0
| RWZI Limmel-Maastricht | 478800 | Slib MCC ruimte | Decentraal | SK | SKLED 1.0 | 2018 | 0 | 0 | 0
| RWZI Limmel-Maastricht | 478800.1 | Slib MCC ruimte | Accu | X | 3,6v-0,8ah l aa nicd | 2022 | 0 | 0 | 0
| RWZI Limmel-Maastricht | 478800.2 | Slib MCC ruimte | Led p | Eskaled 1.0 | Led 1.0 | 2018 | 0 | 0 | 0
| RWZI Limmel-Maastricht | 478807 | Slib opslag | Decentraal | ETAP | K-482-8p | 2006 | 0 | 0 | 0
| RWZI Limmel-Maastricht | 478807.1 | Slib opslag | Accu | X | 4,8v-4,5ah n d nicd | 2022 | 0 | 0 | 0
| RWZI Limmel-Maastricht | 478807.2 | Slib opslag | Lamp p | Philips | TL-lampje L8W/640 , cool white | 2021 | 0 | 0 | 0
| RWZI Limmel-Maastricht | 478815 | Appendagekelder | Decentraal | Blessing | Blv-3420 | 2004 | 0 | 0 | 0
| RWZI Limmel-Maastricht | 478815.1 | Appendagekelder | Accu | X | 6v-1,5ah l subc nicd | 2020 | 0 | 0 | 0
| RWZI Limmel-Maastricht | 478815.2 | Appendagekelder | Lamp p | Philips | TL-lampje L8W/640 , cool white | 2022 | 0 | 0 | 0
| RWZI Limmel-Maastricht | 478816 | Kelder vijzelgemaal (entree R ) | Decentraal | SK | LUX | 2015 | 0 | 0 | 0
| RWZI Limmel-Maastricht | 478816.1 | Kelder vijzelgemaal (entree R ) | Accu | X | 3,6v-1,5ah l subc nicd | 2019 | 0 | 0 | 0
| RWZI Limmel-Maastricht | 478816.2 | Kelder vijzelgemaal (entree R ) | Lamp p | Philips | TL-lampje L8W/640 , cool white | 2022 | 0 | 0 | 0
| RWZI Limmel-Maastricht | 478817 | Kelder vijzelgemaal ( achterdeur ) | Decentraal | z false | Eskalux | 2017 | 0 | 0 | 0
| RWZI Limmel-Maastricht | 478817.1 | Kelder vijzelgemaal ( achterdeur ) | Accu | X | 3,6v-1,5ah l subc nicd | 2022 | 0 | 0 | 0
| RWZI Limmel-Maastricht | 478817.2 | Kelder vijzelgemaal ( achterdeur ) | Lamp p | Philips | TL-lampje L8W/640 , cool white | 2022 | 0 | 0 | 0
| RWZI Limmel-Maastricht | 478818 | Kelder vijzelgemaal ( entree L ) | Decentraal | Blessing | Blv-3420 | 2004 | 0 | 0 | 0
| RWZI Limmel-Maastricht | 478818.1 | Kelder vijzelgemaal ( entree L ) | Accu | X | 6v-1,5ah l subc nicd | 2020 | 0 | 0 | 0
| RWZI Limmel-Maastricht | 478818.2 | Kelder vijzelgemaal ( entree L ) | Lamp p | Philips | TL-lampje L8W/640 , cool white | 2022 | 0 | 0 | 0
| RWZI Limmel-Maastricht | 478819 | Kelder vijzelgemaal ( voor CV-ruimte ) | Decentraal | Blessing | blv3021 | 2004 | 0 | 0 | 0
| RWZI Limmel-Maastricht | 478819.1 | Kelder vijzelgemaal ( voor CV-ruimte ) | Accu | X | 6v-1,5ah l subc nicd | 2020 | 0 | 0 | 0
| RWZI Limmel-Maastricht | 478819.2 | Kelder vijzelgemaal ( voor CV-ruimte ) | Lamp np | Philips | TL-lampje L8W/640 , cool white | 2021 | 0 | 0 | 0
| RWZI Limmel-Maastricht | 478824 | 1e verd. influentgemaal | Decentraal | SK | SKLED 2.0 | 2022 | 0 | 0 | 0
| RWZI Limmel-Maastricht | 478824.1 | 1e verd. influentgemaal | Accu | X | 3,6v-0,8ah l aa nicd | 2022 | 0 | 0 | 0
| RWZI Limmel-Maastricht | 478824.2 | 1e verd. influentgemaal | Led p | Eskaled 2.0 | Eskaled 2.0 | 2022 | 0 | 0 | 0
| RWZI Limmel-Maastricht | 478832 | Opslag garage vijzelgemaal | Decentraal | Blessing | blv3021 | 2004 | 0 | 0 | 0
| RWZI Limmel-Maastricht | 478832.1 | Opslag garage vijzelgemaal | Accu | X | 6v-1,5ah l subc nicd | 2022 | 0 | 0 | 0
| RWZI Limmel-Maastricht | 478832.2 | Opslag garage vijzelgemaal | Lamp np | Philips | TL-lampje L8W/640 , cool white | 2021 | 0 | 0 | 0
| RWZI Limmel-Maastricht | 479351 | Appendage kelder / gaszuiverruimte / Atex | Decentraal | Le grand | A.T.X | 2002 | 0 | 0 | 0
| RWZI Limmel-Maastricht | 479351.1 | Appendage kelder / gaszuiverruimte / Atex | Accu | X | 3,6v-4,5ah n d nicd | 2019 | 0 | 0 | 0
| RWZI Limmel-Maastricht | 479351.2 | Appendage kelder / gaszuiverruimte / Atex | Lamp np | Philips | TL-lampje L8W/640 , cool white | 2022 | 0 | 0 | 0
| RWZI Limmel-Maastricht | 479404 | SGT 1 / 2x TL36W/840 / Atex | Decentraal | Ceag | Ptb96 atex | 2013 | 0 | 0 | 0
| RWZI Limmel-Maastricht | 479404.1 | SGT 1 / 2x TL36W/840 / Atex | Accu | X | 6v/7Ah loodaccu ex veilig | 2018 | 0 | 0 | 0
| RWZI Limmel-Maastricht | 479404.2 | SGT 1 / 2x TL36W/840 / Atex | Lamp np | Philips | TL-D 36W/840 | 2021 | 0 | 0 | 0
| RWZI Limmel-Maastricht | 479404.3 | SGT 1 / 2x TL36W/840 / Atex | Lamp np | Philips | TL-D 36W/840 | 2021 | 0 | 0 | 0
| RWZI Limmel-Maastricht | 478834 | Entree | Decentraal | ETAP | K-482-8p | 2002 | 0 | 0 | 0
| RWZI Limmel-Maastricht | 478834.1 | Entree | Accu | X | 2,4v-4,5ah n d nicd | 2020 | 0 | 0 | 0
| RWZI Limmel-Maastricht | 478834.2 | Entree | Lamp p | Philips | TL-lampje L8W/640 , cool white | 2022 | 0 | 0 | 0
| RWZI Limmel-Maastricht | 478835 | Plafond | Decentraal | ETAP | K-482-8p | 2002 | 0 | 0 | 0
| RWZI Limmel-Maastricht | 478835.1 | Plafond | Accu | X | 2,4v-4,5ah n d nicd | 2020 | 0 | 0 | 0
| RWZI Limmel-Maastricht | 478835.2 | Plafond | Lamp np | Philips | TL-lampje L8W/640 , cool white | 2021 | 0 | 0 | 0
| RWZI Limmel-Maastricht | 478836 | Plafond | Decentraal | ETAP | K-482-8p | 2002 | 0 | 0 | 0
| RWZI Limmel-Maastricht | 478836.1 | Plafond | Accu | X | 2,4v-4,5ah n d nicd | 2020 | 0 | 0 | 0
| RWZI Limmel-Maastricht | 478836.2 | Plafond | Lamp np | Philips | TL-lampje L8W/640 , cool white | 2021 | 0 | 0 | 0
| RWZI Limmel-Maastricht | 478837 | Schakelruimte naast bedrijfsgebouw 4 | Decentraal | SK | SKLED 2.0 | 2022 | 0 | 0 | 0
| RWZI Limmel-Maastricht | 478837.1 | Schakelruimte naast bedrijfsgebouw 4 | Accu | X | 3,6v-0,8ah l aa nicd | 2022 | 0 | 0 | 0
| RWZI Limmel-Maastricht | 478837.2 | Schakelruimte naast bedrijfsgebouw 4 | Led p | Eskaled 2.0 | Eskaled 2.0 | 2022 | 0 | 0 | 0
| RWZI Limmel-Maastricht | 478806 | Slib gang bij regelkamer | Decentraal | ETAP | K-482-8p | 2006 | 0 | 0 | 0
| RWZI Limmel-Maastricht | 478806.1 | Slib gang bij regelkamer | Accu | X | 4,8v-4,5ah n d nicd | 2022 | 0 | 0 | 0
| RWZI Limmel-Maastricht | 478806.2 | Slib gang bij regelkamer | Lamp p | Philips | TL-lampje L8W/640 , cool white | 2022 | 0 | 0 | 0
| RWZI Limmel-Maastricht | 478809 | Slib kelder | Decentraal | ETAP | K-482-8p | 2006 | 0 | 0 | 0
| RWZI Limmel-Maastricht | 478809.1 | Slib kelder | Accu | X | 4,8v-4,5ah n d nicd | 2022 | 0 | 0 | 0
| RWZI Limmel-Maastricht | 478809.2 | Slib kelder | Lamp p | Philips | TL-lampje L8W/640 , cool white | 2022 | 0 | 0 | 0
| RWZI Limmel-Maastricht | 478810 | Slib boven nooddeur achter | Decentraal | HBI | 40808e-wd | 2011 | 0 | 0 | 0
| RWZI Limmel-Maastricht | 478810.1 | Slib boven nooddeur achter | Accu | X | 2,4v-1,5ah l subc nicd | 2022 | 0 | 0 | 0
| RWZI Limmel-Maastricht | 478810.2 | Slib boven nooddeur achter | Lamp np | Philips | TL-lampje L8W/640 , cool white | 2021 | 0 | 0 | 0
| RWZI Limmel-Maastricht | 478810.2 | Slib boven nooddeur achter | Lamp p | Philips | TL-lampje L8W/640 , cool white | 2022 | 0 | 0 | 0
| RWZI Limmel-Maastricht | 478798 | Slib boven nooddeur | Decentraal | HBI | 40808e-wd | 2012 | 0 | 0 | 0
| RWZI Limmel-Maastricht | 478798.1 | Slib boven nooddeur | Accu | X | 2,4v-1,5ah l subc nicd | 2020 | 0 | 0 | 0
| RWZI Limmel-Maastricht | 478798.2 | Slib boven nooddeur | Lamp np | Philips | TL-lampje L8W/640 , cool white | 2021 | 0 | 0 | 0
| RWZI Limmel-Maastricht | 478798.2 | Slib boven nooddeur | Lamp p | Philips | TL-lampje L8W/640 , cool white | 2022 | 0 | 0 | 0
| RWZI Limmel-Maastricht | 478805 | Slib regelkamer | Decentraal | ETAP | K-482-8p | 2006 | 0 | 0 | 0
| RWZI Limmel-Maastricht | 478805.1 | Slib regelkamer | Accu | X | 4,8v-4,5ah n d nicd | 2022 | 0 | 0 | 0
| RWZI Limmel-Maastricht | 478805.2 | Slib regelkamer | Lamp p | Philips | TL-lampje L8W/640 , cool white | 2022 | 0 | 0 | 0
| RWZI Limmel-Maastricht | 478839 | bedrijfsgebouw 4 entree | Decentraal | Blessing | Blv-3420 | 2004 | 0 | 0 | 0
| RWZI Limmel-Maastricht | 478839.1 | bedrijfsgebouw 4 entree | Accu | X | 6v-1,5ah l subc nicd | 2020 | 0 | 0 | 0
| RWZI Limmel-Maastricht | 478839.2 | bedrijfsgebouw 4 entree | Lamp p | Philips | TL-lampje L8W/640 , cool white | 2022 | 0 | 0 | 0
| RWZI Limmel-Maastricht | 478840 | Trap kelder | Decentraal | Blessing | Blv-3420 | 2004 | 0 | 0 | 0
| RWZI Limmel-Maastricht | 478840.1 | Trap kelder | Accu | X | 6v-1,5ah l subc nicd | 2020 | 0 | 0 | 0
| RWZI Limmel-Maastricht | 478840.2 | Trap kelder | Lamp p | Philips | TL-lampje L8W/640 , cool white | 2022 | 0 | 0 | 0
| RWZI Limmel-Maastricht | 478841 | Kelder | Decentraal | Blessing | blv3021 | 2004 | 0 | 0 | 0
| RWZI Limmel-Maastricht | 478841.1 | Kelder | Accu | X | 6v-1,5ah l subc nicd | 2020 | 0 | 0 | 0
| RWZI Limmel-Maastricht | 478841.2 | Kelder | Lamp np | Philips | TL-lampje L8W/640 , cool white | 2021 | 0 | 0 | 0
| RWZI Limmel-Maastricht | 478845 | Halletje voor motorruimte | Decentraal | HBI | 40008-e | 2011 | 0 | 0 | 0
| RWZI Limmel-Maastricht | 478845.1 | Halletje voor motorruimte | Accu | X | 2,4v-1,5ah l subc nicd | 2019 | 0 | 0 | 0
| RWZI Limmel-Maastricht | 478845.2 | Halletje voor motorruimte | Lamp np | Philips | TL-lampje L8W/640 , cool white | 2022 | 0 | 0 | 0
| RWZI Limmel-Maastricht | 478846 | Motorruimte 1 boven nooddeur | Decentraal | Blessing | Blv-3420 | 2004 | 0 | 0 | 0
| RWZI Limmel-Maastricht | 478846.1 | Motorruimte 1 boven nooddeur | Accu | X | 6v-1,5ah l subc nicd | 2020 | 0 | 0 | 0
| RWZI Limmel-Maastricht | 478846.2 | Motorruimte 1 boven nooddeur | Lamp p | Philips | TL-lampje L8W/640 , cool white | 2022 | 0 | 0 | 0
| RWZI Limmel-Maastricht | 478854 | Motorruimte 3 boven nooddeur | Decentraal | SK | SKLED 2.0 | 2022 | 0 | 0 | 0
| RWZI Limmel-Maastricht | 478854.1 | Motorruimte 3 boven nooddeur | Accu | X | 3,6v-0,8ah l aa nicd | 2022 | 0 | 0 | 0
| RWZI Limmel-Maastricht | 478854.2 | Motorruimte 3 boven nooddeur | Led p | Eskaled 2.0 | Eskaled 2.0 | 2022 | 0 | 0 | 0
| RWZI Limmel-Maastricht | 478853 | Motorruimte 3 aan de muur | Decentraal | HBI | 40008-e | 2004 | 0 | 0 | 0
| RWZI Limmel-Maastricht | 478853.1 | Motorruimte 3 aan de muur | Accu | X | 2,4v-1,5ah l subc nicd | 2020 | 0 | 0 | 0
| RWZI Limmel-Maastricht | 478853.2 | Motorruimte 3 aan de muur | Lamp np | Philips | TL-lampje L8W/640 , cool white | 2021 | 0 | 0 | 0
| RWZI Limmel-Maastricht | 478799 | Zolder boven mcc ruimte / 2x TLD-58W/840 | Decentraal | Philips | pacific | 2006 | 0 | 0 | 0
| RWZI Limmel-Maastricht | 478799.1 | Zolder boven mcc ruimte / 2x TLD-58W/840 | Accu | X | 4,8v-1,5ah l subc nicd | 2022 | 0 | 0 | 0
| RWZI Limmel-Maastricht | 478799.2 | Zolder boven mcc ruimte / 2x TLD-58W/840 | Lamp np | Philips | TL-D 58W/840 | 2021 | 0 | 0 | 0
| RWZI Limmel-Maastricht | 478799.3 | Zolder boven mcc ruimte / 2x TLD-58W/840 | Lamp np | Philips | TL-D 58W/840 | 2021 | 0 | 0 | 0
| RWZI Limmel-Maastricht | 479356 | Garage / 2x TLD-58W/840 / L.L. | Decentraal | Philips | pacific | 2006 | 0 | 0 | 0
| RWZI Limmel-Maastricht | 479356.1 | Garage / 2x TLD-58W/840 / L.L. | Accu | X | 4,8v-1,5ah l subc nicd | 2020 | 0 | 0 | 0
| RWZI Limmel-Maastricht | 479356.2 | Garage / 2x TLD-58W/840 / L.L. | Lamp np | Philips | TL-D 58W/840 | 2022 | 0 | 0 | 0
| RWZI Limmel-Maastricht | 479356.3 | Garage / 2x TLD-58W/840 / L.L. | Lamp np | Philips | TL-D 58W/840 | 2022 | 0 | 0 | 0
| RWZI Limmel-Maastricht | 478802 | Gang mcc ruimte / 1x TLD-58W/840 | Decentraal | Philips | pacific | 2006 | 0 | 0 | 0
| RWZI Limmel-Maastricht | 478802.1 | Gang mcc ruimte / 1x TLD-58W/840 | Accu | X | 2,4v-1,5ah l subc nicd | 2022 | 0 | 0 | 0
| RWZI Limmel-Maastricht | 478802.2 | Gang mcc ruimte / 1x TLD-58W/840 | Lamp np | Philips | TL-D 58W/840 | 2021 | 0 | 0 | 0
| RWZI Limmel-Maastricht | 478802.2 | Gang mcc ruimte / 1x TLD-58W/840 | Accu | X | 2,4v-1,5ah l subc nicd | 2022 | 0 | 0 | 0
| RWZI Limmel-Maastricht | 478801 | Mcc ruimte / 2x TLD-58W/840 | Decentraal | Philips | pacific | 2006 | 0 | 0 | 0
| RWZI Limmel-Maastricht | 478801.1 | Mcc ruimte / 2x TLD-58W/840 | Accu | X | 4,8v-1,5ah l subc nicd | 2022 | 0 | 0 | 0
| RWZI Limmel-Maastricht | 478801.2 | Mcc ruimte / 2x TLD-58W/840 | Lamp np | Philips | TL-D 58W/840 | 2021 | 0 | 0 | 0
| RWZI Limmel-Maastricht | 478801.3 | Mcc ruimte / 2x TLD-58W/840 | Lamp np | Philips | TL-D 58W/840 | 2021 | 0 | 0 | 0
| RWZI Limmel-Maastricht | 478804 | Kantoor / 1x TLD-58W/830 | Decentraal | Philips | pacific | 2006 | 0 | 0 | 0
| RWZI Limmel-Maastricht | 478804.1 | Kantoor / 1x TLD-58W/830 | Accu | X | 2,4v-1,5ah l subc nicd | 2022 | 0 | 0 | 0
| RWZI Limmel-Maastricht | 478804.2 | Kantoor / 1x TLD-58W/830 | Lamp np | Philips | TL-D 58W/830 | 2021 | 0 | 0 | 0
| RWZI Limmel-Maastricht | 478804.2 | Kantoor / 1x TLD-58W/830 | Accu | X | 2,4v-1,5ah l subc nicd | 2022 | 0 | 0 | 0
| RWZI Limmel-Maastricht | 478803 | Kantoor / 1x Xenon 6,5V-5W + 1x LED | Decentraal | Ansmann | Powerlight 5.1 | 2007 | 0 | 0 | 0
| RWZI Limmel-Maastricht | 478803.1 | Kantoor / 1x Xenon 6,5V-5W + 1x LED | Accu | X | 6v 4.5ah lood | 2019 | 0 | 0 | 0
| RWZI Limmel-Maastricht | 478803.2 | Kantoor / 1x Xenon 6,5V-5W + 1x LED | Led np | led | led | 2007 | 0 | 0 | 0
| RWZI Limmel-Maastricht | 479355 | Opslagtank ruimte / 2x TLD-58W/840 / L.L. | Decentraal | Philips | pacific | 2006 | 0 | 0 | 0
| RWZI Limmel-Maastricht | 479355.1 | Opslagtank ruimte / 2x TLD-58W/840 / L.L. | Accu | X | 4,8v-1,5ah l subc nicd | 2020 | 0 | 0 | 0
| RWZI Limmel-Maastricht | 479355.2 | Opslagtank ruimte / 2x TLD-58W/840 / L.L. | Lamp np | X | Pacific | 2020 | 0 | 0 | 0
| RWZI Limmel-Maastricht | 2215031221 | Fabriekhal 2e rij voor / 2x TLD-58W/840 / L.L. | Decentraal | Philips | pacific | 2006 | 0 | 0 | 0
| RWZI Limmel-Maastricht | 2215031221.1 | Fabriekhal 2e rij voor / 2x TLD-58W/840 / L.L. | Accu | X | 4,8v-1,5ah l subc nicd | 2018 | 0 | 0 | 0
| RWZI Limmel-Maastricht | 2215031221.2 | Fabriekhal 2e rij voor / 2x TLD-58W/840 / L.L. | Lamp np | X | Pacific | 2016 | 0 | 0 | 0
| RWZI Limmel-Maastricht | 2215031222 | Fabriekhal 2e rij achter / 2x TLD-58W/840 / L.L. | Decentraal | Philips | pacific | 2006 | 0 | 0 | 0
| RWZI Limmel-Maastricht | 2215031222.1 | Fabriekhal 2e rij achter / 2x TLD-58W/840 / L.L. | Accu | X | 4,8v-1,5ah l subc nicd | 2018 | 0 | 0 | 0
| RWZI Limmel-Maastricht | 2215031222.2 | Fabriekhal 2e rij achter / 2x TLD-58W/840 / L.L. | Lamp np | X | Pacific | 2016 | 0 | 0 | 0
| RWZI Limmel-Maastricht | 2215031223 | Fabriekhal 5e rij voor / 2x TLD-58W/840 / L.L. | Decentraal | Philips | pacific | 2006 | 0 | 0 | 0
| RWZI Limmel-Maastricht | 2215031223.1 | Fabriekhal 5e rij voor / 2x TLD-58W/840 / L.L. | Accu | X | 4,8v-1,5ah l subc nicd | 2018 | 0 | 0 | 0
| RWZI Limmel-Maastricht | 2215031223.2 | Fabriekhal 5e rij voor / 2x TLD-58W/840 / L.L. | Lamp np | X | Pacific | 2016 | 0 | 0 | 0
| RWZI Limmel-Maastricht | 2215031224 | Fabriekhal 5e rij achter / 2x TLD-58W/840 / L.L. | Decentraal | Philips | pacific | 2006 | 0 | 0 | 0
| RWZI Limmel-Maastricht | 2215031224.1 | Fabriekhal 5e rij achter / 2x TLD-58W/840 / L.L. | Accu | X | 4,8v-1,5ah l subc nicd | 2018 | 0 | 0 | 0
| RWZI Limmel-Maastricht | 2215031224.2 | Fabriekhal 5e rij achter / 2x TLD-58W/840 / L.L. | Lamp np | X | Pacific | 2016 | 0 | 0 | 0
| RWZI Limmel-Maastricht | 2215031225 | Fabriekhal 6e rij midden / 2x TLD-58W/840 / L.L. | Decentraal | Philips | pacific | 2006 | 0 | 0 | 0
| RWZI Limmel-Maastricht | 2215031225.1 | Fabriekhal 6e rij midden / 2x TLD-58W/840 / L.L. | Accu | X | 4,8v-1,5ah l subc nicd | 2018 | 0 | 0 | 0
| RWZI Limmel-Maastricht | 2215031225.2 | Fabriekhal 6e rij midden / 2x TLD-58W/840 / L.L. | Lamp np | X | Pacific | 2016 | 0 | 0 | 0
| RWZI Limmel-Maastricht | 478808 | Kelder / 2x TLD-58W/840 | Decentraal | Philips | pacific | 2006 | 0 | 0 | 0
| RWZI Limmel-Maastricht | 478808.1 | Kelder / 2x TLD-58W/840 | Accu | X | 4,8v-1,5ah l subc nicd | 2022 | 0 | 0 | 0
| RWZI Limmel-Maastricht | 478808.2 | Kelder / 2x TLD-58W/840 | Lamp np | Philips | TL-D 58W/840 | 2021 | 0 | 0 | 0
| RWZI Limmel-Maastricht | 478808.3 | Kelder / 2x TLD-58W/840 | Lamp np | Philips | TL-D 58W/840 | 2021 | 0 | 0 | 0
| RWZI Limmel-Maastricht | 479403 | SGT 2 / 2x TL36W/840 / Atex | Decentraal | Ceag | Ptb96 atex | 2013 | 0 | 0 | 0
| RWZI Limmel-Maastricht | 479403.1 | SGT 2 / 2x TL36W/840 / Atex | Accu | X | 6v/7Ah loodaccu ex veilig | 2018 | 0 | 0 | 0
| RWZI Limmel-Maastricht | 479403.2 | SGT 2 / 2x TL36W/840 / Atex | Lamp np | Philips | TL-D 36W/840 | 2021 | 0 | 0 | 0
| RWZI Limmel-Maastricht | 479403.3 | SGT 2 / 2x TL36W/840 / Atex | Lamp np | Philips | TL-D 36W/840 | 2021 | 0 | 0 | 0
| RWZI Limmel-Maastricht | 478759 | 1e Excursieruimte / 1x PL-C/26W/830/2P 1x PL-C/26W/830/4P | Decentraal | Downligher | - | 2002 | 0 | 0 | 0
| RWZI Limmel-Maastricht | 478759.1 | 1e Excursieruimte / 1x PL-C/26W/830/2P 1x PL-C/26W/830/4P | Accu | X | 3,6v-4,5ah l d nicd | 2020 | 0 | 0 | 0
| RWZI Limmel-Maastricht | 478759.2 | 1e Excursieruimte / 1x PL-C/26W/830/2P 1x PL-C/26W/830/4P | Lamp np | Philips | Plc 26w 830/4P | 2022 | 0 | 0 | 0
| RWZI Limmel-Maastricht | 478759.3 | 1e Excursieruimte / 1x PL-C/26W/830/2P 1x PL-C/26W/830/4P | Lamp np | Philips | Plc 26w 830/2P | 2022 | 0 | 0 | 0
| RWZI Limmel-Maastricht | 478760 | 1e Excursieruimte / 1x PL-C/26W/830/2P 1x PL-C/26W/830/4P | Decentraal | Downligher | - | 2002 | 0 | 0 | 0
| RWZI Limmel-Maastricht | 478760.1 | 1e Excursieruimte / 1x PL-C/26W/830/2P 1x PL-C/26W/830/4P | Accu | X | 3,6v-4,5ah l d nicd | 2020 | 0 | 0 | 0
| RWZI Limmel-Maastricht | 478760.2 | 1e Excursieruimte / 1x PL-C/26W/830/2P 1x PL-C/26W/830/4P | Lamp np | X | Ad | 2020 | 0 | 0 | 0
| RWZI Limmel-Maastricht | 478767 | BG kantine | Decentraal | HBI | Zen led | 2016 | 0 | 0 | 0
| RWZI Limmel-Maastricht | 478767.1 | BG kantine | Accu | X | 3,6v-2,2ah l nimh | 2022 | 0 | 0 | 0
| RWZI Limmel-Maastricht | 478767.2 | BG kantine | Led np | led | led | 2016 | 0 | 0 | 0
| RWZI Limmel-Maastricht | 478766 | BG gang | Decentraal | HBI | Zen led | 2016 | 0 | 0 | 0
| RWZI Limmel-Maastricht | 478766.1 | BG gang | Accu | X | 3,6v-2,2ah l nimh | 2022 | 0 | 0 | 0
| RWZI Limmel-Maastricht | 478766.2 | BG gang | Led np | led | led | 2016 | 0 | 0 | 0
| RWZI Limmel-Maastricht | 478761 | 1e verd. trappenhuis | Decentraal | HBI | Zen led | 2016 | 0 | 0 | 0
| RWZI Limmel-Maastricht | 478761.1 | 1e verd. trappenhuis | Accu | X | 3,6v-2,2ah l nimh | 2022 | 0 | 0 | 0
| RWZI Limmel-Maastricht | 478761.2 | 1e verd. trappenhuis | Led np | led | led | 2016 | 0 | 0 | 0
| RWZI Limmel-Maastricht | 478825 | 1e Influentegemaal / 2 x TL 36W/840 | Decentraal | HBI | AXR-bv 36w | 2015 | 0 | 0 | 0
| RWZI Limmel-Maastricht | 478825.1 | 1e Influentegemaal / 2 x TL 36W/840 | Accu | X | 6v-1,5ah l subc nicd | 2019 | 0 | 0 | 0
| RWZI Limmel-Maastricht | 478825.2 | 1e Influentegemaal / 2 x TL 36W/840 | Lamp np | Philips | TL-D 36W/840 | 2021 | 0 | 0 | 0
| RWZI Limmel-Maastricht | 478825.3 | 1e Influentegemaal / 2 x TL 36W/840 | Lamp np | Philips | TL-D 36W/840 | 2021 | 0 | 0 | 0
| RWZI Limmel-Maastricht | 478848 | Motorruimte 1 / 2xTL58W/840 | Decentraal | Norton | axr | 2015 | 0 | 0 | 0
| RWZI Limmel-Maastricht | 478848.1 | Motorruimte 1 / 2xTL58W/840 | Accu | X | 6v-1,5ah l subc nicd | 2019 | 0 | 0 | 0
| RWZI Limmel-Maastricht | 478848.2 | Motorruimte 1 / 2xTL58W/840 | Lamp np | Philips | TL-D 58W/840 | 2021 | 0 | 0 | 0
| RWZI Limmel-Maastricht | 478848.3 | Motorruimte 1 / 2xTL58W/840 | Lamp np | Philips | TL-D 58W/840 | 2021 | 0 | 0 | 0
| RWZI Limmel-Maastricht | 478833 | opslag/garage vrijgemaakt / 2x TL36W/840 | Decentraal | HBI | AXR-bv 36w | 2015 | 0 | 0 | 0
| RWZI Limmel-Maastricht | 478833.1 | opslag/garage vrijgemaakt / 2x TL36W/840 | Accu | X | 6v-1,5ah n subc nicd | 2019 | 0 | 0 | 0
| RWZI Limmel-Maastricht | 478833.2 | opslag/garage vrijgemaakt / 2x TL36W/840 | Lamp np | Philips | TL-D 36W/840 | 2021 | 0 | 0 | 0
| RWZI Limmel-Maastricht | 478833.3 | opslag/garage vrijgemaakt / 2x TL36W/840 | Lamp np | Philips | TL-D 36W/840 | 2021 | 0 | 0 | 0
| RWZI Limmel-Maastricht | 478830 | opslag/garage vrijgemaakt | Decentraal | HBI | 20505psa | 2015 | 0 | 0 | 0
| RWZI Limmel-Maastricht | 478830.1 | opslag/garage vrijgemaakt | Accu | X | 4,8v-1,5ah l subc nicd | 2019 | 0 | 0 | 0
| RWZI Limmel-Maastricht | 478830.2 | opslag/garage vrijgemaakt | Led np | led | led | 2015 | 0 | 0 | 0
| RWZI Limmel-Maastricht | 478823 | kelder vijzelgemaal / 2xTL36W/840 / accu L.L. | Decentraal | HBI | AXR-bv 36w | 2015 | 0 | 0 | 0
| RWZI Limmel-Maastricht | 478823.1 | kelder vijzelgemaal / 2xTL36W/840 / accu L.L. | Accu | X | 6v-1,5ah n subc nicd | 2019 | 0 | 0 | 0
| RWZI Limmel-Maastricht | 478823.2 | kelder vijzelgemaal / 2xTL36W/840 / accu L.L. | Lamp np | Philips | TL-D 36W/840 | 2021 | 0 | 0 | 0
| RWZI Limmel-Maastricht | 478823.3 | kelder vijzelgemaal / 2xTL36W/840 / accu L.L. | Lamp np | Philips | TL-D 36W/840 | 2021 | 0 | 0 | 0
| RWZI Limmel-Maastricht | 478822 | kelder vijzelgemaal / 2xTL36W/840 | Decentraal | HBI | AXR-bv 36w | 2015 | 0 | 0 | 0
| RWZI Limmel-Maastricht | 478822.1 | kelder vijzelgemaal / 2xTL36W/840 | Accu | X | 6v-1,5ah n subc nicd | 2019 | 0 | 0 | 0
| RWZI Limmel-Maastricht | 478822.2 | kelder vijzelgemaal / 2xTL36W/840 | Lamp np | Philips | TL-D 36W/840 | 2021 | 0 | 0 | 0
| RWZI Limmel-Maastricht | 478822.3 | kelder vijzelgemaal / 2xTL36W/840 | Lamp np | Philips | TL-D 36W/840 | 2021 | 0 | 0 | 0
| RWZI Limmel-Maastricht | 478821 | kelder vijzelgemaal / 2xTL36W/840 | Decentraal | HBI | AXR-bv 36w | 2015 | 0 | 0 | 0
| RWZI Limmel-Maastricht | 478821.1 | kelder vijzelgemaal / 2xTL36W/840 | Accu | X | 6v-1,5ah n subc nicd | 2019 | 0 | 0 | 0
| RWZI Limmel-Maastricht | 478821.2 | kelder vijzelgemaal / 2xTL36W/840 | Lamp np | Philips | TL-D 36W/840 | 2021 | 0 | 0 | 0
| RWZI Limmel-Maastricht | 478821.3 | kelder vijzelgemaal / 2xTL36W/840 | Lamp np | Philips | TL-D 36W/840 | 2021 | 0 | 0 | 0
| RWZI Limmel-Maastricht | 478828 | 1e Influentegemaal trap achter | Decentraal | HBI | Polaris 2 | 2015 | 0 | 0 | 0
| RWZI Limmel-Maastricht | 478828.1 | 1e Influentegemaal trap achter | Accu | X | 3,6v-1,5ah l subc nicd | 2019 | 0 | 0 | 0
| RWZI Limmel-Maastricht | 478828.2 | 1e Influentegemaal trap achter | Led np | led | led | 2015 | 0 | 0 | 0
| RWZI Limmel-Maastricht | 478829 | 1e Influentegemaal trap voor | Decentraal | HBI | Polaris II WCRE | 2015 | 0 | 0 | 0
| RWZI Limmel-Maastricht | 478829.1 | 1e Influentegemaal trap voor | Accu | X | 3,6v-1,5ah l subc nicd | 2019 | 0 | 0 | 0
| RWZI Limmel-Maastricht | 478829.2 | 1e Influentegemaal trap voor | Led np | led | led | 2015 | 0 | 0 | 0
| RWZI Limmel-Maastricht | 478826 | 1e Influentegemaal / 2 x TL 36W/840 | Decentraal | HBI | AXR-bv 36w | 2015 | 0 | 0 | 0
| RWZI Limmel-Maastricht | 478826.1 | 1e Influentegemaal / 2 x TL 36W/840 | Accu | X | 6v-1,5ah l subc nicd | 2019 | 0 | 0 | 0
| RWZI Limmel-Maastricht | 478826.2 | 1e Influentegemaal / 2 x TL 36W/840 | Lamp np | Philips | TL-D 36W/840 | 2021 | 0 | 0 | 0
| RWZI Limmel-Maastricht | 478826.3 | 1e Influentegemaal / 2 x TL 36W/840 | Lamp np | Philips | TL-D 36W/840 | 2021 | 0 | 0 | 0
| RWZI Limmel-Maastricht | 478842 | kelder bij nood luik | Decentraal | HBI | 40808E | 2015 | 0 | 0 | 0
| RWZI Limmel-Maastricht | 478842.1 | kelder bij nood luik | Accu | X | 2,4v-1,5ah l subc nicd | 2019 | 0 | 0 | 0
| RWZI Limmel-Maastricht | 478842.2 | kelder bij nood luik | Lamp np | Philips | TL-lampje L8W/640 , cool white | 2021 | 0 | 0 | 0
| RWZI Limmel-Maastricht | 478842.2 | kelder bij nood luik | Lamp p | Philips | TL-lampje L8W/640 , cool white | 2022 | 0 | 0 | 0
| RWZI Limmel-Maastricht | 478843 | kelder achter / 2x TL58W/840 | Decentraal | Norton | axr | 2015 | 0 | 0 | 0
| RWZI Limmel-Maastricht | 478843.1 | kelder achter / 2x TL58W/840 | Accu | X | 6v-1,5ah l subc nicd | 2019 | 0 | 0 | 0
| RWZI Limmel-Maastricht | 478843.2 | kelder achter / 2x TL58W/840 | Lamp np | Philips | TL-D 58W/840 | 2021 | 0 | 0 | 0
| RWZI Limmel-Maastricht | 478843.3 | kelder achter / 2x TL58W/840 | Lamp np | Philips | TL-D 58W/840 | 2021 | 0 | 0 | 0
| RWZI Limmel-Maastricht | 478844 | kelder voor / 2xTL58W/840 | Decentraal | Norton | axr | 2015 | 0 | 0 | 0
| RWZI Limmel-Maastricht | 478844.1 | kelder voor / 2xTL58W/840 | Accu | X | 6v-1,5ah l subc nicd | 2019 | 0 | 0 | 0
| RWZI Limmel-Maastricht | 478844.2 | kelder voor / 2xTL58W/840 | Lamp np | Philips | TL-D 58W/840 | 2021 | 0 | 0 | 0
| RWZI Limmel-Maastricht | 478844.3 | kelder voor / 2xTL58W/840 | Lamp np | Philips | TL-D 58W/840 | 2021 | 0 | 0 | 0
| RWZI Limmel-Maastricht | 478855 | Motorruimte 3 / 2xTL58W/840 | Decentraal | Norton | axr | 2015 | 0 | 0 | 0
| RWZI Limmel-Maastricht | 478855.1 | Motorruimte 3 / 2xTL58W/840 | Accu | X | 6v-1,5ah l subc nicd | 2019 | 0 | 0 | 0
| RWZI Limmel-Maastricht | 478855.2 | Motorruimte 3 / 2xTL58W/840 | Lamp np | Philips | TL-D 58W/840 | 2021 | 0 | 0 | 0
| RWZI Limmel-Maastricht | 478855.3 | Motorruimte 3 / 2xTL58W/840 | Lamp np | Philips | TL-D 58W/840 | 2021 | 0 | 0 | 0
| RWZI Limmel-Maastricht | 478852 | Motorruimte 2 / 2xTL58W/840 | Decentraal | Norton | axr | 2015 | 0 | 0 | 0
| RWZI Limmel-Maastricht | 478852.1 | Motorruimte 2 / 2xTL58W/840 | Accu | X | 6v-1,5ah l subc nicd | 2019 | 0 | 0 | 0
| RWZI Limmel-Maastricht | 478852.2 | Motorruimte 2 / 2xTL58W/840 | Lamp np | Philips | TL-D 58W/840 | 2021 | 0 | 0 | 0
| RWZI Limmel-Maastricht | 478852.3 | Motorruimte 2 / 2xTL58W/840 | Lamp np | Philips | TL-D 58W/840 | 2021 | 0 | 0 | 0
| RWZI Limmel-Maastricht | 478784 | Entree / 2x TLD-36W/840 / GR49F3 | Decentraal | Philips | TBS-300 | 2002 | 0 | 0 | 0
| RWZI Limmel-Maastricht | 478784.1 | Entree / 2x TLD-36W/840 / GR49F3 | Accu | X | 4,8v-4,5ah l d nicd | 2022 | 0 | 0 | 0
| RWZI Limmel-Maastricht | 478784.2 | Entree / 2x TLD-36W/840 / GR49F3 | Lamp np | Philips | TL-D 36W/840 | 2021 | 0 | 0 | 0
| RWZI Limmel-Maastricht | 478784.3 | Entree / 2x TLD-36W/840 / GR49F3 | Lamp np | Philips | TL-D 36W/840 | 2021 | 0 | 0 | 0
| RWZI Limmel-Maastricht | 479202 | Schakelruimte / 2x TLD-36W/840 / GR49F5 / L.L. | Decentraal | Philips | TBS-300 | 2002 | 0 | 0 | 0
| RWZI Limmel-Maastricht | 479202.1 | Schakelruimte / 2x TLD-36W/840 / GR49F5 / L.L. | Accu | X | 4,8v-4,5ah l d nicd | 2022 | 0 | 0 | 0
| RWZI Limmel-Maastricht | 479202.2 | Schakelruimte / 2x TLD-36W/840 / GR49F5 / L.L. | Lamp np | Philips | TL-D 36W/840 | 2021 | 0 | 0 | 0
| RWZI Limmel-Maastricht | 479202.3 | Schakelruimte / 2x TLD-36W/840 / GR49F5 / L.L. | Lamp np | Philips | TL-D 36W/840 | 2021 | 0 | 0 | 0
| RWZI Limmel-Maastricht | 479204 | Schakelruimte / 2x TLD-36W/840 / GR49F5 / L.L. | Decentraal | Philips | TBS-300 | 2002 | 0 | 0 | 0
| RWZI Limmel-Maastricht | 479204.1 | Schakelruimte / 2x TLD-36W/840 / GR49F5 / L.L. | Accu | X | 4,8v-4,5ah l d nicd | 2022 | 0 | 0 | 0
| RWZI Limmel-Maastricht | 479204.2 | Schakelruimte / 2x TLD-36W/840 / GR49F5 / L.L. | Lamp np | Philips | TL-D 36W/840 | 2021 | 0 | 0 | 0
| RWZI Limmel-Maastricht | 479204.3 | Schakelruimte / 2x TLD-36W/840 / GR49F5 / L.L. | Lamp np | Philips | TL-D 36W/840 | 2021 | 0 | 0 | 0
| RWZI Limmel-Maastricht | 479203 | Schakelruimte / 2x TLD-36W/840 / GR49F5 / L.L. | Decentraal | Philips | TBS-300 | 2002 | 0 | 0 | 0
| RWZI Limmel-Maastricht | 479203.1 | Schakelruimte / 2x TLD-36W/840 / GR49F5 / L.L. | Accu | X | 4,8v-4,5ah l d nicd | 2022 | 0 | 0 | 0
| RWZI Limmel-Maastricht | 479203.2 | Schakelruimte / 2x TLD-36W/840 / GR49F5 / L.L. | Lamp np | Philips | TL-D 36W/840 | 2021 | 0 | 0 | 0
| RWZI Limmel-Maastricht | 479203.3 | Schakelruimte / 2x TLD-36W/840 / GR49F5 / L.L. | Lamp np | Philips | TL-D 36W/840 | 2021 | 0 | 0 | 0
| RWZI Limmel-Maastricht | 478778 | CV ruimte / 2x TLD-36W/840 / GR49F3 | Centraal | Philips | Tbs-300 | 2002 | 0 | 0 | 0
| RWZI Limmel-Maastricht | 478778.1 | CV ruimte / 2x TLD-36W/840 / GR49F3 | Accu | X | 4,8v-4,5ah l d nicd | 2018 | 0 | 0 | 0
| RWZI Limmel-Maastricht | 478778.2 | CV ruimte / 2x TLD-36W/840 / GR49F3 | Lamp np | X | Tbs-300 | 2016 | 0 | 0 | 0
| RWZI Limmel-Maastricht | 479348 | 1e Rooster | Decentraal | Van lien | 8860-ex-a | 2008 | 0 | 0 | 0
| RWZI Limmel-Maastricht | 479348.1 | 1e Rooster | Accu | X | 3,6v-2,5ah n 1/2d nicd | 2020 | 0 | 0 | 0
| RWZI Limmel-Maastricht | 479348.2 | 1e Rooster | Lamp np | Philips | TL-lampje L8W/640 , cool white | 2021 | 0 | 0 | 0
| RWZI Limmel-Maastricht | 479352 | 1e Rooster | Decentraal | Van lien | 8860-ex-a | 2012 | 0 | 0 | 0
| RWZI Limmel-Maastricht | 479352.1 | 1e Rooster | Accu | X | 3,6v-2,5ah n 1/2d nicd | 2020 | 0 | 0 | 0
| RWZI Limmel-Maastricht | 479352.2 | 1e Rooster | Lamp np | Philips | TL-lampje L8W/640 , cool white | 2021 | 0 | 0 | 0
| RWZI Limmel-Maastricht | 478742 | 1e Verdieping gang | Brandslanghaspel | Proline | Oud Model 20 m x ¾ | 2013 | 0 | 0 | 0
| RWZI Limmel-Maastricht | 478756 | BG Gang | Schuimblusser CD 6L Bio | De Vries | S6LJ | 2012 | 0 | 0 | 0
| RWZI Limmel-Maastricht | 478754 | BG Gang | Brandslanghaspel | Proline | MEKU2000 20 m x ¾ | 2013 | 0 | 0 | 0
| RWZI Limmel-Maastricht | 478753 | BG laboratorium | Schuimblusser CD 6L Bio | SK | B6C | 2013 | 0 | 0 | 0
| RWZI Limmel-Maastricht | 479402 | BG WPL | Co2 Blusser 5KG | SK | sk5 | 2019 | 0 | 0 | 0
| RWZI Limmel-Maastricht | 478747 | BG WPL | Schuimblusser CD 6L Bio | SK | B6C | 2014 | 0 | 0 | 0
| RWZI Limmel-Maastricht | 478748 | BG WPL / Magazijn elektro | Schuimblusser CD 6L Bio | SK | B6C | 2014 | 0 | 0 | 0
| RWZI Limmel-Maastricht | 478751 | BG Lab | Blusdeken | X | 1,2x1,2 | 1999 | 0 | 0 | 0
| RWZI Limmel-Maastricht | 478750 | BG Lab | Oogspoeling | Cederoth | Oogspoelfles 500 ml | 2022 | 0 | 0 | 0
| RWZI Limmel-Maastricht | 478752 | BG Lab | Verbandkoffer | z | Verbandkoffer a | 2021 | 0 | 0 | 0
| RWZI Limmel-Maastricht | 478744 | BG WPL | Oogspoeling | Cederoth | Oogspoelfles 500 ml | 2022 | 0 | 0 | 0
| RWZI Limmel-Maastricht | 478749 | BG Entree | AED | HeartSine | Samaritan pad 500P | 2018 | 0 | 0 | 0
| RWZI Limmel-Maastricht | 478769 | Entree | Brandslanghaspel | Saval | Deco 20 m x ¾ | 2002 | 0 | 0 | 0
| RWZI Limmel-Maastricht | 478768 | MCC Ruimte | Co2 Blusser 5KG | De Vries | KS5J | 2008 | 0 | 0 | 0
| RWZI Limmel-Maastricht | 478771 | Bedrijfsgebouw 2 klein hal | Co2 Blusser 5KG | De Vries | KS5J | 2008 | 0 | 0 | 0
| RWZI Limmel-Maastricht | 479345 | Vijzelgemaal (Entree R) | Schuimblusser CD 6L Bio | SK | B6C | 2020 | 0 | 0 | 0
| RWZI Limmel-Maastricht | 479346 | Vijzelgemaal (Achterdeur) | Schuimblusser CD 6L Bio | SK | B6C | 2020 | 0 | 0 | 0
| RWZI Limmel-Maastricht | 478814 | Vijzelgemaal (Entree L) | Co2 Blusser 5KG | De Vries | KS5 | 2007 | 0 | 0 | 0
| RWZI Limmel-Maastricht | 478838 | bedrijfsgebouw 4 Hal voor olieopslag | Schuimblusser CD 6L Bio | De Vries | S6LJ | 2012 | 0 | 0 | 0
| RWZI Limmel-Maastricht | 639730 | Schakelruimte naast bedrijfsgebouw 4 | Co2 Blusser 5KG | SK | sk5 | 2021 | 0 | 0 | 0
| RWZI Limmel-Maastricht | 478785 | Gang kantoor | Brandslanghaspel | Ajax | Euro 20 m x ¾ | 2005 | 0 | 0 | 0
| RWZI Limmel-Maastricht | 639729 | Slib MCC ruimte | Co2 Blusser 5KG | SK | sk5 | 2021 | 0 | 0 | 0
| RWZI Limmel-Maastricht | 478787 | Slib opslag | Co2 Blusser 5KG | De Vries | KS5J | 2008 | 0 | 0 | 0
| RWZI Limmel-Maastricht | 478790 | Fabriekshal | Brandslanghaspel | Ajax | Euro 20 m x ¾ | 2006 | 0 | 0 | 0
| RWZI Limmel-Maastricht | 478793 | Fabriekshal | Brandslanghaspel | Ajax | Euro 20 m x ¾ | 2005 | 0 | 0 | 0
| RWZI Limmel-Maastricht | 478788 | Gang kantoor | Oogspoeling | Cederoth | Oogspoelfles 500 ml | 2022 | 0 | 0 | 0
| RWZI Limmel-Maastricht | 478789 | Gang kantoor | Verbandkoffer | z | Verbandkoffer bhv | 2021 | 0 | 0 | 0
| RWZI Limmel-Maastricht | 478755 | BSH 7 boven systeemplafond | Keerklep | - | - | 1999 | 0 | 0 | 0
| RWZI Limmel-Maastricht | 478743 | BSH 4 boven systeemplafond via BG | Keerklep | - | - | 1999 | 0 | 0 | 0
| RWZI Limmel-Maastricht | 478770 | BSH 1 kruipruimte via cv ruimte | Keerklep | - | - | 1999 | 0 | 0 | 0
| RWZI Limmel-Maastricht | 478791 | BSH 6+7 bij t-stuk 5 mtr van de vloer | Keerklep | - | - | 1999 | 0 | 0 | 0
| RWZI Limmel-Maastricht | 478786 | BSH 1 kruipruimte via cv ruimte | Keerklep | - | - | 1999 | 0 | 0 | 0
| RWZI Limmel-Maastricht | 478795 | Fabriekshal bij nooddeur achter | Brandslanghaspel | Ajax | 25 m x ¾ GROEN | 2006 | 0 | 0 | 0
| RWZI Limmel-Maastricht | 478796 | Fabriekshal polymeer | Brandslanghaspel | Ajax | 25 m x ¾ GROEN | 2006 | 0 | 0 | 0
| RWZI Limmel-Maastricht | 478797 | Fabriekshal buiten kantoor | Brandslanghaspel | Ajax | 25 m x ¾ GROEN | 2006 | 0 | 0 | 0
| RWZI Limmel-Maastricht | 478794 | Fabriekshal bij keldertrap | Brandslanghaspel | Ajax | 25 m x ¾ GROEN | 2006 | 0 | 0 | 0
| RWZI Limmel-Maastricht | 478792 | Fabriekshal bij rolpoort | Brandslanghaspel | Ajax | 25 m x ¾ GROEN | 2006 | 0 | 0 | 0
| RWZI Limmel-Maastricht | 479354 | 1e Rooster | Decentraal | Norton | led balk 100cm | 2018 | 0 | 0 | 0
| RWZI Limmel-Maastricht | .1 | 1e Rooster | Accu | X | 3,6v-1,5ah n subc nicd | 2022 | 0 | 0 | 0
| RWZI Limmel-Maastricht | .2 | 1e Rooster | Led np | led | led | 2018 | 0 | 0 | 0
| RWZI Limmel-Maastricht | 479353 | 1e Rooster | Decentraal | Norton | led balk 100cm | 2018 | 0 | 0 | 0
| RWZI Limmel-Maastricht | 479353.1 | 1e Rooster | Accu | X | 3,6v-1,5ah n subc nicd | 2022 | 0 | 0 | 0
| RWZI Limmel-Maastricht | 479353.2 | 1e Rooster | Led np | led | led | 2018 | 0 | 0 | 0
| RWZI Limmel-Maastricht | 479245 | Schakelruimte naast bedrijfsgebouw 4 | Co2 Blusser 5KG | De Vries | K5j | 2010 | 0 | 0 | 0
| RWZI Limmel-Maastricht |  | controle ontruimingsplattegronden en vluchtroutes (conform bijlage G bij beschrijvend doc) |  |  | laatste controle uitgevoerd in | 2022 | 0 | 0 | 0
[8 empty] | 0 | 0 | 0 | 0
[8 empty] | 2023 | 2024 | 2025
7 | RWZI Meijel | 477775 | Regelkamer | Decentraal | Menvier blessing | Blx-8220 | 1998 | 0 | 0 | 0
| RWZI Meijel | 2215026559.1 | Regelkamer | Accu | X | 6v-1,5ah n subc nicd | 2022 | 0 | 0 | 0
| RWZI Meijel | 477775.2 | Regelkamer | Lamp p | Philips | TL-lampje L8W/640 , cool white | 2022 | 0 | 0 | 0
| RWZI Meijel | 477775.3 | Regelkamer | Lamp np | Philips | TL-lampje L8W/640 , cool white | 2022 | 0 | 0 | 0
| RWZI Meijel | 477777 | Werkplaats | Decentraal | Menvier blessing | Blx-8220 | 1998 | 0 | 0 | 0
| RWZI Meijel | 2215026617.1 | Werkplaats | Accu | X | 6v-1,5ah n subc nicd | 2022 | 0 | 0 | 0
| RWZI Meijel | 477777.2 | Werkplaats | Lamp p | Philips | TL-lampje L8W/640 , cool white | 2022 | 0 | 0 | 0
| RWZI Meijel | 477777.3 | Werkplaats | Lamp np | Philips | TL-lampje L8W/640 , cool white | 2022 | 0 | 0 | 0
| RWZI Meijel | 477778 | Werkplaats / 2x TL-36W/840 | Decentraal | Philips | pacific | 2015 | 0 | 0 | 0
| RWZI Meijel | 2215026618.1 | Werkplaats / 2x TL-36W/840 | Accu | X | 3,6v-4,5ah l d nicd | 2019 | 0 | 0 | 0
| RWZI Meijel | 2215026618.2 | Werkplaats / 2x TL-36W/840 | Lamp p | Philips | TL-D 36W/840 | 2022 | 0 | 0 | 0
| RWZI Meijel | 2215026618.3 | Werkplaats / 2x TL-36W/840 | Lamp p | Philips | TL-D 36W/840 | 2022 | 0 | 0 | 0
| RWZI Meijel | 477776 | Kantoor / 2x TL-36W/840 | Decentraal | Philips | pacific | 2015 | 0 | 0 | 0
| RWZI Meijel | 2215026619.1 | Kantoor / 2x TL-36W/840 | Accu | X | 3,6v-4,5ah l d nicd | 2019 | 0 | 0 | 0
| RWZI Meijel | 2215026619.2 | Kantoor / 2x TL-36W/840 | Lamp p | Philips | TL-D 36W/840 | 2022 | 0 | 0 | 0
| RWZI Meijel | 2215026619.3 | Kantoor / 2x TL-36W/840 | Lamp p | Philips | TL-D 36W/840 | 2022 | 0 | 0 | 0
| RWZI Meijel | 477785 | Compressorgebouw / 1x PL-L/18W/840 4P | Decentraal | HBI | 40018w | 2012 | 0 | 0 | 0
| RWZI Meijel | 2215041167.1 | Compressorgebouw / 1x PL-L/18W/840 4P | Accu | X | 6v-1,5ah l subc nicd | 2020 | 0 | 0 | 0
| RWZI Meijel | 2215041167.2 | Compressorgebouw / 1x PL-L/18W/840 4P | Lamp np | Philips | PL-L 18W/840/4P | 2022 | 0 | 0 | 0
| RWZI Meijel | 477784 | Kantoor | Co2 Blusser 5KG | SK | sk5 | 2021 | 0 | 0 | 0
| RWZI Meijel | 477782 | In lab | Schuimblusser Patroon 6L AFFF | De Vries | S6F-J | 2011 | 0 | 0 | 0
| RWZI Meijel | 477779 | wpl | Brandslanghaspel | Proline | Nieuw Model 20 m x ¾ GROEN | 2015 | 0 | 0 | 0
| RWZI Meijel | 477781 | wpl | Oogspoeling | Cederoth | Oogspoelfles 500 ml | 2022 | 0 | 0 | 0
| RWZI Meijel | 477783 | kantoor | Verbandkoffer | z | Verbandkoffer bhv | 2021 | 0 | 0 | 0
| RWZI Meijel | 477780 | wpl | Schuimblusser Patroon 6L AFFF | De Vries | S6F-J | 2012 | 0 | 0 | 0
| RWZI Meijel |  | controle ontruimingsplattegronden en vluchtroutes (conform bijlage G bij beschrijvend doc) |  |  | laatste controle uitgevoerd in | 2022 | 0 | 0 | 0
[8 empty] | 0 | 0 | 0 | 0
[8 empty] | 2023 | 2024 | 2025
8 | RWZI Panheel | 479229 | Entre bedrijfsgebouw 1 | Decentraal | z false | Eskaled 1.0 | 2018 | 0 | 0 | 0
| RWZI Panheel | 479229.1 | Entre bedrijfsgebouw 1 | Accu | X | 3,6v-0,8ah l aa nicd | 2022 | 0 | 0 | 0
| RWZI Panheel | 479229.2 | Entre bedrijfsgebouw 1 | Led p | Eskaled 1.0 | Led 1.0 | 2018 | 0 | 0 | 0
| RWZI Panheel | 479230 | Plafond bedrijfsgebouw 1 | Decentraal | HBI | 30008f | 2010 | 0 | 0 | 0
| RWZI Panheel | 479230.1 | Plafond bedrijfsgebouw 1 | Accu | X | 3,6v-1,5ah l subc nicd | 2022 | 0 | 0 | 0
| RWZI Panheel | 479230.2 | Plafond bedrijfsgebouw 1 | Lamp np | Philips | TL-lampje L8W/640 , cool white | 2022 | 0 | 0 | 0
| RWZI Panheel | 479231 | Plafond schakelruimte continu | Decentraal | HBI | 40808e | 2010 | 0 | 0 | 0
| RWZI Panheel | 479231.1 | Plafond schakelruimte continu | Accu | X | 2,4v-1,5ah l subc nicd | 2022 | 0 | 0 | 0
| RWZI Panheel | 479231.2 | Plafond schakelruimte continu | Lamp p | Philips | TL-lampje L8W/640 , cool white | 2022 | 0 | 0 | 0
| RWZI Panheel | 479231.2- Kopie | Plafond schakelruimte continu | Lamp p | Philips | TL-lampje L8W/640 , cool white | 2022 | 0 | 0 | 0
| RWZI Panheel | 479232 | Gang werkplaats | Decentraal | Van lien | Tnat | 2006 | 0 | 0 | 0
| RWZI Panheel | 479232.1 | Gang werkplaats | Accu | X | 3,6v-2,5ah n 1/2d nicd | 2022 | 0 | 0 | 0
| RWZI Panheel | 479232.2 | Gang werkplaats | Lamp np | Philips | TL-lampje L8W/640 , cool white | 2022 | 0 | 0 | 0
| RWZI Panheel | 479232.2 | Gang werkplaats | Lamp p | Philips | TL-lampje L8W/640 , cool white | 2022 | 0 | 0 | 0
| RWZI Panheel | 479233 | Nooddeur werkplaats | Decentraal | HBI | 40808E | 2012 | 0 | 0 | 0
| RWZI Panheel | 479233.1 | Nooddeur werkplaats | Accu | X | 2,4v-1,5ah l subc nicd | 2022 | 0 | 0 | 0
| RWZI Panheel | 479233.2 | Nooddeur werkplaats | Lamp np | Philips | TL-lampje L8W/640 , cool white | 2022 | 0 | 0 | 0
| RWZI Panheel | 479233.2 | Nooddeur werkplaats | Lamp p | Philips | TL-lampje L8W/640 , cool white | 2022 | 0 | 0 | 0
| RWZI Panheel | 479235 | Trap naar pompenkelder / 1x TL14W/840 | Centraal | ETAP | K-37 | 2008 | 0 | 0 | 0
| RWZI Panheel | 479235.1 | Trap naar pompenkelder / 1x TL14W/840 | Accu | X | 4,8v-4,5ah n d nicd | 2020 | 0 | 0 | 0
| RWZI Panheel | 479235.2 | Trap naar pompenkelder / 1x TL14W/840 | Lamp np | X | K-37 | 2021 | 0 | 0 | 0
| RWZI Panheel | 639621 | Plafond pompenkelder | Decentraal | Philips | Trustsight | 2020 | 0 | 0 | 0
| RWZI Panheel | 639621.1 | Plafond pompenkelder | Accu | X | 6v-4ah 2l+3l subC nimh | 2020 | 0 | 0 | 0
| RWZI Panheel | 639621.2 | Plafond pompenkelder | Led np | led | led | 2020 | 0 | 0 | 0
| RWZI Panheel | 639622 | Plafond pompenkelder | Decentraal | Philips | Trustsight | 2022 | 0 | 0 | 0
| RWZI Panheel | 639622.1 | Plafond pompenkelder | Accu | X | 6v-4,5ah 2l+3l d nicd | 2020 | 0 | 0 | 0
| RWZI Panheel | 639622.2 | Plafond pompenkelder | Led np | led | led | 2020 | 0 | 0 | 0
| RWZI Panheel | 479251 | Deur motorruimte 2 / Atex | Decentraal | z false | Eskalux | 2014 | 0 | 0 | 0
| RWZI Panheel | 479251.1 | Deur motorruimte 2 / Atex | Accu | X | 3,6v-1,5ah l subc nicd | 2022 | 0 | 0 | 0
| RWZI Panheel | 479251.2 | Deur motorruimte 2 / Atex | Lamp p | Philips | TL-lampje L8W/640 , cool white | 2022 | 0 | 0 | 0
| RWZI Panheel | 479252 | Muur motorruimte / Atex | Centraal | Van lien | Nb-1-wd | 2008 | 0 | 0 | 0
| RWZI Panheel | 479252.1 | Muur motorruimte / Atex | Accu | X | 3,6v-2,5ah n 1/2d nicd | 2016 | 0 | 0 | 0
| RWZI Panheel | 479252.2 | Muur motorruimte / Atex | Lamp np | X | Nb-1-wd | 2016 | 0 | 0 | 0
| RWZI Panheel | 479253 | Keldertrap motorruimte 2 / Atex | Decentraal | Van lien | Tnat | 2005 | 0 | 0 | 0
| RWZI Panheel | 479253.1 | Keldertrap motorruimte 2 / Atex | Accu | X | 3,6v-2,5ah n 1/2d nicd | 2022 | 0 | 0 | 0
| RWZI Panheel | 479253.2 | Keldertrap motorruimte 2 / Atex | Lamp np | Philips | TL-lampje L8W/640 , cool white | 2022 | 0 | 0 | 0
| RWZI Panheel | 479254 | Kelder motorruimte 2 / Atex | Decentraal | HBI | 40008-e | 2014 | 0 | 0 | 0
| RWZI Panheel | 479254.1 | Kelder motorruimte 2 / Atex | Accu | X | 2,4v-1,5ah l subc nicd | 2022 | 0 | 0 | 0
| RWZI Panheel | 479254.2 | Kelder motorruimte 2 / Atex | Lamp np | Philips | TL-lampje L8W/640 , cool white | 2022 | 0 | 0 | 0
| RWZI Panheel | 479255 | Kelder motorruimte 2 / Atex | Decentraal | HBI | 40008-e | 2010 | 0 | 0 | 0
| RWZI Panheel | 479255.1 | Kelder motorruimte 2 / Atex | Accu | X | 2,4v-1,5ah l subc nicd | 2022 | 0 | 0 | 0
| RWZI Panheel | 479255.2 | Kelder motorruimte 2 / Atex | Lamp np | Philips | TL-lampje L8W/640 , cool white | 2022 | 0 | 0 | 0
| RWZI Panheel | 479249 | gang naar motor 1 | Decentraal | z false | Eskaled 2.0 | 2018 | 0 | 0 | 0
| RWZI Panheel | 479249.1 | gang naar motor 1 | Accu | X | 3,6v-0,8ah l aa nicd | 2022 | 0 | 0 | 0
| RWZI Panheel | 479249.2 | gang naar motor 1 | Led p | Eskaled 2.0 | Eskaled 2.0 | 2018 | 0 | 0 | 0
| RWZI Panheel | 479250 | Hal tussen motor 2 en 1 / 1xTL6W/840 / Atex | Decentraal | ETAP | K-232-6p | 2008 | 0 | 0 | 0
| RWZI Panheel | 479250.1 | Hal tussen motor 2 en 1 / 1xTL6W/840 / Atex | Accu | X | 4,8v-1,5ah l subc nicd | 2020 | 0 | 0 | 0
| RWZI Panheel | 479250.2 | Hal tussen motor 2 en 1 / 1xTL6W/840 / Atex | Lamp p | Philips | TL-lampje L8W/640 , cool white | 2022 | 0 | 0 | 0
| RWZI Panheel | 479242 | Deur motorruimte 1 / Atex | Decentraal | z false | Eskalux | 2016 | 0 | 0 | 0
| RWZI Panheel | 479242.1 | Deur motorruimte 1 / Atex | Accu | X | 3,6v-1,5ah l subc nicd | 2020 | 0 | 0 | 0
| RWZI Panheel | 479242.2 | Deur motorruimte 1 / Atex | Lamp p | Philips | TL-lampje L8W/640 , cool white | 2022 | 0 | 0 | 0
| RWZI Panheel | 479243 | Muur motorruimte 1 / Atex | Decentraal | Van lien | Tnat | 2008 | 0 | 0 | 0
| RWZI Panheel | 479243.1 | Muur motorruimte 1 / Atex | Accu | X | 3,6v-2,5ah n 1/2d nicd | 2020 | 0 | 0 | 0
| RWZI Panheel | 479243.2 | Muur motorruimte 1 / Atex | Lamp np | Philips | TL-lampje L8W/640 , cool white | 2022 | 0 | 0 | 0
| RWZI Panheel | 639623 | Slibverwerkings gebouw | Decentraal | Philips | Trustsight | 2020 | 0 | 0 | 0
| RWZI Panheel | 639623.1 | Slibverwerkings gebouw | Accu | X | 6v-4ah 2l+3l subC nimh | 2020 | 0 | 0 | 0
| RWZI Panheel | 639623.2 | Slibverwerkings gebouw | Led np | led | led | 2021 | 0 | 0 | 0
| RWZI Panheel | 479258 | Schakelruimte lava/groen buffer / 1xTL13W/840 | Decentraal | ETAP | K-37 | 2008 | 0 | 0 | 0
| RWZI Panheel | 479258.1 | Schakelruimte lava/groen buffer / 1xTL13W/840 | Accu | X | 3,6v-4,5ah n d nicd | 2022 | 0 | 0 | 0
| RWZI Panheel | 479258.2 | Schakelruimte lava/groen buffer / 1xTL13W/840 | Lamp np | Philips | TL-13W/33-640 | 2022 | 0 | 0 | 0
| RWZI Panheel | 639624 | Slibverwerkings gebouw | Decentraal | Philips | Trustsight | 2020 | 0 | 0 | 0
| RWZI Panheel | 639624.1 | Slibverwerkings gebouw | Accu | X | 6v-4ah 2l+3l subC nimh | 2020 | 0 | 0 | 0
| RWZI Panheel | 639624.2 | Slibverwerkings gebouw | Led np | led | led | 2021 | 0 | 0 | 0
| RWZI Panheel | 639625 | Slibverwerkings gebouw | Decentraal | Philips | Trustsight | 2020 | 0 | 0 | 0
| RWZI Panheel | 639625.1 | Slibverwerkings gebouw | Accu | X | 6v-4ah 2l+3l subC nimh | 2020 | 0 | 0 | 0
| RWZI Panheel | 639625.2 | Slibverwerkings gebouw | Led np | led | led | 2021 | 0 | 0 | 0
| RWZI Panheel | 479241 | Olieopslag / mag | Decentraal | Van lien | Tnat | 2006 | 0 | 0 | 0
| RWZI Panheel | 479241.1 | Olieopslag / mag | Accu | X | 3,6v-2,5ah n 1/2d nicd | 2022 | 0 | 0 | 0
| RWZI Panheel | 479241.2 | Olieopslag / mag | Lamp np | Philips | TL-lampje L8W/640 , cool white | 2022 | 0 | 0 | 0
| RWZI Panheel | 479240 | Olieopslag / mag | Decentraal | Van lien | Tnat | 2006 | 0 | 0 | 0
| RWZI Panheel | 479240.1 | Olieopslag / mag | Accu | X | 3,6v-2,5ah n 1/2d nicd | 2022 | 0 | 0 | 0
| RWZI Panheel | 479240.2 | Olieopslag / mag | Lamp np | Philips | TL-lampje L8W/640 , cool white | 2022 | 0 | 0 | 0
| RWZI Panheel | 639626 | Slibverwerkings gebouw | Decentraal | Philips | Trustsight | 2020 | 0 | 0 | 0
| RWZI Panheel | 639626.1 | Slibverwerkings gebouw | Accu | X | 6v-4ah 2l+3l subC nimh | 2020 | 0 | 0 | 0
| RWZI Panheel | 639626.2 | Slibverwerkings gebouw | Led np | led | led | 2021 | 0 | 0 | 0
| RWZI Panheel | 639627 | Slibverwerkings gebouw | Decentraal | Philips | Trustsight | 2020 | 0 | 0 | 0
| RWZI Panheel | 639627.1 | Slibverwerkings gebouw | Accu | X | 6v-4ah 2l+3l subC nimh | 2020 | 0 | 0 | 0
| RWZI Panheel | 639627.2 | Slibverwerkings gebouw | Led np | led | led | 2021 | 0 | 0 | 0
| RWZI Panheel | 479234 | Kleedruimte boven deur | Decentraal | Van lien | Tnat | 2006 | 0 | 0 | 0
| RWZI Panheel | 479234.1 | Kleedruimte boven deur | Accu | X | 3,6v-2,5ah n 1/2d nicd | 2022 | 0 | 0 | 0
| RWZI Panheel | 479234.2 | Kleedruimte boven deur | Lamp np | Philips | TL-lampje L8W/640 , cool white | 2022 | 0 | 0 | 0
| RWZI Panheel | 479226 | Bij lab | Schuimblusser CD 6L Bio | SK | B6C | 2017 | 0 | 0 | 0
| RWZI Panheel | 479228 | Wpl / cv | Schuimblusser CD 6L Bio | SK | B6C | 2017 | 0 | 0 | 0
| RWZI Panheel | 479239 | Olieopslag / Magazijn | Schuimblusser CD 6L Bio | SK | B6C | 2014 | 0 | 0 | 0
| RWZI Panheel | 479225 | schakelruimte kantoor | Co2 Blusser 2KG | Jockel | K2J | 2012 | 0 | 0 | 0
| RWZI Panheel | 479224 | kantoor | Verbandkoffer | z | Verbandkoffer a | 2019 | 0 | 0 | 0
| RWZI Panheel | 479223 | Kantoor | Blusdeken | X | 1x1 | 1999 | 0 | 0 | 0
| RWZI Panheel | 479227 | lab | Oogspoeling | Cederoth | Oogspoelfles 500 ml | 2021 | 0 | 0 | 0
| RWZI Panheel | 479238 | Werkplaats buiten | Brandslanghaspel | Proline | Nieuw Model 20 m x ¾ GROEN | 2016 | 0 | 0 | 0
| RWZI Panheel | 639620 | Pompen kelder | Brandslanghaspel | Proline | Nieuw Model 20 m x ¾ GROEN | 2021 | 0 | 0 | 0
| RWZI Panheel | 639628 | Slibverwerkings gebouw | Decentraal | Van lien | Pre-1/led | 2021 | 0 | 0 | 0
| RWZI Panheel | 639628.1 | Slibverwerkings gebouw | Accu | X | 4,8v-1,5ah l subc nicd | 2021 | 0 | 0 | 0
| RWZI Panheel | 639629 | Slibverwerkings gebouw | Brandslanghaspel | Proline | Nieuw Model 20 m x ¾ GROEN | 2021
| RWZI Panheel |  | controle ontruimingsplattegronden en vluchtroutes (conform bijlage G bij beschrijvend doc) |  |  | laatste controle uitgevoerd in | 2022 | 0 | 0 | 0
[8 empty] | 0 | 0 | 0 | 0
[8 empty] | 2023 | 2024 | 2025
9 | RWZI Rimburg Ubach over Worms | 478967 | Rimburg in olieopslag | Schuimblusser CD 6L Bio | De Vries | S6LJ | 2012 | 0 | 0 | 0
| RWZI Rimburg Ubach over Worms | 478965 | Rimburg (Bedieningsruimte) | Schuimblusser CD 6L Bio | De Vries | S6LJ | 2012 | 0 | 0 | 0
| RWZI Rimburg Ubach over Worms | 478968 | Rimburg (Werkplaats) | Schuimblusser CD 6L Bio | SK | B6C | 2018 | 0 | 0 | 0
| RWZI Rimburg Ubach over Worms | 478966 | Rimburg mcc ruimte | Co2 Blusser 5KG | SK | sk5 | 2022 | 0 | 0 | 0
| RWZI Rimburg Ubach over Worms | 478964 | ingang | Blusdeken | X | 1,8x1,8 | 1999 | 0 | 0 | 0
| RWZI Rimburg Ubach over Worms | 478963 | ingang | Verbandkoffer | z | Verbandkoffer a | 2019 | 0 | 0 | 0
| RWZI Rimburg Ubach over Worms | 478962 | bedieningsruimte | Oogspoeling | Cederoth | Oogspoelfles 500 ml | 2022 | 0 | 0 | 0
| RWZI Rimburg Ubach over Worms | 478974 | Schakelruimte plafond / 1xPLL-18W/840-4p | Decentraal | HBI | 40018w | 2012 | 0 | 0 | 0
| RWZI Rimburg Ubach over Worms | 478974.1 | Schakelruimte plafond / 1xPLL-18W/840-4p | Accu | X | 6v-1,5ah l subc nicd | 2020 | 0 | 0 | 0
| RWZI Rimburg Ubach over Worms | 478974.2 | Schakelruimte plafond / 1xPLL-18W/840-4p | Lamp np | Philips | PL-L 18W/840/4P | 2021 | 0 | 0 | 0
| RWZI Rimburg Ubach over Worms | 478969 | Entree hoofdgebouw (PLEX) | Decentraal | HBI | 40808E | 2009 | 0 | 0 | 0
| RWZI Rimburg Ubach over Worms | 478969.1 | Entree hoofdgebouw (PLEX) | Accu | X | 2,4v-1,5ah l subc nicd | 2022 | 0 | 0 | 0
| RWZI Rimburg Ubach over Worms | 478969.2 | Entree hoofdgebouw (PLEX) | Lamp np | Philips | TL-lampje L8W/640 , cool white | 2021 | 0 | 0 | 0
| RWZI Rimburg Ubach over Worms | 478969.2 | Entree hoofdgebouw (PLEX) | Lamp p | Philips | TL-lampje L8W/640 , cool white | 2022 | 0 | 0 | 0
| RWZI Rimburg Ubach over Worms | 478970 | Controlekamer plafond | Decentraal | HBI | 40008-e | 2009 | 0 | 0 | 0
| RWZI Rimburg Ubach over Worms | 478970.1 | Controlekamer plafond | Accu | X | 2,4v-1,5ah l subc nicd | 2022 | 0 | 0 | 0
| RWZI Rimburg Ubach over Worms | 478970.2 | Controlekamer plafond | Lamp np | Philips | TL-lampje L8W/640 , cool white | 2022 | 0 | 0 | 0
| RWZI Rimburg Ubach over Worms | 478971 | Controlekamer | Decentraal | HBI | 40808E | 2009 | 0 | 0 | 0
| RWZI Rimburg Ubach over Worms | 478971.1 | Controlekamer | Accu | X | 2,4v-1,5ah l subc nicd | 2022 | 0 | 0 | 0
| RWZI Rimburg Ubach over Worms | 478971.2 | Controlekamer | Lamp np | Philips | TL-lampje L8W/640 , cool white | 2022 | 0 | 0 | 0
| RWZI Rimburg Ubach over Worms | 478971.2 | Controlekamer | Lamp p | Philips | TL-lampje L8W/640 , cool white | 2022 | 0 | 0 | 0
| RWZI Rimburg Ubach over Worms | 478976 | Schakelruimte | Decentraal | HBI | 40808E | 2009 | 0 | 0 | 0
| RWZI Rimburg Ubach over Worms | 478976.1 | Schakelruimte | Accu | X | 2,4v-1,5ah l subc nicd | 2022 | 0 | 0 | 0
| RWZI Rimburg Ubach over Worms | 478976.2 | Schakelruimte | Lamp np | Philips | TL-lampje L8W/640 , cool white | 2022 | 0 | 0 | 0
| RWZI Rimburg Ubach over Worms | 478976.2 | Schakelruimte | Lamp p | Philips | TL-lampje L8W/640 , cool white | 2022 | 0 | 0 | 0
| RWZI Rimburg Ubach over Worms | 478973 | Schakelruimte | Decentraal | HBI | 40808E | 2009 | 0 | 0 | 0
| RWZI Rimburg Ubach over Worms | 478973.1 | Schakelruimte | Accu | X | 2,4v-1,5ah l subc nicd | 2022 | 0 | 0 | 0
| RWZI Rimburg Ubach over Worms | 478973.2 | Schakelruimte | Lamp np | Philips | TL-lampje L8W/640 , cool white | 2022 | 0 | 0 | 0
| RWZI Rimburg Ubach over Worms | 478973.2 | Schakelruimte | Lamp p | Philips | TL-lampje L8W/640 , cool white | 2022 | 0 | 0 | 0
| RWZI Rimburg Ubach over Worms | 478972 | Wasruimte | Decentraal | HBI | 40808E | 2009 | 0 | 0 | 0
| RWZI Rimburg Ubach over Worms | 478972.1 | Wasruimte | Accu | X | 2,4v-1,5ah l subc nicd | 2022 | 0 | 0 | 0
| RWZI Rimburg Ubach over Worms | 478972.2 | Wasruimte | Lamp np | Philips | TL-lampje L8W/640 , cool white | 2022 | 0 | 0 | 0
| RWZI Rimburg Ubach over Worms | 478972.2 | Wasruimte | Lamp p | Philips | TL-lampje L8W/640 , cool white | 2022 | 0 | 0 | 0
| RWZI Rimburg Ubach over Worms | 478977 | Gang achter wasruimte | Decentraal | HBI | 40808E | 2009 | 0 | 0 | 0
| RWZI Rimburg Ubach over Worms | 478977.1 | Gang achter wasruimte | Accu | X | 2,4v-1,5ah l subc nicd | 2022 | 0 | 0 | 0
| RWZI Rimburg Ubach over Worms | 478977.2 | Gang achter wasruimte | Lamp np | Philips | TL-lampje L8W/640 , cool white | 2022 | 0 | 0 | 0
| RWZI Rimburg Ubach over Worms | 478977.2 | Gang achter wasruimte | Lamp p | Philips | TL-lampje L8W/640 , cool white | 2022 | 0 | 0 | 0
| RWZI Rimburg Ubach over Worms | 478978 | Werkplaats | Decentraal | HBI | 40808E | 2009 | 0 | 0 | 0
| RWZI Rimburg Ubach over Worms | 478978.1 | Werkplaats | Accu | X | 2,4v-1,5ah l subc nicd | 2022 | 0 | 0 | 0
| RWZI Rimburg Ubach over Worms | 478978.2 | Werkplaats | Lamp np | Philips | TL-lampje L8W/640 , cool white | 2022 | 0 | 0 | 0
| RWZI Rimburg Ubach over Worms | 478978.2 | Werkplaats | Lamp p | Philips | TL-lampje L8W/640 , cool white | 2022 | 0 | 0 | 0
| RWZI Rimburg Ubach over Worms | 478980 | Harkrooster gebouw | Decentraal | HBI | 40008-e | 2009 | 0 | 0 | 0
| RWZI Rimburg Ubach over Worms | 478980.1 | Harkrooster gebouw | Accu | X | 2,4v-1,5ah l subc nicd | 2022 | 0 | 0 | 0
| RWZI Rimburg Ubach over Worms | 478980.2 | Harkrooster gebouw | Lamp np | Philips | TL-lampje L8W/640 , cool white | 2022 | 0 | 0 | 0
| RWZI Rimburg Ubach over Worms | 478979 | Influentgemaal | Decentraal | Eaton | Nexi-250 | 2018 | 0 | 0 | 0
| RWZI Rimburg Ubach over Worms | 478979.1 | Influentgemaal | Accu | X | 7,2v-1,5ah l subc nicd | 2022 | 0 | 0 | 0
| RWZI Rimburg Ubach over Worms | 478979.2 | Influentgemaal | Led np | led | led | 2018 | 0 | 0 | 0
| RWZI Rimburg Ubach over Worms | 478990 | Retour Vijzelruimte | Decentraal | Eaton | Nexi-250 | 2018 | 0 | 0 | 0
| RWZI Rimburg Ubach over Worms | 478990.1 | Retour Vijzelruimte | Accu | X | 7,2v-1,5ah l subc nicd | 2022 | 0 | 0 | 0
| RWZI Rimburg Ubach over Worms | 478990.2 | Retour Vijzelruimte | Led np | led | led | 2018 | 0 | 0 | 0
| RWZI Rimburg Ubach over Worms | 478988 | Slibkelder | Decentraal | HBI | 4l0606 led | 2016 | 0 | 0 | 0
| RWZI Rimburg Ubach over Worms | 478988.1 | Slibkelder | Accu | X | 3,6v-1,5ah l subc nicd | 2020 | 0 | 0 | 0
| RWZI Rimburg Ubach over Worms | 478988.2 | Slibkelder | Led np | led | led | 2016 | 0 | 0 | 0
| RWZI Rimburg Ubach over Worms | 478975 | Schakelruimte plafond / 1xPLL-18W/840-4p | Decentraal | HBI | 40018w | 2012 | 0 | 0 | 0
| RWZI Rimburg Ubach over Worms | 478975.1 | Schakelruimte plafond / 1xPLL-18W/840-4p | Accu | X | 6v-1,5ah l subc nicd | 2020 | 0 | 0 | 0
| RWZI Rimburg Ubach over Worms | 478975.2 | Schakelruimte plafond / 1xPLL-18W/840-4p | Lamp np | Philips | PL-L 18W/840/4P | 2021 | 0 | 0 | 0
| RWZI Rimburg Ubach over Worms | 478987 | Slibkelder | Decentraal | HBI | 4l0606 led | 2016 | 0 | 0 | 0
| RWZI Rimburg Ubach over Worms | 478987.1 | Slibkelder | Accu | X | 3,6v-1,5ah l subc nicd | 2020 | 0 | 0 | 0
| RWZI Rimburg Ubach over Worms | 478987.2 | Slibkelder | Led np | led | led | 2016 | 0 | 0 | 0
| RWZI Rimburg Ubach over Worms | 478986 | Slibkelder | Decentraal | HBI | 4l0606 led | 2016 | 0 | 0 | 0
| RWZI Rimburg Ubach over Worms | 478986.1 | Slibkelder | Accu | X | 3,6v-1,5ah l subc nicd | 2020 | 0 | 0 | 0
| RWZI Rimburg Ubach over Worms | 478986.2 | Slibkelder | Led np | led | led | 2016 | 0 | 0 | 0
| RWZI Rimburg Ubach over Worms | 478986.2 | controle ontruimingsplattegronden en vluchtroutes (conform bijlage G bij beschrijvend doc) |  |  | laatste controle uitgevoerd in | 2022 | 0 | 0 | 0
[8 empty] | 0 | 0 | 0 | 0
[8 empty] | 2023 | 2024 | 2025
10 | RWZI Roermond | 478267 | plafond slibverwerking | Decentraal | Van lien | Nbn-1 | 2006 | 0 | 0 | 0
| RWZI Roermond | 478267.1 | plafond slibverwerking | Accu | X | 3,6v-2,5ah n 1/2d nicd | 2020 | 0 | 0 | 0
| RWZI Roermond | 478267.2 | plafond slibverwerking | Lamp np | Philips | TL-lampje L8W/640 , cool white | 2022 | 0 | 0 | 0
| RWZI Roermond | 478193 | motor 1 / 2xTL58W/840 | Decentraal | Philips | pacific | 2013 | 0 | 0 | 0
| RWZI Roermond | 478193.1 | motor 1 / 2xTL58W/840 | Accu | X | 4,8v-1,5ah l subc nicd | 2022 | 0 | 0 | 0
| RWZI Roermond | 478193.2 | motor 1 / 2xTL58W/840 | Lamp p | z false | TLD 58W 840 | 2022 | 0 | 0 | 0
| RWZI Roermond | 478193.3 | motor 1 / 2xTL58W/840 | Lamp p | z false | TLD 58W 840 | 2022 | 0 | 0 | 0
| RWZI Roermond | 478194 | motor 1 / 2xTL58W/840 | Decentraal | Philips | pacific | 2012 | 0 | 0 | 0
| RWZI Roermond | 478194.1 | motor 1 / 2xTL58W/840 | Accu | X | 4,8v-1,5ah l subc nicd | 2020 | 0 | 0 | 0
| RWZI Roermond | 478194.2 | motor 1 / 2xTL58W/840 | Lamp p | z false | TLD 58W 840 | 2022 | 0 | 0 | 0
| RWZI Roermond | 478194.3 | motor 1 / 2xTL58W/840 | Lamp p | z false | TLD 58W 840 | 2022 | 0 | 0 | 0
| RWZI Roermond | 478192 | motor 2 / 2xTL58W/840 | Decentraal | Philips | pacific | 2013 | 0 | 0 | 0
| RWZI Roermond | 478192.1 | motor 2 / 2xTL58W/840 | Accu | X | 4,8v-1,5ah l subc nicd | 2022 | 0 | 0 | 0
| RWZI Roermond | 478192.2 | motor 2 / 2xTL58W/840 | Lamp p | z false | TLD 58W 840 | 2022 | 0 | 0 | 0
| RWZI Roermond | 478192.3 | motor 2 / 2xTL58W/840 | Lamp p | z false | TLD 58W 840 | 2022 | 0 | 0 | 0
| RWZI Roermond | 479174 | gang motor 1/2 / 2x TLX XL 40W/33 | Centraal | Ex | G4-ptb | 1985 | 0 | 0 | 0
| RWZI Roermond | 479174.1 | gang motor 1/2 / 2x TLX XL 40W/33 | Accu | X | ntb | 2019 | 0 | 0 | 0
| RWZI Roermond | 479174.2 | gang motor 1/2 / 2x TLX XL 40W/33 | Lamp np | X | G4-ptb | 2021 | 0 | 0 | 0
| RWZI Roermond | 479174.3 | gang motor 1/2 / 2x TLX XL 40W/33 | Lamp np | X | G4-ptb | 2021 | 0 | 0 | 0
| RWZI Roermond | 478190 | gang motor 1/2 / 2x TL58W/840 | Decentraal | Philips | pacific | 2015 | 0 | 0 | 0
| RWZI Roermond | 478190.1 | gang motor 1/2 / 2x TL58W/840 | Accu | X | 4,8v-1,5ah l subc nicd | 2019 | 0 | 0 | 0
| RWZI Roermond | 478190.2 | gang motor 1/2 / 2x TL58W/840 | Lamp p | z false | TLD 58W 840 | 2022 | 0 | 0 | 0
| RWZI Roermond | 478190.3 | gang motor 1/2 / 2x TL58W/840 | Lamp p | z false | TLD 58W 840 | 2022 | 0 | 0 | 0
| RWZI Roermond | 478188 | gangcompressor / 2xTL58W/840 | Decentraal | Philips | pacific | 2013 | 0 | 0 | 0
| RWZI Roermond | 478188.1 | gangcompressor / 2xTL58W/840 | Accu | X | 4,8v-1,5ah l subc nicd | 2022 | 0 | 0 | 0
| RWZI Roermond | 478188.2 | gangcompressor / 2xTL58W/840 | Lamp p | z false | TLD 58W 840 | 2022 | 0 | 0 | 0
| RWZI Roermond | 478188.3 | gangcompressor / 2xTL58W/840 | Lamp p | z false | TLD 58W 840 | 2022 | 0 | 0 | 0
| RWZI Roermond | 478187 | gascompress / 2xTL36W/840 / Atex | Decentraal | Ceag | Ellk9203636-nib161 | 2013 | 0 | 0 | 0
| RWZI Roermond | 478187.1 | gascompress / 2xTL36W/840 / Atex | Accu | X | 6v/7Ah loodaccu ex veilig | 2017 | 0 | 0 | 0
| RWZI Roermond | 478187.2 | gascompress / 2xTL36W/840 / Atex | Lamp p | Philips | TL-D 36W/840 | 2022 | 0 | 0 | 0
| RWZI Roermond | 478187.3 | gascompress / 2xTL36W/840 / Atex | Lamp p | Philips | TL-D 36W/840 | 2022 | 0 | 0 | 0
| RWZI Roermond | 478231 | Compressorruimte kelder | Decentraal | SK | SKLED 2.0 | 2022 | 0 | 0 | 0
| RWZI Roermond | 478231.1 | Compressorruimte kelder | Accu | X | 3,6v-0,8ah l aa nicd | 2022 | 0 | 0 | 0
| RWZI Roermond | 478231.2 | Compressorruimte kelder | Led p | Eskaled 2.0 | Eskaled 2.0 | 2022 | 0 | 0 | 0
| RWZI Roermond | 478230 | Compressorruimte kelder | Centraal | Menvier blessing | Blz-2010 | 2002 | 0 | 0 | 0
| RWZI Roermond | 478230.1 | Compressorruimte kelder | Accu | X | 3,6v-1,5ah l subc nicd | 2020 | 0 | 0 | 0
| RWZI Roermond | 478230.2 | Compressorruimte kelder | Lamp np | Philips | TL-lampje L8W/640 , cool white | 2022 | 0 | 0 | 0
| RWZI Roermond | 478229 | Compressorruimte kelder | Decentraal | Blessing | Blz-2010 | 2002 | 0 | 0 | 0
| RWZI Roermond | 478229.1 | Compressorruimte kelder | Accu | X | 3,6v-1,5ah l subc nicd | 2020 | 0 | 0 | 0
| RWZI Roermond | 478229.2 | Compressorruimte kelder | Lamp np | Philips | TL-lampje L8W/640 , cool white | 2022 | 0 | 0 | 0
| RWZI Roermond | 478166 | 1e verdieping kantoor | Decentraal | Menvier blessing | Blz-2210 | 2002 | 0 | 0 | 0
| RWZI Roermond | 478166.1 | 1e verdieping kantoor | Accu | X | 3,6v-1,5ah l subc nicd | 2019 | 0 | 0 | 0
| RWZI Roermond | 478166.2 | 1e verdieping kantoor | Lamp p | Philips | TL-lampje L8W/640 , cool white | 2022 | 0 | 0 | 0
| RWZI Roermond | 478166.2- | 1e verdieping kantoor | Lamp np | Philips | TL-lampje L8W/640 , cool white | 2022 | 0 | 0 | 0
| RWZI Roermond | 478165 | 1e verdieping kantoor | Decentraal | Van lien | Tnat | 2006 | 0 | 0 | 0
| RWZI Roermond | 478165.1 | 1e verdieping kantoor | Accu | X | 3,6v-2,5ah n 1/2d nicd | 2019 | 0 | 0 | 0
| RWZI Roermond | 478165.2 | 1e verdieping kantoor | Lamp p | Philips | TL-lampje L8W/640 , cool white | 2022 | 0 | 0 | 0
| RWZI Roermond | 478165.2- | 1e verdieping kantoor | Lamp np | Philips | TL-lampje L8W/640 , cool white | 2022 | 0 | 0 | 0
| RWZI Roermond | 478156 | B.G. ingang | Decentraal | z false | Eskaled 1.0 | 2017 | 0 | 0 | 0
| RWZI Roermond | 478156.1 | B.G. ingang | Accu | X | 3,6v-0,8ah l aa nicd | 2022 | 0 | 0 | 0
| RWZI Roermond | 478156.2 | B.G. ingang | Led p | Eskaled 1.0 | Led 1.0 | 2017 | 0 | 0 | 0
| RWZI Roermond | 478157 | B.G. gang kantoor | Decentraal | SK | SKLED 2.0 | 2022 | 0 | 0 | 0
| RWZI Roermond | 478157.1 | B.G. gang kantoor | Accu | X | 3,6v-0,8ah l aa nicd | 2022 | 0 | 0 | 0
| RWZI Roermond | 478157.2 | B.G. gang kantoor | Led p | Eskaled 2.0 | Eskaled 2.0 | 2022 | 0 | 0 | 0
| RWZI Roermond | 478158 | B.G. gang kantoor | Decentraal | Menvier blessing | Blz-2210 | 2002 | 0 | 0 | 0
| RWZI Roermond | 478158.1 | B.G. gang kantoor | Accu | X | 3,6v-1,5ah l subc nicd | 2022 | 0 | 0 | 0
| RWZI Roermond | 478158.2 | B.G. gang kantoor | Lamp p | Philips | TL-lampje L8W/640 , cool white | 2022 | 0 | 0 | 0
| RWZI Roermond | 478158.3 | B.G. gang kantoor | Lamp np | Philips | TL-lampje L8W/640 , cool white | 2022 | 0 | 0 | 0
| RWZI Roermond | 478159 | gang kantoor downlighter / 2xPLC-26W/830-4P | Decentraal | HBI | 800 EMK | 2010 | 0 | 0 | 0
| RWZI Roermond | 478159.1 | gang kantoor downlighter / 2xPLC-26W/830-4P | Accu | X | 4,8v-1,5ah l subc nicd | 2022 | 0 | 0 | 0
| RWZI Roermond | 478159.2 | gang kantoor downlighter / 2xPLC-26W/830-4P | Lamp p | Philips | Plc 26w 830/4P | 2022 | 0 | 0 | 0
| RWZI Roermond | 478159.3 | gang kantoor downlighter / 2xPLC-26W/830-4P | Lamp p | Philips | Plc 26w 830/4P | 2022 | 0 | 0 | 0
| RWZI Roermond | 478160 | gang kantoor downlighter / 2xPLC-26W/830-4P | Decentraal | HBI | 800 EMK | 2010 | 0 | 0 | 0
| RWZI Roermond | 478160.1 | gang kantoor downlighter / 2xPLC-26W/830-4P | Accu | X | 4,8v-1,5ah l subc nicd | 2022 | 0 | 0 | 0
| RWZI Roermond | 478160.2 | gang kantoor downlighter / 2xPLC-26W/830-4P | Lamp p | Philips | Plc 26w 830/4P | 2022 | 0 | 0 | 0
| RWZI Roermond | 478160.3 | gang kantoor downlighter / 2xPLC-26W/830-4P | Lamp p | Philips | Plc 26w 830/4P | 2022 | 0 | 0 | 0
| RWZI Roermond | 478161 | gang WPL | Decentraal | Menvier blessing | Blz-2210 | 2002 | 0 | 0 | 0
| RWZI Roermond | 478161.1 | gang WPL | Accu | X | 3,6v-1,5ah l subc nicd | 2019 | 0 | 0 | 0
| RWZI Roermond | 478161.2 | gang WPL | Lamp p | Philips | TL-lampje L8W/640 , cool white | 2022 | 0 | 0 | 0
| RWZI Roermond | 478161.2- Kopie | gang WPL | Lamp np | Philips | TL-lampje L8W/640 , cool white | 2022 | 0 | 0 | 0
| RWZI Roermond | 478162 | hal ingang downlighter / 2xPLC-26W/830-4P | Decentraal | HBI | 800 EMK | 2010 | 0 | 0 | 0
| RWZI Roermond | 478162.1 | hal ingang downlighter / 2xPLC-26W/830-4P | Accu | X | 4,8v-1,5ah l subc nicd | 2022 | 0 | 0 | 0
| RWZI Roermond | 478162.2 | hal ingang downlighter / 2xPLC-26W/830-4P | Lamp p | Philips | Plc 26w 830/4P | 2022 | 0 | 0 | 0
| RWZI Roermond | 478162.3 | hal ingang downlighter / 2xPLC-26W/830-4P | Lamp p | Philips | Plc 26w 830/4P | 2022 | 0 | 0 | 0
| RWZI Roermond | 478163 | hal ingang downlighter | Decentraal | Sylvania | Led 37w | 2018 | 0 | 0 | 0
| RWZI Roermond | 478163.1 | hal ingang downlighter | Accu | X | 3,6v-4,5ah l d nicd | 2022 | 0 | 0 | 0
| RWZI Roermond | 478163.2 | hal ingang downlighter | Led np | led | led | 2018 | 0 | 0 | 0
| RWZI Roermond | 478173 | gang WPL downlighter / 2xPLC-26W/830-4P | Decentraal | HBI | 800 EMK | 2010 | 0 | 0 | 0
| RWZI Roermond | 478173.1 | gang WPL downlighter / 2xPLC-26W/830-4P | Accu | X | 4,8v-1,5ah l subc nicd | 2022 | 0 | 0 | 0
| RWZI Roermond | 478173.2 | gang WPL downlighter / 2xPLC-26W/830-4P | Lamp p | Philips | Plc 26w 830/4P | 2022 | 0 | 0 | 0
| RWZI Roermond | 478173.3 | gang WPL downlighter / 2xPLC-26W/830-4P | Lamp p | Philips | Plc 26w 830/4P | 2022 | 0 | 0 | 0
| RWZI Roermond | 478174 | gang WPL | Decentraal | Sylvania | Led 37w | 2019 | 0 | 0 | 0
| RWZI Roermond | 478174.1 | gang WPL | Accu | X | 3,6v-4,5ah l d nicd | 2019 | 0 | 0 | 0
| RWZI Roermond | 478174.2 | gang WPL | Led np | led | led | 2019 | 0 | 0 | 0
| RWZI Roermond | 478175 | gang WPL downlighter / 2xPLC-26W/830-4P | Decentraal | HBI | 800 EMK | 2010 | 0 | 0 | 0
| RWZI Roermond | 478175.1 | gang WPL downlighter / 2xPLC-26W/830-4P | Accu | X | 4,8v-1,5ah l subc nicd | 2022 | 0 | 0 | 0
| RWZI Roermond | 478175.2 | gang WPL downlighter / 2xPLC-26W/830-4P | Lamp p | Philips | Plc 26w 830/4P | 2022 | 0 | 0 | 0
| RWZI Roermond | 478175.3 | gang WPL downlighter / 2xPLC-26W/830-4P | Lamp p | Philips | Plc 26w 830/4P | 2022 | 0 | 0 | 0
| RWZI Roermond | 478176 | gang WPL | Decentraal | Menvier blessing | Blz-2210 | 2002 | 0 | 0 | 0
| RWZI Roermond | 478176.1 | gang WPL | Accu | X | 3,6v-1,5ah l subc nicd | 2019 | 0 | 0 | 0
| RWZI Roermond | 478176.2 | gang WPL | Lamp p | Philips | TL-lampje L8W/640 , cool white | 2022 | 0 | 0 | 0
| RWZI Roermond | 478176.2- | gang WPL | Lamp np | Philips | TL-lampje L8W/640 , cool white | 2022 | 0 | 0 | 0
| RWZI Roermond | 478177 | WPL | Decentraal | Blessing | BLK 1025-AT | 2003 | 0 | 0 | 0
| RWZI Roermond | 478177.1 | WPL | Accu | X | 6v-1,5ah 2n+3n subc nicd | 2019 | 0 | 0 | 0
| RWZI Roermond | 478177.2 | WPL | Lamp np | Philips | TL-lampje L8W/640 , cool white | 2022 | 0 | 0 | 0
| RWZI Roermond | 478178 | WPL | Decentraal | Blessing | BLK 1025-AT | 2003 | 0 | 0 | 0
| RWZI Roermond | 478178.1 | WPL | Accu | X | 6v-1,5ah 2n+3n subc nicd | 2019 | 0 | 0 | 0
| RWZI Roermond | 478178.2 | WPL | Lamp np | Philips | TL-lampje L8W/640 , cool white | 2022 | 0 | 0 | 0
| RWZI Roermond | 478179 | WPL | Decentraal | Menvier blessing | Blk-1025 | 2003 | 0 | 0 | 0
| RWZI Roermond | 478179.1 | WPL | Accu | X | 6v-1,5ah 2n+3n subc nicd | 2019 | 0 | 0 | 0
| RWZI Roermond | 478179.2 | WPL | Lamp p | Philips | TL-lampje L8W/640 , cool white | 2022 | 0 | 0 | 0
| RWZI Roermond | 478180 | CV ruimte | Decentraal | HBI | 40808E | 2013 | 0 | 0 | 0
| RWZI Roermond | 478180.1 | CV ruimte | Accu | X | 2,4v-1,5ah l subc nicd | 2022 | 0 | 0 | 0
| RWZI Roermond | 478180.2 | CV ruimte | Lamp p | Philips | TL-lampje L8W/640 , cool white | 2022 | 0 | 0 | 0
| RWZI Roermond | 478180.3 | CV ruimte | Lamp np | Philips | TL-lampje L8W/640 , cool white | 2022 | 0 | 0 | 0
| RWZI Roermond | 478181 | CV ruimte | Decentraal | SK | SKLED 2.0 | 2022 | 0 | 0 | 0
| RWZI Roermond | 478181.1 | CV ruimte | Accu | X | 3,6v-0,8ah l aa nicd | 2022 | 0 | 0 | 0
| RWZI Roermond | 478181.2 | CV ruimte | Led np | led | led | 2022 | 0 | 0 | 0
| RWZI Roermond | 478182 | gang schakelruimte nooddeur | Decentraal | SK | SKLED 2.0 | 2022 | 0 | 0 | 0
| RWZI Roermond | 478182.1 | gang schakelruimte nooddeur | Accu | X | 3,6v-0,8ah l aa nicd | 2022 | 0 | 0 | 0
| RWZI Roermond | 478182.2 | gang schakelruimte nooddeur | Led p | Eskaled 2.0 | Eskaled 2.0 | 2022 | 0 | 0 | 0
| RWZI Roermond | 478183 | schakelruimte | Decentraal | Menvier blessing | Blz-2010 | 2002 | 0 | 0 | 0
| RWZI Roermond | 478183.1 | schakelruimte | Accu | X | 3,6v-1,5ah l subc nicd | 2019 | 0 | 0 | 0
| RWZI Roermond | 478183.2 | schakelruimte | Lamp p | Philips | TL-lampje L8W/640 , cool white | 2022 | 0 | 0 | 0
| RWZI Roermond | 478183.3 | schakelruimte | Lamp np | Philips | TL-lampje L8W/640 , cool white | 2022 | 0 | 0 | 0
| RWZI Roermond | 478184 | schakelruimte | Decentraal | HBI | 40008-e | 2014 | 0 | 0 | 0
| RWZI Roermond | 478184.1 | schakelruimte | Accu | X | 2,4v-1,5ah l subc nicd | 2019 | 0 | 0 | 0
| RWZI Roermond | 478184.2 | schakelruimte | Lamp np | Philips | TL-lampje L8W/640 , cool white | 2022 | 0 | 0 | 0
| RWZI Roermond | 478185 | gang gasmotoren | Decentraal | Menvier blessing | Blz-2010 | 2002 | 0 | 0 | 0
| RWZI Roermond | 478185.1 | gang gasmotoren | Accu | X | 3,6v-1,5ah l subc nicd | 2019 | 0 | 0 | 0
| RWZI Roermond | 478185.2 | gang gasmotoren | Lamp p | Philips | TL-lampje L8W/640 , cool white | 2022 | 0 | 0 | 0
| RWZI Roermond | 478185.3 | gang gasmotoren | Lamp np | Philips | TL-lampje L8W/640 , cool white | 2022 | 0 | 0 | 0
| RWZI Roermond | 478186 | gang gasmotoren | Decentraal | Menvier blessing | Blz-2010 | 2002 | 0 | 0 | 0
| RWZI Roermond | 478186.1 | gang gasmotoren | Accu | X | 3,6v-1,5ah l subc nicd | 2019 | 0 | 0 | 0
| RWZI Roermond | 478186.2 | gang gasmotoren | Lamp p | Philips | TL-lampje L8W/640 , cool white | 2022 | 0 | 0 | 0
| RWZI Roermond | 478186.3 | gang gasmotoren | Lamp np | Philips | TL-lampje L8W/640 , cool white | 2022 | 0 | 0 | 0
| RWZI Roermond | 478196 | kelder | Decentraal | Blessing | Blz-2010 | 2002 | 0 | 0 | 0
| RWZI Roermond | 478196.1 | kelder | Accu | X | 3,6v-1,5ah l subc nicd | 2019 | 0 | 0 | 0
| RWZI Roermond | 478196.2 | kelder | Lamp np | Philips | TL-lampje L8W/640 , cool white | 2022 | 0 | 0 | 0
| RWZI Roermond | 478197 | kelder | Decentraal | Menvier blessing | Blz-2010 | 2002 | 0 | 0 | 0
| RWZI Roermond | 478197.1 | kelder | Accu | X | 3,6v-1,5ah l subc nicd | 2019 | 0 | 0 | 0
| RWZI Roermond | 478197.2 | kelder | Lamp p | Philips | TL-lampje L8W/640 , cool white | 2022 | 0 | 0 | 0
| RWZI Roermond | 478197.2- | kelder | Lamp np | Philips | TL-lampje L8W/640 , cool white | 2022 | 0 | 0 | 0
| RWZI Roermond | 478198 | kelder | Decentraal | Blessing | Blz2210 | 2002 | 0 | 0 | 0
| RWZI Roermond | 478198.1 | kelder | Accu | X | 3,6v-1,5ah l subc nicd | 2019 | 0 | 0 | 0
| RWZI Roermond | 478198.2 | kelder | Lamp np | Philips | TL-lampje L8W/640 , cool white | 2022 | 0 | 0 | 0
| RWZI Roermond | 478199 | kelder | Decentraal | Menvier blessing | Blz-2010 | 2002 | 0 | 0 | 0
| RWZI Roermond | 478199.1 | kelder | Accu | X | 3,6v-1,5ah l subc nicd | 2019 | 0 | 0 | 0
| RWZI Roermond | 478199.2 | kelder | Lamp p | Philips | TL-lampje L8W/640 , cool white | 2022 | 0 | 0 | 0
| RWZI Roermond | 478199.2- | kelder | Lamp np | Philips | TL-lampje L8W/640 , cool white | 2022 | 0 | 0 | 0
| RWZI Roermond | 478202 | kelder | Decentraal | Blessing | Blz-2010 | 2002 | 0 | 0 | 0
| RWZI Roermond | 2215027340.1 | kelder | Accu | X | 3,6v-1,5ah l subc nicd | 2019 | 0 | 0 | 0
| RWZI Roermond | 478202.2 | kelder | Lamp np | Philips | TL-lampje L8W/640 , cool white | 2022 | 0 | 0 | 0
| RWZI Roermond | 478203 | kelder | Decentraal | Blessing | Blz-2010 | 2002 | 0 | 0 | 0
| RWZI Roermond | 478203.1 | kelder | Accu | X | 3,6v-1,5ah l subc nicd | 2019 | 0 | 0 | 0
| RWZI Roermond | 478203.2 | kelder | Lamp np | Philips | TL-lampje L8W/640 , cool white | 2022 | 0 | 0 | 0
| RWZI Roermond | 478204 | kelder | Decentraal | HBI | 40008E | 2002 | 0 | 0 | 0
| RWZI Roermond | 478204.1 | kelder | Accu | X | 2,4v-1,5ah l subc nicd | 2022 | 0 | 0 | 0
| RWZI Roermond | 478204.2 | kelder | Lamp np | Philips | TL-lampje L8W/640 , cool white | 2022 | 0 | 0 | 0
| RWZI Roermond | 478209 | trafo bij kantoor | Decentraal | Menvier blessing | Blz-2210 | 2002 | 0 | 0 | 0
| RWZI Roermond | 478209.1 | trafo bij kantoor | Accu | X | 3,6v-1,5ah l subc nicd | 2019 | 0 | 0 | 0
| RWZI Roermond | 478209.2 | trafo bij kantoor | Lamp p | Philips | TL-lampje L8W/640 , cool white | 2022 | 0 | 0 | 0
| RWZI Roermond | 478209.2- | trafo bij kantoor | Lamp np | Philips | TL-lampje L8W/640 , cool white | 2022 | 0 | 0 | 0
| RWZI Roermond | 478208 | trafo bij kantoor / 1xTL13W/640 | Decentraal | Famostar | Gn1/13 | 2004 | 0 | 0 | 0
| RWZI Roermond | 478208.1 | trafo bij kantoor / 1xTL13W/640 | Accu | X | 3,6v-4,5ah n d nicd | 2019 | 0 | 0 | 0
| RWZI Roermond | 478208.2 | trafo bij kantoor / 1xTL13W/640 | Lamp np | Philips | TL-13W/33-640 | 2022 | 0 | 0 | 0
| RWZI Roermond | 478207 | trafo bij kantoor / 1x TL13W/640 | Decentraal | Famostar | Gn1/13 | 2004 | 0 | 0 | 0
| RWZI Roermond | 478207.1 | trafo bij kantoor / 1x TL13W/640 | Accu | X | 3,6v-4,5ah n d nicd | 2019 | 0 | 0 | 0
| RWZI Roermond | 478207.2 | trafo bij kantoor / 1x TL13W/640 | Lamp np | Philips | TL-13W/33-640 | 2022 | 0 | 0 | 0
| RWZI Roermond | 478205 | trafo bij kantoor | Decentraal | Menvier blessing | Blz-2210 | 2002 | 0 | 0 | 0
| RWZI Roermond | 478205.1 | trafo bij kantoor | Accu | X | 3,6v-1,5ah l subc nicd | 2019 | 0 | 0 | 0
| RWZI Roermond | 478205.2 | trafo bij kantoor | Lamp p | Philips | TL-lampje L8W/640 , cool white | 2022 | 0 | 0 | 0
| RWZI Roermond | 478205.2- | trafo bij kantoor | Lamp np | Philips | TL-lampje L8W/640 , cool white | 2022 | 0 | 0 | 0
| RWZI Roermond | 478228 | compressor ruimte | Decentraal | Menvier blessing | Blz-2210 | 2002 | 0 | 0 | 0
| RWZI Roermond | 478228.1 | compressor ruimte | Accu | X | 3,6v-1,5ah l subc nicd | 2019 | 0 | 0 | 0
| RWZI Roermond | 478228.2 | compressor ruimte | Lamp p | Philips | TL-lampje L8W/640 , cool white | 2022 | 0 | 0 | 0
| RWZI Roermond | 478228.2- | compressor ruimte | Lamp np | Philips | TL-lampje L8W/640 , cool white | 2022 | 0 | 0 | 0
| RWZI Roermond | 479183 | compressor ruimte ong 5mtr hoog lange ladder | Decentraal | Blessing | Blz2210 | 2002 | 0 | 0 | 0
| RWZI Roermond | 479183.1 | compressor ruimte ong 5mtr hoog lange ladder | Accu | X | 3,6v-1,5ah l subc nicd | 2019 | 0 | 0 | 0
| RWZI Roermond | 479183.2 | compressor ruimte ong 5mtr hoog lange ladder | Lamp np | Philips | TL-lampje L8W/640 , cool white | 2022 | 0 | 0 | 0
| RWZI Roermond | 478232 | influent gemaal ingang | Decentraal | HBI | 40808E | 2011 | 0 | 0 | 0
| RWZI Roermond | 478232.1 | influent gemaal ingang | Accu | X | 2,4v-1,5ah l subc nicd | 2019 | 0 | 0 | 0
| RWZI Roermond | 478232.2 | influent gemaal ingang | Lamp p | Philips | TL-lampje L8W/640 , cool white | 2022 | 0 | 0 | 0
| RWZI Roermond | 478232.2- | influent gemaal ingang | Lamp np | Philips | TL-lampje L8W/640 , cool white | 2022 | 0 | 0 | 0
| RWZI Roermond | 478233 | influent gemaal 1e verdieping | Decentraal | HBI | 40808E | 2011 | 0 | 0 | 0
| RWZI Roermond | 478233.1 | influent gemaal 1e verdieping | Accu | X | 2,4v-1,5ah l subc nicd | 2019 | 0 | 0 | 0
| RWZI Roermond | 478233.2 | influent gemaal 1e verdieping | Lamp p | Philips | TL-lampje L8W/640 , cool white | 2022 | 0 | 0 | 0
| RWZI Roermond | 478233.2- | influent gemaal 1e verdieping | Lamp np | Philips | TL-lampje L8W/640 , cool white | 2022 | 0 | 0 | 0
| RWZI Roermond | 478234 | influent gemaal kelder | Decentraal | HBI | 40808E | 2012 | 0 | 0 | 0
| RWZI Roermond | 478234.1 | influent gemaal kelder | Accu | X | 2,4v-1,5ah l subc nicd | 2019 | 0 | 0 | 0
| RWZI Roermond | 478234.2 | influent gemaal kelder | Lamp p | Philips | TL-lampje L8W/640 , cool white | 2022 | 0 | 0 | 0
| RWZI Roermond | 478234.2- | influent gemaal kelder | Lamp np | Philips | TL-lampje L8W/640 , cool white | 2022 | 0 | 0 | 0
| RWZI Roermond | 478235 | influent gemaal kelder | Decentraal | HBI | 40808E | 2011 | 0 | 0 | 0
| RWZI Roermond | 478235.1 | influent gemaal kelder | Accu | X | 2,4v-1,5ah l subc nicd | 2019 | 0 | 0 | 0
| RWZI Roermond | 478235.2 | influent gemaal kelder | Lamp p | Philips | TL-lampje L8W/640 , cool white | 2022 | 0 | 0 | 0
| RWZI Roermond | 478235.2- | influent gemaal kelder | Lamp np | Philips | TL-lampje L8W/640 , cool white | 2022 | 0 | 0 | 0
| RWZI Roermond | 478238 | roostergoed gebouw / ruimte niet betreden | Decentraal | HBI | 40808e-w | 2012 | 0 | 0 | 0
| RWZI Roermond | 478238.1 | roostergoed gebouw / ruimte niet betreden | Accu | X | 2,4v-1,5ah l subc nicd | 2019 | 0 | 0 | 0
| RWZI Roermond | 478238.2 | roostergoed gebouw / ruimte niet betreden | Lamp p | Philips | TL-lampje L8W/640 , cool white | 2022 | 0 | 0 | 0
| RWZI Roermond | 478238.2- | roostergoed gebouw / ruimte niet betreden | Lamp np | Philips | TL-lampje L8W/640 , cool white | 2022 | 0 | 0 | 0
| RWZI Roermond | 478240 | roostergoed gebouw / ruimte niet betreden | Decentraal | Menvier blessing | Bla-6425 | 2001 | 0 | 0 | 0
| RWZI Roermond | 478240.1 | roostergoed gebouw / ruimte niet betreden | Accu | X | 6v-1,5ah l subc nicd | 2022 | 0 | 0 | 0
| RWZI Roermond | 478240.2 | roostergoed gebouw / ruimte niet betreden | Lamp p | Philips | TL-lampje L8W/640 , cool white | 2022 | 0 | 0 | 0
| RWZI Roermond | 478242 | influent gemaal | Decentraal | z false | Eskaled 1.0 | 2017 | 0 | 0 | 0
| RWZI Roermond | 478242.1 | influent gemaal | Accu | X | 3,6v-0,8ah l aa nicd | 2022 | 0 | 0 | 0
| RWZI Roermond | 478242.2 | influent gemaal | Led p | Eskaled 1.0 | Led 1.0 | 2017 | 0 | 0 | 0
| RWZI Roermond | 478241 | influent gemaal | Decentraal | z false | Eskaled 1.0 | 2017 | 0 | 0 | 0
| RWZI Roermond | 478241.1 | influent gemaal | Accu | X | 3,6v-0,8ah l aa nicd | 2022 | 0 | 0 | 0
| RWZI Roermond | 478241.2 | influent gemaal | Led p | Eskaled 1.0 | Led 1.0 | 2017 | 0 | 0 | 0
| RWZI Roermond | 478262 | influent gemaal, kelder | Decentraal | Menvier blessing | Blz-2210 | 2002 | 0 | 0 | 0
| RWZI Roermond | 478262.1 | influent gemaal, kelder | Accu | X | 3,6v-1,5ah l subc nicd | 2019 | 0 | 0 | 0
| RWZI Roermond | 478262.2 | influent gemaal, kelder | Lamp p | Philips | TL-lampje L8W/640 , cool white | 2022 | 0 | 0 | 0
| RWZI Roermond | 478262.2- | influent gemaal, kelder | Lamp np | Philips | TL-lampje L8W/640 , cool white | 2022 | 0 | 0 | 0
| RWZI Roermond | 478249 | container gebouw zandvanger | Decentraal | SK | SKLED 2.0 | 2022 | 0 | 0 | 0
| RWZI Roermond | 478249.1 | container gebouw zandvanger | Accu | X | 3,6v-0,8ah l aa nicd | 2022 | 0 | 0 | 0
| RWZI Roermond | 478249.2 | container gebouw zandvanger | Led p | Eskaled 2.0 | Eskaled 2.0 | 2022 | 0 | 0 | 0
| RWZI Roermond | 478248 | container gebouw polymeer | Decentraal | HBI | 40808E | 2011 | 0 | 0 | 0
| RWZI Roermond | 478248.1 | container gebouw polymeer | Accu | X | 2,4v-1,5ah l subc nicd | 2022 | 0 | 0 | 0
| RWZI Roermond | 478248.2 | container gebouw polymeer | Lamp p | Philips | TL-lampje L8W/640 , cool white | 2022 | 0 | 0 | 0
| RWZI Roermond | 478248.2- | container gebouw polymeer | Lamp np | Philips | TL-lampje L8W/640 , cool white | 2022 | 0 | 0 | 0
| RWZI Roermond | 478246 | pompen kelder achter | Decentraal | Van lien | Nbn-1 | 2006 | 0 | 0 | 0
| RWZI Roermond | 478246.1 | pompen kelder achter | Accu | X | 3,6v-2,5ah n 1/2d nicd | 2019 | 0 | 0 | 0
| RWZI Roermond | 478246.2 | pompen kelder achter | Lamp np | Philips | TL-lampje L8W/640 , cool white | 2022 | 0 | 0 | 0
| RWZI Roermond | 478258 | binnenterrein / TRAFO | Decentraal | SK | SKLED 2.0 | 2022 | 0 | 0 | 0
| RWZI Roermond | 478258.1 | binnenterrein / TRAFO | Accu | X | 3,6v-0,8ah l aa nicd | 2022 | 0 | 0 | 0
| RWZI Roermond | 478259 | binnenterrein / TRAFO | Decentraal | Blessing | Blz-2010 | 2001 | 0 | 0 | 0
| RWZI Roermond | 478259.1 | binnenterrein / TRAFO | Accu | X | 3,6v-1,5ah l subc nicd | 2019 | 0 | 0 | 0
| RWZI Roermond | 478259.2 | binnenterrein / TRAFO | Lamp np | Philips | TL-lampje L8W/640 , cool white | 2022 | 0 | 0 | 0
| RWZI Roermond | 478257 | binnenterrein / TRAFO | Decentraal | HBI | 40808E | 2012 | 0 | 0 | 0
| RWZI Roermond | 478257.1 | binnenterrein / TRAFO | Accu | X | 2,4v-1,5ah l subc nicd | 2020 | 0 | 0 | 0
| RWZI Roermond | 478257.2 | binnenterrein / TRAFO | Lamp p | Philips | TL-lampje L8W/640 , cool white | 2022 | 0 | 0 | 0
| RWZI Roermond | 478257.2- | binnenterrein / TRAFO | Lamp np | Philips | TL-lampje L8W/640 , cool white | 2022 | 0 | 0 | 0
| RWZI Roermond | 478223 | bedrijfsgebouw slibverwerking | Decentraal | HBI | 40808E | 2011 | 0 | 0 | 0
| RWZI Roermond | 478223.1 | bedrijfsgebouw slibverwerking | Accu | X | 2,4v-1,5ah l subc nicd | 2019 | 0 | 0 | 0
| RWZI Roermond | 478223.2 | bedrijfsgebouw slibverwerking | Lamp p | Philips | TL-lampje L8W/640 , cool white | 2022 | 0 | 0 | 0
| RWZI Roermond | 478223.2- | bedrijfsgebouw slibverwerking | Lamp np | Philips | TL-lampje L8W/640 , cool white | 2022 | 0 | 0 | 0
| RWZI Roermond | 478224 | bedrijfsgebouw slibverwerking | Decentraal | Van lien | Nbn-1 | 2006 | 0 | 0 | 0
| RWZI Roermond | 478224.1 | bedrijfsgebouw slibverwerking | Accu | X | 3,6v-2,5ah n 1/2d nicd | 2019 | 0 | 0 | 0
| RWZI Roermond | 478224.2 | bedrijfsgebouw slibverwerking | Lamp p | Philips | TL-lampje L8W/640 , cool white | 2022 | 0 | 0 | 0
| RWZI Roermond | 478224.2- | bedrijfsgebouw slibverwerking | Lamp np | Philips | TL-lampje L8W/640 , cool white | 2022 | 0 | 0 | 0
| RWZI Roermond | 478225 | kelder slibverwerking | Decentraal | Van lien | Nbn-1 | 2006 | 0 | 0 | 0
| RWZI Roermond | 478225.1 | kelder slibverwerking | Accu | X | 3,6v-2,5ah n 1/2d nicd | 2019 | 0 | 0 | 0
| RWZI Roermond | 478225.2 | kelder slibverwerking | Lamp np | Philips | TL-lampje L8W/640 , cool white | 2022 | 0 | 0 | 0
| RWZI Roermond | 478226 | kelder slibverwerking | Decentraal | Van lien | Nbn-1 | 2006 | 0 | 0 | 0
| RWZI Roermond | 478226.1 | kelder slibverwerking | Accu | X | 3,6v-2,5ah n 1/2d nicd | 2019 | 0 | 0 | 0
| RWZI Roermond | 478226.2 | kelder slibverwerking | Lamp np | Philips | TL-lampje L8W/640 , cool white | 2022 | 0 | 0 | 0
| RWZI Roermond | 478227 | MCC ruimte slibverwerking | Decentraal | Van lien | Nbn-1 | 2006 | 0 | 0 | 0
| RWZI Roermond | 478227.1 | MCC ruimte slibverwerking | Accu | X | 3,6v-2,5ah n 1/2d nicd | 2019 | 0 | 0 | 0
| RWZI Roermond | 478227.2 | MCC ruimte slibverwerking | Lamp p | Philips | TL-lampje L8W/640 , cool white | 2022 | 0 | 0 | 0
| RWZI Roermond | 478227.2 | MCC ruimte slibverwerking | Lamp np | Philips | TL-lampje L8W/640 , cool white | 2022 | 0 | 0 | 0
| RWZI Roermond | 479179 | plafond slibverwerking | Decentraal | Van lien | Nbn-1 | 2006 | 0 | 0 | 0
| RWZI Roermond | 2215027369.1 | plafond slibverwerking | Accu | X | 3,6v-2,5ah n 1/2d nicd | 2019 | 0 | 0 | 0
| RWZI Roermond | 2215027369.2 | plafond slibverwerking | Lamp np | Philips | TL-lampje L8W/640 , cool white | 2022 | 0 | 0 | 0
| RWZI Roermond | 479178 | plafond slibverwerking | Decentraal | Van lien | Nbn-1 | 2006 | 0 | 0 | 0
| RWZI Roermond | 479178.1 | plafond slibverwerking | Accu | X | 3,6v-2,5ah n 1/2d nicd | 2019 | 0 | 0 | 0
| RWZI Roermond | 479178.2 | plafond slibverwerking | Lamp np | Philips | TL-lampje L8W/640 , cool white | 2022 | 0 | 0 | 0
| RWZI Roermond | 478266 | nooduitgang slibverwerking | Decentraal | HBI | 40808E | 2011 | 0 | 0 | 0
| RWZI Roermond | 478266.1 | nooduitgang slibverwerking | Accu | X | 2,4v-1,5ah l subc nicd | 2020 | 0 | 0 | 0
| RWZI Roermond | 478266.2 | nooduitgang slibverwerking | Lamp p | Philips | TL-lampje L8W/640 , cool white | 2022 | 0 | 0 | 0
| RWZI Roermond | 478266.2- | nooduitgang slibverwerking | Lamp np | Philips | TL-lampje L8W/640 , cool white | 2022 | 0 | 0 | 0
| RWZI Roermond | 478265 | garage 1 slibverwerking | Decentraal | Van lien | Nbn-1 | 2006 | 0 | 0 | 0
| RWZI Roermond | 478265.1 | garage 1 slibverwerking | Accu | X | 3,6v-2,5ah n 1/2d nicd | 2019 | 0 | 0 | 0
| RWZI Roermond | 478265.2 | garage 1 slibverwerking | Lamp p | Philips | TL-lampje L8W/640 , cool white | 2022 | 0 | 0 | 0
| RWZI Roermond | 478265.2- | garage 1 slibverwerking | Lamp np | Philips | TL-lampje L8W/640 , cool white | 2022 | 0 | 0 | 0
| RWZI Roermond | 479176 | garage 1 ong. 7 mtr lange ladder | Decentraal | Van lien | Nbn-1 | 2006 | 0 | 0 | 0
| RWZI Roermond | 479176.1 | garage 1 ong. 7 mtr lange ladder | Accu | X | 3,6v-2,5ah n 1/2d nicd | 2019 | 0 | 0 | 0
| RWZI Roermond | 479176.2 | garage 1 ong. 7 mtr lange ladder | Lamp np | Philips | TL-lampje L8W/640 , cool white | 2022 | 0 | 0 | 0
| RWZI Roermond | 478264 | garage 2 | Decentraal | Van lien | Nbn-1 | 2006 | 0 | 0 | 0
| RWZI Roermond | 478264.1 | garage 2 | Accu | X | 3,6v-2,5ah n 1/2d nicd | 2019 | 0 | 0 | 0
| RWZI Roermond | 478264.2 | garage 2 | Lamp np | Philips | TL-lampje L8W/640 , cool white | 2022 | 0 | 0 | 0
| RWZI Roermond | 478264.2- Kopie | garage 2 | Lamp p | Philips | TL-lampje L8W/640 , cool white | 2022 | 0 | 0 | 0
| RWZI Roermond | 479177 | garage 2 ong. 7 mtr lange ladder | Decentraal | Van lien | Nbn-1 | 2006 | 0 | 0 | 0
| RWZI Roermond | 479177.1 | garage 2 ong. 7 mtr lange ladder | Accu | X | 3,6v-2,5ah n 1/2d nicd | 2019 | 0 | 0 | 0
| RWZI Roermond | 479177.2 | garage 2 ong. 7 mtr lange ladder | Lamp np | Philips | TL-lampje L8W/640 , cool white | 2022 | 0 | 0 | 0
| RWZI Roermond | 478189 | gang gascompressor | Decentraal | HBI | 40808E | 2012 | 0 | 0 | 0
| RWZI Roermond | 478189.1 | gang gascompressor | Accu | X | 2,4v-1,5ah l subc nicd | 2020 | 0 | 0 | 0
| RWZI Roermond | 478189.2 | gang gascompressor | Lamp p | Philips | TL-lampje L8W/640 , cool white | 2022 | 0 | 0 | 0
| RWZI Roermond | 478189.2- | gang gascompressor | Lamp np | Philips | TL-lampje L8W/640 , cool white | 2022 | 0 | 0 | 0
| RWZI Roermond | 478195 | Trap kelder motorruimte | Decentraal | Blessing | Blz2210 | 2002 | 0 | 0 | 0
| RWZI Roermond | 478195.1 | Trap kelder motorruimte | Accu | X | 3,6v-1,5ah l subc nicd | 2019 | 0 | 0 | 0
| RWZI Roermond | 478195.2 | Trap kelder motorruimte | Lamp np | Philips | TL-lampje L8W/640 , cool white | 2022 | 0 | 0 | 0
| RWZI Roermond | 478200 | Kelder gistingsgas atex / explosievrij armatuur | Decentraal | Van lien | 8860-EX-B | 2012 | 0 | 0 | 0
| RWZI Roermond | 478200.1 | Kelder gistingsgas atex / explosievrij armatuur | Accu | X | 3,6v-2,5ah n 1/2d nicd | 2020 | 0 | 0 | 0
| RWZI Roermond | 478200.2 | Kelder gistingsgas atex / explosievrij armatuur | Lamp np | Philips | TL-lampje L8W/640 , cool white | 2022 | 0 | 0 | 0
| RWZI Roermond | 478201 | Kelder gistingsgas atex / explosievrij armatuur | Decentraal | Van lien | 8860-EX-B | 2012 | 0 | 0 | 0
| RWZI Roermond | 478201.1 | Kelder gistingsgas atex / explosievrij armatuur | Accu | X | 3,6v-2,5ah n 1/2d nicd | 2020 | 0 | 0 | 0
| RWZI Roermond | 478201.2 | Kelder gistingsgas atex / explosievrij armatuur | Lamp np | Philips | TL-lampje L8W/640 , cool white | 2022 | 0 | 0 | 0
| RWZI Roermond | 478201.2- Kopie | Kelder gistingsgas atex / explosievrij armatuur | Lamp p | Philips | TL-lampje L8W/640 , cool white | 2022 | 0 | 0 | 0
| RWZI Roermond | 478191 | motor 2 / 2xTL58W/840 | Decentraal | Philips | pacific | 2012 | 0 | 0 | 0
| RWZI Roermond | 478191.1 | motor 2 / 2xTL58W/840 | Accu | X | 4,8v-1,5ah l subc nicd | 2016 | 0 | 0 | 0
| RWZI Roermond | 478191.2 | motor 2 / 2xTL58W/840 | Lamp np | X | Pacific | 2019 | 0 | 0 | 0
| RWZI Roermond | 478167 | 1e Verdieping gang hoofdgebouw | Decentraal | Sylvania | Led 37w | 2018 | 0 | 0 | 0
| RWZI Roermond | 478167.1 | 1e Verdieping gang hoofdgebouw | Accu | X | 3,6v-4,5ah l d nicd | 2022 | 0 | 0 | 0
| RWZI Roermond | 478167.2 | 1e Verdieping gang hoofdgebouw | Led np | led | led | 2018 | 0 | 0 | 0
| RWZI Roermond | 479175 | BG Hoofdgebouw / ringlamp 40W/840-4P | Decentraal | HBI | 800 EMK | 2010 | 0 | 0 | 0
| RWZI Roermond | 479175.1 | BG Hoofdgebouw / ringlamp 40W/840-4P | Accu | X | 7,2v-1,5ah n subc nicd | 2022 | 0 | 0 | 0
| RWZI Roermond | 479175.2 | BG Hoofdgebouw / ringlamp 40W/840-4P | Lamp np | X | Polcron wd2-tr40 | 2022 | 0 | 0 | 0
| RWZI Roermond | 478172 | Hoofdgebouw gang lab / 2xPLC/26W/830 | Decentraal | Philips | FBS 261 | 2010 | 0 | 0 | 0
| RWZI Roermond | 478172.1 | Hoofdgebouw gang lab / 2xPLC/26W/830 | Accu | X | 3,6v-4,5ah l d nicd | 2019 | 0 | 0 | 0
| RWZI Roermond | 478172.2 | Hoofdgebouw gang lab / 2xPLC/26W/830 | Lamp p | Philips | Plc 26w 830/4P | 2022 | 0 | 0 | 0
| RWZI Roermond | 478172.2 | Hoofdgebouw gang lab / 2xPLC/26W/830 | Accu | X | 3,6v-4,5ah l d nicd | 2019 | 0 | 0 | 0
| RWZI Roermond | 478172.3 | Hoofdgebouw gang lab / 2xPLC/26W/830 | Lamp p | Philips | Plc 26w 830/4P | 2022 | 0 | 0 | 0
| RWZI Roermond | 479185 | Infloaente gemaal / 2xTL58W/840 / Pompenkelder | Decentraal | Norton | axr | 2015 | 0 | 0 | 0
| RWZI Roermond | 479185.1 | Infloaente gemaal / 2xTL58W/840 / Pompenkelder | Accu | X | 6v-1,5ah l subc nicd | 2022 | 0 | 0 | 0
| RWZI Roermond | 479185.2 | Infloaente gemaal / 2xTL58W/840 / Pompenkelder | Lamp p | Philips | TL-D 58W/840 | 2022 | 0 | 0 | 0
| RWZI Roermond | 479185.3 | Infloaente gemaal / 2xTL58W/840 / Pompenkelder | Lamp p | Philips | TL-D 58W/840 | 2022 | 0 | 0 | 0
| RWZI Roermond | 478268 | Influentegemaal / 2xTL58W/840 / Pompenkelder | Decentraal | Norton | AXA 2/58w evsa-ws | 2009 | 0 | 0 | 0
| RWZI Roermond | 478268.1 | Influentegemaal / 2xTL58W/840 / Pompenkelder | Accu | X | 2,4v-4,5ah l d nicd | 2022 | 0 | 0 | 0
| RWZI Roermond | 478268.2 | Influentegemaal / 2xTL58W/840 / Pompenkelder | Lamp p | Philips | TL-D 58W/840 | 2022 | 0 | 0 | 0
| RWZI Roermond | 478268.2 | Influentegemaal / 2xTL58W/840 / Pompenkelder | Accu | X | 2,4v-4,5ah l d nicd | 2022 | 0 | 0 | 0
| RWZI Roermond | 478268.3 | Influentegemaal / 2xTL58W/840 / Pompenkelder | Lamp p | Philips | TL-D 58W/840 | 2022 | 0 | 0 | 0
| RWZI Roermond | 478239 | Rooster / 1x PLL/18W/840-4P | Decentraal | HBI | 40018w | 2012 | 0 | 0 | 0
| RWZI Roermond | 478239.1 | Rooster / 1x PLL/18W/840-4P | Accu | X | 6v-1,5ah l subc nicd | 2020 | 0 | 0 | 0
| RWZI Roermond | 478239.2 | Rooster / 1x PLL/18W/840-4P | Lamp np | Philips | PL-L 18W/840/4P | 2022 | 0 | 0 | 0
| RWZI Roermond | 478263 | Hoofdgebouw kantine buiten / LED | Decentraal | HBI | Polaris | 2012 | 0 | 0 | 0
| RWZI Roermond | 478263.1 | Hoofdgebouw kantine buiten / LED | Accu | X | 4,8v-1,5ah l subc nicd | 2020 | 0 | 0 | 0
| RWZI Roermond | 478263.2 | Hoofdgebouw kantine buiten / LED | Led np | led | led | 2012 | 0 | 0 | 0
| RWZI Roermond | 478164 | Hoofdgebouw ingang | Decentraal | Sylvania | Led 37w | 2018 | 0 | 0 | 0
| RWZI Roermond | 478164.1 | Hoofdgebouw ingang | Accu | X | 3,6v-4,5ah l d nicd | 2022 | 0 | 0 | 0
| RWZI Roermond | 478164.2 | Hoofdgebouw ingang | Led np | led | led | 2018 | 0 | 0 | 0
| RWZI Roermond | 478244 | Influentgemaal | Decentraal | HBI | Polaris | 2015 | 0 | 0 | 0
| RWZI Roermond | 478244.1 | Influentgemaal | Accu | X | 3,6v-1,5ah l subc nicd | 2020 | 0 | 0 | 0
| RWZI Roermond | 478244.2 | Influentgemaal | Led np | led | led | 2015 | 0 | 0 | 0
| RWZI Roermond | 478269 | Influentgemaal / 2x TL 36W-840 | Decentraal | Norton | AXA 2/58w evsa-ws | 2015 | 0 | 0 | 0
| RWZI Roermond | 478269.1 | Influentgemaal / 2x TL 36W-840 | Accu | X | 2,4v-4,5ah l d nicd | 2019 | 0 | 0 | 0
| RWZI Roermond | 478269.2 | Influentgemaal / 2x TL 36W-840 | Lamp p | Philips | TL-D 58W/840 | 2022 | 0 | 0 | 0
| RWZI Roermond | 478269.2 | Influentgemaal / 2x TL 36W-840 | Accu | X | 2,4v-4,5ah l d nicd | 2019 | 0 | 0 | 0
| RWZI Roermond | 478269.3 | Influentgemaal / 2x TL 36W-840 | Lamp p | Philips | TL-D 58W/840 | 2022 | 0 | 0 | 0
| RWZI Roermond | 479184 | influent gemaal | Decentraal | Norton | axr | 2015 | 0 | 0 | 0
| RWZI Roermond | 479184.1 | influent gemaal | Accu | X | 6v-1,5ah l subc nicd | 2022 | 0 | 0 | 0
| RWZI Roermond | 479184.2 | influent gemaal | Lamp p | Philips | TL-D 58W/840 | 2022 | 0 | 0 | 0
| RWZI Roermond | 479184.3 | influent gemaal | Lamp p | Philips | TL-D 58W/840 | 2022 | 0 | 0 | 0
| RWZI Roermond | 478243 | Influentgemaal | Decentraal | HBI | Polaris 2 | 2015 | 0 | 0 | 0
| RWZI Roermond | 478243.1 | Influentgemaal | Accu | X | 3,6v-1,5ah l subc nicd | 2020 | 0 | 0 | 0
| RWZI Roermond | 478243.2 | Influentgemaal | Led np | led | led | 2015 | 0 | 0 | 0
| RWZI Roermond | 478206 | Trafo gebouw (handlamp) | Centraal | Mata halo 4 | Halo 4 | 2003 | 0 | 0 | 0
| RWZI Roermond | 478206.1 | Trafo gebouw (handlamp) | Accu | X | ntb | 2019 | 0 | 0 | 0
| RWZI Roermond | 478206.2 | Trafo gebouw (handlamp) | Lamp np | X | Halo 4 | 2003 | 0 | 0 | 0
| RWZI Roermond | 478237 | 1e influent /Pompkelder / 2x TL 58W/840 /GR 1 | Decentraal | Norton | axr | 2015 | 0 | 0 | 0
| RWZI Roermond | 478237.1 | 1e influent /Pompkelder / 2x TL 58W/840 /GR 1 | Accu | X | 6v-1,5ah l subc nicd | 2019 | 0 | 0 | 0
| RWZI Roermond | 478237.2 | 1e influent /Pompkelder / 2x TL 58W/840 /GR 1 | Lamp p | Philips | TL-D 58W/840 | 2022 | 0 | 0 | 0
| RWZI Roermond | 478237.3 | 1e influent /Pompkelder / 2x TL 58W/840 /GR 1 | Lamp p | Philips | TL-D 58W/840 | 2022 | 0 | 0 | 0
| RWZI Roermond | 478236 | Influent /Pompkelder / 2x TL 58W/840 | Decentraal | Norton | AXA 2/58w evsa-ws | 2009 | 0 | 0 | 0
| RWZI Roermond | 478236.1 | Influent /Pompkelder / 2x TL 58W/840 | Accu | X | 2,4v-4,5ah l d nicd | 2019 | 0 | 0 | 0
| RWZI Roermond | 478236.2 | Influent /Pompkelder / 2x TL 58W/840 | Lamp p | Philips | TL-D 58W/840 | 2022 | 0 | 0 | 0
| RWZI Roermond | 478236.2 | Influent /Pompkelder / 2x TL 58W/840 | Accu | X | 2,4v-4,5ah l d nicd | 2019 | 0 | 0 | 0
| RWZI Roermond | 478236.3 | Influent /Pompkelder / 2x TL 58W/840 | Lamp p | Philips | TL-D 58W/840 | 2022 | 0 | 0 | 0
| RWZI Roermond | 478247 | Container gebouw polymeer / 2x TL 58W/840 | Decentraal | Norton | axr | 2015 | 0 | 0 | 0
| RWZI Roermond | 478247.1 | Container gebouw polymeer / 2x TL 58W/840 | Accu | X | 6v-1,5ah l subc nicd | 2019 | 0 | 0 | 0
| RWZI Roermond | 478247.2 | Container gebouw polymeer / 2x TL 58W/840 | Lamp p | Philips | TL-D 58W/840 | 2022 | 0 | 0 | 0
| RWZI Roermond | 478247.3 | Container gebouw polymeer / 2x TL 58W/840 | Lamp p | Philips | TL-D 58W/840 | 2022 | 0 | 0 | 0
| RWZI Roermond | 478250 | Container gebouw zandvanger | Decentraal | Led electronic | led | 2017 | 0 | 0 | 0
| RWZI Roermond | 478250.1 | Container gebouw zandvanger | Accu | X | 6v-1,5ah l subc nicd | 2019 | 0 | 0 | 0
| RWZI Roermond | 478250.2 | Container gebouw zandvanger | Led np | led | led | 2017 | 0 | 0 | 0
| RWZI Roermond | 478261 | Influent kelder | Decentraal | Blessing | Blz2210 | 2002 | 0 | 0 | 0
| RWZI Roermond | 478261.1 | Influent kelder | Accu | X | 3,6v-1,5ah l subc nicd | 2022 | 0 | 0 | 0
| RWZI Roermond | 478261.2 | Influent kelder | Lamp np | Philips | TL-lampje L8W/640 , cool white | 2022 | 0 | 0 | 0
| RWZI Roermond | 478260 | Influent kelder | Decentraal | HBI | 40008-e | 2014 | 0 | 0 | 0
| RWZI Roermond | 478260.1 | Influent kelder | Accu | X | 2,4v-1,5ah l subc nicd | 2022 | 0 | 0 | 0
| RWZI Roermond | 478260.2 | Influent kelder | Lamp np | Philips | TL-lampje L8W/640 , cool white | 2022 | 0 | 0 | 0
| RWZI Roermond | 478245 | Influent pompenkelder / 2x TL 58W/840 | Decentraal | Norton | AXA 2/58w evsa-ws | 2009 | 0 | 0 | 0
| RWZI Roermond | 478245.1 | Influent pompenkelder / 2x TL 58W/840 | Accu | X | 2,4v-4,5ah l d nicd | 2019 | 0 | 0 | 0
| RWZI Roermond | 478245.2 | Influent pompenkelder / 2x TL 58W/840 | Lamp p | Philips | TL-D 58W/840 | 2022 | 0 | 0 | 0
| RWZI Roermond | 478245.2 | Influent pompenkelder / 2x TL 58W/840 | Accu | X | 2,4v-4,5ah l d nicd | 2019 | 0 | 0 | 0
| RWZI Roermond | 478245.3 | Influent pompenkelder / 2x TL 58W/840 | Lamp p | Philips | TL-D 58W/840 | 2022 | 0 | 0 | 0
| RWZI Roermond | 478140 | 1e verd traphal | Schuimblusser CD 6L Bio | SK | B6C | 2014 | 0 | 0 | 0
| RWZI Roermond | 478141 | 1e verd in kantine | Blusdeken | X | 1x1 | 1999 | 0 | 0 | 0
| RWZI Roermond | 478142 | Hal entree | Schuimblusser CD 6L Bio | SK | B6C | 2013 | 0 | 0 | 0
| RWZI Roermond | 478144 | Hal entree | AED | HeartSine | Samaritan pad 500P | 2022 | 0 | 0 | 0
| RWZI Roermond | 478143 | Hal entree | Verbandkoffer | z | Verbandkoffer bhv | 2021 | 0 | 0 | 0
| RWZI Roermond | 478151 | In wpl reserve | Schuimblusser CD 6L Bio | SK | B6C | 2014 | 0 | 0 | 0
| RWZI Roermond | 478150 | In lab | Schuimblusser CD 6L Bio | SK | B6C | 2014 | 0 | 0 | 0
| RWZI Roermond | 478149 | In lab | Verbandkoffer | z | Verbandkoffer bhv | 2021 | 0 | 0 | 0
| RWZI Roermond | 478147 | In lab | Oogspoeling | Cederoth | 500ml | 2020 | 0 | 0 | 0
| RWZI Roermond | 478148 | In lab | Blusdeken | X | 1x1 | 1999 | 0 | 0 | 0
| RWZI Roermond | 478145 | Gang lab naar cv ruimte | Brandslanghaspel | SK | Nieuw Model 20 m x ¾ | 2013 | 0 | 0 | 0
| RWZI Roermond | 478146 | Gang lab naar cv ruimte | Keerklep | Nvt - niet van toepassing | Nvt - niet van toepassing | 1990 | 0 | 0 | 0
| RWZI Roermond | 478152 | In cv ruimte | Brandslanghaspel | Proline | Nieuw Model 20 m x ¾ GROEN | 2015 | 0 | 0 | 0
| RWZI Roermond | 478155 | In schakelruimte | Co2 Blusser 5KG | SK | sk5 | 2020 | 0 | 0 | 0
| RWZI Roermond | 478153 | Gang bij motor 2 | Schuimblusser CD 6L Bio | SK | B6C | 2014 | 0 | 0 | 0
| RWZI Roermond | 478154 | In ruimte gascompressor atex | Co2 Blusser 5KG | SK | sk5 | 2015 | 0 | 0 | 0
| RWZI Roermond | 478221 | In schakelruimte | Co2 Blusser 5KG | SK | sk5 | 2021 | 0 | 0 | 0
| RWZI Roermond | 478222 | In kelderruimte | Brandslanghaspel | Ajax | 25 m x ¾ GROEN | 2006 | 0 | 0 | 0
| RWZI Roermond | 478211 | In polymeer / garage 2 | Brandslanghaspel | Algemeen | 20 m x 1" | 1999 | 0 | 0 | 0
| RWZI Roermond | 478212 | In polymeer / garage 2 | Brandslanghaspel | Ajax | Euro 20 m x ¾ | 2006 | 0 | 0 | 0
| RWZI Roermond | 478213 | In polymeer / garage 2 | Keerklep | Nvt - niet van toepassing | Nvt - niet van toepassing | 1900 | 0 | 0 | 0
| RWZI Roermond | 478214 | Achter slibdrogers | Brandslanghaspel | Ajax | 25 m x ¾ GROEN | 1999 | 0 | 0 | 0
| RWZI Roermond | 478215 | Achter slibdrogers | Brandslanghaspel | Proline | Nieuw Model 20 m x 1" GROEN | 2006 | 0 | 0 | 0
| RWZI Roermond | 478216 | Zijdeur bij slibdrogers | Brandslanghaspel | Ajax | Euro 20 m x ¾ | 2006 | 0 | 0 | 0
| RWZI Roermond | 478217 | Zijdeur bij slibdrogers | Keerklep | Nvt - niet van toepassing | Nvt - niet van toepassing | 1999 | 0 | 0 | 0
| RWZI Roermond | 478218 | In garage 1 | Brandslanghaspel | Ajax | Euro 20 m x ¾ | 2006 | 0 | 0 | 0
| RWZI Roermond | 478219 | In garage 1 | Keerklep | Nvt - niet van toepassing | Nvt - niet van toepassing | 1999 | 0 | 0 | 0
| RWZI Roermond | 478220 | In olieopslag | Schuimblusser Patroon 6L VV | Ansul | SF6 | 2004 | 0 | 0 | 0
| RWZI Roermond | 479180 | Pompenkelder achter buiten | Schuimblusser CD 6L VV | SK | B6C -30 | 2022 | 0 | 0 | 0
| RWZI Roermond | 478251 | Polymeer aanmaak links | Brandslanghaspel | Ajax | 25 m x ¾ GROEN | 1999 | 0 | 0 | 0
| RWZI Roermond | 478254 | Zandvanger rechts | Brandslanghaspel | Ajax | Euro 20 m x ¾ | 2006 | 0 | 0 | 0
| RWZI Roermond | 478255 | Zandvanger rechts | Keerklep | Nvt - niet van toepassing | Nvt - niet van toepassing | 1999 | 0 | 0 | 0
| RWZI Roermond | 478252 | Zandvanger rechts | Brandslanghaspel | Ajax | 25 m x ¾ GROEN | 1999 | 0 | 0 | 0
| RWZI Roermond | 478253 | Zandvanger rechts | Brandslanghaspel | Ajax | 25 m x ¾ GROEN | 1999 | 0 | 0 | 0
| RWZI Roermond | 478256 | Trafogebouw midden terein | Co2 Blusser 5KG | SK | sk5 | 2021 | 0 | 0 | 0
| RWZI Roermond | 478210 | trafo bij kantoor | Co2 Blusser 5KG | SK | sk5 | 2022 | 0 | 0 | 0
| RWZI Roermond | 479182 | compressor ruimte ong 5mtr hoog lange ladder | Decentraal | Northcliffe | Barat Led | 2019 | 0 | 0 | 0
| RWZI Roermond | 479182.1 | compressor ruimte ong 5mtr hoog lange ladder | Accu | X | 4,8v-4,5ah l d nicd | 2019 | 0 | 0 | 0
| RWZI Roermond | 479181 | compressor ruimte ong 5mtr hoog lange ladder | Decentraal | Northcliffe | Barat Led | 2019 | 0 | 0 | 0
| RWZI Roermond | 479181.1 | compressor ruimte ong 5mtr hoog lange ladder | Accu | X | 4,8v-4,5ah l d nicd | 2019 | 0 | 0 | 0
| RWZI Roermond |  | controle ontruimingsplattegronden en vluchtroutes (conform bijlage G bij beschrijvend doc) |  |  | laatste controle uitgevoerd in | 2022 | 0 | 0 | 0
[8 empty] | 0 | 0 | 0 | 0
[8 empty] | 2023 | 2024 | 2025
11 | RWZI Simpelveld | 478923 | keuken | Decentraal | HBI | 40808E | 2009 | 0 | 0 | 0
| RWZI Simpelveld | 478923.1 | keuken | Accu | X | 2,4v-1,5ah l subc nicd | 2022 | 0 | 0 | 0
| RWZI Simpelveld | 478923.2 | keuken | Lamp np | Philips | TL-lampje L8W/640 , cool white | 2022 | 0 | 0 | 0
| RWZI Simpelveld | 478923.2 | keuken | Lamp p | Philips | TL-lampje L8W/640 , cool white | 2022 | 0 | 0 | 0
| RWZI Simpelveld | 478924 | schakelruimte | Decentraal | HBI | 40808E | 2009 | 0 | 0 | 0
| RWZI Simpelveld | 478924.1 | schakelruimte | Accu | X | 2,4v-1,5ah l subc nicd | 2022 | 0 | 0 | 0
| RWZI Simpelveld | 478924.2 | schakelruimte | Lamp np | Philips | TL-lampje L8W/640 , cool white | 2022 | 0 | 0 | 0
| RWZI Simpelveld | 478924.2 | schakelruimte | Lamp p | Philips | TL-lampje L8W/640 , cool white | 2022 | 0 | 0 | 0
| RWZI Simpelveld | 478925 | schakelruimte | Decentraal | HBI | 40008-e | 2009 | 0 | 0 | 0
| RWZI Simpelveld | 478925.1 | schakelruimte | Accu | X | 2,4v-1,5ah l subc nicd | 2022 | 0 | 0 | 0
| RWZI Simpelveld | 478925.2 | schakelruimte | Lamp np | Philips | TL-lampje L8W/640 , cool white | 2022 | 0 | 0 | 0
| RWZI Simpelveld | 478927 | boven trap pompen kelder | Decentraal | HBI | 40008-e | 2009 | 0 | 0 | 0
| RWZI Simpelveld | 478927.1 | boven trap pompen kelder | Accu | X | 2,4v-1,5ah l subc nicd | 2022 | 0 | 0 | 0
| RWZI Simpelveld | 478927.2 | boven trap pompen kelder | Lamp np | Philips | TL-lampje L8W/640 , cool white | 2022 | 0 | 0 | 0
| RWZI Simpelveld | 478926 | hoofdingang | Decentraal | HBI | 40808E | 2009 | 0 | 0 | 0
| RWZI Simpelveld | 478926.1 | hoofdingang | Accu | X | 2,4v-1,5ah l subc nicd | 2022 | 0 | 0 | 0
| RWZI Simpelveld | 478926.2 | hoofdingang | Lamp np | Philips | TL-lampje L8W/640 , cool white | 2022 | 0 | 0 | 0
| RWZI Simpelveld | 478926.2 | hoofdingang | Lamp p | Philips | TL-lampje L8W/640 , cool white | 2022 | 0 | 0 | 0
| RWZI Simpelveld | 478929 | werkplaats | Decentraal | HBI | 40808E | 2009 | 0 | 0 | 0
| RWZI Simpelveld | 478929.1 | werkplaats | Accu | X | 2,4v-1,5ah l subc nicd | 2022 | 0 | 0 | 0
| RWZI Simpelveld | 478929.2 | werkplaats | Lamp np | Philips | TL-lampje L8W/640 , cool white | 2022 | 0 | 0 | 0
| RWZI Simpelveld | 478929.2 | werkplaats | Lamp p | Philips | TL-lampje L8W/640 , cool white | 2022 | 0 | 0 | 0
| RWZI Simpelveld | 478981 | retour vijzel gebouw | Decentraal | HBI | 40008-e | 2009 | 0 | 0 | 0
| RWZI Simpelveld | 478981.1 | retour vijzel gebouw | Accu | X | 2,4v-1,5ah l subc nicd | 2022 | 0 | 0 | 0
| RWZI Simpelveld | 478981.2 | retour vijzel gebouw | Lamp np | Philips | TL-lampje L8W/640 , cool white | 2022 | 0 | 0 | 0
| RWZI Simpelveld | 478928 | kelder / 1x PLS-11W/840-2P +1x PLS-11W/840-4P | Decentraal | Hogro | - | 2001 | 0 | 0 | 0
| RWZI Simpelveld | 478928.1 | kelder / 1x PLS-11W/840-2P +1x PLS-11W/840-4P | Accu | X | 6v-1,5ah n subc nicd | 2022 | 0 | 0 | 0
| RWZI Simpelveld | 478928.2 | kelder / 1x PLS-11W/840-2P +1x PLS-11W/840-4P | Lamp p | Philips | Pls-11w/840-2P | 2022 | 0 | 0 | 0
| RWZI Simpelveld | 478928.3 | kelder / 1x PLS-11W/840-2P +1x PLS-11W/840-4P | Lamp np | Philips | PLS-11W/840/4P | 2022 | 0 | 0 | 0
| RWZI Simpelveld | 478933 | hoofdverdelerruimte zandfilter 1x PLL-18W/840-4P | Decentraal | HBI | 40018w | 2012 | 0 | 0 | 0
| RWZI Simpelveld | 478933.1 | hoofdverdelerruimte zandfilter 1x PLL-18W/840-4P | Accu | X | 6v-1,5ah l subc nicd | 2020 | 0 | 0 | 0
| RWZI Simpelveld | 478933.2 | hoofdverdelerruimte zandfilter 1x PLL-18W/840-4P | Lamp np | Philips | PL-L 18W/840/4P | 2022 | 0 | 0 | 0
| RWZI Simpelveld | 478930 | compressorruimte | Decentraal | HBI | 40008-e | 2011 | 0 | 0 | 0
| RWZI Simpelveld | 478930.1 | compressorruimte | Accu | X | 2,4v-1,5ah l subc nicd | 2019 | 0 | 0 | 0
| RWZI Simpelveld | 478930.2 | compressorruimte | Lamp np | Philips | TL-lampje L8W/640 , cool white | 2022 | 0 | 0 | 0
| RWZI Simpelveld | 478931 | compressorruimte | Decentraal | HBI | 40008-e | 2011 | 0 | 0 | 0
| RWZI Simpelveld | 478931.1 | compressorruimte | Accu | X | 2,4v-1,5ah l subc nicd | 2019 | 0 | 0 | 0
| RWZI Simpelveld | 478931.2 | compressorruimte | Lamp np | Philips | TL-lampje L8W/640 , cool white | 2022 | 0 | 0 | 0
| RWZI Simpelveld | 478932 | zandfilterruimte nooddeur | Decentraal | SK | SKLED 2.0 | 2022 | 0 | 0 | 0
| RWZI Simpelveld | 2215027078.1 | zandfilterruimte nooddeur | Accu | X | 3,6v-0,8ah l aa nicd | 2022 | 0 | 0 | 0
| RWZI Simpelveld | 478932.1 | zandfilterruimte nooddeur | Led p | Eskaled 2.0 | Eskaled 2.0 | 2022 | 0 | 0 | 0
| RWZI Simpelveld | 478934 | Container 10 | Decentraal | Sylvania | Led 37w | 2016 | 0 | 0 | 0
| RWZI Simpelveld | 478934.1 | Container 10 | Accu | X | 4,8v-4,5ah l d nicd | 2020 | 0 | 0 | 0
| RWZI Simpelveld | 478934.2 | Container 10 | Led np | led | led | 2016 | 0 | 0 | 0
| RWZI Simpelveld | 478935 | Container 10 | Decentraal | Sylvania | Led 37w | 2016 | 0 | 0 | 0
| RWZI Simpelveld | 478935.1 | Container 10 | Accu | X | 4,8v-4,5ah l d nicd | 2020 | 0 | 0 | 0
| RWZI Simpelveld | 478935.2 | Container 10 | Led np | led | led | 2016 | 0 | 0 | 0
| RWZI Simpelveld | 478937 | Container 11 | Decentraal | Sylvania | Led 37w | 2016 | 0 | 0 | 0
| RWZI Simpelveld | 478937.1 | Container 11 | Accu | X | 4,8v-4,5ah l d nicd | 2020 | 0 | 0 | 0
| RWZI Simpelveld | 478937.2 | Container 11 | Led np | led | led | 2016 | 0 | 0 | 0
| RWZI Simpelveld | 478936 | Container 11 | Decentraal | Sylvania | Led 37w | 2016 | 0 | 0 | 0
| RWZI Simpelveld | 478936.1 | Container 11 | Accu | X | 4,8v-4,5ah l d nicd | 2020 | 0 | 0 | 0
| RWZI Simpelveld | 478936.2 | Container 11 | z | X | Led 37w | 2016 | 0 | 0 | 0
| RWZI Simpelveld | 478938 | Container 12 | Decentraal | Sylvania | Led 37w | 2016 | 0 | 0 | 0
| RWZI Simpelveld | 478938.1 | Container 12 | Accu | X | 4,8v-4,5ah l d nicd | 2020 | 0 | 0 | 0
| RWZI Simpelveld | 478938.2 | Container 12 | Led np | led | led | 2016 | 0 | 0 | 0
| RWZI Simpelveld | 478939 | Container 12 | Decentraal | Sylvania | Led 37w | 2016 | 0 | 0 | 0
| RWZI Simpelveld | 478939.1 | Container 12 | Accu | X | 4,8v-4,5ah l d nicd | 2020 | 0 | 0 | 0
| RWZI Simpelveld | 478939.2 | Container 12 | Led np | led | led | 2016 | 0 | 0 | 0
| RWZI Simpelveld | 478944 | Container 8 | Decentraal | Sylvania | Led 37w | 2016 | 0 | 0 | 0
| RWZI Simpelveld | 478944.1 | Container 8 | Accu | X | 4,8v-4,5ah l d nicd | 2020 | 0 | 0 | 0
| RWZI Simpelveld | 478944.2 | Container 8 | Led np | led | led | 2016 | 0 | 0 | 0
| RWZI Simpelveld | 478945 | Container 8 | Decentraal | Sylvania | Led 37w | 2016 | 0 | 0 | 0
| RWZI Simpelveld | 478945.1 | Container 8 | Accu | X | 4,8v-4,5ah l d nicd | 2020 | 0 | 0 | 0
| RWZI Simpelveld | 478945.2 | Container 8 | Led np | led | led | 2016 | 0 | 0 | 0
| RWZI Simpelveld | 478943 | Container 6 | Decentraal | Sylvania | Led 37w | 2016 | 0 | 0 | 0
| RWZI Simpelveld | 478943.1 | Container 6 | Accu | X | 4,8v-4,5ah l d nicd | 2020 | 0 | 0 | 0
| RWZI Simpelveld | 478943.2 | Container 6 | Led np | led | led | 2016 | 0 | 0 | 0
| RWZI Simpelveld | 478942 | Container 6 | Decentraal | Sylvania | Led 37w | 2016 | 0 | 0 | 0
| RWZI Simpelveld | 478942.1 | Container 6 | Accu | X | 4,8v-4,5ah l d nicd | 2020 | 0 | 0 | 0
| RWZI Simpelveld | 478942.2 | Container 6 | Led np | led | led | 2016 | 0 | 0 | 0
| RWZI Simpelveld | 478941 | Container 14 | Decentraal | Sylvania | Led 37w | 2016 | 0 | 0 | 0
| RWZI Simpelveld | 478941.1 | Container 14 | Accu | X | 4,8v-4,5ah l d nicd | 2020 | 0 | 0 | 0
| RWZI Simpelveld | 478941.2 | Container 14 | Led np | led | led | 2016 | 0 | 0 | 0
| RWZI Simpelveld | 478940 | Container 14 | Decentraal | Sylvania | Led 37w | 2016 | 0 | 0 | 0
| RWZI Simpelveld | 478940.1 | Container 14 | Accu | X | 4,8v-4,5ah l d nicd | 2020 | 0 | 0 | 0
| RWZI Simpelveld | 478940.2 | Container 14 | Led np | led | led | 2016 | 0 | 0 | 0
| RWZI Simpelveld | 478985 | Container 16 | Decentraal | Sylvania | Led 37w | 2016 | 0 | 0 | 0
| RWZI Simpelveld | 478985.1 | Container 16 | Accu | X | 4,8v-4,5ah l d nicd | 2020 | 0 | 0 | 0
| RWZI Simpelveld | 478985.2 | Container 16 | Led np | led | led | 2016 | 0 | 0 | 0
| RWZI Simpelveld | 478984 | Container 16 | Decentraal | Sylvania | Led 37w | 2016 | 0 | 0 | 0
| RWZI Simpelveld | 478984.1 | Container 16 | Accu | X | 4,8v-4,5ah l d nicd | 2020 | 0 | 0 | 0
| RWZI Simpelveld | 478984.2 | Container 16 | Led np | led | led | 2016 | 0 | 0 | 0
| RWZI Simpelveld | 478983 | Container 16 | Decentraal | Sylvania | Led 37w | 2016 | 0 | 0 | 0
| RWZI Simpelveld | 478983.1 | Container 16 | Accu | X | 4,8v-4,5ah l d nicd | 2020 | 0 | 0 | 0
| RWZI Simpelveld | 478983.2 | Container 16 | Led np | led | led | 2016 | 0 | 0 | 0
| RWZI Simpelveld | 478982 | Container 13 | Decentraal | Sylvania | Led 37w | 2016 | 0 | 0 | 0
| RWZI Simpelveld | 478982.1 | Container 13 | Accu | X | 4,8v-4,5ah l d nicd | 2020 | 0 | 0 | 0
| RWZI Simpelveld | 478982.2 | Container 13 | Led np | led | led | 2016 | 0 | 0 | 0
| RWZI Simpelveld | 478919 | Bedrijfsgebouw Schakelruimte | Co2 Blusser 5KG | Jockel | K5j | 2011 | 0 | 0 | 0
| RWZI Simpelveld | 478922 | Werkplaats | Schuimblusser CD 6L VV | Algemeen | M6C-FPA-15 | 2013 | 0 | 0 | 0
| RWZI Simpelveld | 478918 | Nieuw kantoor/lab | Verbandkoffer | z | Verbandkoffer a | 2022 | 0 | 0 | 0
| RWZI Simpelveld | 478920 | Nieuw kantoor/lab | Blusdeken | X | 1,8x1,8 | 2022 | 0 | 0 | 0
| RWZI Simpelveld | 478921 | Nieuw kantoor/lab | Oogspoeling | Cederoth | 500ml | 2022 | 0 | 0 | 0
| RWZI Simpelveld | 639721 | Entree kantoor | AED | HeartSine | Samaritan pad 500P | 2018 | 0 | 0 | 0
| RWZI Simpelveld | 639722 | Nieuw kantoor/lab | Decentraal | Taurac | E1d14501 | 2021 | 0 | 0 | 0
| RWZI Simpelveld | 639722.1 | Nieuw kantoor/lab | Accu | X | 3,6v-0,8ah driehoek aa nicd | 2021 | 0 | 0 | 0
| RWZI Simpelveld | 639723 | Nieuw kantoor/lab | Schuimblusser CD 6L Bio | Jockel | S6DJL | 2020 | 0 | 0 | 0
| RWZI Simpelveld |  | controle ontruimingsplattegronden en vluchtroutes (conform bijlage G bij beschrijvend doc) |  |  | laatste controle uitgevoerd in | 2022 | 0 | 0 | 0
[8 empty] | 0 | 0 | 0 | 0
[8 empty] | 2023 | 2024 | 2025
12 | RWZI Stein | 639672 | Doseerunit ijzerchloridesulfaat | Decentraal | Van lien | Aql 03a/1/zt/led | 2021 | 0 | 0 | 0
| RWZI Stein | 639672.1 | Doseerunit ijzerchloridesulfaat | Accu | X | 4,8v-1,5ah l subc nicd | 2021 | 0 | 0 | 0
| RWZI Stein | 479209 | Achter deur | Decentraal | HBI | 40808e | 2011 | 0 | 0 | 0
| RWZI Stein | 479209.1 | Achter deur | Accu | X | 2,4v-1,5ah l subc nicd | 2022 | 0 | 0 | 0
| RWZI Stein | 479209.2 | Achter deur | Lamp np | Philips | TL-lampje L8W/640 , cool white | 2022 | 0 | 0 | 0
| RWZI Stein | 479209.2 | Achter deur | Lamp p | Philips | TL-lampje L8W/640 , cool white | 2022 | 0 | 0 | 0
| RWZI Stein | 479211 | Kantoor / bedieningsruimte | Decentraal | Van lien | Tnat | 2006 | 0 | 0 | 0
| RWZI Stein | 479211.1 | Kantoor / bedieningsruimte | Accu | X | 3,6v-2,5ah n 1/2d nicd | 2022 | 0 | 0 | 0
| RWZI Stein | 479211.2 | Kantoor / bedieningsruimte | Lamp np | Philips | TL-lampje L8W/640 , cool white | 2022 | 0 | 0 | 0
| RWZI Stein | 479213 | Mcc ruimte / 1x PL-L 18W/840 4P | Decentraal | HBI | 40018w | 2015 | 0 | 0 | 0
| RWZI Stein | 479213.1 | Mcc ruimte / 1x PL-L 18W/840 4P | Accu | X | 6v-1,5ah l subc nicd | 2019 | 0 | 0 | 0
| RWZI Stein | 479213.2 | Mcc ruimte / 1x PL-L 18W/840 4P | Lamp np | Philips | PL-L 18W/840/4P | 2022 | 0 | 0 | 0
| RWZI Stein | 479214 | Mcc ruimte / 1x PL-L 18W/840 4P | Decentraal | HBI | 40018w | 2015 | 0 | 0 | 0
| RWZI Stein | 479214.1 | Mcc ruimte / 1x PL-L 18W/840 4P | Accu | X | 6v-1,5ah l subc nicd | 2019 | 0 | 0 | 0
| RWZI Stein | 479214.2 | Mcc ruimte / 1x PL-L 18W/840 4P | Lamp np | Philips | PL-L 18W/840/4P | 2022 | 0 | 0 | 0
| RWZI Stein | 479210 | Laboratorium | Decentraal | Van lien | Tnat | 2006 | 0 | 0 | 0
| RWZI Stein | 479210.1 | Laboratorium | Accu | X | 3,6v-2,5ah n 1/2d nicd | 2022 | 0 | 0 | 0
| RWZI Stein | 479210.2 | Laboratorium | Lamp np | Philips | TL-lampje L8W/640 , cool white | 2022 | 0 | 0 | 0
| RWZI Stein | 479212 | Kantine | Decentraal | Van lien | Tnat | 2006 | 0 | 0 | 0
| RWZI Stein | 479212.1 | Kantine | Accu | X | 3,6v-2,5ah n 1/2d nicd | 2022 | 0 | 0 | 0
| RWZI Stein | 479212.2 | Kantine | Lamp np | Philips | TL-lampje L8W/640 , cool white | 2022 | 0 | 0 | 0
| RWZI Stein | 479216 | Kleedruimte | Decentraal | Van lien | Tnat | 2006 | 0 | 0 | 0
| RWZI Stein | 479216.1 | Kleedruimte | Accu | X | 3,6v-2,5ah n 1/2d nicd | 2022 | 0 | 0 | 0
| RWZI Stein | 479216.2 | Kleedruimte | Lamp np | Philips | TL-lampje L8W/640 , cool white | 2022 | 0 | 0 | 0
| RWZI Stein | 639665 | Entree | Decentraal | SK | SKLED 2.0 | 2022 | 0 | 0 | 0
| RWZI Stein | 639665.1 | Entree | Accu | X | 3,6v-0,8ah l aa nicd | 2022 | 0 | 0 | 0
| RWZI Stein | 639665.2 | Entree | Led p | Eskaled 2.0 | Eskaled 2.0 | 2022 | 0 | 0 | 0
| RWZI Stein | 639666 | Slibverwerkingsgebouw | Decentraal | Van lien | OLN-1/ZT/LED | 2021 | 0 | 0 | 0
| RWZI Stein | 639666.1 | Slibverwerkingsgebouw | Accu | X | 4,8v-1,5ah n subc nicd | 2021 | 0 | 0 | 0
| RWZI Stein | 639666.2 | Slibverwerkingsgebouw | Led p | led | led | 2021 | 0 | 0 | 0
| RWZI Stein | 639667 | Slibverwerkingsgebouw | Decentraal | Philips | Coreline LED | 2021 | 0 | 0 | 0
| RWZI Stein | 639667.1 | Slibverwerkingsgebouw | Accu | X | 6v-4ah 2l+3l subC nimh | 2021 | 0 | 0 | 0
| RWZI Stein | 639667.2 | Slibverwerkingsgebouw | Led np | led | led | 2021 | 0 | 0 | 0
| RWZI Stein | 639668 | Slibverwerkingsgebouw | Decentraal | Philips | Coreline LED | 2021 | 0 | 0 | 0
| RWZI Stein | .1 | Slibverwerkingsgebouw | Accu | X | 6v-4ah 2l+3l subC nimh | 2021 | 0 | 0 | 0
| RWZI Stein | 639664 | Entree | Decentraal | SK | SKLED 2.0 | 2022 | 0 | 0 | 0
| RWZI Stein | 639664.1 | Entree | Accu | X | 3,6v-0,8ah l aa nicd | 2022 | 0 | 0 | 0
| RWZI Stein | 639664.2 | Entree | Led p | Eskaled 2.0 | Eskaled 2.0 | 2022 | 0 | 0 | 0
| RWZI Stein | 479163 | Gang | Decentraal | Van lien | Tnat | 2006 | 0 | 0 | 0
| RWZI Stein | 479163.1 | Gang | Accu | X | 3,6v-2,5ah n 1/2d nicd | 2022 | 0 | 0 | 0
| RWZI Stein | 479163.2 | Gang | Lamp np | Philips | TL-lampje L8W/640 , cool white | 2022 | 0 | 0 | 0
| RWZI Stein | 479163.2 | Gang | Lamp p | Philips | TL-lampje L8W/640 , cool white | 2022 | 0 | 0 | 0
| RWZI Stein | 639663 | Werkplaats | Decentraal | Van lien | Tnat | 2006 | 0 | 0 | 0
| RWZI Stein | 639663.1 | Werkplaats | Accu | X | 3,6v-2,5ah n 1/2d nicd | 2022 | 0 | 0 | 0
| RWZI Stein | 639663.2 | Werkplaats | Lamp p | Philips | TL-lampje L8W/640 , cool white | 2022 | 0 | 0 | 0
| RWZI Stein | 639663.2 | Werkplaats | Lamp p | Philips | TL-lampje L8W/640 , cool white | 2022 | 0 | 0 | 0
| RWZI Stein | 479165 | Gasafsluiters / 1x PL-S 11W/840 4P | Decentraal | Cooper safety | Lomo3 ATEX2036X | 2004 | 0 | 0 | 0
| RWZI Stein | 479165.1 | Gasafsluiters / 1x PL-S 11W/840 4P | Accu | X | 4,8v-4,5ah n d nicd | 2022 | 0 | 0 | 0
| RWZI Stein | 479165.2 | Gasafsluiters / 1x PL-S 11W/840 4P | Lamp np | Philips | PLS-11W/840/4P | 2022 | 0 | 0 | 0
| RWZI Stein | 479166 | Bedrijfsgebouw pompruimte | Decentraal | Van lien | 8860-ex-a | 2010 | 0 | 0 | 0
| RWZI Stein | 479166.1 | Bedrijfsgebouw pompruimte | Accu | X | 3,6v-2,5ah n 1/2d nicd | 2022 | 0 | 0 | 0
| RWZI Stein | 479166.2 | Bedrijfsgebouw pompruimte | Lamp p | Philips | TL-lampje L8W/640 , cool white | 2022 | 0 | 0 | 0
| RWZI Stein | 479166.3 | Bedrijfsgebouw pompruimte | Lamp np | Philips | TL-lampje L8W/640 , cool white | 2022 | 0 | 0 | 0
| RWZI Stein | 479167 | CV ruimte | Decentraal | Van lien | Aqualux | 2016 | 0 | 0 | 0
| RWZI Stein | 479167.1 | CV ruimte | Accu | X | 4,8v-1,5ah l subc nicd | 2020 | 0 | 0 | 0
| RWZI Stein | 479167.2 | CV ruimte | Lamp p | Philips | TL-lampje L8W/640 , cool white | 2022 | 0 | 0 | 0
| RWZI Stein | 479168 | Gasmotorruimte 1 | Decentraal | Van lien | Tnat | 2006 | 0 | 0 | 0
| RWZI Stein | 479168.1 | Gasmotorruimte 1 | Accu | X | 3,6v-2,5ah n 1/2d nicd | 2022 | 0 | 0 | 0
| RWZI Stein | 479168.2 | Gasmotorruimte 1 | Lamp np | Philips | TL-lampje L8W/640 , cool white | 2022 | 0 | 0 | 0
| RWZI Stein | 479168.2 | Gasmotorruimte 1 | Lamp p | Philips | TL-lampje L8W/640 , cool white | 2022 | 0 | 0 | 0
| RWZI Stein | 479169 | Gasmotorruimte 2 | Decentraal | Van lien | Tnat | 2006 | 0 | 0 | 0
| RWZI Stein | 479169.1 | Gasmotorruimte 2 | Accu | X | 3,6v-2,5ah n 1/2d nicd | 2022 | 0 | 0 | 0
| RWZI Stein | 479169.2 | Gasmotorruimte 2 | Lamp np | Philips | TL-lampje L8W/640 , cool white | 2022 | 0 | 0 | 0
| RWZI Stein | 479169.2 | Gasmotorruimte 2 | Lamp p | Philips | TL-lampje L8W/640 , cool white | 2022 | 0 | 0 | 0
| RWZI Stein | 479170 | Garage / opslag | Decentraal | Van lien | Tnat | 2006 | 0 | 0 | 0
| RWZI Stein | 479170.1 | Garage / opslag | Accu | X | 3,6v-2,5ah n 1/2d nicd | 2022 | 0 | 0 | 0
| RWZI Stein | 479170.2 | Garage / opslag | Lamp np | Philips | TL-lampje L8W/640 , cool white | 2022 | 0 | 0 | 0
| RWZI Stein | 639669 | Slibverwerkingsgebouw | Decentraal | Philips | Coreline LED | 2021 | 0 | 0 | 0
| RWZI Stein | 639669.1 | Slibverwerkingsgebouw | Accu | X | 6v-4ah 2l+3l subC nimh | 2021 | 0 | 0 | 0
| RWZI Stein | 639670 | Slibverwerkingsgebouw | Decentraal | Philips | Coreline LED | 2021 | 0 | 0 | 0
| RWZI Stein | 639670.1 | Slibverwerkingsgebouw | Accu | X | 6v-4ah 2l+3l subC nimh | 2021 | 0 | 0 | 0
| RWZI Stein | 639670.2 | Slibverwerkingsgebouw | Led np | led | led | 2021 | 0 | 0 | 0
| RWZI Stein | 639671 | Plafond / 2x TL 36W/840 | Decentraal | Philips | Coreline LED | 2021 | 0 | 0 | 0
| RWZI Stein | 639671.1 | Plafond / 2x TL 36W/840 | Accu | X | 6v-4ah 2l+3l subC nimh | 2021 | 0 | 0 | 0
| RWZI Stein | 639671.2 | Plafond / 2x TL 36W/840 | Led np | led | led | 2021 | 0 | 0 | 0
| RWZI Stein | vervallen.1 | Kelder langs trap / 1x PL-S 11W/840 4P / Atex | Accu | X | 4,8v-4,5ah n d nicd | 2018 | 0 | 0 | 0
| RWZI Stein | vervallen.2 | Kelder langs trap / 1x PL-S 11W/840 4P / Atex | Lamp np | X | Lomo-3athx-2036x | 2020 | 0 | 0 | 0
| RWZI Stein | vervallen.1 | Kelder / Atex | Accu | X | 2,4v-4,5ah n d nicd | 2018 | 0 | 0 | 0
| RWZI Stein | vervallen.2 | Kelder / Atex | Lamp np | X | Na-8001 | 2020 | 0 | 0 | 0
| RWZI Stein | 479144 | Gang to. lab. | Schuimblusser CD 6L Bio | SK | B6C | 2016 | 0 | 0 | 0
| RWZI Stein | 479148 | Gang links | Brandslanghaspel | Ajax | Euro 20 m x ¾ | 2001 | 0 | 0 | 0
| RWZI Stein | 479150 | Gascompressor ruimte | Schuimblusser CD 6L Bio | SK | B6C | 2013 | 0 | 0 | 0
| RWZI Stein | 479159 | Werkplaats | Schuimblusser CD 6L Bio | SK | B6C | 2016 | 0 | 0 | 0
| RWZI Stein | 479151 | Gascompressor ruimte | Brandslanghaspel | Ajax | Euro 20 m x ¾ | 2001 | 0 | 0 | 0
| RWZI Stein | 479153 | Gasmotorruimte 1 | Brandslanghaspel | Proline | Nieuw Model 20 m x ¾ GROEN | 2015 | 0 | 0 | 0
| RWZI Stein | 479145 | Bedrijfsgebouw 01 in lab | Oogspoeling | Cederoth | Oogdouche cederoth 500ml | 2021 | 0 | 0 | 0
| RWZI Stein | 479146 | Bedrijfsgebouw 01 lab | Blusdeken | X | 1,2x1,8 | 1999 | 0 | 0 | 0
| RWZI Stein | 479147 | Bedrijfsgebouw 01 | Verbandkoffer | z | verbandkoffer A | 2021 | 0 | 0 | 0
| RWZI Stein | 479149 | BSH 03 | Keerklep | - | - | 1999 | 0 | 0 | 0
| RWZI Stein | 479152 | BSH 08 | Keerklep | - | - | 1999 | 0 | 0 | 0
| RWZI Stein | 479160 | Bedrijfsgebouw 02 wpl | Verbandkoffer | z | verbandkoffer A | 2021 | 0 | 0 | 0
| RWZI Stein | 479155 | Entree | Verbandkoffer | z | Verbandkoffer auto | 2022 | 0 | 0 | 0
| RWZI Stein | 479161 | Verrijdbaar laswagen wpl | Co2 Blusser 2KG | De Vries | K2 | 2020 | 0 | 0 | 0
| RWZI Stein | 479154 | Bedrijfsgebouw 02 WSH | Keerklep | - | - | 1999 | 0 | 0 | 0
| RWZI Stein | 479156 | Bedrijfsgebouw 02 in wpl | Oogspoeling | Cederoth | Oogdouche cederoth 500ml | 2021 | 0 | 0 | 0
| RWZI Stein |  | controle ontruimingsplattegronden en vluchtroutes (conform bijlage G bij beschrijvend doc) |  |  | laatste controle uitgevoerd in | 2022 | 0 | 0 | 0
[8 empty] | 0 | 0 | 0 | 0
[8 empty] | 2023 | 2024 | 2025
13 | RWZI Susteren | 478452 | Buiten trappen | Decentraal | HBI | 20505 WCA | 2012 | 0 | 0 | 0
| RWZI Susteren | 478452.1 | Buiten trappen | Accu | X | 4,8v-1,5ah l subc nicd | 2020 | 0 | 0 | 0
| RWZI Susteren | 478452.2 | Buiten trappen | Led np | led | led | 2012 | 0 | 0 | 0
| RWZI Susteren | 478455 | BG entree | Decentraal | Prolumia | Prodisc led | 2015 | 0 | 0 | 0
| RWZI Susteren | 478455.1 | BG entree | Accu | X | 7,2v- 0,8ah 2x3L aa nicd | 2019 | 0 | 0 | 0
| RWZI Susteren | 478455.2 | BG entree | Led np | led | led | 2015 | 0 | 0 | 0
| RWZI Susteren | 639635 | Aan wand in ketelruimte | Decentraal | SK | Strato | 2022 | 0 | 0 | 0
| RWZI Susteren | 639635.1 | Aan wand in ketelruimte | Accu | X | 3,6v-1,5ah l subc nicd | 2022 | 0 | 0 | 0
| RWZI Susteren | 639635.2 | Aan wand in ketelruimte | Led np | led | led | 2022 | 0 | 0 | 0
| RWZI Susteren | 639642 | 1e verd server ruimte | Decentraal | ETAP | K141/6P | 2011 | 0 | 0 | 0
| RWZI Susteren | 639642.1 | 1e verd server ruimte | Accu | X | 4,8v-1,5ah l subc nicd | 2022 | 0 | 0 | 0
| RWZI Susteren | 639642.2 | 1e verd server ruimte | Lamp p | Philips | TL 6w/640 | 2022 | 0 | 0 | 0
| RWZI Susteren | 639636 | Kantoor 1e verdieping boven trap | Decentraal | SK | eskaled 2.0 | 2022 | 0 | 0 | 0
| RWZI Susteren | 639636.1 | Kantoor 1e verdieping boven trap | Accu | X | 3,6v-0,8ah l aa nicd | 2022 | 0 | 0 | 0
| RWZI Susteren | 639636.2 | Kantoor 1e verdieping boven trap | Led p | Eskaled 2.0 | Eskaled 2.0 | 2022 | 0 | 0 | 0
| RWZI Susteren | 478600 | Nooddeur werkplaats | Decentraal | Van lien | Dva-tl | 2006 | 0 | 0 | 0
| RWZI Susteren | 478600.1 | Nooddeur werkplaats | Accu | X | 3,6v-4,5ah n d nicd | 2019 | 0 | 0 | 0
| RWZI Susteren | 478600.2 | Nooddeur werkplaats | Lamp p | Philips | TL-lampje L8W/640 , cool white | 2022 | 0 | 0 | 0
| RWZI Susteren | 478600.2 | Nooddeur werkplaats | Lamp np | Philips | TL-lampje L8W/640 , cool white | 2022 | 0 | 0 | 0
| RWZI Susteren | 639651 | gebouw opslagtank ijzersulfaat | Decentraal | ETAP | K232-6p | 2008 | 0 | 0 | 0
| RWZI Susteren | 639651.1 | gebouw opslagtank ijzersulfaat | Accu | X | 4,8v-1,5ah l subc nicd | 2022 | 0 | 0 | 0
| RWZI Susteren | 639651.2 | gebouw opslagtank ijzersulfaat | Lamp p | Philips | TL 6w/640 | 2022 | 0 | 0 | 0
| RWZI Susteren | 478569 | Boven nooddeur compressorruimte / 1x TL 6W/640 | Decentraal | ETAP | K232-6p | 2008 | 0 | 0 | 0
| RWZI Susteren | 478569.1 | Boven nooddeur compressorruimte / 1x TL 6W/640 | Accu | X | 4,8v-1,5ah l subc nicd | 2020 | 0 | 0 | 0
| RWZI Susteren | 478569.2 | Boven nooddeur compressorruimte / 1x TL 6W/640 | Lamp p | Philips | TL 6w/640 | 2022 | 0 | 0 | 0
| RWZI Susteren | 478568 | Boven nooddeur compressorruimte / 1x TL 6W/640 | Decentraal | ETAP | K232-6p | 2008 | 0 | 0 | 0
| RWZI Susteren | 478568.1 | Boven nooddeur compressorruimte / 1x TL 6W/640 | Accu | X | 4,8v-1,5ah l subc nicd | 2020 | 0 | 0 | 0
| RWZI Susteren | 478568.2 | Boven nooddeur compressorruimte / 1x TL 6W/640 | Lamp p | Philips | TL- Lampje L6W/640 | 2022 | 0 | 0 | 0
| RWZI Susteren | 478567 | Schakelruimte | Decentraal | HBI | 40008-e | 2012 | 0 | 0 | 0
| RWZI Susteren | 478567.1 | Schakelruimte | Accu | X | 2,4v-1,5ah l subc nicd | 2020 | 0 | 0 | 0
| RWZI Susteren | 478567.2 | Schakelruimte | Lamp np | Philips | TL-lampje L8W/640 , cool white | 2022 | 0 | 0 | 0
| RWZI Susteren | 478566 | Schakelruimte | Decentraal | HBI | 40008-e | 2012 | 0 | 0 | 0
| RWZI Susteren | 478566.1 | Schakelruimte | Accu | X | 2,4v-1,5ah l subc nicd | 2020 | 0 | 0 | 0
| RWZI Susteren | 478566.2 | Schakelruimte | Lamp np | Philips | TL-lampje L8W/640 , cool white | 2022 | 0 | 0 | 0
| RWZI Susteren | 478555 | Influentegemaal 1e bij nooddeur | Decentraal | ETAP | K-37 | 2001 | 0 | 0 | 0
| RWZI Susteren | 478555.1 | Influentegemaal 1e bij nooddeur | Accu | X | 3,6v-4,5ah n d nicd | 2020 | 0 | 0 | 0
| RWZI Susteren | 478555.2 | Influentegemaal 1e bij nooddeur | Lamp np | Philips | TL-13W/33-640 | 2022 | 0 | 0 | 0
| RWZI Susteren | 478552 | Entree | Decentraal | HBI | 40008-e | 2014 | 0 | 0 | 0
| RWZI Susteren | 478552.1 | Entree | Accu | X | 2,4v-1,5ah l subc nicd | 2022 | 0 | 0 | 0
| RWZI Susteren | 478552.2 | Entree | Lamp np | Philips | TL-lampje L8W/640 , cool white | 2022 | 0 | 0 | 0
| RWZI Susteren | 478562 | Vijzel influentegemaal /1x PLL-18W/840 | Decentraal | HBI | 40018w | 2013 | 0 | 0 | 0
| RWZI Susteren | 478562.1 | Vijzel influentegemaal /1x PLL-18W/840 | Accu | X | 6v-1,5ah l subc nicd | 2022 | 0 | 0 | 0
| RWZI Susteren | 478562.2 | Vijzel influentegemaal /1x PLL-18W/840 | Lamp np | Philips | PL-L 18W/840/4P | 2022 | 0 | 0 | 0
| RWZI Susteren | 478560 | Wand / 1x PLL-18W/840 | Decentraal | HBI | 41818 | 2009 | 0 | 0 | 0
| RWZI Susteren | 478560.1 | Wand / 1x PLL-18W/840 | Accu | X | 6v-1,5ah n subc nicd | 2022 | 0 | 0 | 0
| RWZI Susteren | 478560.2 | Wand / 1x PLL-18W/840 | Lamp p | Philips | PL-L 18W/840/4P | 2022 | 0 | 0 | 0
| RWZI Susteren | 478561 | Boven deur / 1x PLL-18W/840 ) | Decentraal | HBI | 41818 | 2009 | 0 | 0 | 0
| RWZI Susteren | 478561.1 | Boven deur / 1x PLL-18W/840 ) | Accu | X | 6v-1,5ah n subc nicd | 2022 | 0 | 0 | 0
| RWZI Susteren | 478561.2 | Boven deur / 1x PLL-18W/840 ) | Lamp p | Philips | PL-L 18W/840/4P | 2022 | 0 | 0 | 0
| RWZI Susteren | 478544 | Ingang boven deur | Decentraal | HBI | 40808E | 2013 | 0 | 0 | 0
| RWZI Susteren | 478544.1 | Ingang boven deur | Accu | X | 2,4v-1,5ah l subc nicd | 2022 | 0 | 0 | 0
| RWZI Susteren | 478544.2 | Ingang boven deur | Lamp p | Philips | TL-lampje L8W/640 , cool white | 2022 | 0 | 0 | 0
| RWZI Susteren | 478544.2 | Ingang boven deur | Lamp np | Philips | TL-lampje L8W/640 , cool white | 2022 | 0 | 0 | 0
| RWZI Susteren | 478542 | Keldertrap | Decentraal | Van lien | Tnat | 2006 | 0 | 0 | 0
| RWZI Susteren | 478542.1 | Keldertrap | Accu | X | 3,6v-2,5ah n 1/2d nicd | 2020 | 0 | 0 | 0
| RWZI Susteren | 478542.2 | Keldertrap | Lamp np | Philips | TL-lampje L8W/640 , cool white | 2022 | 0 | 0 | 0
| RWZI Susteren | 639638 | Kelder | Decentraal | emergency lighting luminaire | 0501011 | 2021 | 0 | 0 | 0
| RWZI Susteren | 639638.1 | Kelder | Accu | X | 4,8v-1,5ah n subc nicd | 2021 | 0 | 0 | 0
| RWZI Susteren | 639638.2 | Kelder | Led np | led | led | 2021 | 0 | 0 | 0
| RWZI Susteren | 478524 | mcc ruimte / 1xTL 6W/640 | Decentraal | ETAP | K132-p | 2011 | 0 | 0 | 0
| RWZI Susteren | 478524.1 | mcc ruimte / 1xTL 6W/640 | Accu | X | 4,8v-1,5ah l subc nicd | 2022 | 0 | 0 | 0
| RWZI Susteren | 478524.2 | mcc ruimte / 1xTL 6W/640 | Lamp p | Philips | TL 6w/640 | 2022 | 0 | 0 | 0
| RWZI Susteren | 479186 | hal / beamer / gr. 2 | Decentraal | HBI | TS-255P | 2012 | 0 | 0 | 0
| RWZI Susteren | 479186.1 | hal / beamer / gr. 2 | Accu | X | 12v-7ah loodaccu | 2020 | 0 | 0 | 0
| RWZI Susteren | 479186.2 | hal / beamer / gr. 2 | Lamp np | X | Ts 255-p | 1999 | 0 | 0 | 0
| RWZI Susteren | 479186.2 | hal / beamer / gr. 2 | Accu | X | 12v-7ah loodaccu | 2020 | 0 | 0 | 0
| RWZI Susteren | 479187 | containerruimte / beamer / gr. 2 | Decentraal | HBI | TS-255P | 2012 | 0 | 0 | 0
| RWZI Susteren | 479187.1 | containerruimte / beamer / gr. 2 | Accu | X | 12v-7ah loodaccu | 2020 | 0 | 0 | 0
| RWZI Susteren | 479187.2 | containerruimte / beamer / gr. 2 | Lamp np | X | Ts 255-p | 2000 | 0 | 0 | 0
| RWZI Susteren | 479187.2 | containerruimte / beamer / gr. 2 | Accu | X | 12v-7ah loodaccu | 2020 | 0 | 0 | 0
| RWZI Susteren | 478528 | kelder / 1 x PLL-18W/840-4P | Decentraal | HBI | 40018w | 2012 | 0 | 0 | 0
| RWZI Susteren | 478528.1 | kelder / 1 x PLL-18W/840-4P | Accu | X | 6v-1,5ah l subc nicd | 2020 | 0 | 0 | 0
| RWZI Susteren | 478528.2 | kelder / 1 x PLL-18W/840-4P | Lamp np | Philips | PL-L 18W/840/4P | 2022 | 0 | 0 | 0
| RWZI Susteren | 478527 | oude mcc ruimte slib | Decentraal | HBI | 40008-e | 2011 | 0 | 0 | 0
| RWZI Susteren | 478527.1 | oude mcc ruimte slib | Accu | X | 2,4v-1,5ah l subc nicd | 2019 | 0 | 0 | 0
| RWZI Susteren | 478527.2 | oude mcc ruimte slib | Lamp np | Philips | TL-lampje L8W/640 , cool white | 2022 | 0 | 0 | 0
| RWZI Susteren | 478525 | slib / 1x TL13W/840 | Decentraal | ETAP | K-37 | 1997 | 0 | 0 | 0
| RWZI Susteren | 478525.1 | slib / 1x TL13W/840 | Accu | X | 3,6v-4,5ah n d nicd | 2022 | 0 | 0 | 0
| RWZI Susteren | 478525.2 | slib / 1x TL13W/840 | Lamp np | Philips | TL-13W/33-640 | 2022 | 0 | 0 | 0
| RWZI Susteren | 478531 | Fabriekshal boven nooddeur | Decentraal | ETAP | K231- 2pto | 2012 | 0 | 0 | 0
| RWZI Susteren | 478531.1 | Fabriekshal boven nooddeur | Accu | X | 4,8v-1,3ah 2x2l aa nimh | 2019 | 0 | 0 | 0
| RWZI Susteren | 478531.2 | Fabriekshal boven nooddeur | Led p | led | led | 2012 | 0 | 0 | 0
| RWZI Susteren | 478449 | 1e verdieping nooddeur kantoor | Decentraal | HBI | 30808C | 2011 | 0 | 0 | 0
| RWZI Susteren | 478449.1 | 1e verdieping nooddeur kantoor | Accu | X | 3,6v-1,5ah l subc nicd | 2019 | 0 | 0 | 0
| RWZI Susteren | 478449.2 | 1e verdieping nooddeur kantoor | Lamp p | Philips | TL-lampje L8W/640 , cool white | 2022 | 0 | 0 | 0
| RWZI Susteren | 478450 | 1e verdieping kantoor | Decentraal | HBI | 30808C | 2011 | 0 | 0 | 0
| RWZI Susteren | 478450.1 | 1e verdieping kantoor | Accu | X | 3,6v-1,5ah l subc nicd | 2019 | 0 | 0 | 0
| RWZI Susteren | 478450.2 | 1e verdieping kantoor | Lamp p | Philips | TL-lampje L8W/640 , cool white | 2022 | 0 | 0 | 0
| RWZI Susteren | 478451 | 1e verdieping gang / 2x PLC-26W/830- 4P | Decentraal | HBI | 800 EMK | 2012 | 0 | 0 | 0
| RWZI Susteren | 478451.1 | 1e verdieping gang / 2x PLC-26W/830- 4P | Accu | X | 4,8v-1,5ah l subc nicd | 2019 | 0 | 0 | 0
| RWZI Susteren | 478451.2 | 1e verdieping gang / 2x PLC-26W/830- 4P | Lamp p | Philips | Plc 26w 830/4P | 2022 | 0 | 0 | 0
| RWZI Susteren | 478451.3 | 1e verdieping gang / 2x PLC-26W/830- 4P | Lamp p | Philips | Plc 26w 830/4P | 2022 | 0 | 0 | 0
| RWZI Susteren | 478453 | Trappenhuis overloop / 1x PLS-11W/840-4P | Decentraal | Hogro | Pvx | 2011 | 0 | 0 | 0
| RWZI Susteren | 478453.1 | Trappenhuis overloop / 1x PLS-11W/840-4P | Accu | X | 3,6v-1,5ah n subc nicd | 2019 | 0 | 0 | 0
| RWZI Susteren | 478453.2 | Trappenhuis overloop / 1x PLS-11W/840-4P | Lamp np | Philips | PLS-11W/840/4P | 2022 | 0 | 0 | 0
| RWZI Susteren | 478483 | BG nieuwe mcc ruimte / 1x TL6W/640 | Decentraal | ETAP | K141-6p | 2011 | 0 | 0 | 0
| RWZI Susteren | 478483.1 | BG nieuwe mcc ruimte / 1x TL6W/640 | Accu | X | 4,8v-1,5ah l subc nicd | 2022 | 0 | 0 | 0
| RWZI Susteren | 478483.2 | BG nieuwe mcc ruimte / 1x TL6W/640 | Lamp p | Philips | TL 6w/640 | 2022 | 0 | 0 | 0
| RWZI Susteren | 478482 | BG nieuwe mcc ruimte | Decentraal | SK | LUX | 2016 | 0 | 0 | 0
| RWZI Susteren | 478482.1 | BG nieuwe mcc ruimte | Accu | X | 3,6v-1,5ah l subc nicd | 2020 | 0 | 0 | 0
| RWZI Susteren | 478482.2 | BG nieuwe mcc ruimte | Lamp np | Philips | TL-lampje L8W/640 , cool white | 2022 | 0 | 0 | 0
| RWZI Susteren | 478481 | BG nieuwe mcc ruimte | Decentraal | SK | LUX | 2016 | 0 | 0 | 0
| RWZI Susteren | 478481.1 | BG nieuwe mcc ruimte | Accu | X | 3,6v-1,5ah l subc nicd | 2020 | 0 | 0 | 0
| RWZI Susteren | 478481.2 | BG nieuwe mcc ruimte | Lamp np | Philips | TL-lampje L8W/640 , cool white | 2022 | 0 | 0 | 0
| RWZI Susteren | 478480 | BG nieuwe mcc ruimte / 1x TL6W/640 | Decentraal | ETAP | K141-6p | 2011 | 0 | 0 | 0
| RWZI Susteren | 478480.1 | BG nieuwe mcc ruimte / 1x TL6W/640 | Accu | X | 4,8v-1,5ah l subc nicd | 2022 | 0 | 0 | 0
| RWZI Susteren | 478480.2 | BG nieuwe mcc ruimte / 1x TL6W/640 | Lamp p | Philips | TL 6w/640 | 2022 | 0 | 0 | 0
| RWZI Susteren | 639643 | BG entree | Decentraal | SK | SKLED 2.0 | 2022 | 0 | 0 | 0
| RWZI Susteren | 639643.1 | BG entree | Accu | X | 3,6v-0,8ah l aa nicd | 2022 | 0 | 0 | 0
| RWZI Susteren | 639643.2 | BG entree | Led p | Eskaled 2.0 | Eskaled 2.0 | 2022 | 0 | 0 | 0
| RWZI Susteren | 478456 | BG entree hal / 2x PLC-26W/830- 4P | Decentraal | HBI | 800 EMK | 2010 | 0 | 0 | 0
| RWZI Susteren | 478456.1 | BG entree hal / 2x PLC-26W/830- 4P | Accu | X | 4,8v-1,5ah l subc nicd | 2022 | 0 | 0 | 0
| RWZI Susteren | 478456.2 | BG entree hal / 2x PLC-26W/830- 4P | Lamp p | Philips | Plc 26w 830/4P | 2022 | 0 | 0 | 0
| RWZI Susteren | 478456.3 | BG entree hal / 2x PLC-26W/830- 4P | Lamp p | Philips | Plc 26w 830/4P | 2022 | 0 | 0 | 0
| RWZI Susteren | 478457 | BG entree hal / 2x PLC-26W/830- 4P | Decentraal | HBI | 800 EMK | 2010 | 0 | 0 | 0
| RWZI Susteren | 478457.1 | BG entree hal / 2x PLC-26W/830- 4P | Accu | X | 4,8v-1,5ah l subc nicd | 2020 | 0 | 0 | 0
| RWZI Susteren | 478457.2 | BG entree hal / 2x PLC-26W/830- 4P | Lamp p | Philips | Plc 26w 830/4P | 2022 | 0 | 0 | 0
| RWZI Susteren | 478457.3 | BG entree hal / 2x PLC-26W/830- 4P | Lamp p | Philips | Plc 26w 830/4P | 2022 | 0 | 0 | 0
| RWZI Susteren | 478468 | BG entree hal / 2x PLC-26W/830- 4P | Decentraal | HBI | 800 EMK | 2011 | 0 | 0 | 0
| RWZI Susteren | 478468.1 | BG entree hal / 2x PLC-26W/830- 4P | Accu | X | 4,8v-1,5ah l subc nicd | 2018 | 0 | 0 | 0
| RWZI Susteren | 478468.2 | BG entree hal / 2x PLC-26W/830- 4P | Lamp p | Philips | Plc 26w 830/4P | 2022 | 0 | 0 | 0
| RWZI Susteren | 478468.3 | BG entree hal / 2x PLC-26W/830- 4P | Lamp p | Philips | Plc 26w 830/4P | 2022 | 0 | 0 | 0
| RWZI Susteren | 478469 | BG gang rechts | Decentraal | HBI | 40808E | 2010 | 0 | 0 | 0
| RWZI Susteren | 478469.1 | BG gang rechts | Accu | X | 2,4v-1,5ah l subc nicd | 2022 | 0 | 0 | 0
| RWZI Susteren | 478469.2 | BG gang rechts | Lamp p | Philips | TL-lampje L8W/640 , cool white | 2022 | 0 | 0 | 0
| RWZI Susteren | 478469.2 | BG gang rechts | Lamp np | Philips | TL-lampje L8W/640 , cool white | 2022 | 0 | 0 | 0
| RWZI Susteren | 478470 | BG gang rechts / 2x PLC-26W/830- 4P | Decentraal | HBI | 800 EMK | 2010 | 0 | 0 | 0
| RWZI Susteren | 478470.1 | BG gang rechts / 2x PLC-26W/830- 4P | Accu | X | 4,8v-1,5ah l subc nicd | 2018 | 0 | 0 | 0
| RWZI Susteren | 478470.2 | BG gang rechts / 2x PLC-26W/830- 4P | Lamp np | X | Emk-800 down | 2016 | 0 | 0 | 0
| RWZI Susteren | 478471 | BG gang rechts / 2x PLC-26W/830- 4P | Decentraal | HBI | 800 EMK | 2010 | 0 | 0 | 0
| RWZI Susteren | 478471.1 | BG gang rechts / 2x PLC-26W/830- 4P | Accu | X | 4,8v-1,5ah l subc nicd | 2018 | 0 | 0 | 0
| RWZI Susteren | 478471.2 | BG gang rechts / 2x PLC-26W/830- 4P | Lamp np | X | Emk-800 down | 2020 | 0 | 0 | 0
| RWZI Susteren | 639645 | BG gang rechts nooddeur | Decentraal | SK | SKLED 2.0 | 2022 | 0 | 0 | 0
| RWZI Susteren | 639645.1 | BG gang rechts nooddeur | Accu | X | 3,6v-0,8ah l aa nicd | 2022 | 0 | 0 | 0
| RWZI Susteren | 639645.2 | BG gang rechts nooddeur | Led p | Eskaled 2.0 | Eskaled 2.0 | 2022 | 0 | 0 | 0
| RWZI Susteren | 639646 | BG lab | Decentraal | SK | SKLED 2.0 | 2022 | 0 | 0 | 0
| RWZI Susteren | 639646.1 | BG lab | Accu | X | 3,6v-0,8ah l aa nicd | 2022 | 0 | 0 | 0
| RWZI Susteren | 639646.2 | BG lab | Led p | Eskaled 2.0 | Eskaled 2.0 | 2022 | 0 | 0 | 0
| RWZI Susteren | 478474 | BG kantine | Decentraal | HBI | 40808E | 2010 | 0 | 0 | 0
| RWZI Susteren | 478474.1 | BG kantine | Accu | X | 2,4v-1,5ah l subc nicd | 2022 | 0 | 0 | 0
| RWZI Susteren | 478474.2 | BG kantine | Lamp p | Philips | TL-lampje L8W/640 , cool white | 2022 | 0 | 0 | 0
| RWZI Susteren | 478474.2 | BG kantine | Lamp np | Philips | TL-lampje L8W/640 , cool white | 2022 | 0 | 0 | 0
| RWZI Susteren | 478475 | BG gang rechtdoor | Decentraal | HBI | 40808E | 2010 | 0 | 0 | 0
| RWZI Susteren | 478475.1 | BG gang rechtdoor | Accu | X | 2,4v-1,5ah l subc nicd | 2022 | 0 | 0 | 0
| RWZI Susteren | 478475.2 | BG gang rechtdoor | Lamp p | Philips | TL-lampje L8W/640 , cool white | 2022 | 0 | 0 | 0
| RWZI Susteren | 478475.2 | BG gang rechtdoor | Lamp np | Philips | TL-lampje L8W/640 , cool white | 2022 | 0 | 0 | 0
| RWZI Susteren | 478476 | BG gang rechtdoor | Decentraal | Sylvania | Sylproof Superia | 2019 | 0 | 0 | 0
| RWZI Susteren | 478476.1 | BG gang rechtdoor | Accu | X | 3,6v-4,5ah l d nicd | 2019 | 0 | 0 | 0
| RWZI Susteren | 478476.2 | BG gang rechtdoor | Led np | led | led | 2019 | 0 | 0 | 0
| RWZI Susteren | 478477 | BG gang rechtdoor / 2x PLC-26W/830-4P | Decentraal | HBI | 800 EMK | 2010 | 0 | 0 | 0
| RWZI Susteren | 478477.1 | BG gang rechtdoor / 2x PLC-26W/830-4P | Accu | X | 4,8v-1,5ah l subc nicd | 2022 | 0 | 0 | 0
| RWZI Susteren | 478477.2 | BG gang rechtdoor / 2x PLC-26W/830-4P | Lamp p | Philips | Plc 26w 830/4P | 2022 | 0 | 0 | 0
| RWZI Susteren | 478477.3 | BG gang rechtdoor / 2x PLC-26W/830-4P | Lamp p | Philips | Plc 26w 830/4P | 2022 | 0 | 0 | 0
| RWZI Susteren | 478479 | BG werkplaats | Decentraal | Van lien | Tnat | 2005 | 0 | 0 | 0
| RWZI Susteren | 478479.1 | BG werkplaats | Accu | X | 3,6v-2,5ah n 1/2d nicd | 2022 | 0 | 0 | 0
| RWZI Susteren | 478479.2 | BG werkplaats | Lamp np | Philips | TL-lampje L8W/640 , cool white | 2022 | 0 | 0 | 0
| RWZI Susteren | 478478 | BG werkplaats | Decentraal | Van lien | Tnat | 2005 | 0 | 0 | 0
| RWZI Susteren | 478478.1 | BG werkplaats | Accu | X | 3,6v-2,5ah n 1/2d nicd | 2022 | 0 | 0 | 0
| RWZI Susteren | 478478.2 | BG werkplaats | Lamp np | Philips | TL-lampje L8W/640 , cool white | 2022 | 0 | 0 | 0
| RWZI Susteren | 478484 | BG gang rechtdoor / 2x PLC-26W/830-4P | Decentraal | HBI | 800 EMK | 2010 | 0 | 0 | 0
| RWZI Susteren | 478484.1 | BG gang rechtdoor / 2x PLC-26W/830-4P | Accu | X | 4,8v-1,5ah l subc nicd | 2022 | 0 | 0 | 0
| RWZI Susteren | 478484.2 | BG gang rechtdoor / 2x PLC-26W/830-4P | Lamp p | Philips | Plc 26w 830/4P | 2022 | 0 | 0 | 0
| RWZI Susteren | 478484.3 | BG gang rechtdoor / 2x PLC-26W/830-4P | Lamp p | Philips | Plc 26w 830/4P | 2022 | 0 | 0 | 0
| RWZI Susteren | 478485 | BG gang rechtdoor / 2x PLC-26W/830-4P | Decentraal | HBI | 800 EMK | 2010 | 0 | 0 | 0
| RWZI Susteren | 478485.1 | BG gang rechtdoor / 2x PLC-26W/830-4P | Accu | X | 4,8v-1,5ah l subc nicd | 2022 | 0 | 0 | 0
| RWZI Susteren | 478485.2 | BG gang rechtdoor / 2x PLC-26W/830-4P | Lamp p | Philips | Plc 26w 830/4P | 2022 | 0 | 0 | 0
| RWZI Susteren | 478485.3 | BG gang rechtdoor / 2x PLC-26W/830-4P | Lamp p | Philips | Plc 26w 830/4P | 2022 | 0 | 0 | 0
| RWZI Susteren | 478488 | BG gang rechtdoor tussendeur | Decentraal | HBI | 40808E | 2010 | 0 | 0 | 0
| RWZI Susteren | 478488.1 | BG gang rechtdoor tussendeur | Accu | X | 2,4v-1,5ah l subc nicd | 2022 | 0 | 0 | 0
| RWZI Susteren | 478488.2 | BG gang rechtdoor tussendeur | Lamp p | Philips | TL-lampje L8W/640 , cool white | 2022 | 0 | 0 | 0
| RWZI Susteren | 478488.2 | BG gang rechtdoor tussendeur | Lamp np | Philips | TL-lampje L8W/640 , cool white | 2022 | 0 | 0 | 0
| RWZI Susteren | 478490 | Opslagruimte civiele naast mcc / 1x TL6W / 640 | Decentraal | ETAP | K141-6p | 2011 | 0 | 0 | 0
| RWZI Susteren | 478490.1 | Opslagruimte naast mcc / 1x TL6W / 640 | Accu | X | 4,8v-1,5ah l subc nicd | 2022 | 0 | 0 | 0
| RWZI Susteren | 478490.2 | Opslagruimte naast mcc / 1x TL6W / 640 | Lamp p | Philips | TL 6w/640 | 2022 | 0 | 0 | 0
| RWZI Susteren | 478489 | Opslagruimte civiele naast mcc / 1x TL6W / 640 | Decentraal | ETAP | K141-6p | 2011 | 0 | 0 | 0
| RWZI Susteren | 478489.1 | Opslagruimte naast mcc / 1x TL6W / 640 | Accu | X | 4,8v-1,5ah l subc nicd | 2022 | 0 | 0 | 0
| RWZI Susteren | 478489.2 | Opslagruimte naast mcc / 1x TL6W / 640 | Lamp p | Philips | TL 6w/640 | 2022 | 0 | 0 | 0
| RWZI Susteren | 478486 | Elektro magazijn | Decentraal | HBI | 40008-e | 2011 | 0 | 0 | 0
| RWZI Susteren | 478486.1 | Elektro magazijn | Accu | X | 2,4v-1,5ah l subc nicd | 2022 | 0 | 0 | 0
| RWZI Susteren | 478486.2 | Elektro magazijn | Lamp np | Philips | TL-lampje L8W/640 , cool white | 2022 | 0 | 0 | 0
| RWZI Susteren | 478487 | BG elektro magazijn | Decentraal | SK | SKLED 2.0 | 2019 | 0 | 0 | 0
| RWZI Susteren | 478487.1 | BG elektro magazijn | Accu | X | 3,6v-0,8ah l aa nicd | 2019 | 0 | 0 | 0
| RWZI Susteren | 478487.2 | BG elektro magazijn | Led p | Eskaled 2.0 | Eskaled 2.0 | 2019 | 0 | 0 | 0
| RWZI Susteren | 478492 | BG gang bij keldertrap | Decentraal | HBI | 40808E | 2011 | 0 | 0 | 0
| RWZI Susteren | 478492.1 | BG gang bij keldertrap | Accu | X | 2,4v-1,5ah l subc nicd | 2022 | 0 | 0 | 0
| RWZI Susteren | 478492.2 | BG gang bij keldertrap | Lamp p | Philips | TL-lampje L8W/640 , cool white | 2022 | 0 | 0 | 0
| RWZI Susteren | 478492.2 | BG gang bij keldertrap | Lamp np | Philips | TL-lampje L8W/640 , cool white | 2022 | 0 | 0 | 0
| RWZI Susteren | 478491 | BG gang bij keldertrap | Decentraal | HBI | 40008-e | 2011 | 0 | 0 | 0
| RWZI Susteren | 478491.1 | BG gang bij keldertrap | Accu | X | 2,4v-1,5ah l subc nicd | 2022 | 0 | 0 | 0
| RWZI Susteren | 478491.2 | BG gang bij keldertrap | Lamp np | Philips | TL-lampje L8W/640 , cool white | 2022 | 0 | 0 | 0
| RWZI Susteren | 478493 | BG gang bij keldertrap | Decentraal | z false | Eskalux | 2017 | 0 | 0 | 0
| RWZI Susteren | 478493.1 | BG gang bij keldertrap | Accu | X | 3,6v-1,5ah l subc nicd | 2022 | 0 | 0 | 0
| RWZI Susteren | 478493.2 | BG gang bij keldertrap | Lamp p | Philips | TL-lampje L8W/640 , cool white | 2022 | 0 | 0 | 0
| RWZI Susteren | 478494 | Kelder | Decentraal | Van lien | Tnat | 2006 | 0 | 0 | 0
| RWZI Susteren | 478494.1 | Kelder | Accu | X | 3,6v-2,5ah n 1/2d nicd | 2022 | 0 | 0 | 0
| RWZI Susteren | 478494.2 | Kelder | Lamp np | Philips | TL-lampje L8W/640 , cool white | 2022 | 0 | 0 | 0
| RWZI Susteren | 478495 | Kelder gang links / explosievrij | Decentraal | Appelton atx | Fld | 2008 | 0 | 0 | 0
| RWZI Susteren | 478495.1 | Kelder gang links / explosievrij | Accu | X | 4,8v-4,5ah l d nicd | 2020 | 0 | 0 | 0
| RWZI Susteren | 478495.2 | Kelder gang links / explosievrij | Lamp p | Philips | TL-lampje L8W/640 , cool white | 2022 | 0 | 0 | 0
| RWZI Susteren | 478495.2 | Kelder gang links / explosievrij | Lamp np | Philips | TL-lampje L8W/640 , cool white | 2022 | 0 | 0 | 0
| RWZI Susteren | 478497 | Kelder gang links / 1x PLS-11W/840 / explosievrij | Decentraal | Cooper safety | Lomo3 ATEX2036X | 2008 | 0 | 0 | 0
| RWZI Susteren | 478497.1 | Kelder gang links / 1x PLS-11W/840 / explosievrij | Accu | X | 2,4v-4,5ah l d nicd | 2020 | 0 | 0 | 0
| RWZI Susteren | 478497.2 | Kelder gang links / 1x PLS-11W/840 / explosievrij | Lamp np | Philips | PLS-11W/840/4P | 2022 | 0 | 0 | 0
| RWZI Susteren | 478497.2 | Kelder gang links / 1x PLS-11W/840 / explosievrij | Accu | X | 2,4v-4,5ah l d nicd | 2020 | 0 | 0 | 0
| RWZI Susteren | 478501 | BG gang machinekamer / explosievrij | Decentraal | Appelton atx | Fld | 2008 | 0 | 0 | 0
| RWZI Susteren | 478501.1 | BG gang machinekamer / explosievrij | Accu | X | 4,8v-4,5ah l d nicd | 2020 | 0 | 0 | 0
| RWZI Susteren | 478501.2 | BG gang machinekamer / explosievrij | Lamp p | Philips | TL-lampje L8W/640 , cool white | 2022 | 0 | 0 | 0
| RWZI Susteren | 478501.2 | BG gang machinekamer / explosievrij | Lamp np | Philips | TL-lampje L8W/640 , cool white | 2022 | 0 | 0 | 0
| RWZI Susteren | 478502 | BG gang machinekamer | Decentraal | HBI | 40008-e | 2012 | 0 | 0 | 0
| RWZI Susteren | 478502.1 | BG gang machinekamer | Accu | X | 2,4v-1,5ah l subc nicd | 2020 | 0 | 0 | 0
| RWZI Susteren | 478502.2 | BG gang machinekamer | Lamp np | Philips | TL-lampje L8W/640 , cool white | 2022 | 0 | 0 | 0
| RWZI Susteren | 478503 | BG gang machinekamer | Decentraal | Van lien | AQL 08A/1/FR | 2016 | 0 | 0 | 0
| RWZI Susteren | 478503.1 | BG gang machinekamer | Accu | X | 4,8v-1,5ah l subc nicd | 2020 | 0 | 0 | 0
| RWZI Susteren | 478503.2 | BG gang machinekamer | Lamp p | Philips | TL-lampje L8W/640 , cool white | 2022 | 0 | 0 | 0
| RWZI Susteren | 478504 | BG gang gascompressor nooddeur / explosievrij | Decentraal | Appelton atx | Fld | 2008 | 0 | 0 | 0
| RWZI Susteren | 478504.1 | BG gang gascompressor nooddeur / explosievrij | Accu | X | 4,8v-4,5ah l d nicd | 2020 | 0 | 0 | 0
| RWZI Susteren | 478504.2 | BG gang gascompressor nooddeur / explosievrij | Lamp p | Philips | TL-lampje L8W/640 , cool white | 2022 | 0 | 0 | 0
| RWZI Susteren | 478504.2 | BG gang gascompressor nooddeur / explosievrij | Lamp np | Philips | TL-lampje L8W/640 , cool white | 2022 | 0 | 0 | 0
| RWZI Susteren | 478614 | Nooddeur kantine 1e verdieping | Decentraal | HBI | 40808E | 2011 | 0 | 0 | 0
| RWZI Susteren | 478614.1 | Nooddeur kantine 1e verdieping | Accu | X | 2,4v-1,5ah l subc nicd | 2019 | 0 | 0 | 0
| RWZI Susteren | 478614.2 | Nooddeur kantine 1e verdieping | Lamp p | Philips | TL-lampje L8W/640 , cool white | 2022 | 0 | 0 | 0
| RWZI Susteren | 478614.2 | Nooddeur kantine 1e verdieping | Lamp np | Philips | TL-lampje L8W/640 , cool white | 2022 | 0 | 0 | 0
| RWZI Susteren | 478598 | Entree slibdroger | Decentraal | HBI | 40808E | 2011 | 0 | 0 | 0
| RWZI Susteren | 478598.1 | Entree slibdroger | Accu | X | 2,4v-1,5ah l subc nicd | 2019 | 0 | 0 | 0
| RWZI Susteren | 478598.2 | Entree slibdroger | Lamp p | Philips | TL-lampje L8W/640 , cool white | 2022 | 0 | 0 | 0
| RWZI Susteren | 478598.2 | Entree slibdroger | Lamp np | Philips | TL-lampje L8W/640 , cool white | 2022 | 0 | 0 | 0
| RWZI Susteren | 478599 | Plafond werkplaats | Decentraal | Van lien | Nbn-1 | 2006 | 0 | 0 | 0
| RWZI Susteren | 478599.1 | Plafond werkplaats | Accu | X | 3,6v-2,5ah n 1/2d nicd | 2022 | 0 | 0 | 0
| RWZI Susteren | 478599.2 | Plafond werkplaats | Lamp np | Philips | TL-lampje L8W/640 , cool white | 2022 | 0 | 0 | 0
| RWZI Susteren | 478601 | Deur bedrijfsgebouw | Decentraal | Van lien | Dva-tl | 2006 | 0 | 0 | 0
| RWZI Susteren | 478601.1 | Deur bedrijfsgebouw | Accu | X | 3,6v-4,5ah n d nicd | 2022 | 0 | 0 | 0
| RWZI Susteren | 478601.2 | Deur bedrijfsgebouw | Lamp p | Philips | TL-lampje L8W/640 , cool white | 2022 | 0 | 0 | 0
| RWZI Susteren | 478601.2 | Deur bedrijfsgebouw | Lamp np | Philips | TL-lampje L8W/640 , cool white | 2022 | 0 | 0 | 0
| RWZI Susteren | 478602 | Deur werkplaats | Decentraal | HBI | 40808E | 2014 | 0 | 0 | 0
| RWZI Susteren | 478602.1 | Deur werkplaats | Accu | X | 2,4v-1,5ah l subc nicd | 2022 | 0 | 0 | 0
| RWZI Susteren | 478602.2 | Deur werkplaats | Lamp p | Philips | TL-lampje L8W/640 , cool white | 2022 | 0 | 0 | 0
| RWZI Susteren | 478602.2 | Deur werkplaats | Lamp np | Philips | TL-lampje L8W/640 , cool white | 2022 | 0 | 0 | 0
| RWZI Susteren | 478603 | Dubbeldeur BG links | Decentraal | HBI | 40808wd | 2011 | 0 | 0 | 0
| RWZI Susteren | 478603.1 | Dubbeldeur BG links | Accu | X | 2,4v-1,5ah l subc nicd | 2019 | 0 | 0 | 0
| RWZI Susteren | 478603.2 | Dubbeldeur BG links | Lamp p | Philips | TL-lampje L8W/640 , cool white | 2022 | 0 | 0 | 0
| RWZI Susteren | 478603.2 | Dubbeldeur BG links | Lamp np | Philips | TL-lampje L8W/640 , cool white | 2022 | 0 | 0 | 0
| RWZI Susteren | 478622 | Los platform hal links trap op | Decentraal | Van lien | Dva-tl | 2006 | 0 | 0 | 0
| RWZI Susteren | 478622.1 | Los platform hal links trap op | Accu | X | 3,6v-4,5ah n d nicd | 2022 | 0 | 0 | 0
| RWZI Susteren | 478622.2 | Los platform hal links trap op | Lamp p | Philips | TL-lampje L8W/640 , cool white | 2022 | 0 | 0 | 0
| RWZI Susteren | 478622.2 | Los platform hal links trap op | Lamp np | Philips | TL-lampje L8W/640 , cool white | 2022 | 0 | 0 | 0
| RWZI Susteren | 478623 | Los platform hal links trap op | Decentraal | Van lien | Dva-tl | 2006 | 0 | 0 | 0
| RWZI Susteren | 478623.1 | Los platform hal links trap op | Accu | X | 3,6v-4,5ah n d nicd | 2022 | 0 | 0 | 0
| RWZI Susteren | 478623.2 | Los platform hal links trap op | Lamp p | Philips | TL-lampje L8W/640 , cool white | 2022 | 0 | 0 | 0
| RWZI Susteren | 478623.2 | Los platform hal links trap op | Lamp np | Philips | TL-lampje L8W/640 , cool white | 2022 | 0 | 0 | 0
| RWZI Susteren | 639637 | Ketelruimte ( deur fabriekshal ) | Decentraal | SK | SKLED 2.0 | 2022 | 0 | 0 | 0
| RWZI Susteren | 2215027494.1 | Ketelruimte ( deur fabriekshal ) | Accu | X | 3,6v-0,8ah l aa nicd | 2022 | 0 | 0 | 0
| RWZI Susteren | 2215027494.2 | Ketelruimte ( deur fabriekshal ) | Led p | Eskaled 2.0 | Eskaled 2.0 | 2022 | 0 | 0 | 0
| RWZI Susteren | 478608 | Aan wand in ketelruimte | Decentraal | SK | Strato | 2022 | 0 | 0 | 0
| RWZI Susteren | 478608.1 | Aan wand in ketelruimte | Accu | X | 3,6v-1,5ah l subc nicd | 2022 | 0 | 0 | 0
| RWZI Susteren | 478608.2 | Aan wand in ketelruimte | Led np | led | led | 2022 | 0 | 0 | 0
| RWZI Susteren | 477702 | Ketelruimte ( deur naar buiten) | Decentraal | z false | Eskaled 2.0 | 2020 | 0 | 0 | 0
| RWZI Susteren | 477702.1 | Ketelruimte ( deur naar buiten) | Accu | X | 3,6v-0,8ah l aa nicd | 2020 | 0 | 0 | 0
| RWZI Susteren | 477702.2 | Ketelruimte ( deur naar buiten) | Led p | Eskaled 2.0 | Eskaled 2.0 | 2020 | 0 | 0 | 0
| RWZI Susteren | 478609 | Aan wand in ketelruimte | Decentraal | SK | Strato | 2022 | 0 | 0 | 0
| RWZI Susteren | 478609.1 | Aan wand in ketelruimte / 2x TL58W/840 | Accu | X | 3,6v-1,5ah l subc nicd | 2022 | 0 | 0 | 0
| RWZI Susteren | 478611 | Dubbeldeur BG rechts | Decentraal | HBI | 40808E | 2013 | 0 | 0 | 0
| RWZI Susteren | 478611.1 | Dubbeldeur BG rechts | Accu | X | 2,4v-1,5ah l subc nicd | 2022 | 0 | 0 | 0
| RWZI Susteren | 478611.2 | Dubbeldeur BG rechts | Lamp p | Philips | TL-lampje L8W/640 , cool white | 2022 | 0 | 0 | 0
| RWZI Susteren | 478611.2 | Dubbeldeur BG rechts | Lamp np | Philips | TL-lampje L8W/640 , cool white | 2022 | 0 | 0 | 0
| RWZI Susteren | 478625 | 4e verdieping op paal bij trap | Decentraal | SK | eskaled 2.0 | 2019 | 0 | 0 | 0
| RWZI Susteren | 478625.1 | 4e verdieping op paal bij trap | Accu | X | 3,6v-0,8ah l aa nicd | 2019 | 0 | 0 | 0
| RWZI Susteren | 478625.2 | 4e verdieping op paal bij trap | Led p | Eskaled 2.0 | Eskaled 2.0 | 2019 | 0 | 0 | 0
| RWZI Susteren | 478626 | 3e verdieping boven nooddeur | Decentraal | Van lien | Aqualux | 2016 | 0 | 0 | 0
| RWZI Susteren | 478626.1 | 3e verdieping boven nooddeur | Accu | X | 4,8v-1,5ah l subc nicd | 2020 | 0 | 0 | 0
| RWZI Susteren | 478626.2 | 3e verdieping boven nooddeur | Lamp p | Philips | TL-lampje L8W/640 , cool white | 2022 | 0 | 0 | 0
| RWZI Susteren | 478624 | 5e verdieping boven trap | Decentraal | HBI | 40808E | 2013 | 0 | 0 | 0
| RWZI Susteren | 478624.1 | 5e verdieping boven trap | Accu | X | 2,4v-1,5ah l subc nicd | 2022 | 0 | 0 | 0
| RWZI Susteren | 478624.2 | 5e verdieping boven trap | Lamp p | Philips | TL-lampje L8W/640 , cool white | 2022 | 0 | 0 | 0
| RWZI Susteren | 478624.2 | 5e verdieping boven trap | Lamp np | Philips | TL-lampje L8W/640 , cool white | 2022 | 0 | 0 | 0
| RWZI Susteren | 478618 | 1e verdieping MCC | Decentraal | Blessing | Blx 5420 | 2008 | 0 | 0 | 0
| RWZI Susteren | 478618.1 | 1e verdieping MCC | Accu | X | 6v-1,5ah l subc nicd | 2020 | 0 | 0 | 0
| RWZI Susteren | 478618.2 | 1e verdieping MCC | Lamp np | Philips | TL-lampje L8W/640 , cool white | 2022 | 0 | 0 | 0
| RWZI Susteren | 478619 | 1e verdieping MCC | Decentraal | Blessing | Blx 5420 | 2008 | 0 | 0 | 0
| RWZI Susteren | 478619.1 | 1e verdieping MCC | Accu | X | 6v-1,5ah l subc nicd | 2020 | 0 | 0 | 0
| RWZI Susteren | 478619.2 | 1e verdieping MCC | Lamp np | Philips | TL-lampje L8W/640 , cool white | 2022 | 0 | 0 | 0
| RWZI Susteren | 478604 | Ventilatorruimte | Decentraal | HBI | 40808E | 2011 | 0 | 0 | 0
| RWZI Susteren | 478604.1 | Ventilatorruimte | Accu | X | 2,4v-1,5ah l subc nicd | 2019 | 0 | 0 | 0
| RWZI Susteren | 478604.2 | Ventilatorruimte | Lamp p | Philips | TL-lampje L8W/640 , cool white | 2022 | 0 | 0 | 0
| RWZI Susteren | 478604.2 | Ventilatorruimte | Lamp np | Philips | TL-lampje L8W/640 , cool white | 2022 | 0 | 0 | 0
| RWZI Susteren | 478627 | 3e verdieping nooddeur buiten | Decentraal | HBI | 20505 WCA | 2014 | 0 | 0 | 0
| RWZI Susteren | 478627.1 | 3e verdieping nooddeur buiten | Accu | X | 4,8v-1,5ah l subc nicd | 2022 | 0 | 0 | 0
| RWZI Susteren | 478627.2 | 3e verdieping nooddeur buiten | Led np | led | led | 2017 | 0 | 0 | 0
| RWZI Susteren | 639650 | gebouw opslagtank ijzersulfaat | Decentraal | Van lien | Tnat | 2006 | 0 | 0 | 0
| RWZI Susteren | 639650.1 | gebouw opslagtank ijzersulfaat | Accu | X | 3,6v-2,5ah n 1/2d nicd | 2022 | 0 | 0 | 0
| RWZI Susteren | 639650.2 | gebouw opslagtank ijzersulfaat | Lamp np | Philips | TL-lampje L8W/640 , cool white | 2022 | 0 | 0 | 0
| RWZI Susteren | 479192 | Plafond / 1x PLL-18W/840-4P / LANGE LADDER GR1 | Decentraal | HBI | 40018w | 2011 | 0 | 0 | 0
| RWZI Susteren | 479192.1 | Plafond / 1x PLL-18W/840-4P / LANGE LADDER GR1 | Accu | X | 6v-1,5ah l subc nicd | 2019 | 0 | 0 | 0
| RWZI Susteren | 479192.2 | Plafond / 1x PLL-18W/840-4P / LANGE LADDER GR1 | Lamp np | Philips | PL-L 18W/840/4P | 2022 | 0 | 0 | 0
| RWZI Susteren | 479191 | Plafond / 1 x PLL-18W/840-4P / LANGE LADDER GR1 | Decentraal | HBI | 40018w | 2011 | 0 | 0 | 0
| RWZI Susteren | 479191.1 | Plafond / 1 x PLL-18W/840-4P / LANGE LADDER GR1 | Accu | X | 6v-1,5ah l subc nicd | 2019 | 0 | 0 | 0
| RWZI Susteren | 479191.2 | Plafond / 1 x PLL-18W/840-4P / LANGE LADDER GR1 | Lamp np | Philips | PL-L 18W/840/4P | 2022 | 0 | 0 | 0
| RWZI Susteren | 478556 | 1e verdieping buiten | Decentraal | HBI | 20505 WCA | 2012 | 0 | 0 | 0
| RWZI Susteren | 478556.1 | 1e verdieping buiten | Accu | X | 4,8v-1,5ah l subc nicd | 2020 | 0 | 0 | 0
| RWZI Susteren | 478556.2 | 1e verdieping buiten | Led np | led | led | 2012 | 0 | 0 | 0
| RWZI Susteren | 478551 | Boven deur naar MCC ruimte | Decentraal | ETAP | K282- 2p | 2010 | 0 | 0 | 0
| RWZI Susteren | 478551.1 | Boven deur naar MCC ruimte | Accu | X | 4,8v-1,3ah 2x2l aa nimh | 2022 | 0 | 0 | 0
| RWZI Susteren | 478551.2 | Boven deur naar MCC ruimte | Led np | led | led | 2010 | 0 | 0 | 0
| RWZI Susteren | 478550 | MCC ruimte boven deur / 1x TL 6W/640 | Decentraal | ETAP | K132-6p | 2010 | 0 | 0 | 0
| RWZI Susteren | 478550.1 | MCC ruimte boven deur / 1x TL 6W/640 | Accu | X | 4,8v-1,5ah l subc nicd | 2022 | 0 | 0 | 0
| RWZI Susteren | 478550.2 | MCC ruimte boven deur / 1x TL 6W/640 | Lamp p | Philips | TL- Lampje L6W/640 | 2022 | 0 | 0 | 0
| RWZI Susteren | 478547 | MCC ruimte boven deur / 1x TL 6W/640 | Decentraal | ETAP | K132-6p | 2010 | 0 | 0 | 0
| RWZI Susteren | 478547.1 | MCC ruimte boven deur / 1x TL 6W/640 | Accu | X | 4,8v-1,5ah l subc nicd | 2022 | 0 | 0 | 0
| RWZI Susteren | 478547.2 | MCC ruimte boven deur / 1x TL 6W/640 | Lamp p | Philips | TL 6w/640 | 2022 | 0 | 0 | 0
| RWZI Susteren | 478548 | Mcc ruimte | Decentraal | SK | Strato | 2022 | 0 | 0 | 0
| RWZI Susteren | 478548.1 | Mcc ruimte | Accu | X | 3,6v-1,5ah l subc nicd | 2022 | 0 | 0 | 0
| RWZI Susteren | 478548.2 | Mcc ruimte | Led np | led | led | 2022 | 0 | 0 | 0
| RWZI Susteren | 478549 | Mcc ruimte | Decentraal | SK | Strato | 2022 | 0 | 0 | 0
| RWZI Susteren | 478549.1 | Mcc ruimte | Accu | X | 3,6v-1,5ah l subc nicd | 2022 | 0 | 0 | 0
| RWZI Susteren | 478549.2 | Mcc ruimte | Led np | led | led | 2022 | 0 | 0 | 0
| RWZI Susteren | 478559 | Kelder via buiten | Decentraal | Van lien | Tnat | 2006 | 0 | 0 | 0
| RWZI Susteren | 478559.1 | Kelder via buiten | Accu | X | 3,6v-2,5ah n 1/2d nicd | 2022 | 0 | 0 | 0
| RWZI Susteren | 478559.2 | Kelder via buiten | Lamp np | Philips | TL-lampje L8W/640 , cool white | 2022 | 0 | 0 | 0
| RWZI Susteren | 478558 | Kelder via buiten | Decentraal | Van lien | Tnat | 2005 | 0 | 0 | 0
| RWZI Susteren | 478558.1 | Kelder via buiten | Accu | X | 3,6v-2,5ah n 1/2d nicd | 2022 | 0 | 0 | 0
| RWZI Susteren | 478558.2 | Kelder via buiten | Lamp np | Philips | TL-lampje L8W/640 , cool white | 2022 | 0 | 0 | 0
| RWZI Susteren | 478557 | Kelder via buiten | Decentraal | Van lien | Tnat | 2005 | 0 | 0 | 0
| RWZI Susteren | 478557.1 | Kelder via buiten | Accu | X | 3,6v-2,5ah n 1/2d nicd | 2022 | 0 | 0 | 0
| RWZI Susteren | 478557.2 | Kelder via buiten | Lamp np | Philips | TL-lampje L8W/640 , cool white | 2022 | 0 | 0 | 0
| RWZI Susteren | 478537 | MCC / 1x TL-13W / 840 | Decentraal | ETAP | K-37 | 1998 | 0 | 0 | 0
| RWZI Susteren | 478537.1 | MCC / 1x TL-13W / 840 | Accu | X | 3,6v-4,5ah n d nicd | 2022 | 0 | 0 | 0
| RWZI Susteren | 478537.2 | MCC / 1x TL-13W / 840 | Lamp np | Philips | TL-13W/33-640 | 2022 | 0 | 0 | 0
| RWZI Susteren | 639639 | Boven deur naar kelder | Decentraal | SK | SKLED 2.0 | 2022 | 0 | 0 | 0
| RWZI Susteren | 639639.1 | Boven deur naar kelder | Accu | X | 3,6v-0,8ah l aa nicd | 2022 | 0 | 0 | 0
| RWZI Susteren | 639639.2 | Boven deur naar kelder | Led p | Eskaled 2.0 | Eskaled 2.0 | 2022 | 0 | 0 | 0
| RWZI Susteren | 478517 | ruimte naast ingang / 1xTL 6W/640 | Decentraal | ETAP | K132-p | 2011 | 0 | 0 | 0
| RWZI Susteren | 478517.1 | ruimte naast ingang / 1xTL 6W/640 | Accu | X | 4,8v-1,5ah l subc nicd | 2022 | 0 | 0 | 0
| RWZI Susteren | 478517.2 | ruimte naast ingang / 1xTL 6W/640 | Lamp p | Philips | TL 6w/640 | 2022 | 0 | 0 | 0
| RWZI Susteren | 478516 | Entree container gebouw | Decentraal | Van lien | Aqualux | 2016 | 0 | 0 | 0
| RWZI Susteren | 478516.1 | Entree container gebouw | Accu | X | 4,8v-1,5ah l subc nicd | 2020 | 0 | 0 | 0
| RWZI Susteren | 478516.2 | Entree container gebouw | Lamp p | Philips | TL-lampje L8W/640 , cool white | 2022 | 0 | 0 | 0
| RWZI Susteren | 478519 | slibhal | Decentraal | SK | SKLED 2.0 | 2019 | 0 | 0 | 0
| RWZI Susteren | 478519.1 | slibhal | Accu | X | 3,6v-0,8ah l aa nicd | 2019 | 0 | 0 | 0
| RWZI Susteren | 478519.2 | slibhal | Led p | Eskaled 2.0 | Eskaled 2.0 | 2019 | 0 | 0 | 0
| RWZI Susteren | 478521 | mcc ruimte/1TL 6w/640 | Decentraal | ETAP | K231-2pto | 2011 | 0 | 0 | 0
| RWZI Susteren | 478521.1 | mcc ruimte/1TL 6w/640 | Accu | X | 4,8v-1,5ah l subc nicd | 2022 | 0 | 0 | 0
| RWZI Susteren | 478521.2 | mcc ruimte/1TL 6w/640 | Lamp p | Philips | TL 6w/640 | 2022 | 0 | 0 | 0
| RWZI Susteren | 478522 | mcc ruimte in kabelgoot / 2x TL-D58W/840 / gr. 5 | Decentraal | SK | Strato | 2022 | 0 | 0 | 0
| RWZI Susteren | 478522.1 | mcc ruimte in kabelgoot / 2x TL-D58W/840 / gr. 5 | Accu | X | 3,6v-1,5ah l subc nicd | 2022 | 0 | 0 | 0
| RWZI Susteren | 478522.2 | mcc ruimte in kabelgoot / 2x TL-D58W/840 / gr. 5 | Led np | led | led | 2022 | 0 | 0 | 0
| RWZI Susteren | 478523 | mcc ruimte in kabelgoot / 2x TL-D58W/840 / gr. 5 | Decentraal | SK | Strato | 2022 | 0 | 0 | 0
| RWZI Susteren | 478522.1 | mcc ruimte in kabelgoot / 2x TL-D58W/840 / gr. 5 | Accu | X | 3,6v-1,5ah l subc nicd | 2022 | 0 | 0 | 0
| RWZI Susteren | 478522.2 | mcc ruimte in kabelgoot / 2x TL-D58W/840 / gr. 5 | Led np | led | led | 2022 | 0 | 0 | 0
| RWZI Susteren | 639649 | BG gas compressorruimte / explosievrij / Atex | Decentraal | Appelton atx | Fld | 2008 | 0 | 0 | 0
| RWZI Susteren | 639649.1 | BG gas compressorruimte / explosievrij / Atex | Accu | X | 4,8v-4,5ah l d nicd | 2020 | 0 | 0 | 0
| RWZI Susteren | 639649.2 | BG gas compressorruimte / explosievrij / Atex | Lamp p | Philips | TL-lampje L8W/640 , cool white | 2022 | 0 | 0 | 0
| RWZI Susteren | 639649.2 | BG gas compressorruimte / explosievrij / Atex | Lamp np | Philips | TL-lampje L8W/640 , cool white | 2022 | 0 | 0 | 0
| RWZI Susteren | 478526 | slib / 1x TL13W/840 | Decentraal | ETAP | K-37 | 1997 | 0 | 0 | 0
| RWZI Susteren | 478526.1 | slib / 1x TL13W/840 | Accu | X | 3,6v-4,5ah n d nicd | 2020 | 0 | 0 | 0
| RWZI Susteren | 478526.2 | slib / 1x TL13W/840 | Lamp np | Philips | TL-13W/33-640 | 2022 | 0 | 0 | 0
| RWZI Susteren | 478553 | Kelder / 1PLL-18W/840-4P | Decentraal | HBI | 40018w | 2012 | 0 | 0 | 0
| RWZI Susteren | 478553.1 | Kelder / 1PLL-18W/840-4P | Accu | X | 6v-1,5ah l subc nicd | 2020 | 0 | 0 | 0
| RWZI Susteren | 478553.2 | Kelder / 1PLL-18W/840-4P | Lamp np | Philips | PL-L 18W/840/4P | 2022 | 0 | 0 | 0
| RWZI Susteren | 478554 | Kelder kernruimte | Decentraal | Van lien | Tnat | 2006 | 0 | 0 | 0
| RWZI Susteren | 478554.1 | Kelder kernruimte | Accu | X | 3,6v-2,5ah n 1/2d nicd | 2020 | 0 | 0 | 0
| RWZI Susteren | 478554.2 | Kelder kernruimte | Lamp np | Philips | TL-lampje L8W/640 , cool white | 2022 | 0 | 0 | 0
| RWZI Susteren | 478538 | MCC ruimte/ 1 x TL 13W/640 | Decentraal | ETAP | K-37 | 2012 | 0 | 0 | 0
| RWZI Susteren | 478538.1 | MCC ruimte/ 1 x TL 13W/640 | Accu | X | 3,6v-4,5ah n d nicd | 2019 | 0 | 0 | 0
| RWZI Susteren | 478538.2 | MCC ruimte/ 1 x TL 13W/640 | Lamp np | Philips | TL-13W/33-640 | 2022 | 0 | 0 | 0
| RWZI Susteren | 478539 | MCC ruimte deur | Decentraal | ETAP | K282- 2p | 2012 | 0 | 0 | 0
| RWZI Susteren | 478539.1 | MCC ruimte deur | Accu | X | 4,8v-1,3ah 2x2l aa nimh | 2019 | 0 | 0 | 0
| RWZI Susteren | 478539.2 | MCC ruimte deur | Led p | led | led | 2012 | 0 | 0 | 0
| RWZI Susteren | 479341 | 3e Verdieping in wand (beamer) | Decentraal | Mackwell | ts-255 | 2012 | 0 | 0 | 0
| RWZI Susteren | 479341.1 | 3e Verdieping in wand (beamer) | Accu | X | 12v-7ah loodaccu | 2020 | 0 | 0 | 0
| RWZI Susteren | 479341.2 | 3e Verdieping in wand (beamer) | Lamp np | X | Ts255-p | 2012 | 0 | 0 | 0
| RWZI Susteren | 479341.2 | 3e Verdieping in wand (beamer) | Accu | X | 12v-7ah loodaccu | 2020 | 0 | 0 | 0
| RWZI Susteren | 478606 | Ventilatieruimte wand/ 1 x PLL-18W/840-4P | Decentraal | HBI | 40018w | 2012 | 0 | 0 | 0
| RWZI Susteren | 478606.1 | Ventilatieruimte wand/ 1 x PLL-18W/840-4P | Accu | X | 6v-1,5ah l subc nicd | 2020 | 0 | 0 | 0
| RWZI Susteren | 478606.2 | Ventilatieruimte wand/ 1 x PLL-18W/840-4P | Lamp np | Philips | PL-L 18W/840/4P | 2022 | 0 | 0 | 0
| RWZI Susteren | 478605 | Ventilatieruimte wand/ 1 x PLL-18W/840-4P | Decentraal | HBI | 40018w | 2012 | 0 | 0 | 0
| RWZI Susteren | 478605.1 | Ventilatieruimte wand/ 1 x PLL-18W/840-4P | Accu | X | 6v-1,5ah l subc nicd | 2020 | 0 | 0 | 0
| RWZI Susteren | 478605.2 | Ventilatieruimte wand/ 1 x PLL-18W/840-4P | Lamp np | Philips | PL-L 18W/840/4P | 2022 | 0 | 0 | 0
| RWZI Susteren | 478617 | MCC ruimte 1e verdieping | Decentraal | HBI | 40808E | 2012 | 0 | 0 | 0
| RWZI Susteren | 478617.1 | MCC ruimte 1e verdieping | Accu | X | 2,4v-1,5ah l subc nicd | 2020 | 0 | 0 | 0
| RWZI Susteren | 478617.2 | MCC ruimte 1e verdieping | Lamp p | Philips | TL-lampje L8W/640 , cool white | 2022 | 0 | 0 | 0
| RWZI Susteren | 478617.2 | MCC ruimte 1e verdieping | Lamp np | Philips | TL-lampje L8W/640 , cool white | 2022 | 0 | 0 | 0
| RWZI Susteren | 478540 | kelder achter 1xPL-L 18W/840 4P | Decentraal | HBI | 40018w | 2015 | 0 | 0 | 0
| RWZI Susteren | 478540.1 | kelder achter 1xPL-L 18W/840 4P | Accu | X | 6v-1,5ah l subc nicd | 2019 | 0 | 0 | 0
| RWZI Susteren | 478540.2 | kelder achter 1xPL-L 18W/840 4P | Lamp np | Philips | PL-L 18W/840/4P | 2022 | 0 | 0 | 0
| RWZI Susteren | 478518 | Magazijn container gebouw | Decentraal | SK | Strato | 2022 | 0 | 0 | 0
| RWZI Susteren | 478518.1 | Magazijn container gebouw | Accu | X | 3,6v-1,5ah l subc nicd | 2022 | 0 | 0 | 0
| RWZI Susteren | 478518.2 | Magazijn container gebouw | Led np | led | led | 2022 | 0 | 0 | 0
| RWZI Susteren | 478634 | Boven/ 1 x PLL-18W/840-4P | Decentraal | HBI | 40018w | 2012 | 0 | 0 | 0
| RWZI Susteren | 478634.1 | Boven/ 1 x PLL-18W/840-4P | Accu | X | 6v-1,5ah l subc nicd | 2020 | 0 | 0 | 0
| RWZI Susteren | 478634.2 | Boven/ 1 x PLL-18W/840-4P | Lamp np | Philips | PL-L 18W/840/4P | 2022 | 0 | 0 | 0
| RWZI Susteren | 478632 | Kelder L wand/ 1 x TL-14w/640 | Decentraal | ETAP | K312/14N | 2008 | 0 | 0 | 0
| RWZI Susteren | 478632.1 | Kelder L wand/ 1 x TL-14w/640 | Accu | X | 4,8v-4,5ah n d nicd | 2022 | 0 | 0 | 0
| RWZI Susteren | 478632.2 | Kelder L wand/ 1 x TL-14w/640 | Lamp np | Philips | TL 14w/840 | 2022 | 0 | 0 | 0
| RWZI Susteren | 478633 | Kelder R wand/ 1 x TL-14w/640 | Decentraal | ETAP | K312/14N | 2008 | 0 | 0 | 0
| RWZI Susteren | 478633.1 | Kelder R wand/ 1 x TL-14w/640 | Accu | X | 4,8v-4,5ah n d nicd | 2022 | 0 | 0 | 0
| RWZI Susteren | 478633.2 | Kelder R wand/ 1 x TL-14w/640 | Lamp np | Philips | TL 14w/840 | 2022 | 0 | 0 | 0
| RWZI Susteren | 478546 | MCC ruimte nooddeur buiten | Decentraal | ETAP | K282- 2p | 2010 | 0 | 0 | 0
| RWZI Susteren | 478546.1 | MCC ruimte nooddeur buiten | Accu | X | 4,8v-1,3ah 2x2l aa nimh | 2022 | 0 | 0 | 0
| RWZI Susteren | 478546.2 | MCC ruimte nooddeur buiten | Led np | led | led | 2010 | 0 | 0 | 0
| RWZI Susteren | 479342 | BG Fabriekshal bij NSU 16 (beamer) | Decentraal | Mackwell | ts-255 | 2012 | 0 | 0 | 0
| RWZI Susteren | 479342.1 | BG Fabriekshal bij NSU 16 (beamer) | Accu | X | 12v-7ah loodaccu | 2020 | 0 | 0 | 0
| RWZI Susteren | 479342.2 | BG Fabriekshal bij NSU 16 (beamer) | Lamp np | X | Ts255-p | 1999 | 0 | 0 | 0
| RWZI Susteren | 479342.2 | BG Fabriekshal bij NSU 16 (beamer) | Accu | X | 12v-7ah loodaccu | 2020 | 0 | 0 | 0
| RWZI Susteren | 478631 | ketelruimte buiten boven nooddeur | Decentraal | HBI | Polaris 2 | 2015 | 0 | 0 | 0
| RWZI Susteren | 478631.1 | ketelruimte buiten boven nooddeur | Accu | X | 3,6v-1,5ah l subc nicd | 2019 | 0 | 0 | 0
| RWZI Susteren | 478631.2 | ketelruimte buiten boven nooddeur | Led np | led | led | 2015 | 0 | 0 | 0
| RWZI Susteren | 478620 | 1e verd kantine buiten boven nooddeur | Decentraal | HBI | Polaris 2 | 2015 | 0 | 0 | 0
| RWZI Susteren | 478620.1 | 1e verd kantine buiten boven nooddeur | Accu | X | 3,6v-1,5ah l subc nicd | 2022 | 0 | 0 | 0
| RWZI Susteren | 478620.2 | 1e verd kantine buiten boven nooddeur | Led np | led | led | 2015 | 0 | 0 | 0
| RWZI Susteren | 479188 | in het plafond / 2x TL 58W/840 / L.L. | Decentraal | Norton | axr | 2015 | 0 | 0 | 0
| RWZI Susteren | 479188.1 | in het plafond / 2x TL 58W/840 / L.L. | Accu | X | 6v-1,5ah l subc nicd | 2019 | 0 | 0 | 0
| RWZI Susteren | 479188.2 | in het plafond / 2x TL 58W/840 / L.L. | Lamp p | Philips | TL-D 58W/840 | 2022 | 0 | 0 | 0
| RWZI Susteren | 479188.3 | in het plafond / 2x TL 58W/840 / L.L. | Lamp p | Philips | TL-D 58W/840 | 2022 | 0 | 0 | 0
| RWZI Susteren | 479189 | in het plafond / 2x TL 58W/840 / L.L. | Decentraal | Norton | axr | 2015 | 0 | 0 | 0
| RWZI Susteren | 2215046081.1 | in het plafond / 2x TL 58W/840 / L.L. | Accu | X | 6v-1,5ah l subc nicd | 2019 | 0 | 0 | 0
| RWZI Susteren | 2215046081.2 | in het plafond / 2x TL 58W/840 / L.L. | Lamp p | Philips | TL-D 58W/840 | 2022 | 0 | 0 | 0
| RWZI Susteren | 2215046081.3 | in het plafond / 2x TL 58W/840 / L.L. | Lamp p | Philips | TL-D 58W/840 | 2022 | 0 | 0 | 0
| RWZI Susteren | 478507 | Gas motorruimte | Decentraal | ETAP | K231- 2pto | 2011 | 0 | 0 | 0
| RWZI Susteren | 478507.1 | Gas motorruimte | Accu | X | 4,8v-1,3ah 2x2l aa nimh | 2019 | 0 | 0 | 0
| RWZI Susteren | 478507.2 | Gas motorruimte | Led p | led | led | 2011 | 0 | 0 | 0
| RWZI Susteren | 639648 | Gas motorruimte 2 / 1 x PLS-11W/840 4P | Decentraal | ETAP | K212-30 | 2011 | 0 | 0 | 0
| RWZI Susteren | 639648.1 | Gas motorruimte 2 / 1 x PLS-11W/840 4P | Accu | X | 4,8v-4,5ah l d nicd | 2022 | 0 | 0 | 0
| RWZI Susteren | 639648.2 | Gas motorruimte 2 / 1 x PLS-11W/840 4P | Lamp np | Philips | PLS-11W/840/4P | 2022 | 0 | 0 | 0
| RWZI Susteren | 478506 | Gas motor ruimte 2 | Decentraal | SK | SKLED 2.0 | 2022 | 0 | 0 | 0
| RWZI Susteren | 478506.1 | Gas motor ruimte 2 | Accu | X | 3,6v-0,8ah l aa nicd | 2022 | 0 | 0 | 0
| RWZI Susteren | 478506.2 | Gas motor ruimte 2 | Led np | led | led | 2022 | 0 | 0 | 0
| RWZI Susteren | 639758 | CV ruimte | Decentraal | SK | SKLED 2.0 | 2022 | 0 | 0 | 0
| RWZI Susteren | 639758.1 | CV ruimte | Accu | X | 3,6v-0,8ah l aa nicd | 2022 | 0 | 0 | 0
| RWZI Susteren | 639758.2 | CV ruimte | Led np | led | led | 2022 | 0 | 0 | 0
| RWZI Susteren | 639759 | CV ruimte 1 x PL-S 11W/ 840 4P (lange ladder nodig) | Decentraal | SK | SKLED 2.0 | 2022 | 0 | 0 | 0
| RWZI Susteren | 639759.1 | CV ruimte 1 x PL-S 11W/ 840 4P (lange ladder nodig) | Accu | X | 3,6v-0,8ah l aa nicd | 2022 | 0 | 0 | 0
| RWZI Susteren | 639759.2 | CV ruimte 1 x PL-S 11W/ 840 4P (lange ladder nodig) | Led np | led | led | 2022 | 0 | 0 | 0
| RWZI Susteren | 478508 | CV ruimte | Decentraal | ETAP | K231- 2pto | 2011 | 0 | 0 | 0
| RWZI Susteren | 478508.1 | CV ruimte | Accu | X | 4,8v-1,3ah 2x2l aa nimh | 2019 | 0 | 0 | 0
| RWZI Susteren | 478508.2 | CV ruimte | Led p | led | led | 2011 | 0 | 0 | 0
| RWZI Susteren | 478505 | Garage / Opslag | Decentraal | HBI | 40808E | 2013 | 0 | 0 | 0
| RWZI Susteren | 478505.1 | Garage / Opslag | Accu | X | 2,4v-1,5ah l subc nicd | 2022 | 0 | 0 | 0
| RWZI Susteren | 478505.2 | Garage / Opslag | Lamp p | Philips | TL-lampje L8W/640 , cool white | 2022 | 0 | 0 | 0
| RWZI Susteren | 478505.2 | Garage / Opslag | Lamp np | Philips | TL-lampje L8W/640 , cool white | 2022 | 0 | 0 | 0
| RWZI Susteren | 478500 | Hoofdgebouw kelder ruimte 1 / 1 x PLL-18W/ 840-4P / Atex | Decentraal | HBI | 40018w | 2012 | 0 | 0 | 0
| RWZI Susteren | 478500.1 | Hoofdgebouw kelder ruimte 1 / 1 x PLL-18W/ 840-4P / Atex | Accu | X | 6v-1,5ah l subc nicd | 2020 | 0 | 0 | 0
| RWZI Susteren | 478500.2 | Hoofdgebouw kelder ruimte 1 / 1 x PLL-18W/ 840-4P / Atex | Lamp np | Philips | PL-L 18W/840/4P | 2022 | 0 | 0 | 0
| RWZI Susteren | 478499 | Hoofdgebouw kelder ruimte 2 / 1 x PLL-18W/ 840-4P | Decentraal | HBI | 40018w | 2012 | 0 | 0 | 0
| RWZI Susteren | 478499.1 | Hoofdgebouw kelder ruimte 2 / 1 x PLL-18W/ 840-4P | Accu | X | 6v-1,5ah l subc nicd | 2020 | 0 | 0 | 0
| RWZI Susteren | 478499.2 | Hoofdgebouw kelder ruimte 2 / 1 x PLL-18W/ 840-4P | Lamp np | Philips | PL-L 18W/840/4P | 2022 | 0 | 0 | 0
| RWZI Susteren | 639647 | Hoofdgebouw kelder ruimte 3 /1 x PLL-18W/ 840-4P | Decentraal | SK | SKLED 2.0 | 2022 | 0 | 0 | 0
| RWZI Susteren | 639647.1 | Hoofdgebouw kelder ruimte 3 /1 x PLL-18W/ 840-4P | Accu | X | 3,6v-0,8ah l aa nicd | 2022 | 0 | 0 | 0
| RWZI Susteren | 478498 | Hoofdgebouw kelder gascompressie /1x PLS-11W/ 840-4P / Atex | Decentraal | Cooper safety | Lomo3 ATEX2036X | 2008 | 0 | 0 | 0
| RWZI Susteren | 478498.1 | Hoofdgebouw kelder gascompressie /1x PLS-11W/ 840-4P / Atex | Accu | X | 2,4v-4,5ah l d nicd | 2020 | 0 | 0 | 0
| RWZI Susteren | 478498.2 | Hoofdgebouw kelder gascompressie /1x PLS-11W/ 840-4P / Atex | Lamp np | Philips | PLS-11W/840/4P | 2022 | 0 | 0 | 0
| RWZI Susteren | 478498.2 | Hoofdgebouw kelder gascompressie /1x PLS-11W/ 840-4P / Atex | Accu | X | 2,4v-4,5ah l d nicd | 2020 | 0 | 0 | 0
| RWZI Susteren | 478637 | Entree | Decentraal | Van lien | Tnat | 2006 | 0 | 0 | 0
| RWZI Susteren | 478637.1 | Entree | Accu | X | 3,6v-2,5ah n 1/2d nicd | 2022 | 0 | 0 | 0
| RWZI Susteren | 478637.2 | Entree | Lamp np | Philips | TL-lampje L8W/640 , cool white | 2022 | 0 | 0 | 0
| RWZI Susteren | 478636 | Kelder wand links / 1xTL14W/840 | Decentraal | ETAP | K312/14N | 2006 | 0 | 0 | 0
| RWZI Susteren | 478636.1 | Kelder wand links / 1xTL14W/840 | Accu | X | 4,8v-4,5ah n d nicd | 2022 | 0 | 0 | 0
| RWZI Susteren | 478636.2 | Kelder wand links / 1xTL14W/840 | Lamp np | Philips | TL 14w/840 | 2022 | 0 | 0 | 0
| RWZI Susteren | 478635 | Kelder wand rechts / 1xTL14W/840 | Decentraal | ETAP | K312/14N | 2006 | 0 | 0 | 0
| RWZI Susteren | 478635.1 | Kelder wand rechts / 1xTL14W/840 | Accu | X | 4,8v-4,5ah n d nicd | 2022 | 0 | 0 | 0
| RWZI Susteren | 478635.2 | Kelder wand rechts / 1xTL14W/840 | Lamp np | Philips | TL 14w/840 | 2022 | 0 | 0 | 0
| RWZI Susteren | 478574 | Entree magazijn | Decentraal | Tm techno | Ontec s | 2018 | 0 | 0 | 0
| RWZI Susteren | 478574.1 | Entree magazijn | Accu | X | 3,6v-1,5ah l subc nicd | 2022 | 0 | 0 | 0
| RWZI Susteren | 478574.2 | Entree magazijn | Led p | led | led | 2018 | 0 | 0 | 0
| RWZI Susteren | 478573 | Muur kantoor centraal magazijn | Decentraal | Tm techno | Ontec s | 2018 | 0 | 0 | 0
| RWZI Susteren | 478573.1 | Muur kantoor | Accu | X | 3,6v-1,5ah l subc nicd | 2022 | 0 | 0 | 0
| RWZI Susteren | 478573.2 | Muur kantoor | Led p | led | led | 2018 | 0 | 0 | 0
| RWZI Susteren | 478532 | Fabriekshal dubbel deur / Li-ion 2x3L | Decentraal | Northcliffe | Barat 258 | 2018 | 0 | 0 | 0
| RWZI Susteren | 478532.1 | Fabriekshal dubbel deur / Li-ion 2x3L | Accu | X | ntb | 2018 | 0 | 0 | 0
| RWZI Susteren | 478532.2 | Fabriekshal dubbel deur / Li-ion 2x3L | Led np | led | led | 2018 | 0 | 0 | 0
| RWZI Susteren | 478530 | Fabriekshal wand / Li-ion 2x3L | Decentraal | Northcliffe | Barat 258 | 2018 | 0 | 0 | 0
| RWZI Susteren | 478530.1 | Fabriekshal wand / Li-ion 2x3L | Accu | X | ntb | 2018 | 0 | 0 | 0
| RWZI Susteren | 478530.2 | Fabriekshal wand / Li-ion 2x3L | Led np | led | led | 2018 | 0 | 0 | 0
| RWZI Susteren | 478529 | Fabriekshal wand / Li-ion 2x3L | Decentraal | Northcliffe | Barat 258 | 2018 | 0 | 0 | 0
| RWZI Susteren | 478529.1 | Fabriekshal wand / Li-ion 2x3L | Accu | X | ntb | 2018 | 0 | 0 | 0
| RWZI Susteren | 478529.2 | Fabriekshal wand / Li-ion 2x3L | Led np | led | led | 2018 | 0 | 0 | 0
| RWZI Susteren | 478520 | Fabriekshal wand / Li-ion 2x3L / gr. 2 | Decentraal | Northcliffe | Barat 258 | 2018 | 0 | 0 | 0
| RWZI Susteren | 478520.1 | Fabriekshal wand / Li-ion 2x3L / gr. 2 | Accu | X | ntb | 2018 | 0 | 0 | 0
| RWZI Susteren | 478520.2 | Fabriekshal wand / Li-ion 2x3L / gr. 2 | Led np | led | led | 2018 | 0 | 0 | 0
| RWZI Susteren | 479190 | compressor gebouw Plafond midden deur / 1x PLL 11W/840/4P / L.L. | Decentraal | ETAP | K212-30 | 2011 | 0 | 0 | 0
| RWZI Susteren | 479190.1 | Plafond midden deur / 1x PLL 11W/840/4P / L.L. | Accu | X | 4,8v-1,5ah l subc nicd | 2022 | 0 | 0 | 0
| RWZI Susteren | 479190.2 | Plafond midden deur / 1x PLL 11W/840/4P / L.L. | Lamp np | Philips | PLS-11W/840/4P | 2022 | 0 | 0 | 0
| RWZI Susteren | 478536 | Plafond / Li-ion 2x3L / LANGE LADDER | Decentraal | Northcliffe | Barat 258 | 2018 | 0 | 0 | 0
| RWZI Susteren | 478536.1 | Plafond / Li-ion 2x3L / LANGE LADDER | Accu | X | ntb | 2018 | 0 | 0 | 0
| RWZI Susteren | 478536.2 | Plafond / Li-ion 2x3L / LANGE LADDER | Led np | led | led | 2018 | 0 | 0 | 0
| RWZI Susteren | 478535 | Wand / Li-ion 2x3L | Decentraal | Northcliffe | Barat 258 | 2018 | 0 | 0 | 0
| RWZI Susteren | 478535.1 | Wand / Li-ion 2x3L | Accu | X | ntb | 2018 | 0 | 0 | 0
| RWZI Susteren | 478535.2 | Wand / Li-ion 2x3L | Led np | led | led | 2018 | 0 | 0 | 0
| RWZI Susteren | 478534 | Wand / Li-ion 2x3L | Decentraal | Northcliffe | Barat 258 | 2018 | 0 | 0 | 0
| RWZI Susteren | 478534.1 | Wand / Li-ion 2x3L | Accu | X | ntb | 2018 | 0 | 0 | 0
| RWZI Susteren | 478534.2 | Wand / Li-ion 2x3L | Led np | led | led | 2018 | 0 | 0 | 0
| RWZI Susteren | 478533 | Fabriekshal wand / Li-ion 2x3L | Decentraal | Northcliffe | Barat 258 | 2018 | 0 | 0 | 0
| RWZI Susteren | 478533.1 | Fabriekshal wand / Li-ion 2x3L | Accu | X | ntb | 2018 | 0 | 0 | 0
| RWZI Susteren | 478533.2 | Fabriekshal wand / Li-ion 2x3L | Led np | led | led | 2018 | 0 | 0 | 0
| RWZI Susteren | 478431 | In lab | Schuimblusser CD 6L Bio | De Vries | S6LJ | 2012 | 0 | 0 | 0
| RWZI Susteren | 478435 | Kantine | Schuimblusser CD 6L Fluorvrij | SK | B6C | 2013 | 0 | 0 | 0
| RWZI Susteren | 478434 | Gang naar kantine | Schuimblusser CD 6L Bio | SK | B6C | 2017 | 0 | 0 | 0
| RWZI Susteren | 478440 | In schakelruimte | Co2 Blusser 5KG | Jockel | K5j | 2008 | 0 | 0 | 0
| RWZI Susteren | 478442 | Werkplaats | Schuimblusser CD 6L Bio | SK | B6C | 2017 | 0 | 0 | 0
| RWZI Susteren | 639644 | Gang werkplaats | Schuimblusser CD 6L Fluorvrij | SK | B6C | 2022 | 0 | 0 | 0
| RWZI Susteren | 478437 | Gang motoren ruimte | Co2 Blusser 5KG | De Vries | KS5J | 2008 | 0 | 0 | 0
| RWZI Susteren | 478446 | 1e verdiep. hal trappenhuis | Schuimblusser CD 6L Bio | De Vries | S6LJ | 2012 | 0 | 0 | 0
| RWZI Susteren | 478438 | Gang gasmotoren | Blusdeken | X | 1,2x1,2 | 1900 | 0 | 0 | 0
| RWZI Susteren | 478513 | Fabriekhal in mcc ruimte | Co2 Blusser 5KG | SK | sk5 | 2017 | 0 | 0 | 0
| RWZI Susteren | 478510 | Fabriekshal midden | Brandslanghaspel | Ajax | 25 m x ¾ GROEN | 2012 | 0 | 0 | 0
| RWZI Susteren | 639640 | Fabriekshal midden | Brandslanghaspel | Ajax | 25 m x ¾ GROEN | 2012 | 0 | 0 | 0
| RWZI Susteren | 478514 | Entree container gebouw | Schuimblusser CD 6L Fluorvrij | SK | B6C | 2022 | 0 | 0 | 0
| RWZI Susteren | 639641 | Fabriekshal links indik voor | Brandslanghaspel | Proline | Nieuw Model 20 m x ¾ GROEN | 2012 | 0 | 0 | 0
| RWZI Susteren | 478512 | Fabriekhal indik in schakelruimte | Co2 Blusser 5KG | Jockel | K5j | 2011 | 0 | 0 | 0
| RWZI Susteren | 478576 | Entree | Brandslanghaspel | SK | Nieuw Model 20 m x ¾ | 2020 | 0 | 0 | 0
| RWZI Susteren | 478577 | Entree | Schuimblusser CD 9L Bio | SK | B9C | 2017 | 0 | 0 | 0
| RWZI Susteren | 478578 | Werkplaats | Schuimblusser CD 6L Bio | De Vries | S6LJ | 2011 | 0 | 0 | 0
| RWZI Susteren | 478584 | Fabriekshal | Brandslanghaspel | SK | Nieuw Model 20 m x ¾ | 2000 | 0 | 0 | 0
| RWZI Susteren | 478585 | Fabriekshal | Schuimblusser CD 6L Bio | De Vries | S6LJ | 2011 | 0 | 0 | 0
| RWZI Susteren | 478587 | Fabriekshal rechts | Brandslanghaspel | SK | Nieuw Model 20 m x ¾ | 2000 | 0 | 0 | 0
| RWZI Susteren | 478588 | Fabriekshal rechts | Co2 Blusser 5KG | De Vries | KS5J | 2006 | 0 | 0 | 0
| RWZI Susteren | 478589 | Fabriekshal 3,6 mtr. vloer | Schuimblusser CD 6L Bio | De Vries | S6LJ | 2012 | 0 | 0 | 0
| RWZI Susteren | 478583 | Lab. (grijpvoorraad) | Schuimblusser CD 6L Bio | De Vries | S6LJ | 2011 | 0 | 0 | 0
| RWZI Susteren | 478591 | Fabriekshal 7 mtr. vloer bij nooddeur | Schuimblusser CD 6L Bio | SK | B6C | 2013 | 0 | 0 | 0
| RWZI Susteren | 478593 | Fabriekshal 11,5 mtr. vloer | Schuimblusser CD 6L Bio | SK | B6C | 2018 | 0 | 0 | 0
| RWZI Susteren | 478586 | Fabriekshal ventilatorruimte | Co2 Blusser 5KG | De Vries | KS5J | 2007 | 0 | 0 | 0
| RWZI Susteren | 478595 | Fabriekshal midden | Schuimblusser CD 9L Bio | SK | B9C | 2017 | 0 | 0 | 0
| RWZI Susteren | 478597 | Ketelruimte | Co2 Blusser 5KG | De Vries | K5j | 2011 | 0 | 0 | 0
| RWZI Susteren | 478613 | 1e verdiep. bedieningsruimte | Co2 Blusser 5KG | SK | sk5 | 2014 | 0 | 0 | 0
| RWZI Susteren | 478596 | Fabriekshal midden | Schuimblusser CD 6L Bio | SK | B6C | 2014 | 0 | 0 | 0
| RWZI Susteren | 478563 | gebouw opslagtank ijzersulfaat | Schuimblusser CD 6L Bio | De Vries | S6LJ | 2011 | 0 | 0 | 0
| RWZI Susteren | 478564 | gebouw opslagtank ijzersulfaat | Brandslanghaspel | Proline | Nieuw Model 30 m x ¾ GROEN | 2014 | 0 | 0 | 0
| RWZI Susteren | 639760 | Compressorgebouw 2 Schakelruimte | Co2 Blusser 5KG | SK | sk5 | 2022 | 0 | 0 | 0
| RWZI Susteren | 478545 | Influentegemaal 1e mcc ruimte | Co2 Blusser 5KG | De Vries | K5j | 2012 | 0 | 0 | 0
| RWZI Susteren | 478590 | Fabriekshal 3,6 mtr t.o. trappen | Schuimblusser CD 6L Bio | SK | B6C | 2014 | 0 | 0 | 0
| RWZI Susteren | 478594 | Fabriekshal 13 mtr bij nooddeur | Schuimblusser CD 6L Bio | De Vries | S6DG21 | 2013 | 0 | 0 | 0
| RWZI Susteren | 478592 | Fabriekshal 7 mtr pilaar achter | Schuimblusser CD 6L Bio | SK | B6C | 2014 | 0 | 0 | 0
| RWZI Susteren | 478443 | Werkplaats | Verbandkoffer | z | Verbandkoffer bhv | 2021 | 0 | 0 | 0
| RWZI Susteren | 478515 | Entree | Verbandkoffer | z | verbandkoffer A | 2021 | 0 | 0 | 0
| RWZI Susteren | 478436 | Kantine | Blusdeken | X | 1x1 | 1999 | 0 | 0 | 0
| RWZI Susteren | 478433 | Laboratorium | Blusdeken | X | 1x1 | 1999 | 0 | 0 | 0
| RWZI Susteren | 478445 | Kruipruimte (onder BSH) | Keerklep | - | - | 1998 | 0 | 0 | 0
| RWZI Susteren | 478444 | Gang werkplaats | Brandslanghaspel | SK | 30 m x ¾ | 2013 | 0 | 0 | 0
| RWZI Susteren | 478432 | Laboratorium | Oogspoeling | Cederoth | Oogspoelfles cederoth 500ml | 2022 | 0 | 0 | 0
| RWZI Susteren | 478441 | Werkplaats | Oogspoeling | Cederoth | Oogdouche cederoth 500ml | 2022 | 0 | 0 | 0
| RWZI Susteren | 478448 | Bedrijfsgebouw entree | AED | HeartSine | Samaritan pad 500P | 2018 | 0 | 0 | 0
| RWZI Susteren | 478447 | Entree | Verbandkoffer | z | verbandkoffer A | 2019 | 0 | 0 | 0
| RWZI Susteren | 478509 | Containerruimte | Brandslanghaspel | Proline | Nieuw Model 20 m x ¾ GROEN | 2016 | 0 | 0 | 0
| RWZI Susteren | 478511 | Fabriekshal links indik voor | Brandslanghaspel | Ajax | 25 m x ¾ GROEN | 2012 | 0 | 0 | 0
| RWZI Susteren | 478581 | Laboratorium | Oogspoeling | Cederoth | Oogspoelfles cederoth 500 ml | 2022 | 0 | 0 | 0
| RWZI Susteren | 478579 | Werkplaats | Oogspoeling | Cederoth | Oogspoelfles cederoth 500 ml | 2022 | 0 | 0 | 0
| RWZI Susteren | 478580 | Werkplaats | Verbandkoffer | z | Verbandkoffer bhv | 2021 | 0 | 0 | 0
| RWZI Susteren | 478582 | Laboratorium | Blusdeken | X | 1x1 | 1999 | 0 | 0 | 0
| RWZI Susteren | 478621 | 1e verdieping gang | Verbandkoffer | z | verbandkoffer A | 2021 | 0 | 0 | 0
| RWZI Susteren | 478612 | 1e verdieping kantine | Blusdeken | X | 1,8x1,8 | 1999 | 0 | 0 | 0
| RWZI Susteren | 478571 | Kantoor | Schuimblusser CD 6L Bio | Ajax | ES6N | 2018 | 0 | 0 | 0
| RWZI Susteren | 478570 | Magazijn | Schuimblusser CD 6L Bio | Ajax | ES6N | 2018 | 0 | 0 | 0
| RWZI Susteren | 478575 | Kantoor | Verbandkoffer | z | Verbandkoffer bhv | 2021 | 0 | 0 | 0
| RWZI Susteren | 478572 | Entree magazijn | Decentraal | Tm techno | Ontec s | 2018 | 0 | 0 | 0
| RWZI Susteren | 478572.1 | Entree magazijn | Accu | X | 3,6v-1,5ah l subc nicd | 2022 | 0 | 0 | 0
| RWZI Susteren | 478572.2 | Entree magazijn | Led p | led | led | 2018 | 0 | 0 | 0
| RWZI Susteren |  | controle ontruimingsplattegronden en vluchtroutes (conform bijlage G bij beschrijvend doc) |  |  | laatste controle uitgevoerd in | 2022 | 0 | 0 | 0
[8 empty] | 0 | 0 | 0 | 0
[8 empty] | 2023 | 2024 | 2025
14 | RWZI Venlo | 477820 | bedrijfsgebouw 1 Boven nooddeur achter (plex) | Decentraal | SK | SKLED 2.0 | 2022 | 0 | 0 | 0
| RWZI Venlo | 2215022143.1 | Boven nooddeur achter (plex) | Accu | X | 3,6v-0,8ah l aa nicd | 2022 | 0 | 0 | 0
| RWZI Venlo | 2215022143.2 | Boven nooddeur achter (plex) | Led p | Eskaled 2.0 | Eskaled 2.0 | 2022 | 0 | 0 | 0
| RWZI Venlo | 477825 | 1e verdieping excursieruimte | Decentraal | Blessing | Blk-1425 | 2007 | 0 | 0 | 0
| RWZI Venlo | 477825.1 | 1e verdieping excursieruimte | Accu | X | 6v-1,5ah 2n+3n subc nicd | 2020 | 0 | 0 | 0
| RWZI Venlo | 477825.2 | 1e verdieping excursieruimte | Lamp p | Philips | TL-lampje L8W/640 , cool white | 2022 | 0 | 0 | 0
| RWZI Venlo | 478134 | Werkplaats Elektro | Decentraal | Blessing | Blk-1425 | 2007 | 0 | 0 | 0
| RWZI Venlo | 478134.1 | Werkplaats Elektro | Accu | X | 6v-1,5ah n subc nicd | 2020 | 0 | 0 | 0
| RWZI Venlo | 478134.2 | Werkplaats Elektro | Lamp p | Philips | TL-lampje L8W/640 , cool white | 2022 | 0 | 0 | 0
| RWZI Venlo | 477828 | Werkplaats Elektro serverruimte | Decentraal | HBI | 40008E | 2013 | 0 | 0 | 0
| RWZI Venlo | 477828.1 | Werkplaats Elektro serverruimte | Accu | X | 2,4v-1,5ah l subc nicd | 2022 | 0 | 0 | 0
| RWZI Venlo | 477828.2 | Werkplaats Elektro serverruimte | Lamp np | Philips | TL-lampje L8W/640 , cool white | 2022 | 0 | 0 | 0
| RWZI Venlo | 477830 | Werkplaats Elektro opslag berging | Decentraal | HBI | 40008E | 2013 | 0 | 0 | 0
| RWZI Venlo | 477830.1 | Werkplaats Elektro opslag berging | Accu | X | 2,4v-1,5ah l subc nicd | 2022 | 0 | 0 | 0
| RWZI Venlo | 477830.2 | Werkplaats Elektro opslag berging | Lamp np | Philips | TL-lampje L8W/640 , cool white | 2022 | 0 | 0 | 0
| RWZI Venlo | 477831 | Werkplaats Elektro buiten / 1x PLL18W/840+TL | Decentraal | Famostar | Nlan-1 | 2007 | 0 | 0 | 0
| RWZI Venlo | 477831.1 | Werkplaats Elektro buiten / 1x PLL18W/840+TL | Accu | X | 3,6v-4,5ah n d nicd | 2020 | 0 | 0 | 0
| RWZI Venlo | 477831.2 | Werkplaats Elektro buiten / 1x PLL18W/840+TL | Lamp np | Philips | PL-L 18W/840/4P | 2022 | 0 | 0 | 0
| RWZI Venlo | 477831.3 | Werkplaats Elektro buiten / 1x PLL18W/840+TL | Lamp np | Philips | TL-lampje L8W/640 , cool white | 2022 | 0 | 0 | 0
| RWZI Venlo | 477827 | Berging achter bedrijfsgebouw 1 | Decentraal | HBI | 40008E | 2013 | 0 | 0 | 0
| RWZI Venlo | 477827.1 | Berging achter gebouw | Accu | X | 2,4v-1,5ah l subc nicd | 2022 | 0 | 0 | 0
| RWZI Venlo | 477827.2 | Berging achter gebouw | Lamp np | Philips | TL-lampje L8W/640 , cool white | 2022 | 0 | 0 | 0
| RWZI Venlo | 477832 | Buiten boven achter nooddeur / 1x PLL-18W/840+TL | Decentraal | Famostar | Nlan-1 | 2007 | 0 | 0 | 0
| RWZI Venlo | 477832.1 | Buiten boven achter nooddeur / 1x PLL-18W/840+TL | Accu | X | 3,6v-4,5ah n d nicd | 2020 | 0 | 0 | 0
| RWZI Venlo | 477832.2 | Buiten boven achter nooddeur / 1x PLL-18W/840+TL | Lamp np | Philips | PL-L 18W/840/4P | 2022 | 0 | 0 | 0
| RWZI Venlo | 477832.3 | Buiten boven achter nooddeur / 1x PLL-18W/840+TL | Lamp np | Philips | TL-lampje L8W/640 , cool white | 2022 | 0 | 0 | 0
| RWZI Venlo | 477929 | Plafond ( lange ladder nodig ! ) | Decentraal | Blessing | BLA6025 | 2007 | 0 | 0 | 0
| RWZI Venlo | 477929.1 | Plafond ( lange ladder nodig ! ) | Accu | X | 6v-1,5ah l subc nicd | 2020 | 0 | 0 | 0
| RWZI Venlo | 477929.2 | Plafond ( lange ladder nodig ! ) | Lamp np | Philips | TL-lampje L8W/640 , cool white | 2022 | 0 | 0 | 0
| RWZI Venlo | 477836 | naast nooddeur | Decentraal | Blessing | Bla-6425 | 2007 | 0 | 0 | 0
| RWZI Venlo | 477836.1 | naast nooddeur | Accu | X | 6v-1,5ah l subc nicd | 2020 | 0 | 0 | 0
| RWZI Venlo | 477836.2 | naast nooddeur | Lamp p | Philips | TL-lampje L8W/640 , cool white | 2022 | 0 | 0 | 0
| RWZI Venlo | 477835 | Buiten / 1x PLL-18W/840+TL | Decentraal | Famostar | Nlan-1 | 2007 | 0 | 0 | 0
| RWZI Venlo | 477835.1 | Buiten / 1x PLL-18W/840+TL | Accu | X | 3,6v-4,5ah n d nicd | 2020 | 0 | 0 | 0
| RWZI Venlo | 477835.2 | Buiten / 1x PLL-18W/840+TL | Lamp np | Philips | TL-lampje L8W/640 , cool white | 2022 | 0 | 0 | 0
| RWZI Venlo | 477835.3 | Buiten / 1x PLL-18W/840+TL | Lamp np | Philips | PL-L 18W/840/4P | 2022 | 0 | 0 | 0
| RWZI Venlo | 477995 | huisje plafond ( lange ladder nodig ! ) | Decentraal | Blessing | BLA6025 | 2007 | 0 | 0 | 0
| RWZI Venlo | 477995.1 | huisje plafond ( lange ladder nodig ! ) | Accu | X | 6v-1,5ah l subc nicd | 2020 | 0 | 0 | 0
| RWZI Venlo | 477995.2 | huisje plafond ( lange ladder nodig ! ) | Lamp np | Philips | TL-lampje L8W/640 , cool white | 2022 | 0 | 0 | 0
| RWZI Venlo | 477994 | huisje naast deur | Decentraal | Blessing | Bla-6425 | 2007 | 0 | 0 | 0
| RWZI Venlo | 477994.1 | huisje naast deur | Accu | X | 6v-1,5ah l subc nicd | 2020 | 0 | 0 | 0
| RWZI Venlo | 477994.2 | huisje naast deur | Lamp p | Philips | TL-lampje L8W/640 , cool white | 2022 | 0 | 0 | 0
| RWZI Venlo | 2215022158 | effluentgemaal naast deur buiten / 1x PLL-18W/840+TL | Decentraal | Famostar | Nlan-1 | 2007 | 0 | 0 | 0
| RWZI Venlo | 2215022158.1 | huisje naast deur buiten / 1x PLL-18W/840+TL | Accu | X | 3,6v-4,5ah n d nicd | 2016 | 0 | 0 | 0
| RWZI Venlo | 2215022158.2 | huisje naast deur buiten / 1x PLL-18W/840+TL | Lamp np | X | Nlan-1 | 2016 | 0 | 0 | 0
| RWZI Venlo | 477918 | Entree | Decentraal | HBI | 40808E | 2012 | 0 | 0 | 0
| RWZI Venlo | 477918.1 | Entree | Accu | X | 2,4v-1,5ah l subc nicd | 2020 | 0 | 0 | 0
| RWZI Venlo | 477918.2 | Entree | Lamp p | Philips | TL-lampje L8W/640 , cool white | 2022 | 0 | 0 | 0
| RWZI Venlo | 477918.3 | Entree | Lamp np | Philips | TL-lampje L8W/640 , cool white | 2022 | 0 | 0 | 0
| RWZI Venlo | 477919 | Wand / 1x PLL-18W/840 | Decentraal | HBI | 40018w | 2012 | 0 | 0 | 0
| RWZI Venlo | 477919.1 | Wand / 1x PLL-18W/840 | Accu | X | 6v-1,5ah l subc nicd | 2020 | 0 | 0 | 0
| RWZI Venlo | 477919.2 | Wand / 1x PLL-18W/840 | Lamp np | Philips | PL-L 18W/840/4P | 2022 | 0 | 0 | 0
| RWZI Venlo | 477920 | Wand boven deur naast mcc | Decentraal | Blessing | BLA6025 | 2007 | 0 | 0 | 0
| RWZI Venlo | 477920.1 | Wand boven deur naast mcc | Accu | X | 6v-1,5ah l subc nicd | 2020 | 0 | 0 | 0
| RWZI Venlo | 477920.2 | Wand boven deur naast mcc | Lamp np | Philips | TL-lampje L8W/640 , cool white | 2022 | 0 | 0 | 0
| RWZI Venlo | 477922 | Influentgemaal buiten voor ingang | Decentraal | HBI | 20505 WCA | 2012 | 0 | 0 | 0
| RWZI Venlo | 477922.1 | Influentgemaal buiten voor ingang | Accu | X | 4,8v-1,5ah l subc nicd | 2020 | 0 | 0 | 0
| RWZI Venlo | 477922.2 | Influentgemaal buiten voor ingang | z | led | led | 2012 | 0 | 0 | 0
| RWZI Venlo | 478071 | Nooddeur naast rolpoort | Decentraal | Blessing | Bla-6425 | 2007 | 0 | 0 | 0
| RWZI Venlo | 478071.1 | Nooddeur naast rolpoort | Accu | X | 6v-1,5ah l subc nicd | 2020 | 0 | 0 | 0
| RWZI Venlo | 478071.2 | Nooddeur naast rolpoort | Lamp p | Philips | TL-lampje L8W/640 , cool white | 2022 | 0 | 0 | 0
| RWZI Venlo | 478072 | Nooddeur naast rolpoort buiten / 1x PLL-18W/840+TL | Decentraal | Famostar | Nlan-1 | 2007 | 0 | 0 | 0
| RWZI Venlo | 478072.1 | Nooddeur naast rolpoort buiten / 1x PLL-18W/840+TL | Accu | X | 3,6v-4,5ah n d nicd | 2020 | 0 | 0 | 0
| RWZI Venlo | 478072.2 | Nooddeur naast rolpoort buiten / 1x PLL-18W/840+TL | Lamp np | Philips | PL-L 18W/840/4P | 2022 | 0 | 0 | 0
| RWZI Venlo | 478072.3 | Nooddeur naast rolpoort buiten / 1x PLL-18W/840+TL | Lamp np | Philips | TL-lampje L8W/640 , cool white | 2022 | 0 | 0 | 0
| RWZI Venlo | 478077 | voor trap | Decentraal | Blessing | BLA6025 | 2007 | 0 | 0 | 0
| RWZI Venlo | 478077.1 | voor trap | Accu | X | 6v-1,5ah l subc nicd | 2020 | 0 | 0 | 0
| RWZI Venlo | 478077.2 | voor trap | Lamp np | Philips | TL-lampje L8W/640 , cool white | 2022 | 0 | 0 | 0
| RWZI Venlo | 478078 | magazijn | Decentraal | Blessing | BLA6025 | 2007 | 0 | 0 | 0
| RWZI Venlo | 478078.1 | magazijn | Accu | X | 6v-1,5ah l subc nicd | 2020 | 0 | 0 | 0
| RWZI Venlo | 478078.2 | magazijn | Lamp np | Philips | TL-lampje L8W/640 , cool white | 2022 | 0 | 0 | 0
| RWZI Venlo | 478079 | berging naast magazijn | Decentraal | HBI | 40008E | 2013 | 0 | 0 | 0
| RWZI Venlo | 478079.1 | berging naast magazijn | Accu | X | 2,4v-1,5ah l subc nicd | 2022 | 0 | 0 | 0
| RWZI Venlo | 478079.2 | berging naast magazijn | Lamp np | Philips | TL-lampje L8W/640 , cool white | 2022 | 0 | 0 | 0
| RWZI Venlo | 478080 | garage | Decentraal | Blessing | BLA6025 | 2007 | 0 | 0 | 0
| RWZI Venlo | 478080.1 | garage | Accu | X | 6v-1,5ah l subc nicd | 2020 | 0 | 0 | 0
| RWZI Venlo | 478080.2 | garage | Lamp np | Philips | TL-lampje L8W/640 , cool white | 2022 | 0 | 0 | 0
| RWZI Venlo | 478081 | garage nooddeur | Decentraal | Blessing | Bla-6425 | 2007 | 0 | 0 | 0
| RWZI Venlo | 478081.1 | garage nooddeur | Accu | X | 6v-1,5ah l subc nicd | 2020 | 0 | 0 | 0
| RWZI Venlo | 478081.2 | garage nooddeur | Lamp p | Philips | TL-lampje L8W/640 , cool white | 2022 | 0 | 0 | 0
| RWZI Venlo | 478082 | garage nooddeur buiten / 1x PLL-18W/840+TL | Decentraal | Famostar | Nlan-1 | 2007 | 0 | 0 | 0
| RWZI Venlo | 478082.1 | garage nooddeur buiten / 1x PLL-18W/840+TL | Accu | X | 3,6v-4,5ah n d nicd | 2020 | 0 | 0 | 0
| RWZI Venlo | 478082.2 | garage nooddeur buiten / 1x PLL-18W/840+TL | Lamp np | Philips | PL-L 18W/840/4P | 2022 | 0 | 0 | 0
| RWZI Venlo | 478082.3 | garage nooddeur buiten / 1x PLL-18W/840+TL | Lamp np | Philips | TL-lampje L8W/640 , cool white | 2022 | 0 | 0 | 0
| RWZI Venlo | 478083 | buiten naast NSU 54 / 1x PLL-18W/840+TL | Decentraal | Famostar | Nlan-1 | 2007 | 0 | 0 | 0
| RWZI Venlo | 478083.1 | buiten naast NSU 54 / 1x PLL-18W/840+TL | Accu | X | 3,6v-4,5ah n d nicd | 2020 | 0 | 0 | 0
| RWZI Venlo | 478083.2 | buiten naast NSU 54 / 1x PLL-18W/840+TL | Lamp np | Philips | PL-L 18W/840/4P | 2022 | 0 | 0 | 0
| RWZI Venlo | 478083.3 | buiten naast NSU 54 / 1x PLL-18W/840+TL | Lamp np | Philips | TL-lampje L8W/640 , cool white | 2022 | 0 | 0 | 0
| RWZI Venlo | 478084 | opslag olie nooddeur | Decentraal | Blessing | Bla-6425 | 2007 | 0 | 0 | 0
| RWZI Venlo | 478084.1 | opslag olie nooddeur | Accu | X | 6v-1,5ah l subc nicd | 2020 | 0 | 0 | 0
| RWZI Venlo | 478084.2 | opslag olie nooddeur | Lamp p | Philips | TL-lampje L8W/640 , cool white | 2022 | 0 | 0 | 0
| RWZI Venlo | 478085 | opslag olie plafond | Decentraal | HBI | 40008E | 2008 | 0 | 0 | 0
| RWZI Venlo | 478085.1 | opslag olie plafond | Accu | X | 2,4v-1,5ah l subc nicd | 2020 | 0 | 0 | 0
| RWZI Venlo | 478085.2 | opslag olie plafond | Lamp np | Philips | TL-lampje L8W/640 , cool white | 2022 | 0 | 0 | 0
| RWZI Venlo | 478086 | oude slibverwerking bij werkplaats | Decentraal | Blessing | Bla-6425 | 2007 | 0 | 0 | 0
| RWZI Venlo | 478086.1 | oude slibverwerking bij werkplaats | Accu | X | 6v-1,5ah l subc nicd | 2020 | 0 | 0 | 0
| RWZI Venlo | 478086.2 | oude slibverwerking bij werkplaats | Lamp p | Philips | TL-lampje L8W/640 , cool white | 2022 | 0 | 0 | 0
| RWZI Venlo | 478087 | oude slibverwerking bij werkplaats | Decentraal | Blessing | BLA6025 | 2007 | 0 | 0 | 0
| RWZI Venlo | 478087.1 | oude slibverwerking bij werkplaats | Accu | X | 6v-1,5ah l subc nicd | 2020 | 0 | 0 | 0
| RWZI Venlo | 478087.2 | oude slibverwerking bij werkplaats | Lamp np | Philips | TL-lampje L8W/640 , cool white | 2022 | 0 | 0 | 0
| RWZI Venlo | 478088 | oude slibverwerking bij werkplaats CV | Decentraal | Blessing | BLA6025 | 2007 | 0 | 0 | 0
| RWZI Venlo | 478088.1 | oude slibverwerking bij werkplaats CV | Accu | X | 6v-1,5ah l subc nicd | 2020 | 0 | 0 | 0
| RWZI Venlo | 478088.2 | oude slibverwerking bij werkplaats CV | Lamp np | Philips | TL-lampje L8W/640 , cool white | 2022 | 0 | 0 | 0
| RWZI Venlo | 478089 | 1e verdieping links | Decentraal | Blessing | BLA6025 | 2007 | 0 | 0 | 0
| RWZI Venlo | 478089.1 | 1e verdieping links | Accu | X | 6v-1,5ah l subc nicd | 2020 | 0 | 0 | 0
| RWZI Venlo | 478089.2 | 1e verdieping links | Lamp np | Philips | TL-lampje L8W/640 , cool white | 2022 | 0 | 0 | 0
| RWZI Venlo | 478090 | 1e verdieping rechts trap | Decentraal | HBI | 40008E | 2017 | 0 | 0 | 0
| RWZI Venlo | 478090.1 | 1e verdieping rechts trap | Accu | X | 2,4v-1,5ah l subc nicd | 2022 | 0 | 0 | 0
| RWZI Venlo | 478090.2 | 1e verdieping rechts trap | Lamp np | Philips | TL-lampje L8W/640 , cool white | 2022 | 0 | 0 | 0
| RWZI Venlo | 478091 | 1e verdieping opslag materiaal | Decentraal | Blessing | BLA6025 | 2007 | 0 | 0 | 0
| RWZI Venlo | 478091.1 | 1e verdieping opslag materiaal | Accu | X | 6v-1,5ah l subc nicd | 2020 | 0 | 0 | 0
| RWZI Venlo | 478091.2 | 1e verdieping opslag materiaal | Lamp np | Philips | TL-lampje L8W/640 , cool white | 2022 | 0 | 0 | 0
| RWZI Venlo | 478092 | 1e verdieping opslag materiaal | Decentraal | Blessing | BLA6025 | 2007 | 0 | 0 | 0
| RWZI Venlo | 478092.1 | 1e verdieping opslag materiaal | Accu | X | 6v-1,5ah l subc nicd | 2020 | 0 | 0 | 0
| RWZI Venlo | 478092.2 | 1e verdieping opslag materiaal | Lamp np | Philips | TL-lampje L8W/640 , cool white | 2022 | 0 | 0 | 0
| RWZI Venlo | 478093 | buiten boven deur | Decentraal | HBI | Polaris ii wse | 2014 | 0 | 0 | 0
| RWZI Venlo | 478093.1 | buiten boven deur | Accu | X | 3,6v-1,5ah l subc nicd | 2022 | 0 | 0 | 0
| RWZI Venlo | 478093.2 | buiten boven deur | Led np | led | led | 2014 | 0 | 0 | 0
| RWZI Venlo | 478094 | Slipgemaal bij weegbrug boven deur | Decentraal | ETAP | K231-2pto | 2012 | 0 | 0 | 0
| RWZI Venlo | 478094.1 | Slipgemaal bij weegbrug boven deur | Accu | X | 4,8v-1,3ah 2x2l aa nimh | 2020 | 0 | 0 | 0
| RWZI Venlo | 478094.2 | Slipgemaal bij weegbrug boven deur | Led p | led | led | 2012 | 0 | 0 | 0
| RWZI Venlo | 478096 | Slibgemaal bij weegbrug | Decentraal | Philips | pacific | 2012 | 0 | 0 | 0
| RWZI Venlo | 478096.1 | Slibgemaal bij weegbrug | Accu | X | 4,8v-1,5ah l subc nicd | 2020 | 0 | 0 | 0
| RWZI Venlo | 478096.2 | Slibgemaal bij weegbrug | Lamp np | Philips | TL-D 58W/840 | 2022 | 0 | 0 | 0
| RWZI Venlo | 478096.3 | Slibgemaal bij weegbrug | Lamp np | Philips | TL-D 58W/840 | 2022 | 0 | 0 | 0
| RWZI Venlo | 478109 | buiten / 1x PLL-18W/840+TL | Decentraal | Famostar | Nlan-1 | 2007 | 0 | 0 | 0
| RWZI Venlo | 478109.1 | buiten / 1x PLL-18W/840+TL | Accu | X | 3,6v-4,5ah n d nicd | 2020 | 0 | 0 | 0
| RWZI Venlo | 478109.2 | buiten / 1x PLL-18W/840+TL | Lamp np | Philips | PL-L 18W/840/4P | 2022 | 0 | 0 | 0
| RWZI Venlo | 478109.3 | buiten / 1x PLL-18W/840+TL | Lamp np | Philips | TL-lampje L8W/640 , cool white | 2022 | 0 | 0 | 0
| RWZI Venlo | 478111 | opslag gebouw bij weegbrug | Decentraal | HBI | 40808E | 2012 | 0 | 0 | 0
| RWZI Venlo | 478111.1 | opslag gebouw bij weegbrug | Accu | X | 2,4v-1,5ah l subc nicd | 2020 | 0 | 0 | 0
| RWZI Venlo | 478111.2 | opslag gebouw bij weegbrug | Lamp p | Philips | TL-lampje L8W/640 , cool white | 2022 | 0 | 0 | 0
| RWZI Venlo | 478111.3 | opslag gebouw bij weegbrug | Lamp np | Philips | TL-lampje L8W/640 , cool white | 2022 | 0 | 0 | 0
| RWZI Venlo | 478110 | opslag gebouw bij weegbrug | Decentraal | Blessing | BLA6025 | 2007 | 0 | 0 | 0
| RWZI Venlo | 478110.1 | opslag gebouw bij weegbrug | Accu | X | 6v-1,5ah l subc nicd | 2020 | 0 | 0 | 0
| RWZI Venlo | 478110.2 | opslag gebouw bij weegbrug | Lamp np | Philips | TL-lampje L8W/640 , cool white | 2022 | 0 | 0 | 0
| RWZI Venlo | 478113 | Trafogebouw 1 | Decentraal | Blessing | Bla-6425 | 2007 | 0 | 0 | 0
| RWZI Venlo | 478113.1 | Trafogebouw 1 | Accu | X | 6v-1,5ah l subc nicd | 2020 | 0 | 0 | 0
| RWZI Venlo | 478113.2 | Trafogebouw 1 | Lamp p | Philips | TL-lampje L8W/640 , cool white | 2022 | 0 | 0 | 0
| RWZI Venlo | 478114 | Trafogebouw 1 | Decentraal | Blessing | BLA6025 | 2007 | 0 | 0 | 0
| RWZI Venlo | 478114.1 | Trafogebouw 1 | Accu | X | 6v-1,5ah l subc nicd | 2020 | 0 | 0 | 0
| RWZI Venlo | 478114.2 | Trafogebouw 1 | Lamp np | Philips | TL-lampje L8W/640 , cool white | 2022 | 0 | 0 | 0
| RWZI Venlo | 478115 | Trafogebouw 1 | Decentraal | Blessing | BLA6025 | 2007 | 0 | 0 | 0
| RWZI Venlo | 478115.1 | Trafogebouw 1 | Accu | X | 6v-1,5ah l subc nicd | 2020 | 0 | 0 | 0
| RWZI Venlo | 478115.2 | Trafogebouw 1 | Lamp np | Philips | TL-lampje L8W/640 , cool white | 2022 | 0 | 0 | 0
| RWZI Venlo | 478116 | Trafogebouw 1 | Decentraal | Blessing | Bla-6425 | 2007 | 0 | 0 | 0
| RWZI Venlo | 478116.1 | Trafogebouw 1 | Accu | X | 6v-1,5ah l subc nicd | 2020 | 0 | 0 | 0
| RWZI Venlo | 478116.2 | Trafogebouw 1 | Lamp p | Philips | TL-lampje L8W/640 , cool white | 2022 | 0 | 0 | 0
| RWZI Venlo | 478132 | boven naast trap / 1x PLL-18W/840+TL | Decentraal | Famostar | Nlan-1 | 2007 | 0 | 0 | 0
| RWZI Venlo | 478132.1 | boven naast trap / 1x PLL-18W/840+TL | Accu | X | 3,6v-4,5ah n d nicd | 2020 | 0 | 0 | 0
| RWZI Venlo | 478132.2 | boven naast trap / 1x PLL-18W/840+TL | Lamp np | Philips | TL-lampje L8W/640 , cool white | 2022 | 0 | 0 | 0
| RWZI Venlo | 478132.3 | boven naast trap / 1x PLL-18W/840+TL | Lamp np | Philips | PL-L 18W/840/4P | 2022 | 0 | 0 | 0
| RWZI Venlo | 478123 | Trafogebouw 2 | Decentraal | Blessing | BLA6025 | 2007 | 0 | 0 | 0
| RWZI Venlo | 478123.1 | Trafogebouw 2 | Accu | X | 6v-1,5ah l subc nicd | 2020 | 0 | 0 | 0
| RWZI Venlo | 478123.2 | Trafogebouw 2 | Lamp np | Philips | TL-lampje L8W/640 , cool white | 2022 | 0 | 0 | 0
| RWZI Venlo | 478124 | Trafogebouw 2 | Decentraal | HBI | 40008E | 2010 | 0 | 0 | 0
| RWZI Venlo | 478124.1 | Trafogebouw 2 | Accu | X | 2,4v-1,5ah l subc nicd | 2022 | 0 | 0 | 0
| RWZI Venlo | 478124.2 | Trafogebouw 2 | Lamp np | Philips | TL-lampje L8W/640 , cool white | 2022 | 0 | 0 | 0
| RWZI Venlo | 478122 | Trafogebouw 2 | Decentraal | Blessing | Bla-6425 | 2007 | 0 | 0 | 0
| RWZI Venlo | 478122.1 | Trafogebouw 2 | Accu | X | 6v-1,5ah l subc nicd | 2020 | 0 | 0 | 0
| RWZI Venlo | 478122.2 | Trafogebouw 2 | Lamp p | Philips | TL-lampje L8W/640 , cool white | 2022 | 0 | 0 | 0
| RWZI Venlo | 478125 | Trafogebouw 2 | Decentraal | Blessing | Bla-6425 | 2007 | 0 | 0 | 0
| RWZI Venlo | 478125.1 | Trafogebouw 2 | Accu | X | 6v-1,5ah l subc nicd | 2020 | 0 | 0 | 0
| RWZI Venlo | 478125.2 | Trafogebouw 2 | Lamp p | Philips | TL-lampje L8W/640 , cool white | 2022 | 0 | 0 | 0
| RWZI Venlo | 478126 | trafo gebouw 2 boven deur buiten / 1x PLL-18W/840+TL | Decentraal | Famostar | Nlan-1 | 2007 | 0 | 0 | 0
| RWZI Venlo | 478126.1 | boven deur buiten / 1x PLL-18W/840+TL | Accu | X | 3,6v-4,5ah n d nicd | 2020 | 0 | 0 | 0
| RWZI Venlo | 478126.2 | boven deur buiten / 1x PLL-18W/840+TL | Lamp np | X | Nlan-1 | 2020 | 0 | 0 | 0
| RWZI Venlo | 478127 | trafo gebouw 2 boven deur buiten / 1x PLL-18W/840+TL | Decentraal | Famostar | Nlan-1 | 2007 | 0 | 0 | 0
| RWZI Venlo | 478127.1 | boven deur buiten / 1x PLL-18W/840+TL | Accu | X | 3,6v-4,5ah n d nicd | 2020 | 0 | 0 | 0
| RWZI Venlo | 478127.2 | boven deur buiten / 1x PLL-18W/840+TL | Lamp np | X | Nlan-1 | 2020 | 0 | 0 | 0
| RWZI Venlo | 2215022208 | tussengemaal buiten Trap (lange ladder nodig) / 1x PLL-18W/840+TL | Decentraal | Famostar | Nlan-1 | 2007 | 0 | 0 | 0
| RWZI Venlo | 2215022208.1 | Trap (lange ladder nodig) / 1x PLL-18W/840+TL | Accu | X | 3,6v-4,5ah n d nicd | 2016 | 0 | 0 | 0
| RWZI Venlo | 2215022208.2 | Trap (lange ladder nodig) / 1x PLL-18W/840+TL | Lamp np | X | Nlan-1 | 2016 | 0 | 0 | 0
| RWZI Venlo | 478131 | bij motoren / 1x PLL-18W/840+TL | Decentraal | Famostar | Nlan-1 | 2007 | 0 | 0 | 0
| RWZI Venlo | 478131.1 | bij motoren / 1x PLL-18W/840+TL | Accu | X | 3,6v-4,5ah n d nicd | 2020 | 0 | 0 | 0
| RWZI Venlo | 478131.2 | bij motoren / 1x PLL-18W/840+TL | Lamp np | Philips | PL-L 18W/840/4P | 2022 | 0 | 0 | 0
| RWZI Venlo | 478131.3 | bij motoren / 1x PLL-18W/840+TL | Lamp np | Philips | TL-lampje L8W/640 , cool white | 2022 | 0 | 0 | 0
| RWZI Venlo | 478130 | smeerruimte buiten led | Decentraal | HBI | 2l0505wce | 2016 | 0 | 0 | 0
| RWZI Venlo | 478130.1 | smeerruimte buiten led | Accu | X | 3,6v-1,5ah l subc nicd | 2020 | 0 | 0 | 0
| RWZI Venlo | 478130.2 | smeerruimte buiten led | Led np | led | led | 2016 | 0 | 0 | 0
| RWZI Venlo | 478129 | boven deur smeerruimte | Decentraal | Blessing | Bla-6425 | 2007 | 0 | 0 | 0
| RWZI Venlo | 478129.1 | boven deur smeerruimte | Accu | X | 6v-1,5ah l subc nicd | 2020 | 0 | 0 | 0
| RWZI Venlo | 478129.2 | boven deur smeerruimte | Lamp p | Philips | TL-lampje L8W/640 , cool white | 2022 | 0 | 0 | 0
| RWZI Venlo | 478128 | smeerruimte / 1x TL13W/840 / 50 cm lengte | Decentraal | ETAP | K-37 | 2001 | 0 | 0 | 0
| RWZI Venlo | 478128.1 | smeerruimte / 1x TL13W/840 / 50 cm lengte | Accu | X | 3,6v-4,5ah n d nicd | 2022 | 0 | 0 | 0
| RWZI Venlo | 478128.2 | smeerruimte / 1x TL13W/840 / 50 cm lengte | Lamp np | Philips | TL-13W/33-640 | 2022 | 0 | 0 | 0
| RWZI Venlo | 477817 | Entree | Decentraal | Blessing | Basie p1 | 2010 | 0 | 0 | 0
| RWZI Venlo | 2215027978.1 | Entree | Accu | X | 6v-1,5ah l subc nicd | 2019 | 0 | 0 | 0
| RWZI Venlo | 2215027978.2 | Entree | Lamp p | Philips | TL-lampje L8W/640 , cool white | 2022 | 0 | 0 | 0
| RWZI Venlo | 477818 | Gang Lab / 2x PLC-18W/830-4P | Decentraal | Philips | FBS 120 218 HF EL | 2010 | 0 | 0 | 0
| RWZI Venlo | 2215027979.1 | Gang Lab / 2x PLC-18W/830-4P | Accu | X | 4,8v-1,5ah l subc nicd | 2019 | 0 | 0 | 0
| RWZI Venlo | 2215027979.2 | Gang Lab / 2x PLC-18W/830-4P | Lamp np | Philips | Plc 18w 830/4P | 2022 | 0 | 0 | 0
| RWZI Venlo | 2215027979.3 | Gang Lab / 2x PLC-18W/830-4P | Lamp np | Philips | Plc 18w 830/4P | 2022 | 0 | 0 | 0
| RWZI Venlo | 477819 | Gang ter hoogte van kleedlokaal / 2x PLC-18W/830-4P | Decentraal | Philips | FBS 120 218 HF EL | 2010 | 0 | 0 | 0
| RWZI Venlo | 2215027980.1 | Gang ter hoogte van kleedlokaal / 2x PLC-18W/830-4P | Accu | X | 4,8v-1,5ah l subc nicd | 2019 | 0 | 0 | 0
| RWZI Venlo | 2215027980.2 | Gang ter hoogte van kleedlokaal / 2x PLC-18W/830-4P | Lamp np | Philips | Plc 18w 830/4P | 2022 | 0 | 0 | 0
| RWZI Venlo | 2215027980.3 | Gang ter hoogte van kleedlokaal / 2x PLC-18W/830-4P | Lamp np | Philips | Plc 18w 830/4P | 2022 | 0 | 0 | 0
| RWZI Venlo | 477821 | Kantoor links boven nooddeur | Decentraal | HBI | 40808E | 2011 | 0 | 0 | 0
| RWZI Venlo | 2215027981.1 | Kantoor links boven nooddeur | Accu | X | 2,4v-1,5ah l subc nicd | 2019 | 0 | 0 | 0
| RWZI Venlo | 477821.2 | Kantoor links boven nooddeur | Lamp p | Philips | TL-lampje L8W/640 , cool white | 2022 | 0 | 0 | 0
| RWZI Venlo | 477821.3 | Kantoor links boven nooddeur | Lamp np | Philips | TL-lampje L8W/640 , cool white | 2022 | 0 | 0 | 0
| RWZI Venlo | 477822 | 1e verdieping gang | Decentraal | Blessing | Bxp-5420 | 2010 | 0 | 0 | 0
| RWZI Venlo | 2215027982.1 | 1e verdieping gang | Accu | X | 6v-1,5ah l subc nicd | 2019 | 0 | 0 | 0
| RWZI Venlo | 2215027982.2 | 1e verdieping gang | Lamp p | Philips | TL-lampje L8W/640 , cool white | 2022 | 0 | 0 | 0
| RWZI Venlo | 477823 | 1e verdieping gang / 2x PLC-18W/830-4P | Decentraal | Philips | FBS 120 218 HF EL | 2010 | 0 | 0 | 0
| RWZI Venlo | 477823.1 | 1e verdieping gang / 2x PLC-18W/830-4P | Accu | X | 4,8v-1,5ah l subc nicd | 2019 | 0 | 0 | 0
| RWZI Venlo | 477823.2 | 1e verdieping gang / 2x PLC-18W/830-4P | Lamp np | Philips | Plc 18w 830/4P | 2022 | 0 | 0 | 0
| RWZI Venlo | 477823.3 | 1e verdieping gang / 2x PLC-18W/830-4P | Lamp np | Philips | Plc 18w 830/4P | 2022 | 0 | 0 | 0
| RWZI Venlo | 477826 | 1e verdieping excursieruimte / plex | Decentraal | Blessing | Bxp-5420 | 2010 | 0 | 0 | 0
| RWZI Venlo | 477826.1 | 1e verdieping excursieruimte / plex | Accu | X | 6v-1,5ah l subc nicd | 2019 | 0 | 0 | 0
| RWZI Venlo | 477826.2 | 1e verdieping excursieruimte / plex | Lamp p | Philips | TL-lampje L8W/640 , cool white | 2022 | 0 | 0 | 0
| RWZI Venlo | 477829 | Werkplaats Elektro Plafond | Decentraal | HBI | 40008E | 2011 | 0 | 0 | 0
| RWZI Venlo | 477829.1 | Werkplaats Elektro Plafond | Accu | X | 2,4v-1,5ah l subc nicd | 2019 | 0 | 0 | 0
| RWZI Venlo | 477829.2 | Werkplaats Elektro Plafond | Lamp np | Philips | TL-lampje L8W/640 , cool white | 2022 | 0 | 0 | 0
| RWZI Venlo | 477921 | Mcc boven deur / 1x PLL 18W/840 | Decentraal | HBI | 41818e | 2015 | 0 | 0 | 0
| RWZI Venlo | 477921.1 | Mcc boven deur / 1x PLL 18W/840 | Accu | X | 6v-1,5ah n subc nicd | 2019 | 0 | 0 | 0
| RWZI Venlo | 477921.2 | Mcc boven deur / 1x PLL 18W/840 | Lamp p | Philips | PL-L 18W/840/4P | 2022 | 0 | 0 | 0
| RWZI Venlo | 477878 | bedrijfsgebouw 2 Controleruimte | Decentraal | HBI | 40808E | 2011 | 0 | 0 | 0
| RWZI Venlo | 477878.1 | Controleruimte | Accu | X | 2,4v-1,5ah l subc nicd | 2019 | 0 | 0 | 0
| RWZI Venlo | 477878.2 | Controleruimte | Lamp p | Philips | TL-lampje L8W/640 , cool white | 2022 | 0 | 0 | 0
| RWZI Venlo | 477878.3 | Controleruimte | Lamp np | Philips | TL-lampje L8W/640 , cool white | 2022 | 0 | 0 | 0
| RWZI Venlo | 477879 | Ingang kantoor | Decentraal | SK | SKLED 2.0 | 2022 | 0 | 0 | 0
| RWZI Venlo | 477879.1 | Ingang kantoor | Accu | X | 3,6v-0,8ah l aa nicd | 2022 | 0 | 0 | 0
| RWZI Venlo | 477879.2 | Ingang kantoor | Led p | Eskaled 2.0 | Eskaled 2.0 | 2022 | 0 | 0 | 0
| RWZI Venlo | 477880 | 1e verdieping naar slibverwerking | Decentraal | SK | SKLED 1.0 | 2018 | 0 | 0 | 0
| RWZI Venlo | 477880.1 | 1e verdieping naar slibverwerking | Accu | X | 3,6v-0,8ah l aa nicd | 2022 | 0 | 0 | 0
| RWZI Venlo | 477880.2 | 1e verdieping naar slibverwerking | z | led | led | 2018 | 0 | 0 | 0
| RWZI Venlo | 477881 | Nooddeur gang bij mcc ruimte | Decentraal | Van lien | Nb-1-zt | 2015 | 0 | 0 | 0
| RWZI Venlo | 477881.1 | Nooddeur gang bij mcc ruimte | Accu | X | 3,6v-2,5ah n 1/2d nicd | 2019 | 0 | 0 | 0
| RWZI Venlo | 477881.2 | Nooddeur gang bij mcc ruimte | Lamp p | Philips | TL-lampje L8W/640 , cool white | 2022 | 0 | 0 | 0
| RWZI Venlo | 477881.3 | Nooddeur gang bij mcc ruimte | Lamp np | Philips | TL-lampje L8W/640 , cool white | 2022 | 0 | 0 | 0
| RWZI Venlo | 477882 | Mcc ruimte | Decentraal | ETAP | K231-2 pto | 2012 | 0 | 0 | 0
| RWZI Venlo | 477882.1 | Mcc ruimte | Accu | X | 4,8v-1,3ah 2x2l aa nimh | 2020 | 0 | 0 | 0
| RWZI Venlo | 477882.2 | Mcc ruimte | z | led | led | 2012 | 0 | 0 | 0
| RWZI Venlo | 477883 | Mcc ruimte boven nooddeur | Decentraal | ETAP | K231-2 pto | 2012 | 0 | 0 | 0
| RWZI Venlo | 477883.1 | Mcc ruimte boven nooddeur | Accu | X | 4,8v-1,3ah 2x2l aa nimh | 2020 | 0 | 0 | 0
| RWZI Venlo | 477883.2 | Mcc ruimte boven nooddeur | z | led | led | 2012 | 0 | 0 | 0
| RWZI Venlo | 477938 | Fabriekshal boven deur naar entree | Decentraal | ETAP | K231-2 pto | 2012 | 0 | 0 | 0
| RWZI Venlo | 477938.1 | Fabriekshal boven deur naar entree | Accu | X | 4,8v-1,3ah 2x2l aa nimh | 2020 | 0 | 0 | 0
| RWZI Venlo | 477938.2 | Fabriekshal boven deur naar entree | z | led | led | 1900 | 0 | 0 | 0
| RWZI Venlo | 477939 | Nieuwe mec ruimte | Decentraal | ETAP | K231-2 pto | 2012 | 0 | 0 | 0
| RWZI Venlo | 477939.1 | Nieuwe mec ruimte | Accu | X | 4,8v-1,3ah 2x2l aa nimh | 2020 | 0 | 0 | 0
| RWZI Venlo | 477939.2 | Nieuwe mec ruimte | z | led | led | 1900 | 0 | 0 | 0
| RWZI Venlo | 477940 | Nieuwe mec ruimte / 2x TL58W/840 | Decentraal | Philips | pacific | 2012 | 0 | 0 | 0
| RWZI Venlo | 477940.1 | Nieuwe mec ruimte / 2x TL58W/840 | Accu | X | 4,8v-1,5ah l subc nicd | 2020 | 0 | 0 | 0
| RWZI Venlo | 477940.2 | Nieuwe mec ruimte / 2x TL58W/840 | Lamp np | Philips | TL-D 58W/840 | 2022 | 0 | 0 | 0
| RWZI Venlo | 477940.3 | Nieuwe mec ruimte / 2x TL58W/840 | Lamp np | Philips | TL-D 58W/840 | 2022 | 0 | 0 | 0
| RWZI Venlo | 477941 | Fabriekshal want naast NSU 40 / 2x TL58W/840 | Decentraal | Philips | pacific | 2012 | 0 | 0 | 0
| RWZI Venlo | 477941.1 | Fabriekshal want naast NSU 40 / 2x TL58W/840 | Accu | X | 4,8v-1,5ah l subc nicd | 2020 | 0 | 0 | 0
| RWZI Venlo | 477941.2 | Fabriekshal want naast NSU 40 / 2x TL58W/840 | Lamp np | Philips | TL-D 58W/840 | 2022 | 0 | 0 | 0
| RWZI Venlo | 477941.3 | Fabriekshal want naast NSU 40 / 2x TL58W/840 | Lamp np | Philips | TL-D 58W/840 | 2022 | 0 | 0 | 0
| RWZI Venlo | 477942 | Fabriekshal rechts boven nooddeur | Decentraal | ETAP | K231-2pto | 2012 | 0 | 0 | 0
| RWZI Venlo | 477942.1 | Fabriekshal rechts boven nooddeur | Accu | X | 4,8v-1,3ah 2x2l aa nimh | 2020 | 0 | 0 | 0
| RWZI Venlo | 477942.2 | Fabriekshal rechts boven nooddeur | z | led | led | 1900 | 0 | 0 | 0
| RWZI Venlo | 477943 | Fabriekshal rechts onder trap | Decentraal | SK | SKLED 2.0 IP65 | 2022 | 0 | 0 | 0
| RWZI Venlo | 477943.1 | Fabriekshal rechts onder trap | Accu | X | 3,6v-0,8ah l aa nicd | 2022 | 0 | 0 | 0
| RWZI Venlo | 477943.2 | Fabriekshal rechts onder trap | Led p | Eskaled 2.0 | Eskaled 2.0 | 2022 | 0 | 0 | 0
| RWZI Venlo | 477944 | Fabriekshal 1e verdieping bij trap | Decentraal | SK | SKLED 2.0 | 2019 | 0 | 0 | 0
| RWZI Venlo | 477944.1 | Fabriekshal 1e verdieping bij trap | Accu | X | 3,6v-0,8ah l aa nicd | 2019 | 0 | 0 | 0
| RWZI Venlo | 477944.2 | Fabriekshal 1e verdieping bij trap | z | led | led | 2019 | 0 | 0 | 0
| RWZI Venlo | 477945 | Fabriekshal 1e verdieping boven BSH | Decentraal | SK | SKLED 2.0 | 2022 | 0 | 0 | 0
| RWZI Venlo | 477945.1 | Fabriekshal 1e verdieping boven BSH | Accu | X | 3,6v-0,8ah l aa nicd | 2022 | 0 | 0 | 0
| RWZI Venlo | 477945.2 | Fabriekshal 1e verdieping boven BSH | Led p | Eskaled 2.0 | Eskaled 2.0 | 2022 | 0 | 0 | 0
| RWZI Venlo | 477946 | Fabriekshal 1e verdieping centrifugeruimte | Decentraal | HBI | 40808E | 2010 | 0 | 0 | 0
| RWZI Venlo | 477946.1 | Fabriekshal 1e verdieping centrifugeruimte | Accu | X | 2,4v-1,5ah l subc nicd | 2022 | 0 | 0 | 0
| RWZI Venlo | 477946.2 | Fabriekshal 1e verdieping centrifugeruimte | Lamp p | Philips | TL-lampje L8W/640 , cool white | 2022 | 0 | 0 | 0
| RWZI Venlo | 477946.3 | Fabriekshal 1e verdieping centrifugeruimte | Lamp np | Philips | TL-lampje L8W/640 , cool white | 2022 | 0 | 0 | 0
| RWZI Venlo | 477947 | Fabriekshal 1e verdieping mcc ruimte | Decentraal | ETAP | K231-2pto | 2012 | 0 | 0 | 0
| RWZI Venlo | 477947.1 | Fabriekshal 1e verdieping mcc ruimte | Accu | X | 4,8v-1,3ah 2x2l aa nimh | 2020 | 0 | 0 | 0
| RWZI Venlo | 477947.2 | Fabriekshal 1e verdieping mcc ruimte | z | led | led | 2012 | 0 | 0 | 0
| RWZI Venlo | 477949 | Fabriekshal 1e verdieping trappenhuis 1x TL13W/840 | Decentraal | Van lien | DIB-TL | 1997 | 0 | 0 | 0
| RWZI Venlo | 477949.1 | Fabriekshal 1e verdieping trappenhuis 1x TL13W/840 | Accu | X | 2,4v-4,5ah n d nicd | 2019 | 0 | 0 | 0
| RWZI Venlo | 477949.2 | Fabriekshal 1e verdieping trappenhuis 1x TL13W/840 | Lamp np | Philips | TL-13W/33-640 | 2022 | 0 | 0 | 0
| RWZI Venlo | 477949.2 | Fabriekshal 1e verdieping trappenhuis 1x TL13W/840 | Accu | X | 2,4v-4,5ah n d nicd | 2019 | 0 | 0 | 0
| RWZI Venlo | 477948 | Mcc ruimte 1e verdieping / 1x TL13W /840 | Decentraal | Van lien | DIB-TL | 1997 | 0 | 0 | 0
| RWZI Venlo | 477948.1 | Mcc ruimte 1e verdieping / 1x TL13W /840 | Accu | X | 2,4v-4,5ah n d nicd | 2022 | 0 | 0 | 0
| RWZI Venlo | 477948.2 | Mcc ruimte 1e verdieping / 1x TL13W /840 | Lamp np | Philips | TL-13W/33-640 | 2022 | 0 | 0 | 0
| RWZI Venlo | 477948.2 | Mcc ruimte 1e verdieping / 1x TL13W /840 | Accu | X | 2,4v-4,5ah n d nicd | 2022 | 0 | 0 | 0
| RWZI Venlo | 478112 | trafogebouw 1 Buiten / 1x PLL-18W/840+TL | Decentraal | Famostar | Nlan-1 | 2007 | 0 | 0 | 0
| RWZI Venlo | 478112.1 | buiten / 1x PLL-18W/840+TL | Accu | X | 3,6v-4,5ah n d nicd | 2022 | 0 | 0 | 0
| RWZI Venlo | 478112.2 | buiten / 1x PLL-18W/840+TL | Lamp np | Philips | PL-L 18W/840/4P | 2022 | 0 | 0 | 0
| RWZI Venlo | 478112.3 | buiten / 1x PLL-18W/840+TL | Lamp np | Philips | TL-lampje L8W/640 , cool white | 2022 | 0 | 0 | 0
| RWZI Venlo | 477925 | 1e verdieping boven deur | Decentraal | HBI | 40808e | 2013 | 0 | 0 | 0
| RWZI Venlo | 477925.1 | 1e verdieping boven deur | Accu | X | 2,4v-1,5ah l subc nicd | 2020 | 0 | 0 | 0
| RWZI Venlo | 477925.2 | 1e verdieping boven deur | Lamp np | Philips | TL-lampje L8W/640 , cool white | 2022 | 0 | 0 | 0
| RWZI Venlo | 477925.3 | 1e verdieping boven deur | Lamp p | Philips | TL-lampje L8W/640 , cool white | 2022 | 0 | 0 | 0
| RWZI Venlo | 478054 | Pilaar boven polymefaan tank / 2x TL58W/840 | Decentraal | Philips | pacific | 2012 | 0 | 0 | 0
| RWZI Venlo | 478054.1 | Pilaar boven polymefaan tank / 2x TL58W/840 | Accu | X | 4,8v-1,5ah l subc nicd | 2016 | 0 | 0 | 0
| RWZI Venlo | 478054.2 | Pilaar boven polymefaan tank / 2x TL58W/840 | Lamp np | X | Pacific | 2019 | 0 | 0 | 0
| RWZI Venlo | 477923 | Kelder / 2x TL36W/840 | Decentraal | Ceag | Ptb96 atex | 2014 | 0 | 0 | 0
| RWZI Venlo | 477923.1 | Kelder / 2x TL36W/840 | Accu | X | 6v/7Ah loodaccu ex veilig | 2018 | 0 | 0 | 0
| RWZI Venlo | 477923.2 | Kelder / 2x TL36W/840 | Lamp np | Philips | TL-D 36W/840 | 2022 | 0 | 0 | 0
| RWZI Venlo | 477923.3 | Kelder / 2x TL36W/840 | Lamp np | Philips | TL-D 36W/840 | 2022 | 0 | 0 | 0
| RWZI Venlo | 477924 | 1e verdieping wand / 2x TL36W/840 | Decentraal | Ceag | Ptb96 atex | 2014 | 0 | 0 | 0
| RWZI Venlo | 477924.1 | 1e verdieping wand / 2x TL36W/840 | Accu | X | 6v/7Ah loodaccu ex veilig | 2018 | 0 | 0 | 0
| RWZI Venlo | 477924.2 | 1e verdieping wand / 2x TL36W/840 | Lamp np | Philips | TL-D 36W/840 | 2022 | 0 | 0 | 0
| RWZI Venlo | 477924.3 | 1e verdieping wand / 2x TL36W/840 | Lamp np | Philips | TL-D 36W/840 | 2022 | 0 | 0 | 0
| RWZI Venlo | 477960 | Bij de trappen / 2x TL58W/840 | Decentraal | Philips | pacific | 2012 | 0 | 0 | 0
| RWZI Venlo | 477960.1 | Bij de trappen / 2x TL58W/840 | Accu | X | 4,8v-1,5ah l subc nicd | 2020 | 0 | 0 | 0
| RWZI Venlo | 477960.2 | Bij de trappen / 2x TL58W/840 | Lamp np | Philips | TL-D 58W/840 | 2022 | 0 | 0 | 0
| RWZI Venlo | 477960.3 | Bij de trappen / 2x TL58W/840 | Lamp np | Philips | TL-D 58W/840 | 2022 | 0 | 0 | 0
| RWZI Venlo | 477959 | 1e verdieping wand | Decentraal | ETAP | K231-2pto | 2012 | 0 | 0 | 0
| RWZI Venlo | 477959.1 | 1e verdieping wand | Accu | X | 4,8v-1,3ah 2x2l aa nimh | 2020 | 0 | 0 | 0
| RWZI Venlo | 477959.2 | 1e verdieping wand | z | led | led | 1900 | 0 | 0 | 0
| RWZI Venlo | 477958 | 1e verdieping wand / 2x TL58W/840 | Decentraal | Philips | pacific | 2012 | 0 | 0 | 0
| RWZI Venlo | 477958.1 | 1e verdieping wand / 2x TL58W/840 | Accu | X | 4,8v-1,5ah l subc nicd | 2016 | 0 | 0 | 0
| RWZI Venlo | 477958.2 | 1e verdieping wand / 2x TL58W/840 | Lamp np | X | Pacific | 2015 | 0 | 0 | 0
| RWZI Venlo | 477957 | 1e verdieping hek rechts / 2x TL58W/840 | Decentraal | Philips | pacific | 2012 | 0 | 0 | 0
| RWZI Venlo | 477957.1 | 1e verdieping hek rechts / 2x TL58W/840 | Accu | X | 4,8v-1,5ah l subc nicd | 2016 | 0 | 0 | 0
| RWZI Venlo | 477957.2 | 1e verdieping hek rechts / 2x TL58W/840 | Lamp np | X | Pacific | 2015 | 0 | 0 | 0
| RWZI Venlo | 477956 | 1e verdieping wand / 2x TL58W/840 | Decentraal | Philips | pacific | 2012 | 0 | 0 | 0
| RWZI Venlo | 477956.1 | 1e verdieping wand / 2x TL58W/840 | Accu | X | 4,8v-1,5ah l subc nicd | 2016 | 0 | 0 | 0
| RWZI Venlo | 477956.2 | 1e verdieping wand / 2x TL58W/840 | Lamp np | X | Pacific | 2019 | 0 | 0 | 0
| RWZI Venlo | 477952 | 1e verdieping wand | Decentraal | Philips | euro led | 2016 | 0 | 0 | 0
| RWZI Venlo | 2217000359.1 | 1e verdieping wand | Accu | X | 7,2v-1,5ah 2x3l a nicd | 2020 | 0 | 0 | 0
| RWZI Venlo | 2217000359.2 | 1e verdieping wand | z | led | led | 1900 | 0 | 0 | 0
| RWZI Venlo | 477953 | 1e verdieping hek links / 2x TL58W/840 | Decentraal | Philips | pacific | 2012 | 0 | 0 | 0
| RWZI Venlo | 477953.1 | 1e verdieping hek links / 2x TL58W/840 | Accu | X | 4,8v-1,5ah l subc nicd | 2020 | 0 | 0 | 0
| RWZI Venlo | 477953.2 | 1e verdieping hek links / 2x TL58W/840 | Lamp np | Philips | TL-D 58W/830 | 2022 | 0 | 0 | 0
| RWZI Venlo | 477953.3 | 1e verdieping hek links / 2x TL58W/840 | Lamp np | Philips | TL-D 58W/830 | 2022 | 0 | 0 | 0
| RWZI Venlo | 477955 | 1e verdieping wand / 2x TL58W/840 | Decentraal | Philips | pacific | 2012 | 0 | 0 | 0
| RWZI Venlo | 477955.1 | 1e verdieping wand / 2x TL58W/840 | Accu | X | 4,8v-1,5ah l subc nicd | 2020 | 0 | 0 | 0
| RWZI Venlo | 477955.2 | 1e verdieping wand / 2x TL58W/840 | Lamp np | X | Pacific | 2019 | 0 | 0 | 0
| RWZI Venlo | 477954 | 1e verdieping wand / 2x TL58W/840 | Decentraal | Philips | pacific | 2012 | 0 | 0 | 0
| RWZI Venlo | 477954.1 | 1e verdieping wand / 2x TL58W/840 | Accu | X | 4,8v-1,5ah l subc nicd | 2020 | 0 | 0 | 0
| RWZI Venlo | 477954.2 | 1e verdieping wand / 2x TL58W/840 | Lamp np | Philips | TL-D 58W/830 | 2022 | 0 | 0 | 0
| RWZI Venlo | 477954.3 | 1e verdieping wand / 2x TL58W/840 | Lamp np | Philips | TL-D 58W/830 | 2022 | 0 | 0 | 0
| RWZI Venlo | 477951 | 1e verdieping wand / 2x TL58W/840 | Decentraal | Philips | pacific | 2012 | 0 | 0 | 0
| RWZI Venlo | 477951.1 | 1e verdieping wand / 2x TL58W/840 | Accu | X | 4,8v-1,5ah l subc nicd | 2020 | 0 | 0 | 0
| RWZI Venlo | 477951.2 | 1e verdieping wand / 2x TL58W/840 | Lamp np | Philips | TL-D 58W/830 | 2022 | 0 | 0 | 0
| RWZI Venlo | 477951.3 | 1e verdieping wand / 2x TL58W/840 | Lamp np | Philips | TL-D 58W/830 | 2022 | 0 | 0 | 0
| RWZI Venlo | 477950 | 1e verdieping wand (led) | Decentraal | SK | SKLED 2.0 IP65 | 2022 | 0 | 0 | 0
| RWZI Venlo | 477950.1 | 1e verdieping wand (led) | Accu | X | 3,6v-0,8ah l aa nicd | 2022 | 0 | 0 | 0
| RWZI Venlo | 477950.2 | 1e verdieping wand (led) | Led p | Eskaled 2.0 | Eskaled 2.0 | 2022 | 0 | 0 | 0
| RWZI Venlo | 478053 | BG kabelgoot t.o. wkk | Decentraal | Philips | euro led | 2018 | 0 | 0 | 0
| RWZI Venlo | 478053.1 | BG kabelgoot t.o. wkk | Accu | X | 7,2v-1,3ah 2x3l aa nimh | 2022 | 0 | 0 | 0
| RWZI Venlo | 478053.2 | BG kabelgoot t.o. wkk | z | led | led | 2018 | 0 | 0 | 0
| RWZI Venlo | 478052 | BG wand naast rolpoort / 2x TL58W/840 | Decentraal | Philips | pacific | 2012 | 0 | 0 | 0
| RWZI Venlo | 478052.1 | BG wand naast rolpoort / 2x TL58W/840 | Accu | X | 4,8v-1,5ah l subc nicd | 2016 | 0 | 0 | 0
| RWZI Venlo | 478052.2 | BG wand naast rolpoort / 2x TL58W/840 | Lamp np | X | Pacific | 2019 | 0 | 0 | 0
| RWZI Venlo | 2217000367 | BG wand naast rolpoort / 2x TL58W/840 | Decentraal | Philips | pacific | 2012 | 0 | 0 | 0
| RWZI Venlo | 2217000367.1 | BG wand naast rolpoort / 2x TL58W/840 | Accu | X | 4,8v-1,5ah l subc nicd | 2016 | 0 | 0 | 0
| RWZI Venlo | 2217000367.2 | BG wand naast rolpoort / 2x TL58W/840 | Lamp np | X | Pacific | 2015 | 0 | 0 | 0
| RWZI Venlo | 2217000368 | BG wand naast rolpoort / 2x TL58W/840 | Decentraal | Philips | pacific | 2012 | 0 | 0 | 0
| RWZI Venlo | 2217000368.1 | BG wand naast rolpoort / 2x TL58W/840 | Accu | X | 4,8v-1,5ah l subc nicd | 2016 | 0 | 0 | 0
| RWZI Venlo | 2217000368.2 | BG wand naast rolpoort / 2x TL58W/840 | Lamp np | X | Pacific | 2015 | 0 | 0 | 0
| RWZI Venlo | 477965 | BG bij DBA 32 / 2x TL58W/840 | Decentraal | Philips | pacific | 2012 | 0 | 0 | 0
| RWZI Venlo | 477965.1 | BG bij DBA 32 / 2x TL58W/840 | Accu | X | 4,8v-1,5ah l subc nicd | 2020 | 0 | 0 | 0
| RWZI Venlo | 477965.2 | BG bij DBA 32 / 2x TL58W/840 | Lamp np | Philips | TL-D 58W/840 | 2022 | 0 | 0 | 0
| RWZI Venlo | 477965.3 | BG bij DBA 32 / 2x TL58W/840 | Lamp np | Philips | TL-D 58W/840 | 2022 | 0 | 0 | 0
| RWZI Venlo | 477963 | BG onder kabelgoot | Decentraal | Philips | euro led | 2018 | 0 | 0 | 0
| RWZI Venlo | 477963.1 | BG onder kabelgoot | Accu | X | 7,2v-1,3ah 2x3l aa nimh | 2022 | 0 | 0 | 0
| RWZI Venlo | 477963.2 | BG onder kabelgoot | z | led | led | 2018 | 0 | 0 | 0
| RWZI Venlo | 477964 | BG onder kabelgoot | Decentraal | Philips | euro led | 2018 | 0 | 0 | 0
| RWZI Venlo | 477964.1 | BG onder kabelgoot | Accu | X | 7,2v-1,3ah 2x3l aa nimh | 2022 | 0 | 0 | 0
| RWZI Venlo | 477964.2 | BG onder kabelgoot | z | led | led | 2018 | 0 | 0 | 0
| RWZI Venlo | 477962 | BG onder kabelgoot | Decentraal | Philips | euro led | 2018 | 0 | 0 | 0
| RWZI Venlo | 477962.1 | BG onder kabelgoot | Accu | X | 7,2v-1,3ah 2x3l aa nimh | 2022 | 0 | 0 | 0
| RWZI Venlo | 477962.2 | BG onder kabelgoot | z | led | led | 2018 | 0 | 0 | 0
| RWZI Venlo | 477961 | BG onder kabelgoot / 2x TL58W/840 | Decentraal | Philips | pacific | 2012 | 0 | 0 | 0
| RWZI Venlo | 477961.1 | BG onder kabelgoot / 2x TL58W/840 | Accu | X | 4,8v-1,5ah l subc nicd | 2020 | 0 | 0 | 0
| RWZI Venlo | 477961.2 | BG onder kabelgoot / 2x TL58W/840 | Lamp np | Philips | TL-D 58W/840 | 2022 | 0 | 0 | 0
| RWZI Venlo | 477961.3 | BG onder kabelgoot / 2x TL58W/840 | Lamp np | Philips | TL-D 58W/840 | 2022 | 0 | 0 | 0
| RWZI Venlo | 478057 | Wkk ruimte 2 | Decentraal | ETAP | K231-2pto | 2012 | 0 | 0 | 0
| RWZI Venlo | 478057.1 | Wkk ruimte 2 | Accu | X | 4,8v-1,3ah 2x2l aa nimh | 2020 | 0 | 0 | 0
| RWZI Venlo | 478057.2 | Wkk ruimte 2 | z | - | led | 2012 | 0 | 0 | 0
| RWZI Venlo | 478056 | Wand naast rolpoort achter / 2x TL58W/840 | Decentraal | Philips | pacific | 2012 | 0 | 0 | 0
| RWZI Venlo | 478056.1 | Wand naast rolpoort achter / 2x TL58W/840 | Accu | X | 4,8v-1,5ah l subc nicd | 2016 | 0 | 0 | 0
| RWZI Venlo | 478056.2 | Wand naast rolpoort achter / 2x TL58W/840 | Lamp np | X | Pacific | 2015 | 0 | 0 | 0
| RWZI Venlo | 478055 | Kabelgoot t.o. wkk 2 | Decentraal | Philips | euro led | 2018 | 0 | 0 | 0
| RWZI Venlo | 478055.1 | Kabelgoot t.o. wkk 2 | Accu | X | 7,2v-1,3ah 2x3l aa nimh | 2022 | 0 | 0 | 0
| RWZI Venlo | 478055.2 | Kabelgoot t.o. wkk 2 | z | - | led | 2018 | 0 | 0 | 0
| RWZI Venlo | 478065 | Wkk ruimte 1 nooddeur | Decentraal | ETAP | K231-2pto | 2012 | 0 | 0 | 0
| RWZI Venlo | 478065.1 | Wkk ruimte 1 nooddeur | Accu | X | 4,8v-1,3ah 2x2l aa nimh | 2020 | 0 | 0 | 0
| RWZI Venlo | 478065.2 | Wkk ruimte 1 nooddeur | Led p | led | led | 2012 | 0 | 0 | 0
| RWZI Venlo | 478064 | Wkk ruimte 1 / 2x TL58W/840 | Decentraal | Philips | pacific | 2012 | 0 | 0 | 0
| RWZI Venlo | 478064.1 | Wkk ruimte 1 / 2x TL58W/840 | Accu | X | 4,8v-1,5ah l subc nicd | 2020 | 0 | 0 | 0
| RWZI Venlo | 478064.2 | Wkk ruimte 1 / 2x TL58W/840 | Lamp np | Philips | TL-D 58W/840 | 2022 | 0 | 0 | 0
| RWZI Venlo | 478064.3 | Wkk ruimte 1 / 2x TL58W/840 | Lamp np | Philips | TL-D 58W/840 | 2022 | 0 | 0 | 0
| RWZI Venlo | 478063 | Wkk ruimte 1 / 2x TL58W/840 | Decentraal | Philips | pacific | 2012 | 0 | 0 | 0
| RWZI Venlo | 478063.1 | Wkk ruimte 1 / 2x TL58W/840 | Accu | X | 4,8v-1,5ah l subc nicd | 2016 | 0 | 0 | 0
| RWZI Venlo | 478063.2 | Wkk ruimte 1 / 2x TL58W/840 | Lamp np | X | Pacific | 2015 | 0 | 0 | 0
| RWZI Venlo | 478062 | Wkk ruimte 1 | Decentraal | ETAP | K231-2pto | 2012 | 0 | 0 | 0
| RWZI Venlo | 478062.1 | Wkk ruimte 1 | Accu | X | 4,8v-1,3ah 2x2l aa nimh | 2020 | 0 | 0 | 0
| RWZI Venlo | 478062.2 | Wkk ruimte 1 | Led p | led | led | 2012 | 0 | 0 | 0
| RWZI Venlo | 478061 | Wkk ruimte 2 nooddeur | Decentraal | SK | SKLED 2.0 IP65 | 2022 | 0 | 0 | 0
| RWZI Venlo | 478061.1 | Wkk ruimte 2 nooddeur | Accu | X | 3,6v-0,8ah l aa nicd | 2022 | 0 | 0 | 0
| RWZI Venlo | 2217000385 | Wkk ruimte 2 / 2x TL58W/840 | Decentraal | Philips | pacific | 2012 | 0 | 0 | 0
| RWZI Venlo | 2217000385.1 | Wkk ruimte 2 / 2x TL58W/840 | Accu | X | 4,8v-1,5ah l subc nicd | 2016 | 0 | 0 | 0
| RWZI Venlo | 478059 | Wkk ruimte 2 | Decentraal | ETAP | K231-2pto | 2012 | 0 | 0 | 0
| RWZI Venlo | 478059.1 | Wkk ruimte 2 | Accu | X | 4,8v-1,3ah 2x2l aa nimh | 2020 | 0 | 0 | 0
| RWZI Venlo | 478059.2 | Wkk ruimte 2 | z | led | led | 2012 | 0 | 0 | 0
| RWZI Venlo | vervallen.1 | Wkk ruimte 2 / 2x TL58W/840 | Accu | X | 4,8v-1,5ah l subc nicd | 2020 | 0 | 0 | 0
| RWZI Venlo | vervallen.2 | Wkk ruimte 2 / 2x TL58W/840 | Lamp np | X | Pacific | 2019 | 0 | 0 | 0
| RWZI Venlo | 478066 | Wand achter silo t.o. NSU 107 / 2x TL58W/840 | Decentraal | Philips | pacific | 2012 | 0 | 0 | 0
| RWZI Venlo | 478066.1 | Wand achter silo t.o. NSU 107 / 2x TL58W/840 | Accu | X | 4,8v-1,5ah l subc nicd | 2016 | 0 | 0 | 0
| RWZI Venlo | 478066.2 | Wand achter silo t.o. NSU 107 / 2x TL58W/840 | Lamp np | X | Pacific | 2019 | 0 | 0 | 0
| RWZI Venlo | 478133 | Bg ruimte naast rolpoort NSU 54 (chemie opslag) | Decentraal | Blessing | BLA6025 | 2007 | 0 | 0 | 0
| RWZI Venlo | 478133.1 | Bg ruimte naast rolpoort NSU 54 (chemie opslag) | Accu | X | 6v-1,5ah l subc nicd | 2020 | 0 | 0 | 0
| RWZI Venlo | 478133.2 | Bg ruimte naast rolpoort NSU 54 (chemie opslag) | Lamp np | Philips | TL-lampje L8W/640 , cool white | 2022 | 0 | 0 | 0
| RWZI Venlo | 478097 | Slibgemaal bij weegbrug Kelder / 2x TL 58W/840 | Decentraal | Philips | pacific | 2012 | 0 | 0 | 0
| RWZI Venlo | 478097.1 | Kelder / 2x TL 58W/840 | Accu | X | 4,8v-1,5ah l subc nicd | 2020 | 0 | 0 | 0
| RWZI Venlo | 478097.2 | Kelder / 2x TL 58W/840 | Lamp np | Philips | TL-D 58W/840 | 2022 | 0 | 0 | 0
| RWZI Venlo | 478097.3 | Kelder / 2x TL 58W/840 | Lamp np | Philips | TL-D 58W/840 | 2022 | 0 | 0 | 0
| RWZI Venlo | 477834 | Schakelruimte (2x2 NimH) | Decentraal | Blessing | VISTRALED AT | 2012 | 0 | 0 | 0
| RWZI Venlo | 477834.1 | Schakelruimte (2x2 NimH) | Accu | X | 4,8v-1,3ah 2x2l aa nimh | 2022 | 0 | 0 | 0
| RWZI Venlo | 477834.2 | Schakelruimte (2x2 NimH) | Led np | led | led | 2012 | 0 | 0 | 0
| RWZI Venlo | 478121 | Binnen rechts | Co2 Blusser 5KG | SK | sk5 | 2019 | 0 | 0 | 0
| RWZI Venlo | 477807 | 1e traphal | Schuimblusser CD 6L Bio | De Vries | S6LJ | 2011 | 0 | 0 | 0
| RWZI Venlo | 477808 | 1e kantine | Blusdeken | X | 1x1 | 1900 | 0 | 0 | 0
| RWZI Venlo | 477809 | Bg receptie | Schuimblusser CD 6L Bio | SK | B6C | 2013 | 0 | 0 | 0
| RWZI Venlo | 477810 | Bg receptie | AED | HeartSine | Samaritan pad 500P | 2022 | 0 | 0 | 0
| RWZI Venlo | 477811 | Bg lab | Schuimblusser CD 6L Bio | SK | B6C | 2014 | 0 | 0 | 0
| RWZI Venlo | 477812 | Bg lab | Blusdeken | X | 1x1 | 1900 | 0 | 0 | 0
| RWZI Venlo | 477813 | Bg lab | Oogspoeling | Cederoth | 500ml | 2022 | 0 | 0 | 0
| RWZI Venlo | 477824 | Bg ehbo kast achterdeur | Verbandkoffer | z | Verbandkoffer a | 2021 | 0 | 0 | 0
| RWZI Venlo | 477814 | Bg receptie | Verbandkoffer | z | Verbandkoffer auto | 2022 | 0 | 0 | 0
| RWZI Venlo | 477815 | Elektramagazijn achter | Co2 Blusser 5KG | De Vries | KS5 | 2008 | 0 | 0 | 0
| RWZI Venlo | 477816 | Elektramagazijn achter | Co2 Blusser 2KG | Moyne Roberts | MC2 | 2011 | 0 | 0 | 0
| RWZI Venlo | 477833 | bergbezinkbassingemaal Schakelruimte links | Co2 Blusser 5KG | De Vries | KS5 | 2012 | 0 | 0 | 0
| RWZI Venlo | 477926 | Kelder roostergebouw | Brandslanghaspel | Ansul | 25 m x ¾ | 2004 | 0 | 0 | 0
| RWZI Venlo | 477928 | Kelder roostergebouw | Brandslanghaspel | Ajax | 25 m x ¾ GROEN | 2000 | 0 | 0 | 0
| RWZI Venlo | 477927 | Kelder roostergebouw | Keerklep | - | Keerklep | 2000 | 0 | 0 | 0
| RWZI Venlo | 478095 | Slipgemaal bij weegbrug boven deur | Co2 Blusser 5KG | De Vries | KS5 | 2008 | 0 | 0 | 0
| RWZI Venlo | 477839 | Hal garage / wpl | Brandslanghaspel | Ansul | 25 m x ¾ | 2013 | 0 | 0 | 0
| RWZI Venlo | 477840 | Hal garage / wpl | Keerklep | Nvt - niet van toepassing | Nvt - niet van toepassing | 1900 | 0 | 0 | 0
| RWZI Venlo | 477841 | Wpl magazijn | Schuimblusser CD 6L Fluorvrij | SK | B6C | 2022 | 0 | 0 | 0
| RWZI Venlo | 477842 | garage slibcontainer naast rolpoort | Schuimblusser CD 6L VV | SK | B6C -30 | 2022 | 0 | 0 | 0
| RWZI Venlo | 477876 | Wpl magazijn | Schuimblusser CD 6L Bio | SK | B6C | 2020 | 0 | 0 | 0
| RWZI Venlo | 477843 | In olieopslag | Schuimblusser CD 6L Fluorvrij | SK | B6C | 2022 | 0 | 0 | 0
| RWZI Venlo | 477845 | Wpl flessenwagen | Co2 Blusser 2KG | SK | SK2 | 2014 | 0 | 0 | 0
| RWZI Venlo | 477875 | Heftruck | Poederblusser CD 2KG | De Vries | P2P | 2013 | 0 | 0 | 0
| RWZI Venlo | 477837 | Buiten links | Brandslanghaspel | Ajax | 25 m x ¾ GROEN | 2000 | 0 | 0 | 0
| RWZI Venlo | 477838 | Lab GMB | Schuimblusser CD 6L Fluorvrij | SK | B6C | 2022 | 0 | 0 | 0
| RWZI Venlo | 477860 | bedrijfsgebouw 2 Schakelruimte voorzijde | Co2 Blusser 5KG | De Vries | K5j | 2011 | 0 | 0 | 0
| RWZI Venlo | 477861 | Entree receptie | Schuimblusser CD 6L Bio | De Vries | S6LJ | 2011 | 0 | 0 | 0
| RWZI Venlo | 477862 | Bedrijfsgebouw 2 receptie | Verbandkoffer | z | Verbandkoffer a | 2019 | 0 | 0 | 0
| RWZI Venlo | 477863 | 1e bij kantine | Verbandkoffer | z | Verbandkoffer a | 2020 | 0 | 0 | 0
| RWZI Venlo | 477864 | 1e bij kantine | Oogspoeling | Cederoth | 500ml | 2022 | 0 | 0 | 0
| RWZI Venlo | 477865 | 1e bij wasruimte | Co2 Blusser 5KG | De Vries | KS5 | 2008 | 0 | 0 | 0
| RWZI Venlo | 477866 | 1e bij bedieningsruimte | Co2 Blusser 5KG | De Vries | KS5 | 2008 | 0 | 0 | 0
| RWZI Venlo | 477868 | 1e verdieping | Brandslanghaspel | NOHA | 20 m x ¾ | 2007 | 0 | 0 | 0
| RWZI Venlo | 477870 | 1e verdieping | Co2 Blusser 5KG | Jockel | K5j | 2018 | 0 | 0 | 0
| RWZI Venlo | 477872 | 1e verdieping | Schuimblusser CD 6L Bio | SK | B6C | 2016 | 0 | 0 | 0
| RWZI Venlo | 477873 | 1e verdieping | Schuimblusser CD 6L Bio | SK | B6C | 2016 | 0 | 0 | 0
| RWZI Venlo | 477846 | Bg achterzijde bij trap | Co2 Blusser 5KG | De Vries | KS5 | 2008 | 0 | 0 | 0
| RWZI Venlo | 477847 | Bg stoomstraat | Schuimblusser CD 6L Bio | De Vries | S6LJ | 2012 | 0 | 0 | 0
| RWZI Venlo | 477848 | Bg pilaar bij werkbank | Brandslanghaspel | Proline | Nieuw Model 20 m x ¾ | 2012 | 0 | 0 | 0
| RWZI Venlo | 477850 | Bg bij grote rolpoort | Co2 Blusser 5KG | De Vries | KS5 | 2008 | 0 | 0 | 0
| RWZI Venlo | 477851 | Bg bij kleine rolpoort | Schuimblusser CD 6L Bio | SK | B6C | 2014 | 0 | 0 | 0
| RWZI Venlo | 477852 | Bg in gasmotorruimte | Co2 Blusser 5KG | De Vries | K5j | 2012 | 0 | 0 | 0
| RWZI Venlo | 477853 | Bg in gasmotorruimte | Co2 Blusser 5KG | De Vries | K5j | 2011 | 0 | 0 | 0
| RWZI Venlo | 477854 | Bg in MCC ruimte | Co2 Blusser 2KG | De Vries | K2-J | 2012 | 0 | 0 | 0
| RWZI Venlo | 477855 | Bg in MCC ruimte | Verbandkoffer | z | Verbandkoffer auto | 2021 | 0 | 0 | 0
| RWZI Venlo | 477856 | Bg bij polymeertanks | Brandslanghaspel | Proline | Oud Model 20 m x ¾ | 2012 | 0 | 0 | 0
| RWZI Venlo | 477858 | Bg in MCC schakelruimte | Co2 Blusser 5KG | SK | sk5 | 2022 | 0 | 0 | 0
| RWZI Venlo | 477859 | Bg bij trap / toiletten | Co2 Blusser 5KG | Jockel | K5j | 2018 | 0 | 0 | 0
| RWZI Venlo | 477849 | Bij BSH 33 | Keerklep | Nvt - niet van toepassing | Nvt - niet van toepassing | 1900 | 0 | 0 | 0
| RWZI Venlo | 477857 | Bij BSH 37 | Keerklep | Nvt - niet van toepassing | Nvt - niet van toepassing | 1900 | 0 | 0 | 0
| RWZI Venlo | 477869 | fabriekshal 1 e verd bij bsh 25 | Keerklep | Nvt - niet van toepassing | Nvt - niet van toepassing | 1900 | 0 | 0 | 0
| RWZI Venlo | 477867 | 1e in bedieningsruimte | Verbandkoffer | z | Verbandkoffer bhv | 2021 | 0 | 0 | 0
| RWZI Venlo | 477874 | Buiten kelder bij DBA 39 | Brandslanghaspel | Proline | Nieuw Model 20 m x ¾ GROEN | 2016 | 0 | 0 | 0
| RWZI Venlo | 477871 | 1e verdieping | Brandslanghaspel | Ajax | 25 m x ¾ GROEN | 2000 | 0 | 0 | 0
| RWZI Venlo | 477877 | In lab | Oogspoeling | Cederoth | 500ml | 2022 | 0 | 0 | 0
| RWZI Venlo |  | controle ontruimingsplattegronden en vluchtroutes (conform bijlage G bij beschrijvend doc) |  |  | laatste controle uitgevoerd in | 2022 | 0 | 0 | 0
[8 empty] | 0 | 0 | 0 | 0
[8 empty] | 2023 | 2024 | 2025
15 | RWZI Venray | 477687 | Schakelaarruimte machinegebouw | Decentraal | HBI | 40808E | 2012 | 0 | 0 | 0
| RWZI Venray | 477687.1 | Schakelaarruimte machinegebouw | Accu | X | 2,4v-1,5ah l subc nicd | 2020 | 0 | 0 | 0
| RWZI Venray | 477687.2 | Schakelaarruimte machinegebouw | Lamp p | Philips | TL-lampje L8W/640 , cool white | 2022 | 0 | 0 | 0
| RWZI Venray | 477687.3 | Schakelaarruimte machinegebouw | Lamp np | Philips | TL-lampje L8W/640 , cool white | 2022 | 0 | 0 | 0
| RWZI Venray | 477686 | CV ruimte machinegebouw | Decentraal | HBI | 40808E | 2012 | 0 | 0 | 0
| RWZI Venray | 477686.1 | CV ruimte machinegebouw | Accu | X | 2,4v-1,5ah l subc nicd | 2020 | 0 | 0 | 0
| RWZI Venray | 477686.2 | CV ruimte machinegebouw | Lamp p | Philips | TL-lampje L8W/640 , cool white | 2022 | 0 | 0 | 0
| RWZI Venray | 477686.3 | CV ruimte machinegebouw | Lamp np | Philips | TL-lampje L8W/640 , cool white | 2022 | 0 | 0 | 0
| RWZI Venray | 477751 | Magazijn machinegebouw | Decentraal | HBI | 40808E | 2012 | 0 | 0 | 0
| RWZI Venray | 477751.1 | Magazijn machinegebouw | Accu | X | 2,4v-1,5ah l subc nicd | 2020 | 0 | 0 | 0
| RWZI Venray | 477751.2 | Magazijn machinegebouw | Lamp p | Philips | TL-lampje L8W/640 , cool white | 2022 | 0 | 0 | 0
| RWZI Venray | 477751.3 | Magazijn machinegebouw | Lamp np | Philips | TL-lampje L8W/640 , cool white | 2022 | 0 | 0 | 0
| RWZI Venray | 477659 | Bedrijfsgebouw ingang | Decentraal | Van lien | Ita-08-1-ztw | 2010 | 0 | 0 | 0
| RWZI Venray | 2215027607.1 | Bedrijfsgebouw ingang | Accu | X | 3,6v-2,5ah n 1/2d nicd | 2022 | 0 | 0 | 0
| RWZI Venray | 477659.2 | Bedrijfsgebouw ingang | Lamp p | Philips | TL-lampje L8W/640 , cool white | 2022 | 0 | 0 | 0
| RWZI Venray | 477659.3 | Bedrijfsgebouw ingang | Lamp np | Philips | TL-lampje L8W/640 , cool white | 2022 | 0 | 0 | 0
| RWZI Venray | 477660 | Bedrijfsgebouw gang downlighter / 2x PLT-26W/830-4P | Decentraal | Philips | FBS 120 218 HF EL | 2010 | 0 | 0 | 0
| RWZI Venray | 2215027608.1 | Bedrijfsgebouw gang downlighter / 2x PLT-26W/830-4P | Accu | X | 3,6v-1,5ah l subc nicd | 2022 | 0 | 0 | 0
| RWZI Venray | 2215027608.2 | Bedrijfsgebouw gang downlighter / 2x PLT-26W/830-4P | Lamp np | Philips | PLT-26W/830-4P | 2022 | 0 | 0 | 0
| RWZI Venray | 2215027608.3 | Bedrijfsgebouw gang downlighter / 2x PLT-26W/830-4P | Lamp np | Philips | PLT-26W/830-4P | 2022 | 0 | 0 | 0
| RWZI Venray | 477661 | Bedrijfsgebouw gang downlighter / 2x PLT-26W/830-4P | Decentraal | Philips | FBS 120 218 HF EL | 2010 | 0 | 0 | 0
| RWZI Venray | 2215027609.1 | Bedrijfsgebouw gang downlighter / 2x PLT-26W/830-4P | Accu | X | 3,6v-1,5ah l subc nicd | 2022 | 0 | 0 | 0
| RWZI Venray | 2215027609.2 | Bedrijfsgebouw gang downlighter / 2x PLT-26W/830-4P | Lamp np | Philips | PLT-26W/830-4P | 2022 | 0 | 0 | 0
| RWZI Venray | 2215027609.3 | Bedrijfsgebouw gang downlighter / 2x PLT-26W/830-4P | Lamp np | Philips | PLT-26W/830-4P | 2022 | 0 | 0 | 0
| RWZI Venray | 477662 | Bedrijfsgebouw gang downlighter / 2x PLT-26W/830-4P | Decentraal | Philips | FBS 120 218 HF EL | 2010 | 0 | 0 | 0
| RWZI Venray | 2215027610.1 | Bedrijfsgebouw gang downlighter / 2x PLT-26W/830-4P | Accu | X | 3,6v-1,5ah l subc nicd | 2022 | 0 | 0 | 0
| RWZI Venray | 2215027610.2 | Bedrijfsgebouw gang downlighter / 2x PLT-26W/830-4P | Lamp np | Philips | PLT-26W/830-4P | 2022 | 0 | 0 | 0
| RWZI Venray | 2215027610.3 | Bedrijfsgebouw gang downlighter / 2x PLT-26W/830-4P | Lamp np | Philips | PLT-26W/830-4P | 2022 | 0 | 0 | 0
| RWZI Venray | 477663 | Bedrijfsgebouw gang achter | Decentraal | Van lien | Ita-08-1-ztw | 2010 | 0 | 0 | 0
| RWZI Venray | 2215027611.1 | Bedrijfsgebouw gang achter | Accu | X | 3,6v-2,5ah n 1/2d nicd | 2022 | 0 | 0 | 0
| RWZI Venray | 477663.2 | Bedrijfsgebouw gang achter | Lamp p | Philips | TL-lampje L8W/640 , cool white | 2022 | 0 | 0 | 0
| RWZI Venray | 477663.3 | Bedrijfsgebouw gang achter | Lamp np | Philips | TL-lampje L8W/640 , cool white | 2022 | 0 | 0 | 0
| RWZI Venray | 477975 | Harkrooster kelder / 2x TLD-58W/840 | Decentraal | Philips | pacific | 2010 | 0 | 0 | 0
| RWZI Venray | 477975.1 | Harkrooster kelder / 2x TLD-58W/840 | Accu | X | 4,8v-1,5ah l subc nicd | 2022 | 0 | 0 | 0
| RWZI Venray | 477975.2 | Harkrooster kelder / 2x TLD-58W/840 | Lamp p | Philips | TL-D 58W/830 | 2022 | 0 | 0 | 0
| RWZI Venray | 477975.3 | Harkrooster kelder / 2x TLD-58W/840 | Lamp p | Philips | TL-D 58W/830 | 2022 | 0 | 0 | 0
| RWZI Venray | 477976 | Harkrooster boven buiten bij motoren / 2x TLD-58W/830 | Decentraal | Philips | pacific | 2010 | 0 | 0 | 0
| RWZI Venray | 477976.1 | Harkrooster boven buiten bij motoren / 2x TLD-58W/830 | Accu | X | 4,8v-1,5ah l subc nicd | 2022 | 0 | 0 | 0
| RWZI Venray | 477976.2 | Harkrooster boven buiten bij motoren / 2x TLD-58W/830 | Lamp np | Philips | TL-D 58W/830 | 2022 | 0 | 0 | 0
| RWZI Venray | 477976.3 | Harkrooster boven buiten bij motoren / 2x TLD-58W/830 | Lamp np | Philips | TL-D 58W/830 | 2022 | 0 | 0 | 0
| RWZI Venray | 477977 | Harkrooster boven buiten bij motoren / 2x TLD-58W/830 | Decentraal | Philips | pacific | 2010 | 0 | 0 | 0
| RWZI Venray | 477977.1 | Harkrooster boven buiten bij motoren / 2x TLD-58W/830 | Accu | X | 4,8v-1,5ah l subc nicd | 2022 | 0 | 0 | 0
| RWZI Venray | 477977.2 | Harkrooster boven buiten bij motoren / 2x TLD-58W/830 | Lamp np | Philips | TL-D 58W/830 | 2022 | 0 | 0 | 0
| RWZI Venray | 477977.3 | Harkrooster boven buiten bij motoren / 2x TLD-58W/830 | Lamp np | Philips | TL-D 58W/830 | 2022 | 0 | 0 | 0
| RWZI Venray | 477678 | Trafohuisje buiten / 2x TLD-58W/830 | Decentraal | Philips | TMX204 LS | 2009 | 0 | 0 | 0
| RWZI Venray | 477678.1 | Trafohuisje buiten / 2x TLD-58W/830 | Accu | X | 4,8v-4,5ah l d nicd | 2022 | 0 | 0 | 0
| RWZI Venray | 477678.2 | Trafohuisje buiten / 2x TLD-58W/830 | Lamp np | Philips | TL-D 58W/830 | 2022 | 0 | 0 | 0
| RWZI Venray | 477678.3 | Trafohuisje buiten / 2x TLD-58W/830 | Lamp np | Philips | TL-D 58W/830 | 2022 | 0 | 0 | 0
| RWZI Venray | 477677 | Trafohuisje buiten / 2x TLD-58W/830 | Decentraal | Philips | TMX204 LS | 2009 | 0 | 0 | 0
| RWZI Venray | 477677.1 | Trafohuisje buiten / 2x TLD-58W/830 | Accu | X | 4,8v-4,5ah l d nicd | 2022 | 0 | 0 | 0
| RWZI Venray | 477677.2 | Trafohuisje buiten / 2x TLD-58W/830 | Lamp np | Philips | TL-D 58W/830 | 2022 | 0 | 0 | 0
| RWZI Venray | 477677.3 | Trafohuisje buiten / 2x TLD-58W/830 | Lamp np | Philips | TL-D 58W/830 | 2022 | 0 | 0 | 0
| RWZI Venray | 477676 | Trafohuisje buiten / 2x TLD-58W/830 | Decentraal | Philips | TMX204 LS | 2009 | 0 | 0 | 0
| RWZI Venray | 477676.1 | Trafohuisje buiten / 2x TLD-58W/830 | Accu | X | 4,8v-4,5ah l d nicd | 2022 | 0 | 0 | 0
| RWZI Venray | 477676.2 | Trafohuisje buiten / 2x TLD-58W/830 | Lamp np | Philips | TL-D 58W/830 | 2022 | 0 | 0 | 0
| RWZI Venray | 477676.3 | Trafohuisje buiten / 2x TLD-58W/830 | Lamp np | Philips | TL-D 58W/830 | 2022 | 0 | 0 | 0
| RWZI Venray | 477768 | Gasafsluiter machinegebouw / 2x TLD-36W/830-4P | Decentraal | Ceag | Ellk9203636-nib161 | 2010 | 0 | 0 | 0
| RWZI Venray | 477768.1 | Gasafsluiter machinegebouw / 2x TLD-36W/830-4P | Accu | X | 6v-7ah ruit D | 2018 | 0 | 0 | 0
| RWZI Venray | 477768.2 | Gasafsluiter machinegebouw / 2x TLD-36W/830-4P | Lamp np | Philips | TL-D 36W/830 | 2022 | 0 | 0 | 0
| RWZI Venray | 477768.3 | Gasafsluiter machinegebouw / 2x TLD-36W/830-4P | Lamp np | Philips | TL-D 36W/830 | 2022 | 0 | 0 | 0
| RWZI Venray | 477769 | Gasafsluiter machinegebouw / 2x TLD-36W/830-4P | Decentraal | Ceag | Ellk9203636-nib161 | 2010 | 0 | 0 | 0
| RWZI Venray | 477769.1 | Gasafsluiter machinegebouw / 2x TLD-36W/830-4P | Accu | X | 6v-7ah ruit D | 2018 | 0 | 0 | 0
| RWZI Venray | 477769.2 | Gasafsluiter machinegebouw / 2x TLD-36W/830-4P | Lamp np | Philips | TL-D 36W/830 | 2022 | 0 | 0 | 0
| RWZI Venray | 477769.3 | Gasafsluiter machinegebouw / 2x TLD-36W/830-4P | Lamp np | Philips | TL-D 36W/830 | 2022 | 0 | 0 | 0
| RWZI Venray | 477770 | Gasafsluiter machinegebouw / 2x TLD-36W/830-4P | Decentraal | Ceag | Ellk9203636-nib161 | 2010 | 0 | 0 | 0
| RWZI Venray | 477770.1 | Gasafsluiter machinegebouw / 2x TLD-36W/830-4P | Accu | X | 6v-7ah ruit D | 2018 | 0 | 0 | 0
| RWZI Venray | 477770.2 | Gasafsluiter machinegebouw / 2x TLD-36W/830-4P | Lamp np | Philips | TL-D 36W/830 | 2022 | 0 | 0 | 0
| RWZI Venray | 477770.3 | Gasafsluiter machinegebouw / 2x TLD-36W/830-4P | Lamp np | Philips | TL-D 36W/830 | 2022 | 0 | 0 | 0
| RWZI Venray | 477680 | Ingang machinegebouw | Decentraal | Van lien | Nbn-1-zt | 2009 | 0 | 0 | 0
| RWZI Venray | 477680.1 | Ingang machinegebouw | Accu | X | 3,6v-2,5ah n 1/2d nicd | 2022 | 0 | 0 | 0
| RWZI Venray | 477680.2 | Ingang machinegebouw | Lamp p | Philips | TL-lampje L8W/640 , cool white | 2022 | 0 | 0 | 0
| RWZI Venray | 477680.3 | Ingang machinegebouw | Lamp np | Philips | TL-lampje L8W/640 , cool white | 2022 | 0 | 0 | 0
| RWZI Venray | 477681 | Gang machinegebouw / 2x TLD-58W/830 | Decentraal | Philips | TMX204 LS | 2009 | 0 | 0 | 0
| RWZI Venray | 477681.1 | Gang machinegebouw / 2x TLD-58W/830 | Accu | X | 4,8v-4,5ah l d nicd | 2022 | 0 | 0 | 0
| RWZI Venray | 477681.2 | Gang machinegebouw / 2x TLD-58W/830 | Lamp np | Philips | TL-D 58W/830 | 2022 | 0 | 0 | 0
| RWZI Venray | 477681.3 | Gang machinegebouw / 2x TLD-58W/830 | Lamp np | Philips | TL-D 58W/830 | 2022 | 0 | 0 | 0
| RWZI Venray | 477682 | Gang machinegebouw / 2x TLD-58W/830 | Decentraal | Philips | TMX204 LS | 2009 | 0 | 0 | 0
| RWZI Venray | 477682.1 | Gang machinegebouw / 2x TLD-58W/830 | Accu | X | 4,8v-4,5ah l d nicd | 2022 | 0 | 0 | 0
| RWZI Venray | 477682.2 | Gang machinegebouw / 2x TLD-58W/830 | Lamp np | Philips | TL-D 58W/830 | 2022 | 0 | 0 | 0
| RWZI Venray | 477682.3 | Gang machinegebouw / 2x TLD-58W/830 | Lamp np | Philips | TL-D 58W/830 | 2022 | 0 | 0 | 0
| RWZI Venray | 477683 | Pomp ruimte machinegebouw / 2x TLD-58W/830 | Decentraal | Philips | TMX204 LS | 2009 | 0 | 0 | 0
| RWZI Venray | 477683.1 | Pomp ruimte machinegebouw / 2x TLD-58W/830 | Accu | X | 4,8v-4,5ah l d nicd | 2022 | 0 | 0 | 0
| RWZI Venray | 477683.2 | Pomp ruimte machinegebouw / 2x TLD-58W/830 | Lamp np | Philips | TL-D 58W/830 | 2022 | 0 | 0 | 0
| RWZI Venray | 477683.3 | Pomp ruimte machinegebouw / 2x TLD-58W/830 | Lamp np | Philips | TL-D 58W/830 | 2022 | 0 | 0 | 0
| RWZI Venray | 477684 | Pomp ruimte machinegebouw / 2x TLD-58W/830 | Decentraal | Philips | TMX204 LS | 2009 | 0 | 0 | 0
| RWZI Venray | 477684.1 | Pomp ruimte machinegebouw / 2x TLD-58W/830 | Accu | X | 4,8v-4,5ah l d nicd | 2022 | 0 | 0 | 0
| RWZI Venray | 477684.2 | Pomp ruimte machinegebouw / 2x TLD-58W/830 | Lamp np | Philips | TL-D 58W/830 | 2022 | 0 | 0 | 0
| RWZI Venray | 477684.3 | Pomp ruimte machinegebouw / 2x TLD-58W/830 | Lamp np | Philips | TL-D 58W/830 | 2022 | 0 | 0 | 0
| RWZI Venray | 477685 | CV ruimte machinegebouw / 2x TLD-58W/830 | Decentraal | Philips | TMX204 LS | 2009 | 0 | 0 | 0
| RWZI Venray | 477685.1 | CV ruimte machinegebouw / 2x TLD-58W/830 | Accu | X | 4,8v-4,5ah l d nicd | 2022 | 0 | 0 | 0
| RWZI Venray | 477685.2 | CV ruimte machinegebouw / 2x TLD-58W/830 | Lamp np | Philips | TL-D 58W/830 | 2022 | 0 | 0 | 0
| RWZI Venray | 477685.3 | CV ruimte machinegebouw / 2x TLD-58W/830 | Lamp np | Philips | TL-D 58W/830 | 2022 | 0 | 0 | 0
| RWZI Venray | 477693 | Schakelruimte machinegebouw / 2x TLD-58W/830 | Decentraal | Philips | TMX204 LS | 2009 | 0 | 0 | 0
| RWZI Venray | 477693.1 | Schakelruimte machinegebouw / 2x TLD-58W/830 | Accu | X | 4,8v-4,5ah l d nicd | 2019 | 0 | 0 | 0
| RWZI Venray | 477693.2 | Schakelruimte machinegebouw / 2x TLD-58W/830 | Lamp np | Philips | TL-D 58W/830 | 2022 | 0 | 0 | 0
| RWZI Venray | 477693.3 | Schakelruimte machinegebouw / 2x TLD-58W/830 | Lamp np | Philips | TL-D 58W/830 | 2022 | 0 | 0 | 0
| RWZI Venray | 477690 | Schakelruimte machinegebouw / 2x TLD-58W/830 | Decentraal | Philips | TMX204 LS | 2009 | 0 | 0 | 0
| RWZI Venray | 477690.1 | Schakelruimte machinegebouw / 2x TLD-58W/830 | Accu | X | 4,8v-4,5ah l d nicd | 2019 | 0 | 0 | 0
| RWZI Venray | 477690.2 | Schakelruimte machinegebouw / 2x TLD-58W/830 | Lamp np | Philips | TL-D 58W/830 | 2022 | 0 | 0 | 0
| RWZI Venray | 477690.3 | Schakelruimte machinegebouw / 2x TLD-58W/830 | Lamp np | Philips | TL-D 58W/830 | 2022 | 0 | 0 | 0
| RWZI Venray | 477692 | Schakelruimte machinegebouw / 2x TLD-58W/830 | Decentraal | Philips | TMX204 LS | 2009 | 0 | 0 | 0
| RWZI Venray | 477692.1 | Schakelruimte machinegebouw / 2x TLD-58W/830 | Accu | X | 4,8v-4,5ah l d nicd | 2019 | 0 | 0 | 0
| RWZI Venray | 477692.2 | Schakelruimte machinegebouw / 2x TLD-58W/830 | Lamp np | Philips | TL-D 58W/830 | 2022 | 0 | 0 | 0
| RWZI Venray | 477692.3 | Schakelruimte machinegebouw / 2x TLD-58W/830 | Lamp np | Philips | TL-D 58W/830 | 2022 | 0 | 0 | 0
| RWZI Venray | 477689 | Schakelruimte machinegebouw / 2x TLD-58W/830 | Decentraal | Philips | TMX204 LS | 2009 | 0 | 0 | 0
| RWZI Venray | 477689.1 | Schakelruimte machinegebouw / 2x TLD-58W/830 | Accu | X | 4,8v-4,5ah l d nicd | 2019 | 0 | 0 | 0
| RWZI Venray | 477689.2 | Schakelruimte machinegebouw / 2x TLD-58W/830 | Lamp np | Philips | TL-D 58W/830 | 2022 | 0 | 0 | 0
| RWZI Venray | 477689.3 | Schakelruimte machinegebouw / 2x TLD-58W/830 | Lamp np | Philips | TL-D 58W/830 | 2022 | 0 | 0 | 0
| RWZI Venray | 477691 | Schakelruimte machinegebouw / 2x TLD-58W/830 | Decentraal | Philips | TMX204 LS | 2009 | 0 | 0 | 0
| RWZI Venray | 477691.1 | Schakelruimte machinegebouw / 2x TLD-58W/830 | Accu | X | 4,8v-4,5ah l d nicd | 2019 | 0 | 0 | 0
| RWZI Venray | 477691.2 | Schakelruimte machinegebouw / 2x TLD-58W/830 | Lamp np | Philips | TL-D 58W/830 | 2022 | 0 | 0 | 0
| RWZI Venray | 477691.3 | Schakelruimte machinegebouw / 2x TLD-58W/830 | Lamp np | Philips | TL-D 58W/830 | 2022 | 0 | 0 | 0
| RWZI Venray | 477688 | Schakelruimte machinegebouw / 2x TLD-58W/830 | Decentraal | Philips | TMX204 LS | 2009 | 0 | 0 | 0
| RWZI Venray | 477688.1 | Schakelruimte machinegebouw / 2x TLD-58W/830 | Accu | X | 4,8v-4,5ah l d nicd | 2019 | 0 | 0 | 0
| RWZI Venray | 477688.2 | Schakelruimte machinegebouw / 2x TLD-58W/830 | Lamp np | Philips | TL-D 58W/830 | 2022 | 0 | 0 | 0
| RWZI Venray | 477688.3 | Schakelruimte machinegebouw / 2x TLD-58W/830 | Lamp np | Philips | TL-D 58W/830 | 2022 | 0 | 0 | 0
| RWZI Venray | 477697 | Kelder BG machinegebouw | Decentraal | Van lien | Nbn-1-zt | 2009 | 0 | 0 | 0
| RWZI Venray | 477697.1 | Kelder BG machinegebouw | Accu | X | 3,6v-2,5ah n 1/2d nicd | 2022 | 0 | 0 | 0
| RWZI Venray | 477697.2 | Kelder BG machinegebouw | Lamp p | Philips | TL-lampje L8W/640 , cool white | 2022 | 0 | 0 | 0
| RWZI Venray | 477697.3 | Kelder BG machinegebouw | Lamp np | Philips | TL-lampje L8W/640 , cool white | 2022 | 0 | 0 | 0
| RWZI Venray | 477967 | Kelder ruimte machinegebouw / 2x TLD-58W/830 | Decentraal | Philips | TMX204 LS | 2009 | 0 | 0 | 0
| RWZI Venray | 477967.1 | Kelder ruimte machinegebouw / 2x TLD-58W/830 | Accu | X | 4,8v-4,5ah l d nicd | 2022 | 0 | 0 | 0
| RWZI Venray | 477967.2 | Kelder ruimte machinegebouw / 2x TLD-58W/830 | Lamp p | Philips | TL-D 58W/830 | 2022 | 0 | 0 | 0
| RWZI Venray | 477967.3 | Kelder ruimte machinegebouw / 2x TLD-58W/830 | Lamp p | Philips | TL-D 58W/830 | 2022 | 0 | 0 | 0
| RWZI Venray | 477966 | Kelder ruimte machinegebouw / 2x TLD-58W/830 | Decentraal | Philips | TMX204 LS | 2009 | 0 | 0 | 0
| RWZI Venray | 477966.1 | Kelder ruimte machinegebouw / 2x TLD-58W/830 | Accu | X | 4,8v-4,5ah l d nicd | 2022 | 0 | 0 | 0
| RWZI Venray | 477966.2 | Kelder ruimte machinegebouw / 2x TLD-58W/830 | Lamp p | Philips | TL-D 58W/830 | 2022 | 0 | 0 | 0
| RWZI Venray | 477966.3 | Kelder ruimte machinegebouw / 2x TLD-58W/830 | Lamp p | Philips | TL-D 58W/830 | 2022 | 0 | 0 | 0
| RWZI Venray | 2215027636 | Kelder ruimte machinegebouw / 2x TLD-58W/830 | Decentraal | Philips | TMX204 LS | 2009 | 0 | 0 | 0
| RWZI Venray | 2215027636.1 | Kelder ruimte machinegebouw / 2x TLD-58W/830 | Accu | X | 4,8v-4,5ah l d nicd | 2017 | 0 | 0 | 0
| RWZI Venray | 2215027636.2 | Kelder ruimte machinegebouw / 2x TLD-58W/830 | Lamp np | Philips | TL-D 58W/830 | 2019 | 0 | 0 | 0
| RWZI Venray | 2215027636.3 | Kelder ruimte machinegebouw / 2x TLD-58W/830 | Lamp np | Philips | TL-D 58W/830 | 2019 | 0 | 0 | 0
| RWZI Venray | 2215027637 | Kelder ruimte machinegebouw / 2x TLD-58W/830 | Decentraal | Philips | TMX204 LS | 2009 | 0 | 0 | 0
| RWZI Venray | 2215027637.1 | Kelder ruimte machinegebouw / 2x TLD-58W/830 | Accu | X | 4,8v-4,5ah l d nicd | 2017 | 0 | 0 | 0
| RWZI Venray | 2215027637.2 | Kelder ruimte machinegebouw / 2x TLD-58W/830 | Lamp np | Philips | TL-D 58W/830 | 2019 | 0 | 0 | 0
| RWZI Venray | 2215027637.3 | Kelder ruimte machinegebouw / 2x TLD-58W/830 | Lamp np | Philips | TL-D 58W/830 | 2019 | 0 | 0 | 0
| RWZI Venray | 477968 | Turbodrain machinegebouw / 2x TLD-58W/830 | Decentraal | Philips | pacific | 2009 | 0 | 0 | 0
| RWZI Venray | 477968.1 | Turbodrain machinegebouw / 2x TLD-58W/830 | Accu | X | 3,6v-1,5ah l subc nicd | 2022 | 0 | 0 | 0
| RWZI Venray | 477968.2 | Turbodrain machinegebouw / 2x TLD-58W/830 | Lamp np | Philips | TL-D 58W/830 | 2022 | 0 | 0 | 0
| RWZI Venray | 477968.3 | Turbodrain machinegebouw / 2x TLD-58W/830 | Lamp np | Philips | TL-D 58W/830 | 2022 | 0 | 0 | 0
| RWZI Venray | 477969 | Turbodrain machinegebouw / 2x TLD-58W/830 | Decentraal | Philips | pacific | 2009 | 0 | 0 | 0
| RWZI Venray | 477969.1 | Turbodrain machinegebouw / 2x TLD-58W/830 | Accu | X | 3,6v-1,5ah l subc nicd | 2022 | 0 | 0 | 0
| RWZI Venray | 477969.2 | Turbodrain machinegebouw / 2x TLD-58W/830 | Lamp p | Philips | TL-D 58W/830 | 2022 | 0 | 0 | 0
| RWZI Venray | 477969.3 | Turbodrain machinegebouw / 2x TLD-58W/830 | Lamp p | Philips | TL-D 58W/830 | 2022 | 0 | 0 | 0
| RWZI Venray | 477970 | Turbodrain machinegebouw / 2x TLD-58W/830 | Decentraal | Philips | pacific | 2009 | 0 | 0 | 0
| RWZI Venray | 477970.1 | Turbodrain machinegebouw / 2x TLD-58W/830 | Accu | X | 3,6v-1,5ah l subc nicd | 2022 | 0 | 0 | 0
| RWZI Venray | 477970.2 | Turbodrain machinegebouw / 2x TLD-58W/830 | Lamp p | Philips | TL-D 58W/830 | 2022 | 0 | 0 | 0
| RWZI Venray | 477970.3 | Turbodrain machinegebouw / 2x TLD-58W/830 | Lamp p | Philips | TL-D 58W/830 | 2022 | 0 | 0 | 0
| RWZI Venray | 477971 | Werkplaats machinegebouw / 2x TLD-58W/830 | Decentraal | Philips | TMX204 LS | 2009 | 0 | 0 | 0
| RWZI Venray | 477971.1 | Werkplaats machinegebouw / 2x TLD-58W/830 | Accu | X | 4,8v-4,5ah l d nicd | 2022 | 0 | 0 | 0
| RWZI Venray | 477971.2 | Werkplaats machinegebouw / 2x TLD-58W/830 | Lamp p | Philips | TL-D 58W/830 | 2022 | 0 | 0 | 0
| RWZI Venray | 477971.3 | Werkplaats machinegebouw / 2x TLD-58W/830 | Lamp p | Philips | TL-D 58W/830 | 2022 | 0 | 0 | 0
| RWZI Venray | 477972 | Werkplaats machinegebouw / 2x TLD-58W/830 | Decentraal | Philips | TMX204 LS | 2009 | 0 | 0 | 0
| RWZI Venray | 477972.1 | Werkplaats machinegebouw / 2x TLD-58W/830 | Accu | X | 4,8v-4,5ah l d nicd | 2022 | 0 | 0 | 0
| RWZI Venray | 477972.2 | Werkplaats machinegebouw / 2x TLD-58W/830 | Lamp p | Philips | TL-D 58W/830 | 2022 | 0 | 0 | 0
| RWZI Venray | 477972.3 | Werkplaats machinegebouw / 2x TLD-58W/830 | Lamp p | Philips | TL-D 58W/830 | 2022 | 0 | 0 | 0
| RWZI Venray | 477973 | Werkplaats machinegebouw / 2x TLD-58W/830 | Decentraal | Philips | TMX204 LS | 2009 | 0 | 0 | 0
| RWZI Venray | 477973.1 | Werkplaats machinegebouw / 2x TLD-58W/830 | Accu | X | 4,8v-4,5ah l d nicd | 2022 | 0 | 0 | 0
| RWZI Venray | 477973.2 | Werkplaats machinegebouw / 2x TLD-58W/830 | Lamp p | Philips | TL-D 58W/830 | 2022 | 0 | 0 | 0
| RWZI Venray | 477973.3 | Werkplaats machinegebouw / 2x TLD-58W/830 | Lamp p | Philips | TL-D 58W/830 | 2022 | 0 | 0 | 0
| RWZI Venray | 477701 | Gang gasstraat | Decentraal | HBI | 40808E | 2012 | 0 | 0 | 0
| RWZI Venray | 477701.1 | Gang gasstraat | Accu | X | 2,4v-1,5ah l subc nicd | 2020 | 0 | 0 | 0
| RWZI Venray | 477701.2 | Gang gasstraat | Lamp p | Philips | TL-lampje L8W/640 , cool white | 2022 | 0 | 0 | 0
| RWZI Venray | 477701.3 | Gang gasstraat | Lamp np | Philips | TL-lampje L8W/640 , cool white | 2022 | 0 | 0 | 0
| RWZI Venray | 477760 | Nooddeur gasstraat | Decentraal | Van lien | Nbn-1-zt | 2009 | 0 | 0 | 0
| RWZI Venray | 477760.1 | Nooddeur gasstraat | Accu | X | 3,6v-2,5ah n 1/2d nicd | 2022 | 0 | 0 | 0
| RWZI Venray | 477760.2 | Nooddeur gasstraat | Lamp p | Philips | TL-lampje L8W/640 , cool white | 2022 | 0 | 0 | 0
| RWZI Venray | 477760.3 | Nooddeur gasstraat | Lamp np | Philips | TL-lampje L8W/640 , cool white | 2022 | 0 | 0 | 0
| RWZI Venray | 477700 | Gang gasstraat / 2x TLD-58W/830 | Decentraal | Philips | TMX204 LS | 2009 | 0 | 0 | 0
| RWZI Venray | 477700.1 | Gang gasstraat / 2x TLD-58W/830 | Accu | X | 4,8v-4,5ah l d nicd | 2022 | 0 | 0 | 0
| RWZI Venray | 477700.2 | Gang gasstraat / 2x TLD-58W/830 | Lamp np | Philips | TL-D 58W/830 | 2022 | 0 | 0 | 0
| RWZI Venray | 477700.3 | Gang gasstraat / 2x TLD-58W/830 | Lamp np | Philips | TL-D 58W/830 | 2022 | 0 | 0 | 0
| RWZI Venray | 477757 | Olie opslag / 2x TLD-58W/830 | Decentraal | Philips | TMX204 LS | 2009 | 0 | 0 | 0
| RWZI Venray | 477757.1 | Olie opslag / 2x TLD-58W/830 | Accu | X | 4,8v-4,5ah l d nicd | 2022 | 0 | 0 | 0
| RWZI Venray | 477757.2 | Olie opslag / 2x TLD-58W/830 | Lamp np | Philips | TL-D 58W/830 | 2022 | 0 | 0 | 0
| RWZI Venray | 477757.3 | Olie opslag / 2x TLD-58W/830 | Lamp np | Philips | TL-D 58W/830 | 2022 | 0 | 0 | 0
| RWZI Venray | 477752 | Motorruimte / 2x TLD-58W/830 / Atex | Decentraal | Philips | TMX204 LS | 2009 | 0 | 0 | 0
| RWZI Venray | 477752.1 | Motorruimte / 2x TLD-58W/830 / Atex | Accu | X | 4,8v-4,5ah l d nicd | 2022 | 0 | 0 | 0
| RWZI Venray | 477752.2 | Motorruimte / 2x TLD-58W/830 / Atex | Lamp np | Philips | TL-D 58W/830 | 2022 | 0 | 0 | 0
| RWZI Venray | 477752.3 | Motorruimte / 2x TLD-58W/830 / Atex | Lamp np | Philips | TL-D 58W/830 | 2022 | 0 | 0 | 0
| RWZI Venray | 477753 | Motorruimte / 2x TLD-58W/830 / Atex | Decentraal | Philips | TMX204 LS | 2009 | 0 | 0 | 0
| RWZI Venray | 477753.1 | Motorruimte / 2x TLD-58W/830 / Atex | Accu | X | 4,8v-4,5ah l d nicd | 2022 | 0 | 0 | 0
| RWZI Venray | 477753.2 | Motorruimte / 2x TLD-58W/830 / Atex | Lamp np | Philips | TL-D 58W/830 | 2022 | 0 | 0 | 0
| RWZI Venray | 477753.3 | Motorruimte / 2x TLD-58W/830 / Atex | Lamp np | Philips | TL-D 58W/830 | 2022 | 0 | 0 | 0
| RWZI Venray | 477754 | Motorruimte / HOGE LADDER / 2x TLD-58W/830 / Atex | Decentraal | Philips | TMX204 LS | 2009 | 0 | 0 | 0
| RWZI Venray | 477754.1 | Motorruimte / HOGE LADDER / 2x TLD-58W/830 / Atex | Accu | X | 4,8v-4,5ah l d nicd | 2022 | 0 | 0 | 0
| RWZI Venray | 477754.2 | Motorruimte / HOGE LADDER / 2x TLD-58W/830 / Atex | Lamp np | Philips | TL-D 58W/830 | 2022 | 0 | 0 | 0
| RWZI Venray | 477754.3 | Motorruimte / HOGE LADDER / 2x TLD-58W/830 / Atex | Lamp np | Philips | TL-D 58W/830 | 2022 | 0 | 0 | 0
| RWZI Venray | 477755 | Motorruimte / HOGE LADDER / 2x TLD-58W/830 / Atex | Decentraal | Philips | TMX204 LS | 2009 | 0 | 0 | 0
| RWZI Venray | 477755.1 | Motorruimte / HOGE LADDER / 2x TLD-58W/830 / Atex | Accu | X | 4,8v-4,5ah l d nicd | 2022 | 0 | 0 | 0
| RWZI Venray | 477755.2 | Motorruimte / HOGE LADDER / 2x TLD-58W/830 / Atex | Lamp np | Philips | TL-D 58W/830 | 2022 | 0 | 0 | 0
| RWZI Venray | 477755.3 | Motorruimte / HOGE LADDER / 2x TLD-58W/830 / Atex | Lamp np | Philips | TL-D 58W/830 | 2022 | 0 | 0 | 0
| RWZI Venray | 477699 | Gang gasstraat / 2x TLD-58W/830 | Decentraal | Philips | TMX204 LS | 2009 | 0 | 0 | 0
| RWZI Venray | 477699.1 | Gang gasstraat / 2x TLD-58W/830 | Accu | X | 4,8v-4,5ah l d nicd | 2022 | 0 | 0 | 0
| RWZI Venray | 477699.2 | Gang gasstraat / 2x TLD-58W/830 | Lamp np | Philips | TL-D 58W/830 | 2022 | 0 | 0 | 0
| RWZI Venray | 477699.3 | Gang gasstraat / 2x TLD-58W/830 | Lamp np | Philips | TL-D 58W/830 | 2022 | 0 | 0 | 0
| RWZI Venray | 477698 | Gang gasstraat | Decentraal | Van lien | Nbn-1-zt | 2009 | 0 | 0 | 0
| RWZI Venray | 477698.1 | Gang gasstraat | Accu | X | 3,6v-2,5ah n 1/2d nicd | 2022 | 0 | 0 | 0
| RWZI Venray | 477698.2 | Gang gasstraat | Lamp p | Philips | TL-lampje L8W/640 , cool white | 2022 | 0 | 0 | 0
| RWZI Venray | 477698.3 | Gang gasstraat | Lamp np | Philips | TL-lampje L8W/640 , cool white | 2022 | 0 | 0 | 0
| RWZI Venray | 477748 | Opslag / 2x TLD-58W/830 | Decentraal | Philips | TMX204 LS | 2009 | 0 | 0 | 0
| RWZI Venray | 477748.1 | Opslag / 2x TLD-58W/830 | Accu | X | 4,8v-4,5ah l d nicd | 2022 | 0 | 0 | 0
| RWZI Venray | 477748.2 | Opslag / 2x TLD-58W/830 | Lamp np | Philips | TL-D 58W/830 | 2022 | 0 | 0 | 0
| RWZI Venray | 477748.3 | Opslag / 2x TLD-58W/830 | Lamp np | Philips | TL-D 58W/830 | 2022 | 0 | 0 | 0
| RWZI Venray | 477749 | Opslag / 2x TLD-58W/830 | Decentraal | Philips | TMX204 LS | 2009 | 0 | 0 | 0
| RWZI Venray | 477749.1 | Opslag / 2x TLD-58W/830 | Accu | X | 4,8v-4,5ah l d nicd | 2022 | 0 | 0 | 0
| RWZI Venray | 477749.2 | Opslag / 2x TLD-58W/830 | Lamp np | Philips | TL-D 58W/830 | 2022 | 0 | 0 | 0
| RWZI Venray | 477749.3 | Opslag / 2x TLD-58W/830 | Lamp np | Philips | TL-D 58W/830 | 2022 | 0 | 0 | 0
| RWZI Venray | 477750 | Opslag / 2x TLD-58W/830 | Decentraal | Philips | TMX204 LS | 2009 | 0 | 0 | 0
| RWZI Venray | 477750.1 | Opslag / 2x TLD-58W/830 | Accu | X | 4,8v-4,5ah l d nicd | 2022 | 0 | 0 | 0
| RWZI Venray | 477750.2 | Opslag / 2x TLD-58W/830 | Lamp np | Philips | TL-D 58W/830 | 2022 | 0 | 0 | 0
| RWZI Venray | 477750.3 | Opslag / 2x TLD-58W/830 | Lamp np | Philips | TL-D 58W/830 | 2022 | 0 | 0 | 0
| RWZI Venray | 477974 | Harkrooster | Decentraal | HBI | 40808E | 2011 | 0 | 0 | 0
| RWZI Venray | 477974.1 | Harkrooster | Accu | X | 2,4v-1,5ah l subc nicd | 2019 | 0 | 0 | 0
| RWZI Venray | 477974.2 | Harkrooster | Lamp p | Philips | TL-lampje L8W/640 , cool white | 2022 | 0 | 0 | 0
| RWZI Venray | 477974.3 | Harkrooster | Lamp np | Philips | TL-lampje L8W/640 , cool white | 2022 | 0 | 0 | 0
| RWZI Venray | 477756 | Motorruimte machinegebouw / Atex | Decentraal | HBI | 40808E | 2012 | 0 | 0 | 0
| RWZI Venray | 477756.1 | Motorruimte machinegebouw / Atex | Accu | X | 2,4v-1,5ah l subc nicd | 2020 | 0 | 0 | 0
| RWZI Venray | 477756.2 | Motorruimte machinegebouw / Atex | Lamp p | Philips | TL-lampje L8W/640 , cool white | 2022 | 0 | 0 | 0
| RWZI Venray | 477756.3 | Motorruimte machinegebouw / Atex | Lamp np | Philips | TL-lampje L8W/640 , cool white | 2022 | 0 | 0 | 0
| RWZI Venray | 477758 | Olie opslag machinegebouw | Decentraal | HBI | 40808E | 2012 | 0 | 0 | 0
| RWZI Venray | 477758.1 | Olie opslag machinegebouw | Accu | X | 2,4v-1,5ah l subc nicd | 2020 | 0 | 0 | 0
| RWZI Venray | 477758.2 | Olie opslag machinegebouw | Lamp p | Philips | TL-lampje L8W/640 , cool white | 2022 | 0 | 0 | 0
| RWZI Venray | 477758.3 | Olie opslag machinegebouw | Lamp np | Philips | TL-lampje L8W/640 , cool white | 2022 | 0 | 0 | 0
| RWZI Venray | 477774 | Serverruimte bedrijfsgebouw / 2x TLD-58W/830 | Decentraal | Philips | pacific | 2010 | 0 | 0 | 0
| RWZI Venray | 477774.1 | Serverruimte bedrijfsgebouw / 2x TLD-58W/830 | Accu | X | 4,8v-1,5ah l subc nicd | 2020 | 0 | 0 | 0
| RWZI Venray | 477774.2 | Serverruimte bedrijfsgebouw / 2x TLD-58W/830 | Lamp np | Philips | TL-D 58W/830 | 2022 | 0 | 0 | 0
| RWZI Venray | 477774.3 | Serverruimte bedrijfsgebouw / 2x TLD-58W/830 | Lamp np | Philips | TL-D 58W/830 | 2022 | 0 | 0 | 0
| RWZI Venray | 477679 | Trafohuisje buiten 1x 6V/10W 1 x LED | Decentraal | Van lien | Nhl-nc | 2008 | 0 | 0 | 0
| RWZI Venray | 477679.1 | Trafohuisje buiten 1x 6V/10W 1 x LED | Accu | X | 6v/7Ah loodaccu ex veilig | 2020 | 0 | 0 | 0
| RWZI Venray | 477679.2 | Trafohuisje buiten 1x 6V/10W 1 x LED | z | X | Nhl-nc | 2008 | 0 | 0 | 0
| RWZI Venray | 477772 | Schakelaarruimte machinegebouw 1x 6V/10W 1 x LED | Decentraal | Van lien | Nhl-nc | 2008 | 0 | 0 | 0
| RWZI Venray | 477772.1 | Schakelaarruimte machinegebouw 1x 6V/10W 1 x LED | Accu | X | 6v/7Ah loodaccu ex veilig | 2020 | 0 | 0 | 0
| RWZI Venray | 477772.2 | Schakelaarruimte machinegebouw 1x 6V/10W 1 x LED | z | X | Nhl-nc | 2008 | 0 | 0 | 0
| RWZI Venray | 477761 | Turbodrain ruimte | Decentraal | HBI | 40808w | 2013 | 0 | 0 | 0
| RWZI Venray | 477761.1 | Turbodrain ruimte | Accu | X | 3,6v-1,5ah l subc nicd | 2022 | 0 | 0 | 0
| RWZI Venray | 477761.2 | Turbodrain ruimte | Lamp p | Philips | TL-lampje L8W/640 , cool white | 2022 | 0 | 0 | 0
| RWZI Venray | 477761.3 | Turbodrain ruimte | Lamp np | Philips | TL-lampje L8W/640 , cool white | 2022 | 0 | 0 | 0
| RWZI Venray | 477766 | WPL | Decentraal | HBI | 40808w | 2013 | 0 | 0 | 0
| RWZI Venray | 477766.1 | WPL | Accu | X | 3,6v-1,5ah l subc nicd | 2022 | 0 | 0 | 0
| RWZI Venray | 477766.2 | WPL | Lamp p | Philips | TL-lampje L8W/640 , cool white | 2022 | 0 | 0 | 0
| RWZI Venray | 477766.3 | WPL | Lamp np | Philips | TL-lampje L8W/640 , cool white | 2022 | 0 | 0 | 0
| RWZI Venray | 477668 | Kleedlokaal (2x TL-5 28W/830) | Decentraal | Philips | TBS-260 | 2010 | 0 | 0 | 0
| RWZI Venray | 477668.1 | Kleedlokaal (2x TL-5 28W/830) | Accu | X | 6v-1,5ah l subc nicd | 2022 | 0 | 0 | 0
| RWZI Venray | 477668.2 | Kleedlokaal (2x TL-5 28W/830) | Lamp np | Philips | TL5-28W/830 | 2022 | 0 | 0 | 0
| RWZI Venray | 477668.3 | Kleedlokaal (2x TL-5 28W/830) | Lamp np | Philips | TL5-28W/830 | 2022 | 0 | 0 | 0
| RWZI Venray | 477667 | Kantine (2x TL-5 28W/830) | Decentraal | Philips | TBS-260 | 2010 | 0 | 0 | 0
| RWZI Venray | 477667.1 | Kantine (2x TL-5 28W/830) | Accu | X | 6v-4,5ah l d nicd | 2022 | 0 | 0 | 0
| RWZI Venray | 477667.2 | Kantine (2x TL-5 28W/830) | Lamp np | Philips | TL5-28W/830 | 2022 | 0 | 0 | 0
| RWZI Venray | 477667.3 | Kantine (2x TL-5 28W/830) | Lamp np | Philips | TL5-28W/830 | 2022 | 0 | 0 | 0
| RWZI Venray | 477664 | Kantoor (2x TL-5 28W/830) | Decentraal | Philips | TBS-260 | 2010 | 0 | 0 | 0
| RWZI Venray | 2215044330.1 | Kantoor (2x TL-5 28W/830) | Accu | X | 6v-4,5ah l d nicd | 2022 | 0 | 0 | 0
| RWZI Venray | 2215044330.2 | Kantoor (2x TL-5 28W/830) | Lamp np | Philips | TL5-28W/830 | 2022 | 0 | 0 | 0
| RWZI Venray | 2215044330.3 | Kantoor (2x TL-5 28W/830) | Lamp np | Philips | TL5-28W/830 | 2022 | 0 | 0 | 0
| RWZI Venray | 477665 | Kantoor (2x TL-5 28W/830) | Decentraal | Philips | TBS-260 | 2010 | 0 | 0 | 0
| RWZI Venray | 2215044331.1 | Kantoor (2x TL-5 28W/830) | Accu | X | 6v-1,5ah l subc nicd | 2022 | 0 | 0 | 0
| RWZI Venray | 2215044331.2 | Kantoor (2x TL-5 28W/830) | Lamp np | Philips | TL5-28W/830 | 2022 | 0 | 0 | 0
| RWZI Venray | 2215044331.3 | Kantoor (2x TL-5 28W/830) | Lamp np | Philips | TL5-28W/830 | 2022 | 0 | 0 | 0
| RWZI Venray | 477666 | Kantoor (2x TL-5 28W/830) | Decentraal | Philips | TBS-260 | 2010 | 0 | 0 | 0
| RWZI Venray | 2215044332.1 | Kantoor (2x TL-5 28W/830) | Accu | X | 6v-1,5ah l subc nicd | 2022 | 0 | 0 | 0
| RWZI Venray | 2215044332.2 | Kantoor (2x TL-5 28W/830) | Lamp np | Philips | TL5-28W/830 | 2022 | 0 | 0 | 0
| RWZI Venray | 2215044332.3 | Kantoor (2x TL-5 28W/830) | Lamp np | Philips | TL5-28W/830 | 2022 | 0 | 0 | 0
| RWZI Venray | 477771 | PSP Gebouw continu | Decentraal | Blessing | Basic-p-at | 2015 | 0 | 0 | 0
| RWZI Venray | 477771.1 | PSP Gebouw continu | Accu | X | 6v-1,5ah l subc nicd | 2019 | 0 | 0 | 0
| RWZI Venray | 477771.2 | PSP Gebouw continu | Lamp np | Philips | TL-lampje L8W/640 , cool white | 2022 | 0 | 0 | 0
| RWZI Venray | 477669 | Portaal bedrijfsgebouw | Schuimblusser CD 6L Bio | SK | B6C | 2013 | 0 | 0 | 0
| RWZI Venray | 477764 | wpl machine gebouw | Co2 Blusser 5KG | De Vries | KS5 | 2007 | 0 | 0 | 0
| RWZI Venray | 477767 | Oude wpl achterom buiten | Co2 Blusser 5KG | SK | sk5 | 2021 | 0 | 0 | 0
| RWZI Venray | 477694 | schakelruimte machiengeb | Co2 Blusser 5KG | De Vries | K5j | 2011 | 0 | 0 | 0
| RWZI Venray | 477773 | serverruimte nbed. geb 1 | Co2 Blusser 2KG | SK | SK2 | 2020 | 0 | 0 | 0
| RWZI Venray | 477759 | Geb. 2 in olie opslag | Schuimblusser Patroon 6L AFFF | De Vries | S6F-J | 2012 | 0 | 0 | 0
| RWZI Venray | 477674 | Geb. 1 in lab | Schuimblusser CD 6L Bio | SK | B6C | 2016 | 0 | 0 | 0
| RWZI Venray | 477671 | BHV kst bedrijfgebouw 1 | Verbandkoffer | A-Koffer | A-koffer | 2021 | 0 | 0 | 0
| RWZI Venray | 477675 | trafogebouw | Co2 Blusser 5KG | De Vries | K5j | 2011 | 0 | 0 | 0
| RWZI Venray | 477763 | wpl machinegebouw 2 | Verbandkoffer | A-Koffer | A-koffer | 2021 | 0 | 0 | 0
| RWZI Venray | 477670 | BHV kst bedrijfgebouw 1 | Blusdeken | X | 1,8x1,8 | 2000 | 0 | 0 | 0
| RWZI Venray | 477673 | lab | Blusdeken | X | 1x1 | 2005 | 0 | 0 | 0
| RWZI Venray | 477672 | bedrijf geb lab | Oogspoeling | Cederoth | Oogspoelfles 500 ml | 2022 | 0 | 0 | 0
| RWZI Venray | 477765 | wpl bedrijfsgebouw 2 | Oogspoeling | Cederoth | Oogspoelfles 500 ml | 2022 | 0 | 0 | 0
| RWZI Venray | 477762 | Turbodrain ruimte / polymeer | Brandslanghaspel | Ajax | 25 m x ¾ GROEN | 2010 | 0 | 0 | 0
| RWZI Venray | 477695 | Bedrijfsgebouw 2 | Brandslanghaspel | SK | 30 m x ¾ | 2015 | 0 | 0 | 0
| RWZI Venray | 477696 | Bedrijfsgebouw 2 | Brandslanghaspel | Proline | Nieuw Model 20 m x ¾ GROEN | 2015 | 0 | 0 | 0
| RWZI Venray | 477978 | Harkrooster gebouw | Brandslanghaspel | Proline | Nieuw Model 20 m x ¾ GROEN | 2016 | 0 | 0 | 0
| RWZI Venray | 477695 | BSH 5 | Keerklep | - | Keerklep | 2000 | 0 | 0 | 0
| RWZI Venray |  | controle ontruimingsplattegronden en vluchtroutes (conform bijlage G bij beschrijvend doc) |  |  | laatste controle uitgevoerd in | 2022 | 0 | 0 | 0
[8 empty] | 0 | 0 | 0 | 0
[8 empty] | 2023 | 2024 | 2025
16 | RWZI Weert | 478352 | oude compressorgebouw | Decentraal | HBI | 40808ew | 2012 | 0 | 0 | 0
| RWZI Weert | 478352.1 | oude compressorgebouw | Accu | X | 2,4v-1,5ah l subc nicd | 2020 | 0 | 0 | 0
| RWZI Weert | 478352.2 | oude compressorgebouw | Lamp p | Philips | TL-lampje L8W/640 , cool white | 2022 | 0 | 0 | 0
| RWZI Weert | 478352.2- | oude compressorgebouw | Lamp np | Philips | TL-lampje L8W/640 , cool white | 2022 | 0 | 0 | 0
| RWZI Weert | 478318 | opslag olie naast magazijn | Decentraal | HBI | 40808ew | 2012 | 0 | 0 | 0
| RWZI Weert | 2215017636.1 | opslag olie naast magazijn | Accu | X | 2,4v-1,5ah l subc nicd | 2020 | 0 | 0 | 0
| RWZI Weert | 478318.2 | opslag olie naast magazijn | Lamp p | Philips | TL-lampje L8W/640 , cool white | 2022 | 0 | 0 | 0
| RWZI Weert | 478318.2 | opslag olie naast magazijn | Lamp np | Philips | TL-lampje L8W/640 , cool white | 2022 | 0 | 0 | 0
| RWZI Weert | 478325 | Lab hoofdgebouw | Decentraal | HBI | 40808E | 2012 | 0 | 0 | 0
| RWZI Weert | 2215022142.1 | Lab hoofdgebouw | Accu | X | 2,4v-1,5ah l subc nicd | 2020 | 0 | 0 | 0
| RWZI Weert | 478325.2 | Lab hoofdgebouw | Lamp p | Philips | TL-lampje L8W/640 , cool white | 2022 | 0 | 0 | 0
| RWZI Weert | 478325.2 | Lab hoofdgebouw | Lamp np | Philips | TL-lampje L8W/640 , cool white | 2022 | 0 | 0 | 0
| RWZI Weert | 478315 | Entree | Decentraal | HBI | 40808E | 2011 | 0 | 0 | 0
| RWZI Weert | 2215026476.1 | Entree | Accu | X | 2,4v-1,5ah l subc nicd | 2019 | 0 | 0 | 0
| RWZI Weert | 478315.2 | Entree | Lamp p | Philips | TL-lampje L8W/640 , cool white | 2022 | 0 | 0 | 0
| RWZI Weert | 478315.2 | Entree | Lamp np | Philips | TL-lampje L8W/640 , cool white | 2022 | 0 | 0 | 0
| RWZI Weert | 478323 | Gang links | Decentraal | HBI | 40808E | 2012 | 0 | 0 | 0
| RWZI Weert | 2215026477.1 | Gang links | Accu | X | 2,4v-1,5ah l subc nicd | 2020 | 0 | 0 | 0
| RWZI Weert | 478323.2 | Gang links | Lamp p | Philips | TL-lampje L8W/640 , cool white | 2022 | 0 | 0 | 0
| RWZI Weert | 478323.2 | Gang links | Lamp np | Philips | TL-lampje L8W/640 , cool white | 2022 | 0 | 0 | 0
| RWZI Weert | 478322 | Gang links plafond 2x PL-C 26W 830 4P | Decentraal | Philips | kmx-200 | 2013 | 0 | 0 | 0
| RWZI Weert | 2215026478.1 | Gang links plafond 2x PL-C 26W 830 4P | Accu | X | 3,6v-1,5ah l subc nicd | 2022 | 0 | 0 | 0
| RWZI Weert | 2215026478.2 | Gang links plafond 2x PL-C 26W 830 4P | Lamp p | Philips | Plc 26w 830/4P | 2022 | 0 | 0 | 0
| RWZI Weert | 2215026478.2 | Gang links plafond 2x PL-C 26W 830 4P | Accu | X | 3,6v-1,5ah l subc nicd | 2022 | 0 | 0 | 0
| RWZI Weert | 2215026478.3 | Gang links plafond 2x PL-C 26W 830 4P | Lamp p | Philips | Plc 26w 830/4P | 2022 | 0 | 0 | 0
| RWZI Weert | 478324 | Kantine boven deur | Decentraal | HBI | 40808E | 2012 | 0 | 0 | 0
| RWZI Weert | 2215026479.1 | Kantine boven deur | Accu | X | 2,4v-1,5ah l subc nicd | 2020 | 0 | 0 | 0
| RWZI Weert | 478324.2 | Kantine boven deur | Lamp p | Philips | TL-lampje L8W/640 , cool white | 2022 | 0 | 0 | 0
| RWZI Weert | 478324.2 | Kantine boven deur | Lamp np | Philips | TL-lampje L8W/640 , cool white | 2022 | 0 | 0 | 0
| RWZI Weert | 478320 | Werkplaats voor | Decentraal | HBI | 40808E | 2010 | 0 | 0 | 0
| RWZI Weert | 2215026480.1 | Werkplaats voor | Accu | X | 2,4v-1,5ah l subc nicd | 2019 | 0 | 0 | 0
| RWZI Weert | 478320.2 | Werkplaats voor | Lamp p | Philips | TL-lampje L8W/640 , cool white | 2022 | 0 | 0 | 0
| RWZI Weert | 478320.2 | Werkplaats voor | Lamp np | Philips | TL-lampje L8W/640 , cool white | 2022 | 0 | 0 | 0
| RWZI Weert | 478319 | Werkplaats achter | Decentraal | HBI | 40808E | 2012 | 0 | 0 | 0
| RWZI Weert | 2215026481.1 | Werkplaats achter | Accu | X | 2,4v-1,5ah l subc nicd | 2020 | 0 | 0 | 0
| RWZI Weert | 478319.2 | Werkplaats achter | Lamp p | Philips | TL-lampje L8W/640 , cool white | 2022 | 0 | 0 | 0
| RWZI Weert | 478319.2 | Werkplaats achter | Lamp np | Philips | TL-lampje L8W/640 , cool white | 2022 | 0 | 0 | 0
| RWZI Weert | 478314 | 1e Verdieping trappenhuis / 2xPLC-26W/830-4p | Decentraal | Philips | kmx-200 | 2013 | 0 | 0 | 0
| RWZI Weert | 2215026482.1 | 1e Verdieping trappenhuis / 2xPLC-26W/830-4p | Accu | X | 3,6v-1,5ah l subc nicd | 2022 | 0 | 0 | 0
| RWZI Weert | 2215026482.2 | 1e Verdieping trappenhuis / 2xPLC-26W/830-4p | Lamp p | Philips | Plc 26w 830/4P | 2022 | 0 | 0 | 0
| RWZI Weert | 2215026482.2 | 1e Verdieping trappenhuis / 2xPLC-26W/830-4p | Accu | X | 3,6v-1,5ah l subc nicd | 2022 | 0 | 0 | 0
| RWZI Weert | 2215026482.3 | 1e Verdieping trappenhuis / 2xPLC-26W/830-4p | Lamp p | Philips | Plc 26w 830/4P | 2022 | 0 | 0 | 0
| RWZI Weert | 478313 | 1e Verdieping zaal deur | Decentraal | HBI | 40808E | 2012 | 0 | 0 | 0
| RWZI Weert | 2215026483.1 | 1e Verdieping zaal deur | Accu | X | 2,4v-1,5ah l subc nicd | 2020 | 0 | 0 | 0
| RWZI Weert | 478313.2 | 1e Verdieping zaal deur | Lamp p | Philips | TL-lampje L8W/640 , cool white | 2022 | 0 | 0 | 0
| RWZI Weert | 478313.2 | 1e Verdieping zaal deur | Lamp np | Philips | TL-lampje L8W/640 , cool white | 2022 | 0 | 0 | 0
| RWZI Weert | 478311 | 1e Verdieping zaal nooddeur | Decentraal | HBI | 40808E | 2012 | 0 | 0 | 0
| RWZI Weert | 2215026484.1 | 1e Verdieping zaal nooddeur | Accu | X | 2,4v-1,5ah l subc nicd | 2020 | 0 | 0 | 0
| RWZI Weert | 478311.2 | 1e Verdieping zaal nooddeur | Lamp p | Philips | TL-lampje L8W/640 , cool white | 2022 | 0 | 0 | 0
| RWZI Weert | 478311.2 | 1e Verdieping zaal nooddeur | Lamp np | Philips | TL-lampje L8W/640 , cool white | 2022 | 0 | 0 | 0
| RWZI Weert | 478309 | 1e Verdieping schakelruimte | Decentraal | HBI | 40008-e | 2012 | 0 | 0 | 0
| RWZI Weert | 2215026485.1 | 1e Verdieping schakelruimte | Accu | X | 2,4v-1,5ah l subc nicd | 2020 | 0 | 0 | 0
| RWZI Weert | 2215026485.2 | 1e Verdieping schakelruimte | Lamp np | Philips | TL-lampje L8W/640 , cool white | 2022 | 0 | 0 | 0
| RWZI Weert | 478310 | 1e Verdieping schakelruimte | Decentraal | HBI | 40008-e | 2012 | 0 | 0 | 0
| RWZI Weert | 2215026486.1 | 1e Verdieping schakelruimte | Accu | X | 2,4v-1,5ah l subc nicd | 2020 | 0 | 0 | 0
| RWZI Weert | 2215026486.2 | 1e Verdieping schakelruimte | Lamp np | Philips | TL-lampje L8W/640 , cool white | 2022 | 0 | 0 | 0
| RWZI Weert | 478326 | Gang rechtdoor van entree deur | Decentraal | HBI | 40808E | 2012 | 0 | 0 | 0
| RWZI Weert | 478326.1 | Gang rechtdoor van entree deur | Accu | X | 2,4v-1,5ah l subc nicd | 2020 | 0 | 0 | 0
| RWZI Weert | 478326.2 | Gang rechtdoor van entree deur | Lamp p | Philips | TL-lampje L8W/640 , cool white | 2022 | 0 | 0 | 0
| RWZI Weert | 478326.2 | Gang rechtdoor van entree deur | Lamp p | Philips | TL-lampje L8W/640 , cool white | 2022 | 0 | 0 | 0
| RWZI Weert | 478328 | Gang rechtdoor zijdeur | Decentraal | HBI | 40808E | 2010 | 0 | 0 | 0
| RWZI Weert | 478328.1 | Gang rechtdoor zijdeur | Accu | X | 2,4v-1,5ah l subc nicd | 2022 | 0 | 0 | 0
| RWZI Weert | 478328.2 | Gang rechtdoor zijdeur | Lamp p | Philips | TL-lampje L8W/640 , cool white | 2022 | 0 | 0 | 0
| RWZI Weert | 478328.2 | Gang rechtdoor zijdeur | Lamp np | Philips | TL-lampje L8W/640 , cool white | 2022 | 0 | 0 | 0
| RWZI Weert | 478327 | CV ruimte | Decentraal | HBI | 40808E | 2012 | 0 | 0 | 0
| RWZI Weert | 478327.1 | CV ruimte | Accu | X | 2,4v-1,5ah l subc nicd | 2020 | 0 | 0 | 0
| RWZI Weert | 478327.2 | CV ruimte | Lamp p | Philips | TL-lampje L8W/640 , cool white | 2022 | 0 | 0 | 0
| RWZI Weert | 478327.2 | CV ruimte | Lamp np | Philips | TL-lampje L8W/640 , cool white | 2022 | 0 | 0 | 0
| RWZI Weert | 478329 | Schakelruimte deur | Decentraal | HBI | 40808E | 2012 | 0 | 0 | 0
| RWZI Weert | 478329.1 | Schakelruimte deur | Accu | X | 2,4v-1,5ah l subc nicd | 2020 | 0 | 0 | 0
| RWZI Weert | 478329.2 | Schakelruimte deur | Lamp p | Philips | TL-lampje L8W/640 , cool white | 2022 | 0 | 0 | 0
| RWZI Weert | 478329.2 | Schakelruimte deur | Lamp np | Philips | TL-lampje L8W/640 , cool white | 2022 | 0 | 0 | 0
| RWZI Weert | 478330 | Schakelruimte nooddeur | Decentraal | HBI | 40808E | 2010 | 0 | 0 | 0
| RWZI Weert | 478330.1 | Schakelruimte nooddeur | Accu | X | 2,4v-1,5ah l subc nicd | 2022 | 0 | 0 | 0
| RWZI Weert | 478330.2 | Schakelruimte nooddeur | Lamp p | Philips | TL-lampje L8W/640 , cool white | 2022 | 0 | 0 | 0
| RWZI Weert | 478330.2 | Schakelruimte nooddeur | Lamp np | Philips | TL-lampje L8W/640 , cool white | 2022 | 0 | 0 | 0
| RWZI Weert | 478331 | Gang achter nooddeur | Decentraal | HBI | 40808E | 2011 | 0 | 0 | 0
| RWZI Weert | 478331.1 | Gang achter nooddeur | Accu | X | 2,4v-1,5ah l subc nicd | 2022 | 0 | 0 | 0
| RWZI Weert | 478331.2 | Gang achter nooddeur | Lamp p | Philips | TL-lampje L8W/640 , cool white | 2022 | 0 | 0 | 0
| RWZI Weert | 478331.2 | Gang achter nooddeur | Lamp np | Philips | TL-lampje L8W/640 , cool white | 2022 | 0 | 0 | 0
| RWZI Weert | 478341 | Kelder gang deur | Decentraal | Philips | Coreline LED | 2019 | 0 | 0 | 0
| RWZI Weert | 478341.1 | Kelder gang deur | Accu | X | 6v-4ah 2l+3l subC nimh | 2019 | 0 | 0 | 0
| RWZI Weert | 478341.2 | Kelder gang deur | Led np | led | led | 2019 | 0 | 0 | 0
| RWZI Weert | 478340 | Kelder gang deur | Decentraal | HBI | 40808ew | 2012 | 0 | 0 | 0
| RWZI Weert | 478340.1 | Kelder gang deur | Accu | X | 2,4v-1,5ah l subc nicd | 2020 | 0 | 0 | 0
| RWZI Weert | 478340.2 | Kelder gang deur | Lamp p | Philips | TL-lampje L8W/640 , cool white | 2022 | 0 | 0 | 0
| RWZI Weert | 478340.2 | Kelder gang deur | Lamp np | Philips | TL-lampje L8W/640 , cool white | 2022 | 0 | 0 | 0
| RWZI Weert | 478339 | Kelder gang 1e deur / Atex | Decentraal | HBI | 40808ew | 2012 | 0 | 0 | 0
| RWZI Weert | 478339.1 | Kelder gang 1e deur / Atex | Accu | X | 2,4v-1,5ah l subc nicd | 2020 | 0 | 0 | 0
| RWZI Weert | 478339.2 | Kelder gang 1e deur / Atex | Lamp p | Philips | TL-lampje L8W/640 , cool white | 2022 | 0 | 0 | 0
| RWZI Weert | 478339.2 | Kelder gang 1e deur / Atex | Lamp np | Philips | TL-lampje L8W/640 , cool white | 2022 | 0 | 0 | 0
| RWZI Weert | 478338 | Kelder gang 2e deur / Atex | Decentraal | HBI | 40808ew | 2012 | 0 | 0 | 0
| RWZI Weert | 478338.1 | Kelder gang 2e deur / Atex | Accu | X | 2,4v-1,5ah l subc nicd | 2020 | 0 | 0 | 0
| RWZI Weert | 478338.2 | Kelder gang 2e deur / Atex | Lamp p | Philips | TL-lampje L8W/640 , cool white | 2022 | 0 | 0 | 0
| RWZI Weert | 478338.2 | Kelder gang 2e deur / Atex | Lamp np | Philips | TL-lampje L8W/640 , cool white | 2022 | 0 | 0 | 0
| RWZI Weert | 478337 | Kelder gang noodluik | Decentraal | HBI | 40808ew | 2012 | 0 | 0 | 0
| RWZI Weert | 478337.1 | Kelder gang noodluik | Accu | X | 2,4v-1,5ah l subc nicd | 2020 | 0 | 0 | 0
| RWZI Weert | 478337.2 | Kelder gang noodluik | Lamp p | Philips | TL-lampje L8W/640 , cool white | 2022 | 0 | 0 | 0
| RWZI Weert | 478337.2 | Kelder gang noodluik | Lamp np | Philips | TL-lampje L8W/640 , cool white | 2022 | 0 | 0 | 0
| RWZI Weert | 478335 | Gang achter gasmotor 1 / Atex | Decentraal | HBI | 40808E | 2012 | 0 | 0 | 0
| RWZI Weert | 478335.1 | Gang achter gasmotor 1 / Atex | Accu | X | 2,4v-1,5ah l subc nicd | 2020 | 0 | 0 | 0
| RWZI Weert | 478335.2 | Gang achter gasmotor 1 / Atex | Lamp p | Philips | TL-lampje L8W/640 , cool white | 2022 | 0 | 0 | 0
| RWZI Weert | 478335.2 | Gang achter gasmotor 1 / Atex | Lamp np | Philips | TL-lampje L8W/640 , cool white | 2022 | 0 | 0 | 0
| RWZI Weert | 478336 | Gang achter gasmotor 1 / Atex | Decentraal | HBI | 40808E | 2012 | 0 | 0 | 0
| RWZI Weert | 478336.1 | Gang achter gasmotor 1 / Atex | Accu | X | 2,4v-1,5ah l subc nicd | 2020 | 0 | 0 | 0
| RWZI Weert | 478336.2 | Gang achter gasmotor 1 / Atex | Lamp p | Philips | TL-lampje L8W/640 , cool white | 2022 | 0 | 0 | 0
| RWZI Weert | 478336.2- | Gang achter gasmotor 1 / Atex | Lamp np | Philips | TL-lampje L8W/640 , cool white | 2022 | 0 | 0 | 0
| RWZI Weert | 478334 | Gang achter gasmotor 2 / Atex | Decentraal | HBI | 40808E | 2012 | 0 | 0 | 0
| RWZI Weert | 478334.1 | Gang achter gasmotor 2 / Atex | Accu | X | 2,4v-1,5ah l subc nicd | 2022 | 0 | 0 | 0
| RWZI Weert | 478334.2 | Gang achter gasmotor 2 / Atex | Lamp p | Philips | TL-lampje L8W/640 , cool white | 2022 | 0 | 0 | 0
| RWZI Weert | 478334.2 | Gang achter gasmotor 2 / Atex | Lamp np | Philips | TL-lampje L8W/640 , cool white | 2022 | 0 | 0 | 0
| RWZI Weert | vervallen | Gang achter gasmotor 2 / Atex |  |  |  | 2020 | 0 | 0 | 0
| RWZI Weert | 639631 | Gang achter gasmotor 2 / Atex | Decentraal | SK | SKLED 2.0 | 2022 | 0 | 0 | 0
| RWZI Weert | 639631.1 | Gang achter gasmotor 2 / Atex | Accu | X | 3,6v-0,8ah l aa nicd | 2022 | 0 | 0 | 0
| RWZI Weert | 639631.2 | Gang achter gasmotor 2 / Atex | Led p | Eskaled 2.0 | Eskaled 2.0 | 2022 | 0 | 0 | 0
| RWZI Weert | 478332 | Gang achter nooddeur | Decentraal | HBI | 40808E | 2012 | 0 | 0 | 0
| RWZI Weert | 478332.1 | Gang achter nooddeur | Accu | X | 2,4v-1,5ah l subc nicd | 2020 | 0 | 0 | 0
| RWZI Weert | 478332.2 | Gang achter nooddeur | Lamp p | Philips | TL-lampje L8W/640 , cool white | 2022 | 0 | 0 | 0
| RWZI Weert | 478332.2 | Gang achter nooddeur | Lamp np | Philips | TL-lampje L8W/640 , cool white | 2022 | 0 | 0 | 0
| RWZI Weert | 639630 | Entree compressorgebouw | Decentraal | SK | SKLED 2.0 | 2022 | 0 | 0 | 0
| RWZI Weert | 639630.1 | Entree compressorgebouw | Accu | X | 3,6v-0,8ah l aa nicd | 2022 | 0 | 0 | 0
| RWZI Weert | 639630.2 | Entree compressorgebouw | Led p | Eskaled 2.0 | Eskaled 2.0 | 2022 | 0 | 0 | 0
| RWZI Weert | vervallen | Entree compressorgebouw | Led | - | - | 2020 | 0 | 0 | 0
| RWZI Weert | 478343 | Nooddeur compressorgebouw | Decentraal | HBI | 40808E | 2012 | 0 | 0 | 0
| RWZI Weert | 478343.1 | Nooddeur compressorgebouw | Accu | X | 2,4v-1,5ah l subc nicd | 2020 | 0 | 0 | 0
| RWZI Weert | 478343.2 | Nooddeur compressorgebouw | Lamp p | Philips | TL-lampje L8W/640 , cool white | 2022 | 0 | 0 | 0
| RWZI Weert | 478343.2- | Nooddeur compressorgebouw | Lamp np | Philips | TL-lampje L8W/640 , cool white | 2022 | 0 | 0 | 0
| RWZI Weert | 478346 | Kelderdeur compressorgebouw | Decentraal | HBI | 40808E | 2012 | 0 | 0 | 0
| RWZI Weert | 478346.1 | Kelderdeur compressorgebouw | Accu | X | 2,4v-1,5ah l subc nicd | 2020 | 0 | 0 | 0
| RWZI Weert | 478346.2 | Kelderdeur compressorgebouw | Lamp p | Philips | TL-lampje L8W/640 , cool white | 2022 | 0 | 0 | 0
| RWZI Weert | 478346.2- | Kelderdeur compressorgebouw | Lamp np | Philips | TL-lampje L8W/640 , cool white | 2022 | 0 | 0 | 0
| RWZI Weert | 478347 | Keldertrap compressorgebouw | Decentraal | SK | SKLED 2.0 IP65 | 2022 | 0 | 0 | 0
| RWZI Weert | 478347.1 | Keldertrap compressorgebouw / 1xPLL-18W/840-4P | Accu | X | 3,6v-0,8ah l aa nicd | 2022 | 0 | 0 | 0
| RWZI Weert | 478347.2 | Keldertrap compressorgebouw / 1xPLL-18W/840-4P | Led np | led | led | 2022 | 0 | 0 | 0
| RWZI Weert | 478348 | Kelder noodluik compressorgebouw | Decentraal | HBI | 40808ew | 2012 | 0 | 0 | 0
| RWZI Weert | 478348.1 | Kelder noodluik compressorgebouw | Accu | X | 2,4v-1,5ah l subc nicd | 2020 | 0 | 0 | 0
| RWZI Weert | 478348.2 | Kelder noodluik compressorgebouw | Lamp p | Philips | TL-lampje L8W/640 , cool white | 2022 | 0 | 0 | 0
| RWZI Weert | 478348.2- | Kelder noodluik compressorgebouw | Lamp np | Philips | TL-lampje L8W/640 , cool white | 2022 | 0 | 0 | 0
| RWZI Weert | 478355 | Slibverwerking deur | Decentraal | Van lien | Oln-1 | 2020 | 0 | 0 | 0
| RWZI Weert | 478355.1 | Slibverwerking deur | Accu | X | 4,8v-1,5ah n subc nicd | 2020 | 0 | 0 | 0
| RWZI Weert | 478355.2 | Slibverwerking deur | Led p | led | led | 2020 | 0 | 0 | 0
| RWZI Weert | 478354 | Slibverwerking zijdeur | Decentraal | HBI | 40808ew | 2012 | 0 | 0 | 0
| RWZI Weert | 478354.1 | Slibverwerking zijdeur | Accu | X | 2,4v-1,5ah l subc nicd | 2020 | 0 | 0 | 0
| RWZI Weert | 478354.2 | Slibverwerking zijdeur | Lamp p | Philips | TL-lampje L8W/640 , cool white | 2022 | 0 | 0 | 0
| RWZI Weert | 478354.2- | Slibverwerking zijdeur | Lamp np | Philips | TL-lampje L8W/640 , cool white | 2022 | 0 | 0 | 0
| RWZI Weert | 478353 | Slipverwerking rode deur opslag | Decentraal | HBI | 40808ew | 2012 | 0 | 0 | 0
| RWZI Weert | 478353.1 | Slipverwerking rode deur opslag | Accu | X | 2,4v-1,5ah l subc nicd | 2019 | 0 | 0 | 0
| RWZI Weert | 478353.2 | Slipverwerking rode deur opslag | Lamp p | X | 40808ew | 1900 | 0 | 0 | 0
| RWZI Weert | 478356 | slipverwerking kelder | Decentraal | Philips | Coreline LED | 2019 | 0 | 0 | 0
| RWZI Weert | 478356.1 | slipverwerking kelder | Accu | X | 6v-4ah 2l+3l subC nimh | 2019 | 0 | 0 | 0
| RWZI Weert | 478356.2 | slipverwerking kelder | Led np | led | led | 2019 | 0 | 0 | 0
| RWZI Weert | 478345 | Compressorgebouw plafond / 1 x PLL-18W/840-4P | Decentraal | HBI | 40018w | 2012 | 0 | 0 | 0
| RWZI Weert | 478345.1 | Compressorgebouw plafond / 1 x PLL-18W/840-4P | Accu | X | 6v-1,5ah l subc nicd | 2020 | 0 | 0 | 0
| RWZI Weert | 478345.2 | Compressorgebouw plafond / 1 x PLL-18W/840-4P | Lamp np | Philips | PL-L 18W/840/4P | 2022 | 0 | 0 | 0
| RWZI Weert | 478344 | Compressorgebouw plafond / 1 x PLL-18W/840-4P | Decentraal | HBI | 40018w | 2012 | 0 | 0 | 0
| RWZI Weert | 478344.1 | Compressorgebouw plafond / 1 x PLL-18W/840-4P | Accu | X | 6v-1,5ah l subc nicd | 2020 | 0 | 0 | 0
| RWZI Weert | 478344.2 | Compressorgebouw plafond / 1 x PLL-18W/840-4P | Lamp np | Philips | PL-L 18W/840/4P | 2022 | 0 | 0 | 0
| RWZI Weert | 478321 | Gang Links / 2xPLC-26W/830-4p | Decentraal | Philips | kmx-200 | 2013 | 0 | 0 | 0
| RWZI Weert | 2215040786.1 | Gang Links / 2xPLC-26W/830-4p | Accu | X | 3,6v-1,5ah l subc nicd | 2022 | 0 | 0 | 0
| RWZI Weert | 2215040786.2 | Gang Links / 2xPLC-26W/830-4p | Lamp p | Philips | Plc 26w 830/4P | 2022 | 0 | 0 | 0
| RWZI Weert | 2215040786.2 | Gang Links / 2xPLC-26W/830-4p | Accu | X | 3,6v-1,5ah l subc nicd | 2022 | 0 | 0 | 0
| RWZI Weert | 2215040786.3 | Gang Links / 2xPLC-26W/830-4p | Lamp p | Philips | Plc 26w 830/4P | 2022 | 0 | 0 | 0
| RWZI Weert | 478317 | Entree / 2xPL-C 26W/830-4p | Decentraal | HBI | 800 EMK | 2013 | 0 | 0 | 0
| RWZI Weert | 2215043899.1 | Entree / 2xPL-C 26W/830-4p | Accu | X | 4,8v-1,5ah l subc nicd | 2022 | 0 | 0 | 0
| RWZI Weert | 2215043899.2 | Entree / 2xPL-C 26W/830-4p | Lamp p | Philips | Plc 26w 830/4P | 2022 | 0 | 0 | 0
| RWZI Weert | 2215043899.3 | Entree / 2xPL-C 26W/830-4p | Lamp p | Philips | Plc 26w 830/4P | 2022 | 0 | 0 | 0
| RWZI Weert | 478316 | Entree / 2xPL-C 26W/830-4p | Decentraal | HBI | 800 EMK | 2013 | 0 | 0 | 0
| RWZI Weert | 2215043900.1 | Entree / 2xPL-C 26W/830-4p | Accu | X | 4,8v-1,5ah l subc nicd | 2022 | 0 | 0 | 0
| RWZI Weert | 2215043900.2 | Entree / 2xPL-C 26W/830-4p | Lamp p | Philips | Plc 26w 830/4P | 2022 | 0 | 0 | 0
| RWZI Weert | 2215043900.3 | Entree / 2xPL-C 26W/830-4p | Lamp p | Philips | Plc 26w 830/4P | 2022 | 0 | 0 | 0
| RWZI Weert | 478312 | Bedrijfsgebouw 1e verd noodtrap | Decentraal | HBI | Polaris 2 | 2015 | 0 | 0 | 0
| RWZI Weert | 2215051459.1 | Bedrijfsgebouw 1e verd noodtrap | Accu | X | 3,6v-1,5ah l subc nicd | 2019 | 0 | 0 | 0
| RWZI Weert | 478312.2 | Bedrijfsgebouw 1e verd noodtrap | Led np | led | led | 2015 | 0 | 0 | 0
| RWZI Weert | 478367 | Retour influentegemaal 1e / 2xTL36W/840 | Decentraal | Norton | apx 36w | 2015 | 0 | 0 | 0
| RWZI Weert | 478367.1 | Retour influentegemaal 1e / 2xTL36W/840 | Accu | X | 6v-1,5ah l subc nicd | 2019 | 0 | 0 | 0
| RWZI Weert | 478367.2 | Retour influentegemaal 1e / 2xTL36W/840 | Lamp np | Philips | TL-D 36W/840 | 2022 | 0 | 0 | 0
| RWZI Weert | 478367.3 | Retour influentegemaal 1e / 2xTL36W/840 | Lamp np | Philips | TL-D 36W/840 | 2022 | 0 | 0 | 0
| RWZI Weert | 478351 | Oude compressor gebouw / 2xTL36W/840 | Decentraal | Norton | apx 36w | 2015 | 0 | 0 | 0
| RWZI Weert | 478351.1 | Oude compressor gebouw / 2xTL36W/840 | Accu | X | 6v-1,5ah l subc nicd | 2019 | 0 | 0 | 0
| RWZI Weert | 478351.2 | Oude compressor gebouw / 2xTL36W/840 | Lamp np | Philips | TL-D 36W/840 | 2022 | 0 | 0 | 0
| RWZI Weert | 478351.3 | Oude compressor gebouw / 2xTL36W/840 | Lamp np | Philips | TL-D 36W/840 | 2022 | 0 | 0 | 0
| RWZI Weert | 478357 | slibverwerking B.G. | Decentraal | Philips | Coreline LED | 2019 | 0 | 0 | 0
| RWZI Weert | 478357.1 | slibverwerking B.G. | Accu | X | 6v-4ah 2l+3l subC nimh | 2019 | 0 | 0 | 0
| RWZI Weert | 478357.2 | slibverwerking B.G. | Led np | led | led | 2019 | 0 | 0 | 0
| RWZI Weert | 478371 | 1e verd trap voorzijde | Decentraal | HBI | 40808e | 2005 | 0 | 0 | 0
| RWZI Weert | 478371.1 | 1e verd trap voorzijde | Accu | X | 2,4v-1,5ah l subc nicd | 2022 | 0 | 0 | 0
| RWZI Weert | 478371.2 | 1e verd trap voorzijde | Lamp p | Philips | TL-lampje L8W/640 , cool white | 2022 | 0 | 0 | 0
| RWZI Weert | 478371.2 | 1e verd trap voorzijde | Lamp np | Philips | TL-lampje L8W/640 , cool white | 2022 | 0 | 0 | 0
| RWZI Weert | 478370 | 1e verd trap achterzijde | Decentraal | HBI | 40808e | 2005 | 0 | 0 | 0
| RWZI Weert | 478370.1 | 1e verd trap achterzijde | Accu | X | 2,4v-1,5ah l subc nicd | 2022 | 0 | 0 | 0
| RWZI Weert | 478370.2 | 1e verd trap achterzijde | Lamp p | Philips | TL-lampje L8W/640 , cool white | 2022 | 0 | 0 | 0
| RWZI Weert | 478370.2 | 1e verd trap achterzijde | Lamp np | Philips | TL-lampje L8W/640 , cool white | 2022 | 0 | 0 | 0
| RWZI Weert | 478369 | Bg nooddeur achterzijde | Decentraal | HBI | 40808e | 2005 | 0 | 0 | 0
| RWZI Weert | 478369.1 | Bg nooddeur achterzijde | Accu | X | 2,4v-1,5ah l subc nicd | 2022 | 0 | 0 | 0
| RWZI Weert | 478369.2 | Bg nooddeur achterzijde | Lamp p | Philips | TL-lampje L8W/640 , cool white | 2022 | 0 | 0 | 0
| RWZI Weert | 478369.2 | Bg nooddeur achterzijde | Lamp np | Philips | TL-lampje L8W/640 , cool white | 2022 | 0 | 0 | 0
| RWZI Weert | 478368 | Bg deur voorzijde | Decentraal | HBI | 40808E | 2005 | 0 | 0 | 0
| RWZI Weert | 478368.1 | Bg deur voorzijde | Accu | X | 2,4v-1,5ah l subc nicd | 2022 | 0 | 0 | 0
| RWZI Weert | 478368.2 | Bg deur voorzijde | Lamp p | Philips | TL-lampje L8W/640 , cool white | 2022 | 0 | 0 | 0
| RWZI Weert | 478368.2 | Bg deur voorzijde | Lamp np | Philips | TL-lampje L8W/640 , cool white | 2022 | 0 | 0 | 0
| RWZI Weert | 478308 | Gang thv gasmotor 1 | Schuimblusser CD 6L Bio | SK | B6C | 2017 | 0 | 0 | 0
| RWZI Weert | 478307 | In schakelruimte | Co2 Blusser 5KG | De Vries | KS5J | 2007 | 0 | 0 | 0
| RWZI Weert | 639634 | Wpl 2 | Schuimblusser CD 6L Fluorvrij | SK | B6C | 2022 | 0 | 0 | 0
| RWZI Weert | 478300 | Opslag olie | Schuimblusser CD 6L Bio | SK | B6C | 2018 | 0 | 0 | 0
| RWZI Weert | 478305 | Bedieningsstruimte 1e | Co2 Blusser 5KG | De Vries | KS5J | 2007 | 0 | 0 | 0
| RWZI Weert | 639633 | Lab | Schuimblusser CD 6L Fluorvrij | SK | B6C | 2022 | 0 | 0 | 0
| RWZI Weert | 478349 | Slibgebouw | Brandslanghaspel | Proline | Nieuw Model 20 m x ¾ GROEN | 2019 | 0 | 0 | 0
| RWZI Weert | 478350 | Slibgebouw | Brandslanghaspel | Proline | Nieuw Model 20 m x ¾ GROEN | 2019 | 0 | 0 | 0
| RWZI Weert | 478306 | Keuken 1e verd. | Brandslanghaspel | Algemeen | 20 m x ¾ | 1998 | 0 | 0 | 0
| RWZI Weert | 478302 | Gang thv kantine | Brandslanghaspel | Ajax | Euro 20 m x ¾ | 2015 | 0 | 0 | 0
| RWZI Weert | 639632 | Gang thv schakelruimte | Brandslanghaspel | Ajax | Euro 20 m x ¾ | 2015 | 0 | 0 | 0
| RWZI Weert | 478298 | hoofdgeb lab | Blusdeken | X | 1,2x1,8 | 1999 | 0 | 0 | 0
| RWZI Weert | 478301 | Kantine | Verbandkoffer | z | Verbandkoffer bhv | 2021 | 0 | 0 | 0
| RWZI Weert | 478303 | entree | Verbandkoffer | z | Verbandkoffer a | 2019 | 0 | 0 | 0
| RWZI Weert | 478304 | entree | AED | HeartSine | Samaritan pad 500P | 2018 | 0 | 0 | 0
| RWZI Weert | 478358 | slibverwerking B.G. | Decentraal | Philips | Coreline LED | 2019 | 0 | 0 | 0
| RWZI Weert | 478358.1 | slibverwerking B.G. | Accu | X | 6v-4ah 2l+3l subC nimh | 2019 | 0 | 0 | 0
| RWZI Weert | 478358.2 | slibverwerking B.G. | Led np | led | led | 2019 | 0 | 0 | 0
| RWZI Weert | 478359 | Influent gemaal boven voor | Decentraal | Van lien | Oln-1 | 2020 | 0 | 0 | 0
| RWZI Weert | 478359.1 | Influent gemaal boven voor | Accu | X | 4,8v-1,5ah n subc nicd | 2020 | 0 | 0 | 0
| RWZI Weert | 478359.2 | Influent gemaal boven voor | Led p | led | led | 2020 | 0 | 0 | 0
| RWZI Weert | 478360 | Influent gemaal boven zijkant | Decentraal | Van lien | Oln-1 | 2020 | 0 | 0 | 0
| RWZI Weert | 478360.1 | Influent gemaal boven zijkant | Accu | X | 4,8v-1,5ah n subc nicd | 2020 | 0 | 0 | 0
| RWZI Weert | 478360.2 | Influent gemaal boven zijkant | Led p | led | led | 2020 | 0 | 0 | 0
| RWZI Weert | 478361 | Influent gemaal boven achter | Decentraal | Van lien | Oln-1 | 2020 | 0 | 0 | 0
| RWZI Weert | 478361.1 | Influent gemaal boven achter | Accu | X | 4,8v-1,5ah n subc nicd | 2020 | 0 | 0 | 0
| RWZI Weert | 478361.2 | Influent gemaal boven achter | Led p | led | led | 2020 | 0 | 0 | 0
| RWZI Weert | 478362 | influent gemaal boven | Decentraal | Philips | Coreline LED | 2019 | 0 | 0 | 0
| RWZI Weert | 478362.1 | influent gemaal boven | Accu | X | 6v-4ah 2l+3l subC nimh | 2019 | 0 | 0 | 0
| RWZI Weert | 478362.2 | influent gemaal boven | Led np | led | led | 2019 | 0 | 0 | 0
| RWZI Weert | 478363 | Influent gemaal kelder | Decentraal | Van lien | Oln-1 | 2020 | 0 | 0 | 0
| RWZI Weert | 478363.1 | Influent gemaal kelder | Accu | X | 4,8v-1,5ah n subc nicd | 2020 | 0 | 0 | 0
| RWZI Weert | 478363.2 | Influent gemaal kelder | Led p | led | led | 2020 | 0 | 0 | 0
| RWZI Weert | 478364 | Influent gemaal kelder | Decentraal | Philips | Coreline LED | 2019 | 0 | 0 | 0
| RWZI Weert | 478364.1 | Influent gemaal kelder | Accu | X | 6v-4ah 2l+3l subC nimh | 2019 | 0 | 0 | 0
| RWZI Weert | 478364.2 | Influent gemaal kelder | Led np | led | led | 2019 | 0 | 0 | 0
| RWZI Weert | 478365 | Influent gemaal kelder | Decentraal | Van lien | Oln-1 | 2020 | 0 | 0 | 0
| RWZI Weert | 478365.1 | Influent gemaal kelder | Accu | X | 4,8v-1,5ah n subc nicd | 2020 | 0 | 0 | 0
| RWZI Weert | 478365.2 | Influent gemaal kelder | Led p | led | led | 2020 | 0 | 0 | 0
| RWZI Weert |  | controle ontruimingsplattegronden en vluchtroutes (conform bijlage G bij beschrijvend doc) |  |  | laatste controle uitgevoerd in | 2022 | 0 | 0 | 0
[8 empty] | 0 | 0 | 0 | 0
[8 empty] | 2023 | 2024 | 2025
17 | RWZI Wijlre | 479018 | Boven deur entree / 2xPL-C/26W/830-4P | Decentraal | Philips | FBS 120 218 HF EL | 2013 | 0 | 0 | 0
| RWZI Wijlre | 479018.1 | Boven deur entree / 2xPL-C/26W/830-4P | Accu | X | 3,6v-1,5ah l subc nicd | 2022 | 0 | 0 | 0
| RWZI Wijlre | 479018.2 | Boven deur entree / 2xPL-C/26W/830-4P | Lamp np | Philips | Plc 26w 830/4P | 2021 | 0 | 0 | 0
| RWZI Wijlre | 479018.2 | Boven deur entree / 2xPL-C/26W/830-4P | Accu | X | 3,6v-1,5ah l subc nicd | 2022 | 0 | 0 | 0
| RWZI Wijlre | 479018.3 | Boven deur entree / 2xPL-C/26W/830-4P | Lamp np | Philips | Plc 26w 830/4P | 2021 | 0 | 0 | 0
| RWZI Wijlre | 479013 | Nooduitgang bedieingsruimte | Decentraal | HBI | 40808E | 2008 | 0 | 0 | 0
| RWZI Wijlre | 479013.1 | Nooduitgang bedieingsruimte | Accu | X | 2,4v-1,5ah l subc nicd | 2022 | 0 | 0 | 0
| RWZI Wijlre | 479013.2 | Nooduitgang bedieingsruimte | Lamp np | Philips | TL-lampje L8W/640 , cool white | 2022 | 0 | 0 | 0
| RWZI Wijlre | 479013.2 | Nooduitgang bedieingsruimte | Lamp p | Philips | TL-lampje L8W/640 , cool white | 2022 | 0 | 0 | 0
| RWZI Wijlre | 479016 | Boven deur bedieningsruimte | Decentraal | HBI | 40808E | 2008 | 0 | 0 | 0
| RWZI Wijlre | 479016.1 | Boven deur bedieningsruimte | Accu | X | 2,4v-1,5ah l subc nicd | 2022 | 0 | 0 | 0
| RWZI Wijlre | 479016.2 | Boven deur bedieningsruimte | Lamp np | Philips | TL-lampje L8W/640 , cool white | 2022 | 0 | 0 | 0
| RWZI Wijlre | 479016.2 | Boven deur bedieningsruimte | Lamp p | Philips | TL-lampje L8W/640 , cool white | 2022 | 0 | 0 | 0
| RWZI Wijlre | 479017 | Boven deur entree | Decentraal | HBI | 40808E | 2008 | 0 | 0 | 0
| RWZI Wijlre | 479017.1 | Boven deur entree | Accu | X | 2,4v-1,5ah l subc nicd | 2022 | 0 | 0 | 0
| RWZI Wijlre | 479017.2 | Boven deur entree | Lamp np | Philips | TL-lampje L8W/640 , cool white | 2022 | 0 | 0 | 0
| RWZI Wijlre | 479017.2 | Boven deur entree | Lamp p | Philips | TL-lampje L8W/640 , cool white | 2022 | 0 | 0 | 0
| RWZI Wijlre | 479019 | Bij toilet / 2xPL-C/26W/830-4P | Decentraal | Philips | FBS 120 218 HF EL | 2013 | 0 | 0 | 0
| RWZI Wijlre | 479019.1 | Bij toilet / 2xPL-C/26W/830-4P | Accu | X | ntb | 2018 | 0 | 0 | 0
| RWZI Wijlre | 479019.2 | Bij toilet / 2xPL-C/26W/830-4P | Lamp np | X | Fbs120 | 2021 | 0 | 0 | 0
| RWZI Wijlre | 479020 | Boven deur lab / PL-L/18W/840-4P | Decentraal | HBI | 40018w | 2013 | 0 | 0 | 0
| RWZI Wijlre | 479020.1 | Boven deur lab / PL-L/18W/840-4P | Accu | X | 6v-1,5ah l subc nicd | 2022 | 0 | 0 | 0
| RWZI Wijlre | 479020.2 | Boven deur lab / PL-L/18W/840-4P | Lamp np | Philips | PL-L 18W/840/4P | 2022 | 0 | 0 | 0
| RWZI Wijlre | 479021 | Gang bij kantine, lab 2x PLC/26W/830-4P | Decentraal | Philips | FBS 120 218 HF EL | 2013 | 0 | 0 | 0
| RWZI Wijlre | 479021.1 | Gang bij kantine, lab 2x PLC/26W/830-4P | Accu | X | 3,6v-1,5ah l subc nicd | 2022 | 0 | 0 | 0
| RWZI Wijlre | 479021.2 | Gang bij kantine, lab 2x PLC/26W/830-4P | Lamp np | Philips | Plc 26w 830/4P | 2021 | 0 | 0 | 0
| RWZI Wijlre | 479021.2 | Gang bij kantine, lab 2x PLC/26W/830-4P | Accu | X | 3,6v-1,5ah l subc nicd | 2022 | 0 | 0 | 0
| RWZI Wijlre | 479021.3 | Gang bij kantine, lab 2x PLC/26W/830-4P | Lamp np | Philips | Plc 26w 830/4P | 2021 | 0 | 0 | 0
| RWZI Wijlre | 479022 | nooduitgang in gang boven deur 2x PLC/26W/830-4P | Decentraal | Philips | FBS 120 218 HF EL | 2013 | 0 | 0 | 0
| RWZI Wijlre | 479022.1 | nooduitgang in gang boven deur 2x PLC/26W/830-4P | Accu | X | 3,6v-1,5ah l subc nicd | 2022 | 0 | 0 | 0
| RWZI Wijlre | 479022.2 | nooduitgang in gang boven deur 2x PLC/26W/830-4P | Lamp np | Philips | Plc 26w 830/4P | 2021 | 0 | 0 | 0
| RWZI Wijlre | 479022.2 | nooduitgang in gang boven deur 2x PLC/26W/830-4P | Accu | X | 3,6v-1,5ah l subc nicd | 2022 | 0 | 0 | 0
| RWZI Wijlre | 479022.3 | nooduitgang in gang boven deur 2x PLC/26W/830-4P | Lamp np | Philips | Plc 26w 830/4P | 2021 | 0 | 0 | 0
| RWZI Wijlre | 479023 | Boven deur nooduitgang | Decentraal | HBI | 40808E | 2013 | 0 | 0 | 0
| RWZI Wijlre | 479023.1 | Boven deur nooduitgang | Accu | X | 2,4v-1,5ah l subc nicd | 2022 | 0 | 0 | 0
| RWZI Wijlre | 479023.2 | Boven deur nooduitgang | Lamp np | Philips | TL-lampje L8W/640 , cool white | 2022 | 0 | 0 | 0
| RWZI Wijlre | 479023.2 | Boven deur nooduitgang | Lamp p | Philips | TL-lampje L8W/640 , cool white | 2022 | 0 | 0 | 0
| RWZI Wijlre | 639726 | Deur entree | Decentraal | SK | SKLED 2.0 | 2022 | 0 | 0 | 0
| RWZI Wijlre | 639726.1 | Deur entree | Accu | X | 3,6v-0,8ah l aa nicd | 2022 | 0 | 0 | 0
| RWZI Wijlre | 639726.2 | Deur entree | Led np | led | led | 2022 | 0 | 0 | 0
| RWZI Wijlre | 479032 | Boven deur werkplaats | Decentraal | HBI | 40808E | 2008 | 0 | 0 | 0
| RWZI Wijlre | 479032.1 | Boven deur werkplaats | Accu | X | 2,4v-1,5ah l subc nicd | 2022 | 0 | 0 | 0
| RWZI Wijlre | 479032.2 | Boven deur werkplaats | Lamp np | Philips | TL-lampje L8W/640 , cool white | 2022 | 0 | 0 | 0
| RWZI Wijlre | 479032.2 | Boven deur werkplaats | Lamp p | Philips | TL-lampje L8W/640 , cool white | 2022 | 0 | 0 | 0
| RWZI Wijlre | 479030 | Boven nooddeur werkplaats | Decentraal | HBI | 40808E | 2008 | 0 | 0 | 0
| RWZI Wijlre | 479030.1 | Boven nooddeur werkplaats | Accu | X | 2,4v-1,5ah l subc nicd | 2022 | 0 | 0 | 0
| RWZI Wijlre | 479030.2 | Boven nooddeur werkplaats | Lamp np | Philips | TL-lampje L8W/640 , cool white | 2022 | 0 | 0 | 0
| RWZI Wijlre | 479030.2 | Boven nooddeur werkplaats | Lamp p | Philips | TL-lampje L8W/640 , cool white | 2022 | 0 | 0 | 0
| RWZI Wijlre | 479034 | Fabriekshal / 2xTL58W/840 | Decentraal | Philips | pacific | 2013 | 0 | 0 | 0
| RWZI Wijlre | 479034.1 | Fabriekshal / 2xTL58W/840 | Accu | X | 4,8v-1,5ah l subc nicd | 2022 | 0 | 0 | 0
| RWZI Wijlre | 479034.2 | Fabriekshal / 2xTL58W/840 | Lamp np | Philips | TL-D 58W/840 | 2022 | 0 | 0 | 0
| RWZI Wijlre | 479034.3 | Fabriekshal / 2xTL58W/840 | Lamp np | Philips | TL-D 58W/840 | 2022 | 0 | 0 | 0
| RWZI Wijlre | 479033 | Fabriekshal / 2xTL58W/840 | Decentraal | Philips | pacific | 2013 | 0 | 0 | 0
| RWZI Wijlre | 479033.1 | Fabriekshal / 2xTL58W/840 | Accu | X | 4,8v-1,5ah l subc nicd | 2022 | 0 | 0 | 0
| RWZI Wijlre | 479033.2 | Fabriekshal / 2xTL58W/840 | Lamp np | Philips | TL-D 58W/840 | 2022 | 0 | 0 | 0
| RWZI Wijlre | 479033.3 | Fabriekshal / 2xTL58W/840 | Lamp np | Philips | TL-D 58W/840 | 2022 | 0 | 0 | 0
| RWZI Wijlre | 479031 | Werkplaats / 2xTL36W/840 | Decentraal | Philips | pacific | 2013 | 0 | 0 | 0
| RWZI Wijlre | 479031.1 | Werkplaats / 2xTL36W/840 | Accu | X | 3,6v-4,5ah l d nicd | 2022 | 0 | 0 | 0
| RWZI Wijlre | 479031.2 | Werkplaats / 2xTL36W/840 | Lamp np | Philips | TL-D 36W/840 | 2022 | 0 | 0 | 0
| RWZI Wijlre | 479031.3 | Werkplaats / 2xTL36W/840 | Lamp np | Philips | TL-D 36W/840 | 2022 | 0 | 0 | 0
| RWZI Wijlre | 479037 | Gascompressorruimte / Atex | Decentraal | Van lien | 8860-EX-B | 2013 | 0 | 0 | 0
| RWZI Wijlre | 479037.1 | Gascompressorruimte / Atex | Accu | X | 3,6v-2,5ah n 1/2d nicd | 2022 | 0 | 0 | 0
| RWZI Wijlre | 479037.2 | Gascompressorruimte / Atex | Lamp np | Philips | TL-lampje L8W/640 , cool white | 2022 | 0 | 0 | 0
| RWZI Wijlre | 479036 | CV ruimte / 1xPL-L 18W/840-4P | Decentraal | HBI | 40018w | 2013 | 0 | 0 | 0
| RWZI Wijlre | 479036.1 | CV ruimte / 1xPL-L 18W/840-4P | Accu | X | 6v-1,5ah l subc nicd | 2022 | 0 | 0 | 0
| RWZI Wijlre | 479036.2 | CV ruimte / 1xPL-L 18W/840-4P | Lamp np | Philips | PL-L 18W/840/4P | 2022 | 0 | 0 | 0
| RWZI Wijlre | 639727 | Schakelruimte to gascompressorruimte | Decentraal | Blessing | Blv 3420 | 2012 | 0 | 0 | 0
| RWZI Wijlre | 639727.1 | Schakelruimte to gascompressorruimte | Accu | X | 6v-1,5ah l subc nicd | 2022 | 0 | 0 | 0
| RWZI Wijlre | 639727.2 | Schakelruimte to gascompressorruimte | Lamp p | Philips | TL-lampje L8W/640 , cool white | 2022 | 0 | 0 | 0
| RWZI Wijlre | 479043 | Boven deur entree | Decentraal | HBI | 40808E | 2013 | 0 | 0 | 0
| RWZI Wijlre | 479043.1 | Boven deur entree | Accu | X | 2,4v-1,5ah l subc nicd | 2022 | 0 | 0 | 0
| RWZI Wijlre | 479043.2 | Boven deur entree | Lamp np | Philips | TL-lampje L8W/640 , cool white | 2022 | 0 | 0 | 0
| RWZI Wijlre | 479043.2 | Boven deur entree | Lamp p | Philips | TL-lampje L8W/640 , cool white | 2022 | 0 | 0 | 0
| RWZI Wijlre | 479042 | Naast trap | Decentraal | HBI | 40008-e | 2013 | 0 | 0 | 0
| RWZI Wijlre | 479042.1 | Naast trap | Accu | X | 2,4v-1,5ah l subc nicd | 2022 | 0 | 0 | 0
| RWZI Wijlre | 479042.2 | Naast trap | Lamp np | Philips | TL-lampje L8W/640 , cool white | 2022 | 0 | 0 | 0
| RWZI Wijlre | 479041 | Naast trap | Decentraal | HBI | 40008-e | 2013 | 0 | 0 | 0
| RWZI Wijlre | 479041.1 | Naast trap | Accu | X | 2,4v-1,5ah l subc nicd | 2022 | 0 | 0 | 0
| RWZI Wijlre | 479041.2 | Naast trap | Lamp np | Philips | TL-lampje L8W/640 , cool white | 2022 | 0 | 0 | 0
| RWZI Wijlre | 479058 | influentgemaal geb2/ 1xPL-L 18W/840-4P | Decentraal | HBI | 40018w | 2013 | 0 | 0 | 0
| RWZI Wijlre | 479058.1 | influentgemaal geb2/ 1xPL-L 18W/840-4P | Accu | X | 6v-1,5ah l subc nicd | 2020 | 0 | 0 | 0
| RWZI Wijlre | 479058.2 | influentgemaal geb2/ 1xPL-L 18W/840-4P | Lamp np | Philips | PL-L 18W/840/4P | 2021 | 0 | 0 | 0
| RWZI Wijlre | 479040 | Compressorruimte | Decentraal | HBI | Apx led | 2018 | 0 | 0 | 0
| RWZI Wijlre | 479040.1 | Compressorruimte | Accu | X | 3,6v-1,5ah n subc nicd | 2022 | 0 | 0 | 0
| RWZI Wijlre | 479040.2 | Compressorruimte | Led np | led | led | 2018 | 0 | 0 | 0
| RWZI Wijlre | 479039 | Compressorruimte | Decentraal | HBI | Apx led | 2018 | 0 | 0 | 0
| RWZI Wijlre | 479039.1 | Compressorruimte | Accu | X | 3,6v-1,5ah n subc nicd | 2022 | 0 | 0 | 0
| RWZI Wijlre | 479039.2 | Compressorruimte | Led np | led | led | 2018 | 0 | 0 | 0
| RWZI Wijlre | 479014 | Bedieningsruimte | Decentraal | HBI | 800 EMK | 2014 | 0 | 0 | 0
| RWZI Wijlre | 479014.1 | Bedieningsruimte | Accu | X | 3,6v-1,5ah l subc nicd | 2022 | 0 | 0 | 0
| RWZI Wijlre | 479014.2 | Bedieningsruimte | Led np | led | led | 2014 | 0 | 0 | 0
| RWZI Wijlre | 479015 | Bedieningsruimte | Decentraal | HBI | 800 EMK | 2014 | 0 | 0 | 0
| RWZI Wijlre | 479015.1 | Bedieningsruimte | Accu | X | 3,6v-1,5ah l subc nicd | 2022 | 0 | 0 | 0
| RWZI Wijlre | 479015.2 | Bedieningsruimte | Led np | led | led | 2014 | 0 | 0 | 0
| RWZI Wijlre | 479059 | influentgemaal geb3 LED | Decentraal | HBI | 4L0909HOR | 2016 | 0 | 0 | 0
| RWZI Wijlre | 479059.1 | influentgemaal geb3 LED | Accu | X | 3,6v-2,5ah l c nicd | 2020 | 0 | 0 | 0
| RWZI Wijlre | 479059.2 | influentgemaal geb3 LED | Led np | led | led | 2016 | 0 | 0 | 0
| RWZI Wijlre | 479038 | Klein lab / 1xPL-L 18W/840-4P | Decentraal | HBI | 40018w | 2013 | 0 | 0 | 0
| RWZI Wijlre | 479038.1 | Klein lab / 1xPL-L 18W/840-4P | Accu | X | 6v-1,5ah l subc nicd | 2022 | 0 | 0 | 0
| RWZI Wijlre | 479038.2 | Klein lab / 1xPL-L 18W/840-4P | Lamp np | Philips | PL-L 18W/840/4P | 2022 | 0 | 0 | 0
| RWZI Wijlre | 479062 | Kast 1 / Accu 2x2L | Decentraal | ETAP | K281/2P-T1 | 2014 | 0 | 0 | 0
| RWZI Wijlre | 2215053522.1 | Kast 1 / Accu 2x2L | Accu | X | 4,8v-1,3ah 2x2l aa nimh | 2022 | 0 | 0 | 0
| RWZI Wijlre | 2215053522.2 | Kast 1 / Accu 2x2L | Led np | led | led | 2014 | 0 | 0 | 0
| RWZI Wijlre | 479061 | Kast 2 / Accu 2x2L | Decentraal | ETAP | K281/2P-T1 | 2014 | 0 | 0 | 0
| RWZI Wijlre | 479061.1 | Kast 2 / Accu 2x2L | Accu | X | 4,8v-1,3ah 2x2l aa nimh | 2022 | 0 | 0 | 0
| RWZI Wijlre | 479061.2 | Kast 2 / Accu 2x2L | Led np | led | led | 2014 | 0 | 0 | 0
| RWZI Wijlre | 479060 | influentgemaal geb1/ 1xPL-L 18W/840-4P | Decentraal | HBI | 40018w | 2013 | 0 | 0 | 0
| RWZI Wijlre | 479060.1 | influentgemaal geb1/ 1xPL-L 18W/840-4P | Accu | X | 6v-1,5ah l subc nicd | 2020 | 0 | 0 | 0
| RWZI Wijlre | 479060.2 | influentgemaal geb1/ 1xPL-L 18W/840-4P | Lamp np | Philips | PL-L 18W/840/4P | 2022 | 0 | 0 | 0
| RWZI Wijlre | 479056 | Deur buiten schakelruimte | Decentraal | Blessing | Outdoorwall led | 2016 | 0 | 0 | 0
| RWZI Wijlre | 479056.1 | Deur buiten schakelruimte | Accu | X | 7,2v-1,3ah 2x3l aa nimh | 2020 | 0 | 0 | 0
| RWZI Wijlre | 479056.2 | Deur buiten schakelruimte | Led np | led | led | 2016 | 0 | 0 | 0
| RWZI Wijlre | 479141 | Plafond schakelruimte | Decentraal | Philips | Coreline | 2019 | 0 | 0 | 0
| RWZI Wijlre | 479141.1 | Plafond schakelruimte | Accu | X | 6v-4,5ah l d nicd | 2019 | 0 | 0 | 0
| RWZI Wijlre | 479141.2 | Plafond schakelruimte | Led np | led | led | 2019 | 0 | 0 | 0
| RWZI Wijlre | 479143 | Plafond metingenruimte | Decentraal | Philips | Trustsight | 2016 | 0 | 0 | 0
| RWZI Wijlre | 479143.1 | Plafond metingenruimte | Accu | X | 3,6v-1,5ah l subc nicd | 2020 | 0 | 0 | 0
| RWZI Wijlre | 479143.2 | Plafond metingenruimte | Led np | led | led | 2016 | 0 | 0 | 0
| RWZI Wijlre | 479143.2 | Plafond metingenruimte | Accu | X | 3,6v-1,5ah l subc nicd | 2020 | 0 | 0 | 0
| RWZI Wijlre | 479057 | Deur container blowers | Decentraal | Van lien | Nbn1 | 2017 | 0 | 0 | 0
| RWZI Wijlre | 479057.1 | Deur container blowers | Accu | X | 3,6v-2,5ah n 1/2d nicd | 2022 | 0 | 0 | 0
| RWZI Wijlre | 479057.2 | Deur container blowers | Lamp np | Philips | TL-lampje L8W/640 , cool white | 2021 | 0 | 0 | 0
| RWZI Wijlre | 479057.2 | Deur container blowers | Lamp p | Philips | TL-lampje L8W/640 , cool white | 2022 | 0 | 0 | 0
| RWZI Wijlre | 479142 | Plafond container blowers | Decentraal | Philips | Trustsight | 2016 | 0 | 0 | 0
| RWZI Wijlre | 479142.1 | Plafond container blowers | Accu | X | 7,2v-1,3ah 2x3l aa nimh | 2020 | 0 | 0 | 0
| RWZI Wijlre | 479142.2 | Plafond container blowers | Led np | led | led | 2016 | 0 | 0 | 0
| RWZI Wijlre | 479049 | Trap voor | Decentraal | ETAP | K212-30 | 2017 | 0 | 0 | 0
| RWZI Wijlre | 479049.1 | Trap voor | Accu | X | 4,8v-1,3ah 2x2l aa nimh | 2022 | 0 | 0 | 0
| RWZI Wijlre | 479049.2 | Trap voor | Led np | led | led | 2017 | 0 | 0 | 0
| RWZI Wijlre | 479048 | Trap voor | Decentraal | ETAP | K212-30 | 2017 | 0 | 0 | 0
| RWZI Wijlre | 479048.1 | Trap voor | Accu | X | 4,8v-1,3ah 2x2l aa nimh | 2022 | 0 | 0 | 0
| RWZI Wijlre | 479048.2 | Trap voor | Led np | led | led | 2017 | 0 | 0 | 0
| RWZI Wijlre | 479047 | Trap voor | Decentraal | ETAP | K212-30 | 2017 | 0 | 0 | 0
| RWZI Wijlre | 479047.1 | Trap voor | Accu | X | 4,8v-1,3ah 2x2l aa nimh | 2022 | 0 | 0 | 0
| RWZI Wijlre | 479047.2 | Trap voor | Led np | led | led | 2017 | 0 | 0 | 0
| RWZI Wijlre | 479046 | Trap loopbrug | Decentraal | ETAP | K212-30 | 2017 | 0 | 0 | 0
| RWZI Wijlre | 479046.1 | Trap loopbrug | Accu | X | 4,8v-1,3ah 2x2l aa nimh | 2022 | 0 | 0 | 0
| RWZI Wijlre | 479046.2 | Trap loopbrug | Led np | led | led | 2017 | 0 | 0 | 0
| RWZI Wijlre | 479045 | Noodtrap loopbrug | Decentraal | ETAP | K212-30 | 2017 | 0 | 0 | 0
| RWZI Wijlre | 479045.1 | Noodtrap loopbrug | Accu | X | 4,8v-1,3ah 2x2l aa nimh | 2022 | 0 | 0 | 0
| RWZI Wijlre | 479045.2 | Noodtrap loopbrug | Led np | led | led | 2017 | 0 | 0 | 0
| RWZI Wijlre | 479044 | Trap achter | Decentraal | ETAP | K212-30 | 2017 | 0 | 0 | 0
| RWZI Wijlre | 479044.1 | Trap achter | Accu | X | 4,8v-1,3ah 2x2l aa nimh | 2022 | 0 | 0 | 0
| RWZI Wijlre | 479044.2 | Trap achter | Led np | led | led | 2017 | 0 | 0 | 0
| RWZI Wijlre | 479051 | Trap achter | Decentraal | ETAP | K212-30 | 2017 | 0 | 0 | 0
| RWZI Wijlre | 479051.1 | Trap achter | Accu | X | 4,8v-1,3ah 2x2l aa nimh | 2022 | 0 | 0 | 0
| RWZI Wijlre | 479051.2 | Trap achter | Led np | led | led | 2017 | 0 | 0 | 0
| RWZI Wijlre | 479050 | Trap achter | Decentraal | ETAP | K212-30 | 2017 | 0 | 0 | 0
| RWZI Wijlre | 479050.1 | Trap achter | Accu | X | 4,8v-1,3ah 2x2l aa nimh | 2022 | 0 | 0 | 0
| RWZI Wijlre | 479050.2 | Trap achter | Led np | led | led | 2017 | 0 | 0 | 0
| RWZI Wijlre | 479007 | entree | Schuimblusser CD 6L Bio | Jockel | S6LJM | 2008 | 0 | 0 | 0
| RWZI Wijlre | 479006 | bedieningsruimte | Co2 Blusser 5KG | SK | sk5 | 2022 | 0 | 0 | 0
| RWZI Wijlre | 479005 | Gang t.o. kantine | Schuimblusser CD 6L Bio | SK | B6C | 2020 | 0 | 0 | 0
| RWZI Wijlre | 479010 | Lab | Schuimblusser CD 6L VV | Algemeen | M6C-FPA-15 | 2013 | 0 | 0 | 0
| RWZI Wijlre | 479009 | lab | Blusdeken | X | 1,2x1,8 | 1999 | 0 | 0 | 0
| RWZI Wijlre | 479008 | lab | Oogspoeling | Cederoth | Oogspoelfles 500 ml | 2022 | 0 | 0 | 0
| RWZI Wijlre | 479003 | Entree | Verbandkoffer | z | Verbandkoffer a | 2019 | 0 | 0 | 0
| RWZI Wijlre | 479004 | entree | AED | HeartSine | Samaritan pad 500P | 2018 | 0 | 0 | 0
| RWZI Wijlre | 479027 | wpl / olieopslag | Schuimblusser CD 6L VV | SK | B6C -30 | 2014 | 0 | 0 | 0
| RWZI Wijlre | 479025 | wpl | Blusdeken | X | 1,8x1,8 | 1999 | 0 | 0 | 0
| RWZI Wijlre | 479026 | wpl | Verbandkoffer | z | Verbandkoffer a | 2019 | 0 | 0 | 0
| RWZI Wijlre | 479024 | wpl | Oogspoeling | Cederoth | Oogspoelfles 500 ml | 2022 | 0 | 0 | 0
| RWZI Wijlre |  | controle ontruimingsplattegronden en vluchtroutes (conform bijlage G bij beschrijvend doc) |  |  | laatste controle uitgevoerd in | 2022 | 0 | 0 | 0
[8 empty] | 0 | 0 | 0 | 0
[8 empty] | 2023 | 2024 | 2025
18 | SVI Abdissenbosch | 479098 | Kantoor plafond | Decentraal | Blessing | Blx-4025 | 1997 | 0 | 0 | 0
| SVI Abdissenbosch | 479098.1 | Kantoor plafond | Accu | X | 6v-1,5ah l subc nicd | 2020 | 0 | 0 | 0
| SVI Abdissenbosch | 479098.2 | Kantoor plafond | Lamp np | Philips | TL-lampje L8W/640 , cool white | 2022 | 0 | 0 | 0
| SVI Abdissenbosch | 479092 | MCC ruimte plafond | Decentraal | Blessing | Blx-4025 | 1997 | 0 | 0 | 0
| SVI Abdissenbosch | 479092.1 | MCC ruimte plafond | Accu | X | 6v-1,5ah l subc nicd | 2020 | 0 | 0 | 0
| SVI Abdissenbosch | 479092.2 | MCC ruimte plafond | Lamp np | Philips | TL-lampje L8W/640 , cool white | 2021 | 0 | 0 | 0
| SVI Abdissenbosch | 479099 | Kantoor | Decentraal | Blessing | Blv-3420-at | 2002 | 0 | 0 | 0
| SVI Abdissenbosch | 479099.1 | Kantoor | Accu | X | 6v-1,5ah l subc nicd | 2022 | 0 | 0 | 0
| SVI Abdissenbosch | 479099.2 | Kantoor | Lamp p | Philips | TL-lampje L8W/640 , cool white | 2022 | 0 | 0 | 0
| SVI Abdissenbosch | 479100 | Gangetje naar kantoren | Decentraal | Blessing | Blv-3420-at | 2002 | 0 | 0 | 0
| SVI Abdissenbosch | 479100.1 | Gangetje naar kantoren | Accu | X | 6v-1,5ah l subc nicd | 2022 | 0 | 0 | 0
| SVI Abdissenbosch | 479100.2 | Gangetje naar kantoren | Lamp p | Philips | TL-lampje L8W/640 , cool white | 2022 | 0 | 0 | 0
| SVI Abdissenbosch | 479093 | Schakelruimte | Decentraal | SK | SKLED 2.0 | 2022 | 0 | 0 | 0
| SVI Abdissenbosch | 479093.1 | Schakelruimte | Accu | X | 3,6v-0,8ah l aa nicd | 2022 | 0 | 0 | 0
| SVI Abdissenbosch | 479093.2 | Schakelruimte | Led p | Eskaled 2.0 | Eskaled 2.0 | 2022 | 0 | 0 | 0
| SVI Abdissenbosch | 479095 | Werkplaats | Decentraal | SK | SKLED 2.0 | 2022 | 0 | 0 | 0
| SVI Abdissenbosch | 479095.1 | Werkplaats | Accu | X | 3,6v-0,8ah l aa nicd | 2022 | 0 | 0 | 0
| SVI Abdissenbosch | 479095.2 | Werkplaats | Led p | Eskaled 2.0 | Eskaled 2.0 | 2022 | 0 | 0 | 0
| SVI Abdissenbosch | 479094 | Werkplaats plafond / 1xPLL/18W/840-4P | Decentraal | HBI | 40018w | 2012 | 0 | 0 | 0
| SVI Abdissenbosch | 479094.1 | Werkplaats plafond / 1xPLL/18W/840-4P | Accu | X | 6v-1,5ah l subc nicd | 2020 | 0 | 0 | 0
| SVI Abdissenbosch | 479094.2 | Werkplaats plafond / 1xPLL/18W/840-4P | Lamp np | Philips | PL-L 18W/840/4P | 2021 | 0 | 0 | 0
| SVI Abdissenbosch | 479096 | Boven deur werkplaats / 1xPLL/18W/840-4P | Decentraal | HBI | 40018w | 2013 | 0 | 0 | 0
| SVI Abdissenbosch | 479096.1 | Boven deur werkplaats / 1xPLL/18W/840-4P | Accu | X | 6v-1,5ah l subc nicd | 2022 | 0 | 0 | 0
| SVI Abdissenbosch | 479096.2 | Boven deur werkplaats / 1xPLL/18W/840-4P | Lamp np | Philips | PL-L 18W/840/4P | 2022 | 0 | 0 | 0
| SVI Abdissenbosch | 479097 | Boven deur achter | Decentraal | HBI | 40808ew | 2013 | 0 | 0 | 0
| SVI Abdissenbosch | 479097.1 | Boven deur achter | Accu | X | 2,4v-1,5ah l subc nicd | 2022 | 0 | 0 | 0
| SVI Abdissenbosch | 479097.2 | Boven deur achter | Lamp np | Philips | TL-lampje L8W/640 , cool white | 2022 | 0 | 0 | 0
| SVI Abdissenbosch | 479097.2 | Boven deur achter | Lamp p | Philips | TL-lampje L8W/640 , cool white | 2022 | 0 | 0 | 0
| SVI Abdissenbosch | 479101 | Ingang / 1xPLL/18W/840-4P | Decentraal | HBI | 40018w | 2013 | 0 | 0 | 0
| SVI Abdissenbosch | 479101.1 | Ingang / 1xPLL/18W/840-4P | Accu | X | 6v-1,5ah l subc nicd | 2022 | 0 | 0 | 0
| SVI Abdissenbosch | 479101.2 | Ingang / 1xPLL/18W/840-4P | Lamp np | Philips | PL-L 18W/840/4P | 2022 | 0 | 0 | 0
| SVI Abdissenbosch | 479091 | Wand boven NSU 8 / GR. F13 | Decentraal | HBI | Twin beamer | 2018 | 0 | 0 | 0
| SVI Abdissenbosch | 479091.1 | Wand boven NSU 8 / GR. F13 | Accu | X | 12v-7ah loodaccu | 2022 | 0 | 0 | 0
| SVI Abdissenbosch | 479091.2 | Wand boven NSU 8 / GR. F13 | Lamp np | X | - | 2018 | 0 | 0 | 0
| SVI Abdissenbosch | 479091.2 | Wand boven NSU 8 / GR. F13 | Accu | X | 12v-7ah loodaccu | 2022 | 0 | 0 | 0
| SVI Abdissenbosch | 479081 | kantoor | Schuimblusser CD 6L Bio | De Vries | S6LJ | 2012 | 0 | 0 | 0
| SVI Abdissenbosch | 479089 | MCC Ruimte | Co2 Blusser 5KG | SK | sk5 | 2015 | 0 | 0 | 0
| SVI Abdissenbosch | 479088 | wpl/lab | Schuimblusser CD 6L Bio | De Vries | S6LJ | 2012 | 0 | 0 | 0
| SVI Abdissenbosch | 479090 | 1e etage | Co2 Blusser 5KG | De Vries | KS5J | 2008 | 0 | 0 | 0
| SVI Abdissenbosch | 479080 | Kantine | Verbandkoffer | z | Verbandkoffer a | 2019 | 0 | 0 | 0
| SVI Abdissenbosch | 479087 | wpl/lab | Blusdeken | X | 1,2x1,8 | 2010 | 0 | 0 | 0
| SVI Abdissenbosch | 479086 | wpl/lab | Oogspoeling | Cederoth | Oogspoelfles 500 ml | 2022 | 0 | 0 | 0
| SVI Abdissenbosch | 479083 | fabriekshal | Brandslanghaspel | Flameline | 20 m x ¾ | 2012 | 0 | 0 | 0
| SVI Abdissenbosch | 479084 |  | Keerklep | - | - | 1999 | 0 | 0 | 0
| SVI Abdissenbosch | 479085 | Fabriekshal (werkhaspel) | Brandslanghaspel | Ajax | 25 m x ¾ GROEN | 2011 | 0 | 0 | 0
| SVI Abdissenbosch | 479082 | Fabriekshal (werkhaspel) | Brandslanghaspel | Ajax | 25 m x ¾ GROEN | 2016 | 0 | 0 | 0
| SVI Abdissenbosch | 479082 | controle ontruimingsplattegronden en vluchtroutes (conform bijlage G bij beschrijvend doc) |  |  | laatste controle uitgevoerd in | 2022 | 0 | 0 | 0
[8 empty] | 0 | 0 | 0 | 0
[8 empty] | 2023 | 2024 | 2025

## Specificatie per GEMAAL
regulier onderhoud komende 3 jaar.
| GEMAAL | LoopRoute | Nummer | Lokatie | Soort | Merk | Type | Bouwjaar | 2023 | 2024 | 2025
1 | Gemaal Afferden 5851QQ | 1 | 477632 | Huisje 1x PL-L 18W/840 / 4p | Decentraal | HBI | 40018w | 2013 | 0 | 0 | 0
| Gemaal Afferden 5851QQ | 1 | 2215028526.1 | Huisje 1x PL-L 18W/840 / 4p | Accu | X | 6v-1,5ah l subc nicd | 2022 | 0 | 0 | 0
| Gemaal Afferden 5851QQ | 1 | 2215028526.2 | Huisje 1x PL-L 18W/840 / 4p | Lamp np | Philips | PL-L 18W/840/4P | 2022 | 0 | 0 | 0
| Gemaal Afferden 5851QQ | 2 | 477633 | Kelder 1x PL-L 18W/840 / 4p | Decentraal | HBI | 40018w | 2013 | 0 | 0 | 0
| Gemaal Afferden 5851QQ | 2 | 2215029417.1 | Kelder 1x PL-L 18W/840 / 4p | Accu | X | 6v-1,5ah l subc nicd | 2022 | 0 | 0 | 0
| Gemaal Afferden 5851QQ | 2 | 2215029417.2 | Kelder 1x PL-L 18W/840 / 4p | Lamp np | Philips | PL-L 18W/840/4P | 2022 | 0 | 0 | 0
| Gemaal Afferden 5851QQ | 3 | 477634 | Kelder / 1x PL-L 18W/840 / 4p | Decentraal | HBI | 40018w | 2012 | 0 | 0 | 0
| Gemaal Afferden 5851QQ | 3 | 2215029418.1 | Kelder / 1x PL-L 18W/840 / 4p | Accu | X | 6v-1,5ah l subc nicd | 2022 | 0 | 0 | 0
| Gemaal Afferden 5851QQ | 3 | 2215029418.2 | Kelder / 1x PL-L 18W/840 / 4p | Lamp np | Philips | PL-L 18W/840/4P | 2022 | 0 | 0 | 0
[9 empty] | 0 | 0 | 0 | 0
2 | Gemaal Altweerderheide 6006TL | 1 | 478276 | kast / 1x Xenon 6,5V-5W + 1x LED | Centraal | Ansmann | Powerlight 5.1 | 2012 | 0 | 0 | 0
| Gemaal Altweerderheide 6006TL | 1 | 2215028580.1 | kast / 1x Xenon 6,5V-5W + 1x LED | Accu | X | 6v 4.5ah lood | 2020 | 0 | 0 | 0
| Gemaal Altweerderheide 6006TL | 1 | 478276.2 | kast / 1x Xenon 6,5V-5W + 1x LED | Lamp np | X | Powerlight 5.1 | 1900 | 0 | 0 | 0
[9 empty] | 0 | 0 | 0 | 0
3 | Gemaal Amby Zuid | 1 | 478710 | Bij deur / 1x TL 13W/640 | Decentraal | ETAP | K-37 | 1997 | 0 | 0 | 0
| Gemaal Amby Zuid | 1 | 478710.1 | Bij deur / 1x TL 13W/640 | Accu | X | 3,6v-4,5ah n d nicd | 2022 | 0 | 0 | 0
| Gemaal Amby Zuid | 1 | 478710.2 | Bij deur / 1x TL 13W/640 | Lamp np | Philips | TL-13W/33-640 | 2021 | 0 | 0 | 0
| Gemaal Amby Zuid | 2 | 478709 | Kelder / 1x TL-14W/840 | Decentraal | ETAP | K-232-6p | 2002 | 0 | 0 | 0
| Gemaal Amby Zuid | 2 | 478709.1 | Kelder / 1x TL-14W/840 | Accu | X | 4,8v-4,5ah n d nicd | 2021 | 0 | 0 | 0
| Gemaal Amby Zuid | 2 | 478709.2 | Kelder / 1x TL-14W/840 | Lamp np | Philips | TL 14w/840 | 2021 | 0 | 0 | 0
[9 empty] | 0 | 0 | 0 | 0
4 | Gemaal America 5966PC | 1 | 477915 | Kelder / 1x PLL-18W/840 | Decentraal | HBI | 40018w | 2012 | 0 | 0 | 0
| Gemaal America 5966PC | 1 | 2215019836.1 | Kelder / 1x PLL-18W/840 | Accu | X | 6v-1,5ah l subc nicd | 2020 | 0 | 0 | 0
| Gemaal America 5966PC | 1 | 2215019836.2 | Kelder / 1x PLL-18W/840 | Lamp np | Philips | PL-L 18W/840/4P | 2022 | 0 | 0 | 0
| Gemaal America 5966PC | 2 | 477916 | Gemaal | Decentraal | Blessing | Blk-1425-at | 2008 | 0 | 0 | 0
| Gemaal America 5966PC | 2 | 2215027506.1 | Gemaal | Accu | X | 6v-1,5ah 2n+3n subc nicd | 2020 | 0 | 0 | 0
| Gemaal America 5966PC | 2 | 2215027506.2 | Gemaal | Lamp p | Philips | TL-lampje L8W/640 , cool white | 2022 | 0 | 0 | 0
[9 empty] | 0 | 0 | 0 | 0
5 | Gemaal Arcen 5944CA | 1 | 01211146 | Kast/ 1x Xenon 6,5V-5W + 1x LED | Centraal | Ansmann | Powerlight 5.1 | 2012 | 0 | 0 | 0
| Gemaal Arcen 5944CA | 1 | 01211146.2 | Kast/ 1x Xenon 6,5V-5W + 1x LED | Lamp np | X | Powerlight 5.1 | 1900 | 0 | 0 | 0
| Gemaal Arcen 5944CA | 1 | 2215028562.1 | Kast/ 1x Xenon 6,5V-5W + 1x LED | Accu | X | 6v 4.5ah lood | 2020 | 0 | 0 | 0
[9 empty] | 0 | 0 | 0 | 0
6 | Gemaal Baarlo 5991RE | 1 | 477789 | Huisje boven deur / 1x PLL-18W/840 | Decentraal | HBI | 40018w | 2012 | 0 | 0 | 0
| Gemaal Baarlo 5991RE | 1 | 2215028561.1 | Huisje boven deur / 1x PLL-18W/840 | Accu | X | 6v-1,5ah l subc nicd | 2020 | 0 | 0 | 0
| Gemaal Baarlo 5991RE | 1 | 2215028561.2 | Huisje boven deur / 1x PLL-18W/840 | Lamp np | Philips | PL-L 18W/840/4P | 2022 | 0 | 0 | 0
| Gemaal Baarlo 5991RE | 2 | 477790 | Kelder langs trappen 1x PLL- 18W/840 | Decentraal | HBI | 40018w | 2013 | 0 | 0 | 0
| Gemaal Baarlo 5991RE | 2 | 2215029265.1 | Kelder langs trappen 1x PLL- 18W/840 | Accu | X | 6v-1,5ah l subc nicd | 2022 | 0 | 0 | 0
| Gemaal Baarlo 5991RE | 2 | 2215029265.2 | Kelder langs trappen 1x PLL- 18W/840 | Lamp np | Philips | PL-L 18W/840/4P | 2022 | 0 | 0 | 0
| Gemaal Baarlo 5991RE | 3 | 477791 | Kelder / 1x PLL- 18W/840 | Decentraal | HBI | 40018w | 2012 | 0 | 0 | 0
| Gemaal Baarlo 5991RE | 3 | 2215029266.1 | Kelder / 1x PLL- 18W/840 | Accu | X | 6v-1,5ah l subc nicd | 2020 | 0 | 0 | 0
| Gemaal Baarlo 5991RE | 3 | 2215029266.2 | Kelder / 1x PLL- 18W/840 | Lamp np | Philips | PL-L 18W/840/4P | 2022 | 0 | 0 | 0
| Gemaal Baarlo 5991RE | 4 | 477792 | Kelder | Brandslanghaspel | Ajax | 20 m x 1' GROEN | 1900 | 0 | 0 | 0
| Gemaal Baarlo 5991RE | 5 | 477793 | Kelder | Keerklep | - | Controle keerklep | 2020 | 0 | 0 | 0
[9 empty] | 0 | 0 | 0 | 0
7 | Gemaal Baexem 6095CK | 1 | 478036 | Gemaal boven deur / 1x TL13W/640 | Decentraal | ETAP | K-37 | 2000 | 0 | 0 | 0
| Gemaal Baexem 6095CK | 1 | 2215027508.1 | Gemaal boven deur / 1x TL13W/640 | Accu | X | 3,6v-4,5ah n d nicd | 2019 | 0 | 0 | 0
| Gemaal Baexem 6095CK | 1 | 2215027508.2 | Gemaal boven deur / 1x TL13W/640 | Lamp np | Philips | TL-13W/33-640 | 2022 | 0 | 0 | 0
| Gemaal Baexem 6095CK | 2 | 478037 | Gemaal boven deur / 1x TL13W/640 | Decentraal | ETAP | K-37 | 2000 | 0 | 0 | 0
| Gemaal Baexem 6095CK | 2 | 2215027526.1 | Gemaal boven deur / 1x TL13W/640 | Accu | X | 3,6v-4,5ah n d nicd | 2019 | 0 | 0 | 0
| Gemaal Baexem 6095CK | 2 | 2215027526.2 | Gemaal boven deur / 1x TL13W/640 | Lamp np | Philips | TL-13W/33-640 | 2022 | 0 | 0 | 0
[9 empty] | 0 | 0 | 0 | 0
8 | Gemaal Banholt 6226 NP | 1 | 478912 | KAST / 1X XENON 1X LED | Decentraal | Ansmann | Powerlight 5.1 | 2012 | 0 | 0 | 0
| Gemaal Banholt 6226 NP | 1 | 478912.1 | KAST / 1X XENON 1X LED | Accu | X | 6v 4.5ah lood | 2022 | 0 | 0 | 0
| Gemaal Banholt 6226 NP | 1 | 478912.2 | KAST / 1X XENON 1X LED | Led np | led | led | 2012 | 0 | 0 | 0
[9 empty] | 0 | 0 | 0 | 0
9 | Gemaal BB Brughofweg Station 3 politie 6468 PB | 1 | 478891 | Gemaal Brughof | Decentraal | New lec | Hnv a2 | 2008 | 0 | 0 | 0
| Gemaal BB Brughofweg Station 3 politie 6468 PB | 1 | 478891.1 | Gemaal Brughof | Accu | X | 3,6v-4,5ah l d nicd | 2020 | 0 | 0 | 0
| Gemaal BB Brughofweg Station 3 politie 6468 PB | 1 | 478891.2 | Gemaal Brughof | Lamp p | Philips | TL-lampje L8W/640 , cool white | 2022 | 0 | 0 | 0
[9 empty] | 0 | 0 | 0 | 0
10 | Gemaal BB Hammolen Station 4 6466XX | 1 | 478892 | Gemaal Hammolen | Decentraal | SK | SKLED 2.0 | 2022 | 0 | 0 | 0
| Gemaal BB Hammolen Station 4 6466XX | 1 | 478892.1 | Gemaal Hammolen | Accu | X | 3,6v-0,8ah l aa nicd | 2022 | 0 | 0 | 0
| Gemaal BB Hammolen Station 4 6466XX | 1 | 478892.2 | Gemaal Hammolen | Led p | Eskaled 2.0 | Eskaled 2.0 | 2022 | 0 | 0 | 0
[9 empty] | 0 | 0 | 0 | 0
11 | Gemaal BB Molenvaart 6442PK | 1 | 478419 | Huisje / 1xTL13W/640 | Decentraal | ETAP | K-37 | 2005 | 0 | 0 | 0
| Gemaal BB Molenvaart 6442PK | 1 | 478419.1 | Huisje / 1xTL13W/640 | Accu | X | 3,6v-4,5ah n d nicd | 2022 | 0 | 0 | 0
| Gemaal BB Molenvaart 6442PK | 1 | 478419.2 | Huisje / 1xTL13W/640 | Lamp np | Philips | TL-13W/33-640 | 2022 | 0 | 0 | 0
[9 empty] | 0 | 0 | 0 | 0
12 | Gemaal BB Structuurweg Station 2 6468EX | 1 | 478890 | Gemaal Structuurweg | Decentraal | New lec | Hnv a2 | 2008 | 0 | 0 | 0
| Gemaal BB Structuurweg Station 2 6468EX | 1 | 478890.1 | Gemaal Structuurweg | Accu | X | 3,6v-4,5ah l d nicd | 2022 | 0 | 0 | 0
| Gemaal BB Structuurweg Station 2 6468EX | 1 | 478890.2 | Gemaal Structuurweg | Lamp p | Philips | TL-lampje L8W/640 , cool white | 2022 | 0 | 0 | 0
[9 empty] | 0 | 0 | 0 | 0
13 | Gemaal BB Vloedgraaf Station 5 6466 AP | 1 | 478889 | Gemaal Vloedgraaf / 1x PL-L 18W/840 4P | Decentraal | HBI | 40018w | 2012 | 0 | 0 | 0
| Gemaal BB Vloedgraaf Station 5 6466 AP | 1 | 478889.1 | Gemaal Vloedgraaf / 1x PL-L 18W/840 4P | Accu | X | 6v-1,5ah l subc nicd | 2020 | 0 | 0 | 0
| Gemaal BB Vloedgraaf Station 5 6466 AP | 1 | 478889.2 | Gemaal Vloedgraaf / 1x PL-L 18W/840 4P | Lamp np | Philips | PL-L 18W/840/4P | 2022 | 0 | 0 | 0
[9 empty] | 0 | 0 | 0 | 0
14 | Gemaal Beegden 6099BS | 1 | 478377 | Kast/ 1x Xenon 6,5V-5W + 1x LED | Centraal | Ansmann | Powerlight 5.1 | 2012 | 0 | 0 | 0
| Gemaal Beegden 6099BS | 1 | 478377.1 | Kast/ 1x Xenon 6,5V-5W + 1x LED | Accu | X | 6v 4.5ah lood | 2020 | 0 | 0 | 0
| Gemaal Beegden 6099BS | 1 | 478377.2 | Kast/ 1x Xenon 6,5V-5W + 1x LED | Lamp np | X | Powerlight 5-1 | 2012 | 0 | 0 | 0
| Gemaal Beegden 6099BS | 2 | 478378 | Kelder / 1x PLL-18W/840-4P | Decentraal | HBI | 40018w | 2012 | 0 | 0 | 0
| Gemaal Beegden 6099BS | 2 | 478378.1 | Kelder / 1x PLL-18W/840-4P | Accu | X | 6v-1,5ah l subc nicd | 2020 | 0 | 0 | 0
| Gemaal Beegden 6099BS | 2 | 478378.2 | Kelder / 1x PLL-18W/840-4P | Lamp np | Philips | PL-L 18W/840/4P | 2022 | 0 | 0 | 0
[9 empty] | 0 | 0 | 0 | 0
15 | Gemaal Belfeld 5951 AJ | 1 | 477800 | Kelder / 1x PLL-18W/840-4P | Decentraal | HBI | 40018w | 2012 | 0 | 0 | 0
| Gemaal Belfeld 5951 AJ | 1 | 2215019837.1 | Kelder / 1x PLL-18W/840-4P | Accu | X | 6v-1,5ah l subc nicd | 2020 | 0 | 0 | 0
| Gemaal Belfeld 5951 AJ | 1 | 2215019837.2 | Kelder / 1x PLL-18W/840-4P | Lamp np | Philips | PL-L 18W/840/4P | 2022 | 0 | 0 | 0
| Gemaal Belfeld 5951 AJ | 2 | 477799 | Kelder / 1x PLL-18W/840-4P | Decentraal | HBI | 40018w | 2012 | 0 | 0 | 0
| Gemaal Belfeld 5951 AJ | 2 | 2215019838.1 | Kelder / 1x PLL-18W/840-4P | Accu | X | 6v-1,5ah l subc nicd | 2020 | 0 | 0 | 0
| Gemaal Belfeld 5951 AJ | 2 | 2215019838.2 | Kelder / 1x PLL-18W/840-4P | Lamp np | Philips | PL-L 18W/840/4P | 2022 | 0 | 0 | 0
| Gemaal Belfeld 5951 AJ | 3 | 477802 | Boven deur | Decentraal | SK | SKLED 2.0 | 2022 | 0 | 0 | 0
| Gemaal Belfeld 5951 AJ | 3 | 2215026557.1 | Boven deur | Accu | X | 3,6v-0,8ah l aa nicd | 2022 | 0 | 0 | 0
| Gemaal Belfeld 5951 AJ | 3 | 477802.2 | Boven deur | Led p | Eskaled 2.0 | Eskaled 2.0 | 2022 | 0 | 0 | 0
| Gemaal Belfeld 5951 AJ | 4 | 477801 | Kelder muur bij trap | Decentraal | HBI | 40808E | 2011 | 0 | 0 | 0
| Gemaal Belfeld 5951 AJ | 4 | 2215027529.1 | Kelder muur bij trap | Accu | X | 2,4v-1,5ah l subc nicd | 2019 | 0 | 0 | 0
| Gemaal Belfeld 5951 AJ | 4 | 477801.2 | Kelder muur bij trap | Lamp p | Philips | TL-lampje L8W/640 , cool white | 2022 | 0 | 0 | 0
| Gemaal Belfeld 5951 AJ | 4 | 477801.3 | Kelder muur bij trap | Lamp np | Philips | TL-lampje L8W/640 , cool white | 2022 | 0 | 0 | 0
[9 empty] | 0 | 0 | 0 | 0
16 | Gemaal Berg aan de Maas 6129BC | 1 | 478420 | Kast / 1x Xenon 6,5V-5W + 1x LED | Centraal | Ansmann | Powerlight 5.1 | 2012 | 0 | 0 | 0
| Gemaal Berg aan de Maas 6129BC | 1 | 478420.1 | Kast / 1x Xenon 6,5V-5W + 1x LED | Accu | X | 6v 4.5ah lood | 2020 | 0 | 0 | 0
| Gemaal Berg aan de Maas 6129BC | 1 | 478420.2 | Kast / 1x Xenon 6,5V-5W + 1x LED | Led np | led | led | 2012 | 0 | 0 | 0
[9 empty] | 0 | 0 | 0 | 0
17 | Gemaal Blekerij 6212XW | 1 | 478628 | Kast buiten / 1x Xenon 6,5V-5W + 1x LED | Decentraal | Ansmann | Powerlight 5.1 | 2012 | 0 | 0 | 0
| Gemaal Blekerij 6212XW | 1 | 2215028521.2 | Kast buiten / 1x Xenon 6,5V-5W + 1x LED | Lamp np | X | Powerlight 5-1 | 2012 | 0 | 0 | 0
| Gemaal Blekerij 6212XW | 1 | 478628.1 | Kast buiten / 1x Xenon 6,5V-5W + 1x LED | Accu | X | 6v 4.5ah lood | 2020 | 0 | 0 | 0
[9 empty] | 0 | 0 | 0 | 0
18 | Gemaal Blitterswijck_5863AW | 1 | 478137 | Huisje / 1x PLL-18W/840 | Decentraal | HBI | 40018w | 2012 | 0 | 0 | 0
| Gemaal Blitterswijck_5863AW | 1 | 2215028573.1 | Huisje / 1x PLL-18W/840 | Accu | X | 6v-1,5ah l subc nicd | 2020 | 0 | 0 | 0
| Gemaal Blitterswijck_5863AW | 1 | 2215028573.2 | Huisje / 1x PLL-18W/840 | Lamp np | Philips | PL-L 18W/840/4P | 2022 | 0 | 0 | 0
| Gemaal Blitterswijck_5863AW | 2 | 478136 | Trappen naar kelder / 1x TL-13W/840 | Decentraal | Van lien | Dva-tl590a-wd | 2007 | 0 | 0 | 0
| Gemaal Blitterswijck_5863AW | 2 | 2215029278.1 | Trappen naar kelder / 1x TL-13W/840 | Accu | X | 4,8v-4,5ah l d nicd | 2020 | 0 | 0 | 0
| Gemaal Blitterswijck_5863AW | 2 | 2215029278.2 | Trappen naar kelder / 1x TL-13W/840 | Lamp np | Philips | TL-13W/33-640 | 2022 | 0 | 0 | 0
| Gemaal Blitterswijck_5863AW | 3 | 478135 | Kelder / 1x PLL-18W/840 | Decentraal | HBI | 40018w | 2012 | 0 | 0 | 0
| Gemaal Blitterswijck_5863AW | 3 | 2215029279.1 | Kelder / 1x PLL-18W/840 | Accu | X | 6v-1,5ah l subc nicd | 2020 | 0 | 0 | 0
| Gemaal Blitterswijck_5863AW | 3 | 2215029279.2 | Kelder / 1x PLL-18W/840 | Lamp np | Philips | PL-L 18W/840/4P | 2022 | 0 | 0 | 0
[9 empty] | 0 | 0 | 0 | 0
19 | Gemaal Boekend_5927PJ | 1 | 477703 | Huisje | Decentraal | Van lien | Bla-6025WD | 2011 | 0 | 0 | 0
| Gemaal Boekend_5927PJ | 1 | 2215029270.1 | Huisje | Accu | X | 6v-1,5ah l subc nicd | 2019 | 0 | 0 | 0
| Gemaal Boekend_5927PJ | 1 | 2215029270.2 | Huisje | Lamp np | Philips | TL-lampje L8W/640 , cool white | 2022 | 0 | 0 | 0
| Gemaal Boekend_5927PJ | 2 | 477704 | Kelder | Decentraal | Van lien | Bla-6025WD | 2011 | 0 | 0 | 0
| Gemaal Boekend_5927PJ | 2 | 2215029271.1 | Kelder | Accu | X | 6v-1,5ah l subc nicd | 2019 | 0 | 0 | 0
| Gemaal Boekend_5927PJ | 2 | 2215029271.2 | Kelder | Lamp np | Philips | TL-lampje L8W/640 , cool white | 2022 | 0 | 0 | 0
| Gemaal Boekend_5927PJ | 3 | 477705 | Kelder / 1x PLL-18W/840 | Decentraal | HBI | 40018w | 2012 | 0 | 0 | 0
| Gemaal Boekend_5927PJ | 3 | 2215029272.1 | Kelder / 1x PLL-18W/840 | Accu | X | 6v-1,5ah l subc nicd | 2020 | 0 | 0 | 0
| Gemaal Boekend_5927PJ | 3 | 2215029272.2 | Kelder / 1x PLL-18W/840 | Lamp np | Philips | PL-L 18W/840/4P | 2022 | 0 | 0 | 0
[9 empty] | 0 | 0 | 0 | 0
20 | Gemaal Boerenweg Arcen_5944EH | 1 | 477709 | Kast / 1x Xenon 6,5V-5W + 1x LED | Centraal | Ansmann | Powerlight 5.1 | 2012 | 0 | 0 | 0
| Gemaal Boerenweg Arcen_5944EH | 1 | 2215028563.1 | Kast / 1x Xenon 6,5V-5W + 1x LED | Accu | X | 6v 4.5ah lood | 2020 | 0 | 0 | 0
| Gemaal Boerenweg Arcen_5944EH | 1 | 477709.2 | Kast / 1x Xenon 6,5V-5W + 1x LED | Lamp np | X | Powerlight 5-1 | 1900 | 0 | 0 | 0
[9 empty] | 0 | 0 | 0 | 0
21 | Gemaal Borgharen_6223BH | 1 | 478730 | kast | Centraal | Ansmann | Powerlight 5-1 | 2010 | 0 | 0 | 0
| Gemaal Borgharen_6223BH | 1 | .1 | kast | Accu | X | 6v 4.5ah lood | 2021 | 0 | 0 | 0
| Gemaal Borgharen_6223BH | 1 | .2 | kast | Led np | led | led | 2010 | 0 | 0 | 0
| Gemaal Borgharen_6223BH | 2 | 478731 | kelder | Decentraal | HBI | 40008-e | 2010 | 0 | 0 | 0
| Gemaal Borgharen_6223BH | 2 | .1 | kelder | Accu | X | 2,4v-1,5ah l subc nicd | 2022 | 0 | 0 | 0
| Gemaal Borgharen_6223BH | 2 | .2 | kelder | Lamp np | Philips | TL-lampje L8W/640 , cool white | 2022 | 0 | 0 | 0
[9 empty] | 0 | 0 | 0 | 0
22 | Gemaal Boukoul_6071AA | 1 | 478010 | Huisje zijdeur | Decentraal | Van lien | AQL 02A/1ZT/LS/LED | 2016 | 0 | 0 | 0
| Gemaal Boukoul_6071AA | 1 | 2215028548.1 | Huisje zijdeur | Accu | X | 4,8v-1,5ah l subc nicd | 2020 | 0 | 0 | 0
| Gemaal Boukoul_6071AA | 1 | 478010.2 | Huisje zijdeur | z | led | led | 2016 | 0 | 0 | 0
| Gemaal Boukoul_6071AA | 2 | 478010 | Huisje dubbele deur | Decentraal | Van lien | AQL 02A/1ZT/LS/LED | 2016 | 0 | 0 | 0
| Gemaal Boukoul_6071AA | 2 | 2216006606.1 | Huisje dubbele deur | Accu | X | 4,8v-1,5ah l subc nicd | 2020 | 0 | 0 | 0
| Gemaal Boukoul_6071AA | 2 | 478010.2 | Huisje dubbele deur | z | led | led | 2016 | 0 | 0 | 0
[9 empty] | 0 | 0 | 0 | 0
23 | Gemaal Broekhuizenvorst_5871AA | 1 | 477658 | Huisje / 2x 13W/640 | Decentraal | Van lien | Dva-tl590a-wd | 2007 | 0 | 0 | 0
| Gemaal Broekhuizenvorst_5871AA | 1 | 2215017376.1 | Huisje / 2x 13W/640 | Accu | X | 4,8v-4,5ah l d nicd | 2020 | 0 | 0 | 0
| Gemaal Broekhuizenvorst_5871AA | 1 | 477658.2 | Huisje / 2x 13W/640 | Lamp p | Philips | TL 13W/33-640 | 2022 | 0 | 0 | 0
| Gemaal Broekhuizenvorst_5871AA | 1 | 477658.3 | Huisje / 2x 13W/640 | Lamp np | Philips | TL-13W/33-640 | 2022 | 0 | 0 | 0
| Gemaal Broekhuizenvorst_5871AA | 2 | 477655 | Kelder buiten / 1x 13W/640 | Decentraal | Van lien | Dva-tl590a-wd | 2007 | 0 | 0 | 0
| Gemaal Broekhuizenvorst_5871AA | 2 | 2215021179.1 | Kelder buiten / 1x 13W/640 | Accu | X | 4,8v-4,5ah l d nicd | 2020 | 0 | 0 | 0
| Gemaal Broekhuizenvorst_5871AA | 2 | 2215021179.2 | Kelder buiten / 1x 13W/640 | Lamp np | Philips | TL-13W/33-640 | 2022 | 0 | 0 | 0
| Gemaal Broekhuizenvorst_5871AA | 3 | 477656 | Kelder / 1x PLL-18W/840 | Decentraal | HBI | 40018w | 2011 | 0 | 0 | 0
| Gemaal Broekhuizenvorst_5871AA | 3 | 2215027811.1 | Kelder / 1x PLL-18W/840 | Accu | X | 6v-1,5ah l subc nicd | 2022 | 0 | 0 | 0
| Gemaal Broekhuizenvorst_5871AA | 3 | 2215027811.2 | Kelder / 1x PLL-18W/840 | Lamp np | Philips | PL-L 18W/840/4P | 2022 | 0 | 0 | 0
| Gemaal Broekhuizenvorst_5871AA | 4 | 477657 | Kelder / 1x PLL-18W/840 | Decentraal | HBI | 40018w | 2011 | 0 | 0 | 0
| Gemaal Broekhuizenvorst_5871AA | 4 | 2215027812.1 | Kelder / 1x PLL-18W/840 | Accu | X | 6v-1,5ah l subc nicd | 2022 | 0 | 0 | 0
| Gemaal Broekhuizenvorst_5871AA | 4 | 2215027812.2 | Kelder / 1x PLL-18W/840 | Lamp np | Philips | PL-L 18W/840/4P | 2022 | 0 | 0 | 0
[9 empty] | 0 | 0 | 0 | 0
24 | Gemaal Budschop_6031AK | 1 | 478280 | Boven ingang deur / 1x TL13W/640 | Decentraal | ETAP | K-37 | 2001 | 0 | 0 | 0
| Gemaal Budschop_6031AK | 1 | 2215027513.1 | Boven ingang deur / 1x TL13W/640 | Accu | X | 3,6v-4,5ah n d nicd | 2019 | 0 | 0 | 0
| Gemaal Budschop_6031AK | 1 | 2215027513.2 | Boven ingang deur / 1x TL13W/640 | Lamp np | Philips | TL-13W/33-640 | 2022 | 0 | 0 | 0
| Gemaal Budschop_6031AK | 2 | 478279 | Kelder bij trap / 1x TL13W/640 | Decentraal | ETAP | K-37 | 2001 | 0 | 0 | 0
| Gemaal Budschop_6031AK | 2 | 2215027522.1 | Kelder bij trap / 1x TL13W/640 | Accu | X | 3,6v-4,5ah n d nicd | 2019 | 0 | 0 | 0
| Gemaal Budschop_6031AK | 2 | 2215027522.2 | Kelder bij trap / 1x TL13W/640 | Lamp np | Philips | TL-lampje L8W/640 , cool white | 2022 | 0 | 0 | 0
[9 empty] | 0 | 0 | 0 | 0
25 | Gemaal Buggenum_6082AP | 1 | 478022 | Kast / 1x Xenon 6,5V-5W + 1x LED | Centraal | Ansmann | Powerlight 5.1 | 2012 | 0 | 0 | 0
| Gemaal Buggenum_6082AP | 1 | 2215028546.1 | Kast / 1x Xenon 6,5V-5W + 1x LED | Accu | X | 6v 4.5ah lood | 2020 | 0 | 0 | 0
| Gemaal Buggenum_6082AP | 1 | 478022.2 | Kast / 1x Xenon 6,5V-5W + 1x LED | Lamp np | X | Powerlight 5.1 | 1900 | 0 | 0 | 0
[9 empty] | 0 | 0 | 0 | 0
26 | Gemaal Bunde_6241NA | 1 | 639728 | Kelder | Decentraal | Philips | Trustsight | 2021 | 0 | 0 | 0
| Gemaal Bunde_6241NA | 1 | 639728.1 | Kelder | Accu | X | 6,4v-3ah l LiFeP04 lithium | 2021 | 0 | 0 | 0
| Gemaal Bunde_6241NA | 1 | 639728.2 | Kelder | Led np | led | led | 2021 | 0 | 0 | 0
| Gemaal Bunde_6241NA | 2 | vervallen.1 | Kelder / 1xTL-14W/840 | Accu | X | 4,8v-4,5ah n d nicd | 2018 | 0 | 0 | 0
| Gemaal Bunde_6241NA | 2 | vervallen.2 | Kelder / 1xTL-14W/840 | Lamp np | X | K-37 | 2021 | 0 | 0 | 0
| Gemaal Bunde_6241NA | 3 | vervallen.1 | kast | Accu | X | 2,4v-1,5ah l subc nicd | 2018 | 0 | 0 | 0
| Gemaal Bunde_6241NA | 3 | vervallen.2 | kast | Lamp np | X | 40008e | 2024 | 0 | 0 | 0
| Gemaal Bunde_6241NA | 4 | 478858 | Kelder | Brandslanghaspel | Proline | Nieuw Model 20 m x 1" GROEN | 2014 | 0 | 0 | 0
[9 empty] | 0 | 0 | 0 | 0
27 | Gemaal Californie_5971NM | 1 | 477931 | Gemaal / 1x TL13W/640 (50 cm) | Decentraal | ETAP | K-37 | 1996 | 0 | 0 | 0
| Gemaal Californie_5971NM | 1 | 2215027504.1 | Gemaal / 1x TL13W/640 (50 cm) | Accu | X | 3,6v-4,5ah n d nicd | 2022 | 0 | 0 | 0
| Gemaal Californie_5971NM | 1 | 2215027504.2 | Gemaal / 1x TL13W/640 (50 cm) | Lamp np | Philips | TL-13W/33-640 | 2022 | 0 | 0 | 0
| Gemaal Californie_5971NM | 2 | 477932 | Kelder / 1x TL13W/640 (50cm) | Decentraal | ETAP | K-37 | 2001 | 0 | 0 | 0
| Gemaal Californie_5971NM | 2 | 2215027887.1 | Kelder / 1x TL13W/640 (50cm) | Accu | X | 3,6v-4,5ah n d nicd | 2022 | 0 | 0 | 0
| Gemaal Californie_5971NM | 2 | 2215027887.2 | Kelder / 1x TL13W/640 (50cm) | Lamp np | Philips | TL-13W/33-640 | 2022 | 0 | 0 | 0
[9 empty] | 0 | 0 | 0 | 0
28 | Gemaal Castenray_5811AR | 1 | 477722 | Kast / 1x Xenon 6,5V-5W + 1x LED | Centraal | Ansmann | Powerlight 5.1 | 2012 | 0 | 0 | 0
| Gemaal Castenray_5811AR | 1 | 2215028578.1 | Kast / 1x Xenon 6,5V-5W + 1x LED | Accu | X | 6v 4.5ah lood | 2020 | 0 | 0 | 0
| Gemaal Castenray_5811AR | 1 | 477722.2 | Kast / 1x Xenon 6,5V-5W + 1x LED | Lamp np | X | Powerlight 5.1 | 2012 | 0 | 0 | 0
[9 empty] | 0 | 0 | 0 | 0
29 | Gemaal De Bramert_6129PH | 1 | 478422 | Kast/ 1x Xenon 6,5V-5W + 1x LED | Centraal | Ansmann | Powerlight 5.1 | 2012 | 0 | 0 | 0
| Gemaal De Bramert_6129PH | 1 | 478422.1 | Kast/ 1x Xenon 6,5V-5W + 1x LED | Accu | X | 6v 4.5ah lood | 2020 | 0 | 0 | 0
| Gemaal De Bramert_6129PH | 1 | 478422.2 | Kast/ 1x Xenon 6,5V-5W + 1x LED | Lamp np | X | Powerlight 5-1 | 2012 | 0 | 0 | 0
[9 empty] | 0 | 0 | 0 | 0
30 | Gemaal Echt_6101AE | 1 | 478405 | Boven deur ingang | Decentraal | Blessing | Basic-p | 2010 | 0 | 0 | 0
| Gemaal Echt_6101AE | 1 | 478405.1 | Boven deur ingang | Accu | X | 6v-1,5ah l subc nicd | 2022 | 0 | 0 | 0
| Gemaal Echt_6101AE | 1 | 478405.2 | Boven deur ingang | Lamp p | Philips | TL-lampje L8W/640 , cool white | 2022 | 0 | 0 | 0
| Gemaal Echt_6101AE | 2 | 478406 | Boven deur bij trap | Decentraal | Blessing | Basic-p | 2010 | 0 | 0 | 0
| Gemaal Echt_6101AE | 2 | 478406.1 | Boven deur bij trap | Accu | X | 6v-1,5ah l subc nicd | 2022 | 0 | 0 | 0
| Gemaal Echt_6101AE | 2 | 478406.2 | Boven deur bij trap | Lamp p | Philips | TL-lampje L8W/640 , cool white | 2022 | 0 | 0 | 0
| Gemaal Echt_6101AE | 3 | 478404 | Boven elektrokasten (continu) | Decentraal | Blessing | Basic p | 2010 | 0 | 0 | 0
| Gemaal Echt_6101AE | 3 | 478404.1 | Boven elektrokasten (continu) | Accu | X | 6v-1,5ah l subc nicd | 2022 | 0 | 0 | 0
| Gemaal Echt_6101AE | 3 | 478404.2 | Boven elektrokasten (continu) | Lamp p | Philips | TL-lampje L8W/640 , cool white | 2022 | 0 | 0 | 0
| Gemaal Echt_6101AE | 4 | 478403 | langs trap | Decentraal | Blessing | Basic-p | 2010 | 0 | 0 | 0
| Gemaal Echt_6101AE | 4 | 478403.1 | langs trap | Accu | X | 6v-1,5ah l subc nicd | 2022 | 0 | 0 | 0
| Gemaal Echt_6101AE | 4 | 478403.2 | langs trap | Lamp p | Philips | TL-lampje L8W/640 , cool white | 2022 | 0 | 0 | 0
| Gemaal Echt_6101AE | 5 | 478402 | kelder tussen motoren / 1x PLL-18W/840-4P | Decentraal | HBI | 40018w | 2013 | 0 | 0 | 0
| Gemaal Echt_6101AE | 5 | 478402.1 | kelder tussen motoren / 1x PLL-18W/840-4P | Accu | X | 6v-1,5ah l subc nicd | 2022 | 0 | 0 | 0
| Gemaal Echt_6101AE | 5 | 478402.2 | kelder tussen motoren / 1x PLL-18W/840-4P | Lamp np | Philips | PL-L 18W/840/4P | 2022 | 0 | 0 | 0
| Gemaal Echt_6101AE | 6 | 478401 | Kelder wand / 1x PLL-18W/840-4P | Decentraal | HBI | 40018w | 2012 | 0 | 0 | 0
| Gemaal Echt_6101AE | 6 | 478401.1 | Kelder wand / 1x PLL-18W/840-4P | Accu | X | 6v-1,5ah l subc nicd | 2020 | 0 | 0 | 0
| Gemaal Echt_6101AE | 6 | 478401.2 | Kelder wand / 1x PLL-18W/840-4P | Lamp np | Philips | PL-L 18W/840/4P | 2022 | 0 | 0 | 0
| Gemaal Echt_6101AE | 7 | 478400 | Kelder wand / 1x PLL-18W/840-4P | Decentraal | HBI | 40018w | 2012 | 0 | 0 | 0
| Gemaal Echt_6101AE | 7 | 478400.1 | Kelder wand / 1x PLL-18W/840-4P | Accu | X | 6v-1,5ah l subc nicd | 2020 | 0 | 0 | 0
| Gemaal Echt_6101AE | 7 | 478400.2 | Kelder wand / 1x PLL-18W/840-4P | Lamp np | Philips | PL-L 18W/840/4P | 2022 | 0 | 0 | 0
| Gemaal Echt_6101AE | 8 | 478399 | Kelder (werkslanghaspel) | Brandslanghaspel | Ajax | 25 m x ¾ GROEN | 1999 | 0 | 0 | 0
[9 empty] | 0 | 0 | 0 | 0
31 | Gemaal Ell_6011RA | 1 | 478275 | kast/ 1x Xenon 6,5V-5W + 1x LED | Centraal | Ansmann | Powerlight 5.1 | 2012 | 0 | 0 | 0
| Gemaal Ell_6011RA | 1 | 2215028581.1 | kast/ 1x Xenon 6,5V-5W + 1x LED | Accu | X | 6v 4.5ah lood | 2020 | 0 | 0 | 0
| Gemaal Ell_6011RA | 1 | 478275.2 | kast/ 1x Xenon 6,5V-5W + 1x LED | Lamp np | X | Powerlight 5.1 | 1900 | 0 | 0 | 0
[9 empty] | 0 | 0 | 0 | 0
32 | Gemaal Elsloo_6181GV | 1 | 478430 | Kast/ 1x Xenon 6,5V-5W + 1x LED | Centraal | Ansmann | Powerlight 5.1 | 2012 | 0 | 0 | 0
| Gemaal Elsloo_6181GV | 1 | 478430.1 | Kast/ 1x Xenon 6,5V-5W + 1x LED | Accu | X | 6v 4.5ah lood | 2020 | 0 | 0 | 0
| Gemaal Elsloo_6181GV | 1 | 478430.2 | Kast/ 1x Xenon 6,5V-5W + 1x LED | Lamp np | X | Powerlight 5-1 | 1900 | 0 | 0 | 0
[9 empty] | 0 | 0 | 0 | 0
33 | Gemaal Eygelshoven_6471ER | 1 | 478904 | Gemaal Eygelshoven trap / 1x TL 13W/840 | Decentraal | ETAP | K-37 | 1996 | 0 | 0 | 0
| Gemaal Eygelshoven_6471ER | 1 | 478904.1 | Gemaal Eygelshoven trap / 1x TL 13W/840 | Accu | X | 3,6v-4,5ah n d nicd | 2020 | 0 | 0 | 0
| Gemaal Eygelshoven_6471ER | 1 | 478904.2 | Gemaal Eygelshoven trap / 1x TL 13W/840 | Lamp np | Philips | TL-13W/33-640 | 2022 | 0 | 0 | 0
| Gemaal Eygelshoven_6471ER | 2 | 478906 | Gemaal Eygelshoven | Decentraal | SK | SKLED 2.0 | 2022 | 0 | 0 | 0
| Gemaal Eygelshoven_6471ER | 2 | 478906.1 | Gemaal Eygelshoven | Accu | X | 3,6v-0,8ah l aa nicd | 2022 | 0 | 0 | 0
| Gemaal Eygelshoven_6471ER | 2 | 478906.2 | Gemaal Eygelshoven | Led p | Eskaled 2.0 | Eskaled 2.0 | 2022 | 0 | 0 | 0
| Gemaal Eygelshoven_6471ER | 3 | 478905 | Gemaal Eygelshoven | Decentraal | SK | SKLED 1.0 | 2018 | 0 | 0 | 0
| Gemaal Eygelshoven_6471ER | 3 | 478905.1 | Gemaal Eygelshoven | Accu | X | 3,6v-0,8ah l aa nicd | 2022 | 0 | 0 | 0
| Gemaal Eygelshoven_6471ER | 3 | 478905.2 | Gemaal Eygelshoven | Led p | Eskaled 1.0 | Led 1.0 | 2018 | 0 | 0 | 0
| Gemaal Eygelshoven_6471ER | 4 | 478911 | Buiten Eygelshoven / 1x PLS/11W/840/4p / Gr. 9F17 | Decentraal | Van lien | AQL-11B | 2008 | 0 | 0 | 0
| Gemaal Eygelshoven_6471ER | 4 | 478911.1 | Buiten Eygelshoven / 1x PLS/11W/840/4p / Gr. 9F17 | Accu | X | 4,8v-4,5ah l d nicd | 2020 | 0 | 0 | 0
| Gemaal Eygelshoven_6471ER | 4 | 478911.2 | Buiten Eygelshoven / 1x PLS/11W/840/4p / Gr. 9F17 | Lamp np | Philips | PLS-11W/840/4P | 2021 | 0 | 0 | 0
| Gemaal Eygelshoven_6471ER | 5 | 478910 | Buiten Eygelshoven / 1x PLS/11W/840/4p / Gr. 9F17 | Decentraal | Van lien | AQL-11B | 2008 | 0 | 0 | 0
| Gemaal Eygelshoven_6471ER | 5 | 478910.1 | Buiten Eygelshoven / 1x PLS/11W/840/4p / Gr. 9F17 | Accu | X | 4,8v-4,5ah l d nicd | 2020 | 0 | 0 | 0
| Gemaal Eygelshoven_6471ER | 5 | 478910.2 | Buiten Eygelshoven / 1x PLS/11W/840/4p / Gr. 9F17 | Lamp np | X | Aql-11b-1zt-fr | 2021 | 0 | 0 | 0
| Gemaal Eygelshoven_6471ER | 6 | 478909 | Buiten Eygelshoven / 1x PLS/11W/840/4p / Gr. 9F17 | Decentraal | Van lien | AQL-11B | 2008 | 0 | 0 | 0
| Gemaal Eygelshoven_6471ER | 6 | 478909.1 | Buiten Eygelshoven / 1x PLS/11W/840/4p / Gr. 9F17 | Accu | X | 4,8v-4,5ah l d nicd | 2020 | 0 | 0 | 0
| Gemaal Eygelshoven_6471ER | 6 | 478909.2 | Buiten Eygelshoven / 1x PLS/11W/840/4p / Gr. 9F17 | Lamp np | Philips | PLS-11W/840/4P | 2021 | 0 | 0 | 0
| Gemaal Eygelshoven_6471ER | 7 | 478908 | Spanningruimte | Decentraal | Blessing | Basic p-wd | 2008 | 0 | 0 | 0
| Gemaal Eygelshoven_6471ER | 7 | 478908.1 | Spanningruimte | Accu | X | 6v-1,5ah l subc nicd | 2020 | 0 | 0 | 0
| Gemaal Eygelshoven_6471ER | 7 | 478908.2 | Spanningruimte | Lamp p | Philips | TL-lampje L8W/640 , cool white | 2022 | 0 | 0 | 0
| Gemaal Eygelshoven_6471ER | 8 | 478907 | Spanningruimte / 1x TL13W/840 | Decentraal | ETAP | K-37 | 1996 | 0 | 0 | 0
| Gemaal Eygelshoven_6471ER | 8 | 478907.1 | Spanningruimte / 1x TL13W/840 | Accu | X | 3,6v-4,5ah n d nicd | 2022 | 0 | 0 | 0
| Gemaal Eygelshoven_6471ER | 8 | 478907.2 | Spanningruimte / 1x TL13W/840 | Lamp np | Philips | TL-13W/33-640 | 2022 | 0 | 0 | 0
| Gemaal Eygelshoven_6471ER | 9 | 478903 | kelder / 2x TL58W/840 / Gr. 10F6/1 | Decentraal | Philips | pacific | 2013 | 0 | 0 | 0
| Gemaal Eygelshoven_6471ER | 9 | 478903.1 | kelder / 2x TL58W/840 / Gr. 10F6/1 | Accu | X | 4,8v-1,5ah l subc nicd | 2022 | 0 | 0 | 0
| Gemaal Eygelshoven_6471ER | 9 | 478903.2 | kelder / 2x TL58W/840 / Gr. 10F6/1 | Lamp np | Philips | TL-D 58W/840 | 2022 | 0 | 0 | 0
| Gemaal Eygelshoven_6471ER | 9 | 478903.3 | kelder / 2x TL58W/840 / Gr. 10F6/1 | Lamp np | Philips | TL-D 58W/840 | 2022 | 0 | 0 | 0
[9 empty] | 0 | 0 | 0 | 0
34 | Gemaal Eys_6287AC | 1 | 478917.1 | KAST / 1X XENON 1X LED | Accu | X | 6v 4.5ah lood | 2018 | 0 | 0 | 0
| Gemaal Eys_6287AC | 1 | 478917.2 | KAST / 1X XENON 1X LED | Lamp np | X | Powerlights 5.1 | 2012 | 0 | 0 | 0
[9 empty] | 0 | 0 | 0 | 0
35 | Gemaal Geleen_6166BE | 1 | 478867 | Gemaal Geleen | Centraal | Hbi | 40008e | 2009 | 0 | 0 | 0
| Gemaal Geleen_6166BE | 1 | 478867.1 | Gemaal Geleen | Accu | X | 2,4v-1,5ah l subc nicd | 2017 | 0 | 0 | 0
| Gemaal Geleen_6166BE | 1 | 478867.2 | Gemaal Geleen | Lamp np | X | 40008e | 2020 | 0 | 0 | 0
| Gemaal Geleen_6166BE | 2 | 478868 | Gemaal Geleen | Centraal | Hbi | 40808e | 2009 | 0 | 0 | 0
| Gemaal Geleen_6166BE | 2 | 478868.1 | Gemaal Geleen | Accu | X | 2,4v-1,5ah l subc nicd | 2018 | 0 | 0 | 0
| Gemaal Geleen_6166BE | 2 | 478868.2 | Gemaal Geleen | Lamp p | X | 40808e | 2021 | 0 | 0 | 0
| Gemaal Geleen_6166BE | 2 | 478868.2- Kopie | Gemaal Geleen | Lamp np | X | 40808e | 2020 | 0 | 0 | 0
| Gemaal Geleen_6166BE | 3 | 478870 | Gemaal Geleen / 1xTL13W/640 (50 cm) | Centraal | ETAP | K37 | 1997 | 0 | 0 | 0
| Gemaal Geleen_6166BE | 3 | 478870.1 | Gemaal Geleen / 1xTL13W/640 (50 cm) | Accu | X | 3,6v-4,5ah n d nicd | 2018 | 0 | 0 | 0
| Gemaal Geleen_6166BE | 3 | 478870.2 | Gemaal Geleen / 1xTL13W/640 (50 cm) | Lamp np | X | K37 | 2020 | 0 | 0 | 0
| Gemaal Geleen_6166BE | 4 | 478873 | Kelder / 1XPL-L18W/840 4P | Centraal | Hbi | 40018w | 2012 | 0 | 0 | 0
| Gemaal Geleen_6166BE | 4 | 478873.1 | Kelder / 1XPL-L18W/840 4P | Accu | X | 6v-1,5ah l subc nicd | 2020 | 0 | 0 | 0
| Gemaal Geleen_6166BE | 4 | 478873.2 | Kelder / 1XPL-L18W/840 4P | Lamp np | X | 40018w | 2021 | 0 | 0 | 0
| Gemaal Geleen_6166BE | 5 | 478874 | Kelder / 1XPL-L18W/840 4P | Centraal | Hbi | 40018w | 2012 | 0 | 0 | 0
| Gemaal Geleen_6166BE | 5 | 478874.1 | Kelder / 1XPL-L18W/840 4P | Accu | X | 6v-1,5ah l subc nicd | 2020 | 0 | 0 | 0
| Gemaal Geleen_6166BE | 5 | 478874.2 | Kelder / 1XPL-L18W/840 4P | Lamp np | X | 40018w | 2021 | 0 | 0 | 0
| Gemaal Geleen_6166BE | 6 | 478872 | kelder / 2xTL36W/840 | Centraal | Norton | Axp 2x36watt | 2015 | 0 | 0 | 0
| Gemaal Geleen_6166BE | 6 | 478872.1 | kelder / 2xTL36W/840 | Accu | X | 6v-1,5ah l subc nicd | 2019 | 0 | 0 | 0
| Gemaal Geleen_6166BE | 6 | 478872.2 | kelder / 2xTL36W/840 | Lamp np | X | Axp 2x36watt | 2019 | 0 | 0 | 0
| Gemaal Geleen_6166BE | 7 | 478869 | BG. t.h. bedieningskast / 2xTL36W/840 | Centraal | Norton | Axp 2x36watt | 2015 | 0 | 0 | 0
| Gemaal Geleen_6166BE | 7 | 478869.1 | BG. t.h. bedieningskast / 2xTL36W/840 | Accu | X | 6v-1,5ah l subc nicd | 2019 | 0 | 0 | 0
| Gemaal Geleen_6166BE | 7 | 478869.2 | BG. t.h. bedieningskast / 2xTL36W/840 | Lamp np | X | Axp 2x36watt | 2020 | 0 | 0 | 0
| Gemaal Geleen_6166BE | 8 | 478875 | CV ruimte / 1xPL-L18W/840 4P | Centraal | Hbi | 40018w | 2015 | 0 | 0 | 0
| Gemaal Geleen_6166BE | 8 | 478875.1 | CV ruimte / 1xPL-L18W/840 4P | Accu | X | 6v-1,5ah l subc nicd | 2019 | 0 | 0 | 0
| Gemaal Geleen_6166BE | 8 | 478875.2 | CV ruimte / 1xPL-L18W/840 4P | Lamp np | X | 40018w | 2020 | 0 | 0 | 0
| Gemaal Geleen_6166BE | 9 | 478871 | Kelder | Brandslanghaspel | Proline | Oud Model 20 m x 1" | 2017 | 0 | 0 | 0
[9 empty] | 0 | 0 | 0 | 0
36 | Gemaal Gennep-Midden_6591CT | 1 | 477574 | Boven deur | Decentraal | Blessing | Blv-3020-at | 1999 | 0 | 0 | 0
| Gemaal Gennep-Midden_6591CT | 1 | 2215027516.1 | Boven deur | Accu | X | 6v-1,5ah l subc nicd | 2019 | 0 | 0 | 0
| Gemaal Gennep-Midden_6591CT | 1 | 2215027516.2 | Boven deur | Lamp np | Philips | TL-lampje L8W/640 , cool white | 2022 | 0 | 0 | 0
| Gemaal Gennep-Midden_6591CT | 2 | 477575 | Trap aan muur | Decentraal | Blessing | Blv-3020-at | 1999 | 0 | 0 | 0
| Gemaal Gennep-Midden_6591CT | 2 | 2215027527.1 | Trap aan muur | Accu | X | 6v-1,5ah l subc nicd | 2019 | 0 | 0 | 0
| Gemaal Gennep-Midden_6591CT | 2 | 2215027527.2 | Trap aan muur | Lamp np | Philips | TL-lampje L8W/640 , cool white | 2022 | 0 | 0 | 0
[9 empty] | 0 | 0 | 0 | 0
37 | Gemaal Gennep-Noord_6591CG | 1 | 477571 | 1x 13W/640 (50 cm) | Decentraal | ETAP | K-37 | 2001 | 0 | 0 | 0
| Gemaal Gennep-Noord_6591CG | 1 | 2215027515.1 | 1x 13W/640 (50 cm) | Accu | X | 3,6v-4,5ah n d nicd | 2019 | 0 | 0 | 0
| Gemaal Gennep-Noord_6591CG | 1 | 2215027515.2 | 1x 13W/640 (50 cm) | Lamp np | X | K-37 | 2022 | 0 | 0 | 0
| Gemaal Gennep-Noord_6591CG | 2 | 477571 | Langs trap 1e | Decentraal | HBI | 40008E | 2011 | 0 | 0 | 0
| Gemaal Gennep-Noord_6591CG | 2 | 2215027939.1 | Langs trap 1e | Accu | X | 2,4v-1,5ah l subc nicd | 2019 | 0 | 0 | 0
| Gemaal Gennep-Noord_6591CG | 2 | 2215027939.2 | Langs trap 1e | Lamp np | Philips | TL-lampje L8W/640 , cool white | 2022 | 0 | 0 | 0
| Gemaal Gennep-Noord_6591CG | 3 | 477572 | Langs trap 1e | Decentraal | HBI | 40008-e | 2011 | 0 | 0 | 0
| Gemaal Gennep-Noord_6591CG | 3 | 2215027940.1 | Langs trap 1e | Accu | X | 2,4v-1,5ah l subc nicd | 2019 | 0 | 0 | 0
| Gemaal Gennep-Noord_6591CG | 3 | 2215027940.2 | Langs trap 1e | Lamp np | Philips | TL-lampje L8W/640 , cool white | 2022 | 0 | 0 | 0
| Gemaal Gennep-Noord_6591CG | 4 | 477573 | KELDER | Brandslanghaspel | Proline | Nieuw Model 20 m x 1" GROEN | 2014 | 0 | 0 | 0
[9 empty] | 0 | 0 | 0 | 0
38 | Gemaal Geulle | 1 | 478739 | Kast / 1x Xenon 6,5V-5W + 1x LED | Centraal | Ansmann | Powerlight 5.1 | 2012 | 0 | 0 | 0
| Gemaal Geulle | 1 | 478739.1 | Kast / 1x Xenon 6,5V-5W + 1x LED | Accu | X | 6v 4.5ah lood | 2021 | 0 | 0 | 0
| Gemaal Geulle | 1 | 478739.2 | Kast / 1x Xenon 6,5V-5W + 1x LED | Lamp np | X | Powerlight 5.1 | 2012 | 0 | 0 | 0
| Gemaal Geulle | 2 | 478738 | Kelder | Decentraal | HBI | 40008-e | 2010 | 0 | 0 | 0
| Gemaal Geulle | 2 | 478738.1 | Kelder | Accu | X | 2,4v-1,5ah l subc nicd | 2022 | 0 | 0 | 0
| Gemaal Geulle | 2 | 478738.2 | Kelder | Lamp np | Philips | TL-lampje L8W/640 , cool white | 2021 | 0 | 0 | 0
[9 empty] | 0 | 0 | 0 | 0
39 | Gemaal Grathem_6096AM | 1 | 478373 | kast / 1x Xenon 6,5V-5W + 1x LED | Centraal | Ansmann | Powerlight 5.1 | 2012 | 0 | 0 | 0
| Gemaal Grathem_6096AM | 1 | 478373.1 | kast / 1x Xenon 6,5V-5W + 1x LED | Accu | X | 6v 4.5ah lood | 2020 | 0 | 0 | 0
| Gemaal Grathem_6096AM | 1 | 478373.2 | kast / 1x Xenon 6,5V-5W + 1x LED | Lamp np | X | Powerlight 5-1 | 1900 | 0 | 0 | 0
[9 empty] | 0 | 0 | 0 | 0
40 | Gemaal Grevenbicht_6127AG | 1 | 478410 | Kelder / 1xTL13W/840 | Decentraal | ETAP | K-37 | 2004 | 0 | 0 | 0
| Gemaal Grevenbicht_6127AG | 1 | 478410.1 | Kelder / 1xTL13W/840 | Accu | X | 3,6v-4,5ah n d nicd | 2022 | 0 | 0 | 0
| Gemaal Grevenbicht_6127AG | 1 | 478410.2 | Kelder / 1xTL13W/840 | Lamp np | Philips | TL-13W/33-640 | 2022 | 0 | 0 | 0
| Gemaal Grevenbicht_6127AG | 2 | 478413 | Stroomhuisje buiten / 1xTL13W/840 | Decentraal | ETAP | K-37 | 2004 | 0 | 0 | 0
| Gemaal Grevenbicht_6127AG | 2 | 478413.1 | Stroomhuisje buiten / 1xTL13W/840 | Accu | X | 3,6v-4,5ah n d nicd | 2022 | 0 | 0 | 0
| Gemaal Grevenbicht_6127AG | 2 | 478413.2 | Stroomhuisje buiten / 1xTL13W/840 | Lamp np | Philips | TL-13W/33-640 | 2022 | 0 | 0 | 0
| Gemaal Grevenbicht_6127AG | 3 | 478412 | Kelder | Decentraal | HBI | 40008-e | 2011 | 0 | 0 | 0
| Gemaal Grevenbicht_6127AG | 3 | 478412.1 | Kelder | Accu | X | 2,4v-1,5ah l subc nicd | 2019 | 0 | 0 | 0
| Gemaal Grevenbicht_6127AG | 3 | 478412.2 | Kelder | Lamp np | Philips | TL-lampje L8W/640 , cool white | 2022 | 0 | 0 | 0
| Gemaal Grevenbicht_6127AG | 4 | 478411 | Kelder | Decentraal | HBI | 40008-e | 2011 | 0 | 0 | 0
| Gemaal Grevenbicht_6127AG | 4 | 478411.1 | Kelder | Accu | X | 2,4v-1,5ah l subc nicd | 2019 | 0 | 0 | 0
| Gemaal Grevenbicht_6127AG | 4 | 478411.2 | Kelder | Lamp np | Philips | TL-lampje L8W/640 , cool white | 2022 | 0 | 0 | 0
[9 empty] | 0 | 0 | 0 | 0
41 | Gemaal Griend | 1 | 478729 | Plafond / 1x TL13W/640 | Decentraal | ETAP | K-37 | 1997 | 0 | 0 | 0
| Gemaal Griend | 1 | 478729.1 | Plafond / 1x TL13W/640 | Accu | X | 3,6v-4,5ah n d nicd | 2022 | 0 | 0 | 0
| Gemaal Griend | 1 | 478729.2 | Plafond / 1x TL13W/640 | Lamp np | Philips | TL-13W/33-640 | 2021 | 0 | 0 | 0
[9 empty] | 0 | 0 | 0 | 0
42 | Gemaal Griendtsveen_5766PH | 1 | 477934 | Kelder / 1x 13W/840 | Decentraal | ETAP | K-37 | 2001 | 0 | 0 | 0
| Gemaal Griendtsveen_5766PH | 1 | 477934.1 | Kelder / 1x 13W/840 | Accu | X | 3,6v-4,5ah n d nicd | 2020 | 0 | 0 | 0
| Gemaal Griendtsveen_5766PH | 1 | 477934.2 | Kelder / 1x 13W/840 | Lamp np | Philips | TL-13W/33-640 | 2022 | 0 | 0 | 0
| Gemaal Griendtsveen_5766PH | 2 | 477933 | Kast / 1x Xenon 6,5V-5W + 1x LED | Centraal | Ansmann | Powerlight 5.1 | 2012 | 0 | 0 | 0
| Gemaal Griendtsveen_5766PH | 2 | 477933.1 | Kast / 1x Xenon 6,5V-5W + 1x LED | Accu | X | ntb | 2020 | 0 | 0 | 0
| Gemaal Griendtsveen_5766PH | 2 | 477933.2 | Kast / 1x Xenon 6,5V-5W + 1x LED | Lamp np | X | Powerlight 5-1 | 1900 | 0 | 0 | 0
[9 empty] | 0 | 0 | 0 | 0
43 | Gemaal Gronsveld_6247BL | 1 | 478716 | Naast deur | Decentraal | Menvier blessing | Blk-425-at | 2003 | 0 | 0 | 0
| Gemaal Gronsveld_6247BL | 1 | 478716.1 | Naast deur | Accu | X | 6v-1,5ah 2n+3n subc nicd | 2022 | 0 | 0 | 0
| Gemaal Gronsveld_6247BL | 1 | 478716.2 | Naast deur | Lamp p | Philips | TL-lampje L8W/640 , cool white | 2022 | 0 | 0 | 0
| Gemaal Gronsveld_6247BL | 2 | 478715 | Kelder | Decentraal | Menvier blessing | Blk-425-at | 2003 | 0 | 0 | 0
| Gemaal Gronsveld_6247BL | 2 | 478715.1 | Kelder | Accu | X | 6v-1,5ah 2n+3n subc nicd | 2022 | 0 | 0 | 0
| Gemaal Gronsveld_6247BL | 2 | 478715.2 | Kelder | Lamp p | Philips | TL-lampje L8W/640 , cool white | 2022 | 0 | 0 | 0
[9 empty] | 0 | 0 | 0 | 0
44 | Gemaal Grubbenvorst_5971CD | 1 | 477930 | Kelder / 1x TL13W/840 | Decentraal | ETAP | K-37 | 2001 | 0 | 0 | 0
| Gemaal Grubbenvorst_5971CD | 1 | 477930.1 | Kelder / 1x TL13W/840 | Accu | X | 3,6v-4,5ah n d nicd | 2019 | 0 | 0 | 0
| Gemaal Grubbenvorst_5971CD | 1 | 477930.2 | Kelder / 1x TL13W/840 | Lamp np | Philips | TL-13W/33-640 | 2022 | 0 | 0 | 0
| Gemaal Grubbenvorst_5971CD | 2 | 477713 | Huisje boven deur / 1x PLL-18W/840-4P | Decentraal | HBI | 40018w | 2012 | 0 | 0 | 0
| Gemaal Grubbenvorst_5971CD | 2 | 2215029262.1 | Huisje boven deur / 1x PLL-18W/840-4P | Accu | X | 6v-1,5ah l subc nicd | 2020 | 0 | 0 | 0
| Gemaal Grubbenvorst_5971CD | 2 | 2215029262.2 | Huisje boven deur / 1x PLL-18W/840-4P | Lamp np | Philips | PL-L 18W/840/4P | 2022 | 0 | 0 | 0
| Gemaal Grubbenvorst_5971CD | 3 | 2215044348 | Kelder / 1x PLL-18W/840-4P | Decentraal | HBI | 40018w | 2013 | 0 | 0 | 0
| Gemaal Grubbenvorst_5971CD | 3 | 2215044348.1 | Kelder / 1x PLL-18W/840-4P | Accu | X | 6v-1,5ah l subc nicd | 2022 | 0 | 0 | 0
| Gemaal Grubbenvorst_5971CD | 3 | 2215044348.2 | Kelder / 1x PLL-18W/840-4P | Lamp np | Philips | PL-L 18W/840/4P | 2022 | 0 | 0 | 0
| Gemaal Grubbenvorst_5971CD | 4 | 477714 | huisje | Brandslanghaspel | Proline | Nieuw Model 20 m x ¾ GROEN | 2009 | 0 | 0 | 0
| Gemaal Grubbenvorst_5971CD | 5 | 477715 | huisje | Keerklep | - | Keerklep hydro | 2000 | 0 | 0 | 0
[9 empty] | 0 | 0 | 0 | 0
45 | Gemaal Haanrade_6464EH | 1 | 478899 | Gemaal | Decentraal | Blessing | Basic p-wd | 2008 | 0 | 0 | 0
| Gemaal Haanrade_6464EH | 1 | 478899.1 | Gemaal | Accu | X | 6v-1,5ah l subc nicd | 2022 | 0 | 0 | 0
| Gemaal Haanrade_6464EH | 1 | 478899.2 | Gemaal | Lamp p | X | Basic p-wd | 2022 | 0 | 0 | 0
| Gemaal Haanrade_6464EH | 2 | 478898 | Gemaal | Decentraal | Blessing | Basic p-wd | 2008 | 0 | 0 | 0
| Gemaal Haanrade_6464EH | 2 | 478898.1 | Gemaal | Accu | X | 6v-1,5ah l subc nicd | 2022 | 0 | 0 | 0
| Gemaal Haanrade_6464EH | 2 | 478898.2 | Gemaal | Lamp p | Philips | TL-lampje L8W/640 , cool white | 2022 | 0 | 0 | 0
| Gemaal Haanrade_6464EH | 3 | 478900 | Buiten / 1xPL-S/11W/840-4P | Decentraal | Van lien | AQL-11B | 2008 | 0 | 0 | 0
| Gemaal Haanrade_6464EH | 3 | 478900.1 | Buiten / 1xPL-S/11W/840-4P | Accu | X | 4,8v-4,5ah l d nicd | 2019 | 0 | 0 | 0
| Gemaal Haanrade_6464EH | 3 | 478900.2 | Buiten / 1xPL-S/11W/840-4P | Lamp np | Philips | PLS-11W/840/4P | 2021 | 0 | 0 | 0
| Gemaal Haanrade_6464EH | 4 | 478897 | Kelder / 1x TL13W/640 | Decentraal | ETAP | K-37 | 2008 | 0 | 0 | 0
| Gemaal Haanrade_6464EH | 4 | 478897.1 | Kelder / 1x TL13W/840 | Accu | X | 3,6v-4,5ah n d nicd | 2022 | 0 | 0 | 0
| Gemaal Haanrade_6464EH | 4 | 478897.2 | Kelder / 1x TL13W/640 | Lamp np | Philips | TL-13W/33-640 | 2021 | 0 | 0 | 0
| Gemaal Haanrade_6464EH | 5 | 478896 | Kelder | Decentraal | ledvance | DP-EM-1200 | 2022 | 0 | 0 | 0
| Gemaal Haanrade_6464EH | 5 | 478896.1 | Kelder | Accu | X | 3,2v-4,5ah l c li-ion | 2022 | 0 | 0 | 0
| Gemaal Haanrade_6464EH | 5 | 478896.2 | Kelder | Led np | led | led | 2022 | 0 | 0 | 0
| Gemaal Haanrade_6464EH | 6 | 478902 | Buiten / 1xPL-S/11W/840-4P | Decentraal | Van lien | AQL-11B | 2008 | 0 | 0 | 0
| Gemaal Haanrade_6464EH | 6 | 478902.1 | Buiten / 1xPL-S/11W/840-4P | Accu | X | 4,8v-4,5ah l d nicd | 2019 | 0 | 0 | 0
| Gemaal Haanrade_6464EH | 6 | 478902.2 | Buiten / 1xPL-S/11W/840-4P | Lamp np | Philips | PLS-11W/840/4P | 2021 | 0 | 0 | 0
| Gemaal Haanrade_6464EH | 7 | 478901 | Buiten / 1xPL-S/11W/840-4P | Decentraal | Van lien | AQL-11B | 2008 | 0 | 0 | 0
| Gemaal Haanrade_6464EH | 7 | 478901.1 | Buiten / 1xPL-S/11W/840-4P | Accu | X | 4,8v-4,5ah l d nicd | 2019 | 0 | 0 | 0
| Gemaal Haanrade_6464EH | 7 | 478901.2 | Buiten / 1xPL-S/11W/840-4P | Lamp np | Philips | PLS-11W/840/4P | 2021 | 0 | 0 | 0
[9 empty] | 0 | 0 | 0 | 0
46 | Gemaal Haelen_6081AV | 1 | 478024 | Gemaal / 1x TL13W/640 | Decentraal | ETAP | K-37 | 1997 | 0 | 0 | 0
| Gemaal Haelen_6081AV | 1 | 2215027606.1 | Gemaal / 1x TL13W/640 | Accu | X | 3,6v-4,5ah n d nicd | 2019 | 0 | 0 | 0
| Gemaal Haelen_6081AV | 1 | 2215027606.2 | Gemaal / 1x TL13W/640 | Lamp np | Philips | TL-13W/33-640 | 2022 | 0 | 0 | 0
| Gemaal Haelen_6081AV | 2 | 478023 |  | Brandslanghaspel | Proline | Nieuw Model 20 m x ¾ GROEN | 2014 | 0 | 0 | 0
[9 empty] | 0 | 0 | 0 | 0
47 | Gemaal Heel_6097NA | 1 | 478381 | Kelder / 1x TL13W/640 | Decentraal | ETAP | K-37 | 2002 | 0 | 0 | 0
| Gemaal Heel_6097NA | 1 | 478381.1 | Kelder / 1x TL13W/640 | Accu | X | 3,6v-4,5ah n d nicd | 2022 | 0 | 0 | 0
| Gemaal Heel_6097NA | 1 | 478381.2 | Kelder / 1x TL13W/640 | Lamp np | Philips | TL-13W/33-640 | 2022 | 0 | 0 | 0
| Gemaal Heel_6097NA | 2 | 478379 | kelder / 1x TL13W/640 | Decentraal | ETAP | K-37 | 2002 | 0 | 0 | 0
| Gemaal Heel_6097NA | 2 | 478379.1 | kelder / 1x TL13W/640 | Accu | X | 3,6v-4,5ah n d nicd | 2022 | 0 | 0 | 0
| Gemaal Heel_6097NA | 2 | 478379.2 | kelder / 1x TL13W/640 | Lamp np | Philips | TL-13W/33-640 | 2022 | 0 | 0 | 0
| Gemaal Heel_6097NA | 3 | 478383 | Huisje / 1x PLL-18W/840-4P | Decentraal | HBI | 40018w | 2012 | 0 | 0 | 0
| Gemaal Heel_6097NA | 3 | 478383.1 | Huisje / 1x PLL-18W/840-4P | Accu | X | 6v-1,5ah l subc nicd | 2020 | 0 | 0 | 0
| Gemaal Heel_6097NA | 3 | 478383.2 | Huisje / 1x PLL-18W/840-4P | Lamp np | Philips | PL-L 18W/840/4P | 2022 | 0 | 0 | 0
| Gemaal Heel_6097NA | 4 | 478382 | Kelder langs trap | Decentraal | HBI | 40008-e | 2012 | 0 | 0 | 0
| Gemaal Heel_6097NA | 4 | 478382.1 | Kelder langs trap | Accu | X | 2,4v-1,5ah l subc nicd | 2020 | 0 | 0 | 0
| Gemaal Heel_6097NA | 4 | 478382.2 | Kelder langs trap | Lamp np | Philips | TL-lampje L8W/640 , cool white | 2022 | 0 | 0 | 0
| Gemaal Heel_6097NA | 5 | 478380 | Kelder langs trap | Decentraal | HBI | 40008-e | 2012 | 0 | 0 | 0
| Gemaal Heel_6097NA | 5 | 478380.1 | Kelder langs trap | Accu | X | 2,4v-1,5ah l subc nicd | 2020 | 0 | 0 | 0
| Gemaal Heel_6097NA | 5 | 478380.2 | Kelder langs trap | Lamp np | Philips | TL-lampje L8W/640 , cool white | 2022 | 0 | 0 | 0
[9 empty] | 0 | 0 | 0 | 0
48 | Gemaal Hegelsom_5961HP | 1 | 477899 | Kelder / 1x TL13W/840 | Decentraal | ETAP | K-37 | 2001 | 0 | 0 | 0
| Gemaal Hegelsom_5961HP | 1 | 2215028564.1 | Kelder / 1x TL13W/840 | Accu | X | 3,6v-4,5ah n d nicd | 2020 | 0 | 0 | 0
| Gemaal Hegelsom_5961HP | 1 | 2215028564.2 | Kelder / 1x TL13W/840 | Lamp np | Philips | TL-13W/33-640 | 2022 | 0 | 0 | 0
| Gemaal Hegelsom_5961HP | 2 | 477898 | Kast / 1x Xenon 6,5V-5W + 1x LED | Centraal | Ansmann | Powerlight 5.1 | 2012 | 0 | 0 | 0
| Gemaal Hegelsom_5961HP | 2 | 2215029416.1 | Kast / 1x Xenon 6,5V-5W + 1x LED | Accu | X | 6v 4.5ah lood | 2020 | 0 | 0 | 0
| Gemaal Hegelsom_5961HP | 2 | 477898.2 | Kast / 1x Xenon 6,5V-5W + 1x LED | Lamp np | X | Powerlight 5,1 | 1900 | 0 | 0 | 0
[9 empty] | 0 | 0 | 0 | 0
49 | Gemaal Heibloem_6089NH | 1 | 478032 | Huisje / 1 x PLL-18W/840-4P | Decentraal | HBI | 40018w | 2012 | 0 | 0 | 0
| Gemaal Heibloem_6089NH | 1 | 2215028550.1 | Huisje / 1 x PLL-18W/840-4P | Accu | X | 6v-1,5ah l subc nicd | 2020 | 0 | 0 | 0
| Gemaal Heibloem_6089NH | 1 | 2215028550.2 | Huisje / 1 x PLL-18W/840-4P | Lamp np | Philips | PL-L 18W/840/4P | 2022 | 0 | 0 | 0
[9 empty] | 0 | 0 | 0 | 0
50 | Gemaal Heide_5812AA | 1 | 477721 | Kast / 1x Xenon 6,5V-5W+1x LED | Centraal | Ansmann | Powerlight 5.1 | 2017 | 0 | 0 | 0
| Gemaal Heide_5812AA | 1 | 2215028576.1 | Kast / 1x Xenon 6,5V-5W+1x LED | Accu | X | 6v 4.5ah lood | 2022 | 0 | 0 | 0
| Gemaal Heide_5812AA | 1 | 477721.2 | Kast / 1x Xenon 6,5V-5W+1x LED | Lamp np | X | Powerlight 5.1 | 1900 | 0 | 0 | 0
[9 empty] | 0 | 0 | 0 | 0
51 | Gemaal Heijen_6598 QQ | 1 | 477619 | Huisje ( 1x PL-L 18W/840 4p ) | Decentraal | HBI | 40018e | 2013 | 0 | 0 | 0
| Gemaal Heijen_6598 QQ | 1 | 2215028524.1 | Huisje ( 1x PL-L 18W/840 4p ) | Accu | X | 6v-1,5ah l subc nicd | 2022 | 0 | 0 | 0
| Gemaal Heijen_6598 QQ | 1 | 2215028524.2 | Huisje ( 1x PL-L 18W/840 4p ) | Lamp np | Philips | PL-L 18W/840/4P | 2022 | 0 | 0 | 0
| Gemaal Heijen_6598 QQ | 2 | 477618 | Kelder ( 1x PL-L 18W/840 4p ) | Decentraal | HBI | 40018w | 2013 | 0 | 0 | 0
| Gemaal Heijen_6598 QQ | 2 | 2215029412.1 | Kelder ( 1x PL-L 18W/840 4p ) | Accu | X | 6v-1,5ah l subc nicd | 2022 | 0 | 0 | 0
| Gemaal Heijen_6598 QQ | 2 | 2215029412.2 | Kelder ( 1x PL-L 18W/840 4p ) | Lamp np | Philips | PL-L 18W/840/4P | 2022 | 0 | 0 | 0
| Gemaal Heijen_6598 QQ | 3 | 477617 | Kelder ( 1x PL-L 18W/840 4p ) | Decentraal | HBI | 40018w | 2013 | 0 | 0 | 0
| Gemaal Heijen_6598 QQ | 3 | 2215041222.1 | Kelder ( 1x PL-L 18W/840 4p ) | Accu | X | 6v-1,5ah l subc nicd | 2022 | 0 | 0 | 0
| Gemaal Heijen_6598 QQ | 3 | 2215041222.2 | Kelder ( 1x PL-L 18W/840 4p ) | Lamp np | Philips | PL-L 18W/840/4P | 2022 | 0 | 0 | 0
[9 empty] | 0 | 0 | 0 | 0
52 | Gemaal Helden_5988AD | 1 | 477805 | Kelder boven aan trap / 2x TL36W/840 | Decentraal | Philips | pacific | 2012 | 0 | 0 | 0
| Gemaal Helden_5988AD | 1 | 2215027788.1 | Kelder boven aan trap / 2x TL36W/840 | Accu | X | 3,6v-4,5ah l d nicd | 2020 | 0 | 0 | 0
| Gemaal Helden_5988AD | 1 | 2215027788.2 | Kelder boven aan trap / 2x TL36W/840 | Lamp np | Philips | TL-D 36W/840 | 2022 | 0 | 0 | 0
| Gemaal Helden_5988AD | 1 | 2215027788.3 | Kelder boven aan trap / 2x TL36W/840 | Lamp np | Philips | TL-D 36W/840 | 2022 | 0 | 0 | 0
| Gemaal Helden_5988AD | 2 | 477803 | Kelder onder aan trap aan muur / 2x TL36W/840 | Decentraal | Philips | pacific | 2012 | 0 | 0 | 0
| Gemaal Helden_5988AD | 2 | 2215027789.1 | Kelder onder aan trap aan muur / 2x TL36W/840 | Accu | X | 3,6v-4,5ah l d nicd | 2020 | 0 | 0 | 0
| Gemaal Helden_5988AD | 2 | 2215027789.2 | Kelder onder aan trap aan muur / 2x TL36W/840 | Lamp np | Philips | TL-D 36W/840 | 2022 | 0 | 0 | 0
| Gemaal Helden_5988AD | 2 | 2215027789.3 | Kelder onder aan trap aan muur / 2x TL36W/840 | Lamp np | Philips | TL-D 36W/840 | 2022 | 0 | 0 | 0
| Gemaal Helden_5988AD | 3 | 477804 | Kelder onder aan trap aan muur | Decentraal | HBI | 40008E | 2010 | 0 | 0 | 0
| Gemaal Helden_5988AD | 3 | 2215027790.1 | Kelder onder aan trap aan muur | Accu | X | 2,4v-1,5ah l subc nicd | 2022 | 0 | 0 | 0
| Gemaal Helden_5988AD | 4 | 477806 | Huisje / 2x TL36W/840 | Decentraal | Philips | pacific | 2012 | 0 | 0 | 0
| Gemaal Helden_5988AD | 4 | 2215027813.1 | Huisje / 2x TL36W/840 | Accu | X | 3,6v-4,5ah l d nicd | 2020 | 0 | 0 | 0
| Gemaal Helden_5988AD | 4 | 2215027813.2 | Huisje / 2x TL36W/840 | Lamp np | Philips | TL-D 36W/840 | 2022 | 0 | 0 | 0
| Gemaal Helden_5988AD | 4 | 2215027813.3 | Huisje / 2x TL36W/840 | Lamp np | Philips | TL-D 36W/840 | 2022 | 0 | 0 | 0
| Gemaal Helden_5988AD | 9 | 2215027790.2 | Kelder onder aan trap aan muur | Lamp np | Philips | TL-lampje L8W/640 , cool white | 2022 | 0 | 0 | 0
[9 empty] | 0 | 0 | 0 | 0
53 | Gemaal Herkenbosch_6075 | 1 | 478042 | Huisje | Decentraal | Van lien | Aql 08a/1/zt | 2004 | 0 | 0 | 0
| Gemaal Herkenbosch_6075 | 1 | 2215028008.1 | Huisje | Accu | X | 4,8v-1,5ah l subc nicd | 2019 | 0 | 0 | 0
| Gemaal Herkenbosch_6075 | 1 | 2215028008.2 | Huisje | Lamp np | Philips | TL-lampje L8W/640 , cool white | 2022 | 0 | 0 | 0
| Gemaal Herkenbosch_6075 | 2 | 478040 | Kelder | Decentraal | Van lien | Aql 08a/1/zt | 2003 | 0 | 0 | 0
| Gemaal Herkenbosch_6075 | 2 | 2215041251.1 | Kelder | Accu | X | 4,8v-1,5ah l subc nicd | 2022 | 0 | 0 | 0
| Gemaal Herkenbosch_6075 | 2 | 2215041251.2 | Kelder | Lamp np | Philips | TL-lampje L8W/640 , cool white | 2022 | 0 | 0 | 0
| Gemaal Herkenbosch_6075 | 3 | 478041 |  | Brandslanghaspel | Proline | Nieuw Model 20 m x ¾ GROEN | 2014 | 0 | 0 | 0
[9 empty] | 0 | 0 | 0 | 0
54 | Gemaal Herten_6041LK | 1 | 478013 | kast / 1x Xenon 6,5V-5W+1x LED | Centraal | Ansmann | Powerlight 5.1 | 2012 | 0 | 0 | 0
| Gemaal Herten_6041LK | 1 | 2215028541.1 | kast / 1x Xenon 6,5V-5W+1x LED | Accu | X | 6v 4.5ah lood | 2020 | 0 | 0 | 0
| Gemaal Herten_6041LK | 1 | 478013.2 | kast / 1x Xenon 6,5V-5W+1x LED | Lamp np | X | Powerlight 5.1 | 1900 | 0 | 0 | 0
| Gemaal Herten_6041LK | 2 | 478011 | kelder onder 1xPLL-18W/840-4P | Decentraal | HBI | 40018w | 2012 | 0 | 0 | 0
| Gemaal Herten_6041LK | 2 | 2215030166.1 | kelder onder 1xPLL-18W/840-4P | Accu | X | 6v-1,5ah l subc nicd | 2020 | 0 | 0 | 0
| Gemaal Herten_6041LK | 2 | 2215030166.2 | kelder onder 1xPLL-18W/840-4P | Lamp np | Philips | PL-L 18W/840/4P | 2022 | 0 | 0 | 0
| Gemaal Herten_6041LK | 3 | 478012 | kelder bij trappen 1xTL13W/ 640 | Decentraal | ETAP | K-37 | 2001 | 0 | 0 | 0
| Gemaal Herten_6041LK | 3 | 2215030167.1 | kelder bij trappen 1xTL13W/ 640 | Accu | X | 3,6v-4,5ah n d nicd | 2020 | 0 | 0 | 0
| Gemaal Herten_6041LK | 3 | 2215030167.2 | kelder bij trappen 1xTL13W/ 640 | Lamp np | Philips | TL-13W/33-640 | 2022 | 0 | 0 | 0
[9 empty] | 0 | 0 | 0 | 0
55 | Gemaal Heythuysen_6093AT | 1 | 478035 | Ingang plafond / 1x PLL-18W/840-4P | Decentraal | HBI | 40018w | 2012 | 0 | 0 | 0
| Gemaal Heythuysen_6093AT | 1 | 2215027511.1 | Ingang plafond / 1x PLL-18W/840-4P | Accu | X | 6v-1,5ah l subc nicd | 2020 | 0 | 0 | 0
| Gemaal Heythuysen_6093AT | 1 | 2215027511.2 | Ingang plafond / 1x PLL-18W/840-4P | Lamp np | Philips | PL-L 18W/840/4P | 2022 | 0 | 0 | 0
| Gemaal Heythuysen_6093AT | 2 | 478034 | Trap aan muur / 1x TLD-18W/840 | Decentraal | Famostar | Gan 1-18 | 2001 | 0 | 0 | 0
| Gemaal Heythuysen_6093AT | 2 | 2215027524.1 | Trap aan muur / 1x TLD-18W/840 | Accu | X | 4,8v-4,5ah n d nicd | 2019 | 0 | 0 | 0
| Gemaal Heythuysen_6093AT | 2 | 2215027524.2 | Trap aan muur / 1x TLD-18W/840 | Lamp np | Philips | TLD-18W/840 | 2022 | 0 | 0 | 0
| Gemaal Heythuysen_6093AT | 3 | 478033 | kelder 1 x PLL-18W/840-4P | Decentraal | HBI | 40018w | 2012 | 0 | 0 | 0
| Gemaal Heythuysen_6093AT | 3 | 2215030168.1 | kelder 1 x PLL-18W/840-4P | Accu | X | 6v-1,5ah l subc nicd | 2020 | 0 | 0 | 0
| Gemaal Heythuysen_6093AT | 3 | 2215030168.2 | kelder 1 x PLL-18W/840-4P | Lamp np | Philips | PL-L 18W/840/4P | 2022 | 0 | 0 | 0
[9 empty] | 0 | 0 | 0 | 0
56 | Gemaal Horn-Kemp_6085GG | 1 | 478019 | Kast / 1x Xenon 6,5V-5W + 1x LED | Centraal | Ansmann | Powerlight 5.1 | 2012 | 0 | 0 | 0
| Gemaal Horn-Kemp_6085GG | 1 | 2215028539.1 | Kast / 1x Xenon 6,5V-5W + 1x LED | Accu | X | 6v 4.5ah lood | 2020 | 0 | 0 | 0
| Gemaal Horn-Kemp_6085GG | 1 | 478019.2 | Kast / 1x Xenon 6,5V-5W + 1x LED | Lamp np | X | Powerlight 5.1 | 1900 | 0 | 0 | 0
[9 empty] | 0 | 0 | 0 | 0
57 | Gemaal Horst_5961JR | 1 | 477903 | Huisje / 1x 13W/840 | Decentraal | ETAP | K-37 | 1997 | 0 | 0 | 0
| Gemaal Horst_5961JR | 1 | 2215027603.1 | Huisje / 1x 13W/840 | Accu | X | 3,6v-4,5ah n d nicd | 2019 | 0 | 0 | 0
| Gemaal Horst_5961JR | 1 | 2215027603.2 | Huisje / 1x 13W/840 | Lamp np | Philips | TL-13W/33-640 | 2022 | 0 | 0 | 0
| Gemaal Horst_5961JR | 2 | 477900 | Kelder buiten / 1x 13W/840 | Decentraal | ETAP | K-37 | 2001 | 0 | 0 | 0
| Gemaal Horst_5961JR | 2 | 2215027806.1 | Kelder buiten / 1x 13W/840 | Accu | X | 3,6v-4,5ah n d nicd | 2019 | 0 | 0 | 0
| Gemaal Horst_5961JR | 2 | 2215027806.2 | Kelder buiten / 1x 13W/840 | Lamp np | Philips | TL-13W/33-640 | 2022 | 0 | 0 | 0
| Gemaal Horst_5961JR | 3 | 477901 | Kelder buiten | Decentraal | HBI | 40808e-wd | 2011 | 0 | 0 | 0
| Gemaal Horst_5961JR | 3 | 2215027807.1 | Kelder buiten | Accu | X | 2,4v-1,5ah l subc nicd | 2019 | 0 | 0 | 0
| Gemaal Horst_5961JR | 3 | 477901.2 | Kelder buiten | Lamp p | Philips | TL-lampje L8W/640 , cool white | 2022 | 0 | 0 | 0
| Gemaal Horst_5961JR | 3 | 477901.3 | Kelder buiten | Lamp np | Philips | TL-lampje L8W/640 , cool white | 2022 | 0 | 0 | 0
| Gemaal Horst_5961JR | 4 | 477902 | Kelder buiten / 1x PLL-18W/840 | Decentraal | HBI | 40018w | 2011 | 0 | 0 | 0
| Gemaal Horst_5961JR | 4 | 2215027808.1 | Kelder buiten / 1x PLL-18W/840 | Accu | X | 6v-1,5ah l subc nicd | 2019 | 0 | 0 | 0
| Gemaal Horst_5961JR | 4 | 2215027808.2 | Kelder buiten / 1x PLL-18W/840 | Lamp np | Philips | TL-lampje L8W/640 , cool white | 2022 | 0 | 0 | 0
[9 empty] | 0 | 0 | 0 | 0
58 | Gemaal Hubertus_6219ND | 1 | 478638 | Kast | Decentraal | HBI | 40008-e | 2007 | 0 | 0 | 0
| Gemaal Hubertus_6219ND | 1 | 478638.1 | Kast | Accu | X | 2,4v-1,5ah l subc nicd | 2020 | 0 | 0 | 0
| Gemaal Hubertus_6219ND | 1 | 478638.2 | Kast | Lamp np | Philips | TL-lampje L8W/640 , cool white | 2022 | 0 | 0 | 0
[9 empty] | 0 | 0 | 0 | 0
59 | Gemaal Hunsel_6013RV | 1 | 478374 | kast / 1x Xenon 6,5V-5W + 1x LED | Centraal | Ansmann | Powerlight 5.1 | 2012 | 0 | 0 | 0
| Gemaal Hunsel_6013RV | 1 | 478374.1 | kast / 1x Xenon 6,5V-5W + 1x LED | Accu | X | 6v 4.5ah lood | 2020 | 0 | 0 | 0
| Gemaal Hunsel_6013RV | 1 | 478374.2 | kast / 1x Xenon 6,5V-5W + 1x LED | Lamp np | X | Powerlight 5-1 | 1900 | 0 | 0 | 0
[9 empty] | 0 | 0 | 0 | 0
60 | Gemaal Itteren_6223GW | 1 | .1 | kast | Accu | X | 2,4v-1,5ah l subc nicd | 2021 | 0 | 0 | 0
| Gemaal Itteren_6223GW | 1 | .2 | kast | Lamp np | X | 40008e | 2021 | 0 | 0 | 0
| Gemaal Itteren_6223GW | 2 | 478733 | kast | Centraal | Ansmann | Powerlight 5-1 | 2012 | 0 | 0 | 0
| Gemaal Itteren_6223GW | 2 | .1 | kast | Accu | X | 6v 4.5ah lood | 2021 | 0 | 0 | 0
| Gemaal Itteren_6223GW | 2 | .2 | kast | Led np | led | led | 2012 | 0 | 0 | 0
[9 empty] | 0 | 0 | 0 | 0
61 | Gemaal Ittervoort_6014AB | 1 | 478390 | Boven deur huisje / 1x PLL-18W/840-4P | Decentraal | HBI | 40018w | 2013 | 0 | 0 | 0
| Gemaal Ittervoort_6014AB | 1 | 478390.1 | Boven deur huisje / 1x PLL-18W/840-4P | Accu | X | 6v-1,5ah l subc nicd | 2022 | 0 | 0 | 0
| Gemaal Ittervoort_6014AB | 1 | 478390.2 | Boven deur huisje / 1x PLL-18W/840-4P | Lamp np | Philips | PL-L 18W/840/4P | 2022 | 0 | 0 | 0
| Gemaal Ittervoort_6014AB | 2 | 478376 | Naast trap in kelder | Decentraal | Blessing | Blk-1425-at | 2005 | 0 | 0 | 0
| Gemaal Ittervoort_6014AB | 2 | 478376.1 | Naast trap in kelder | Accu | X | 6v-1,5ah 2n+3n subc nicd | 2019 | 0 | 0 | 0
| Gemaal Ittervoort_6014AB | 2 | 478376.2 | Naast trap in kelder | Lamp p | Philips | TL-lampje L8W/640 , cool white | 2022 | 0 | 0 | 0
| Gemaal Ittervoort_6014AB | 3 | 478375 | Kelder / 1x PLL-18W/840-4P | Decentraal | HBI | 40018w | 2012 | 0 | 0 | 0
| Gemaal Ittervoort_6014AB | 3 | 478375.1 | Kelder / 1x PLL-18W/840-4P | Accu | X | 6v-1,5ah l subc nicd | 2020 | 0 | 0 | 0
| Gemaal Ittervoort_6014AB | 3 | 478375.2 | Kelder / 1x PLL-18W/840-4P | Lamp np | Philips | PL-L 18W/840/4P | 2022 | 0 | 0 | 0
[9 empty] | 0 | 0 | 0 | 0
62 | Gemaal Jekerweg | 1 | 478629 | Bij deur | Decentraal | Van lien | Tnat | 2006 | 0 | 0 | 0
| Gemaal Jekerweg | 1 | 478629.1 | Bij deur | Accu | X | 3,6v-2,5ah n 1/2d nicd | 2019 | 0 | 0 | 0
| Gemaal Jekerweg | 1 | 478629.2 | Bij deur | Lamp np | Philips | TL-lampje L8W/640 , cool white | 2022 | 0 | 0 | 0
| Gemaal Jekerweg | 2 | 478630 | Kelder | Brandslanghaspel | Proline | Nieuw Model 20 m x 1" GROEN | 2014 | 0 | 0 | 0
[9 empty] | 0 | 0 | 0 | 0
63 | Gemaal Kelpen-Oler_6037SH | 1 | 478372 | kast / 1x Xenon 6,5V-5W + 1x LED | Centraal | Ansmann | Powerlight 5.1 | 2012 | 0 | 0 | 0
| Gemaal Kelpen-Oler_6037SH | 1 | 478372.1 | kast / 1x Xenon 6,5V-5W + 1x LED | Accu | X | 6v 4.5ah lood | 2020 | 0 | 0 | 0
| Gemaal Kelpen-Oler_6037SH | 1 | 478372.2 | kast / 1x Xenon 6,5V-5W + 1x LED | Lamp np | X | Powerlight 5-1 | 1900 | 0 | 0 | 0
[9 empty] | 0 | 0 | 0 | 0
64 | Gemaal Kessel_5995PS | 1 | 477917 | huisje / 1x TL13W/840 | Decentraal | ETAP | K-37 | 2000 | 0 | 0 | 0
| Gemaal Kessel_5995PS | 1 | 477917.1 | huisje / 1x TL13W/840 | Accu | X | 3,6v-4,5ah n d nicd | 2020 | 0 | 0 | 0
| Gemaal Kessel_5995PS | 1 | 477917.2 | huisje / 1x TL13W/840 | Lamp np | Philips | TL-13W/33-640 | 2022 | 0 | 0 | 0
| Gemaal Kessel_5995PS | 2 | 11270973 | kelder ingang / 1x PLL 18W/840/4P | Decentraal | HBI | 40018w | 2012 | 0 | 0 | 0
| Gemaal Kessel_5995PS | 2 | 2215029268.1 | kelder ingang / 1x PLL 18W/840/4P | Accu | X | 6v-1,5ah l subc nicd | 2020 | 0 | 0 | 0
| Gemaal Kessel_5995PS | 2 | 2215029268.2 | kelder ingang / 1x PLL 18W/840/4P | Lamp np | Philips | PL-L 18W/840/4P | 2022 | 0 | 0 | 0
| Gemaal Kessel_5995PS | 3 | 477786 | onder in kelder / 1x PLL 18W/840/4P | Decentraal | HBI | 40018w | 2012 | 0 | 0 | 0
| Gemaal Kessel_5995PS | 3 | 2215029269.1 | onder in kelder / 1x PLL 18W/840/4P | Accu | X | 6v-1,5ah l subc nicd | 2020 | 0 | 0 | 0
| Gemaal Kessel_5995PS | 3 | 2215029269.2 | onder in kelder / 1x PLL 18W/840/4P | Lamp np | Philips | PL-L 18W/840/4P | 2022 | 0 | 0 | 0
[9 empty] | 0 | 0 | 0 | 0
65 | Gemaal Kessel-Eik_5995NA | 1 | 477788 | Kast / 1x Xenon 6,5V-5W + 1x LED | Centraal | Ansmann | Powerlight 5.1 | 2012 | 0 | 0 | 0
| Gemaal Kessel-Eik_5995NA | 1 | 2215028570.1 | Kast / 1x Xenon 6,5V-5W + 1x LED | Accu | X | 6v 4.5ah lood | 2020 | 0 | 0 | 0
| Gemaal Kessel-Eik_5995NA | 1 | 477788.2 | Kast / 1x Xenon 6,5V-5W + 1x LED | Lamp np | X | Powerlight 5-1 | 1900 | 0 | 0 | 0
[9 empty] | 0 | 0 | 0 | 0
66 | Gemaal Koningslust_5984NR | 1 | 477717 | Kast/ 1x Xenon 6,5V-5W + 1x LED | Centraal | Ansmann | Powerlight 5.1 | 2012 | 0 | 0 | 0
| Gemaal Koningslust_5984NR | 1 | 2215028567.1 | Kast/ 1x Xenon 6,5V-5W + 1x LED | Accu | X | 6v 4.5ah lood | 2020 | 0 | 0 | 0
| Gemaal Koningslust_5984NR | 1 | 477717.2 | Kast/ 1x Xenon 6,5V-5W + 1x LED | Lamp np | X | Powerlight 5-1 | 1900 | 0 | 0 | 0
[9 empty] | 0 | 0 | 0 | 0
67 | Gemaal Kronenberg_5976NG | 1 | 477716 | Kast / 1x Xenon 6,5V-5W + 1x LED | Centraal | Ansmann | Powerlight 5.1 | 2012 | 0 | 0 | 0
| Gemaal Kronenberg_5976NG | 1 | 2215028568.1 | Kast / 1x Xenon 6,5V-5W + 1x LED | Accu | X | 6v 4.5ah lood | 2022 | 0 | 0 | 0
| Gemaal Kronenberg_5976NG | 1 | 477716.2 | Kast / 1x Xenon 6,5V-5W + 1x LED | Lamp np | X | Powerlight 5-1 | 2012 | 0 | 0 | 0
[9 empty] | 0 | 0 | 0 | 0
68 | Gemaal Leunen_5809EZ | 1 | 477649 | Kelder buiten / 1x 13W | Decentraal | ETAP | K-37 | 2001 | 0 | 0 | 0
| Gemaal Leunen_5809EZ | 1 | 2215027604.1 | Kelder buiten / 1x 13W | Accu | X | 3,6v-4,5ah n d nicd | 2019 | 0 | 0 | 0
| Gemaal Leunen_5809EZ | 1 | 2215027604.2 | Kelder buiten / 1x 13W | Lamp np | Philips | TL-13W/33-640 | 2022 | 0 | 0 | 0
| Gemaal Leunen_5809EZ | 2 | 447651 | Huisje / 1x 13W | Decentraal | ETAP | K-37 | 2001 | 0 | 0 | 0
| Gemaal Leunen_5809EZ | 2 | 2215027809.1 | Huisje / 1x 13W | Accu | X | 3,6v-4,5ah n d nicd | 2019 | 0 | 0 | 0
| Gemaal Leunen_5809EZ | 2 | 2215027809.2 | Huisje / 1x 13W | Lamp np | Philips | TL-13W/33-640 | 2022 | 0 | 0 | 0
| Gemaal Leunen_5809EZ | 3 | 477650 | Kelder | Decentraal | SK | SKLED 2.0 IP65 | 2022 | 0 | 0 | 0
| Gemaal Leunen_5809EZ | 3 | 2215027810.1 | Kelder / 1x PLL-18W/840 | Accu | X | 3,6v-0,8ah l aa nicd | 2022 | 0 | 0 | 0
| Gemaal Leunen_5809EZ | 3 | 2215027810.2 | Kelder | Led np | led | led | 2022 | 0 | 0 | 0
[9 empty] | 0 | 0 | 0 | 0
69 | Gemaal Leveroy_6091NZ | 1 | 478038 | kast / 1x Xenon 6,5V-5W + 1x LED | Centraal | Ansmann | Powerlight 5.1 | 2012 | 0 | 0 | 0
| Gemaal Leveroy_6091NZ | 1 | 2215028543.1 | kast / 1x Xenon 6,5V-5W + 1x LED | Accu | X | 6v 4.5ah lood | 2019 | 0 | 0 | 0
| Gemaal Leveroy_6091NZ | 1 | 478038.2 | kast / 1x Xenon 6,5V-5W + 1x LED | Lamp np | X | Powerlight 5.1 | 1900 | 0 | 0 | 0
[9 empty] | 0 | 0 | 0 | 0
70 | Gemaal Linne_6067BH | 1 | 478074 | Huisje | Decentraal | Kagenaar | EKN-1- AFT | 2015 | 0 | 0 | 0
| Gemaal Linne_6067BH | 1 | 2217000316.1 | Huisje | Accu | X | 4,8v-1,5ah l subc nicd | 2022 | 0 | 0 | 0
| Gemaal Linne_6067BH | 1 | 2217000316.2 | Huisje | Lamp p | Philips | TL-lampje L8W/640 , cool white | 2022 | 0 | 0 | 0
| Gemaal Linne_6067BH | 2 | 478051 | Kelder bij trap / 1x PL-L 18W/840 4P | Decentraal | HBI | 40018w | 2012 | 0 | 0 | 0
| Gemaal Linne_6067BH | 2 | 2217000317.1 | Kelder bij trap / 1x PL-L 18W/840 4P | Accu | X | 6v-1,5ah l subc nicd | 2020 | 0 | 0 | 0
| Gemaal Linne_6067BH | 2 | 2217000317.2 | Kelder bij trap / 1x PL-L 18W/840 4P | Lamp np | Philips | PL-L 18W/840/4P | 2022 | 0 | 0 | 0
| Gemaal Linne_6067BH | 3 | 478050 | Kelder onder trap | Decentraal | HBI | 40808ew | 2013 | 0 | 0 | 0
| Gemaal Linne_6067BH | 3 | 2217000318.1 | Kelder onder trap | Accu | X | 2,4v-1,5ah l subc nicd | 2022 | 0 | 0 | 0
| Gemaal Linne_6067BH | 3 | 478050.2 | Kelder onder trap | Lamp p | Philips | TL-lampje L8W/640 , cool white | 2022 | 0 | 0 | 0
| Gemaal Linne_6067BH | 3 | 478050.3 | Kelder onder trap | Lamp np | Philips | TL-lampje L8W/640 , cool white | 2022 | 0 | 0 | 0
| Gemaal Linne_6067BH | 4 | 478049 | Kelder in wand (zie notitie) | Decentraal | Lumiance | IP66 150Z | 2015 | 0 | 0 | 0
| Gemaal Linne_6067BH | 4 | 2217000319.1 | Kelder in wand (zie notitie) | Accu | X | 4,8v-1,5ah n subc nicd | 2019 | 0 | 0 | 0
| Gemaal Linne_6067BH | 4 | 478049.2 | Kelder in wand (zie notitie) | Led np | led | led | 2015 | 0 | 0 | 0
| Gemaal Linne_6067BH | 5 | 478048 | Kelder in wand (zie notitie) | Decentraal | Lumiance | IP66 150Z | 2015 | 0 | 0 | 0
| Gemaal Linne_6067BH | 5 | 2217000320.1 | Kelder in wand (zie notitie) | Accu | X | 4,8v-1,5ah n subc nicd | 2019 | 0 | 0 | 0
| Gemaal Linne_6067BH | 5 | 478048.2 | Kelder in wand (zie notitie) | Led np | led | led | 2015 | 0 | 0 | 0
| Gemaal Linne_6067BH | 6 | 478073 | Huisje | Centraal | Ansmann | Powerlight 5.1 | 2016 | 0 | 0 | 0
| Gemaal Linne_6067BH | 6 | 2217000321.1 | Huisje | Accu | X | 6v 4.5ah lood | 2020 | 0 | 0 | 0
| Gemaal Linne_6067BH | 6 | 478073.2 | Huisje | z | X | Powerlight 5.1 | 1900 | 0 | 0 | 0
[9 empty] | 0 | 0 | 0 | 0
71 | Gemaal Lomm_5943AE | 1 | 477707 | Huisje | Decentraal | Blessing | Blz-5020-AT | 1999 | 0 | 0 | 0
| Gemaal Lomm_5943AE | 1 | 2215027602.1 | Huisje | Accu | X | 6v-1,5ah n subc nicd | 2019 | 0 | 0 | 0
| Gemaal Lomm_5943AE | 1 | 2215027602.2 | Huisje | Lamp np | Philips | TL-lampje L8W/640 , cool white | 2022 | 0 | 0 | 0
[9 empty] | 0 | 0 | 0 | 0
72 | Gemaal Lommerbergen_5953QQ | 1 | 477896 | Kelder / 1x TL13W/840 | Decentraal | ETAP | K-37 | 2001 | 0 | 0 | 0
| Gemaal Lommerbergen_5953QQ | 1 | 2215028565.1 | Kelder / 1x TL13W/840 | Accu | X | 3,6v-4,5ah n d nicd | 2020 | 0 | 0 | 0
| Gemaal Lommerbergen_5953QQ | 1 | 2215028565.2 | Kelder / 1x TL13W/840 | Lamp np | Philips | TL-13W/33-640 | 2022 | 0 | 0 | 0
| Gemaal Lommerbergen_5953QQ | 2 | 477895 | Kast/ 1x Xenon 6,5V-5W + 1x LED | Centraal | Ansmann | Powerlight 5.1 | 2012 | 0 | 0 | 0
| Gemaal Lommerbergen_5953QQ | 2 | 2215029277.1 | Kast/ 1x Xenon 6,5V-5W + 1x LED | Accu | X | 6v 4.5ah lood | 2020 | 0 | 0 | 0
| Gemaal Lommerbergen_5953QQ | 2 | 477895.2 | Kast/ 1x Xenon 6,5V-5W + 1x LED | Lamp np | X | Powerlight 5.1 | 1900 | 0 | 0 | 0
[9 empty] | 0 | 0 | 0 | 0
73 | Gemaal Lottum_5973NS | 1 | 477711 | Huisje | Decentraal | Blessing | Blv 3420-at | 2000 | 0 | 0 | 0
| Gemaal Lottum_5973NS | 1 | 2215027505.1 | Huisje | Accu | X | 6v-1,5ah l subc nicd | 2019 | 0 | 0 | 0
| Gemaal Lottum_5973NS | 1 | 2215027505.2 | Huisje | Lamp np | Philips | TL-lampje L8W/640 , cool white | 2022 | 0 | 0 | 0
[9 empty] | 0 | 0 | 0 | 0
74 | Gemaal Maasbracht_6051AC | 1 | 478138 | kast / 1x Xenon 6,5V-5W+1x LED | Centraal | Ansmann | Powerlight 5.1 | 2012 | 0 | 0 | 0
| Gemaal Maasbracht_6051AC | 1 | 2215028537.1 | kast / 1x Xenon 6,5V-5W+1x LED | Accu | X | 6v 4.5ah lood | 2020 | 0 | 0 | 0
| Gemaal Maasbracht_6051AC | 1 | 478138.2 | kast / 1x Xenon 6,5V-5W+1x LED | Lamp np | X | Powerlight 5.1 | 1900 | 0 | 0 | 0
[9 empty] | 0 | 0 | 0 | 0
75 | Gemaal Maasbrachterbeek_6051JP0 | 1 | 2215028549.1 | Huisje / 1x Xenon 6,5V-5W + 1x LED | Accu | X | ntb | 2016 | 0 | 0 | 0
| Gemaal Maasbrachterbeek_6051JP0 | 2 | 478139 | huisje | Decentraal | Van lien | AQL 02A/1ZT/LS/LED | 2016 | 0 | 0 | 0
| Gemaal Maasbrachterbeek_6051JP0 | 2 | 2217000325.1 | huisje | Accu | X | 4,8v-1,5ah l subc nicd | 2020 | 0 | 0 | 0
| Gemaal Maasbrachterbeek_6051JP0 | 2 | 478139.2 | huisje | Led np | led | led | 2020 | 0 | 0 | 0
[9 empty] | 0 | 0 | 0 | 0
76 | Gemaal Maasbree_5993RG | 1 | 477798 | Huisje | Decentraal | Blessing | BLK 1425-AT | 2007 | 0 | 0 | 0
| Gemaal Maasbree_5993RG | 1 | 2215022381.1 | Huisje | Accu | X | 6v-1,5ah 2n+3n subc nicd | 2020 | 0 | 0 | 0
| Gemaal Maasbree_5993RG | 1 | 2215022381.2 | Huisje | Lamp np | Philips | TL-lampje L8W/640 , cool white | 2022 | 0 | 0 | 0
| Gemaal Maasbree_5993RG | 2 | 477797 | Huisje / 2x TL-36W/840 | Decentraal | Philips | pacific | 2012 | 0 | 0 | 0
| Gemaal Maasbree_5993RG | 2 | 2215022382.1 | Huisje / 2x TL-36W/840 | Accu | X | 3,6v-4,5ah l d nicd | 2020 | 0 | 0 | 0
| Gemaal Maasbree_5993RG | 2 | 2215022382.2 | Huisje / 2x TL-36W/840 | Lamp np | Philips | TL-D 36W/840 | 2022 | 0 | 0 | 0
| Gemaal Maasbree_5993RG | 2 | 2215022382.3 | Huisje / 2x TL-36W/840 | Lamp np | Philips | TL-D 36W/840 | 2022 | 0 | 0 | 0
| Gemaal Maasbree_5993RG | 3 | 477795 | Kelder / 1x PLL- 18W/840-4P | Decentraal | HBI | 40018w | 2011 | 0 | 0 | 0
| Gemaal Maasbree_5993RG | 3 | 2215028247.1 | Kelder / 1x PLL- 18W/840-4P | Accu | X | 6v-1,5ah l subc nicd | 2019 | 0 | 0 | 0
| Gemaal Maasbree_5993RG | 3 | 2215028247.2 | Kelder / 1x PLL- 18W/840-4P | Lamp np | Philips | PL-L 18W/840/4P | 2022 | 0 | 0 | 0
| Gemaal Maasbree_5993RG | 4 | 477794 | Kelder / 2x TL-36W/840 | Decentraal | Philips | pacific | 2012 | 0 | 0 | 0
| Gemaal Maasbree_5993RG | 4 | 2215029263.1 | Kelder / 2x TL-36W/840 | Accu | X | 3,6v-4,5ah l d nicd | 2020 | 0 | 0 | 0
| Gemaal Maasbree_5993RG | 4 | 2215029263.2 | Kelder / 2x TL-36W/840 | Lamp np | Philips | TL-D 36W/840 | 2022 | 0 | 0 | 0
| Gemaal Maasbree_5993RG | 4 | 2215029263.3 | Kelder / 2x TL-36W/840 | Lamp np | Philips | TL-D 36W/840 | 2022 | 0 | 0 | 0
| Gemaal Maasbree_5993RG | 5 | 477796 | Kelder / 2x TL-36W/840 | Decentraal | Philips | pacific | 2012 | 0 | 0 | 0
| Gemaal Maasbree_5993RG | 5 | 2215029264.1 | Kelder / 2x TL-36W/840 | Accu | X | 3,6v-4,5ah l d nicd | 2020 | 0 | 0 | 0
| Gemaal Maasbree_5993RG | 5 | 2215029264.2 | Kelder / 2x TL-36W/840 | Lamp np | Philips | TL-D 36W/840 | 2022 | 0 | 0 | 0
| Gemaal Maasbree_5993RG | 5 | 2215029264.3 | Kelder / 2x TL-36W/840 | Lamp np | Philips | TL-D 36W/840 | 2022 | 0 | 0 | 0
[9 empty] | 0 | 0 | 0 | 0
77 | Gemaal Maastricht Aachen Airport | 1 | 478740 | Kelder | Decentraal | Van lien | Nb-1-zt | 2012 | 0 | 0 | 0
| Gemaal Maastricht Aachen Airport | 1 | .1 | Kelder | Accu | X | 3,6v-2,5ah n 1/2d nicd | 2021 | 0 | 0 | 0
| Gemaal Maastricht Aachen Airport | 1 | .2 | Kelder | Lamp p | Philips | TL-lampje L8W/640 , cool white | 2022 | 0 | 0 | 0
| Gemaal Maastricht Aachen Airport | 1 | .3 | Kelder | Lamp np | Philips | TL-lampje L8W/640 , cool white | 2021 | 0 | 0 | 0
| Gemaal Maastricht Aachen Airport | 2 | 478741 | huisje | Decentraal | Van lien | NB-1/ZT | 2012 | 0 | 0 | 0
| Gemaal Maastricht Aachen Airport | 2 | 478741.1 | huisje | Accu | X | 3,6v-2,5ah n 1/2d nicd | 2021 | 0 | 0 | 0
| Gemaal Maastricht Aachen Airport | 2 | 478741.2 | huisje | Lamp p | Philips | TL-lampje L8W/640 , cool white | 2022 | 0 | 0 | 0
| Gemaal Maastricht Aachen Airport | 2 | 478741.3 | huisje | Lamp np | Philips | TL-lampje L8W/640 , cool white | 2021 | 0 | 0 | 0
[9 empty] | 0 | 0 | 0 | 0
78 | Gemaal Margraten_6269GG | 1 | 478861 | boven de deur | Decentraal | HBI | 4L0909HOR | 2016 | 0 | 0 | 0
| Gemaal Margraten_6269GG | 1 | 478861.1 | boven de deur | Accu | X | 3,6v-2,5ah l c nicd | 2019 | 0 | 0 | 0
| Gemaal Margraten_6269GG | 1 | 478861.2 | boven de deur | Led np | led | led | 2016 | 0 | 0 | 0
[9 empty] | 0 | 0 | 0 | 0
79 | Gemaal Meerlo_5864AC | 1 | 477937 | BG / 2x TL 13W/640 | Decentraal | Van lien | Dva-tl590b-wd | 2007 | 0 | 0 | 0
| Gemaal Meerlo_5864AC | 1 | 2215020391.1 | BG / 2x TL 13W/640 | Accu | X | 4,8v-4,5ah l d nicd | 2020 | 0 | 0 | 0
| Gemaal Meerlo_5864AC | 1 | 477937.2 | BG / 2x TL 13W/640 | Lamp p | X | Dva-tl590b-wd | 2020 | 0 | 0 | 0
| Gemaal Meerlo_5864AC | 1 | 477937.3 | BG / 2x TL 13W/640 | Lamp np | Philips | TL-13W/33-640 | 2022 | 0 | 0 | 0
| Gemaal Meerlo_5864AC | 2 | 477936 | Kelder / 1x TL 13W/640 | Centraal | Van lien | Dva-tl-590a-wd | 2007 | 0 | 0 | 0
| Gemaal Meerlo_5864AC | 2 | 2215021177.1 | Kelder / 1x TL 13W/640 | Accu | X | 4,8v-4,5ah l d nicd | 2016 | 0 | 0 | 0
| Gemaal Meerlo_5864AC | 2 | 2215021177.2 | Kelder / 1x TL 13W/640 | Lamp np | X | Dva-tl-590a-wd | 2016 | 0 | 0 | 0
| Gemaal Meerlo_5864AC | 3 | 477935 | Kelder / 1x PLL-18W/840-4p | Centraal | Hbi | 40018-wd | 2011 | 0 | 0 | 0
| Gemaal Meerlo_5864AC | 3 | 2215027803.1 | Kelder / 1x PLL-18W/840-4p | Accu | X | 6v-1,5ah l subc nicd | 2019 | 0 | 0 | 0
| Gemaal Meerlo_5864AC | 3 | 2215027803.2 | Kelder / 1x PLL-18W/840-4p | Lamp np | X | 40018-wd | 2016 | 0 | 0 | 0
[9 empty] | 0 | 0 | 0 | 0
80 | Gemaal Meers_6181PD | 1 | 478423 | Kast / 1x Xenon 6,5V-5W + 1x LED | Centraal | Ansmann | Powerlight 5.1 | 2012 | 0 | 0 | 0
| Gemaal Meers_6181PD | 1 | 478423.1 | Kast / 1x Xenon 6,5V-5W + 1x LED | Accu | X | 6v 4.5ah lood | 2020 | 0 | 0 | 0
| Gemaal Meers_6181PD | 1 | 478423.2 | Kast / 1x Xenon 6,5V-5W + 1x LED | Lamp np | X | Powerlight 5-1 | 2012 | 0 | 0 | 0
[9 empty] | 0 | 0 | 0 | 0
81 | Gemaal Melick_6074AC | 1 | 478044 | huisje | Decentraal | Van lien | AQL 02A/1ZT/LS/LED | 2014 | 0 | 0 | 0
| Gemaal Melick_6074AC | 1 | 2215028538.1 | huisje | Accu | X | 4,8v-1,5ah l subc nicd | 2022 | 0 | 0 | 0
| Gemaal Melick_6074AC | 1 | 478044.2 | huisje | Led p | led | led | 2014 | 0 | 0 | 0
| Gemaal Melick_6074AC | 2 | 478043 | kelder | Decentraal | Van lien | AQL 02A/1ZT/LS/LED | 2014 | 0 | 0 | 0
| Gemaal Melick_6074AC | 2 | 2215052900.1 | kelder | Accu | X | 4,8v-1,5ah l subc nicd | 2022 | 0 | 0 | 0
| Gemaal Melick_6074AC | 2 | 478043.2 | kelder | Led np | led | led | 2014 | 0 | 0 | 0
[9 empty] | 0 | 0 | 0 | 0
82 | Gemaal Merselo_5815CT | 1 | 477726 | Kast/ 1x Xenon 6,5V-5W + 1x LED | Centraal | Ansmann | Powerlight 5.1 | 2012 | 0 | 0 | 0
| Gemaal Merselo_5815CT | 1 | 2215028577.1 | Kast/ 1x Xenon 6,5V-5W + 1x LED | Accu | X | 6v/7Ah loodaccu ex veilig | 2020 | 0 | 0 | 0
| Gemaal Merselo_5815CT | 1 | 477726.2 | Kast/ 1x Xenon 6,5V-5W + 1x LED | Lamp np | X | Powerlight 5.1 | 1900 | 0 | 0 | 0
[9 empty] | 0 | 0 | 0 | 0
83 | Gemaal Mheer_6261NK | 1 | 478913 | Boven aan trap / 1x TL 13W/830 | Decentraal | ETAP | K37-13n | 1999 | 0 | 0 | 0
| Gemaal Mheer_6261NK | 1 | 2215026554.1 | Boven aan trap / 1x TL 13W/830 | Accu | X | 3,6v-4,5ah n d nicd | 2022 | 0 | 0 | 0
| Gemaal Mheer_6261NK | 1 | 2215026554.2 | Boven aan trap / 1x TL 13W/640 | Lamp np | Philips | TL-13W/33-640 | 2022 | 0 | 0 | 0
[9 empty] | 0 | 0 | 0 | 0
84 | Gemaal Michaelsweg | 1 | 478711 | kelder bij werkbank | Decentraal | HBI | 40008-e | 2017 | 0 | 0 | 0
| Gemaal Michaelsweg | 1 | .1 | kelder bij werkbank | Accu | X | 2,4v-1,5ah l subc nicd | 2022 | 0 | 0 | 0
| Gemaal Michaelsweg | 1 | .2 | kelder bij werkbank | Lamp np | Philips | TL-lampje L8W/640 , cool white | 2022 | 0 | 0 | 0
| Gemaal Michaelsweg | 2 | 478713 | bg bij electrokasten | Decentraal | HBI | 40008-e | 2017 | 0 | 0 | 0
| Gemaal Michaelsweg | 2 | 478713.1 | bg bij electrokasten | Accu | X | 2,4v-1,5ah l subc nicd | 2022 | 0 | 0 | 0
| Gemaal Michaelsweg | 2 | 478713.2 | bg bij electrokasten | Lamp np | Philips | TL-lampje L8W/640 , cool white | 2022 | 0 | 0 | 0
| Gemaal Michaelsweg | 3 | 478712 | kelder bij trap | Decentraal | Menvier blessing | Blk-1426 | 2003 | 0 | 0 | 0
| Gemaal Michaelsweg | 3 | .1 | kelder bij trap | Accu | X | 6v-1,5ah 2n+3n subc nicd | 2022 | 0 | 0 | 0
| Gemaal Michaelsweg | 3 | .2 | kelder bij trap | Lamp p | Philips | TL-lampje L8W/640 , cool white | 2022 | 0 | 0 | 0
| Gemaal Michaelsweg | 4 | 478714 | bg uitgang | Decentraal | Menvier blessing | Blk-1426 | 2003 | 0 | 0 | 0
| Gemaal Michaelsweg | 4 | 478714.1 | bg uitgang | Accu | X | 6v-1,5ah 2n+3n subc nicd | 2022 | 0 | 0 | 0
| Gemaal Michaelsweg | 4 | 478714.2 | bg uitgang | Lamp p | Philips | TL-lampje L8W/640 , cool white | 2022 | 0 | 0 | 0
[9 empty] | 0 | 0 | 0 | 0
85 | Gemaal Middelaar_999AA | 1 | 477719 | Kast / 1x Xenon 6,5V-5W + 1x LED | Centraal | Ansmann | Powerlight 5.1 | 2012 | 0 | 0 | 0
| Gemaal Middelaar_999AA | 1 | 2215028531.1 | Kast / 1x Xenon 6,5V-5W + 1x LED | Accu | X | 6v 4.5ah lood | 2020 | 0 | 0 | 0
| Gemaal Middelaar_999AA | 1 | 477719.2 | Kast / 1x Xenon 6,5V-5W + 1x LED | Lamp np | X | Powerlight 5-1 | 1900 | 0 | 0 | 0
[9 empty] | 0 | 0 | 0 | 0
86 | Gemaal Milsbeek_6596DS | 1 | 477721 | Huisje | Decentraal | Kagenaar | EKN-1 | 2015 | 0 | 0 | 0
| Gemaal Milsbeek_6596DS | 1 | 2215028528.1 | Huisje | Accu | X | 4,8v-1,5ah l subc nicd | 2019 | 0 | 0 | 0
| Gemaal Milsbeek_6596DS | 1 | 2215028528.2 | Huisje | Lamp np | Philips | TL-lampje L8W/640 , cool white | 2022 | 0 | 0 | 0
[9 empty] | 0 | 0 | 0 | 0
87 | Gemaal Miradorplein_6222TE | 1 | 477721 | Huisje | Decentraal | Kagenaar | EKN-1 | 2015 | 0 | 0 | 0
| Gemaal Miradorplein_6222TE | 1 | 2215028528.1 | Huisje | Accu | X | 4,8v-1,5ah l subc nicd | 2019 | 0 | 0 | 0
| Gemaal Miradorplein_6222TE | 1 | 2215028528.2 | Huisje | Lamp np | Philips | TL-lampje L8W/640 , cool white | 2022 | 0 | 0 | 0
[9 empty] | 0 | 0 | 0 | 0
88 | Gemaal Molenhoek_6584AA | 1 | 477644 | Huisje | Decentraal | Blessing | Blk-1425 | 2012 | 0 | 0 | 0
| Gemaal Molenhoek_6584AA | 1 | 2215028527.1 | Huisje | Accu | X | 6v-1,5ah 2n+3n subc nicd | 2020 | 0 | 0 | 0
| Gemaal Molenhoek_6584AA | 1 | 2215028527.2 | Huisje | Lamp p | Philips | TL-lampje L8W/640 , cool white | 2022 | 0 | 0 | 0
[9 empty] | 0 | 0 | 0 | 0
89 | Gemaal Montfort_6065AJ | 1 | 478076 | Huisje | Decentraal | Van lien | AQL 02A/1ZT/LS/LED | 2016 | 0 | 0 | 0
| Gemaal Montfort_6065AJ | 1 | 2215028545.1 | Huisje | Accu | X | 4,8v-1,5ah l subc nicd | 2020 | 0 | 0 | 0
| Gemaal Montfort_6065AJ | 1 | 478076.2 | Huisje | Led np | led | led | 2016 | 0 | 0 | 0
| Gemaal Montfort_6065AJ | 2 | 478075 | Kelder / 1xTL13W/640 | Decentraal | ETAP | K-37 | 1999 | 0 | 0 | 0
| Gemaal Montfort_6065AJ | 2 | 2215030163.1 | Kelder / 1xTL13W/640 | Accu | X | 3,6v-4,5ah n d nicd | 2020 | 0 | 0 | 0
| Gemaal Montfort_6065AJ | 2 | 2215030163.2 | Kelder / 1xTL13W/640 | Lamp np | Philips | TL-13W/33-640 | 2022 | 0 | 0 | 0
[9 empty] | 0 | 0 | 0 | 0
90 | Gemaal Mook_6587AB | 1 | 477718 | Huisje | Decentraal | Blessing | Blk-1425 | 2012 | 0 | 0 | 0
| Gemaal Mook_6587AB | 1 | 2215028525.1 | Huisje | Accu | X | 6v-1,5ah 2n+3n subc nicd | 2020 | 0 | 0 | 0
| Gemaal Mook_6587AB | 1 | 2215028525.2 | Huisje | Lamp p | Philips | TL-lampje L8W/640 , cool white | 2022 | 0 | 0 | 0
[9 empty] | 0 | 0 | 0 | 0
91 | Gemaal Munstergeleen_6151LA | 1 | 477718 | Huisje | Decentraal | Blessing | Blk-1425 | 2012 | 0 | 0 | 0
| Gemaal Munstergeleen_6151LA | 1 | 2215028525.1 | Huisje | Accu | X | 6v-1,5ah 2n+3n subc nicd | 2020 | 0 | 0 | 0
| Gemaal Munstergeleen_6151LA | 1 | 2215028525.2 | Huisje | Lamp p | Philips | TL-lampje L8W/640 , cool white | 2022 | 0 | 0 | 0
[9 empty] | 0 | 0 | 0 | 0
92 | Gemaal Nederweert Eind_6034SM | 1 | 478284 | Huisje / 1x TL13w/640 | Decentraal | ETAP | K-37 | 2001 | 0 | 0 | 0
| Gemaal Nederweert Eind_6034SM | 1 | 2215028245.1 | Huisje / 1x TL13w/640 | Accu | X | 3,6v-4,5ah n d nicd | 2019 | 0 | 0 | 0
| Gemaal Nederweert Eind_6034SM | 1 | 2215028245.2 | Huisje / 1x TL13w/640 | Lamp np | Philips | TL-13W/33-640 | 2019 | 0 | 0 | 0
| Gemaal Nederweert Eind_6034SM | 2 | 478283 | Kelder / 1x TL13w/640 | Decentraal | ETAP | K-37 | 2001 | 0 | 0 | 0
| Gemaal Nederweert Eind_6034SM | 2 | 2215028246.1 | Kelder / 1x TL13w/640 | Accu | X | 3,6v-4,5ah n d nicd | 2019 | 0 | 0 | 0
| Gemaal Nederweert Eind_6034SM | 2 | 2215028246.2 | Kelder / 1x TL13w/640 | Lamp np | Philips | TL-13W/33-640 | 2019 | 0 | 0 | 0
| Gemaal Nederweert Eind_6034SM | 3 | 478281 | Kelder / 2x TL36W/840 | Decentraal | Norton | apx 36w | 2015 | 0 | 0 | 0
| Gemaal Nederweert Eind_6034SM | 3 | 2215046075.1 | Kelder / 2x TL36W/840 | Accu | X | 6v-1,5ah l subc nicd | 2019 | 0 | 0 | 0
| Gemaal Nederweert Eind_6034SM | 3 | 2215046075.2 | Kelder / 2x TL36W/840 | Lamp p | Philips | TL-D 36W/840 | 2019 | 0 | 0 | 0
| Gemaal Nederweert Eind_6034SM | 3 | 2215046075.3 | Kelder / 2x TL36W/840 | Lamp p | Philips | TL-D 36W/840 | 2019 | 0 | 0 | 0
| Gemaal Nederweert Eind_6034SM | 4 | 478282 | kelder | Brandslanghaspel | Proline | Nieuw Model 20 m x 1" GROEN | 2015 | 0 | 0 | 0
[9 empty] | 0 | 0 | 0 | 0
93 | Gemaal Nederweert_6031XS | 1 | 478277 | Boven deur / 1x TL13W/640 | Decentraal | ETAP | K-37 | 2001 | 0 | 0 | 0
| Gemaal Nederweert_6031XS | 1 | 2215027512.1 | Boven deur / 1x TL13W/640 | Accu | X | 3,6v-4,5ah n d nicd | 2019 | 0 | 0 | 0
| Gemaal Nederweert_6031XS | 1 | 2215027512.2 | Boven deur / 1x TL13W/640 | Lamp np | Philips | TL-13W/33-640 | 2021 | 0 | 0 | 0
| Gemaal Nederweert_6031XS | 2 | 478278 | Onder aan trap / 1x TL13W/640 | Decentraal | ETAP | K-37 | 2001 | 0 | 0 | 0
| Gemaal Nederweert_6031XS | 2 | 2215027523.1 | Onder aan trap / 1x TL13W/640 | Accu | X | 3,6v-4,5ah n d nicd | 2019 | 0 | 0 | 0
| Gemaal Nederweert_6031XS | 2 | 2215027523.2 | Onder aan trap / 1x TL13W/640 | Lamp np | Philips | TL-13W/33-640 | 2022 | 0 | 0 | 0
[9 empty] | 0 | 0 | 0 | 0
94 | Gemaal Neer_6086NJ | 1 | 639618 | huisje | Decentraal | Van lien | AQL 02A/3/ZT/LED | 2021 | 0 | 0 | 0
| Gemaal Neer_6086NJ | 1 | 2215028551.1 | Kast / 1x Xenon 6,5V-5W+1x LED | Accu | X | 4,8v-1,5ah l subc nicd | 2021 | 0 | 0 | 0
| Gemaal Neer_6086NJ | 1 | 639618.2 | Kast / 1x Xenon 6,5V-5W+1x LED | Led p | Van Lien | AQL 02 | 2021 | 0 | 0 | 0
| Gemaal Neer_6086NJ | 2 | 639619 | kelder | Decentraal | Van lien | AQL 02A/3/ZT/LED | 2021 | 0 | 0 | 0
| Gemaal Neer_6086NJ | 2 | 639619.1 | kelder | Accu | X | 4,8v-1,5ah l subc nicd | 2021 | 0 | 0 | 0
| Gemaal Neer_6086NJ | 2 | 639619.2 | kelder | Led p | Van Lien | AQL 02 | 2021 | 0 | 0 | 0
[9 empty] | 0 | 0 | 0 | 0
95 | Gemaal Neeritter_6015AC | 1 | 478391 | Kast/ 1x Xenon 6,5V-5W + 1x LED | Centraal | Ansmann | Powerlight 5.1 | 2012 | 0 | 0 | 0
| Gemaal Neeritter_6015AC | 1 | 478391.1 | Kast/ 1x Xenon 6,5V-5W + 1x LED | Accu | X | 6v 4.5ah lood | 2020 | 0 | 0 | 0
| Gemaal Neeritter_6015AC | 1 | 478391.2 | Kast/ 1x Xenon 6,5V-5W + 1x LED | Lamp np | X | Powerlight 5-1 | 1900 | 0 | 0 | 0
[9 empty] | 0 | 0 | 0 | 0
96 | Gemaal Nieuw Bergen_5854AJ | 1 | 477635 | Entree | Decentraal | Blessing | BLK 1425-AT | 2007 | 0 | 0 | 0
| Gemaal Nieuw Bergen_5854AJ | 1 | 2215028523.1 | Entree | Accu | X | 6v-1,5ah 2n+3n subc nicd | 2022 | 0 | 0 | 0
| Gemaal Nieuw Bergen_5854AJ | 1 | 2215028523.2 | Entree | Lamp np | Philips | TL-lampje L8W/640 , cool white | 2022 | 0 | 0 | 0
| Gemaal Nieuw Bergen_5854AJ | 2 | 477636 | Langs trappen | Decentraal | Blessing | BLK 1425-AT | 2007 | 0 | 0 | 0
| Gemaal Nieuw Bergen_5854AJ | 2 | 2215029419.1 | Langs trappen | Accu | X | 6v-1,5ah 2n+3n subc nicd | 2022 | 0 | 0 | 0
| Gemaal Nieuw Bergen_5854AJ | 2 | 2215029419.2 | Langs trappen | Lamp np | Philips | TL-lampje L8W/640 , cool white | 2022 | 0 | 0 | 0
| Gemaal Nieuw Bergen_5854AJ | 3 | 477637 | Kelder / 1x PL-L 18W/840 P | Decentraal | HBI | 40018w | 2013 | 0 | 0 | 0
| Gemaal Nieuw Bergen_5854AJ | 3 | 2215041214.1 | Kelder / 1x PL-L 18W/840 P | Accu | X | 6v-1,5ah l subc nicd | 2022 | 0 | 0 | 0
| Gemaal Nieuw Bergen_5854AJ | 3 | 2215041214.2 | Kelder / 1x PL-L 18W/840 P | Lamp np | Philips | PL-L 18W/840/4P | 2022 | 0 | 0 | 0
| Gemaal Nieuw Bergen_5854AJ | 4 | 477638 | Kelder / 1x PL-L 18W/840 P | Decentraal | HBI | 40018w | 2013 | 0 | 0 | 0
| Gemaal Nieuw Bergen_5854AJ | 4 | 2215041215.1 | Kelder / 1x PL-L 18W/840 P | Accu | X | 6v-1,5ah l subc nicd | 2022 | 0 | 0 | 0
| Gemaal Nieuw Bergen_5854AJ | 4 | 2215041215.2 | Kelder / 1x PL-L 18W/840 P | Lamp np | Philips | PL-L 18W/840/4P | 2022 | 0 | 0 | 0
[9 empty] | 0 | 0 | 0 | 0
97 | Gemaal Nieuwstadt_9999AA | 1 | 478417 | Kas buiten / 1x Xenon 6,5V-5W+1x LED | Centraal | Ansmann | Powerlight 5.1 | 2012 | 0 | 0 | 0
| Gemaal Nieuwstadt_9999AA | 1 | 478417.1 | Kas buiten / 1x Xenon 6,5V-5W+1x LED | Accu | X | 6v 4.5ah lood | 2020 | 0 | 0 | 0
| Gemaal Nieuwstadt_9999AA | 1 | 478417.2 | Kas buiten / 1x Xenon 6,5V-5W+1x LED | Lamp np | X | powerlight 5-1 | 1900 | 0 | 0 | 0
[9 empty] | 0 | 0 | 0 | 0
98 | Gemaal Noorbeek-Wesch_6255NH | 1 | 478914 | Kast / 1x xenon 6,5v-5w 1x led | Centraal | Ansmann | Powerlight 5.1 | 2012 | 0 | 0 | 0
| Gemaal Noorbeek-Wesch_6255NH | 1 | 478914.1 | Kast / 1x xenon 6,5v-5w 1x led | Accu | X | 6v 4.5ah lood | 2020 | 0 | 0 | 0
| Gemaal Noorbeek-Wesch_6255NH | 1 | 478914.2 | Kast / 1x xenon 6,5v-5w 1x led | Led np | led | led | 2012 | 0 | 0 | 0
[9 empty] | 0 | 0 | 0 | 0
99 | Gemaal Nunhem_6083AG | 1 | 478025 | kast / 1x Xenon 6,5V-5W + 1x LED | Centraal | Ansmann | Powerlight 5.1 | 2012 | 0 | 0 | 0
| Gemaal Nunhem_6083AG | 1 | 2215028547.1 | kast / 1x Xenon 6,5V-5W + 1x LED | Accu | X | 6v 4.5ah lood | 2020 | 0 | 0 | 0
| Gemaal Nunhem_6083AG | 1 | 478025.2 | kast / 1x Xenon 6,5V-5W + 1x LED | Lamp np | X | Powerlight 5.1 | 1900 | 0 | 0 | 0
[9 empty] | 0 | 0 | 0 | 0
100 | Gemaal Nuth_6361DB | 1 | 478888 | Gemaal Nuth | Decentraal | Blessing | Blz-2010 | 1999 | 0 | 0 | 0
| Gemaal Nuth_6361DB | 1 | 478888.1 | Gemaal Nuth | Accu | X | 3,6v-4,5ah n d nicd | 2022 | 0 | 0 | 0
| Gemaal Nuth_6361DB | 1 | 478888.2 | Gemaal Nuth | Lamp np | Philips | TL-lampje L8W/640 , cool white | 2021 | 0 | 0 | 0
[9 empty] | 0 | 0 | 0 | 0
101 | Gemaal Obbicht_6125AT | 1 | 478415 | Kelder / 1xTL13W/840 | Decentraal | ETAP | K-37 | 2004 | 0 | 0 | 0
| Gemaal Obbicht_6125AT | 1 | 478415.1 | Kelder / 1xTL13W/840 | Accu | X | 3,6v-4,5ah n d nicd | 2022 | 0 | 0 | 0
| Gemaal Obbicht_6125AT | 1 | 478415.2 | Kelder / 1xTL13W/840 | Lamp np | Philips | TL-13W/33-640 | 2022 | 0 | 0 | 0
| Gemaal Obbicht_6125AT | 2 | 478416 | Kelder | Decentraal | HBI | 40008-e | 2011 | 0 | 0 | 0
| Gemaal Obbicht_6125AT | 2 | 478416.1 | Kelder | Accu | X | 2,4v-1,5ah l subc nicd | 2019 | 0 | 0 | 0
| Gemaal Obbicht_6125AT | 2 | 478416.2 | Kelder | Lamp np | Philips | TL-lampje L8W/640 , cool white | 2022 | 0 | 0 | 0
| Gemaal Obbicht_6125AT | 3 | 478414 | Kast buiten / 1x Xenon 6,5V-5W + 1x LED | Centraal | Ansmann | Powerlight 5.1 | 2012 | 0 | 0 | 0
| Gemaal Obbicht_6125AT | 3 | 478414.1 | Kast buiten / 1x Xenon 6,5V-5W + 1x LED | Accu | X | ntb | 2020 | 0 | 0 | 0
| Gemaal Obbicht_6125AT | 3 | 478414.2 | Kast buiten / 1x Xenon 6,5V-5W + 1x LED | Lamp np | X | Powerlight 5-1 | 1900 | 0 | 0 | 0
[9 empty] | 0 | 0 | 0 | 0
102 | Gemaal Ohé en Laak_6109AB | 1 | 478397 | huisje | Decentraal | Blessing | Basic p-wd | 2010 | 0 | 0 | 0
| Gemaal Ohé en Laak_6109AB | 1 | 478397.1 | huisje | Accu | X | 6v-1,5ah l subc nicd | 2022 | 0 | 0 | 0
| Gemaal Ohé en Laak_6109AB | 1 | 478397.2 | huisje | Lamp p | Philips | TL-lampje L8W/640 , cool white | 2022 | 0 | 0 | 0
| Gemaal Ohé en Laak_6109AB | 2 | 478395 | Kelder | Decentraal | Blessing | Basic p-wd | 2010 | 0 | 0 | 0
| Gemaal Ohé en Laak_6109AB | 2 | 478395.1 | Kelder | Accu | X | 6v-1,5ah l subc nicd | 2022 | 0 | 0 | 0
| Gemaal Ohé en Laak_6109AB | 2 | 478395.2 | Kelder | Lamp p | Philips | TL-lampje L8W/640 , cool white | 2022 | 0 | 0 | 0
| Gemaal Ohé en Laak_6109AB | 3 | 478396 | huisje | Decentraal | Blessing | Basic p-wd | 2010 | 0 | 0 | 0
| Gemaal Ohé en Laak_6109AB | 3 | 478396.1 | huisje | Accu | X | 6v-1,5ah l subc nicd | 2022 | 0 | 0 | 0
| Gemaal Ohé en Laak_6109AB | 3 | 478396.2 | huisje | Lamp p | Philips | TL-lampje L8W/640 , cool white | 2022 | 0 | 0 | 0
| Gemaal Ohé en Laak_6109AB | 4 | 478394 | Kelder (werkslanghaspel) | Brandslanghaspel | Ajax | 25 m x ¾ GROEN | 2015 | 0 | 0 | 0
[9 empty] | 0 | 0 | 0 | 0
103 | Gemaal Oost Maarland_6245LB | 1 | 478717 | Naast deur / 1x TL-13W/640 | Decentraal | ETAP | K-37 | 1997 | 0 | 0 | 0
| Gemaal Oost Maarland_6245LB | 1 | 478717.1 | Naast deur / 1x TL-13W/640 | Accu | X | 3,6v-4,5ah n d nicd | 2022 | 0 | 0 | 0
| Gemaal Oost Maarland_6245LB | 1 | 478717.2 | Naast deur / 1x TL-13W/640 | Lamp np | Philips | TL-13W/33-640 | 2021 | 0 | 0 | 0
[9 empty] | 0 | 0 | 0 | 0
104 | Gemaal Oostrum_5807BA | 1 | 477648 | Gemaal boven deur / 1x 13W/640 | Decentraal | ETAP | K-37 | 2000 | 0 | 0 | 0
| Gemaal Oostrum_5807BA | 1 | 2215027507.1 | Gemaal boven deur / 1x 13W/640 | Accu | X | 3,6v-4,5ah n d nicd | 2019 | 0 | 0 | 0
| Gemaal Oostrum_5807BA | 1 | 2215027507.2 | Gemaal boven deur / 1x 13W/640 | Lamp np | Philips | TL-13W/33-640 | 2022 | 0 | 0 | 0
| Gemaal Oostrum_5807BA | 2 | 477647 | Gemaal boven deur / 1x 13W/640 | Decentraal | ETAP | K-37 | 2000 | 0 | 0 | 0
| Gemaal Oostrum_5807BA | 2 | 2215027528.1 | Gemaal boven deur / 1x 13W/640 | Accu | X | 3,6v-4,5ah n d nicd | 2019 | 0 | 0 | 0
| Gemaal Oostrum_5807BA | 2 | 2215027528.2 | Gemaal boven deur / 1x 13W/640 | Lamp np | Philips | TL-13W/33-640 | 2022 | 0 | 0 | 0
| Gemaal Oostrum_5807BA | 3 | 477645 | Kelder 2 x Tl 36W / 840 | Decentraal | Philips | pacific | 2016 | 0 | 0 | 0
| Gemaal Oostrum_5807BA | 3 | 2216000586.1 | Kelder 2 x Tl 36W / 840 | Accu | X | 3,6v-4,5ah n d nicd | 2020 | 0 | 0 | 0
| Gemaal Oostrum_5807BA | 3 | 2216000586.2 | Kelder 2 x Tl 36W / 840 | Lamp np | Philips | TL-D 36W/840 | 2022 | 0 | 0 | 0
| Gemaal Oostrum_5807BA | 3 | 2216000586.3 | Kelder 2 x Tl 36W / 840 | Lamp np | Philips | TL-D 36W/840 | 2022 | 0 | 0 | 0
| Gemaal Oostrum_5807BA | 4 | 477646 | Kelder 2 x Tl 36W / 840 | Decentraal | Philips | pacific | 2016 | 0 | 0 | 0
| Gemaal Oostrum_5807BA | 4 | 2216000587.1 | Kelder 2 x Tl 36W / 840 | Accu | X | 3,6v-4,5ah n d nicd | 2020 | 0 | 0 | 0
| Gemaal Oostrum_5807BA | 4 | 2216000587.2 | Kelder 2 x Tl 36W / 840 | Lamp np | Philips | TL-D 36W/840 | 2022 | 0 | 0 | 0
| Gemaal Oostrum_5807BA | 4 | 2216000587.3 | Kelder 2 x Tl 36W / 840 | Lamp np | Philips | TL-D 36W/840 | 2022 | 0 | 0 | 0
[9 empty] | 0 | 0 | 0 | 0
105 | Gemaal Ospel_6035AA | 1 | 477648 | Gemaal boven deur / 1x 13W/640 | Decentraal | ETAP | K-37 | 2000 | 0 | 0 | 0
| Gemaal Ospel_6035AA | 1 | 2215027507.1 | Gemaal boven deur / 1x 13W/640 | Accu | X | 3,6v-4,5ah n d nicd | 2019 | 0 | 0 | 0
| Gemaal Ospel_6035AA | 1 | 2215027507.2 | Gemaal boven deur / 1x 13W/640 | Lamp np | Philips | TL-13W/33-640 | 2022 | 0 | 0 | 0
| Gemaal Ospel_6035AA | 2 | 477647 | Gemaal boven deur / 1x 13W/640 | Decentraal | ETAP | K-37 | 2000 | 0 | 0 | 0
| Gemaal Ospel_6035AA | 2 | 2215027528.1 | Gemaal boven deur / 1x 13W/640 | Accu | X | 3,6v-4,5ah n d nicd | 2019 | 0 | 0 | 0
| Gemaal Ospel_6035AA | 2 | 2215027528.2 | Gemaal boven deur / 1x 13W/640 | Lamp np | Philips | TL-13W/33-640 | 2022 | 0 | 0 | 0
| Gemaal Ospel_6035AA | 3 | 477645 | Kelder 2 x Tl 36W / 840 | Decentraal | Philips | pacific | 2016 | 0 | 0 | 0
| Gemaal Ospel_6035AA | 3 | 2216000586.1 | Kelder 2 x Tl 36W / 840 | Accu | X | 3,6v-4,5ah n d nicd | 2020 | 0 | 0 | 0
| Gemaal Ospel_6035AA | 3 | 2216000586.2 | Kelder 2 x Tl 36W / 840 | Lamp np | Philips | TL-D 36W/840 | 2022 | 0 | 0 | 0
| Gemaal Ospel_6035AA | 3 | 2216000586.3 | Kelder 2 x Tl 36W / 840 | Lamp np | Philips | TL-D 36W/840 | 2022 | 0 | 0 | 0
| Gemaal Ospel_6035AA | 4 | 477646 | Kelder 2 x Tl 36W / 840 | Decentraal | Philips | pacific | 2016 | 0 | 0 | 0
| Gemaal Ospel_6035AA | 4 | 2216000587.1 | Kelder 2 x Tl 36W / 840 | Accu | X | 3,6v-4,5ah n d nicd | 2020 | 0 | 0 | 0
| Gemaal Ospel_6035AA | 4 | 2216000587.2 | Kelder 2 x Tl 36W / 840 | Lamp np | Philips | TL-D 36W/840 | 2022 | 0 | 0 | 0
| Gemaal Ospel_6035AA | 4 | 2216000587.3 | Kelder 2 x Tl 36W / 840 | Lamp np | Philips | TL-D 36W/840 | 2022 | 0 | 0 | 0
[9 empty] | 0 | 0 | 0 | 0
106 | Gemaal Oud Bergen_5854AB | 1 | 477640 | Kast / 1x Xenon 6,5V-5W + 1x LED | Centraal | Ansmann | Powerlight 5.1 | 2012 | 0 | 0 | 0
| Gemaal Oud Bergen_5854AB | 1 | 2215028529.1 | Kast / 1x Xenon 6,5V-5W + 1x LED | Accu | X | ntb | 2020 | 0 | 0 | 0
| Gemaal Oud Bergen_5854AB | 1 | 477640.2 | Kast / 1x Xenon 6,5V-5W + 1x LED | Lamp np | X | Powerlight 5-1 | 1900 | 0 | 0 | 0
| Gemaal Oud Bergen_5854AB | 2 | 477639 | Kelder | Decentraal | SK | SKLED 2.0 | 2022 | 0 | 0 | 0
| Gemaal Oud Bergen_5854AB | 2 | 2215029515.1 | Kelder / 1x PLL-18W/840 | Accu | X | 3,6v-0,8ah l aa nicd | 2022 | 0 | 0 | 0
| Gemaal Oud Bergen_5854AB | 2 | 2215029515.2 | Kelder / 1x PLL-18W/840 | Led p | Eskaled 2.0 | Eskaled 2.0 | 2022 | 0 | 0 | 0
[9 empty] | 0 | 0 | 0 | 0
107 | Gemaal Oude Maas_6085NB | 1 | 478020 | kast/ 1x Xenon 6,5V-5W + 1x LED | Centraal | Ansmann | Powerlight 5.1 | 2012 | 0 | 0 | 0
| Gemaal Oude Maas_6085NB | 1 | 2215028536.1 | kast/ 1x Xenon 6,5V-5W + 1x LED | Accu | X | 6v 4.5ah lood | 2020 | 0 | 0 | 0
| Gemaal Oude Maas_6085NB | 1 | 478020.2 | kast/ 1x Xenon 6,5V-5W + 1x LED | Lamp np | X | Powerlight 5.1 | 1900 | 0 | 0 | 0
[9 empty] | 0 | 0 | 0 | 0
108 | Gemaal Oude Stad_6041L | 1 | 478015 | Kelder | Decentraal | HBI | 40008-e | 2010 | 0 | 0 | 0
| Gemaal Oude Stad_6041L | 1 | 2215027814.1 | Kelder | Accu | X | 2,4v-1,5ah l subc nicd | 2022 | 0 | 0 | 0
| Gemaal Oude Stad_6041L | 1 | 2215027814.2 | Kelder | Lamp np | Philips | TL-lampje L8W/640 , cool white | 2022 | 0 | 0 | 0
| Gemaal Oude Stad_6041L | 2 | 478014 | Kelder / 1x PL-L/18W/840/4P | Decentraal | HBI | 40018w | 2011 | 0 | 0 | 0
| Gemaal Oude Stad_6041L | 2 | 2215027815.1 | Kelder / 1x PL-L/18W/840/4P | Accu | X | 6v-1,5ah l subc nicd | 2019 | 0 | 0 | 0
| Gemaal Oude Stad_6041L | 2 | 2215027815.2 | Kelder / 1x PL-L/18W/840/4P | Lamp np | Philips | PL-L 18W/840/4P | 2022 | 0 | 0 | 0
| Gemaal Oude Stad_6041L | 3 | 478017 | Kast (buiten), 1xLED + 1x Xenon 6,5V-5W | Centraal | Ansmann | Powerlight 5.1 | 2014 | 0 | 0 | 0
| Gemaal Oude Stad_6041L | 3 | 2215045522.1 | Kast (buiten), 1xLED + 1x Xenon 6,5V-5W | Accu | X | 6v 4.5ah lood | 2020 | 0 | 0 | 0
| Gemaal Oude Stad_6041L | 3 | 478017.2 | Kast (buiten), 1xLED + 1x Xenon 6,5V-5W | Lamp np | X | Powerlight 5.1 | 1900 | 0 | 0 | 0
| Gemaal Oude Stad_6041L | 4 | 478016 | Kelder | Brandslanghaspel | Proline | Nieuw Model 20 m x ¾ GROEN | 2014 | 0 | 0 | 0
[9 empty] | 0 | 0 | 0 | 0
109 | Gemaal Plasmolen_6587AP | 1 | 477720 | Kast / 1x Xenon 6,5V-5W + 1x LED | Centraal | Ansmann | Powerlight 5.1 | 2012 | 0 | 0 | 0
| Gemaal Plasmolen_6587AP | 1 | 2215028530.1 | Kast / 1x Xenon 6,5V-5W + 1x LED | Accu | X | 6v 4.5ah lood | 2020 | 0 | 0 | 0
| Gemaal Plasmolen_6587AP | 1 | 477720.2 | Kast / 1x Xenon 6,5V-5W + 1x LED | Lamp np | X | Powerlight 5-1 | 1900 | 0 | 0 | 0
[9 empty] | 0 | 0 | 0 | 0
110 | Gemaal Posterholt_6061EX1 | 1 | 478047 | Ingang plafond / 1x TL13W/640 | Decentraal | ETAP | K-37 | 2001 | 0 | 0 | 0
| Gemaal Posterholt_6061EX1 | 1 | 2215027514.1 | Ingang plafond / 1x TL13W/640 | Accu | X | 3,6v-4,5ah n d nicd | 2019 | 0 | 0 | 0
| Gemaal Posterholt_6061EX1 | 1 | 2215027514.2 | Ingang plafond / 1x TL13W/640 | Lamp np | Philips | TL-13W/33-640 | 2022 | 0 | 0 | 0
| Gemaal Posterholt_6061EX1 | 2 | 478046 | Kelder bij trap / 1x TL13W/640 | Decentraal | ETAP | K-37 | 2001 | 0 | 0 | 0
| Gemaal Posterholt_6061EX1 | 2 | 2215027521.1 | Kelder bij trap / 1x TL13W/640 | Accu | X | 3,6v-4,5ah n d nicd | 2019 | 0 | 0 | 0
| Gemaal Posterholt_6061EX1 | 2 | 2215027521.2 | Kelder bij trap / 1x TL13W/640 | Lamp np | Philips | TL-13W/33-640 | 2022 | 0 | 0 | 0
| Gemaal Posterholt_6061EX1 | 3 | 478045 | kelder/1xPLL-18W/840-4P | Decentraal | HBI | 40018w | 2012 | 0 | 0 | 0
| Gemaal Posterholt_6061EX1 | 3 | 2215052899.1 | kelder/1xPLL-18W/840-4P | Accu | X | 6v-1,5ah l subc nicd | 2020 | 0 | 0 | 0
| Gemaal Posterholt_6061EX1 | 3 | 2215052899.2 | kelder/1xPLL-18W/840-4P | Lamp np | Philips | PL-L 18W/840/4P | 2022 | 0 | 0 | 0
[9 empty] | 0 | 0 | 0 | 0
111 | Gemaal Puth_6166CE1 | 1 | 478866 | kast 1xLed + 1xXenon 6,5v 5W | Centraal | Ansmann | Powerlight 5.1 | 2013 | 0 | 0 | 0
| Gemaal Puth_6166CE1 | 1 | 478866.1 | kast 1xLed + 1xXenon 6,5v 5W | Accu | X | 6v 4.5ah lood | 2020 | 0 | 0 | 0
| Gemaal Puth_6166CE1 | 1 | 478866.2 | kast 1xLed + 1xXenon 6,5v 5W | Lamp np | X | Powerlight 5.1 | 2012 | 0 | 0 | 0
[9 empty] | 0 | 0 | 0 | 0
112 | Gemaal Reuver_5953JH | 1 | 477897 | Gebouw / 1x TL13W/840 | Decentraal | ETAP | K-37 | 1997 | 0 | 0 | 0
| Gemaal Reuver_5953JH | 1 | 2215027805.1 | Gebouw / 1x TL13W/840 | Accu | X | 3,6v-4,5ah n d nicd | 2019 | 0 | 0 | 0
| Gemaal Reuver_5953JH | 1 | 2215027805.2 | Gebouw / 1x TL13W/840 | Lamp np | Philips | TL-13W/33-640 | 2022 | 0 | 0 | 0
[9 empty] | 0 | 0 | 0 | 0
113 | Gemaal Roggel_6088BS | 1 | 478029 | Plafond ingang / 1x PL-L/18W/840 4P | Decentraal | HBI | 40018w | 2011 | 0 | 0 | 0
| Gemaal Roggel_6088BS | 1 | 2215027510.1 | Plafond ingang / 1x PL-L/18W/840 4P | Accu | X | 6v-1,5ah l subc nicd | 2022 | 0 | 0 | 0
| Gemaal Roggel_6088BS | 1 | 2215027510.2 | Plafond ingang / 1x PL-L/18W/840 4P | Lamp np | Philips | PL-L 18W/840/4P | 2022 | 0 | 0 | 0
| Gemaal Roggel_6088BS | 2 | 478028 | Bij 2e trappen muur / 1x PL-L/18W/840 4P | Decentraal | HBI | 40018w | 2011 | 0 | 0 | 0
| Gemaal Roggel_6088BS | 2 | 2215027525.1 | Bij 2e trappen muur / 1x PL-L/18W/840 4P | Accu | X | 6v-1,5ah l subc nicd | 2022 | 0 | 0 | 0
| Gemaal Roggel_6088BS | 2 | 2215027525.2 | Bij 2e trappen muur / 1x PL-L/18W/840 4P | Lamp np | Philips | PL-L 18W/840/4P | 2022 | 0 | 0 | 0
| Gemaal Roggel_6088BS | 3 | 478026 | Kelder / 1x PL-L/18W/840 4P | Decentraal | HBI | 40018w | 2012 | 0 | 0 | 0
| Gemaal Roggel_6088BS | 3 | 2215030169.1 | Kelder / 1x PL-L/18W/840 4P | Accu | X | 6v-1,5ah l subc nicd | 2020 | 0 | 0 | 0
| Gemaal Roggel_6088BS | 3 | 2215030169.2 | Kelder / 1x PL-L/18W/840 4P | Lamp np | Philips | PL-L 18W/840/4P | 2022 | 0 | 0 | 0
| Gemaal Roggel_6088BS | 4 | 478030 | BG | Brandslanghaspel | Proline | Nieuw Model 20 m x ¾ GROEN | 2014 | 0 | 0 | 0
| Gemaal Roggel_6088BS | 5 | 478027 | kelder | Brandslanghaspel | Proline | Nieuw Model 20 m x ¾ GROEN | 2014 | 0 | 0 | 0
| Gemaal Roggel_6088BS | 6 | 478031 |  | Keerklep | Nvt - niet van toepassing | Nvt - niet van toepassing | 2000 | 0 | 0 | 0
[9 empty] | 0 | 0 | 0 | 0
114 | Gemaal Roosteren_6116QQ | 1 | 478392 | Kelder / 1x TL-13W/640 / 50 cm lang | Decentraal | ETAP | K-37 | 2002 | 0 | 0 | 0
| Gemaal Roosteren_6116QQ | 1 | 478392.1 | Kelder / 1x TL-13W/640 / 50 cm lang | Accu | X | 3,6v-4,5ah n d nicd | 2019 | 0 | 0 | 0
| Gemaal Roosteren_6116QQ | 1 | 478392.2 | Kelder / 1x TL-13W/640 / 50 cm lang | Lamp np | Philips | TL-13W/33-640 | 2022 | 0 | 0 | 0
| Gemaal Roosteren_6116QQ | 2 | 478393 | Kast buiten / 1x Xenon 6,5V-5W + 1x LED | Centraal | Ansmann | Powerlight 5.1 | 2012 | 0 | 0 | 0
| Gemaal Roosteren_6116QQ | 2 | 478393.1 | Kast buiten / 1x Xenon 6,5V-5W + 1x LED | Accu | X | 6v 4.5ah lood | 2020 | 0 | 0 | 0
| Gemaal Roosteren_6116QQ | 2 | 478393.2 | Kast buiten / 1x Xenon 6,5V-5W + 1x LED | Lamp np | X | Powerlight 5-1 | 1900 | 0 | 0 | 0
[9 empty] | 0 | 0 | 0 | 0
115 | Gemaal Schimmert_6333CB | 1 | 478862 | Gemaal Schinnen/Schimmert / 1x PLL 18W/840 4P | Decentraal | HBI | 40018w | 2013 | 0 | 0 | 0
| Gemaal Schimmert_6333CB | 1 | 478862.1 | Gemaal Schinnen/Schimmert / 1x PLL 18W/840 4P | Accu | X | 6v-1,5ah l subc nicd | 2022 | 0 | 0 | 0
| Gemaal Schimmert_6333CB | 1 | 478862.2 | Gemaal Schinnen/Schimmert / 1x PLL 18W/840 4P | Lamp np | Philips | PL-L 18W/840/4P | 2022 | 0 | 0 | 0
[9 empty] | 0 | 0 | 0 | 0
116 | Gemaal Schinnen_6365CG | 1 | 478881 | Gemaal Schinnen | Centraal | Hbi | 40808e | 2009 | 0 | 0 | 0
| Gemaal Schinnen_6365CG | 1 | 478881.1 | Gemaal Schinnen | Accu | X | 2,4v-1,5ah l subc nicd | 2018 | 0 | 0 | 0
| Gemaal Schinnen_6365CG | 1 | 478881.2 | Gemaal Schinnen | Lamp p | X | 40808e | 2021 | 0 | 0 | 0
| Gemaal Schinnen_6365CG | 1 | 478881.2- Kopie | Gemaal Schinnen | Lamp np | X | 40808e | 2020 | 0 | 0 | 0
| Gemaal Schinnen_6365CG | 2 | 478884 | Gemaal Schinnen entree / 1x TL13W640 (50 cm) | Centraal | ETAP | K37 | 1992 | 0 | 0 | 0
| Gemaal Schinnen_6365CG | 2 | 478884.1 | Gemaal Schinnen entree / 1x TL13W640 (50 cm) | Accu | X | 3,6v-4,5ah n d nicd | 2018 | 0 | 0 | 0
| Gemaal Schinnen_6365CG | 2 | 478884.2 | Gemaal Schinnen entree / 1x TL13W640 (50 cm) | Lamp np | X | K37 | 2020 | 0 | 0 | 0
| Gemaal Schinnen_6365CG | 3 | 478880 | Gemaal Schinnen trap / 1x TL13W640 (50 cm) | Centraal | ETAP | K37 | 1992 | 0 | 0 | 0
| Gemaal Schinnen_6365CG | 3 | 478880.1 | Gemaal Schinnen trap / 1x TL13W640 (50 cm) | Accu | X | 3,6v-4,5ah n d nicd | 2018 | 0 | 0 | 0
| Gemaal Schinnen_6365CG | 3 | 478880.2 | Gemaal Schinnen trap / 1x TL13W640 (50 cm) | Lamp np | X | K37 | 2020 | 0 | 0 | 0
| Gemaal Schinnen_6365CG | 4 | 478877 | Kelder / 2X TL 58W/840 | Centraal | Philips | Pacific tcmz16 | 2013 | 0 | 0 | 0
| Gemaal Schinnen_6365CG | 4 | 478877.1 | Kelder / 2X TL 58W/840 | Accu | X | 4,8v-1,5ah l subc nicd | 2018 | 0 | 0 | 0
| Gemaal Schinnen_6365CG | 4 | 478877.2 | Kelder / 2X TL 58W/840 | Lamp np | X | Pacific tcmz16 | 2021 | 0 | 0 | 0
| Gemaal Schinnen_6365CG | 5 | 478876 | Kelder / 2X TL 58W/840 | Centraal | Philips | Pacific tcmz16 | 2013 | 0 | 0 | 0
| Gemaal Schinnen_6365CG | 5 | 478876.1 | Kelder / 2X TL 58W/840 | Accu | X | 4,8v-1,5ah l subc nicd | 2018 | 0 | 0 | 0
| Gemaal Schinnen_6365CG | 5 | 478876.2 | Kelder / 2X TL 58W/840 | Lamp np | X | Pacific tcmz16 | 2021 | 0 | 0 | 0
| Gemaal Schinnen_6365CG | 6 | 478878 | Kelder / 2X TL 58W/840 | Centraal | Philips | Pacific tcmz16 | 2013 | 0 | 0 | 0
| Gemaal Schinnen_6365CG | 6 | 478878.1 | Kelder / 2X TL 58W/840 | Accu | X | 4,8v-1,5ah l subc nicd | 2018 | 0 | 0 | 0
| Gemaal Schinnen_6365CG | 6 | 478878.2 | Kelder / 2X TL 58W/840 | Lamp np | X | Pacific tcmz16 | 2021 | 0 | 0 | 0
| Gemaal Schinnen_6365CG | 7 | 478883 | BG t.h. bedieningskast / 2xTL36W/840 / L.L. | Centraal | Norton | - | 2015 | 0 | 0 | 0
| Gemaal Schinnen_6365CG | 7 | 478883.1 | BG t.h. bedieningskast / 2xTL36W/840 / L.L. | Accu | X | 6v-1,5ah l subc nicd | 2020 | 0 | 0 | 0
| Gemaal Schinnen_6365CG | 7 | 478883.2 | BG t.h. bedieningskast / 2xTL36W/840 / L.L. | Lamp np | X | - | 2021 | 0 | 0 | 0
| Gemaal Schinnen_6365CG | 8 | 478882 | BG t.h. bedieningskast / 2xTL36W/840 / L.L. | Centraal | Norton | - | 2015 | 0 | 0 | 0
| Gemaal Schinnen_6365CG | 8 | 478882.1 | BG t.h. bedieningskast / 2xTL36W/840 / L.L. | Accu | X | 6v-1,5ah l subc nicd | 2020 | 0 | 0 | 0
| Gemaal Schinnen_6365CG | 8 | 478882.2 | BG t.h. bedieningskast / 2xTL36W/840 / L.L. | Lamp np | X | - | 2021 | 0 | 0 | 0
| Gemaal Schinnen_6365CG | 9 | 478886 | CV ruimte / 1x PL-L18W/840 4P | Centraal | Hbi | 40018w | 2015 | 0 | 0 | 0
| Gemaal Schinnen_6365CG | 9 | 478886.1 | CV ruimte / 1x PL-L18W/840 4P | Accu | X | 6v-1,5ah l subc nicd | 2019 | 0 | 0 | 0
| Gemaal Schinnen_6365CG | 9 | 478886.2 | CV ruimte / 1x PL-L18W/840 4P | Lamp np | X | 40018w | 2020 | 0 | 0 | 0
| Gemaal Schinnen_6365CG | 10 | 478885 | Naast cv ruimte / 1x PL-L18W/840 4P | Centraal | Hbi | 40018w | 2015 | 0 | 0 | 0
| Gemaal Schinnen_6365CG | 10 | 478885.1 | Naast cv ruimte / 1x PL-L18W/840 4P | Accu | X | 6v-1,5ah l subc nicd | 2019 | 0 | 0 | 0
| Gemaal Schinnen_6365CG | 10 | 478885.2 | Naast cv ruimte / 1x PL-L18W/840 4P | Lamp np | X | 40018w | 2020 | 0 | 0 | 0
| Gemaal Schinnen_6365CG | 11 | 478879 | Kelder | Brandslanghaspel | Algemeen | 20 m x ¾ | 1900 | 0 | 0 | 0
[9 empty] | 0 | 0 | 0 | 0
117 | Gemaal Schinveld_6451BL | 1 | 478418 | Kast / 1x Xenon 6,5V-5W + 1x LED | Centraal | Ansmann | Powerlight 5.1 | 2012 | 0 | 0 | 0
| Gemaal Schinveld_6451BL | 1 | 478418.1 | Kast / 1x Xenon 6,5V-5W + 1x LED | Accu | X | 6v 4.5ah lood | 2022 | 0 | 0 | 0
| Gemaal Schinveld_6451BL | 1 | 478418.2 | Kast / 1x Xenon 6,5V-5W + 1x LED | Lamp np | X | Powerlight 5-1 | 2012 | 0 | 0 | 0
[9 empty] | 0 | 0 | 0 | 0
118 | Gemaal Sevenum_5975BZ | 1 | 477914 | Boven deur / 1x TL-13W/840 | Decentraal | ETAP | K-37 | 2004 | 0 | 0 | 0
| Gemaal Sevenum_5975BZ | 1 | 2215028569.1 | Boven deur / 1x TL-13W/840 | Accu | X | 3,6v-4,5ah n d nicd | 2020 | 0 | 0 | 0
| Gemaal Sevenum_5975BZ | 1 | 2215028569.2 | Boven deur / 1x TL-13W/840 | Lamp np | Philips | TL-13W/33-640 | 2022 | 0 | 0 | 0
| Gemaal Sevenum_5975BZ | 2 | 477913 | Kelder / 1x TL-13W/840 | Decentraal | ETAP | K-37 | 2001 | 0 | 0 | 0
| Gemaal Sevenum_5975BZ | 2 | 2215029267.1 | Kelder / 1x TL-13W/840 | Accu | X | 3,6v-4,5ah n d nicd | 2020 | 0 | 0 | 0
| Gemaal Sevenum_5975BZ | 2 | 2215029267.2 | Kelder / 1x TL-13W/840 | Lamp np | Philips | TL-13W/33-640 | 2022 | 0 | 0 | 0
[9 empty] | 0 | 0 | 0 | 0
119 | Gemaal Siebengewald_5853 | 1 | 477641 | Huisje | Decentraal | Blessing | Blv-3020-at | 2007 | 0 | 0 | 0
| Gemaal Siebengewald_5853 | 1 | 2215020392.1 | Huisje | Accu | X | 6v-1,5ah 2n+3n subc nicd | 2020 | 0 | 0 | 0
| Gemaal Siebengewald_5853 | 1 | 2215020392.2 | Huisje | Lamp np | Philips | TL-lampje L8W/640 , cool white | 2022 | 0 | 0 | 0
| Gemaal Siebengewald_5853 | 2 | 477642 | Kelder buiten / 1x PLL-18W/840 | Decentraal | HBI | 40018w | 2013 | 0 | 0 | 0
| Gemaal Siebengewald_5853 | 2 | 2215021178.1 | Kelder buiten / 1x PLL-18W/840 | Accu | X | 6v-1,5ah l subc nicd | 2022 | 0 | 0 | 0
| Gemaal Siebengewald_5853 | 2 | 2215021178.2 | Kelder buiten / 1x PLL-18W/840 | Lamp np | Philips | PL-L 18W/840/4P | 2022 | 0 | 0 | 0
| Gemaal Siebengewald_5853 | 3 | 477643 | Kelder | Decentraal | HBI | 40008E | 2011 | 0 | 0 | 0
| Gemaal Siebengewald_5853 | 3 | 2215027804.1 | Kelder | Accu | X | 2,4v-1,5ah l subc nicd | 2019 | 0 | 0 | 0
| Gemaal Siebengewald_5853 | 3 | 2215027804.2 | Kelder | Lamp np | Philips | TL-lampje L8W/640 , cool white | 2022 | 0 | 0 | 0
[9 empty] | 0 | 0 | 0 | 0
120 | Gemaal Sint Joost_6112AC | 1 | 478398 | Gemaal | Decentraal | SK | LUX | 2015 | 0 | 0 | 0
| Gemaal Sint Joost_6112AC | 1 | 478398.1 | Gemaal | Accu | X | 3,6v-1,5ah l subc nicd | 2019 | 0 | 0 | 0
| Gemaal Sint Joost_6112AC | 1 | 478398.2 | Gemaal | Lamp np | Philips | TL-lampje L8W/640 , cool white | 2022 | 0 | 0 | 0
[9 empty] | 0 | 0 | 0 | 0
121 | Gemaal Spaubeek_6176RA | 1 | 478864 | Gemaal Spaubeek / 1x TL13W/640 (50cm) | Decentraal | ETAP | K-37 | 1997 | 0 | 0 | 0
| Gemaal Spaubeek_6176RA | 1 | 478864.1 | Gemaal Spaubeek / 1x TL13W/640 (50cm) | Accu | X | 3,6v-4,5ah n d nicd | 2022 | 0 | 0 | 0
| Gemaal Spaubeek_6176RA | 1 | 478864.2 | Gemaal Spaubeek / 1x TL13W/640 (50cm) | Lamp np | Philips | TL-13W/33-640 | 2021 | 0 | 0 | 0
| Gemaal Spaubeek_6176RA | 2 | 478863 | KELDER LANGS TRAP /x PL-L18W/840-4P | Decentraal | HBI | 40018w | 2012 | 0 | 0 | 0
| Gemaal Spaubeek_6176RA | 2 | 478863.1 | KELDER LANGS TRAP /x PL-L18W/840-4P | Accu | X | 6v-1,5ah l subc nicd | 2020 | 0 | 0 | 0
| Gemaal Spaubeek_6176RA | 2 | 478863.2 | KELDER LANGS TRAP /x PL-L18W/840-4P | Lamp np | Philips | PL-L 18W/840/4P | 2021 | 0 | 0 | 0
[9 empty] | 0 | 0 | 0 | 0
122 | Gemaal Stein_6171GK | 1 | 478429 | Buiten boven deur | Decentraal | Van lien | Tnat | 2006 | 0 | 0 | 0
| Gemaal Stein_6171GK | 1 | 478429.1 | Buiten boven deur | Accu | X | 3,6v-2,5ah n 1/2d nicd | 2019 | 0 | 0 | 0
| Gemaal Stein_6171GK | 1 | 478429.2 | Buiten boven deur | Lamp np | Philips | TL-lampje L8W/640 , cool white | 2022 | 0 | 0 | 0
| Gemaal Stein_6171GK | 2 | 478428 | Ingang boven deur | Decentraal | Van lien | Tnat | 2006 | 0 | 0 | 0
| Gemaal Stein_6171GK | 2 | 478428.1 | Ingang boven deur | Accu | X | 3,6v-2,5ah n 1/2d nicd | 2019 | 0 | 0 | 0
| Gemaal Stein_6171GK | 2 | 478428.2 | Ingang boven deur | Lamp p | Philips | TL-lampje L8W/640 , cool white | 2022 | 0 | 0 | 0
| Gemaal Stein_6171GK | 2 | 478428.2 | Ingang boven deur | Lamp np | Philips | TL-lampje L8W/640 , cool white | 2021 | 0 | 0 | 0
| Gemaal Stein_6171GK | 3 | 478427 | Trap naar kelder | Decentraal | Van lien | Tnat | 2006 | 0 | 0 | 0
| Gemaal Stein_6171GK | 3 | 478427.1 | Trap naar kelder | Accu | X | 3,6v-2,5ah n 1/2d nicd | 2019 | 0 | 0 | 0
| Gemaal Stein_6171GK | 3 | 478427.2 | Trap naar kelder | Lamp np | Philips | TL-lampje L8W/640 , cool white | 2022 | 0 | 0 | 0
| Gemaal Stein_6171GK | 4 | 478426 | Onder aan trap | Decentraal | Van lien | Tnat | 2006 | 0 | 0 | 0
| Gemaal Stein_6171GK | 4 | 478426.1 | Onder aan trap | Accu | X | 3,6v-2,5ah n 1/2d nicd | 2019 | 0 | 0 | 0
| Gemaal Stein_6171GK | 4 | 478426.2 | Onder aan trap | Lamp np | Philips | TL-lampje L8W/640 , cool white | 2022 | 0 | 0 | 0
| Gemaal Stein_6171GK | 5 | 478425 | Kelder / 1xPLL-18W/840-4P | Decentraal | HBI | 40018w | 2012 | 0 | 0 | 0
| Gemaal Stein_6171GK | 5 | 478425.1 | Kelder / 1xPLL-18W/840-4P | Accu | X | 6v-1,5ah l subc nicd | 2020 | 0 | 0 | 0
| Gemaal Stein_6171GK | 5 | 478425.2 | Kelder / 1xPLL-18W/840-4P | Lamp np | Philips | PL-L 18W/840/4P | 2022 | 0 | 0 | 0
| Gemaal Stein_6171GK | 6 | 478424 | Kelder / 1xPLL-18W/840-4P | Decentraal | HBI | 40018w | 2012 | 0 | 0 | 0
| Gemaal Stein_6171GK | 6 | 478424.1 | Kelder / 1xPLL-18W/840-4P | Accu | X | 6v-1,5ah l subc nicd | 2020 | 0 | 0 | 0
| Gemaal Stein_6171GK | 6 | 478424.2 | Kelder / 1xPLL-18W/840-4P | Lamp np | Philips | PL-L 18W/840/4P | 2022 | 0 | 0 | 0
[9 empty] | 0 | 0 | 0 | 0
123 | Gemaal Stevensweert_6107QQ | 1 | 478409 | Huisje | Decentraal | Blessing | Basic-p | 2010 | 0 | 0 | 0
| Gemaal Stevensweert_6107QQ | 1 | 478409.1 | Huisje | Accu | X | 6v-1,5ah l subc nicd | 2022 | 0 | 0 | 0
| Gemaal Stevensweert_6107QQ | 1 | 478409.2 | Huisje | Lamp p | Philips | TL-lampje L8W/640 , cool white | 2022 | 0 | 0 | 0
| Gemaal Stevensweert_6107QQ | 2 | 478408 | Kelder | Decentraal | Blessing | Basic-p | 2010 | 0 | 0 | 0
| Gemaal Stevensweert_6107QQ | 2 | 478408.1 | Kelder | Accu | X | 6v-1,5ah l subc nicd | 2022 | 0 | 0 | 0
| Gemaal Stevensweert_6107QQ | 2 | 478408.2 | Kelder | Lamp p | Philips | TL-lampje L8W/640 , cool white | 2022 | 0 | 0 | 0
| Gemaal Stevensweert_6107QQ | 3 | 478407 | kelder | Brandslanghaspel | Ajax | 25 m x ¾ GROEN | 1999 | 0 | 0 | 0
[9 empty] | 0 | 0 | 0 | 0
124 | Gemaal Stramproy_6039RX | 1 | 478272 | Gemaal plafond / 1x TL13W/640 | Decentraal | ETAP | K-37 | 2002 | 0 | 0 | 0
| Gemaal Stramproy_6039RX | 1 | 478272.1 | Gemaal plafond / 1x TL13W/640 | Accu | X | 3,6v-4,5ah n d nicd | 2019 | 0 | 0 | 0
| Gemaal Stramproy_6039RX | 1 | 478272.2 | Gemaal plafond / 1x TL13W/640 | Lamp np | Philips | TL-13W/33-640 | 2022 | 0 | 0 | 0
| Gemaal Stramproy_6039RX | 2 | 478271 | Kelder / 1x TL13W/640 | Decentraal | ETAP | K-37 | 2002 | 0 | 0 | 0
| Gemaal Stramproy_6039RX | 2 | 478271.1 | Kelder / 1x TL13W/640 | Accu | X | 3,6v-4,5ah n d nicd | 2019 | 0 | 0 | 0
| Gemaal Stramproy_6039RX | 2 | 478271.2 | Kelder / 1x TL13W/640 | Lamp np | Philips | TL-13W/33-640 | 2022 | 0 | 0 | 0
| Gemaal Stramproy_6039RX | 3 | 478273 | Huisje 2 | Centraal | Hbi | 40008e | 2012 | 0 | 0 | 0
| Gemaal Stramproy_6039RX | 3 | 478273.1 | Huisje 2 | Accu | X | 2,4v-1,5ah l subc nicd | 2016 | 0 | 0 | 0
| Gemaal Stramproy_6039RX | 3 | 478273.2 | Huisje 2 | Lamp np | X | 40008e | 2016 | 0 | 0 | 0
| Gemaal Stramproy_6039RX | 4 | 478270 | kelder | Brandslanghaspel | Proline | Nieuw Model 20 m x 1" GROEN | 2015 | 0 | 0 | 0
[9 empty] | 0 | 0 | 0 | 0
125 | Gemaal Strijthagen Station 1_6372PW | 1 | 478893 | Kelder | Brandslanghaspel | Ajax | 25 m x ¾ GROEN | 2014 | 0 | 0 | 0
| Gemaal Strijthagen Station 1_6372PW | 2 | 478895 | Entree 1x TL 13W/640 | Decentraal | ETAP | K-37 | 1996 | 0 | 0 | 0
| Gemaal Strijthagen Station 1_6372PW | 2 | 478895.1 | Entree 1x TL 13W/640 | Accu | X | 3,6v-4,5ah n d nicd | 2022 | 0 | 0 | 0
| Gemaal Strijthagen Station 1_6372PW | 2 | 478895.2 | Entree 1x TL 13W/640 | Lamp np | Philips | TL-13W/33-640 | 2021 | 0 | 0 | 0
| Gemaal Strijthagen Station 1_6372PW | 3 | 478894 | Trap 1x TL 13W/640 | Decentraal | ETAP | K-37 | 1996 | 0 | 0 | 0
| Gemaal Strijthagen Station 1_6372PW | 3 | 478894.1 | Trap 1x TL 13W/640 | Accu | X | 3,6v-4,5ah n d nicd | 2022 | 0 | 0 | 0
| Gemaal Strijthagen Station 1_6372PW | 3 | 478894.2 | Trap 1x TL 13W/640 | Lamp np | Philips | TL-13W/33-640 | 2021 | 0 | 0 | 0
[9 empty] | 0 | 0 | 0 | 0
126 | Gemaal Swalmen_6071JV | 1 | 478009 | huisje | Decentraal | Blessing | Basie-p-wd-at | 2011 | 0 | 0 | 0
| Gemaal Swalmen_6071JV | 1 | 2215028535.1 | huisje | Accu | X | 6v-1,5ah l subc nicd | 2019 | 0 | 0 | 0
| Gemaal Swalmen_6071JV | 1 | 2215028535.2 | huisje | Lamp p | Philips | TL-lampje L8W/640 , cool white | 2022 | 0 | 0 | 0
| Gemaal Swalmen_6071JV | 2 | 478008 | Kelder 1xPL-L18W/840/4P | Decentraal | HBI | 40018w | 2014 | 0 | 0 | 0
| Gemaal Swalmen_6071JV | 2 | 2215045521.1 | Kelder 1xPL-L18W/840/4P | Accu | X | 6v-1,5ah l subc nicd | 2022 | 0 | 0 | 0
| Gemaal Swalmen_6071JV | 2 | 2215045521.2 | Kelder 1xPL-L18W/840/4P | Lamp np | Philips | PL-L 18W/840/4P | 2022 | 0 | 0 | 0
[9 empty] | 0 | 0 | 0 | 0
127 | Gemaal Swartbroek_6005NP | 1 | 478274 | kast / 1x Xenon 6,5V-5W + 1x LED | Centraal | Ansmann | Powerlight 5.1 | 2012 | 0 | 0 | 0
| Gemaal Swartbroek_6005NP | 1 | 2215028579.1 | kast / 1x Xenon 6,5V-5W + 1x LED | Accu | X | 6v 4.5ah lood | 2020 | 0 | 0 | 0
| Gemaal Swartbroek_6005NP | 1 | 478274.2 | kast / 1x Xenon 6,5V-5W + 1x LED | Lamp np | X | Powerlight 5.1 | 1900 | 0 | 0 | 0
[9 empty] | 0 | 0 | 0 | 0
128 | Gemaal Sweikhuizen_6164RB | 1 | 478865 | kast 1xled + 1xXenon 6,5V-5W | Decentraal | Ansmann | Powerlight 5.1 | 2013 | 0 | 0 | 0
| Gemaal Sweikhuizen_6164RB | 1 | 478865.1 | kast 1xled + 1xXenon 6,5V-5W | Accu | X | 6v 4.5ah lood | 2022 | 0 | 0 | 0
| Gemaal Sweikhuizen_6164RB | 1 | 478865.2 | kast 1xled + 1xXenon 6,5V-5W | Led np | led | led | 2013 | 0 | 0 | 0
[9 empty] | 0 | 0 | 0 | 0
129 | Gemaal Swolgen_5866CA | 1 | 477654 | Ingang / 1x 13W/640 | Decentraal | ETAP | K-37 | 2001 | 0 | 0 | 0
| Gemaal Swolgen_5866CA | 1 | 2215027600.1 | Ingang / 1x 13W/640 | Accu | X | 3,6v-4,5ah n d nicd | 2019 | 0 | 0 | 0
| Gemaal Swolgen_5866CA | 1 | 2215027600.2 | Ingang / 1x 13W/640 | Lamp np | Philips | TL-13W/33-640 | 2022 | 0 | 0 | 0
| Gemaal Swolgen_5866CA | 2 | 477652 | Kelder / 1x 13W/640 | Decentraal | ETAP | K-37 | 2001 | 0 | 0 | 0
| Gemaal Swolgen_5866CA | 2 | 2215027799.1 | Kelder / 1x 13W/640 | Accu | X | 3,6v-4,5ah n d nicd | 2019 | 0 | 0 | 0
| Gemaal Swolgen_5866CA | 2 | 2215027799.2 | Kelder / 1x 13W/640 | Lamp np | Philips | TL-13W/33-640 | 2022 | 0 | 0 | 0
| Gemaal Swolgen_5866CA | 3 | 477653 | Kelder / 1x PLL-18W/840 | Decentraal | HBI | 40018w | 2011 | 0 | 0 | 0
| Gemaal Swolgen_5866CA | 3 | 2215027800.1 | Kelder / 1x PLL-18W/840 | Accu | X | 6v-1,5ah l subc nicd | 2019 | 0 | 0 | 0
| Gemaal Swolgen_5866CA | 3 | 2215027800.2 | Kelder / 1x PLL-18W/840 | Lamp np | Philips | PL-L 18W/840/4P | 2022 | 0 | 0 | 0
[9 empty] | 0 | 0 | 0 | 0
130 | Gemaal Terlinden_6255NM | 1 | 478916 | KAST / 1X XENON 1X LED | Centraal | Ansmann | Powerlight 5.1 | 2012 | 0 | 0 | 0
| Gemaal Terlinden_6255NM | 1 | 478916.1 | KAST / 1X XENON 1X LED | Accu | X | 6v 4.5ah lood | 2020 | 0 | 0 | 0
| Gemaal Terlinden_6255NM | 1 | 478916.2 | KAST / 1X XENON 1X LED | Led np | led | led | 2012 | 0 | 0 | 0
| Gemaal Terlinden_6255NM | 2 | 478915 | Kelder | Decentraal | HBI | 4L0909HOR | 2016 | 0 | 0 | 0
| Gemaal Terlinden_6255NM | 2 | 478915.1 | Kelder | Accu | X | 3,6v-2,5ah l c nicd | 2020 | 0 | 0 | 0
| Gemaal Terlinden_6255NM | 2 | 478915.2 | Kelder | Led np | led | led | 2016 | 0 | 0 | 0
[9 empty] | 0 | 0 | 0 | 0
131 | Gemaal Thorn_6017BD | 1 | 478388 | Kelder bij trap | Decentraal | Blessing | Blk-1425-at | 2005 | 0 | 0 | 0
| Gemaal Thorn_6017BD | 1 | 478388.1 | Kelder bij trap | Accu | X | 6v-1,5ah 2n+3n subc nicd | 2022 | 0 | 0 | 0
| Gemaal Thorn_6017BD | 1 | 478388.2 | Kelder bij trap | Lamp p | Philips | TL-lampje L8W/640 , cool white | 2022 | 0 | 0 | 0
| Gemaal Thorn_6017BD | 2 | 478389 | Stroomhuisje | Decentraal | HBI | 40008E | 2012 | 0 | 0 | 0
| Gemaal Thorn_6017BD | 2 | 478389.1 | Stroomhuisje | Accu | X | 2,4v-1,5ah l subc nicd | 2020 | 0 | 0 | 0
| Gemaal Thorn_6017BD | 2 | 478389.2 | Stroomhuisje | Lamp np | Philips | TL-lampje L8W/640 , cool white | 2022 | 0 | 0 | 0
| Gemaal Thorn_6017BD | 3 | 478387 | Kelder | Decentraal | HBI | 40008-e | 2011 | 0 | 0 | 0
| Gemaal Thorn_6017BD | 3 | 478387.1 | Kelder | Accu | X | 2,4v-1,5ah l subc nicd | 2019 | 0 | 0 | 0
| Gemaal Thorn_6017BD | 3 | 478387.2 | Kelder | Lamp np | Philips | TL-lampje L8W/640 , cool white | 2022 | 0 | 0 | 0
[9 empty] | 0 | 0 | 0 | 0
132 | Gemaal Urmond_6129DB | 1 | 478421 | Kast / 1x Xenon 6,5V-5W + 1x LED | Centraal | Ansmann | Powerlight 5.1 | 2012 | 0 | 0 | 0
| Gemaal Urmond_6129DB | 1 | 478421.1 | Kast / 1x Xenon 6,5V-5W + 1x LED | Accu | X | 6v 4.5ah lood | 2020 | 0 | 0 | 0
| Gemaal Urmond_6129DB | 1 | 478421.2 | Kast / 1x Xenon 6,5V-5W + 1x LED | Lamp np | X | Powerlight 5-1 | 2012 | 0 | 0 | 0
[9 empty] | 0 | 0 | 0 | 0
133 | Gemaal Vaesrade_6361HG | 1 | 478887 | Gemaal Vaesrade | Decentraal | Van lien | Tnat | 2002 | 0 | 0 | 0
| Gemaal Vaesrade_6361HG | 1 | 478887.1 | Gemaal Vaesrade | Accu | X | 3,6v-2,5ah n 1/2d nicd | 2022 | 0 | 0 | 0
| Gemaal Vaesrade_6361HG | 1 | 478887.2 | Gemaal Vaesrade | Lamp np | Philips | TL-lampje L8W/640 , cool white | 2022 | 0 | 0 | 0
[9 empty] | 0 | 0 | 0 | 0
134 | Gemaal Veemarkt | 1 | 478639 | kelder | Decentraal | ETAP | K-37 | 2006 | 0 | 0 | 0
| Gemaal Veemarkt | 1 | .1 | kelder | Accu | X | 3,6v-4,5ah n d nicd | 2019 | 0 | 0 | 0
| Gemaal Veemarkt | 1 | .2 | kelder | Lamp np | Philips | TL-13W/33-640 | 2022 | 0 | 0 | 0
| Gemaal Veemarkt | 2 | 478640 | trap onder | Decentraal | ETAP | K-37 | 2006 | 0 | 0 | 0
| Gemaal Veemarkt | 2 | 478640.1 | trap onder | Accu | X | 3,6v-4,5ah n d nicd | 2019 | 0 | 0 | 0
| Gemaal Veemarkt | 2 | 478640.2 | trap onder | Lamp np | Philips | TL-13W/33-640 | 2022 | 0 | 0 | 0
| Gemaal Veemarkt | 3 | 478641 | trap midden | Decentraal | ETAP | K-37 | 2006 | 0 | 0 | 0
| Gemaal Veemarkt | 3 | 478641.1 | trap midden | Accu | X | 3,6v-4,5ah n d nicd | 2019 | 0 | 0 | 0
| Gemaal Veemarkt | 3 | 478641.2 | trap midden | Lamp np | Philips | TL-13W/33-640 | 2022 | 0 | 0 | 0
| Gemaal Veemarkt | 4 | 478642 | trap boven | Decentraal | ETAP | K-37 | 2006 | 0 | 0 | 0
| Gemaal Veemarkt | 4 | 478642.1 | trap boven | Accu | X | 3,6v-4,5ah n d nicd | 2019 | 0 | 0 | 0
| Gemaal Veemarkt | 4 | 478642.2 | trap boven | Lamp np | Philips | TL-13W/33-640 | 2022 | 0 | 0 | 0
[9 empty] | 0 | 0 | 0 | 0
135 | Gemaal Velden_5941NT | 1 | 477706 | Schakelaar ruimte | Decentraal | Blessing | Blz-5020-AT | 1999 | 0 | 0 | 0
| Gemaal Velden_5941NT | 1 | 2215027601.1 | Schakelaar ruimte | Accu | X | 6v-1,5ah n subc nicd | 2019 | 0 | 0 | 0
| Gemaal Velden_5941NT | 1 | 2215027601.2 | Schakelaar ruimte | Lamp np | Philips | TL-lampje L8W/640 , cool white | 2022 | 0 | 0 | 0
[9 empty] | 0 | 0 | 0 | 0
136 | Gemaal Ven Zelderheide_6595NK | 1 | 47762 | Kelder / 1x 13W/640 | Decentraal | ETAP | K-37 | 1999 | 0 | 0 | 0
| Gemaal Ven Zelderheide_6595NK | 1 | 47762.1 | Kelder / 1x 13W/640 | Accu | X | 3,6v-4,5ah n d nicd | 2020 | 0 | 0 | 0
| Gemaal Ven Zelderheide_6595NK | 1 | 47762.2 | Kelder / 1x 13W/640 | Lamp np | X | K-37 | 2022 | 0 | 0 | 0
| Gemaal Ven Zelderheide_6595NK | 2 | 477621 | Kast / 1x Xenon 6,5V-5W + 1x LED | Centraal | Ansmann | Powerlight 5.1 | 2012 | 0 | 0 | 0
| Gemaal Ven Zelderheide_6595NK | 2 | 2215029508.1 | Kast / 1x Xenon 6,5V-5W + 1x LED | Accu | X | 6v 4.5ah lood | 2020 | 0 | 0 | 0
| Gemaal Ven Zelderheide_6595NK | 2 | 477621.2 | Kast / 1x Xenon 6,5V-5W + 1x LED | Lamp np | X | Powerlight 5-1 | 1900 | 0 | 0 | 0
[9 empty] | 0 | 0 | 0 | 0
137 | Gemaal Vlodrop_6063NC | 1 | 478039 | kast / 1x Xenon 6,5V-5W + 1x LED | Centraal | Ansmann | Powerlight 5.1 | 2012 | 0 | 0 | 0
| Gemaal Vlodrop_6063NC | 1 | 2215028542.1 | kast / 1x Xenon 6,5V-5W + 1x LED | Accu | X | 6v 4.5ah lood | 2020 | 0 | 0 | 0
| Gemaal Vlodrop_6063NC | 1 | 478039.2 | kast / 1x Xenon 6,5V-5W + 1x LED | Lamp np | X | Powerlight 5.1 | 1900 | 0 | 0 | 0
[9 empty] | 0 | 0 | 0 | 0
138 | Gemaal Voorstad_6041LK | 1 | 478018 | kast/ 1x Xenon 6,5V-5W + 1x LED | Centraal | Ansmann | Powerlight 5.1 | 2012 | 0 | 0 | 0
| Gemaal Voorstad_6041LK | 1 | 2215028540.1 | kast/ 1x Xenon 6,5V-5W + 1x LED | Accu | X | 6v 4.5ah lood | 2020 | 0 | 0 | 0
| Gemaal Voorstad_6041LK | 1 | 478018.2 | kast/ 1x Xenon 6,5V-5W + 1x LED | Lamp np | X | Powerlight 5.1 | 1900 | 0 | 0 | 0
[9 empty] | 0 | 0 | 0 | 0
139 | Gemaal Vriendenkring_5944EM | 1 | 477710 | Kast/ 1x Xenon 6,5V-5W + 1x LED | Centraal | Ansmann | Powerlight 5.1 | 2012 | 0 | 0 | 0
| Gemaal Vriendenkring_5944EM | 1 | 2215028571.1 | Kast/ 1x Xenon 6,5V-5W + 1x LED | Accu | X | 6v 4.5ah lood | 2020 | 0 | 0 | 0
| Gemaal Vriendenkring_5944EM | 1 | 477710.2 | Kast/ 1x Xenon 6,5V-5W + 1x LED | Lamp np | X | Powerlight 5.1 | 1900 | 0 | 0 | 0
[9 empty] | 0 | 0 | 0 | 0
140 | Gemaal Wanssum_5861EH | 1 | 477912 | Huisje / 2x 13W/640 | Decentraal | Van lien | Dva-tl-590b-wd | 2007 | 0 | 0 | 0
| Gemaal Wanssum_5861EH | 1 | 2215020390.1 | Huisje / 2x 13W/640 | Accu | X | 4,8v-4,5ah l d nicd | 2020 | 0 | 0 | 0
| Gemaal Wanssum_5861EH | 1 | 477912.2 | Huisje / 2x 13W/640 | Lamp p | Philips | TL 13W/33-640 | 2022 | 0 | 0 | 0
| Gemaal Wanssum_5861EH | 1 | 477912.3 | Huisje / 2x 13W/640 | Lamp np | Philips | TL-13W/33-640 | 2022 | 0 | 0 | 0
| Gemaal Wanssum_5861EH | 2 | 477910 | Kelder / 1x 13W/640 | Decentraal | Van lien | Dva-tl590a-wd | 2007 | 0 | 0 | 0
| Gemaal Wanssum_5861EH | 2 | 2215021176.1 | Kelder / 1x 13W/640 | Accu | X | 4,8v-4,5ah l d nicd | 2020 | 0 | 0 | 0
| Gemaal Wanssum_5861EH | 2 | 2215021176.2 | Kelder / 1x 13W/640 | Lamp np | Philips | TL-13W/33-640 | 2022 | 0 | 0 | 0
| Gemaal Wanssum_5861EH | 3 | 477911 | Kelder / 1x PLL-18W/840-4p | Decentraal | HBI | 40018w | 2011 | 0 | 0 | 0
| Gemaal Wanssum_5861EH | 3 | 2215027801.1 | Kelder / 1x PLL-18W/840-4p | Accu | X | 6v-1,5ah l subc nicd | 2019 | 0 | 0 | 0
| Gemaal Wanssum_5861EH | 3 | 2215027801.2 | Kelder / 1x PLL-18W/840-4p | Lamp np | Philips | PL-L 18W/840/4P | 2022 | 0 | 0 | 0
| Gemaal Wanssum_5861EH | 4 | 477909 | Kelder / 1x PLL-18W/840-4p | Decentraal | HBI | 40018w | 2011 | 0 | 0 | 0
| Gemaal Wanssum_5861EH | 4 | 2215027802.1 | Kelder / 1x PLL-18W/840-4p | Accu | X | 6v-1,5ah l subc nicd | 2019 | 0 | 0 | 0
| Gemaal Wanssum_5861EH | 4 | 2215027802.2 | Kelder / 1x PLL-18W/840-4p | Lamp np | Philips | PL-L 18W/840/4P | 2022 | 0 | 0 | 0
[9 empty] | 0 | 0 | 0 | 0
141 | Gemaal Waterpoortje_6221GB | 1 | 478734 | kast | Decentraal | Blessing | BLA6025 | 2011 | 0 | 0 | 0
| Gemaal Waterpoortje_6221GB | 1 | .1 | kast | Accu | X | 6v-1,5ah l subc nicd | 2019 | 0 | 0 | 0
| Gemaal Waterpoortje_6221GB | 1 | .2 | kast | Lamp np | Philips | TL-lampje L8W/640 , cool white | 2022 | 0 | 0 | 0
[9 empty] | 0 | 0 | 0 | 0
142 | Gemaal Well_5855AR | 1 | 477905 | Huisje / 1x PL-L 18W / 840 | Decentraal | HBI | 40018w | 2012 | 0 | 0 | 0
| Gemaal Well_5855AR | 1 | 2215028574.1 | Huisje / 1x PL-L 18W / 840 | Accu | X | 6v-1,5ah l subc nicd | 2020 | 0 | 0 | 0
| Gemaal Well_5855AR | 1 | 2215028574.2 | Huisje / 1x PL-L 18W / 840 | Lamp np | Philips | PL-L 18W/840/4P | 2022 | 0 | 0 | 0
| Gemaal Well_5855AR | 2 | 477904 | Kelder / 1x 13W/640 | Decentraal | ETAP | K-37 | 2001 | 0 | 0 | 0
| Gemaal Well_5855AR | 2 | 2215029280.1 | Kelder / 1x 13W/640 | Accu | X | 3,6v-4,5ah n d nicd | 2020 | 0 | 0 | 0
| Gemaal Well_5855AR | 2 | 2215029280.2 | Kelder / 1x 13W/640 | Lamp np | Philips | TL-13W/33-640 | 2022 | 0 | 0 | 0
[9 empty] | 0 | 0 | 0 | 0
143 | Gemaal Wellerlooi_5856AA | 1 | 477908 | Huisje / 2x TL-13W/640 | Decentraal | Van lien | Dva-tl590a-wd | 2007 | 0 | 0 | 0
| Gemaal Wellerlooi_5856AA | 1 | 2215028575.1 | Huisje / 2x TL-13W/640 | Accu | X | 4,8v-4,5ah l d nicd | 2020 | 0 | 0 | 0
| Gemaal Wellerlooi_5856AA | 1 | 477908.2 | Huisje / 2x TL-13W/640 | Lamp np | Philips | TL-13W/33-640 | 2022 | 0 | 0 | 0
| Gemaal Wellerlooi_5856AA | 1 | 477908.3 | Huisje / 2x TL-13W/640 | Lamp p | Philips | TL 13W/33-640 | 2022 | 0 | 0 | 0
| Gemaal Wellerlooi_5856AA | 2 | 477907 | Kelder / 1x 13W/640 | Decentraal | ETAP | K-37 | 2007 | 0 | 0 | 0
| Gemaal Wellerlooi_5856AA | 2 | 477907.1 | Kelder / 1x 13W/640 | Accu | X | 3,6v-4,5ah n d nicd | 2020 | 0 | 0 | 0
| Gemaal Wellerlooi_5856AA | 2 | 477907.2 | Kelder / 1x 13W/640 | Lamp np | Philips | TL-13W/33-640 | 2022 | 0 | 0 | 0
| Gemaal Wellerlooi_5856AA | 3 | 477906 | Kelder 1x PL-L 18W /840 4p | Decentraal | HBI | 40018w | 2013 | 0 | 0 | 0
| Gemaal Wellerlooi_5856AA | 3 | 2215041213.1 | Kelder 1x PL-L 18W /840 4p | Accu | X | 6v-1,5ah l subc nicd | 2022 | 0 | 0 | 0
| Gemaal Wellerlooi_5856AA | 3 | 2215041213.2 | Kelder 1x PL-L 18W /840 4p | Lamp np | Philips | PL-L 18W/840/4P | 2022 | 0 | 0 | 0
[9 empty] | 0 | 0 | 0 | 0
144 | Gemaal Wessem_6019QQ | 1 | 478386 | kelder | Decentraal | Blessing | Blk-1425 | 2005 | 0 | 0 | 0
| Gemaal Wessem_6019QQ | 1 | 478386.1 | kelder | Accu | X | 6v-1,5ah 2n+3n subc nicd | 2019 | 0 | 0 | 0
| Gemaal Wessem_6019QQ | 1 | 478386.2 | kelder | Lamp p | Philips | TL-lampje L8W/640 , cool white | 2022 | 0 | 0 | 0
| Gemaal Wessem_6019QQ | 2 | 15444073 | Kelder / 1x PLL-18W/840-4P | Decentraal | HBI | 40018w | 2012 | 0 | 0 | 0
| Gemaal Wessem_6019QQ | 2 | 15444073.1 | Kelder / 1x PLL-18W/840-4P | Accu | X | 6v-1,5ah l subc nicd | 2020 | 0 | 0 | 0
| Gemaal Wessem_6019QQ | 2 | 15444073.2 | Kelder / 1x PLL-18W/840-4P | Lamp np | Philips | PL-L 18W/840/4P | 2022 | 0 | 0 | 0
| Gemaal Wessem_6019QQ | 3 | 478384 | Kast/ 1x Xenonn 6,5V-5W + 1x LED | Centraal | Ansmann | Powerlight 5.1 | 2012 | 0 | 0 | 0
| Gemaal Wessem_6019QQ | 3 | 478384.1 | Kast/ 1x Xenonn 6,5V-5W + 1x LED | Accu | X | 6v 4.5ah lood | 2020 | 0 | 0 | 0
| Gemaal Wessem_6019QQ | 3 | 478384.2 | Kast/ 1x Xenonn 6,5V-5W + 1x LED | Lamp np | X | Powerlight 5-1 | 1900 | 0 | 0 | 0
[9 empty] | 0 | 0 | 0 | 0
145 | Gemaal Willem Alexander | 1 | 478726 | kelder | Decentraal | Menvier blessing | Blv 3020-at | 1999 | 0 | 0 | 0
| Gemaal Willem Alexander | 1 | .1 | kelder | Accu | X | 6v-1,5ah l subc nicd | 2022 | 0 | 0 | 0
| Gemaal Willem Alexander | 1 | .2 | kelder | Lamp np | Philips | TL-lampje L8W/640 , cool white | 2021 | 0 | 0 | 0
| Gemaal Willem Alexander | 2 | - 478727 | bg uitgang | Decentraal | Menvier blessing | Blv 3020-at | 1999 | 0 | 0 | 0
| Gemaal Willem Alexander | 2 | - 478727.1 | bg uitgang | Accu | X | 6v-1,5ah l subc nicd | 2022 | 0 | 0 | 0
| Gemaal Willem Alexander | 2 | - 478727.2 | bg uitgang | Lamp np | Philips | TL-lampje L8W/640 , cool white | 2021 | 0 | 0 | 0
| Gemaal Willem Alexander | 3 | 478728 | bg bij schakelkast | Decentraal | HBI | 40008-e | 2007 | 0 | 0 | 0
| Gemaal Willem Alexander | 3 | .1 | bg bij schakelkast | Accu | X | 2,4v-1,5ah l subc nicd | 2021 | 0 | 0 | 0
| Gemaal Willem Alexander | 3 | .2 | bg bij schakelkast | Lamp np | Philips | TL-lampje L8W/640 , cool white | 2021 | 0 | 0 | 0
[9 empty] | 0 | 0 | 0 | 0
146 | Gemaal Ysselsteyn_5813BM | 1 | 477723 | Kelder buiten 1x PLL-18W/840 | Decentraal | HBI | 40018w | 2013 | 0 | 0 | 0
| Gemaal Ysselsteyn_5813BM | 1 | 2215027605.1 | Kelder buiten 1x PLL-18W/840 | Accu | X | 6v-1,5ah l subc nicd | 2022 | 0 | 0 | 0
| Gemaal Ysselsteyn_5813BM | 1 | 2215027605.2 | Kelder buiten 1x PLL-18W/840 | Lamp np | Philips | PL-L 18W/840/4P | 2022 | 0 | 0 | 0
| Gemaal Ysselsteyn_5813BM | 2 | 477724 | Kelder / 1x PLL-18W/840 | Decentraal | HBI | 40018 | 2011 | 0 | 0 | 0
| Gemaal Ysselsteyn_5813BM | 2 | 2215027942.1 | Kelder / 1x PLL-18W/840 | Accu | X | 6v-1,5ah l subc nicd | 2019 | 0 | 0 | 0
| Gemaal Ysselsteyn_5813BM | 2 | 2215027942.2 | Kelder / 1x PLL-18W/840 | Lamp np | Philips | PL-L 18W/840/4P | 2022 | 0 | 0 | 0
| Gemaal Ysselsteyn_5813BM | 3 | 477725 | In huisje | Decentraal | HBI | 40808e | 2011 | 0 | 0 | 0
| Gemaal Ysselsteyn_5813BM | 3 | 2215027943.1 | In huisje | Accu | X | 2,4v-1,5ah l subc nicd | 2019 | 0 | 0 | 0
| Gemaal Ysselsteyn_5813BM | 3 | 477725.2 | In huisje | Lamp np | Philips | TL-lampje L8W/640 , cool white | 2021 | 0 | 0 | 0
| Gemaal Ysselsteyn_5813BM | 3 | 477725.3 | In huisje | Lamp p | Philips | TL-lampje L8W/640 , cool white | 2022 | 0 | 0 | 0
[9 empty] | 0 | 0 | 0 | 0

## Specificatie WAGENPARK WBL
regulier onderhoud komende 3 jaar.
LoopRoute | Nummer | Lokatie | Soort | Merk | Type | Bouwjaar | 2023 | 2024 | 2025
1 | 639737 | 27-BHN-6 Iveco Daily | Poederblusser CD 2KG | Simplus | P2N | 2022 | 0 | 0 | 0
2 | 478000 | VT-588-P Citroën Berlingo XL | Poederblusser CD 2KG | Algemeen | P2 | 2015 | 0 | 0 | 0
3 | 478001 | VT-588-P Citroën Berlingo XL | Verbandkoffer | z | Verbandkoffer auto | 2018 | 0 | 0 | 0
4 | 478002 | VT-588-P Citroën Berlingo XL | Blusdeken | X | 1,2x1,2 | 1900 | 0 | 0 | 0
5 | 478293 | VV-261-Z Citroën Jumper | Poederblusser CD 2KG | SK | P2P | 2019 | 0 | 0 | 0
6 | 478295 | VV-261-Z Citroën Jumper | Verbandkoffer | z | Verbandkoffer auto | 2018 | 0 | 0 | 0
7 | 478294 | VV-261-Z Citroën Jumper | Blusdeken | X | 1,2x1,2 | 1900 | 0 | 0 | 0
8 | 478004 | VT-449-J Citroën Jumper | Poederblusser CD 2KG | Algemeen | P2 | 2015 | 0 | 0 | 0
9 | 478007 | VT-449-J Citroën Jumper | Verbandkoffer | z | Verbandkoffer auto | 2022 | 0 | 0 | 0
10 | 478006 | VT-449-J Citroën Jumper | Blusdeken | X | 1,2x1,2 | 2020 | 0 | 0 | 0
11 | 479357 | 72-BHL-6 Iveco Daily | Poederblusser CD 2KG | De Vries | PS2JM | 2006 | 0 | 0 | 0
12 | 479360 | 72-BHL-6 Iveco Daily | Verbandkoffer | z | Verbandkoffer auto | 2022 | 0 | 0 | 0
13 | 639677 | 15-BHN-5 Iveco Daily | Poederblusser CD 2KG | Simplus | P2N | 2022 | 0 | 0 | 0
14 | 639678 | 15-BHN-5 Iveco Daily | Verbandkoffer | z | Verbandkoffer auto | 2022 | 0 | 0 | 0
15 | 479220 | VT-451-J Citroën Jumper | Poederblusser CD 2KG | Algemeen | P2 | 2015 | 0 | 0 | 0
16 | 479222 | VT-451-J Citroën Jumper | Blusdeken | X | 1,8x1,8 | 1999 | 0 | 0 | 0
17 | 479221 | VT-451-J Citroën Jumper | Verbandkoffer | z | Verbandkoffer auto | 2022 | 0 | 0 | 0
18 | 639738 | 27-BHN-6 Iveco Daily | Blusdeken | X | 1,8x1,8 | 2005 | 0 | 0 | 0
19 | 639739 | 27-BHN-6 Iveco Daily | Verbandkoffer | z | Verbandkoffer auto | 2019 | 0 | 0 | 0
20 | 479359 | 72-BHL-6 Iveco Daily | Blusdeken | X | 1,8x1,8 | 2021 | 0 | 0 | 0
21 | 639679 | 15-BHN-5 Iveco Daily | Blusdeken | X | 1,2x1,8 | 2000 | 0 | 0 | 0
22 | 479397 | VV-280-Z Citroën Jumper | Poederblusser CD 2KG | Algemeen | P2 | 2015 | 0 | 0 | 0
23 | 479399 | VV-280-Z Citroën Jumper | Verbandkoffer | z | Verbandkoffer auto | 2018 | 0 | 0 | 0
24 | 478958 | V-219-HL Citroën Berlingo | Poederblusser CD 2KG | Algemeen | P2 | 2015 | 0 | 0 | 0
25 | 478960 | V-219-HL Citroën Berlingo | Blusdeken | X | 1,2x1,2 | 1999 | 0 | 0 | 0
26 | 478959 | V-219-HL Citroën Berlingo | Verbandkoffer | z | Verbandkoffer auto | 2022 | 0 | 0 | 0
27 | 478951 | VT-582-P Citroën Berlingo XL | Poederblusser CD 2KG | Algemeen | P2 | 2015 | 0 | 0 | 0
28 | 478953 | VT-582-P Citroën Berlingo XL | Blusdeken | X | 1,2x1,8 | 1999 | 0 | 0 | 0
29 | 478950 | VT-582-P Citroën Berlingo XL | Verbandkoffer | z | Verbandkoffer auto | 2022 | 0 | 0 | 0
30 | 479401 | VX-754-G Citroën Jumper | Poederblusser CD 2KG | Algemeen | P2 | 2015 | 0 | 0 | 0
31 | 639763 | VT-576-P Citroën Berlingo | Poederblusser CD 2KG | Algemeen | P2 | 2015 | 0 | 0 | 0
32 | 639734 | VX-754-G Citroën Jumper | Blusdeken | X | 1,8x1,8 | 2005 | 0 | 0 | 0
33 | 639735 | VX-754-G Citroën Jumper | Verbandkoffer | z | Verbandkoffer auto | 2022 | 0 | 0 | 0
34 | 479295 | VT-577-P Citroën Berlingo | Poederblusser CD 2KG | SK | P2P | 2019 | 0 | 0 | 0
35 | 479053 | VT-577-P Citroën Berlingo | Blusdeken | X | 1,2x1,8 | 2000 | 0 | 0 | 0
36 | 479052 | VT-577-P Citroën Berlingo | Verbandkoffer | z | Verbandkoffer auto | 2022 | 0 | 0 | 0
37 | 479392 | VT-574-P Citroën Berlingo | Poederblusser CD 2KG | Simplus | P2N | 2018 | 0 | 0 | 0
38 | 479390 | VT-574-P Citroën Berlingo | Blusdeken | X | 1,8x1,8 | 1901 | 0 | 0 | 0
39 | 479389 | VT-574-P Citroën Berlingo | Verbandkoffer | z | Verbandkoffer auto | 2022 | 0 | 0 | 0
40 | 639673 | VT-580-P Citroën Berlingo | Verbandkoffer | z | Verbandkoffer auto | 2022 | 0 | 0 | 0
41 | 639675 | VT-580-P Citroën Berlingo | Blusdeken | X | 1,2x1,8 | 2005 | 0 | 0 | 0
42 | 639674 | VT-580-P Citroën Berlingo | Poederblusser CD 2KG | Algemeen | P2 | 2015 | 0 | 0 | 0
43 | 639701 | 69-BHL-6 Iveco Daily | Poederblusser CD 2KG | De Vries | PS2JM | 2007 | 0 | 0 | 0
44 | 478067 | 69-BHL-6 Iveco Daily | Blusdeken | X | 1,8x1,8 | 1999 | 0 | 0 | 0
45 | 478068 | 69-BHL-6 Iveco Daily | Verbandkoffer | z | Verbandkoffer auto | 2022 | 0 | 0 | 0
46 | 639658 | VX-751-G Citroën Jumper | Poederblusser CD 2KG | Algemeen | P2 | 2015 | 0 | 0 | 0
47 | 639660 | VX-751-G Citroën Jumper | Blusdeken | X | 1,8x1,8 | 1999 | 0 | 0 | 0
48 | 639659 | VX-751-G Citroën Jumper | Verbandkoffer | z | Verbandkoffer auto | 2022 | 0 | 0 | 0
49 | 1215080505 | VX-753-G Citroën Jumper | Poederblusser CD 2KG | SK | P2P | 2019 | 0 | 0 | 0
50 | 639736 | VV-280-Z Citroën Jumper | Blusdeken | X | 1,8x1,8 | 2005 | 0 | 0 | 0
51 | 478462 | VX-753-G Citroën Jumper | Verbandkoffer | z | Verbandkoffer auto | 2020 | 0 | 0 | 0
52 | 478458 | VT-445-J Citroën Jumper | Poederblusser CD 2KG | Algemeen | P2 | 2015 | 0 | 0 | 0
53 | 639657 | VT-445-J Citroën Jumper | Poederblusser CD 2KG | SK | P2P | 2015 | 0 | 0 | 0
54 | 478461 | VT-445-J Citroën Jumper | Blusdeken | X | 1,2x1,8 | 1999 | 0 | 0 | 0
55 | 478459 | VT-445-J Citroën Jumper | Verbandkoffer | z | Verbandkoffer auto | 2022 | 0 | 0 | 0
56 | 478946 | VT-448-J Citroën Jumper | Poederblusser CD 2KG | Algemeen | P2 | 2015 | 0 | 0 | 0
57 | 478949 | VT-448-J Citroën Jumper | Blusdeken | X | 1,2x1,8 | 1999 | 0 | 0 | 0
58 | 478947 | VT-448-J Citroën Jumper | Verbandkoffer | z | Verbandkoffer auto | 2022 | 0 | 0 | 0
59 | 639697 | VT-450-J Citroën Jumper | Poederblusser CD 2KG | Algemeen | P2 | 2015 | 0 | 0 | 0
60 | 639700 | VT-450-J Citroën Jumper | Blusdeken | X | 1,8x1,8 | 2005 | 0 | 0 | 0
61 | 639698 | VT-450-J Citroën Jumper | Verbandkoffer | z | Verbandkoffer auto | 2022 | 0 | 0 | 0
62 | 639692 | VT-585-P Citroën Berlingo | Poederblusser CD 2KG | Algemeen | P2 | 2015 | 0 | 0 | 0
63 | 639690 | VT-585-P Citroën Berlingo | Blusdeken | X | 1,8x1,8 | 2000 | 0 | 0 | 0
64 | 639689 | VT-585-P Citroën Berlingo | Verbandkoffer | z | Verbandkoffer auto | 2022 | 0 | 0 | 0
65 | 639715 | VT-587-P Citroën Berlingo XL | Poederblusser CD 2KG | Algemeen | P2 | 2015 | 0 | 0 | 0
66 | 639716 | VT-587-P Citroën Berlingo XL | Blusdeken | X | 1,8x1,8 | 1999 | 0 | 0 | 0
67 | 639717 | VT-587-P Citroën Berlingo XL | Verbandkoffer | z | Verbandkoffer auto | 2022 | 0 | 0 | 0
68 | 479011 | 97-PDR-7 Fiat Panda | Poederblusser CD 2KG | Simplus | P2N | 2010 | 0 | 0 | 0
69 | 479012 | 97-PDR-7 Fiat Panda | Verbandkoffer | z | Verbandkoffer auto | 2022 | 0 | 0 | 0
70 | 477996 | RB-797-X Citroen C1 | Poederblusser CD 6KG | Simplus | P6N | 2013 | 0 | 0 | 0
71 | 477997 | RB-797-X Citroen C1 | Verbandkoffer | z | Verbandkoffer auto | 2022 | 0 | 0 | 0
72 | 479324 | RB-799-X Citroen C1 | Poederblusser CD 2KG | Simplus | P2N | 2022 | 0 | 0 | 0
73 | 479325 | RB-799-X Citroen C1 | Verbandkoffer | z | Verbandkoffer auto | 2022 | 0 | 0 | 0
74 | 639656 | RB-794-X Citroën C1 | Poederblusser CD 2KG | Simplus | P2N | 2022 | 0 | 0 | 0
75 | 639655 | RB-794-X Citroën C1 | Verbandkoffer | z | Verbandkoffer auto | 2022 | 0 | 0 | 0
76 | 548193 | RB-798-X Citroen C1 | Poederblusser CD 2KG | Simplus | P2N | 2018 | 0 | 0 | 0
77 | 548194 | RB-798-X Citroen C1 | Verbandkoffer | z | Verbandkoffer auto | 2020 | 0 | 0 | 0
78 | 639652 | VX-752-G Citroën Jumper | Poederblusser CD 2KG | Algemeen | P2 | 2015 | 0 | 0 | 0
79 | 639653 | VX-752-G Citroën Jumper | Verbandkoffer | z | Verbandkoffer auto | 2020 | 0 | 0 | 0
80 | 639654 | VX-752-G Citroën Jumper | Blusdeken | X | 1,8x1,8 | 1999 | 0 | 0 | 0
81 | 639740 | 27-BHN-6 Iveco Daily | Oogspoeling | Cederoth | Cederoth oogspoelfles 500ml | 2022 | 0 | 0 | 0
82 | 478003 | VT-588-P Citroën Berlingo XL | Oogspoeling | Plum | Oogspoelfles 500 ml | 2020 | 0 | 0 | 0
83 | 478296 | VV-261-Z Citroën Jumper | Oogspoeling | Plum | Oogspoelfles 500 ml | 2020 | 0 | 0 | 0
84 | 478005 | VT-449-J Citroën Jumper | Oogspoeling | Cederoth | 500ml | 2022 | 0 | 0 | 0
85 | 479358 | 72-BHL-6 Iveco Daily | Oogspoeling | Cederoth | 500ml | 2022 | 0 | 0 | 0
86 | 639680 | 15-BHN-5 Iveco Daily | Oogspoeling | Cederoth | 500ml | 2022 | 0 | 0 | 0
87 | 479219 | VT-451-J Citroën Jumper | Oogspoeling | Cederoth | 500ml | 2022 | 0 | 0 | 0
88 | 479398 | VV-280-Z Citroën Jumper | Oogspoeling | Cederoth | Cederoth oogspoelfles 500ml | 2022 | 0 | 0 | 0
89 | 639661 | VX-751-G Citroën Jumper | Oogspoeling | Cederoth | 500ml | 2022 | 0 | 0 | 0
90 | 478961 | V-219-HL Citroën Berlingo | Oogspoeling | Cederoth | 500ml | 2022 | 0 | 0 | 0
91 | 478952 | VT-582-P Citroën Berlingo XL | Oogspoeling | Cederoth | 500ml | 2022 | 0 | 0 | 0
92 | 479400 | VX-754-G Citroën Jumper | Oogspoeling | Cederoth | Cederoth oogspoelfles 500ml | 2022 | 0 | 0 | 0
93 | 639766 | VT-576-P Citroën Berlingo | Oogspoeling | Cederoth | Cederoth oogspoelfles 500ml | 2022 | 0 | 0 | 0
94 | 639676 | VT-580-P Citroën Berlingo | Oogspoeling | Cederoth | 500ml | 2022 | 0 | 0 | 0
95 | 479055 | VT-577-P Citroën Berlingo | Oogspoeling | Cederoth | 500ml | 2022 | 0 | 0 | 0
96 | 479391 | VT-574-P Citroën Berlingo | Oogspoeling | Cederoth | Cederoth oogspoelfles 500ml | 2022 | 0 | 0 | 0
97 | 478069 | 69-BHL-6 Iveco Daily | Oogspoeling | Cederoth | 500ml | 2022 | 0 | 0 | 0
98 | 478463 | VX-753-G Citroën Jumper | Oogspoeling | Plum | Oogspoelfles 500 ml | 2020 | 0 | 0 | 0
99 | 478460 | VT-445-J Citroën Jumper | Oogspoeling | Cederoth | 500ml | 2022 | 0 | 0 | 0
100 | 478948 | VT-448-J Citroën Jumper | Oogspoeling | Cederoth | 500ml | 2022 | 0 | 0 | 0
101 | 639699 | VT-450-J Citroën Jumper | Oogspoeling | Cederoth | 500ml | 2022 | 0 | 0 | 0
102 | 639691 | VT-585-P Citroën Berlingo | Oogspoeling | Cederoth | 500ml | 2022 | 0 | 0 | 0
103 | 639718 | VT-587-P Citroën Berlingo XL | Oogspoeling | Cederoth | 500ml | 2022 | 0 | 0 | 0
104 | 478119 | VX-752-G Citroën Jumper | Oogspoeling | Plum | Oogspoelfles 500 ml | 2020 | 0 | 0 | 0
105 | 479405 | 53-ZFP-2 Fiat Panda | Poederblusser CD 2KG | Simplus | P2N | 2022 | 0 | 0 | 0
106 | 479406 | 53-ZFP-2 Fiat Panda | Verbandkoffer | z | Verbandkoffer auto | 2019 | 0 | 0 | 0
107 | 479261 | VT-586-P Citroën Berlingo | Poederblusser CD 2KG | Algemeen | P2 | 2015 | 0 | 0 | 0
108 | 479260 | VT-586-P Citroën Berlingo | Verbandkoffer | z | Verbandkoffer auto | 2020 | 0 | 0 | 0
109 | 479263 | VT-586-P Citroën Berlingo | Blusdeken | X | 1,2x1,8 | 1901 | 0 | 0 | 0
110 | 479262 | VT-586-P Citroën Berlingo | Oogspoeling | Cederoth | 500ml | 2022 | 0 | 0 | 0
111 | 479308 | RG-283-J Citroen C3 | Poederblusser CD 2KG | SK | P2P | 2013 | 0 | 0 | 0
112 | 479307 | RG-283-J Citroën C3 | Verbandkoffer | z | Verbandkoffer auto | 2022 | 0 | 0 | 0
113 | 479310 | 8-KSF-96 fiat panda | Poederblusser CD 2KG | SK | P2P | 2013 | 0 | 0 | 0
114 | 479309 | 8-KSF-96 fiat panda | Verbandkoffer | z | Verbandkoffer auto | 2020 | 0 | 0 | 0
115 | 533953 | VT-862-Z Citroën jumper | Poederblusser CD 2KG | Algemeen | P2 | 2015 | 0 | 0 | 0
116 | 533952 | VT-862-Z Citroën jumper | Verbandkoffer | z | Verbandkoffer auto | 2022 | 0 | 0 | 0
117 | 533951 | VT-862-Z Citroën jumper | Blusdeken | X | 1,8x1,8 | 1999 | 0 | 0 | 0
118 | 478107 | VX-755-G Citroën Jumper | Poederblusser CD 2KG | Algemeen | P2 | 2015 | 0 | 0 | 0
119 | 478105 | VX-755-G Citroën Jumper | Verbandkoffer | z | Verbandkoffer auto | 2022 | 0 | 0 | 0
120 | 478106 | VX-755-G Citroën Jumper | Blusdeken | X | 1,2x1,8 | 1999 | 0 | 0 | 0
121 | 478108 | VX-755-G Citroën Jumper | Oogspoeling | Cederoth | 500ml | 2022 | 0 | 0 | 0
122 | 479395 | VT-579-P Citroën Berlingo | Poederblusser CD 2KG | Algemeen | P2 | 2015 | 0 | 0 | 0
123 | 479396 | VT-579-P Citroën Berlingo | Verbandkoffer | z | Verbandkoffer auto | 2022 | 0 | 0 | 0
124 | 479394 | VT-579-P Citroën Berlingo | Blusdeken | X | 1,2x1,8 | 1901 | 0 | 0 | 0
125 | 479393 | VT-579-P Citroën Berlingo | Oogspoeling | Cederoth | Cederoth oogspoelfles 500ml | 2022 | 0 | 0 | 0
126 | 478101 | VT-583-P Citroën Berlingo | Poederblusser CD 2KG | Algemeen | P2 | 2015 | 0 | 0 | 0
127 | 478100 | VT-583-P Citroën Berlingo | Verbandkoffer | z | Verbandkoffer auto | 2022 | 0 | 0 | 0
128 | 478099 | VT-583-P Citroën Berlingo | Blusdeken | X | 1,2x1,8 | 1999 | 0 | 0 | 0
129 | 478098 | VT-583-P Citroën Berlingo | Oogspoeling | Cederoth | 500ml | 2022 | 0 | 0 | 0
130 | 479063 | TL-840-G Citroën C1 | Poederblusser CD 2KG | Jockel | PS2J | 2012 | 0 | 0 | 0
131 | 479064 | TL-840-G Citroën C1 | Verbandkoffer | z | Verbandkoffer auto | 2020 | 0 | 0 | 0
132 | 639702 | VT-447-J Citroën Jumper | Poederblusser CD 2KG | Algemeen | P2 | 2015 | 0 | 0 | 0
133 | 639703 | VT-447-J Citroën Jumper | Verbandkoffer | z | Verbandkoffer auto | 2022 | 0 | 0 | 0
134 | 639705 | VT-447-J Citroën Jumper | Blusdeken | X | 1,2x1,8 | 1999 | 0 | 0 | 0
135 | 639704 | VT-447-J Citroën Jumper | Oogspoeling | Cederoth | 500ml | 2022 | 0 | 0 | 0
136 | 478171 | VT-446-J Citroën Jumper | Poederblusser CD 2KG | Algemeen | P2 | 2015 | 0 | 0 | 0
137 | 478170 | VT-446-J Citroën Jumper | Verbandkoffer | z | Verbandkoffer auto | 2022 | 0 | 0 | 0
138 | 478169 | VT-446-J Citroën Jumper | Blusdeken | X | 1,2x1,8 | 2016 | 0 | 0 | 0
139 | 478168 | VT-446-J Citroën Jumper | Oogspoeling | Cederoth | Cederoth oogspoelfles 500ml | 2022 | 0 | 0 | 0
140 | 639681 | VT-584-P Citroën Berlingo | Poederblusser CD 2KG | Algemeen | P2 | 2015 | 0 | 0 | 0
141 | 639683 | VT-584-P Citroën Berlingo | Verbandkoffer | z | Verbandkoffer auto | 2022 | 0 | 0 | 0
142 | 639682 | VT-584-P Citroën Berlingo | Blusdeken | X | 1,2x1,8 | 2005 | 0 | 0 | 0
143 | 478103 | VT-581-P Citroën Berlingo XL | Poederblusser CD 2KG | Algemeen | P2 | 2015 | 0 | 0 | 0
144 | 478104 | VT-581-P Citroën Berlingo XL | Verbandkoffer | z | Verbandkoffer auto | 2017 | 0 | 0 | 0
145 | 478102 | VT-581-P Citroën Berlingo XL | Oogspoeling | Plum | Oogspoelfles 500 ml | 2050 | 0 | 0 | 0
146 | 478289 | VT-578-P Citroën Berlingo XL | Poederblusser CD 2KG | Algemeen | P2 | 2015 | 0 | 0 | 0
147 | 478287 | VT-578-P Citroën Berlingo XL | Blusdeken | X | 1,2x1,8 | 1900 | 0 | 0 | 0
148 | 478288 | VT-578-P Citroën Berlingo XL | Verbandkoffer | z | Verbandkoffer auto | 2022 | 0 | 0 | 0
149 | 478290 | VT-578-P Citroën Berlingo XL | Oogspoeling | Cederoth | 500ml | 2022 | 0 | 0 | 0
150 | 478464 | V-828-KG Citroën Jumper | Co2 Blusser 5KG | Algemeen | K5 | 2018 | 0 | 0 | 0
151 | 478465 | V-828-KG Citroën Jumper | Verbandkoffer | z | Verbandkoffer auto | 2017 | 0 | 0 | 0
152 | 478466 | V-828-KG Citroën Jumper | Oogspoeling | Onbekend | Oogspoelfles onbekend | 2020 | 0 | 0 | 0
153 | 478467 | V-828-KG Citroën Jumper | Blusdeken | X | 1,2x1,2 | 1900 | 0 | 0 | 0
154 | 639687 | RB-360-T Citroën C1 | Poederblusser CD 2KG | SK | P2P | 2019 | 0 | 0 | 0
155 | 639688 | RB-360-T Citroën C1 | Verbandkoffer | z | Verbandkoffer auto | 2022 | 0 | 0 | 0
156 | 478291 | 2-SNB-12 Citroën C1 | Poederblusser CD 2KG | SK | P2P | 2013 | 0 | 0 | 0
157 | 478292 | 2-SNB-12 Citroën C1 | Verbandkoffer | z | Verbandkoffer auto | 2022 | 0 | 0 | 0
158 | 479343 | 20-BLN-7 Iveco Daily | Verbandkoffer | z | Verbandkoffer auto | 2022 | 0 | 0 | 0
159 | 639662 | 20-BLN-7 Iveco Daily | Poederblusser CD 2KG | SK | P2P | 2019 | 0 | 0 | 0
160 | 479344 | 20-BLN-7 Iveco Daily | Oogspoeling | Cederoth | 500ml | 2022 | 0 | 0 | 0
161 | 478956 | VX-749-G citroen jumper | Poederblusser CD 2KG | Algemeen | P2 | 2015 | 0 | 0 | 0
162 | 478954 | VX-749-G citroen jumper | Blusdeken | X | 1,2x1,8 | 1999 | 0 | 0 | 0
163 | 478957 | VX-749-G citroen jumper | Verbandkoffer | z | Verbandkoffer auto | 2019 | 0 | 0 | 0
164 | 478955 | VX-749-G citroen jumper | Oogspoeling | Cederoth | 500ml | 2022 | 0 | 0 | 0
165 | 479247 | VT-584-P Citroën Berlingo | Poederblusser CD 2KG | Algemeen | P2 | 2018 | 0 | 0 | 0
166 | 639762 | VT-576-P Citroën Berlingo | Verbandkoffer | z | Verbandkoffer auto | 2022 | 0 | 0 | 0
167 | 639765 | VT-576-P Citroën Berlingo | Blusdeken | X | 1,2x1,8 | 2010 | 0 | 0 | 0
168 | 639684 | VT-584-P Citroën Berlingo | Oogspoeling | Cederoth | 500ml | 2022 | 0 | 0 | 0
169 | 479257 | 2-srx-36 | Verbandkoffer | z | Verbandkoffer auto | 2020 | 0 | 0 | 0
170 | 479256 | 2-srx-36 | Poederblusser CD 2KG | SK | P2P | 2013 | 0 | 0 | 0
171 | 479269 | 35-BHK-3 iveco daily | Poederblusser CD 2KG | Ajax | GD2G | 2011 | 0 | 0 | 0
172 | 479271 | 35-BHK-3 iveco daily | Blusdeken | X | 1,8x1,8 | 1901 | 0 | 0 | 0
173 | 479272 | 35-BHK-3 iveco daily | Verbandkoffer | z | Verbandkoffer auto | 2022 | 0 | 0 | 0
174 | 479270 | 35-BHK-3 iveco daily | Oogspoeling | Cederoth | 500ml | 2022 | 0 | 0 | 0
175 | 639685 | TL-841-G Citroën C1 | Poederblusser CD 2KG | Simplus | P2N | 2022 | 0 | 0 | 0
176 | 639686 | RG-284-J Citroën C3 | EHBO Koffer Auto | auto koffer | auto koffer | 2022 | 0 | 0 | 0
177 | 639693 | 8-KSF-99 Fiat Panda | Poederblusser CD 2KG | SK | P2P | 2013 | 0 | 0 | 0
178 | 639694 | 8-KSF-99 Fiat Panda | EHBO Koffer Auto | auto koffer | auto koffer | 2022 | 0 | 0 | 0
179 | 639724 | RG-275-J C3 | Poederblusser CD 2KG | Simplus | P2N | 2022 | 0 | 0 | 0
180 | 639725 | RG-275-J C3 | EHBO Koffer Auto | auto koffer | auto koffer | 2022 | 0 | 0 | 0
[7 empty] | 0 | 0 | 0 | 0