## Voorblad
Keuringsplan | (gemaakt op 30-5-2023)
Selectiecriteria:
Uitvoeringsjaar | 2024
Soort planning | Standaard, Flex datum, Niet gekeurd
Hoofdgebruiker
ObjectHoofdgebruiker
Object
Component
Regio
Contract | 4130860 - ROK Installaties Netwerkruimtes Defensie
Cluster
De activiteiten dienen uitgevoerd te worden in de maand aangeduid met '1'.
Sommige activiteiten hebben voor het moment van uitvoering een bandbreedte aangeduid met '0'.
Dit Keuringsplan is gemaakt op moment dat mogelijk nog niet alle PO-activiteiten van het Keuringsplan (KP) 2023 zijn uitgevoerd en/ of mutaties nog niet verwerkt zijn. Dit kan tot gevolg hebben dat de planningsdatum afwijkt van de feitelijke situatie per begin 2024
Beveiliging | Dit Keuringsplan is voorzien van een beveiliging welke niet verwijderd of aangepast mag worden. Elke ingeleverde Keuringsplan dient beveiligd te worden ingeleverd op de SWR.
Statussen | De ingevulde statussen mogen niet afwijken van de mogelijkheden voorkomend in picklist, ook geen toegevoegde spatie achter de status mogelijkheid.
Naamgeving KP/ ML-AL/ UCL | De naamgeving van het Keuringsplan, Manco- en adviezenlijst en de Update componentenlijst mogen niet aangepast worden, op de datum na, welke tussen haakjes staat. Deze graag aanpassen naar de datum waarop de laatste wijziging is opgeslagen (wijzigt dus per maandlevering).
Naamgeving Documenten | Voor alle PO activiteiten met een andere status dan "In opdracht" moeten naast de documenten met status "Goedgekeurd" ook documenten met de statussen "Manco", "Niet gekeurd" en "Afgekeurd" geleverd worden. Naamgeving wordt vanuit het Keuringsplan gegenereerd, zoals ook bekend bij de levering van de Goedgekeurde documenten.
Mancolijst gegevens | Mancolijst gegevens kunnen vanuit het Keuringsplan worden gekopieerd. In het Keuringsplan is een extra kolom opgenomen waar een opmerking ingevuld kan worden ten behoeve van de Mancolijst. Tevens is er een extra tabblad toegevoegd waar de gegevens via een draaitabel worden gegenereerd om te kopiëren naar de mancolijst. (Gegevens in de draaitabel kunnen vernieuwd worden met <ALT><F5> . Dit staat ook op het tabblad.) Het Keuringsplan neemt niet de functie van de Mancolijst over! Let op, de Mancolijst is een groeidocument maar het tabblad "Gegevens t.b.v. ML" is een draaitabel. Wanneer de gegevens in het keuringsplan worden aangepast zal deze gemuteerd worden en zullen inmiddels goedgekeurde PO-activiteiten uit het tabblad verdwijnen (op de ML dienen deze wel te blijven staan).
Extra uitleg inhoud kolommen
Kolom (tabblad "Keuringsplan") |  | Invulling | Uitleg
Niet gekeurd |  | ! | Op moment van maken KP hebben deze keuringen nog geen geldig gekoppeld document, dit kan nog aangeleverd worden binnen het huidig lopende contract. In het definitief KP kunnen deze datums afwijken en mogelijk niet meer voorkomen indien de cyclus groter is dan 1 jaar.
Laatste keuring |  | leeg | De betreffende Activiteit is handmatig in de oktober ingepland en aangeduid middels "blauwe" '1'. Graag zo spoedig mogelijk uitvoeren in overleg met PL/CH
Status |  | In opdracht; Goedgekeurd; Manco; Niet gekeurd; Afgekeurd | Let op indien cel een gele kleur heeft dient deze PO-activiteit meerdere keren per jaar uitgevoerd te worden.
Status |  | In opdracht; Goedgekeurd; Manco; Niet gekeurd; Afgekeurd | In dit KP staan ook PO-activiteiten (freq. > 1 jaar/>12 mnd) welke nog niet goedgekeurd zijn aangeleverd in [2023]. Wanneer deze alsnog in [2024] goedgekeurd worden aangeleverd met datum van [2024], dan hoeven deze in dit KP niet nogmaals uitgevoerd te worden. Wanneer geen goedgekeurd rapport vanuit KP [2023] wordt aangeleverd dan zal dit in dit KP alsnog geleverd moeten worden.
FlexDatum |  | [datum] | Deze datum is eventueel ingevuld om de PO-activiteit in juiste maand te plannen.
MANCOLIJST opmerking |  |  | Hier kan, t.b.v. de mancolijst, een verklaring ingevuld worden waarom de PO-activiteit geen goedgekeurde status heeft. Deze gegevens zijn vanaf het tabblad "Gegevens t.b.v. ML" te kopiëren naar de mancolijst.
Vrij invulveld |  | Vrij in te vullen naar behoefte in onderling overleg | In deze kolommen heeft de Projectleider, Contracthouder en/of de Aannemer de mogelijkheid om aanvullende informatie mbt tot de PO-activiteit te noteren. Dit is geen verplicht invulveld.

## Keuringsplan
ComponentID | ComponentSoortID | ComponentSoort | KeuringID | PO-activiteit | Grondslag | FlexDatum | Frequentie | Tijdseenheid | Document | DocumentInhoud | Laatste keuring | AantalDitJaar | Object | Objectnaam | Sleutelnummer | Gebouwnaam | Bouwlaag | Ruimte | Hoofdgebruiker | Objecthoofdgebruiker | Regio | Niet gekeurd | Jan | Feb | Mrt | Apr | Mei | Jun | Jul | Aug | Sep | Okt | Nov | Dec | Status | Datum uitgevoerd | Documentnaam | MANCOLIJST invullen | MANCOLIJST opmerking | Opmerking | In opdracht
900150589 | 28 | Statische No-break | 915806 | Onderhoud statische No-break 1j | Bedrijfszekerheid |  | 1 | jaar | afmelding | onderhoud |  | 1 | 05G02 | ZENDERCOMPLEX TE RIED | 1434 | Zendergebouw |  |  | CLSK | CLSK | RVB-N | ! |  |  |  | Aug: 0; Sep: 0; Okt: 1; Nov: 0; Dec: 0 | In opdracht |  | <-- Vul hiernaast de juiste status en datum in. |  |  |  | Goedgekeurd
900150647 | 100 | Statische aarding gebouwgebonden | 916453 | Periodieke inspectie statische aardpunten in gebouw 1j | Arbeidsomstandighedenbesluit: art. 3.5c / EN-IEC-61340-4-1 |  | 1 | jaar | rapport | inspectie |  | 1 | 05G02 | ZENDERCOMPLEX TE RIED | 1434 | Zendergebouw |  |  | CLSK | CLSK | RVB-N | ! |  |  |  | Aug: 0; Sep: 0; Okt: 1; Nov: 0; Dec: 0 | In opdracht |  | <-- Vul hiernaast de juiste status en datum in. |  |  |  | Manco
900150647 | 100 | Statische aarding gebouwgebonden | 916499 | Periodieke inspectie statische aardstrip/aardrail in gebouw 1j | Arbeidsomstandighedenbesluit: art. 3.5c / EN-IEC-61340-4-1 |  | 1 | jaar | rapport | controle/preventief onderh. |  | 1 | 05G02 | ZENDERCOMPLEX TE RIED | 1434 | Zendergebouw |  |  | CLSK | CLSK | RVB-N | ! |  |  |  | Aug: 0; Sep: 0; Okt: 1; Nov: 0; Dec: 0 | In opdracht |  | <-- Vul hiernaast de juiste status en datum in. |  |  |  | Afgekeurd
900146578 | 114 | 48V-DC installatie | 898471 | Onderhoud 48V installatie 1j | Bedrijfszekerheid |  | 1 | jaar | rapport | onderhoud |  | 1 | 05G02 | ZENDERCOMPLEX TE RIED | 1434 | Zendergebouw |  |  | CLSK | CLSK | RVB-N | ! |  |  |  | Aug: 0; Sep: 0; Okt: 1; Nov: 0; Dec: 0 | In opdracht |  | <-- Vul hiernaast de juiste status en datum in. |  |  |  | Niet gekeurd
900134798 | 21 | Koelinstallatie centraal | 830114 | Onderhoud computerkoeling < 5 ton CO2 1j | Besluit gefluoreerde broeikasgassen: art. 4 |  | 1 | jaar | rapport | controle/preventief onderh. | 2022-03-01 | 1 | 06C02 | VLIEGBASIS LEEUWARDEN | 4165 | Bunker BOC |  |  | CLSK | CLSK | RVB-N | ! | 0 | 0 | 1 | Apr: 0; Mei: 0 | In opdracht |  | <-- Vul hiernaast de juiste status en datum in.
900124267 | 100 | Statische aarding gebouwgebonden | 771183 | Periodieke inspectie geleidende vloer 1j | Arbeidsomstandighedenbesluit: art. 3.5c / EN-IEC-61340-4-1 |  | 1 | jaar | rapport | inspectie |  | 1 | 06C02 | VLIEGBASIS LEEUWARDEN | 4165 | Bunker BOC |  |  | CLSK | CLSK | RVB-N | ! |  |  |  | Aug: 0; Sep: 0; Okt: 1; Nov: 0; Dec: 0 | In opdracht |  | <-- Vul hiernaast de juiste status en datum in.
900124267 | 100 | Statische aarding gebouwgebonden | 916428 | Periodieke inspectie statische aardpunten in gebouw 1j | Arbeidsomstandighedenbesluit: art. 3.5c / EN-IEC-61340-4-1 |  | 1 | jaar | rapport | inspectie |  | 1 | 06C02 | VLIEGBASIS LEEUWARDEN | 4165 | Bunker BOC |  |  | CLSK | CLSK | RVB-N | ! |  |  |  | Aug: 0; Sep: 0; Okt: 1; Nov: 0; Dec: 0 | In opdracht |  | <-- Vul hiernaast de juiste status en datum in.
900124267 | 100 | Statische aarding gebouwgebonden | 916472 | Periodieke inspectie statische aardstrip/aardrail in gebouw 1j | Arbeidsomstandighedenbesluit: art. 3.5c / EN-IEC-61340-4-1 |  | 1 | jaar | rapport | controle/preventief onderh. |  | 1 | 06C02 | VLIEGBASIS LEEUWARDEN | 4165 | Bunker BOC |  |  | CLSK | CLSK | RVB-N | ! |  |  |  | Aug: 0; Sep: 0; Okt: 1; Nov: 0; Dec: 0 | In opdracht |  | <-- Vul hiernaast de juiste status en datum in.
900146579 | 114 | 48V-DC installatie | 898472 | Onderhoud 48V installatie 1j | Bedrijfszekerheid |  | 1 | jaar | rapport | onderhoud |  | 1 | 06C02 | VLIEGBASIS LEEUWARDEN | 4165 | Bunker BOC |  |  | CLSK | CLSK | RVB-N | ! |  |  |  | Aug: 0; Sep: 0; Okt: 1; Nov: 0; Dec: 0 | In opdracht |  | <-- Vul hiernaast de juiste status en datum in.
900150423 | 33 | Noodverlichting decentraal | 915606 | Periodieke inspectie en onderhoud noodverlichting 1j | Arbeidsomstandighedenbesluit: art. 3.4 / Bouwbesluit 2012: art. 1.16 & ISSO 79 - / Arbeidsomstandighedenbesluit: 3.7 en 3.9 |  | 1 | jaar | rapport | controle |  | 1 | 06C02 | VLIEGBASIS LEEUWARDEN | 4165 | Bunker BOC |  |  | CLSK | CLSK | RVB-N | ! |  |  |  | Aug: 0; Sep: 0; Okt: 1; Nov: 0; Dec: 0 | In opdracht |  | <-- Vul hiernaast de juiste status en datum in.
900150550 | 112 | Klimaatregelinstallatie | 915953 | Onderhoud klimaatregelinstallatie 1j | Bedrijfszekerheid |  | 1 | jaar | rapport | onderhoud |  | 1 | 06C02 | VLIEGBASIS LEEUWARDEN | 4165 | Bunker BOC |  |  | CLSK | CLSK | RVB-N | ! |  |  |  | Aug: 0; Sep: 0; Okt: 1; Nov: 0; Dec: 0 | In opdracht |  | <-- Vul hiernaast de juiste status en datum in.
900150550 | 112 | Klimaatregelinstallatie | 915921 | Softwarecontrole 1j | Bedrijfszekerheid |  | 1 | jaar | rapport | controle |  | 1 | 06C02 | VLIEGBASIS LEEUWARDEN | 4165 | Bunker BOC |  |  | CLSK | CLSK | RVB-N | ! |  |  |  | Aug: 0; Sep: 0; Okt: 1; Nov: 0; Dec: 0 | In opdracht |  | <-- Vul hiernaast de juiste status en datum in.
900150306 | 100 | Statische aarding gebouwgebonden | 915490 | Periodieke inspectie geleidende vloer 1j | Arbeidsomstandighedenbesluit: art. 3.5c / EN-IEC-61340-4-1 |  | 1 | jaar | rapport | inspectie |  | 1 | 06C02 | VLIEGBASIS LEEUWARDEN | 1034 | Bunker SIM-KKW |  |  | CLSK | CLSK | RVB-N | ! |  |  |  | Aug: 0; Sep: 0; Okt: 1; Nov: 0; Dec: 0 | In opdracht |  | <-- Vul hiernaast de juiste status en datum in.
900150306 | 100 | Statische aarding gebouwgebonden | 916429 | Periodieke inspectie statische aardpunten in gebouw 1j | Arbeidsomstandighedenbesluit: art. 3.5c / EN-IEC-61340-4-1 |  | 1 | jaar | rapport | inspectie |  | 1 | 06C02 | VLIEGBASIS LEEUWARDEN | 1034 | Bunker SIM-KKW |  |  | CLSK | CLSK | RVB-N | ! |  |  |  | Aug: 0; Sep: 0; Okt: 1; Nov: 0; Dec: 0 | In opdracht |  | <-- Vul hiernaast de juiste status en datum in.
900150306 | 100 | Statische aarding gebouwgebonden | 916475 | Periodieke inspectie statische aardstrip/aardrail in gebouw 1j | Arbeidsomstandighedenbesluit: art. 3.5c / EN-IEC-61340-4-1 |  | 1 | jaar | rapport | controle/preventief onderh. |  | 1 | 06C02 | VLIEGBASIS LEEUWARDEN | 1034 | Bunker SIM-KKW |  |  | CLSK | CLSK | RVB-N | ! |  |  |  | Aug: 0; Sep: 0; Okt: 1; Nov: 0; Dec: 0 | In opdracht |  | <-- Vul hiernaast de juiste status en datum in.
900146580 | 114 | 48V-DC installatie | 898473 | Onderhoud 48V installatie 1j | Bedrijfszekerheid |  | 1 | jaar | rapport | onderhoud |  | 1 | 06C02 | VLIEGBASIS LEEUWARDEN | 1034 | Bunker SIM-KKW |  |  | CLSK | CLSK | RVB-N | ! |  |  |  | Aug: 0; Sep: 0; Okt: 1; Nov: 0; Dec: 0 | In opdracht |  | <-- Vul hiernaast de juiste status en datum in.
900150424 | 33 | Noodverlichting decentraal | 915607 | Periodieke inspectie en onderhoud noodverlichting 1j | Arbeidsomstandighedenbesluit: art. 3.4 / Bouwbesluit 2012: art. 1.16 & ISSO 79 - / Arbeidsomstandighedenbesluit: 3.7 en 3.9 |  | 1 | jaar | rapport | controle |  | 1 | 06C02 | VLIEGBASIS LEEUWARDEN | 1034 | Bunker SIM-KKW |  |  | CLSK | CLSK | RVB-N | ! |  |  |  | Aug: 0; Sep: 0; Okt: 1; Nov: 0; Dec: 0 | In opdracht |  | <-- Vul hiernaast de juiste status en datum in.
900150551 | 112 | Klimaatregelinstallatie | 915954 | Onderhoud klimaatregelinstallatie 1j | Bedrijfszekerheid |  | 1 | jaar | rapport | onderhoud |  | 1 | 06C02 | VLIEGBASIS LEEUWARDEN | 1034 | Bunker SIM-KKW |  |  | CLSK | CLSK | RVB-N | ! |  |  |  | Aug: 0; Sep: 0; Okt: 1; Nov: 0; Dec: 0 | In opdracht |  | <-- Vul hiernaast de juiste status en datum in.
900150551 | 112 | Klimaatregelinstallatie | 915922 | Softwarecontrole 1j | Bedrijfszekerheid |  | 1 | jaar | rapport | controle |  | 1 | 06C02 | VLIEGBASIS LEEUWARDEN | 1034 | Bunker SIM-KKW |  |  | CLSK | CLSK | RVB-N | ! |  |  |  | Aug: 0; Sep: 0; Okt: 1; Nov: 0; Dec: 0 | In opdracht |  | <-- Vul hiernaast de juiste status en datum in.
900146581 | 114 | 48V-DC installatie | 898474 | Onderhoud 48V installatie 1j | Bedrijfszekerheid |  | 1 | jaar | rapport | onderhoud |  | 1 | 06F02 | WILLEM L V NASSAUKAZERNE | 1452 | Commandopost |  |  | CLAS | CLAS | RVB-N | ! |  |  |  | Aug: 0; Sep: 0; Okt: 1; Nov: 0; Dec: 0 | In opdracht |  | <-- Vul hiernaast de juiste status en datum in.
900150425 | 33 | Noodverlichting decentraal | 915608 | Periodieke inspectie en onderhoud noodverlichting 1j | Arbeidsomstandighedenbesluit: art. 3.4 / Bouwbesluit 2012: art. 1.16 & ISSO 79 - / Arbeidsomstandighedenbesluit: 3.7 en 3.9 |  | 1 | jaar | rapport | controle |  | 1 | 06F02 | WILLEM L V NASSAUKAZERNE | 1452 | Commandopost |  |  | CLAS | CLAS | RVB-N | ! |  |  |  | Aug: 0; Sep: 0; Okt: 1; Nov: 0; Dec: 0 | In opdracht |  | <-- Vul hiernaast de juiste status en datum in.
900111445 | 20 | Koelinstallatie lokaal | 917597 | Onderhoud computerkoeling < 5 ton CO2 1j | Besluit gefluoreerde broeikasgassen: art. 4 |  | 1 | jaar | rapport | controle/preventief onderh. | 2022-06-27 | 1 | 06F06 | ZENDERCOMPLEX BURUM | 1358 | Zendergebouw |  |  | DOSCO | DOSCO | RVB-N | ! |  |  |  | Apr: 0; Mei: 0; Jun: 1; Jul: 0; Aug: 0 | In opdracht |  | <-- Vul hiernaast de juiste status en datum in.
900150590 | 28 | Statische No-break | 915807 | Onderhoud statische No-break 1j | Bedrijfszekerheid |  | 1 | jaar | afmelding | onderhoud |  | 1 | 06F06 | ZENDERCOMPLEX BURUM | 1358 | Zendergebouw |  |  | DOSCO | DOSCO | RVB-N | ! |  |  |  | Aug: 0; Sep: 0; Okt: 1; Nov: 0; Dec: 0 | In opdracht |  | <-- Vul hiernaast de juiste status en datum in.
900150785 | 100 | Statische aarding gebouwgebonden | 916454 | Periodieke inspectie statische aardpunten in gebouw 1j | Arbeidsomstandighedenbesluit: art. 3.5c / EN-IEC-61340-4-1 |  | 1 | jaar | rapport | inspectie |  | 1 | 06F06 | ZENDERCOMPLEX BURUM | 1358 | Zendergebouw |  |  | DOSCO | DOSCO | RVB-N | ! |  |  |  | Aug: 0; Sep: 0; Okt: 1; Nov: 0; Dec: 0 | In opdracht |  | <-- Vul hiernaast de juiste status en datum in.
900150785 | 100 | Statische aarding gebouwgebonden | 916500 | Periodieke inspectie statische aardstrip/aardrail in gebouw 1j | Arbeidsomstandighedenbesluit: art. 3.5c / EN-IEC-61340-4-1 |  | 1 | jaar | rapport | controle/preventief onderh. |  | 1 | 06F06 | ZENDERCOMPLEX BURUM | 1358 | Zendergebouw |  |  | DOSCO | DOSCO | RVB-N | ! |  |  |  | Aug: 0; Sep: 0; Okt: 1; Nov: 0; Dec: 0 | In opdracht |  | <-- Vul hiernaast de juiste status en datum in.
900146820 | 114 | 48V-DC installatie | 898584 | Onderhoud 48V installatie 1j | Bedrijfszekerheid |  | 1 | jaar | rapport | onderhoud |  | 1 | 06F06 | ZENDERCOMPLEX BURUM | 1358 | Zendergebouw |  |  | DOSCO | DOSCO | RVB-N | ! |  |  |  | Aug: 0; Sep: 0; Okt: 1; Nov: 0; Dec: 0 | In opdracht |  | <-- Vul hiernaast de juiste status en datum in.
900150426 | 33 | Noodverlichting decentraal | 915609 | Periodieke inspectie en onderhoud noodverlichting 1j | Arbeidsomstandighedenbesluit: art. 3.4 / Bouwbesluit 2012: art. 1.16 & ISSO 79 - / Arbeidsomstandighedenbesluit: 3.7 en 3.9 |  | 1 | jaar | rapport | controle |  | 1 | 06F06 | ZENDERCOMPLEX BURUM | 1358 | Zendergebouw |  |  | DOSCO | DOSCO | RVB-N | ! |  |  |  | Aug: 0; Sep: 0; Okt: 1; Nov: 0; Dec: 0 | In opdracht |  | <-- Vul hiernaast de juiste status en datum in.
900150787 | 100 | Statische aarding gebouwgebonden | 916455 | Periodieke inspectie statische aardpunten in gebouw 1j | Arbeidsomstandighedenbesluit: art. 3.5c / EN-IEC-61340-4-1 |  | 1 | jaar | rapport | inspectie |  | 1 | 09D23 | LUITENANT-KOLONEL MAASKAMP | 3250 | Bureel Wachtgebouw |  |  | CZSK | CZSK | RVB-NW | ! |  |  |  | Aug: 0; Sep: 0; Okt: 1; Nov: 0; Dec: 0 | In opdracht |  | <-- Vul hiernaast de juiste status en datum in.
900150787 | 100 | Statische aarding gebouwgebonden | 916501 | Periodieke inspectie statische aardstrip/aardrail in gebouw 1j | Arbeidsomstandighedenbesluit: art. 3.5c / EN-IEC-61340-4-1 |  | 1 | jaar | rapport | controle/preventief onderh. |  | 1 | 09D23 | LUITENANT-KOLONEL MAASKAMP | 3250 | Bureel Wachtgebouw |  |  | CZSK | CZSK | RVB-NW | ! |  |  |  | Aug: 0; Sep: 0; Okt: 1; Nov: 0; Dec: 0 | In opdracht |  | <-- Vul hiernaast de juiste status en datum in.
900146681 | 114 | 48V-DC installatie | 898559 | Onderhoud 48V installatie 1j | Bedrijfszekerheid |  | 1 | jaar | rapport | onderhoud |  | 1 | 09D23 | LUITENANT-KOLONEL MAASKAMP | 3250 | Bureel Wachtgebouw |  |  | CZSK | CZSK | RVB-NW | ! |  |  |  | Aug: 0; Sep: 0; Okt: 1; Nov: 0; Dec: 0 | In opdracht |  | <-- Vul hiernaast de juiste status en datum in.
900150307 | 100 | Statische aarding gebouwgebonden | 915491 | Periodieke inspectie geleidende vloer 1j | Arbeidsomstandighedenbesluit: art. 3.5c / EN-IEC-61340-4-1 |  | 1 | jaar | rapport | inspectie |  | 1 | 11C01 | GENM BRUGMANSKAZERNE | 3309 | Apotheek |  |  | DOSCO | DOSCO | RVB-N | ! |  |  |  | Aug: 0; Sep: 0; Okt: 1; Nov: 0; Dec: 0 | In opdracht |  | <-- Vul hiernaast de juiste status en datum in.
900150307 | 100 | Statische aarding gebouwgebonden | 916430 | Periodieke inspectie statische aardpunten in gebouw 1j | Arbeidsomstandighedenbesluit: art. 3.5c / EN-IEC-61340-4-1 |  | 1 | jaar | rapport | inspectie |  | 1 | 11C01 | GENM BRUGMANSKAZERNE | 3309 | Apotheek |  |  | DOSCO | DOSCO | RVB-N | ! |  |  |  | Aug: 0; Sep: 0; Okt: 1; Nov: 0; Dec: 0 | In opdracht |  | <-- Vul hiernaast de juiste status en datum in.
900150307 | 100 | Statische aarding gebouwgebonden | 916476 | Periodieke inspectie statische aardstrip/aardrail in gebouw 1j | Arbeidsomstandighedenbesluit: art. 3.5c / EN-IEC-61340-4-1 |  | 1 | jaar | rapport | controle/preventief onderh. |  | 1 | 11C01 | GENM BRUGMANSKAZERNE | 3309 | Apotheek |  |  | DOSCO | DOSCO | RVB-N | ! |  |  |  | Aug: 0; Sep: 0; Okt: 1; Nov: 0; Dec: 0 | In opdracht |  | <-- Vul hiernaast de juiste status en datum in.
900146583 | 114 | 48V-DC installatie | 898476 | Onderhoud 48V installatie 1j | Bedrijfszekerheid |  | 1 | jaar | rapport | onderhoud |  | 1 | 11C01 | GENM BRUGMANSKAZERNE | 3309 | Apotheek |  |  | DOSCO | DOSCO | RVB-N | ! |  |  |  | Aug: 0; Sep: 0; Okt: 1; Nov: 0; Dec: 0 | In opdracht |  | <-- Vul hiernaast de juiste status en datum in.
900150427 | 33 | Noodverlichting decentraal | 915610 | Periodieke inspectie en onderhoud noodverlichting 1j | Arbeidsomstandighedenbesluit: art. 3.4 / Bouwbesluit 2012: art. 1.16 & ISSO 79 - / Arbeidsomstandighedenbesluit: 3.7 en 3.9 |  | 1 | jaar | rapport | controle |  | 1 | 11C01 | GENM BRUGMANSKAZERNE | 3309 | Apotheek |  |  | DOSCO | DOSCO | RVB-N | ! |  |  |  | Aug: 0; Sep: 0; Okt: 1; Nov: 0; Dec: 0 | In opdracht |  | <-- Vul hiernaast de juiste status en datum in.
900150552 | 112 | Klimaatregelinstallatie | 915955 | Onderhoud klimaatregelinstallatie 1j | Bedrijfszekerheid |  | 1 | jaar | rapport | onderhoud |  | 1 | 11C01 | GENM BRUGMANSKAZERNE | 3309 | Apotheek |  |  | DOSCO | DOSCO | RVB-N | ! |  |  |  | Aug: 0; Sep: 0; Okt: 1; Nov: 0; Dec: 0 | In opdracht |  | <-- Vul hiernaast de juiste status en datum in.
900150552 | 112 | Klimaatregelinstallatie | 915923 | Softwarecontrole 1j | Bedrijfszekerheid |  | 1 | jaar | rapport | controle |  | 1 | 11C01 | GENM BRUGMANSKAZERNE | 3309 | Apotheek |  |  | DOSCO | DOSCO | RVB-N | ! |  |  |  | Aug: 0; Sep: 0; Okt: 1; Nov: 0; Dec: 0 | In opdracht |  | <-- Vul hiernaast de juiste status en datum in.
900131056 | 20 | Koelinstallatie lokaal | 787787 | Onderhoud computerkoeling < 5 ton CO2 1j | Besluit gefluoreerde broeikasgassen: art. 4 |  | 1 | jaar | rapport | controle/preventief onderh. | 2023-02-09 | 1 | 12B06 | MC OUDEMOLEN | 2678 | Wachtgebouw |  |  | DMO | DMO | RVB-N |  | 0 | 1 | 0 | Apr: 0 | In opdracht |  | <-- Vul hiernaast de juiste status en datum in.
900150790 | 100 | Statische aarding gebouwgebonden | 916456 | Periodieke inspectie statische aardpunten in gebouw 1j | Arbeidsomstandighedenbesluit: art. 3.5c / EN-IEC-61340-4-1 |  | 1 | jaar | rapport | inspectie |  | 1 | 12B06 | MC OUDEMOLEN | 2678 | Wachtgebouw |  |  | DMO | DMO | RVB-N | ! |  |  |  | Aug: 0; Sep: 0; Okt: 1; Nov: 0; Dec: 0 | In opdracht |  | <-- Vul hiernaast de juiste status en datum in.
900150790 | 100 | Statische aarding gebouwgebonden | 916502 | Periodieke inspectie statische aardstrip/aardrail in gebouw 1j | Arbeidsomstandighedenbesluit: art. 3.5c / EN-IEC-61340-4-1 |  | 1 | jaar | rapport | controle/preventief onderh. |  | 1 | 12B06 | MC OUDEMOLEN | 2678 | Wachtgebouw |  |  | DMO | DMO | RVB-N | ! |  |  |  | Aug: 0; Sep: 0; Okt: 1; Nov: 0; Dec: 0 | In opdracht |  | <-- Vul hiernaast de juiste status en datum in.
900146584 | 114 | 48V-DC installatie | 898477 | Onderhoud 48V installatie 1j | Bedrijfszekerheid |  | 1 | jaar | rapport | onderhoud |  | 1 | 12B06 | MC OUDEMOLEN | 2678 | Wachtgebouw |  |  | DMO | DMO | RVB-N | ! |  |  |  | Aug: 0; Sep: 0; Okt: 1; Nov: 0; Dec: 0 | In opdracht |  | <-- Vul hiernaast de juiste status en datum in.
900051599 | 20 | Koelinstallatie lokaal | 917574 | Controle lekdichtheid computerkoeling 3, 6, 12 of 24m | Verordening (EU) 517/2014: art 3, zorgplicht / Verordening (EU) 517/2014: art. 4, 5 en 6 |  | 12 | maand | rapport en aant. in logboek | inspectie |  | 1 | 12B09 | DLP GRONINGEN EELDE AIRPORT | 3807 | Doorlaatpost |  |  | DERDEN | DERDEN | RVB-N | ! |  |  |  | Aug: 0; Sep: 0; Okt: 1; Nov: 0; Dec: 0 | In opdracht |  | <-- Vul hiernaast de juiste status en datum in.
900051599 | 20 | Koelinstallatie lokaal | 917619 | Onderhoud computerkoeling >= 5 ton CO2 1j | Verordening (EU) 517/2014: art 3, zorgplicht / Bouwbesluit 2012: art. 1.16 |  | 1 | jaar | rapport | onderhoud |  | 1 | 12B09 | DLP GRONINGEN EELDE AIRPORT | 3807 | Doorlaatpost |  |  | DERDEN | DERDEN | RVB-N | ! |  |  |  | Aug: 0; Sep: 0; Okt: 1; Nov: 0; Dec: 0 | In opdracht |  | <-- Vul hiernaast de juiste status en datum in.
900051600 | 20 | Koelinstallatie lokaal | 917575 | Controle lekdichtheid computerkoeling 3, 6, 12 of 24m | Verordening (EU) 517/2014: art 3, zorgplicht / Verordening (EU) 517/2014: art. 4, 5 en 6 |  | 12 | maand | rapport en aant. in logboek | inspectie |  | 1 | 12B09 | DLP GRONINGEN EELDE AIRPORT | 3807 | Doorlaatpost |  |  | DERDEN | DERDEN | RVB-N | ! |  |  |  | Aug: 0; Sep: 0; Okt: 1; Nov: 0; Dec: 0 | In opdracht |  | <-- Vul hiernaast de juiste status en datum in.
900051600 | 20 | Koelinstallatie lokaal | 917620 | Onderhoud computerkoeling >= 5 ton CO2 1j | Verordening (EU) 517/2014: art 3, zorgplicht / Bouwbesluit 2012: art. 1.16 |  | 1 | jaar | rapport | onderhoud |  | 1 | 12B09 | DLP GRONINGEN EELDE AIRPORT | 3807 | Doorlaatpost |  |  | DERDEN | DERDEN | RVB-N | ! |  |  |  | Aug: 0; Sep: 0; Okt: 1; Nov: 0; Dec: 0 | In opdracht |  | <-- Vul hiernaast de juiste status en datum in.
900150591 | 28 | Statische No-break | 915808 | Onderhoud statische No-break 1j | Bedrijfszekerheid |  | 1 | jaar | afmelding | onderhoud |  | 1 | 12B09 | DLP GRONINGEN EELDE AIRPORT | 3807 | Doorlaatpost |  |  | DERDEN | DERDEN | RVB-N | ! |  |  |  | Aug: 0; Sep: 0; Okt: 1; Nov: 0; Dec: 0 | In opdracht |  | <-- Vul hiernaast de juiste status en datum in.
900150794 | 100 | Statische aarding gebouwgebonden | 916457 | Periodieke inspectie statische aardpunten in gebouw 1j | Arbeidsomstandighedenbesluit: art. 3.5c / EN-IEC-61340-4-1 |  | 1 | jaar | rapport | inspectie |  | 1 | 12B09 | DLP GRONINGEN EELDE AIRPORT | 3807 | Doorlaatpost |  |  | DERDEN | DERDEN | RVB-N | ! |  |  |  | Aug: 0; Sep: 0; Okt: 1; Nov: 0; Dec: 0 | In opdracht |  | <-- Vul hiernaast de juiste status en datum in.
900150794 | 100 | Statische aarding gebouwgebonden | 916503 | Periodieke inspectie statische aardstrip/aardrail in gebouw 1j | Arbeidsomstandighedenbesluit: art. 3.5c / EN-IEC-61340-4-1 |  | 1 | jaar | rapport | controle/preventief onderh. |  | 1 | 12B09 | DLP GRONINGEN EELDE AIRPORT | 3807 | Doorlaatpost |  |  | DERDEN | DERDEN | RVB-N | ! |  |  |  | Aug: 0; Sep: 0; Okt: 1; Nov: 0; Dec: 0 | In opdracht |  | <-- Vul hiernaast de juiste status en datum in.
900146597 | 114 | 48V-DC installatie | 915281 | Onderhoud 48V installatie 1j | Bedrijfszekerheid |  | 1 | jaar | rapport | onderhoud |  | 1 | 12B09 | DLP GRONINGEN EELDE AIRPORT | 3807 | Doorlaatpost |  |  | DERDEN | DERDEN | RVB-N | ! |  |  |  | Aug: 0; Sep: 0; Okt: 1; Nov: 0; Dec: 0 | In opdracht |  | <-- Vul hiernaast de juiste status en datum in.
900150428 | 33 | Noodverlichting decentraal | 915611 | Periodieke inspectie en onderhoud noodverlichting 1j | Arbeidsomstandighedenbesluit: art. 3.4 / Bouwbesluit 2012: art. 1.16 & ISSO 79 - / Arbeidsomstandighedenbesluit: 3.7 en 3.9 |  | 1 | jaar | rapport | controle |  | 1 | 12B09 | DLP GRONINGEN EELDE AIRPORT | 3807 | Doorlaatpost |  |  | DERDEN | DERDEN | RVB-N | ! |  |  |  | Aug: 0; Sep: 0; Okt: 1; Nov: 0; Dec: 0 | In opdracht |  | <-- Vul hiernaast de juiste status en datum in.
900120473 | 20 | Koelinstallatie lokaal | 736556 | Controle lekdichtheid computerkoeling 3, 6, 12 of 24m | Verordening (EU) 517/2014: art 3, zorgplicht / Verordening (EU) 517/2014: art. 4, 5 en 6 |  | 12 | maand | rapport en aant. in logboek | inspectie | 2023-01-26 | 1 | 12C02 | KC VEENHUIZEN | 2628 | Kantoorgebouw |  |  | DMO | DMO | RVB-N |  | 1 | [11 empty] | In opdracht |  | <-- Vul hiernaast de juiste status en datum in.
900120473 | 20 | Koelinstallatie lokaal | 853862 | Onderhoud computerkoeling >= 5 ton CO2 1j | Verordening (EU) 517/2014: art 3, zorgplicht / Bouwbesluit 2012: art. 1.16 |  | 1 | jaar | rapport | onderhoud | 2023-01-26 | 1 | 12C02 | KC VEENHUIZEN | 2628 | Kantoorgebouw |  |  | DMO | DMO | RVB-N |  | 1 | 0 | 0 | [9 empty] | In opdracht |  | <-- Vul hiernaast de juiste status en datum in.
900083895 | 20 | Koelinstallatie lokaal | 739101 | Onderhoud computerkoeling < 5 ton CO2 1j | Besluit gefluoreerde broeikasgassen: art. 4 |  | 1 | jaar | rapport | controle/preventief onderh. | 2023-01-26 | 1 | 12C02 | KC VEENHUIZEN | 2628 | Kantoorgebouw |  |  | DMO | DMO | RVB-N |  | 1 | 0 | 0 | [9 empty] | In opdracht |  | <-- Vul hiernaast de juiste status en datum in.
900150308 | 100 | Statische aarding gebouwgebonden | 915492 | Periodieke inspectie geleidende vloer 1j | Arbeidsomstandighedenbesluit: art. 3.5c / EN-IEC-61340-4-1 |  | 1 | jaar | rapport | inspectie |  | 1 | 12C02 | KC VEENHUIZEN | 2628 | Kantoorgebouw |  |  | DMO | DMO | RVB-N | ! |  |  |  | Aug: 0; Sep: 0; Okt: 1; Nov: 0; Dec: 0 | In opdracht |  | <-- Vul hiernaast de juiste status en datum in.
900150308 | 100 | Statische aarding gebouwgebonden | 916431 | Periodieke inspectie statische aardpunten in gebouw 1j | Arbeidsomstandighedenbesluit: art. 3.5c / EN-IEC-61340-4-1 |  | 1 | jaar | rapport | inspectie |  | 1 | 12C02 | KC VEENHUIZEN | 2628 | Kantoorgebouw |  |  | DMO | DMO | RVB-N | ! |  |  |  | Aug: 0; Sep: 0; Okt: 1; Nov: 0; Dec: 0 | In opdracht |  | <-- Vul hiernaast de juiste status en datum in.
900150308 | 100 | Statische aarding gebouwgebonden | 916477 | Periodieke inspectie statische aardstrip/aardrail in gebouw 1j | Arbeidsomstandighedenbesluit: art. 3.5c / EN-IEC-61340-4-1 |  | 1 | jaar | rapport | controle/preventief onderh. |  | 1 | 12C02 | KC VEENHUIZEN | 2628 | Kantoorgebouw |  |  | DMO | DMO | RVB-N | ! |  |  |  | Aug: 0; Sep: 0; Okt: 1; Nov: 0; Dec: 0 | In opdracht |  | <-- Vul hiernaast de juiste status en datum in.
900146601 | 114 | 48V-DC installatie | 898494 | Onderhoud 48V installatie 1j | Bedrijfszekerheid |  | 1 | jaar | rapport | onderhoud |  | 1 | 12C02 | KC VEENHUIZEN | 2628 | Kantoorgebouw |  |  | DMO | DMO | RVB-N | ! |  |  |  | Aug: 0; Sep: 0; Okt: 1; Nov: 0; Dec: 0 | In opdracht |  | <-- Vul hiernaast de juiste status en datum in.
900150430 | 33 | Noodverlichting decentraal | 915612 | Periodieke inspectie en onderhoud noodverlichting 1j | Arbeidsomstandighedenbesluit: art. 3.4 / Bouwbesluit 2012: art. 1.16 & ISSO 79 - / Arbeidsomstandighedenbesluit: 3.7 en 3.9 |  | 1 | jaar | rapport | controle |  | 1 | 12C02 | KC VEENHUIZEN | 2628 | Kantoorgebouw |  |  | DMO | DMO | RVB-N | ! |  |  |  | Aug: 0; Sep: 0; Okt: 1; Nov: 0; Dec: 0 | In opdracht |  | <-- Vul hiernaast de juiste status en datum in.
900150553 | 112 | Klimaatregelinstallatie | 915956 | Onderhoud klimaatregelinstallatie 1j | Bedrijfszekerheid |  | 1 | jaar | rapport | onderhoud |  | 1 | 12C02 | KC VEENHUIZEN | 2628 | Kantoorgebouw |  |  | DMO | DMO | RVB-N | ! |  |  |  | Aug: 0; Sep: 0; Okt: 1; Nov: 0; Dec: 0 | In opdracht |  | <-- Vul hiernaast de juiste status en datum in.
900150553 | 112 | Klimaatregelinstallatie | 915924 | Softwarecontrole 1j | Bedrijfszekerheid |  | 1 | jaar | rapport | controle |  | 1 | 12C02 | KC VEENHUIZEN | 2628 | Kantoorgebouw |  |  | DMO | DMO | RVB-N | ! |  |  |  | Aug: 0; Sep: 0; Okt: 1; Nov: 0; Dec: 0 | In opdracht |  | <-- Vul hiernaast de juiste status en datum in.
900106231 | 20 | Koelinstallatie lokaal | 917579 | Controle lekdichtheid computerkoeling 3, 6, 12 of 24m | Verordening (EU) 517/2014: art 3, zorgplicht / Verordening (EU) 517/2014: art. 4, 5 en 6 |  | 12 | maand | rapport en aant. in logboek | inspectie | 2023-01-17 | 1 | 12D05 | JOHAN WILLEM FRISOKAZERNE | 3099 | Telefooncentrale |  |  | CLAS | CLAS | RVB-N |  | 1 | [11 empty] | In opdracht |  | <-- Vul hiernaast de juiste status en datum in.
900106231 | 20 | Koelinstallatie lokaal | 917627 | Onderhoud computerkoeling >= 5 ton CO2 1j | Verordening (EU) 517/2014: art 3, zorgplicht / Bouwbesluit 2012: art. 1.16 |  | 1 | jaar | rapport | onderhoud | 2023-01-17 | 1 | 12D05 | JOHAN WILLEM FRISOKAZERNE | 3099 | Telefooncentrale |  |  | CLAS | CLAS | RVB-N |  | 1 | 0 | 0 | [9 empty] | In opdracht |  | <-- Vul hiernaast de juiste status en datum in.
900106232 | 28 | Statische No-break | 887464 | Onderhoud statische No-break 1j | Bedrijfszekerheid |  | 1 | jaar | afmelding | onderhoud | 2022-07-04 | 1 | 12D05 | JOHAN WILLEM FRISOKAZERNE | 3099 | Telefooncentrale |  |  | CLAS | CLAS | RVB-N | ! |  |  |  | Mei: 0; Jun: 0; Jul: 1; Aug: 0; Sep: 0 | In opdracht |  | <-- Vul hiernaast de juiste status en datum in.
900150309 | 100 | Statische aarding gebouwgebonden | 915493 | Periodieke inspectie geleidende vloer 1j | Arbeidsomstandighedenbesluit: art. 3.5c / EN-IEC-61340-4-1 |  | 1 | jaar | rapport | inspectie |  | 1 | 12D05 | JOHAN WILLEM FRISOKAZERNE | 3099 | Telefooncentrale |  |  | CLAS | CLAS | RVB-N | ! |  |  |  | Aug: 0; Sep: 0; Okt: 1; Nov: 0; Dec: 0 | In opdracht |  | <-- Vul hiernaast de juiste status en datum in.
900150309 | 100 | Statische aarding gebouwgebonden | 916432 | Periodieke inspectie statische aardpunten in gebouw 1j | Arbeidsomstandighedenbesluit: art. 3.5c / EN-IEC-61340-4-1 |  | 1 | jaar | rapport | inspectie |  | 1 | 12D05 | JOHAN WILLEM FRISOKAZERNE | 3099 | Telefooncentrale |  |  | CLAS | CLAS | RVB-N | ! |  |  |  | Aug: 0; Sep: 0; Okt: 1; Nov: 0; Dec: 0 | In opdracht |  | <-- Vul hiernaast de juiste status en datum in.
900150309 | 100 | Statische aarding gebouwgebonden | 916478 | Periodieke inspectie statische aardstrip/aardrail in gebouw 1j | Arbeidsomstandighedenbesluit: art. 3.5c / EN-IEC-61340-4-1 |  | 1 | jaar | rapport | controle/preventief onderh. |  | 1 | 12D05 | JOHAN WILLEM FRISOKAZERNE | 3099 | Telefooncentrale |  |  | CLAS | CLAS | RVB-N | ! |  |  |  | Aug: 0; Sep: 0; Okt: 1; Nov: 0; Dec: 0 | In opdracht |  | <-- Vul hiernaast de juiste status en datum in.
900146602 | 114 | 48V-DC installatie | 898495 | Onderhoud 48V installatie 1j | Bedrijfszekerheid |  | 1 | jaar | rapport | onderhoud |  | 1 | 12D05 | JOHAN WILLEM FRISOKAZERNE | 3099 | Telefooncentrale |  |  | CLAS | CLAS | RVB-N | ! |  |  |  | Aug: 0; Sep: 0; Okt: 1; Nov: 0; Dec: 0 | In opdracht |  | <-- Vul hiernaast de juiste status en datum in.
900150432 | 33 | Noodverlichting decentraal | 915614 | Periodieke inspectie en onderhoud noodverlichting 1j | Arbeidsomstandighedenbesluit: art. 3.4 / Bouwbesluit 2012: art. 1.16 & ISSO 79 - / Arbeidsomstandighedenbesluit: 3.7 en 3.9 |  | 1 | jaar | rapport | controle |  | 1 | 12D05 | JOHAN WILLEM FRISOKAZERNE | 3099 | Telefooncentrale |  |  | CLAS | CLAS | RVB-N | ! |  |  |  | Aug: 0; Sep: 0; Okt: 1; Nov: 0; Dec: 0 | In opdracht |  | <-- Vul hiernaast de juiste status en datum in.
900150554 | 112 | Klimaatregelinstallatie | 915957 | Onderhoud klimaatregelinstallatie 1j | Bedrijfszekerheid |  | 1 | jaar | rapport | onderhoud |  | 1 | 12D05 | JOHAN WILLEM FRISOKAZERNE | 3099 | Telefooncentrale |  |  | CLAS | CLAS | RVB-N | ! |  |  |  | Aug: 0; Sep: 0; Okt: 1; Nov: 0; Dec: 0 | In opdracht |  | <-- Vul hiernaast de juiste status en datum in.
900150554 | 112 | Klimaatregelinstallatie | 915925 | Softwarecontrole 1j | Bedrijfszekerheid |  | 1 | jaar | rapport | controle |  | 1 | 12D05 | JOHAN WILLEM FRISOKAZERNE | 3099 | Telefooncentrale |  |  | CLAS | CLAS | RVB-N | ! |  |  |  | Aug: 0; Sep: 0; Okt: 1; Nov: 0; Dec: 0 | In opdracht |  | <-- Vul hiernaast de juiste status en datum in.
900146821 | 114 | 48V-DC installatie | 898585 | Onderhoud 48V installatie 1j | Bedrijfszekerheid |  | 1 | jaar | rapport | onderhoud |  | 1 | 12D05 | JOHAN WILLEM FRISOKAZERNE | 3599 | Wachtgebouw |  |  | CLAS | CLAS | RVB-N | ! |  |  |  | Aug: 0; Sep: 0; Okt: 1; Nov: 0; Dec: 0 | In opdracht |  | <-- Vul hiernaast de juiste status en datum in.
900150310 | 100 | Statische aarding gebouwgebonden | 915494 | Periodieke inspectie geleidende vloer 1j | Arbeidsomstandighedenbesluit: art. 3.5c / EN-IEC-61340-4-1 |  | 1 | jaar | rapport | inspectie |  | 1 | 14B03 | COMPLEX NIEUWE HAVEN | 1629 | Dok VI |  |  | CZSK | CZSK | RVB-NW | ! |  |  |  | Aug: 0; Sep: 0; Okt: 1; Nov: 0; Dec: 0 | In opdracht |  | <-- Vul hiernaast de juiste status en datum in.
900150310 | 100 | Statische aarding gebouwgebonden | 916433 | Periodieke inspectie statische aardpunten in gebouw 1j | Arbeidsomstandighedenbesluit: art. 3.5c / EN-IEC-61340-4-1 |  | 1 | jaar | rapport | inspectie |  | 1 | 14B03 | COMPLEX NIEUWE HAVEN | 1629 | Dok VI |  |  | CZSK | CZSK | RVB-NW | ! |  |  |  | Aug: 0; Sep: 0; Okt: 1; Nov: 0; Dec: 0 | In opdracht |  | <-- Vul hiernaast de juiste status en datum in.
900150310 | 100 | Statische aarding gebouwgebonden | 916479 | Periodieke inspectie statische aardstrip/aardrail in gebouw 1j | Arbeidsomstandighedenbesluit: art. 3.5c / EN-IEC-61340-4-1 |  | 1 | jaar | rapport | controle/preventief onderh. |  | 1 | 14B03 | COMPLEX NIEUWE HAVEN | 1629 | Dok VI |  |  | CZSK | CZSK | RVB-NW | ! |  |  |  | Aug: 0; Sep: 0; Okt: 1; Nov: 0; Dec: 0 | In opdracht |  | <-- Vul hiernaast de juiste status en datum in.
900146682 | 114 | 48V-DC installatie | 898560 | Onderhoud 48V installatie 1j | Bedrijfszekerheid |  | 1 | jaar | rapport | onderhoud |  | 1 | 14B03 | COMPLEX NIEUWE HAVEN | 1629 | Dok VI |  |  | CZSK | CZSK | RVB-NW | ! |  |  |  | Aug: 0; Sep: 0; Okt: 1; Nov: 0; Dec: 0 | In opdracht |  | <-- Vul hiernaast de juiste status en datum in.
900146686 | 114 | 48V-DC installatie | 898564 | Onderhoud 48V installatie 1j | Bedrijfszekerheid |  | 1 | jaar | rapport | onderhoud |  | 1 | 14B03 | COMPLEX NIEUWE HAVEN | 1629 | Dok VI |  |  | CZSK | CZSK | RVB-NW | ! |  |  |  | Aug: 0; Sep: 0; Okt: 1; Nov: 0; Dec: 0 | In opdracht |  | <-- Vul hiernaast de juiste status en datum in.
900150390 | 33 | Noodverlichting decentraal | 915330 | Periodieke inspectie en onderhoud noodverlichting 1j | Arbeidsomstandighedenbesluit: art. 3.4 / Bouwbesluit 2012: art. 1.16 & ISSO 79 - / Arbeidsomstandighedenbesluit: 3.7 en 3.9 |  | 1 | jaar | rapport | controle |  | 1 | 14B03 | COMPLEX NIEUWE HAVEN | 1629 | Dok VI |  |  | CZSK | CZSK | RVB-NW | ! |  |  |  | Aug: 0; Sep: 0; Okt: 1; Nov: 0; Dec: 0 | In opdracht |  | <-- Vul hiernaast de juiste status en datum in.
900150592 | 28 | Statische No-break | 915809 | Onderhoud statische No-break 1j | Bedrijfszekerheid |  | 1 | jaar | afmelding | onderhoud |  | 1 | 14B03 | COMPLEX NIEUWE HAVEN | 2857 | Telefooncentrale , BTI |  |  | CZSK | CZSK | RVB-NW | ! |  |  |  | Aug: 0; Sep: 0; Okt: 1; Nov: 0; Dec: 0 | In opdracht |  | <-- Vul hiernaast de juiste status en datum in.
900150312 | 100 | Statische aarding gebouwgebonden | 915496 | Periodieke inspectie geleidende vloer 1j | Arbeidsomstandighedenbesluit: art. 3.5c / EN-IEC-61340-4-1 |  | 1 | jaar | rapport | inspectie |  | 1 | 14B03 | COMPLEX NIEUWE HAVEN | 2857 | Telefooncentrale , BTI |  |  | CZSK | CZSK | RVB-NW | ! |  |  |  | Aug: 0; Sep: 0; Okt: 1; Nov: 0; Dec: 0 | In opdracht |  | <-- Vul hiernaast de juiste status en datum in.
900150312 | 100 | Statische aarding gebouwgebonden | 916435 | Periodieke inspectie statische aardpunten in gebouw 1j | Arbeidsomstandighedenbesluit: art. 3.5c / EN-IEC-61340-4-1 |  | 1 | jaar | rapport | inspectie |  | 1 | 14B03 | COMPLEX NIEUWE HAVEN | 2857 | Telefooncentrale , BTI |  |  | CZSK | CZSK | RVB-NW | ! |  |  |  | Aug: 0; Sep: 0; Okt: 1; Nov: 0; Dec: 0 | In opdracht |  | <-- Vul hiernaast de juiste status en datum in.
900150312 | 100 | Statische aarding gebouwgebonden | 916481 | Periodieke inspectie statische aardstrip/aardrail in gebouw 1j | Arbeidsomstandighedenbesluit: art. 3.5c / EN-IEC-61340-4-1 |  | 1 | jaar | rapport | controle/preventief onderh. |  | 1 | 14B03 | COMPLEX NIEUWE HAVEN | 2857 | Telefooncentrale , BTI |  |  | CZSK | CZSK | RVB-NW | ! |  |  |  | Aug: 0; Sep: 0; Okt: 1; Nov: 0; Dec: 0 | In opdracht |  | <-- Vul hiernaast de juiste status en datum in.
900146684 | 114 | 48V-DC installatie | 898562 | Onderhoud 48V installatie 1j | Bedrijfszekerheid |  | 1 | jaar | rapport | onderhoud |  | 1 | 14B03 | COMPLEX NIEUWE HAVEN | 2857 | Telefooncentrale , BTI |  |  | CZSK | CZSK | RVB-NW | ! |  |  |  | Aug: 0; Sep: 0; Okt: 1; Nov: 0; Dec: 0 | In opdracht |  | <-- Vul hiernaast de juiste status en datum in.
900150391 | 33 | Noodverlichting decentraal | 915331 | Periodieke inspectie en onderhoud noodverlichting 1j | Arbeidsomstandighedenbesluit: art. 3.4 / Bouwbesluit 2012: art. 1.16 & ISSO 79 - / Arbeidsomstandighedenbesluit: 3.7 en 3.9 |  | 1 | jaar | rapport | controle |  | 1 | 14B03 | COMPLEX NIEUWE HAVEN | 2857 | Telefooncentrale , BTI |  |  | CZSK | CZSK | RVB-NW | ! |  |  |  | Aug: 0; Sep: 0; Okt: 1; Nov: 0; Dec: 0 | In opdracht |  | <-- Vul hiernaast de juiste status en datum in.
900105621 | 21 | Koelinstallatie centraal | 917646 | Controle lekdichtheid computerkoeling 3, 6, 12 of 24m | Verordening (EU) 517/2014: art 3, zorgplicht / Verordening (EU) 517/2014: art. 4, 5 en 6 |  | 12 | maand | rapport en aant. in logboek | inspectie |  | 1 | 14B03 | COMPLEX NIEUWE HAVEN | 2681 | Peperhuisje Nieuwe Haven |  |  | CZSK | CZSK | RVB-NW | ! |  |  |  | Aug: 0; Sep: 0; Okt: 1; Nov: 0; Dec: 0 | In opdracht |  | <-- Vul hiernaast de juiste status en datum in.
900105621 | 21 | Koelinstallatie centraal | 917652 | Onderhoud computerkoeling >= 5 ton CO2 1j | Verordening (EU) 517/2014: art 3, zorgplicht / Bouwbesluit 2012: art. 1.16 |  | 1 | jaar | rapport | onderhoud |  | 1 | 14B03 | COMPLEX NIEUWE HAVEN | 2681 | Peperhuisje Nieuwe Haven |  |  | CZSK | CZSK | RVB-NW | ! |  |  |  | Aug: 0; Sep: 0; Okt: 1; Nov: 0; Dec: 0 | In opdracht |  | <-- Vul hiernaast de juiste status en datum in.
900105622 | 21 | Koelinstallatie centraal | 917647 | Controle lekdichtheid computerkoeling 3, 6, 12 of 24m | Verordening (EU) 517/2014: art 3, zorgplicht / Verordening (EU) 517/2014: art. 4, 5 en 6 |  | 12 | maand | rapport en aant. in logboek | inspectie |  | 1 | 14B03 | COMPLEX NIEUWE HAVEN | 2681 | Peperhuisje Nieuwe Haven |  |  | CZSK | CZSK | RVB-NW | ! |  |  |  | Aug: 0; Sep: 0; Okt: 1; Nov: 0; Dec: 0 | In opdracht |  | <-- Vul hiernaast de juiste status en datum in.
900105622 | 21 | Koelinstallatie centraal | 917653 | Onderhoud computerkoeling >= 5 ton CO2 1j | Verordening (EU) 517/2014: art 3, zorgplicht / Bouwbesluit 2012: art. 1.16 |  | 1 | jaar | rapport | onderhoud |  | 1 | 14B03 | COMPLEX NIEUWE HAVEN | 2681 | Peperhuisje Nieuwe Haven |  |  | CZSK | CZSK | RVB-NW | ! |  |  |  | Aug: 0; Sep: 0; Okt: 1; Nov: 0; Dec: 0 | In opdracht |  | <-- Vul hiernaast de juiste status en datum in.
900150311 | 100 | Statische aarding gebouwgebonden | 915495 | Periodieke inspectie geleidende vloer 1j | Arbeidsomstandighedenbesluit: art. 3.5c / EN-IEC-61340-4-1 |  | 1 | jaar | rapport | inspectie |  | 1 | 14B03 | COMPLEX NIEUWE HAVEN | 2681 | Peperhuisje Nieuwe Haven |  |  | CZSK | CZSK | RVB-NW | ! |  |  |  | Aug: 0; Sep: 0; Okt: 1; Nov: 0; Dec: 0 | In opdracht |  | <-- Vul hiernaast de juiste status en datum in.
900150311 | 100 | Statische aarding gebouwgebonden | 916434 | Periodieke inspectie statische aardpunten in gebouw 1j | Arbeidsomstandighedenbesluit: art. 3.5c / EN-IEC-61340-4-1 |  | 1 | jaar | rapport | inspectie |  | 1 | 14B03 | COMPLEX NIEUWE HAVEN | 2681 | Peperhuisje Nieuwe Haven |  |  | CZSK | CZSK | RVB-NW | ! |  |  |  | Aug: 0; Sep: 0; Okt: 1; Nov: 0; Dec: 0 | In opdracht |  | <-- Vul hiernaast de juiste status en datum in.
900150311 | 100 | Statische aarding gebouwgebonden | 916480 | Periodieke inspectie statische aardstrip/aardrail in gebouw 1j | Arbeidsomstandighedenbesluit: art. 3.5c / EN-IEC-61340-4-1 |  | 1 | jaar | rapport | controle/preventief onderh. |  | 1 | 14B03 | COMPLEX NIEUWE HAVEN | 2681 | Peperhuisje Nieuwe Haven |  |  | CZSK | CZSK | RVB-NW | ! |  |  |  | Aug: 0; Sep: 0; Okt: 1; Nov: 0; Dec: 0 | In opdracht |  | <-- Vul hiernaast de juiste status en datum in.
900146683 | 114 | 48V-DC installatie | 898561 | Onderhoud 48V installatie 1j | Bedrijfszekerheid |  | 1 | jaar | rapport | onderhoud |  | 1 | 14B03 | COMPLEX NIEUWE HAVEN | 2681 | Peperhuisje Nieuwe Haven |  |  | CZSK | CZSK | RVB-NW | ! |  |  |  | Aug: 0; Sep: 0; Okt: 1; Nov: 0; Dec: 0 | In opdracht |  | <-- Vul hiernaast de juiste status en datum in.
900150392 | 33 | Noodverlichting decentraal | 915332 | Periodieke inspectie en onderhoud noodverlichting 1j | Arbeidsomstandighedenbesluit: art. 3.4 / Bouwbesluit 2012: art. 1.16 & ISSO 79 - / Arbeidsomstandighedenbesluit: 3.7 en 3.9 |  | 1 | jaar | rapport | controle |  | 1 | 14B03 | COMPLEX NIEUWE HAVEN | 2681 | Peperhuisje Nieuwe Haven |  |  | CZSK | CZSK | RVB-NW | ! |  |  |  | Aug: 0; Sep: 0; Okt: 1; Nov: 0; Dec: 0 | In opdracht |  | <-- Vul hiernaast de juiste status en datum in.
900150593 | 28 | Statische No-break | 915810 | Onderhoud statische No-break 1j | Bedrijfszekerheid |  | 1 | jaar | afmelding | onderhoud |  | 1 | 14B37 | KIM | 1541 | Neptunus |  |  | DOSCO | DOSCO | RVB-NW | ! |  |  |  | Aug: 0; Sep: 0; Okt: 1; Nov: 0; Dec: 0 | In opdracht |  | <-- Vul hiernaast de juiste status en datum in.
900150314 | 100 | Statische aarding gebouwgebonden | 915498 | Periodieke inspectie geleidende vloer 1j | Arbeidsomstandighedenbesluit: art. 3.5c / EN-IEC-61340-4-1 |  | 1 | jaar | rapport | inspectie |  | 1 | 14B37 | KIM | 1541 | Neptunus |  |  | DOSCO | DOSCO | RVB-NW | ! |  |  |  | Aug: 0; Sep: 0; Okt: 1; Nov: 0; Dec: 0 | In opdracht |  | <-- Vul hiernaast de juiste status en datum in.
900150314 | 100 | Statische aarding gebouwgebonden | 916436 | Periodieke inspectie statische aardpunten in gebouw 1j | Arbeidsomstandighedenbesluit: art. 3.5c / EN-IEC-61340-4-1 |  | 1 | jaar | rapport | inspectie |  | 1 | 14B37 | KIM | 1541 | Neptunus |  |  | DOSCO | DOSCO | RVB-NW | ! |  |  |  | Aug: 0; Sep: 0; Okt: 1; Nov: 0; Dec: 0 | In opdracht |  | <-- Vul hiernaast de juiste status en datum in.
900150314 | 100 | Statische aarding gebouwgebonden | 916482 | Periodieke inspectie statische aardstrip/aardrail in gebouw 1j | Arbeidsomstandighedenbesluit: art. 3.5c / EN-IEC-61340-4-1 |  | 1 | jaar | rapport | controle/preventief onderh. |  | 1 | 14B37 | KIM | 1541 | Neptunus |  |  | DOSCO | DOSCO | RVB-NW | ! |  |  |  | Aug: 0; Sep: 0; Okt: 1; Nov: 0; Dec: 0 | In opdracht |  | <-- Vul hiernaast de juiste status en datum in.
900146687 | 114 | 48V-DC installatie | 898565 | Onderhoud 48V installatie 1j | Bedrijfszekerheid |  | 1 | jaar | rapport | onderhoud |  | 1 | 14B37 | KIM | 1541 | Neptunus |  |  | DOSCO | DOSCO | RVB-NW | ! |  |  |  | Aug: 0; Sep: 0; Okt: 1; Nov: 0; Dec: 0 | In opdracht |  | <-- Vul hiernaast de juiste status en datum in.
900150393 | 33 | Noodverlichting decentraal | 915333 | Periodieke inspectie en onderhoud noodverlichting 1j | Arbeidsomstandighedenbesluit: art. 3.4 / Bouwbesluit 2012: art. 1.16 & ISSO 79 - / Arbeidsomstandighedenbesluit: 3.7 en 3.9 |  | 1 | jaar | rapport | controle |  | 1 | 14B37 | KIM | 1541 | Neptunus |  |  | DOSCO | DOSCO | RVB-NW | ! |  |  |  | Aug: 0; Sep: 0; Okt: 1; Nov: 0; Dec: 0 | In opdracht |  | <-- Vul hiernaast de juiste status en datum in.
900150564 | 112 | Klimaatregelinstallatie | 915958 | Onderhoud klimaatregelinstallatie 1j | Bedrijfszekerheid |  | 1 | jaar | rapport | onderhoud |  | 1 | 14B37 | KIM | 1541 | Neptunus |  |  | DOSCO | DOSCO | RVB-NW | ! |  |  |  | Aug: 0; Sep: 0; Okt: 1; Nov: 0; Dec: 0 | In opdracht |  | <-- Vul hiernaast de juiste status en datum in.
900150564 | 112 | Klimaatregelinstallatie | 915926 | Softwarecontrole 1j | Bedrijfszekerheid |  | 1 | jaar | rapport | controle |  | 1 | 14B37 | KIM | 1541 | Neptunus |  |  | DOSCO | DOSCO | RVB-NW | ! |  |  |  | Aug: 0; Sep: 0; Okt: 1; Nov: 0; Dec: 0 | In opdracht |  | <-- Vul hiernaast de juiste status en datum in.
900150594 | 28 | Statische No-break | 915811 | Onderhoud statische No-break 1j | Bedrijfszekerheid |  | 1 | jaar | afmelding | onderhoud |  | 1 | 14B46 | MVK DE KOOY | 2469 | Magazijn M-5 |  |  | CLSK | CLSK | RVB-NW | ! |  |  |  | Aug: 0; Sep: 0; Okt: 1; Nov: 0; Dec: 0 | In opdracht |  | <-- Vul hiernaast de juiste status en datum in.
900150803 | 100 | Statische aarding gebouwgebonden | 916459 | Periodieke inspectie statische aardpunten in gebouw 1j | Arbeidsomstandighedenbesluit: art. 3.5c / EN-IEC-61340-4-1 |  | 1 | jaar | rapport | inspectie |  | 1 | 14B46 | MVK DE KOOY | 2469 | Magazijn M-5 |  |  | CLSK | CLSK | RVB-NW | ! |  |  |  | Aug: 0; Sep: 0; Okt: 1; Nov: 0; Dec: 0 | In opdracht |  | <-- Vul hiernaast de juiste status en datum in.
900150803 | 100 | Statische aarding gebouwgebonden | 916505 | Periodieke inspectie statische aardstrip/aardrail in gebouw 1j | Arbeidsomstandighedenbesluit: art. 3.5c / EN-IEC-61340-4-1 |  | 1 | jaar | rapport | controle/preventief onderh. |  | 1 | 14B46 | MVK DE KOOY | 2469 | Magazijn M-5 |  |  | CLSK | CLSK | RVB-NW | ! |  |  |  | Aug: 0; Sep: 0; Okt: 1; Nov: 0; Dec: 0 | In opdracht |  | <-- Vul hiernaast de juiste status en datum in.
900146688 | 114 | 48V-DC installatie | 898566 | Onderhoud 48V installatie 1j | Bedrijfszekerheid |  | 1 | jaar | rapport | onderhoud |  | 1 | 14B46 | MVK DE KOOY | 2469 | Magazijn M-5 |  |  | CLSK | CLSK | RVB-NW | ! |  |  |  | Aug: 0; Sep: 0; Okt: 1; Nov: 0; Dec: 0 | In opdracht |  | <-- Vul hiernaast de juiste status en datum in.
900110850 | 20 | Koelinstallatie lokaal | 917584 | Controle lekdichtheid computerkoeling 3, 6, 12 of 24m | Verordening (EU) 517/2014: art 3, zorgplicht / Verordening (EU) 517/2014: art. 4, 5 en 6 |  | 12 | maand | rapport en aant. in logboek | inspectie | 2022-11-18 | 1 | 14B46 | MVK DE KOOY | 1111 | Legeringsgebouw |  |  | CLSK | CLSK | RVB-NW | ! | [12 empty] | In opdracht |  | <-- Vul hiernaast de juiste status en datum in. | bar: Nov
900110850 | 20 | Koelinstallatie lokaal | 917632 | Onderhoud computerkoeling >= 5 ton CO2 1j | Verordening (EU) 517/2014: art 3, zorgplicht / Bouwbesluit 2012: art. 1.16 |  | 1 | jaar | rapport | onderhoud | 2022-11-18 | 1 | 14B46 | MVK DE KOOY | 1111 | Legeringsgebouw |  |  | CLSK | CLSK | RVB-NW | ! |  |  |  | Sep: 0; Okt: 0; Nov: 1; Dec: 0 | In opdracht |  | <-- Vul hiernaast de juiste status en datum in.
900150595 | 28 | Statische No-break | 915812 | Onderhoud statische No-break 1j | Bedrijfszekerheid |  | 1 | jaar | afmelding | onderhoud |  | 1 | 14B46 | MVK DE KOOY | 1111 | Legeringsgebouw |  |  | CLSK | CLSK | RVB-NW | ! |  |  |  | Aug: 0; Sep: 0; Okt: 1; Nov: 0; Dec: 0 | In opdracht |  | <-- Vul hiernaast de juiste status en datum in.
900150315 | 100 | Statische aarding gebouwgebonden | 915499 | Periodieke inspectie geleidende vloer 1j | Arbeidsomstandighedenbesluit: art. 3.5c / EN-IEC-61340-4-1 |  | 1 | jaar | rapport | inspectie |  | 1 | 14B46 | MVK DE KOOY | 1111 | Legeringsgebouw |  |  | CLSK | CLSK | RVB-NW | ! |  |  |  | Aug: 0; Sep: 0; Okt: 1; Nov: 0; Dec: 0 | In opdracht |  | <-- Vul hiernaast de juiste status en datum in.
900150315 | 100 | Statische aarding gebouwgebonden | 916437 | Periodieke inspectie statische aardpunten in gebouw 1j | Arbeidsomstandighedenbesluit: art. 3.5c / EN-IEC-61340-4-1 |  | 1 | jaar | rapport | inspectie |  | 1 | 14B46 | MVK DE KOOY | 1111 | Legeringsgebouw |  |  | CLSK | CLSK | RVB-NW | ! |  |  |  | Aug: 0; Sep: 0; Okt: 1; Nov: 0; Dec: 0 | In opdracht |  | <-- Vul hiernaast de juiste status en datum in.
900150315 | 100 | Statische aarding gebouwgebonden | 916483 | Periodieke inspectie statische aardstrip/aardrail in gebouw 1j | Arbeidsomstandighedenbesluit: art. 3.5c / EN-IEC-61340-4-1 |  | 1 | jaar | rapport | controle/preventief onderh. |  | 1 | 14B46 | MVK DE KOOY | 1111 | Legeringsgebouw |  |  | CLSK | CLSK | RVB-NW | ! |  |  |  | Aug: 0; Sep: 0; Okt: 1; Nov: 0; Dec: 0 | In opdracht |  | <-- Vul hiernaast de juiste status en datum in.
900146825 | 114 | 48V-DC installatie | 898586 | Onderhoud 48V installatie 1j | Bedrijfszekerheid |  | 1 | jaar | rapport | onderhoud |  | 1 | 14B46 | MVK DE KOOY | 1111 | Legeringsgebouw |  |  | CLSK | CLSK | RVB-NW | ! |  |  |  | Aug: 0; Sep: 0; Okt: 1; Nov: 0; Dec: 0 | In opdracht |  | <-- Vul hiernaast de juiste status en datum in.
900150394 | 33 | Noodverlichting decentraal | 915334 | Periodieke inspectie en onderhoud noodverlichting 1j | Arbeidsomstandighedenbesluit: art. 3.4 / Bouwbesluit 2012: art. 1.16 & ISSO 79 - / Arbeidsomstandighedenbesluit: 3.7 en 3.9 |  | 1 | jaar | rapport | controle |  | 1 | 14B46 | MVK DE KOOY | 1111 | Legeringsgebouw |  |  | CLSK | CLSK | RVB-NW | ! |  |  |  | Aug: 0; Sep: 0; Okt: 1; Nov: 0; Dec: 0 | In opdracht |  | <-- Vul hiernaast de juiste status en datum in.
900150565 | 112 | Klimaatregelinstallatie | 915959 | Onderhoud klimaatregelinstallatie 1j | Bedrijfszekerheid |  | 1 | jaar | rapport | onderhoud |  | 1 | 14B46 | MVK DE KOOY | 1111 | Legeringsgebouw |  |  | CLSK | CLSK | RVB-NW | ! |  |  |  | Aug: 0; Sep: 0; Okt: 1; Nov: 0; Dec: 0 | In opdracht |  | <-- Vul hiernaast de juiste status en datum in.
900150565 | 112 | Klimaatregelinstallatie | 915927 | Softwarecontrole 1j | Bedrijfszekerheid |  | 1 | jaar | rapport | controle |  | 1 | 14B46 | MVK DE KOOY | 1111 | Legeringsgebouw |  |  | CLSK | CLSK | RVB-NW | ! |  |  |  | Aug: 0; Sep: 0; Okt: 1; Nov: 0; Dec: 0 | In opdracht |  | <-- Vul hiernaast de juiste status en datum in.
900106688 | 64 | Automatisch werkende blusinstallatie centraal | 760210 | 07-B1 CCV insp en odh VBB blusgas 1j | Bouwbesluit 2012: art. 6.32 / NFPA 2001: chapter 7 |  | 1 | jaar | rapport en certificaat | inspectie en onderhoud | 2022-08-16 | 1 | 14B47 | ANTENNEPARK JULIANADORP | 2576 | ZENDERSTATION |  |  | DMO | DMO | RVB-NW | ! |  |  |  | Jun: 0; Jul: 0; Aug: 1; Sep: 0; Okt: 0 | In opdracht |  | <-- Vul hiernaast de juiste status en datum in.
900106688 | 64 | Automatisch werkende blusinstallatie centraal | 760284 | 07-B2 CCV insp en odh blusgas 5j | Bouwbesluit 2012: art. 6.32 / NFPA 2001: chapter 7 |  | 5 | jaar | rapport en aant. in logboek | inspectie en onderhoud | 2019-08-28 | 1 | 14B47 | ANTENNEPARK JULIANADORP | 2576 | ZENDERSTATION |  |  | DMO | DMO | RVB-NW |  |  |  |  | Jun: 0; Jul: 0; Aug: 1; Sep: 0; Okt: 0 | In opdracht |  | <-- Vul hiernaast de juiste status en datum in.
900106691 | 81 | Mechanische luchtbehandeling | 854529 | Onderhoud luchtbehandelingskast 1j | Arbeidsomstandighedenbesluit: art. 6.2 |  | 1 | jaar | afmelding | onderhoud | 2022-05-20 | 1 | 14B47 | ANTENNEPARK JULIANADORP | 2576 | ZENDERSTATION |  |  | DMO | DMO | RVB-NW | ! |  |  | 0 | Apr: 0; Mei: 1; Jun: 0; Jul: 0 | In opdracht |  | <-- Vul hiernaast de juiste status en datum in.
900106691 | 81 | Mechanische luchtbehandeling | 907582 | Vervangen filters 2, 3, 6, 12m | Arbeidsomstandighedenbesluit: art. 6.2 |  | 12 | maand | afvoerbewijs | inspectie | 2022-11-15 | 1 | 14B47 | ANTENNEPARK JULIANADORP | 2576 | ZENDERSTATION |  |  | DMO | DMO | RVB-NW | ! | [12 empty] | In opdracht |  | <-- Vul hiernaast de juiste status en datum in. | bar: Nov
900150316 | 100 | Statische aarding gebouwgebonden | 915500 | Periodieke inspectie geleidende vloer 1j | Arbeidsomstandighedenbesluit: art. 3.5c / EN-IEC-61340-4-1 |  | 1 | jaar | rapport | inspectie |  | 1 | 14B47 | ANTENNEPARK JULIANADORP | 2576 | ZENDERSTATION |  |  | DMO | DMO | RVB-NW | ! |  |  |  | Aug: 0; Sep: 0; Okt: 1; Nov: 0; Dec: 0 | In opdracht |  | <-- Vul hiernaast de juiste status en datum in.
900150316 | 100 | Statische aarding gebouwgebonden | 916438 | Periodieke inspectie statische aardpunten in gebouw 1j | Arbeidsomstandighedenbesluit: art. 3.5c / EN-IEC-61340-4-1 |  | 1 | jaar | rapport | inspectie |  | 1 | 14B47 | ANTENNEPARK JULIANADORP | 2576 | ZENDERSTATION |  |  | DMO | DMO | RVB-NW | ! |  |  |  | Aug: 0; Sep: 0; Okt: 1; Nov: 0; Dec: 0 | In opdracht |  | <-- Vul hiernaast de juiste status en datum in.
900150316 | 100 | Statische aarding gebouwgebonden | 916484 | Periodieke inspectie statische aardstrip/aardrail in gebouw 1j | Arbeidsomstandighedenbesluit: art. 3.5c / EN-IEC-61340-4-1 |  | 1 | jaar | rapport | controle/preventief onderh. |  | 1 | 14B47 | ANTENNEPARK JULIANADORP | 2576 | ZENDERSTATION |  |  | DMO | DMO | RVB-NW | ! |  |  |  | Aug: 0; Sep: 0; Okt: 1; Nov: 0; Dec: 0 | In opdracht |  | <-- Vul hiernaast de juiste status en datum in.
900146689 | 114 | 48V-DC installatie | 898567 | Onderhoud 48V installatie 1j | Bedrijfszekerheid |  | 1 | jaar | rapport | onderhoud |  | 1 | 14B47 | ANTENNEPARK JULIANADORP | 2576 | ZENDERSTATION |  |  | DMO | DMO | RVB-NW | ! |  |  |  | Aug: 0; Sep: 0; Okt: 1; Nov: 0; Dec: 0 | In opdracht |  | <-- Vul hiernaast de juiste status en datum in.
900120466 | 20 | Koelinstallatie lokaal | 736565 | Controle lekdichtheid computerkoeling 3, 6, 12 of 24m | Verordening (EU) 517/2014: art 3, zorgplicht / Verordening (EU) 517/2014: art. 4, 5 en 6 |  | 12 | maand | rapport en aant. in logboek | inspectie | 2022-04-05 | 1 | 16G02 | JOHANNES POSTKAZERNE | 2024 | Telefooncentrale |  |  | CLAS | CLAS | RVB-N | ! | [12 empty] | In opdracht |  | <-- Vul hiernaast de juiste status en datum in. | bar: Apr
900120466 | 20 | Koelinstallatie lokaal | 853866 | Onderhoud computerkoeling >= 5 ton CO2 1j | Verordening (EU) 517/2014: art 3, zorgplicht / Bouwbesluit 2012: art. 1.16 |  | 1 | jaar | rapport | onderhoud | 2022-04-05 | 1 | 16G02 | JOHANNES POSTKAZERNE | 2024 | Telefooncentrale |  |  | CLAS | CLAS | RVB-N | ! |  | 0 | 0 | Apr: 1; Mei: 0; Jun: 0 | In opdracht |  | <-- Vul hiernaast de juiste status en datum in.
900150317 | 100 | Statische aarding gebouwgebonden | 915501 | Periodieke inspectie geleidende vloer 1j | Arbeidsomstandighedenbesluit: art. 3.5c / EN-IEC-61340-4-1 |  | 1 | jaar | rapport | inspectie |  | 1 | 16G02 | JOHANNES POSTKAZERNE | 2024 | Telefooncentrale |  |  | CLAS | CLAS | RVB-N | ! |  |  |  | Aug: 0; Sep: 0; Okt: 1; Nov: 0; Dec: 0 | In opdracht |  | <-- Vul hiernaast de juiste status en datum in.
900150317 | 100 | Statische aarding gebouwgebonden | 916439 | Periodieke inspectie statische aardpunten in gebouw 1j | Arbeidsomstandighedenbesluit: art. 3.5c / EN-IEC-61340-4-1 |  | 1 | jaar | rapport | inspectie |  | 1 | 16G02 | JOHANNES POSTKAZERNE | 2024 | Telefooncentrale |  |  | CLAS | CLAS | RVB-N | ! |  |  |  | Aug: 0; Sep: 0; Okt: 1; Nov: 0; Dec: 0 | In opdracht |  | <-- Vul hiernaast de juiste status en datum in.
900150317 | 100 | Statische aarding gebouwgebonden | 916485 | Periodieke inspectie statische aardstrip/aardrail in gebouw 1j | Arbeidsomstandighedenbesluit: art. 3.5c / EN-IEC-61340-4-1 |  | 1 | jaar | rapport | controle/preventief onderh. |  | 1 | 16G02 | JOHANNES POSTKAZERNE | 2024 | Telefooncentrale |  |  | CLAS | CLAS | RVB-N | ! |  |  |  | Aug: 0; Sep: 0; Okt: 1; Nov: 0; Dec: 0 | In opdracht |  | <-- Vul hiernaast de juiste status en datum in.
900146604 | 114 | 48V-DC installatie | 898497 | Onderhoud 48V installatie 1j | Bedrijfszekerheid |  | 1 | jaar | rapport | onderhoud |  | 1 | 16G02 | JOHANNES POSTKAZERNE | 2024 | Telefooncentrale |  |  | CLAS | CLAS | RVB-N | ! |  |  |  | Aug: 0; Sep: 0; Okt: 1; Nov: 0; Dec: 0 | In opdracht |  | <-- Vul hiernaast de juiste status en datum in.
900133111 | 21 | Koelinstallatie centraal | 810487 | Onderhoud computerkoeling < 5 ton CO2 1j | Besluit gefluoreerde broeikasgassen: art. 4 |  | 1 | jaar | rapport | controle/preventief onderh. | 2022-05-12 | 1 | 16G02 | JOHANNES POSTKAZERNE | 2024 | Telefooncentrale |  |  | CLAS | CLAS | RVB-N | ! |  |  | 0 | Apr: 0; Mei: 1; Jun: 0; Jul: 0 | In opdracht |  | <-- Vul hiernaast de juiste status en datum in.
900150433 | 33 | Noodverlichting decentraal | 915615 | Periodieke inspectie en onderhoud noodverlichting 1j | Arbeidsomstandighedenbesluit: art. 3.4 / Bouwbesluit 2012: art. 1.16 & ISSO 79 - / Arbeidsomstandighedenbesluit: 3.7 en 3.9 |  | 1 | jaar | rapport | controle |  | 1 | 16G02 | JOHANNES POSTKAZERNE | 2024 | Telefooncentrale |  |  | CLAS | CLAS | RVB-N | ! |  |  |  | Aug: 0; Sep: 0; Okt: 1; Nov: 0; Dec: 0 | In opdracht |  | <-- Vul hiernaast de juiste status en datum in.
900150566 | 112 | Klimaatregelinstallatie | 915960 | Onderhoud klimaatregelinstallatie 1j | Bedrijfszekerheid |  | 1 | jaar | rapport | onderhoud |  | 1 | 16G02 | JOHANNES POSTKAZERNE | 2024 | Telefooncentrale |  |  | CLAS | CLAS | RVB-N | ! |  |  |  | Aug: 0; Sep: 0; Okt: 1; Nov: 0; Dec: 0 | In opdracht |  | <-- Vul hiernaast de juiste status en datum in.
900150566 | 112 | Klimaatregelinstallatie | 915928 | Softwarecontrole 1j | Bedrijfszekerheid |  | 1 | jaar | rapport | controle |  | 1 | 16G02 | JOHANNES POSTKAZERNE | 2024 | Telefooncentrale |  |  | CLAS | CLAS | RVB-N | ! |  |  |  | Aug: 0; Sep: 0; Okt: 1; Nov: 0; Dec: 0 | In opdracht |  | <-- Vul hiernaast de juiste status en datum in.
900150596 | 28 | Statische No-break | 915813 | Onderhoud statische No-break 1j | Bedrijfszekerheid |  | 1 | jaar | afmelding | onderhoud |  | 1 | 16G06 | LC STEENWIJK | 2988 | Magazijn , Kantoorgebouw |  |  | CLAS | CLAS | RVB-N | ! |  |  |  | Aug: 0; Sep: 0; Okt: 1; Nov: 0; Dec: 0 | In opdracht |  | <-- Vul hiernaast de juiste status en datum in.
900150804 | 100 | Statische aarding gebouwgebonden | 916460 | Periodieke inspectie statische aardpunten in gebouw 1j | Arbeidsomstandighedenbesluit: art. 3.5c / EN-IEC-61340-4-1 |  | 1 | jaar | rapport | inspectie |  | 1 | 16G06 | LC STEENWIJK | 2988 | Magazijn , Kantoorgebouw |  |  | CLAS | CLAS | RVB-N | ! |  |  |  | Aug: 0; Sep: 0; Okt: 1; Nov: 0; Dec: 0 | In opdracht |  | <-- Vul hiernaast de juiste status en datum in.
900150804 | 100 | Statische aarding gebouwgebonden | 916506 | Periodieke inspectie statische aardstrip/aardrail in gebouw 1j | Arbeidsomstandighedenbesluit: art. 3.5c / EN-IEC-61340-4-1 |  | 1 | jaar | rapport | controle/preventief onderh. |  | 1 | 16G06 | LC STEENWIJK | 2988 | Magazijn , Kantoorgebouw |  |  | CLAS | CLAS | RVB-N | ! |  |  |  | Aug: 0; Sep: 0; Okt: 1; Nov: 0; Dec: 0 | In opdracht |  | <-- Vul hiernaast de juiste status en datum in.
900146605 | 114 | 48V-DC installatie | 898498 | Onderhoud 48V installatie 1j | Bedrijfszekerheid |  | 1 | jaar | rapport | onderhoud |  | 1 | 16G06 | LC STEENWIJK | 2988 | Magazijn , Kantoorgebouw |  |  | CLAS | CLAS | RVB-N | ! |  |  |  | Aug: 0; Sep: 0; Okt: 1; Nov: 0; Dec: 0 | In opdracht |  | <-- Vul hiernaast de juiste status en datum in.
900150597 | 28 | Statische No-break | 915814 | Onderhoud statische No-break 1j | Bedrijfszekerheid |  | 1 | jaar | afmelding | onderhoud |  | 1 | 17C02 | MMC RUINEN | 2884 | Kantoor , Wachtgebouw |  |  | DMO | DMO | RVB-N | ! |  |  |  | Aug: 0; Sep: 0; Okt: 1; Nov: 0; Dec: 0 | In opdracht |  | <-- Vul hiernaast de juiste status en datum in.
900150805 | 100 | Statische aarding gebouwgebonden | 916461 | Periodieke inspectie statische aardpunten in gebouw 1j | Arbeidsomstandighedenbesluit: art. 3.5c / EN-IEC-61340-4-1 |  | 1 | jaar | rapport | inspectie |  | 1 | 17C02 | MMC RUINEN | 2884 | Kantoor , Wachtgebouw |  |  | DMO | DMO | RVB-N | ! |  |  |  | Aug: 0; Sep: 0; Okt: 1; Nov: 0; Dec: 0 | In opdracht |  | <-- Vul hiernaast de juiste status en datum in.
900150805 | 100 | Statische aarding gebouwgebonden | 916507 | Periodieke inspectie statische aardstrip/aardrail in gebouw 1j | Arbeidsomstandighedenbesluit: art. 3.5c / EN-IEC-61340-4-1 |  | 1 | jaar | rapport | controle/preventief onderh. |  | 1 | 17C02 | MMC RUINEN | 2884 | Kantoor , Wachtgebouw |  |  | DMO | DMO | RVB-N | ! |  |  |  | Aug: 0; Sep: 0; Okt: 1; Nov: 0; Dec: 0 | In opdracht |  | <-- Vul hiernaast de juiste status en datum in.
900146606 | 114 | 48V-DC installatie | 898499 | Onderhoud 48V installatie 1j | Bedrijfszekerheid |  | 1 | jaar | rapport | onderhoud |  | 1 | 17C02 | MMC RUINEN | 2884 | Kantoor , Wachtgebouw |  |  | DMO | DMO | RVB-N | ! |  |  |  | Aug: 0; Sep: 0; Okt: 1; Nov: 0; Dec: 0 | In opdracht |  | <-- Vul hiernaast de juiste status en datum in.
900150598 | 28 | Statische No-break | 915815 | Onderhoud statische No-break 1j | Bedrijfszekerheid |  | 1 | jaar | afmelding | onderhoud |  | 1 | 19A03 | MC BERGEN | 2558 | Les , Wapen , Bevo , Dataruimte |  |  | CLAS | CLAS | RVB-NW | ! |  |  |  | Aug: 0; Sep: 0; Okt: 1; Nov: 0; Dec: 0 | In opdracht |  | <-- Vul hiernaast de juiste status en datum in.
900150806 | 100 | Statische aarding gebouwgebonden | 916462 | Periodieke inspectie statische aardpunten in gebouw 1j | Arbeidsomstandighedenbesluit: art. 3.5c / EN-IEC-61340-4-1 |  | 1 | jaar | rapport | inspectie |  | 1 | 19A03 | MC BERGEN | 2558 | Les , Wapen , Bevo , Dataruimte |  |  | CLAS | CLAS | RVB-NW | ! |  |  |  | Aug: 0; Sep: 0; Okt: 1; Nov: 0; Dec: 0 | In opdracht |  | <-- Vul hiernaast de juiste status en datum in.
900150806 | 100 | Statische aarding gebouwgebonden | 916508 | Periodieke inspectie statische aardstrip/aardrail in gebouw 1j | Arbeidsomstandighedenbesluit: art. 3.5c / EN-IEC-61340-4-1 |  | 1 | jaar | rapport | controle/preventief onderh. |  | 1 | 19A03 | MC BERGEN | 2558 | Les , Wapen , Bevo , Dataruimte |  |  | CLAS | CLAS | RVB-NW | ! |  |  |  | Aug: 0; Sep: 0; Okt: 1; Nov: 0; Dec: 0 | In opdracht |  | <-- Vul hiernaast de juiste status en datum in.
900146690 | 114 | 48V-DC installatie | 898568 | Onderhoud 48V installatie 1j | Bedrijfszekerheid |  | 1 | jaar | rapport | onderhoud |  | 1 | 19A03 | MC BERGEN | 2558 | Les , Wapen , Bevo , Dataruimte |  |  | CLAS | CLAS | RVB-NW | ! |  |  |  | Aug: 0; Sep: 0; Okt: 1; Nov: 0; Dec: 0 | In opdracht |  | <-- Vul hiernaast de juiste status en datum in.
900150599 | 28 | Statische No-break | 915816 | Onderhoud statische No-break 1j | Bedrijfszekerheid |  | 1 | jaar | afmelding | onderhoud |  | 1 | 21F02 | MMC STAPHORST | 1850 | Kantoor , Wachtgebouw |  |  | DMO | DMO | RVB-N | ! |  |  |  | Aug: 0; Sep: 0; Okt: 1; Nov: 0; Dec: 0 | In opdracht |  | <-- Vul hiernaast de juiste status en datum in.
900150807 | 100 | Statische aarding gebouwgebonden | 916463 | Periodieke inspectie statische aardpunten in gebouw 1j | Arbeidsomstandighedenbesluit: art. 3.5c / EN-IEC-61340-4-1 |  | 1 | jaar | rapport | inspectie |  | 1 | 21F02 | MMC STAPHORST | 1850 | Kantoor , Wachtgebouw |  |  | DMO | DMO | RVB-N | ! |  |  |  | Aug: 0; Sep: 0; Okt: 1; Nov: 0; Dec: 0 | In opdracht |  | <-- Vul hiernaast de juiste status en datum in.
900150807 | 100 | Statische aarding gebouwgebonden | 916509 | Periodieke inspectie statische aardstrip/aardrail in gebouw 1j | Arbeidsomstandighedenbesluit: art. 3.5c / EN-IEC-61340-4-1 |  | 1 | jaar | rapport | controle/preventief onderh. |  | 1 | 21F02 | MMC STAPHORST | 1850 | Kantoor , Wachtgebouw |  |  | DMO | DMO | RVB-N | ! |  |  |  | Aug: 0; Sep: 0; Okt: 1; Nov: 0; Dec: 0 | In opdracht |  | <-- Vul hiernaast de juiste status en datum in.
900146607 | 114 | 48V-DC installatie | 898500 | Onderhoud 48V installatie 1j | Bedrijfszekerheid |  | 1 | jaar | rapport | onderhoud |  | 1 | 21F02 | MMC STAPHORST | 1850 | Kantoor , Wachtgebouw |  |  | DMO | DMO | RVB-N | ! |  |  |  | Aug: 0; Sep: 0; Okt: 1; Nov: 0; Dec: 0 | In opdracht |  | <-- Vul hiernaast de juiste status en datum in.
900150434 | 33 | Noodverlichting decentraal | 915616 | Periodieke inspectie en onderhoud noodverlichting 1j | Arbeidsomstandighedenbesluit: art. 3.4 / Bouwbesluit 2012: art. 1.16 & ISSO 79 - / Arbeidsomstandighedenbesluit: 3.7 en 3.9 |  | 1 | jaar | rapport | controle |  | 1 | 21F02 | MMC STAPHORST | 1850 | Kantoor , Wachtgebouw |  |  | DMO | DMO | RVB-N | ! |  |  |  | Aug: 0; Sep: 0; Okt: 1; Nov: 0; Dec: 0 | In opdracht |  | <-- Vul hiernaast de juiste status en datum in.
900150318 | 100 | Statische aarding gebouwgebonden | 915502 | Periodieke inspectie geleidende vloer 1j | Arbeidsomstandighedenbesluit: art. 3.5c / EN-IEC-61340-4-1 |  | 1 | jaar | rapport | inspectie |  | 1 | 21G17 | IBT CENTRUM ZWOLLE | 3509 | Kantoorgebouw |  |  | KMAR | KMAR | RVB-N | ! |  |  |  | Aug: 0; Sep: 0; Okt: 1; Nov: 0; Dec: 0 | In opdracht |  | <-- Vul hiernaast de juiste status en datum in.
900150318 | 100 | Statische aarding gebouwgebonden | 916440 | Periodieke inspectie statische aardpunten in gebouw 1j | Arbeidsomstandighedenbesluit: art. 3.5c / EN-IEC-61340-4-1 |  | 1 | jaar | rapport | inspectie |  | 1 | 21G17 | IBT CENTRUM ZWOLLE | 3509 | Kantoorgebouw |  |  | KMAR | KMAR | RVB-N | ! |  |  |  | Aug: 0; Sep: 0; Okt: 1; Nov: 0; Dec: 0 | In opdracht |  | <-- Vul hiernaast de juiste status en datum in.
900150318 | 100 | Statische aarding gebouwgebonden | 916486 | Periodieke inspectie statische aardstrip/aardrail in gebouw 1j | Arbeidsomstandighedenbesluit: art. 3.5c / EN-IEC-61340-4-1 |  | 1 | jaar | rapport | controle/preventief onderh. |  | 1 | 21G17 | IBT CENTRUM ZWOLLE | 3509 | Kantoorgebouw |  |  | KMAR | KMAR | RVB-N | ! |  |  |  | Aug: 0; Sep: 0; Okt: 1; Nov: 0; Dec: 0 | In opdracht |  | <-- Vul hiernaast de juiste status en datum in.
900146826 | 114 | 48V-DC installatie | 898587 | Onderhoud 48V installatie 1j | Bedrijfszekerheid |  | 1 | jaar | rapport | onderhoud |  | 1 | 21G17 | IBT CENTRUM ZWOLLE | 3509 | Kantoorgebouw |  |  | KMAR | KMAR | RVB-N | ! |  |  |  | Aug: 0; Sep: 0; Okt: 1; Nov: 0; Dec: 0 | In opdracht |  | <-- Vul hiernaast de juiste status en datum in.
900049641 | 20 | Koelinstallatie lokaal | 739122 | Onderhoud computerkoeling < 5 ton CO2 1j | Besluit gefluoreerde broeikasgassen: art. 4 |  | 1 | jaar | rapport | controle/preventief onderh. | 2022-03-01 | 1 | 22E05 | MC COEVORDEN | 1598 | Wachtgebouw |  |  | CLAS | CLAS | RVB-N | ! | 0 | 0 | 1 | Apr: 0; Mei: 0 | In opdracht |  | <-- Vul hiernaast de juiste status en datum in.
900085090 | 64 | Automatisch werkende blusinstallatie centraal | 776199 | 07-B1 CCV insp en odh VBB blusgas 1j | Bouwbesluit 2012: art. 6.32 / NFPA 2001: chapter 7 |  | 1 | jaar | rapport en certificaat | inspectie en onderhoud | 2022-11-15 | 1 | 22E05 | MC COEVORDEN | 1598 | Wachtgebouw |  |  | CLAS | CLAS | RVB-N | ! |  |  |  | Sep: 0; Okt: 0; Nov: 1; Dec: 0 | In opdracht |  | <-- Vul hiernaast de juiste status en datum in.
900150319 | 100 | Statische aarding gebouwgebonden | 915503 | Periodieke inspectie geleidende vloer 1j | Arbeidsomstandighedenbesluit: art. 3.5c / EN-IEC-61340-4-1 |  | 1 | jaar | rapport | inspectie |  | 1 | 22E05 | MC COEVORDEN | 1598 | Wachtgebouw |  |  | CLAS | CLAS | RVB-N | ! |  |  |  | Aug: 0; Sep: 0; Okt: 1; Nov: 0; Dec: 0 | In opdracht |  | <-- Vul hiernaast de juiste status en datum in.
900150319 | 100 | Statische aarding gebouwgebonden | 916441 | Periodieke inspectie statische aardpunten in gebouw 1j | Arbeidsomstandighedenbesluit: art. 3.5c / EN-IEC-61340-4-1 |  | 1 | jaar | rapport | inspectie |  | 1 | 22E05 | MC COEVORDEN | 1598 | Wachtgebouw |  |  | CLAS | CLAS | RVB-N | ! |  |  |  | Aug: 0; Sep: 0; Okt: 1; Nov: 0; Dec: 0 | In opdracht |  | <-- Vul hiernaast de juiste status en datum in.
900150319 | 100 | Statische aarding gebouwgebonden | 916487 | Periodieke inspectie statische aardstrip/aardrail in gebouw 1j | Arbeidsomstandighedenbesluit: art. 3.5c / EN-IEC-61340-4-1 |  | 1 | jaar | rapport | controle/preventief onderh. |  | 1 | 22E05 | MC COEVORDEN | 1598 | Wachtgebouw |  |  | CLAS | CLAS | RVB-N | ! |  |  |  | Aug: 0; Sep: 0; Okt: 1; Nov: 0; Dec: 0 | In opdracht |  | <-- Vul hiernaast de juiste status en datum in.
900146608 | 114 | 48V-DC installatie | 898501 | Onderhoud 48V installatie 1j | Bedrijfszekerheid |  | 1 | jaar | rapport | onderhoud |  | 1 | 22E05 | MC COEVORDEN | 1598 | Wachtgebouw |  |  | CLAS | CLAS | RVB-N | ! |  |  |  | Aug: 0; Sep: 0; Okt: 1; Nov: 0; Dec: 0 | In opdracht |  | <-- Vul hiernaast de juiste status en datum in.
900150435 | 33 | Noodverlichting decentraal | 915617 | Periodieke inspectie en onderhoud noodverlichting 1j | Arbeidsomstandighedenbesluit: art. 3.4 / Bouwbesluit 2012: art. 1.16 & ISSO 79 - / Arbeidsomstandighedenbesluit: 3.7 en 3.9 |  | 1 | jaar | rapport | controle |  | 1 | 22E05 | MC COEVORDEN | 1598 | Wachtgebouw |  |  | CLAS | CLAS | RVB-N | ! |  |  |  | Aug: 0; Sep: 0; Okt: 1; Nov: 0; Dec: 0 | In opdracht |  | <-- Vul hiernaast de juiste status en datum in.
900150567 | 112 | Klimaatregelinstallatie | 915961 | Onderhoud klimaatregelinstallatie 1j | Bedrijfszekerheid |  | 1 | jaar | rapport | onderhoud |  | 1 | 22E05 | MC COEVORDEN | 1598 | Wachtgebouw |  |  | CLAS | CLAS | RVB-N | ! |  |  |  | Aug: 0; Sep: 0; Okt: 1; Nov: 0; Dec: 0 | In opdracht |  | <-- Vul hiernaast de juiste status en datum in.
900150567 | 112 | Klimaatregelinstallatie | 915929 | Softwarecontrole 1j | Bedrijfszekerheid |  | 1 | jaar | rapport | controle |  | 1 | 22E05 | MC COEVORDEN | 1598 | Wachtgebouw |  |  | CLAS | CLAS | RVB-N | ! |  |  |  | Aug: 0; Sep: 0; Okt: 1; Nov: 0; Dec: 0 | In opdracht |  | <-- Vul hiernaast de juiste status en datum in.
900146453 | 21 | Koelinstallatie centraal | 886465 | Onderhoud computerkoeling < 5 ton CO2 1j | Besluit gefluoreerde broeikasgassen: art. 4 |  | 1 | jaar | rapport | controle/preventief onderh. | 2022-08-30 | 1 | 22E08 | BRIGADE OOSTGRENS-NOORD | 3236 | Brigadegebouw |  |  | KMAR | KMAR | RVB-N | ! |  |  |  | Jun: 0; Jul: 0; Aug: 1; Sep: 0; Okt: 0 | In opdracht |  | <-- Vul hiernaast de juiste status en datum in.
900146454 | 21 | Koelinstallatie centraal | 886466 | Onderhoud computerkoeling < 5 ton CO2 1j | Besluit gefluoreerde broeikasgassen: art. 4 |  | 1 | jaar | rapport | controle/preventief onderh. | 2022-08-30 | 1 | 22E08 | BRIGADE OOSTGRENS-NOORD | 3236 | Brigadegebouw |  |  | KMAR | KMAR | RVB-N | ! |  |  |  | Jun: 0; Jul: 0; Aug: 1; Sep: 0; Okt: 0 | In opdracht |  | <-- Vul hiernaast de juiste status en datum in.
900146455 | 21 | Koelinstallatie centraal | 917648 | Onderhoud computerkoeling < 5 ton CO2 1j | Besluit gefluoreerde broeikasgassen: art. 4 |  | 1 | jaar | rapport | controle/preventief onderh. |  | 1 | 22E08 | BRIGADE OOSTGRENS-NOORD | 3236 | Brigadegebouw |  |  | KMAR | KMAR | RVB-N | ! |  |  |  | Aug: 0; Sep: 0; Okt: 1; Nov: 0; Dec: 0 | In opdracht |  | <-- Vul hiernaast de juiste status en datum in.
900150808 | 100 | Statische aarding gebouwgebonden | 916464 | Periodieke inspectie statische aardpunten in gebouw 1j | Arbeidsomstandighedenbesluit: art. 3.5c / EN-IEC-61340-4-1 |  | 1 | jaar | rapport | inspectie |  | 1 | 22E08 | BRIGADE OOSTGRENS-NOORD | 3236 | Brigadegebouw |  |  | KMAR | KMAR | RVB-N | ! |  |  |  | Aug: 0; Sep: 0; Okt: 1; Nov: 0; Dec: 0 | In opdracht |  | <-- Vul hiernaast de juiste status en datum in.
900150808 | 100 | Statische aarding gebouwgebonden | 916510 | Periodieke inspectie statische aardstrip/aardrail in gebouw 1j | Arbeidsomstandighedenbesluit: art. 3.5c / EN-IEC-61340-4-1 |  | 1 | jaar | rapport | controle/preventief onderh. |  | 1 | 22E08 | BRIGADE OOSTGRENS-NOORD | 3236 | Brigadegebouw |  |  | KMAR | KMAR | RVB-N | ! |  |  |  | Aug: 0; Sep: 0; Okt: 1; Nov: 0; Dec: 0 | In opdracht |  | <-- Vul hiernaast de juiste status en datum in.
900146609 | 114 | 48V-DC installatie | 898502 | Onderhoud 48V installatie 1j | Bedrijfszekerheid |  | 1 | jaar | rapport | onderhoud |  | 1 | 22E08 | BRIGADE OOSTGRENS-NOORD | 3236 | Brigadegebouw |  |  | KMAR | KMAR | RVB-N | ! |  |  |  | Aug: 0; Sep: 0; Okt: 1; Nov: 0; Dec: 0 | In opdracht |  | <-- Vul hiernaast de juiste status en datum in.
900150436 | 33 | Noodverlichting decentraal | 915618 | Periodieke inspectie en onderhoud noodverlichting 1j | Arbeidsomstandighedenbesluit: art. 3.4 / Bouwbesluit 2012: art. 1.16 & ISSO 79 - / Arbeidsomstandighedenbesluit: 3.7 en 3.9 |  | 1 | jaar | rapport | controle |  | 1 | 22E08 | BRIGADE OOSTGRENS-NOORD | 3236 | Brigadegebouw |  |  | KMAR | KMAR | RVB-N | ! |  |  |  | Aug: 0; Sep: 0; Okt: 1; Nov: 0; Dec: 0 | In opdracht |  | <-- Vul hiernaast de juiste status en datum in.
900128231 | 20 | Koelinstallatie lokaal | 774068 | Controle lekdichtheid computerkoeling 3, 6, 12 of 24m | Verordening (EU) 517/2014: art 3, zorgplicht / Verordening (EU) 517/2014: art. 4, 5 en 6 |  | 12 | maand | rapport en aant. in logboek | inspectie | 2022-08-01 | 1 | 24H01 | ANTENNEPARK NOORDWIJK | 2277 | Hoofdgebouw |  |  | DMO | DMO | RVB-ZW | ! | [12 empty] | In opdracht |  | <-- Vul hiernaast de juiste status en datum in. | bar: Aug
900128231 | 20 | Koelinstallatie lokaal | 853869 | Onderhoud computerkoeling >= 5 ton CO2 1j | Verordening (EU) 517/2014: art 3, zorgplicht / Bouwbesluit 2012: art. 1.16 |  | 1 | jaar | rapport | onderhoud | 2022-08-01 | 1 | 24H01 | ANTENNEPARK NOORDWIJK | 2277 | Hoofdgebouw |  |  | DMO | DMO | RVB-ZW | ! |  |  |  | Jun: 0; Jul: 0; Aug: 1; Sep: 0; Okt: 0 | In opdracht |  | <-- Vul hiernaast de juiste status en datum in.
900145323 | 20 | Koelinstallatie lokaal | 881821 | Controle lekdichtheid computerkoeling 3, 6, 12 of 24m | Verordening (EU) 517/2014: art 3, zorgplicht / Verordening (EU) 517/2014: art. 4, 5 en 6 |  | 12 | maand | rapport en aant. in logboek | inspectie | 2022-08-01 | 1 | 24H01 | ANTENNEPARK NOORDWIJK | 2277 | Hoofdgebouw |  |  | DMO | DMO | RVB-ZW | ! | [12 empty] | In opdracht |  | <-- Vul hiernaast de juiste status en datum in. | bar: Aug
900145323 | 20 | Koelinstallatie lokaal | 881843 | Onderhoud computerkoeling >= 5 ton CO2 1j | Verordening (EU) 517/2014: art 3, zorgplicht / Bouwbesluit 2012: art. 1.16 |  | 1 | jaar | rapport | onderhoud | 2022-08-01 | 1 | 24H01 | ANTENNEPARK NOORDWIJK | 2277 | Hoofdgebouw |  |  | DMO | DMO | RVB-ZW | ! |  |  |  | Jun: 0; Jul: 0; Aug: 1; Sep: 0; Okt: 0 | In opdracht |  | <-- Vul hiernaast de juiste status en datum in.
900150320 | 100 | Statische aarding gebouwgebonden | 915504 | Periodieke inspectie geleidende vloer 1j | Arbeidsomstandighedenbesluit: art. 3.5c / EN-IEC-61340-4-1 |  | 1 | jaar | rapport | inspectie |  | 1 | 24H01 | ANTENNEPARK NOORDWIJK | 2277 | Hoofdgebouw |  |  | DMO | DMO | RVB-ZW | ! |  |  |  | Aug: 0; Sep: 0; Okt: 1; Nov: 0; Dec: 0 | In opdracht |  | <-- Vul hiernaast de juiste status en datum in.
900150320 | 100 | Statische aarding gebouwgebonden | 916442 | Periodieke inspectie statische aardpunten in gebouw 1j | Arbeidsomstandighedenbesluit: art. 3.5c / EN-IEC-61340-4-1 |  | 1 | jaar | rapport | inspectie |  | 1 | 24H01 | ANTENNEPARK NOORDWIJK | 2277 | Hoofdgebouw |  |  | DMO | DMO | RVB-ZW | ! |  |  |  | Aug: 0; Sep: 0; Okt: 1; Nov: 0; Dec: 0 | In opdracht |  | <-- Vul hiernaast de juiste status en datum in.
900150320 | 100 | Statische aarding gebouwgebonden | 916488 | Periodieke inspectie statische aardstrip/aardrail in gebouw 1j | Arbeidsomstandighedenbesluit: art. 3.5c / EN-IEC-61340-4-1 |  | 1 | jaar | rapport | controle/preventief onderh. |  | 1 | 24H01 | ANTENNEPARK NOORDWIJK | 2277 | Hoofdgebouw |  |  | DMO | DMO | RVB-ZW | ! |  |  |  | Aug: 0; Sep: 0; Okt: 1; Nov: 0; Dec: 0 | In opdracht |  | <-- Vul hiernaast de juiste status en datum in.
900146648 | 114 | 48V-DC installatie | 898529 | Onderhoud 48V installatie 1j | Bedrijfszekerheid |  | 1 | jaar | rapport | onderhoud |  | 1 | 24H01 | ANTENNEPARK NOORDWIJK | 2277 | Hoofdgebouw |  |  | DMO | DMO | RVB-ZW | ! |  |  |  | Aug: 0; Sep: 0; Okt: 1; Nov: 0; Dec: 0 | In opdracht |  | <-- Vul hiernaast de juiste status en datum in.
900150446 | 33 | Noodverlichting decentraal | 915623 | Periodieke inspectie en onderhoud noodverlichting 1j | Arbeidsomstandighedenbesluit: art. 3.4 / Bouwbesluit 2012: art. 1.16 & ISSO 79 - / Arbeidsomstandighedenbesluit: 3.7 en 3.9 |  | 1 | jaar | rapport | controle |  | 1 | 24H01 | ANTENNEPARK NOORDWIJK | 2277 | Hoofdgebouw |  |  | DMO | DMO | RVB-ZW | ! |  |  |  | Aug: 0; Sep: 0; Okt: 1; Nov: 0; Dec: 0 | In opdracht |  | <-- Vul hiernaast de juiste status en datum in.
900150568 | 112 | Klimaatregelinstallatie | 915962 | Onderhoud klimaatregelinstallatie 1j | Bedrijfszekerheid |  | 1 | jaar | rapport | onderhoud |  | 1 | 24H01 | ANTENNEPARK NOORDWIJK | 2277 | Hoofdgebouw |  |  | DMO | DMO | RVB-ZW | ! |  |  |  | Aug: 0; Sep: 0; Okt: 1; Nov: 0; Dec: 0 | In opdracht |  | <-- Vul hiernaast de juiste status en datum in.
900150568 | 112 | Klimaatregelinstallatie | 915930 | Softwarecontrole 1j | Bedrijfszekerheid |  | 1 | jaar | rapport | controle |  | 1 | 24H01 | ANTENNEPARK NOORDWIJK | 2277 | Hoofdgebouw |  |  | DMO | DMO | RVB-ZW | ! |  |  |  | Aug: 0; Sep: 0; Okt: 1; Nov: 0; Dec: 0 | In opdracht |  | <-- Vul hiernaast de juiste status en datum in.
900146827 | 114 | 48V-DC installatie | 898588 | Onderhoud 48V installatie 1j | Bedrijfszekerheid |  | 1 | jaar | rapport | onderhoud |  | 1 | 25D12 | BRIGADE GRENSBEWAKING | 1578 | Terminal 3 |  |  | DERDEN | DERDEN | RVB-NW | ! |  |  |  | Aug: 0; Sep: 0; Okt: 1; Nov: 0; Dec: 0 | In opdracht |  | <-- Vul hiernaast de juiste status en datum in.
900150809 | 100 | Statische aarding gebouwgebonden | 916465 | Periodieke inspectie statische aardpunten in gebouw 1j | Arbeidsomstandighedenbesluit: art. 3.5c / EN-IEC-61340-4-1 |  | 1 | jaar | rapport | inspectie |  | 1 | 25D18 | KONINGIN M┴XIMAKAZERNE | 7372 | Kantoor en Legeringsgebouw |  |  | KMAR | KMAR | RVB-NW | ! |  |  |  | Aug: 0; Sep: 0; Okt: 1; Nov: 0; Dec: 0 | In opdracht |  | <-- Vul hiernaast de juiste status en datum in.
900150809 | 100 | Statische aarding gebouwgebonden | 916511 | Periodieke inspectie statische aardstrip/aardrail in gebouw 1j | Arbeidsomstandighedenbesluit: art. 3.5c / EN-IEC-61340-4-1 |  | 1 | jaar | rapport | controle/preventief onderh. |  | 1 | 25D18 | KONINGIN M┴XIMAKAZERNE | 7372 | Kantoor en Legeringsgebouw |  |  | KMAR | KMAR | RVB-NW | ! |  |  |  | Aug: 0; Sep: 0; Okt: 1; Nov: 0; Dec: 0 | In opdracht |  | <-- Vul hiernaast de juiste status en datum in.
900146691 | 114 | 48V-DC installatie | 898569 | Onderhoud 48V installatie 1j | Bedrijfszekerheid |  | 1 | jaar | rapport | onderhoud |  | 1 | 25D18 | KONINGIN M┴XIMAKAZERNE | 7372 | Kantoor en Legeringsgebouw |  |  | KMAR | KMAR | RVB-NW | ! |  |  |  | Aug: 0; Sep: 0; Okt: 1; Nov: 0; Dec: 0 | In opdracht |  | <-- Vul hiernaast de juiste status en datum in.
900150600 | 28 | Statische No-break | 915817 | Onderhoud statische No-break 1j | Bedrijfszekerheid |  | 1 | jaar | afmelding | onderhoud |  | 1 | 25G30 | MARINE ETABLISSEMENT AMSTERDAM | 3354 | Kantoor Koninklijke Marechaussee |  |  | CZSK | CZSK | RVB-NW | ! |  |  |  | Aug: 0; Sep: 0; Okt: 1; Nov: 0; Dec: 0 | In opdracht |  | <-- Vul hiernaast de juiste status en datum in.
900150321 | 100 | Statische aarding gebouwgebonden | 915505 | Periodieke inspectie geleidende vloer 1j | Arbeidsomstandighedenbesluit: art. 3.5c / EN-IEC-61340-4-1 |  | 1 | jaar | rapport | inspectie |  | 1 | 25G30 | MARINE ETABLISSEMENT AMSTERDAM | 3354 | Kantoor Koninklijke Marechaussee |  |  | CZSK | CZSK | RVB-NW | ! |  |  |  | Aug: 0; Sep: 0; Okt: 1; Nov: 0; Dec: 0 | In opdracht |  | <-- Vul hiernaast de juiste status en datum in.
900150321 | 100 | Statische aarding gebouwgebonden | 916443 | Periodieke inspectie statische aardpunten in gebouw 1j | Arbeidsomstandighedenbesluit: art. 3.5c / EN-IEC-61340-4-1 |  | 1 | jaar | rapport | inspectie |  | 1 | 25G30 | MARINE ETABLISSEMENT AMSTERDAM | 3354 | Kantoor Koninklijke Marechaussee |  |  | CZSK | CZSK | RVB-NW | ! |  |  |  | Aug: 0; Sep: 0; Okt: 1; Nov: 0; Dec: 0 | In opdracht |  | <-- Vul hiernaast de juiste status en datum in.
900150321 | 100 | Statische aarding gebouwgebonden | 916489 | Periodieke inspectie statische aardstrip/aardrail in gebouw 1j | Arbeidsomstandighedenbesluit: art. 3.5c / EN-IEC-61340-4-1 |  | 1 | jaar | rapport | controle/preventief onderh. |  | 1 | 25G30 | MARINE ETABLISSEMENT AMSTERDAM | 3354 | Kantoor Koninklijke Marechaussee |  |  | CZSK | CZSK | RVB-NW | ! |  |  |  | Aug: 0; Sep: 0; Okt: 1; Nov: 0; Dec: 0 | In opdracht |  | <-- Vul hiernaast de juiste status en datum in.
900146692 | 114 | 48V-DC installatie | 898570 | Onderhoud 48V installatie 1j | Bedrijfszekerheid |  | 1 | jaar | rapport | onderhoud |  | 1 | 25G30 | MARINE ETABLISSEMENT AMSTERDAM | 3354 | Kantoor Koninklijke Marechaussee |  |  | CZSK | CZSK | RVB-NW | ! |  |  |  | Aug: 0; Sep: 0; Okt: 1; Nov: 0; Dec: 0 | In opdracht |  | <-- Vul hiernaast de juiste status en datum in.
900150395 | 33 | Noodverlichting decentraal | 915335 | Periodieke inspectie en onderhoud noodverlichting 1j | Arbeidsomstandighedenbesluit: art. 3.4 / Bouwbesluit 2012: art. 1.16 & ISSO 79 - / Arbeidsomstandighedenbesluit: 3.7 en 3.9 |  | 1 | jaar | rapport | controle |  | 1 | 25G30 | MARINE ETABLISSEMENT AMSTERDAM | 3354 | Kantoor Koninklijke Marechaussee |  |  | CZSK | CZSK | RVB-NW | ! |  |  |  | Aug: 0; Sep: 0; Okt: 1; Nov: 0; Dec: 0 | In opdracht |  | <-- Vul hiernaast de juiste status en datum in.
900150569 | 112 | Klimaatregelinstallatie | 915963 | Onderhoud klimaatregelinstallatie 1j | Bedrijfszekerheid |  | 1 | jaar | rapport | onderhoud |  | 1 | 25G30 | MARINE ETABLISSEMENT AMSTERDAM | 3354 | Kantoor Koninklijke Marechaussee |  |  | CZSK | CZSK | RVB-NW | ! |  |  |  | Aug: 0; Sep: 0; Okt: 1; Nov: 0; Dec: 0 | In opdracht |  | <-- Vul hiernaast de juiste status en datum in.
900150569 | 112 | Klimaatregelinstallatie | 915931 | Softwarecontrole 1j | Bedrijfszekerheid |  | 1 | jaar | rapport | controle |  | 1 | 25G30 | MARINE ETABLISSEMENT AMSTERDAM | 3354 | Kantoor Koninklijke Marechaussee |  |  | CZSK | CZSK | RVB-NW | ! |  |  |  | Aug: 0; Sep: 0; Okt: 1; Nov: 0; Dec: 0 | In opdracht |  | <-- Vul hiernaast de juiste status en datum in.
900132427 | 20 | Koelinstallatie lokaal | 813302 | Controle lekdichtheid computerkoeling 3, 6, 12 of 24m | Verordening (EU) 517/2014: art 3, zorgplicht / Verordening (EU) 517/2014: art. 4, 5 en 6 |  | 12 | maand | rapport en aant. in logboek | inspectie | 2022-08-17 | 1 | 26H23 | LEGERPLAATS ERMELO | 2531 | Bureelgebouw , GHC |  |  | CLAS | CLAS | RVB-O | ! | [12 empty] | In opdracht |  | <-- Vul hiernaast de juiste status en datum in. | bar: Aug
900132427 | 20 | Koelinstallatie lokaal | 853875 | Onderhoud computerkoeling >= 5 ton CO2 1j | Verordening (EU) 517/2014: art 3, zorgplicht / Bouwbesluit 2012: art. 1.16 |  | 1 | jaar | rapport | onderhoud | 2022-08-17 | 1 | 26H23 | LEGERPLAATS ERMELO | 2531 | Bureelgebouw , GHC |  |  | CLAS | CLAS | RVB-O | ! |  |  |  | Jun: 0; Jul: 0; Aug: 1; Sep: 0; Okt: 0 | In opdracht |  | <-- Vul hiernaast de juiste status en datum in.
900150601 | 28 | Statische No-break | 915818 | Onderhoud statische No-break 1j | Bedrijfszekerheid |  | 1 | jaar | afmelding | onderhoud |  | 1 | 26H23 | LEGERPLAATS ERMELO | 2531 | Bureelgebouw , GHC |  |  | CLAS | CLAS | RVB-O | ! |  |  |  | Aug: 0; Sep: 0; Okt: 1; Nov: 0; Dec: 0 | In opdracht |  | <-- Vul hiernaast de juiste status en datum in.
900150810 | 100 | Statische aarding gebouwgebonden | 916466 | Periodieke inspectie statische aardpunten in gebouw 1j | Arbeidsomstandighedenbesluit: art. 3.5c / EN-IEC-61340-4-1 |  | 1 | jaar | rapport | inspectie |  | 1 | 26H23 | LEGERPLAATS ERMELO | 2531 | Bureelgebouw , GHC |  |  | CLAS | CLAS | RVB-O | ! |  |  |  | Aug: 0; Sep: 0; Okt: 1; Nov: 0; Dec: 0 | In opdracht |  | <-- Vul hiernaast de juiste status en datum in.
900150810 | 100 | Statische aarding gebouwgebonden | 916512 | Periodieke inspectie statische aardstrip/aardrail in gebouw 1j | Arbeidsomstandighedenbesluit: art. 3.5c / EN-IEC-61340-4-1 |  | 1 | jaar | rapport | controle/preventief onderh. |  | 1 | 26H23 | LEGERPLAATS ERMELO | 2531 | Bureelgebouw , GHC |  |  | CLAS | CLAS | RVB-O | ! |  |  |  | Aug: 0; Sep: 0; Okt: 1; Nov: 0; Dec: 0 | In opdracht |  | <-- Vul hiernaast de juiste status en datum in.
900146659 | 114 | 48V-DC installatie | 898540 | Onderhoud 48V installatie 1j | Bedrijfszekerheid |  | 1 | jaar | rapport | onderhoud |  | 1 | 26H23 | LEGERPLAATS ERMELO | 2531 | Bureelgebouw , GHC |  |  | CLAS | CLAS | RVB-O | ! |  |  |  | Aug: 0; Sep: 0; Okt: 1; Nov: 0; Dec: 0 | In opdracht |  | <-- Vul hiernaast de juiste status en datum in.
900150570 | 112 | Klimaatregelinstallatie | 915964 | Onderhoud klimaatregelinstallatie 1j | Bedrijfszekerheid |  | 1 | jaar | rapport | onderhoud |  | 1 | 26H23 | LEGERPLAATS ERMELO | 2531 | Bureelgebouw , GHC |  |  | CLAS | CLAS | RVB-O | ! |  |  |  | Aug: 0; Sep: 0; Okt: 1; Nov: 0; Dec: 0 | In opdracht |  | <-- Vul hiernaast de juiste status en datum in.
900150570 | 112 | Klimaatregelinstallatie | 915932 | Softwarecontrole 1j | Bedrijfszekerheid |  | 1 | jaar | rapport | controle |  | 1 | 26H23 | LEGERPLAATS ERMELO | 2531 | Bureelgebouw , GHC |  |  | CLAS | CLAS | RVB-O | ! |  |  |  | Aug: 0; Sep: 0; Okt: 1; Nov: 0; Dec: 0 | In opdracht |  | <-- Vul hiernaast de juiste status en datum in.
900134370 | 80 | Brandmeldinstallatie | 821105 | Inspectie en onderhoud BMI 12m | Bouwbesluit 2012: art. 6.20, lid 6-8 => NEN 2654-1: art. 5.5.1 en 5.5.2 / NEN 2654-1: art.5.5.1 en 5.5.2 |  | 12 | maand | rapport en aant. in logboek | controle/preventief onderh. | 2022-08-03 | 1 | 26H23 | LEGERPLAATS ERMELO | 6178 | Verbindingscentrum |  |  | CLAS | CLAS | RVB-O | ! | [12 empty] | In opdracht |  | <-- Vul hiernaast de juiste status en datum in. | bar: Aug
900134370 | 80 | Brandmeldinstallatie | 821103 | RVB controle BMI 4m | Bouwbesluit 2012: art. 6.20, lid 6 en 8 => NEN 2654-1: H5 / NEN 2654-1: art. 5.5.2.3 |  | 4 | maand | rapport en aant. in logboek | controle | 2023-04-05 | 3 | 26H23 | LEGERPLAATS ERMELO | 6178 | Verbindingscentrum |  |  | CLAS | CLAS | RVB-O | ! | [12 empty] | In opdracht |  | <-- Vul hiernaast de juiste status en datum in. | bar: Apr; Aug; Dec
900150322 | 100 | Statische aarding gebouwgebonden | 915506 | Periodieke inspectie geleidende vloer 1j | Arbeidsomstandighedenbesluit: art. 3.5c / EN-IEC-61340-4-1 |  | 1 | jaar | rapport | inspectie |  | 1 | 26H23 | LEGERPLAATS ERMELO | 6178 | Verbindingscentrum |  |  | CLAS | CLAS | RVB-O | ! |  |  |  | Aug: 0; Sep: 0; Okt: 1; Nov: 0; Dec: 0 | In opdracht |  | <-- Vul hiernaast de juiste status en datum in.
900150322 | 100 | Statische aarding gebouwgebonden | 916444 | Periodieke inspectie statische aardpunten in gebouw 1j | Arbeidsomstandighedenbesluit: art. 3.5c / EN-IEC-61340-4-1 |  | 1 | jaar | rapport | inspectie |  | 1 | 26H23 | LEGERPLAATS ERMELO | 6178 | Verbindingscentrum |  |  | CLAS | CLAS | RVB-O | ! |  |  |  | Aug: 0; Sep: 0; Okt: 1; Nov: 0; Dec: 0 | In opdracht |  | <-- Vul hiernaast de juiste status en datum in.
900150322 | 100 | Statische aarding gebouwgebonden | 916490 | Periodieke inspectie statische aardstrip/aardrail in gebouw 1j | Arbeidsomstandighedenbesluit: art. 3.5c / EN-IEC-61340-4-1 |  | 1 | jaar | rapport | controle/preventief onderh. |  | 1 | 26H23 | LEGERPLAATS ERMELO | 6178 | Verbindingscentrum |  |  | CLAS | CLAS | RVB-O | ! |  |  |  | Aug: 0; Sep: 0; Okt: 1; Nov: 0; Dec: 0 | In opdracht |  | <-- Vul hiernaast de juiste status en datum in.
900146657 | 114 | 48V-DC installatie | 898538 | Onderhoud 48V installatie 1j | Bedrijfszekerheid |  | 1 | jaar | rapport | onderhoud |  | 1 | 26H23 | LEGERPLAATS ERMELO | 6178 | Verbindingscentrum |  |  | CLAS | CLAS | RVB-O | ! |  |  |  | Aug: 0; Sep: 0; Okt: 1; Nov: 0; Dec: 0 | In opdracht |  | <-- Vul hiernaast de juiste status en datum in.
900150407 | 33 | Noodverlichting decentraal | 915347 | Periodieke inspectie en onderhoud noodverlichting 1j | Arbeidsomstandighedenbesluit: art. 3.4 / Bouwbesluit 2012: art. 1.16 & ISSO 79 - / Arbeidsomstandighedenbesluit: 3.7 en 3.9 |  | 1 | jaar | rapport | controle |  | 1 | 26H23 | LEGERPLAATS ERMELO | 6178 | Verbindingscentrum |  |  | CLAS | CLAS | RVB-O | ! |  |  |  | Aug: 0; Sep: 0; Okt: 1; Nov: 0; Dec: 0 | In opdracht |  | <-- Vul hiernaast de juiste status en datum in.
900079874 | 20 | Koelinstallatie lokaal | 909563 | Controle lekdichtheid computerkoeling 3, 6, 12 of 24m | Verordening (EU) 517/2014: art 3, zorgplicht / Verordening (EU) 517/2014: art. 4, 5 en 6 |  | 12 | maand | rapport en aant. in logboek | inspectie | 2022-09-19 | 1 | 27A03 | LKOL TONNETKAZERNE | 2435 | Telefooncentrale |  |  | CLAS | CLAS | RVB-O | ! | [12 empty] | In opdracht |  | <-- Vul hiernaast de juiste status en datum in. | bar: Sep
900079874 | 20 | Koelinstallatie lokaal | 909566 | Onderhoud computerkoeling >= 5 ton CO2 1j | Verordening (EU) 517/2014: art 3, zorgplicht / Bouwbesluit 2012: art. 1.16 |  | 1 | jaar | rapport | onderhoud | 2022-09-19 | 1 | 27A03 | LKOL TONNETKAZERNE | 2435 | Telefooncentrale |  |  | CLAS | CLAS | RVB-O | ! |  |  |  | Jul: 0; Aug: 0; Sep: 1; Okt: 0; Nov: 0 | In opdracht |  | <-- Vul hiernaast de juiste status en datum in.
900150602 | 28 | Statische No-break | 917659 | Onderhoud statische No-break 1j | Bedrijfszekerheid |  | 1 | jaar | afmelding | onderhoud |  | 1 | 27A03 | LKOL TONNETKAZERNE | 2435 | Telefooncentrale |  |  | CLAS | CLAS | RVB-O | ! |  |  |  | Aug: 0; Sep: 0; Okt: 1; Nov: 0; Dec: 0 | In opdracht |  | <-- Vul hiernaast de juiste status en datum in.
900151082 | 80 | Brandmeldinstallatie | 917197 | Inspectie en onderhoud BMI 12m | Bouwbesluit 2012: art. 6.20, lid 6-8 => NEN 2654-1: art. 5.5.1 en 5.5.2 / NEN 2654-1: art.5.5.1 en 5.5.2 |  | 12 | maand | rapport en aant. in logboek | controle/preventief onderh. | 2022-09-13 | 1 | 27A03 | LKOL TONNETKAZERNE | 2435 | Telefooncentrale |  |  | CLAS | CLAS | RVB-O | ! | [12 empty] | In opdracht |  | <-- Vul hiernaast de juiste status en datum in. | bar: Sep
900151082 | 80 | Brandmeldinstallatie | 917175 | RVB controle BMI 4m | Bouwbesluit 2012: art. 6.20, lid 6 en 8 => NEN 2654-1: H5 / NEN 2654-1: art. 5.5.2.3 |  | 4 | maand | rapport en aant. in logboek | controle | 2022-09-13 | 3 | 27A03 | LKOL TONNETKAZERNE | 2435 | Telefooncentrale |  |  | CLAS | CLAS | RVB-O | ! | 1 | [11 empty] | In opdracht |  | <-- Vul hiernaast de juiste status en datum in. | bar: Mei; Sep
900148919 | 100 | Statische aarding gebouwgebonden | 909672 | Periodieke inspectie geleidende vloer 1j | Arbeidsomstandighedenbesluit: art. 3.5c / EN-IEC-61340-4-1 |  | 1 | jaar | rapport | inspectie |  | 1 | 27A03 | LKOL TONNETKAZERNE | 2435 | Telefooncentrale |  |  | CLAS | CLAS | RVB-O | ! |  |  |  | Aug: 0; Sep: 0; Okt: 1; Nov: 0; Dec: 0 | In opdracht |  | <-- Vul hiernaast de juiste status en datum in.
900148919 | 100 | Statische aarding gebouwgebonden | 909675 | Periodieke inspectie statische aardpunten in gebouw 1j | Arbeidsomstandighedenbesluit: art. 3.5c / EN-IEC-61340-4-1 |  | 1 | jaar | rapport | inspectie |  | 1 | 27A03 | LKOL TONNETKAZERNE | 2435 | Telefooncentrale |  |  | CLAS | CLAS | RVB-O | ! |  |  |  | Aug: 0; Sep: 0; Okt: 1; Nov: 0; Dec: 0 | In opdracht |  | <-- Vul hiernaast de juiste status en datum in.
900148919 | 100 | Statische aarding gebouwgebonden | 909677 | Periodieke inspectie statische aardstrip/aardrail in gebouw 1j | Arbeidsomstandighedenbesluit: art. 3.5c / EN-IEC-61340-4-1 |  | 1 | jaar | rapport | controle/preventief onderh. |  | 1 | 27A03 | LKOL TONNETKAZERNE | 2435 | Telefooncentrale |  |  | CLAS | CLAS | RVB-O | ! |  |  |  | Aug: 0; Sep: 0; Okt: 1; Nov: 0; Dec: 0 | In opdracht |  | <-- Vul hiernaast de juiste status en datum in.
900146660 | 114 | 48V-DC installatie | 898541 | Onderhoud 48V installatie 1j | Bedrijfszekerheid |  | 1 | jaar | rapport | onderhoud |  | 1 | 27A03 | LKOL TONNETKAZERNE | 2435 | Telefooncentrale |  |  | CLAS | CLAS | RVB-O | ! |  |  |  | Aug: 0; Sep: 0; Okt: 1; Nov: 0; Dec: 0 | In opdracht |  | <-- Vul hiernaast de juiste status en datum in.
900150408 | 33 | Noodverlichting decentraal | 915348 | Periodieke inspectie en onderhoud noodverlichting 1j | Arbeidsomstandighedenbesluit: art. 3.4 / Bouwbesluit 2012: art. 1.16 & ISSO 79 - / Arbeidsomstandighedenbesluit: 3.7 en 3.9 |  | 1 | jaar | rapport | controle |  | 1 | 27A03 | LKOL TONNETKAZERNE | 2435 | Telefooncentrale |  |  | CLAS | CLAS | RVB-O | ! |  |  |  | Aug: 0; Sep: 0; Okt: 1; Nov: 0; Dec: 0 | In opdracht |  | <-- Vul hiernaast de juiste status en datum in.
900148918 | 112 | Klimaatregelinstallatie | 909682 | Onderhoud klimaatregelinstallatie 1j | Bedrijfszekerheid |  | 1 | jaar | rapport | onderhoud |  | 1 | 27A03 | LKOL TONNETKAZERNE | 2435 | Telefooncentrale |  |  | CLAS | CLAS | RVB-O | ! |  |  |  | Aug: 0; Sep: 0; Okt: 1; Nov: 0; Dec: 0 | In opdracht |  | <-- Vul hiernaast de juiste status en datum in.
900148918 | 112 | Klimaatregelinstallatie | 909680 | Softwarecontrole 1j | Bedrijfszekerheid |  | 1 | jaar | rapport | controle |  | 1 | 27A03 | LKOL TONNETKAZERNE | 2435 | Telefooncentrale |  |  | CLAS | CLAS | RVB-O | ! |  |  |  | Aug: 0; Sep: 0; Okt: 1; Nov: 0; Dec: 0 | In opdracht |  | <-- Vul hiernaast de juiste status en datum in.
900150603 | 28 | Statische No-break | 915820 | Onderhoud statische No-break 1j | Bedrijfszekerheid |  | 1 | jaar | afmelding | onderhoud |  | 1 | 27B05 | PRINSES MARGRIETKAZERNE | 3337 | Legeringsgebouw |  |  | CLAS | CLAS | RVB-O | ! |  |  |  | Aug: 0; Sep: 0; Okt: 1; Nov: 0; Dec: 0 | In opdracht |  | <-- Vul hiernaast de juiste status en datum in.
900150323 | 100 | Statische aarding gebouwgebonden | 915507 | Periodieke inspectie geleidende vloer 1j | Arbeidsomstandighedenbesluit: art. 3.5c / EN-IEC-61340-4-1 |  | 1 | jaar | rapport | inspectie |  | 1 | 27B05 | PRINSES MARGRIETKAZERNE | 3337 | Legeringsgebouw |  |  | CLAS | CLAS | RVB-O | ! |  |  |  | Aug: 0; Sep: 0; Okt: 1; Nov: 0; Dec: 0 | In opdracht |  | <-- Vul hiernaast de juiste status en datum in.
900150323 | 100 | Statische aarding gebouwgebonden | 916445 | Periodieke inspectie statische aardpunten in gebouw 1j | Arbeidsomstandighedenbesluit: art. 3.5c / EN-IEC-61340-4-1 |  | 1 | jaar | rapport | inspectie |  | 1 | 27B05 | PRINSES MARGRIETKAZERNE | 3337 | Legeringsgebouw |  |  | CLAS | CLAS | RVB-O | ! |  |  |  | Aug: 0; Sep: 0; Okt: 1; Nov: 0; Dec: 0 | In opdracht |  | <-- Vul hiernaast de juiste status en datum in.
900150323 | 100 | Statische aarding gebouwgebonden | 916491 | Periodieke inspectie statische aardstrip/aardrail in gebouw 1j | Arbeidsomstandighedenbesluit: art. 3.5c / EN-IEC-61340-4-1 |  | 1 | jaar | rapport | controle/preventief onderh. |  | 1 | 27B05 | PRINSES MARGRIETKAZERNE | 3337 | Legeringsgebouw |  |  | CLAS | CLAS | RVB-O | ! |  |  |  | Aug: 0; Sep: 0; Okt: 1; Nov: 0; Dec: 0 | In opdracht |  | <-- Vul hiernaast de juiste status en datum in.
900146661 | 114 | 48V-DC installatie | 898542 | Onderhoud 48V installatie 1j | Bedrijfszekerheid |  | 1 | jaar | rapport | onderhoud |  | 1 | 27B05 | PRINSES MARGRIETKAZERNE | 3337 | Legeringsgebouw |  |  | CLAS | CLAS | RVB-O | ! |  |  |  | Aug: 0; Sep: 0; Okt: 1; Nov: 0; Dec: 0 | In opdracht |  | <-- Vul hiernaast de juiste status en datum in.
900150409 | 33 | Noodverlichting decentraal | 915349 | Periodieke inspectie en onderhoud noodverlichting 1j | Arbeidsomstandighedenbesluit: art. 3.4 / Bouwbesluit 2012: art. 1.16 & ISSO 79 - / Arbeidsomstandighedenbesluit: 3.7 en 3.9 |  | 1 | jaar | rapport | controle |  | 1 | 27B05 | PRINSES MARGRIETKAZERNE | 3337 | Legeringsgebouw |  |  | CLAS | CLAS | RVB-O | ! |  |  |  | Aug: 0; Sep: 0; Okt: 1; Nov: 0; Dec: 0 | In opdracht |  | <-- Vul hiernaast de juiste status en datum in.
900150571 | 112 | Klimaatregelinstallatie | 915965 | Onderhoud klimaatregelinstallatie 1j | Bedrijfszekerheid |  | 1 | jaar | rapport | onderhoud |  | 1 | 27B05 | PRINSES MARGRIETKAZERNE | 3337 | Legeringsgebouw |  |  | CLAS | CLAS | RVB-O | ! |  |  |  | Aug: 0; Sep: 0; Okt: 1; Nov: 0; Dec: 0 | In opdracht |  | <-- Vul hiernaast de juiste status en datum in.
900150571 | 112 | Klimaatregelinstallatie | 915933 | Softwarecontrole 1j | Bedrijfszekerheid |  | 1 | jaar | rapport | controle |  | 1 | 27B05 | PRINSES MARGRIETKAZERNE | 3337 | Legeringsgebouw |  |  | CLAS | CLAS | RVB-O | ! |  |  |  | Aug: 0; Sep: 0; Okt: 1; Nov: 0; Dec: 0 | In opdracht |  | <-- Vul hiernaast de juiste status en datum in.
900118552 | 20 | Koelinstallatie lokaal | 754200 | Controle lekdichtheid computerkoeling 3, 6, 12 of 24m | Verordening (EU) 517/2014: art 3, zorgplicht / Verordening (EU) 517/2014: art. 4, 5 en 6 |  | 12 | maand | rapport en aant. in logboek | inspectie | 2022-11-23 | 1 | 27B09 | LEGERPLAATS BIJ OLDEBROEK | 1521 | Telefooncentrale |  |  | CLAS | CLAS | RVB-O | ! | [12 empty] | In opdracht |  | <-- Vul hiernaast de juiste status en datum in. | bar: Nov
900118552 | 20 | Koelinstallatie lokaal | 853879 | Onderhoud computerkoeling >= 5 ton CO2 1j | Verordening (EU) 517/2014: art 3, zorgplicht / Bouwbesluit 2012: art. 1.16 |  | 1 | jaar | rapport | onderhoud | 2022-11-23 | 1 | 27B09 | LEGERPLAATS BIJ OLDEBROEK | 1521 | Telefooncentrale |  |  | CLAS | CLAS | RVB-O | ! |  |  |  | Sep: 0; Okt: 0; Nov: 1; Dec: 0 | In opdracht |  | <-- Vul hiernaast de juiste status en datum in.
900150604 | 28 | Statische No-break | 915821 | Onderhoud statische No-break 1j | Bedrijfszekerheid |  | 1 | jaar | afmelding | onderhoud |  | 1 | 27B09 | LEGERPLAATS BIJ OLDEBROEK | 1521 | Telefooncentrale |  |  | CLAS | CLAS | RVB-O | ! |  |  |  | Aug: 0; Sep: 0; Okt: 1; Nov: 0; Dec: 0 | In opdracht |  | <-- Vul hiernaast de juiste status en datum in.
900148915 | 100 | Statische aarding gebouwgebonden | 909512 | Periodieke inspectie geleidende vloer 1j | Arbeidsomstandighedenbesluit: art. 3.5c / EN-IEC-61340-4-1 |  | 1 | jaar | rapport | inspectie |  | 1 | 27B09 | LEGERPLAATS BIJ OLDEBROEK | 1521 | Telefooncentrale |  |  | CLAS | CLAS | RVB-O | ! |  |  |  | Aug: 0; Sep: 0; Okt: 1; Nov: 0; Dec: 0 | In opdracht |  | <-- Vul hiernaast de juiste status en datum in.
900148915 | 100 | Statische aarding gebouwgebonden | 909518 | Periodieke inspectie statische aardpunten in gebouw 1j | Arbeidsomstandighedenbesluit: art. 3.5c / EN-IEC-61340-4-1 |  | 1 | jaar | rapport | inspectie |  | 1 | 27B09 | LEGERPLAATS BIJ OLDEBROEK | 1521 | Telefooncentrale |  |  | CLAS | CLAS | RVB-O | ! |  |  |  | Aug: 0; Sep: 0; Okt: 1; Nov: 0; Dec: 0 | In opdracht |  | <-- Vul hiernaast de juiste status en datum in.
900148915 | 100 | Statische aarding gebouwgebonden | 909526 | Periodieke inspectie statische aardstrip/aardrail in gebouw 1j | Arbeidsomstandighedenbesluit: art. 3.5c / EN-IEC-61340-4-1 |  | 1 | jaar | rapport | controle/preventief onderh. |  | 1 | 27B09 | LEGERPLAATS BIJ OLDEBROEK | 1521 | Telefooncentrale |  |  | CLAS | CLAS | RVB-O | ! |  |  |  | Aug: 0; Sep: 0; Okt: 1; Nov: 0; Dec: 0 | In opdracht |  | <-- Vul hiernaast de juiste status en datum in.
900146662 | 114 | 48V-DC installatie | 898543 | Onderhoud 48V installatie 1j | Bedrijfszekerheid |  | 1 | jaar | rapport | onderhoud |  | 1 | 27B09 | LEGERPLAATS BIJ OLDEBROEK | 1521 | Telefooncentrale |  |  | CLAS | CLAS | RVB-O | ! |  |  |  | Aug: 0; Sep: 0; Okt: 1; Nov: 0; Dec: 0 | In opdracht |  | <-- Vul hiernaast de juiste status en datum in.
900150410 | 33 | Noodverlichting decentraal | 915350 | Periodieke inspectie en onderhoud noodverlichting 1j | Arbeidsomstandighedenbesluit: art. 3.4 / Bouwbesluit 2012: art. 1.16 & ISSO 79 - / Arbeidsomstandighedenbesluit: 3.7 en 3.9 |  | 1 | jaar | rapport | controle |  | 1 | 27B09 | LEGERPLAATS BIJ OLDEBROEK | 1521 | Telefooncentrale |  |  | CLAS | CLAS | RVB-O | ! |  |  |  | Aug: 0; Sep: 0; Okt: 1; Nov: 0; Dec: 0 | In opdracht |  | <-- Vul hiernaast de juiste status en datum in.
900148917 | 112 | Klimaatregelinstallatie | 909681 | Onderhoud klimaatregelinstallatie 1j | Bedrijfszekerheid |  | 1 | jaar | rapport | onderhoud |  | 1 | 27B09 | LEGERPLAATS BIJ OLDEBROEK | 1521 | Telefooncentrale |  |  | CLAS | CLAS | RVB-O | ! |  |  |  | Aug: 0; Sep: 0; Okt: 1; Nov: 0; Dec: 0 | In opdracht |  | <-- Vul hiernaast de juiste status en datum in.
900148917 | 112 | Klimaatregelinstallatie | 909679 | Softwarecontrole 1j | Bedrijfszekerheid |  | 1 | jaar | rapport | controle |  | 1 | 27B09 | LEGERPLAATS BIJ OLDEBROEK | 1521 | Telefooncentrale |  |  | CLAS | CLAS | RVB-O | ! |  |  |  | Aug: 0; Sep: 0; Okt: 1; Nov: 0; Dec: 0 | In opdracht |  | <-- Vul hiernaast de juiste status en datum in.
900113727 | 20 | Koelinstallatie lokaal | 736580 | Controle lekdichtheid computerkoeling 3, 6, 12 of 24m | Verordening (EU) 517/2014: art 3, zorgplicht / Verordening (EU) 517/2014: art. 4, 5 en 6 |  | 12 | maand | rapport en aant. in logboek | inspectie | 2022-10-10 | 1 | 27H01 | LC LETTELE | 2126 | Bureelgebouw |  |  | CLAS | CLAS | RVB-N | ! | [12 empty] | In opdracht |  | <-- Vul hiernaast de juiste status en datum in. | bar: Okt
900113727 | 20 | Koelinstallatie lokaal | 853884 | Onderhoud computerkoeling >= 5 ton CO2 1j | Verordening (EU) 517/2014: art 3, zorgplicht / Bouwbesluit 2012: art. 1.16 |  | 1 | jaar | rapport | onderhoud | 2022-10-10 | 1 | 27H01 | LC LETTELE | 2126 | Bureelgebouw |  |  | CLAS | CLAS | RVB-N | ! |  |  |  | Aug: 0; Sep: 0; Okt: 1; Nov: 0; Dec: 0 | In opdracht |  | <-- Vul hiernaast de juiste status en datum in.
900150605 | 28 | Statische No-break | 915822 | Onderhoud statische No-break 1j | Bedrijfszekerheid |  | 1 | jaar | afmelding | onderhoud |  | 1 | 27H01 | LC LETTELE | 2126 | Bureelgebouw |  |  | CLAS | CLAS | RVB-N | ! |  |  |  | Aug: 0; Sep: 0; Okt: 1; Nov: 0; Dec: 0 | In opdracht |  | <-- Vul hiernaast de juiste status en datum in.
900150324 | 100 | Statische aarding gebouwgebonden | 915508 | Periodieke inspectie geleidende vloer 1j | Arbeidsomstandighedenbesluit: art. 3.5c / EN-IEC-61340-4-1 |  | 1 | jaar | rapport | inspectie |  | 1 | 27H01 | LC LETTELE | 2126 | Bureelgebouw |  |  | CLAS | CLAS | RVB-N | ! |  |  |  | Aug: 0; Sep: 0; Okt: 1; Nov: 0; Dec: 0 | In opdracht |  | <-- Vul hiernaast de juiste status en datum in.
900150324 | 100 | Statische aarding gebouwgebonden | 916446 | Periodieke inspectie statische aardpunten in gebouw 1j | Arbeidsomstandighedenbesluit: art. 3.5c / EN-IEC-61340-4-1 |  | 1 | jaar | rapport | inspectie |  | 1 | 27H01 | LC LETTELE | 2126 | Bureelgebouw |  |  | CLAS | CLAS | RVB-N | ! |  |  |  | Aug: 0; Sep: 0; Okt: 1; Nov: 0; Dec: 0 | In opdracht |  | <-- Vul hiernaast de juiste status en datum in.
900150324 | 100 | Statische aarding gebouwgebonden | 916492 | Periodieke inspectie statische aardstrip/aardrail in gebouw 1j | Arbeidsomstandighedenbesluit: art. 3.5c / EN-IEC-61340-4-1 |  | 1 | jaar | rapport | controle/preventief onderh. |  | 1 | 27H01 | LC LETTELE | 2126 | Bureelgebouw |  |  | CLAS | CLAS | RVB-N | ! |  |  |  | Aug: 0; Sep: 0; Okt: 1; Nov: 0; Dec: 0 | In opdracht |  | <-- Vul hiernaast de juiste status en datum in.
900146611 | 114 | 48V-DC installatie | 898504 | Onderhoud 48V installatie 1j | Bedrijfszekerheid |  | 1 | jaar | rapport | onderhoud |  | 1 | 27H01 | LC LETTELE | 2126 | Bureelgebouw |  |  | CLAS | CLAS | RVB-N | ! |  |  |  | Aug: 0; Sep: 0; Okt: 1; Nov: 0; Dec: 0 | In opdracht |  | <-- Vul hiernaast de juiste status en datum in.
900150437 | 33 | Noodverlichting decentraal | 915619 | Periodieke inspectie en onderhoud noodverlichting 1j | Arbeidsomstandighedenbesluit: art. 3.4 / Bouwbesluit 2012: art. 1.16 & ISSO 79 - / Arbeidsomstandighedenbesluit: 3.7 en 3.9 |  | 1 | jaar | rapport | controle |  | 1 | 27H01 | LC LETTELE | 2126 | Bureelgebouw |  |  | CLAS | CLAS | RVB-N | ! |  |  |  | Aug: 0; Sep: 0; Okt: 1; Nov: 0; Dec: 0 | In opdracht |  | <-- Vul hiernaast de juiste status en datum in.
900150572 | 112 | Klimaatregelinstallatie | 915966 | Onderhoud klimaatregelinstallatie 1j | Bedrijfszekerheid |  | 1 | jaar | rapport | onderhoud |  | 1 | 27H01 | LC LETTELE | 2126 | Bureelgebouw |  |  | CLAS | CLAS | RVB-N | ! |  |  |  | Aug: 0; Sep: 0; Okt: 1; Nov: 0; Dec: 0 | In opdracht |  | <-- Vul hiernaast de juiste status en datum in.
900150572 | 112 | Klimaatregelinstallatie | 915934 | Softwarecontrole 1j | Bedrijfszekerheid |  | 1 | jaar | rapport | controle |  | 1 | 27H01 | LC LETTELE | 2126 | Bureelgebouw |  |  | CLAS | CLAS | RVB-N | ! |  |  |  | Aug: 0; Sep: 0; Okt: 1; Nov: 0; Dec: 0 | In opdracht |  | <-- Vul hiernaast de juiste status en datum in.
900147382 | 20 | Koelinstallatie lokaal | 902706 | Controle lekdichtheid computerkoeling 3, 6, 12 of 24m | Verordening (EU) 517/2014: art 3, zorgplicht / Verordening (EU) 517/2014: art. 4, 5 en 6 |  | 12 | maand | rapport en aant. in logboek | inspectie |  | 1 | 27H05 | LC BATHMEN | 1100 | Bureel , Wachtgebouw |  |  | DMO | DMO | RVB-N | ! |  |  |  | Aug: 0; Sep: 0; Okt: 1; Nov: 0; Dec: 0 | In opdracht |  | <-- Vul hiernaast de juiste status en datum in.
900147382 | 20 | Koelinstallatie lokaal | 902715 | Onderhoud computerkoeling >= 5 ton CO2 1j | Verordening (EU) 517/2014: art 3, zorgplicht / Bouwbesluit 2012: art. 1.16 |  | 1 | jaar | rapport | onderhoud |  | 1 | 27H05 | LC BATHMEN | 1100 | Bureel , Wachtgebouw |  |  | DMO | DMO | RVB-N | ! |  |  |  | Aug: 0; Sep: 0; Okt: 1; Nov: 0; Dec: 0 | In opdracht |  | <-- Vul hiernaast de juiste status en datum in.
900150325 | 100 | Statische aarding gebouwgebonden | 915509 | Periodieke inspectie geleidende vloer 1j | Arbeidsomstandighedenbesluit: art. 3.5c / EN-IEC-61340-4-1 |  | 1 | jaar | rapport | inspectie |  | 1 | 27H05 | LC BATHMEN | 1100 | Bureel , Wachtgebouw |  |  | DMO | DMO | RVB-N | ! |  |  |  | Aug: 0; Sep: 0; Okt: 1; Nov: 0; Dec: 0 | In opdracht |  | <-- Vul hiernaast de juiste status en datum in.
900150325 | 100 | Statische aarding gebouwgebonden | 916447 | Periodieke inspectie statische aardpunten in gebouw 1j | Arbeidsomstandighedenbesluit: art. 3.5c / EN-IEC-61340-4-1 |  | 1 | jaar | rapport | inspectie |  | 1 | 27H05 | LC BATHMEN | 1100 | Bureel , Wachtgebouw |  |  | DMO | DMO | RVB-N | ! |  |  |  | Aug: 0; Sep: 0; Okt: 1; Nov: 0; Dec: 0 | In opdracht |  | <-- Vul hiernaast de juiste status en datum in.
900150325 | 100 | Statische aarding gebouwgebonden | 916493 | Periodieke inspectie statische aardstrip/aardrail in gebouw 1j | Arbeidsomstandighedenbesluit: art. 3.5c / EN-IEC-61340-4-1 |  | 1 | jaar | rapport | controle/preventief onderh. |  | 1 | 27H05 | LC BATHMEN | 1100 | Bureel , Wachtgebouw |  |  | DMO | DMO | RVB-N | ! |  |  |  | Aug: 0; Sep: 0; Okt: 1; Nov: 0; Dec: 0 | In opdracht |  | <-- Vul hiernaast de juiste status en datum in.
900146625 | 114 | 48V-DC installatie | 898516 | Onderhoud 48V installatie 1j | Bedrijfszekerheid |  | 1 | jaar | rapport | onderhoud |  | 1 | 27H05 | LC BATHMEN | 1100 | Bureel , Wachtgebouw |  |  | DMO | DMO | RVB-N | ! |  |  |  | Aug: 0; Sep: 0; Okt: 1; Nov: 0; Dec: 0 | In opdracht |  | <-- Vul hiernaast de juiste status en datum in.
900150438 | 33 | Noodverlichting decentraal | 915620 | Periodieke inspectie en onderhoud noodverlichting 1j | Arbeidsomstandighedenbesluit: art. 3.4 / Bouwbesluit 2012: art. 1.16 & ISSO 79 - / Arbeidsomstandighedenbesluit: 3.7 en 3.9 |  | 1 | jaar | rapport | controle |  | 1 | 27H05 | LC BATHMEN | 1100 | Bureel , Wachtgebouw |  |  | DMO | DMO | RVB-N | ! |  |  |  | Aug: 0; Sep: 0; Okt: 1; Nov: 0; Dec: 0 | In opdracht |  | <-- Vul hiernaast de juiste status en datum in.
900150573 | 112 | Klimaatregelinstallatie | 915967 | Onderhoud klimaatregelinstallatie 1j | Bedrijfszekerheid |  | 1 | jaar | rapport | onderhoud |  | 1 | 27H05 | LC BATHMEN | 1100 | Bureel , Wachtgebouw |  |  | DMO | DMO | RVB-N | ! |  |  |  | Aug: 0; Sep: 0; Okt: 1; Nov: 0; Dec: 0 | In opdracht |  | <-- Vul hiernaast de juiste status en datum in.
900150573 | 112 | Klimaatregelinstallatie | 915935 | Softwarecontrole 1j | Bedrijfszekerheid |  | 1 | jaar | rapport | controle |  | 1 | 27H05 | LC BATHMEN | 1100 | Bureel , Wachtgebouw |  |  | DMO | DMO | RVB-N | ! |  |  |  | Aug: 0; Sep: 0; Okt: 1; Nov: 0; Dec: 0 | In opdracht |  | <-- Vul hiernaast de juiste status en datum in.
900150606 | 28 | Statische No-break | 915823 | Onderhoud statische No-break 1j | Bedrijfszekerheid |  | 1 | jaar | afmelding | onderhoud |  | 1 | 28H14 | ZENDERCOMPLEX LVL-GL TWENTE | 1177 | Bunker |  |  | CLSK | CLSK | RVB-N | ! |  |  |  | Aug: 0; Sep: 0; Okt: 1; Nov: 0; Dec: 0 | In opdracht |  | <-- Vul hiernaast de juiste status en datum in.
900120647 | 64 | Automatisch werkende blusinstallatie centraal | 833080 | 07-B1 CCV insp en odh VBB blusgas 1j | Bouwbesluit 2012: art. 6.32 / NFPA 2001: chapter 7 |  | 1 | jaar | rapport en certificaat | inspectie en onderhoud | 2023-01-27 | 1 | 28H14 | ZENDERCOMPLEX LVL-GL TWENTE | 1177 | Bunker |  |  | CLSK | CLSK | RVB-N |  | 1 | 0 | 0 | [9 empty] | In opdracht |  | <-- Vul hiernaast de juiste status en datum in.
900150811 | 100 | Statische aarding gebouwgebonden | 916467 | Periodieke inspectie statische aardpunten in gebouw 1j | Arbeidsomstandighedenbesluit: art. 3.5c / EN-IEC-61340-4-1 |  | 1 | jaar | rapport | inspectie |  | 1 | 28H14 | ZENDERCOMPLEX LVL-GL TWENTE | 1177 | Bunker |  |  | CLSK | CLSK | RVB-N | ! |  |  |  | Aug: 0; Sep: 0; Okt: 1; Nov: 0; Dec: 0 | In opdracht |  | <-- Vul hiernaast de juiste status en datum in.
900150811 | 100 | Statische aarding gebouwgebonden | 916513 | Periodieke inspectie statische aardstrip/aardrail in gebouw 1j | Arbeidsomstandighedenbesluit: art. 3.5c / EN-IEC-61340-4-1 |  | 1 | jaar | rapport | controle/preventief onderh. |  | 1 | 28H14 | ZENDERCOMPLEX LVL-GL TWENTE | 1177 | Bunker |  |  | CLSK | CLSK | RVB-N | ! |  |  |  | Aug: 0; Sep: 0; Okt: 1; Nov: 0; Dec: 0 | In opdracht |  | <-- Vul hiernaast de juiste status en datum in.
900146626 | 114 | 48V-DC installatie | 898517 | Onderhoud 48V installatie 1j | Bedrijfszekerheid |  | 1 | jaar | rapport | onderhoud |  | 1 | 28H14 | ZENDERCOMPLEX LVL-GL TWENTE | 1177 | Bunker |  |  | CLSK | CLSK | RVB-N | ! |  |  |  | Aug: 0; Sep: 0; Okt: 1; Nov: 0; Dec: 0 | In opdracht |  | <-- Vul hiernaast de juiste status en datum in.
900150439 | 33 | Noodverlichting decentraal | 915621 | Periodieke inspectie en onderhoud noodverlichting 1j | Arbeidsomstandighedenbesluit: art. 3.4 / Bouwbesluit 2012: art. 1.16 & ISSO 79 - / Arbeidsomstandighedenbesluit: 3.7 en 3.9 |  | 1 | jaar | rapport | controle |  | 1 | 28H14 | ZENDERCOMPLEX LVL-GL TWENTE | 1177 | Bunker |  |  | CLSK | CLSK | RVB-N | ! |  |  |  | Aug: 0; Sep: 0; Okt: 1; Nov: 0; Dec: 0 | In opdracht |  | <-- Vul hiernaast de juiste status en datum in.
900107390 | 20 | Koelinstallatie lokaal | 736587 | Controle lekdichtheid computerkoeling 3, 6, 12 of 24m | Verordening (EU) 517/2014: art 3, zorgplicht / Verordening (EU) 517/2014: art. 4, 5 en 6 |  | 12 | maand | rapport en aant. in logboek | inspectie | 2022-02-28 | 1 | 28H16 | COMPLEX TWENTE | 1486 | Bunker |  |  | DOSCO | DOSCO | RVB-N | ! |  | 1 | [10 empty] | In opdracht |  | <-- Vul hiernaast de juiste status en datum in.
900107390 | 20 | Koelinstallatie lokaal | 853887 | Onderhoud computerkoeling >= 5 ton CO2 1j | Verordening (EU) 517/2014: art 3, zorgplicht / Bouwbesluit 2012: art. 1.16 |  | 1 | jaar | rapport | onderhoud | 2022-02-28 | 1 | 28H16 | COMPLEX TWENTE | 1486 | Bunker |  |  | DOSCO | DOSCO | RVB-N | ! | 0 | 1 | 0 | Apr: 0 | In opdracht |  | <-- Vul hiernaast de juiste status en datum in.
900150326 | 100 | Statische aarding gebouwgebonden | 915510 | Periodieke inspectie geleidende vloer 1j | Arbeidsomstandighedenbesluit: art. 3.5c / EN-IEC-61340-4-1 |  | 1 | jaar | rapport | inspectie |  | 1 | 28H16 | COMPLEX TWENTE | 1486 | Bunker |  |  | DOSCO | DOSCO | RVB-N | ! |  |  |  | Aug: 0; Sep: 0; Okt: 1; Nov: 0; Dec: 0 | In opdracht |  | <-- Vul hiernaast de juiste status en datum in.
900150326 | 100 | Statische aarding gebouwgebonden | 916448 | Periodieke inspectie statische aardpunten in gebouw 1j | Arbeidsomstandighedenbesluit: art. 3.5c / EN-IEC-61340-4-1 |  | 1 | jaar | rapport | inspectie |  | 1 | 28H16 | COMPLEX TWENTE | 1486 | Bunker |  |  | DOSCO | DOSCO | RVB-N | ! |  |  |  | Aug: 0; Sep: 0; Okt: 1; Nov: 0; Dec: 0 | In opdracht |  | <-- Vul hiernaast de juiste status en datum in.
900150326 | 100 | Statische aarding gebouwgebonden | 916494 | Periodieke inspectie statische aardstrip/aardrail in gebouw 1j | Arbeidsomstandighedenbesluit: art. 3.5c / EN-IEC-61340-4-1 |  | 1 | jaar | rapport | controle/preventief onderh. |  | 1 | 28H16 | COMPLEX TWENTE | 1486 | Bunker |  |  | DOSCO | DOSCO | RVB-N | ! |  |  |  | Aug: 0; Sep: 0; Okt: 1; Nov: 0; Dec: 0 | In opdracht |  | <-- Vul hiernaast de juiste status en datum in.
900146628 | 114 | 48V-DC installatie | 898519 | Onderhoud 48V installatie 1j | Bedrijfszekerheid |  | 1 | jaar | rapport | onderhoud |  | 1 | 28H16 | COMPLEX TWENTE | 1486 | Bunker |  |  | DOSCO | DOSCO | RVB-N | ! |  |  |  | Aug: 0; Sep: 0; Okt: 1; Nov: 0; Dec: 0 | In opdracht |  | <-- Vul hiernaast de juiste status en datum in.
900150440 | 33 | Noodverlichting decentraal | 915622 | Periodieke inspectie en onderhoud noodverlichting 1j | Arbeidsomstandighedenbesluit: art. 3.4 / Bouwbesluit 2012: art. 1.16 & ISSO 79 - / Arbeidsomstandighedenbesluit: 3.7 en 3.9 |  | 1 | jaar | rapport | controle |  | 1 | 28H16 | COMPLEX TWENTE | 1486 | Bunker |  |  | DOSCO | DOSCO | RVB-N | ! |  |  |  | Aug: 0; Sep: 0; Okt: 1; Nov: 0; Dec: 0 | In opdracht |  | <-- Vul hiernaast de juiste status en datum in.
900150575 | 112 | Klimaatregelinstallatie | 915968 | Onderhoud klimaatregelinstallatie 1j | Bedrijfszekerheid |  | 1 | jaar | rapport | onderhoud |  | 1 | 28H16 | COMPLEX TWENTE | 1486 | Bunker |  |  | DOSCO | DOSCO | RVB-N | ! |  |  |  | Aug: 0; Sep: 0; Okt: 1; Nov: 0; Dec: 0 | In opdracht |  | <-- Vul hiernaast de juiste status en datum in.
900150575 | 112 | Klimaatregelinstallatie | 915936 | Softwarecontrole 1j | Bedrijfszekerheid |  | 1 | jaar | rapport | controle |  | 1 | 28H16 | COMPLEX TWENTE | 1486 | Bunker |  |  | DOSCO | DOSCO | RVB-N | ! |  |  |  | Aug: 0; Sep: 0; Okt: 1; Nov: 0; Dec: 0 | In opdracht |  | <-- Vul hiernaast de juiste status en datum in.
900150607 | 28 | Statische No-break | 915824 | Onderhoud statische No-break 1j | Bedrijfszekerheid |  | 1 | jaar | afmelding | onderhoud |  | 1 | 30E12 | LOGISTIEK CENTRUM MAALDRIFT | 3692 | Opslag Voertuigen |  |  | KMAR | KMAR | RVB-ZW | ! |  |  |  | Aug: 0; Sep: 0; Okt: 1; Nov: 0; Dec: 0 | In opdracht |  | <-- Vul hiernaast de juiste status en datum in.
900150812 | 100 | Statische aarding gebouwgebonden | 916468 | Periodieke inspectie statische aardpunten in gebouw 1j | Arbeidsomstandighedenbesluit: art. 3.5c / EN-IEC-61340-4-1 |  | 1 | jaar | rapport | inspectie |  | 1 | 30E12 | LOGISTIEK CENTRUM MAALDRIFT | 3692 | Opslag Voertuigen |  |  | KMAR | KMAR | RVB-ZW | ! |  |  |  | Aug: 0; Sep: 0; Okt: 1; Nov: 0; Dec: 0 | In opdracht |  | <-- Vul hiernaast de juiste status en datum in.
900150812 | 100 | Statische aarding gebouwgebonden | 916514 | Periodieke inspectie statische aardstrip/aardrail in gebouw 1j | Arbeidsomstandighedenbesluit: art. 3.5c / EN-IEC-61340-4-1 |  | 1 | jaar | rapport | controle/preventief onderh. |  | 1 | 30E12 | LOGISTIEK CENTRUM MAALDRIFT | 3692 | Opslag Voertuigen |  |  | KMAR | KMAR | RVB-ZW | ! |  |  |  | Aug: 0; Sep: 0; Okt: 1; Nov: 0; Dec: 0 | In opdracht |  | <-- Vul hiernaast de juiste status en datum in.
900146649 | 114 | 48V-DC installatie | 898530 | Onderhoud 48V installatie 1j | Bedrijfszekerheid |  | 1 | jaar | rapport | onderhoud |  | 1 | 30E12 | LOGISTIEK CENTRUM MAALDRIFT | 3692 | Opslag Voertuigen |  |  | KMAR | KMAR | RVB-ZW | ! |  |  |  | Aug: 0; Sep: 0; Okt: 1; Nov: 0; Dec: 0 | In opdracht |  | <-- Vul hiernaast de juiste status en datum in.
900113289 | 20 | Koelinstallatie lokaal | 736589 | Controle lekdichtheid computerkoeling 3, 6, 12 of 24m | Verordening (EU) 517/2014: art 3, zorgplicht / Verordening (EU) 517/2014: art. 4, 5 en 6 |  | 12 | maand | rapport en aant. in logboek | inspectie | 2023-03-13 | 1 | 30G03 | FREDERIKKAZERNE | 3581 | Vergaderzalen , Restaurant |  |  | DOSCO | DOSCO | RVB-ZW |  |  |  | 1 | [9 empty] | In opdracht |  | <-- Vul hiernaast de juiste status en datum in.
900113289 | 20 | Koelinstallatie lokaal | 853892 | Onderhoud computerkoeling >= 5 ton CO2 1j | Verordening (EU) 517/2014: art 3, zorgplicht / Bouwbesluit 2012: art. 1.16 |  | 1 | jaar | rapport | onderhoud | 2023-03-13 | 1 | 30G03 | FREDERIKKAZERNE | 3581 | Vergaderzalen , Restaurant |  |  | DOSCO | DOSCO | RVB-ZW |  | 0 | 0 | 1 | Apr: 0; Mei: 0 | In opdracht |  | <-- Vul hiernaast de juiste status en datum in.
900113290 | 20 | Koelinstallatie lokaal | 736590 | Controle lekdichtheid computerkoeling 3, 6, 12 of 24m | Verordening (EU) 517/2014: art 3, zorgplicht / Verordening (EU) 517/2014: art. 4, 5 en 6 |  | 12 | maand | rapport en aant. in logboek | inspectie | 2023-03-13 | 1 | 30G03 | FREDERIKKAZERNE | 3581 | Vergaderzalen , Restaurant |  |  | DOSCO | DOSCO | RVB-ZW |  |  |  | 1 | [9 empty] | In opdracht |  | <-- Vul hiernaast de juiste status en datum in.
900113290 | 20 | Koelinstallatie lokaal | 853893 | Onderhoud computerkoeling >= 5 ton CO2 1j | Verordening (EU) 517/2014: art 3, zorgplicht / Bouwbesluit 2012: art. 1.16 |  | 1 | jaar | rapport | onderhoud | 2023-03-13 | 1 | 30G03 | FREDERIKKAZERNE | 3581 | Vergaderzalen , Restaurant |  |  | DOSCO | DOSCO | RVB-ZW |  | 0 | 0 | 1 | Apr: 0; Mei: 0 | In opdracht |  | <-- Vul hiernaast de juiste status en datum in.
900150328 | 100 | Statische aarding gebouwgebonden | 915512 | Periodieke inspectie geleidende vloer 1j | Arbeidsomstandighedenbesluit: art. 3.5c / EN-IEC-61340-4-1 |  | 1 | jaar | rapport | inspectie |  | 1 | 30G03 | FREDERIKKAZERNE | 3581 | Vergaderzalen , Restaurant |  |  | DOSCO | DOSCO | RVB-ZW | ! |  |  |  | Aug: 0; Sep: 0; Okt: 1; Nov: 0; Dec: 0 | In opdracht |  | <-- Vul hiernaast de juiste status en datum in.
900150328 | 100 | Statische aarding gebouwgebonden | 916450 | Periodieke inspectie statische aardpunten in gebouw 1j | Arbeidsomstandighedenbesluit: art. 3.5c / EN-IEC-61340-4-1 |  | 1 | jaar | rapport | inspectie |  | 1 | 30G03 | FREDERIKKAZERNE | 3581 | Vergaderzalen , Restaurant |  |  | DOSCO | DOSCO | RVB-ZW | ! |  |  |  | Aug: 0; Sep: 0; Okt: 1; Nov: 0; Dec: 0 | In opdracht |  | <-- Vul hiernaast de juiste status en datum in.
900150328 | 100 | Statische aarding gebouwgebonden | 916496 | Periodieke inspectie statische aardstrip/aardrail in gebouw 1j | Arbeidsomstandighedenbesluit: art. 3.5c / EN-IEC-61340-4-1 |  | 1 | jaar | rapport | controle/preventief onderh. |  | 1 | 30G03 | FREDERIKKAZERNE | 3581 | Vergaderzalen , Restaurant |  |  | DOSCO | DOSCO | RVB-ZW | ! |  |  |  | Aug: 0; Sep: 0; Okt: 1; Nov: 0; Dec: 0 | In opdracht |  | <-- Vul hiernaast de juiste status en datum in.
900146652 | 114 | 48V-DC installatie | 898533 | Onderhoud 48V installatie 1j | Bedrijfszekerheid |  | 1 | jaar | rapport | onderhoud |  | 1 | 30G03 | FREDERIKKAZERNE | 3581 | Vergaderzalen , Restaurant |  |  | DOSCO | DOSCO | RVB-ZW | ! |  |  |  | Aug: 0; Sep: 0; Okt: 1; Nov: 0; Dec: 0 | In opdracht |  | <-- Vul hiernaast de juiste status en datum in.
900150450 | 33 | Noodverlichting decentraal | 915625 | Periodieke inspectie en onderhoud noodverlichting 1j | Arbeidsomstandighedenbesluit: art. 3.4 / Bouwbesluit 2012: art. 1.16 & ISSO 79 - / Arbeidsomstandighedenbesluit: 3.7 en 3.9 |  | 1 | jaar | rapport | controle |  | 1 | 30G03 | FREDERIKKAZERNE | 3581 | Vergaderzalen , Restaurant |  |  | DOSCO | DOSCO | RVB-ZW | ! |  |  |  | Aug: 0; Sep: 0; Okt: 1; Nov: 0; Dec: 0 | In opdracht |  | <-- Vul hiernaast de juiste status en datum in.
900150576 | 112 | Klimaatregelinstallatie | 915969 | Onderhoud klimaatregelinstallatie 1j | Bedrijfszekerheid |  | 1 | jaar | rapport | onderhoud |  | 1 | 30G03 | FREDERIKKAZERNE | 3581 | Vergaderzalen , Restaurant |  |  | DOSCO | DOSCO | RVB-ZW | ! |  |  |  | Aug: 0; Sep: 0; Okt: 1; Nov: 0; Dec: 0 | In opdracht |  | <-- Vul hiernaast de juiste status en datum in.
900150576 | 112 | Klimaatregelinstallatie | 915937 | Softwarecontrole 1j | Bedrijfszekerheid |  | 1 | jaar | rapport | controle |  | 1 | 30G03 | FREDERIKKAZERNE | 3581 | Vergaderzalen , Restaurant |  |  | DOSCO | DOSCO | RVB-ZW | ! |  |  |  | Aug: 0; Sep: 0; Okt: 1; Nov: 0; Dec: 0 | In opdracht |  | <-- Vul hiernaast de juiste status en datum in.
900150814 | 100 | Statische aarding gebouwgebonden | 916470 | Periodieke inspectie statische aardpunten in gebouw 1j | Arbeidsomstandighedenbesluit: art. 3.5c / EN-IEC-61340-4-1 |  | 1 | jaar | rapport | inspectie |  | 1 | 30G03 | FREDERIKKAZERNE | 5056 | Computergebouw |  |  | DOSCO | DOSCO | RVB-ZW | ! |  |  |  | Aug: 0; Sep: 0; Okt: 1; Nov: 0; Dec: 0 | In opdracht |  | <-- Vul hiernaast de juiste status en datum in.
900150814 | 100 | Statische aarding gebouwgebonden | 916516 | Periodieke inspectie statische aardstrip/aardrail in gebouw 1j | Arbeidsomstandighedenbesluit: art. 3.5c / EN-IEC-61340-4-1 |  | 1 | jaar | rapport | controle/preventief onderh. |  | 1 | 30G03 | FREDERIKKAZERNE | 5056 | Computergebouw |  |  | DOSCO | DOSCO | RVB-ZW | ! |  |  |  | Aug: 0; Sep: 0; Okt: 1; Nov: 0; Dec: 0 | In opdracht |  | <-- Vul hiernaast de juiste status en datum in.
900146653 | 114 | 48V-DC installatie | 898534 | Onderhoud 48V installatie 1j | Bedrijfszekerheid |  | 1 | jaar | rapport | onderhoud |  | 1 | 30G03 | FREDERIKKAZERNE | 5056 | Computergebouw |  |  | DOSCO | DOSCO | RVB-ZW | ! |  |  |  | Aug: 0; Sep: 0; Okt: 1; Nov: 0; Dec: 0 | In opdracht |  | <-- Vul hiernaast de juiste status en datum in.
900133855 | 20 | Koelinstallatie lokaal | 917605 | Onderhoud computerkoeling < 5 ton CO2 1j | Besluit gefluoreerde broeikasgassen: art. 4 |  | 1 | jaar | rapport | controle/preventief onderh. | 2023-02-22 | 1 | 30G03 | FREDERIKKAZERNE | 2201 | Kantoor , Sportgebouw |  |  | DOSCO | DOSCO | RVB-ZW |  | 0 | 1 | 0 | Apr: 0 | In opdracht |  | <-- Vul hiernaast de juiste status en datum in.
900133856 | 20 | Koelinstallatie lokaal | 917606 | Onderhoud computerkoeling < 5 ton CO2 1j | Besluit gefluoreerde broeikasgassen: art. 4 |  | 1 | jaar | rapport | controle/preventief onderh. | 2023-02-22 | 1 | 30G03 | FREDERIKKAZERNE | 2201 | Kantoor , Sportgebouw |  |  | DOSCO | DOSCO | RVB-ZW |  | 0 | 1 | 0 | Apr: 0 | In opdracht |  | <-- Vul hiernaast de juiste status en datum in.
900088546 | 65 | Automatisch werkende blusinstallatie decentraal | 781502 | 07-B1 CCV insp en odh VBB blusgas 1j | Bouwbesluit 2012: art. 6.32 / NFPA 2001: chapter 7 |  | 1 | jaar | rapport en certificaat | inspectie en onderhoud | 2022-11-02 | 1 | 30G03 | FREDERIKKAZERNE | 2201 | Kantoor , Sportgebouw |  |  | DOSCO | DOSCO | RVB-ZW | ! |  |  |  | Sep: 0; Okt: 0; Nov: 1; Dec: 0 | In opdracht |  | <-- Vul hiernaast de juiste status en datum in.
900069890 | 80 | Brandmeldinstallatie | 306361 | Inspectie en onderhoud BMI 12m | Bouwbesluit 2012: art. 6.20, lid 6-8 => NEN 2654-1: art. 5.5.1 en 5.5.2 / NEN 2654-1: art.5.5.1 en 5.5.2 |  | 12 | maand | rapport en aant. in logboek | controle/preventief onderh. | 2022-03-29 | 1 | 30G03 | FREDERIKKAZERNE | 2201 | Kantoor , Sportgebouw |  |  | DOSCO | DOSCO | RVB-ZW | ! |  |  | 1 | [9 empty] | In opdracht |  | <-- Vul hiernaast de juiste status en datum in.
900069890 | 80 | Brandmeldinstallatie | 305851 | RVB controle BMI 4m | Bouwbesluit 2012: art. 6.20, lid 6 en 8 => NEN 2654-1: H5 / NEN 2654-1: art. 5.5.2.3 |  | 4 | maand | rapport en aant. in logboek | controle | 2023-03-24 | 3 | 30G03 | FREDERIKKAZERNE | 2201 | Kantoor , Sportgebouw |  |  | DOSCO | DOSCO | RVB-ZW | ! |  |  | 1 | [9 empty] | In opdracht |  | <-- Vul hiernaast de juiste status en datum in. | bar: Jul; Nov
900150813 | 100 | Statische aarding gebouwgebonden | 916469 | Periodieke inspectie statische aardpunten in gebouw 1j | Arbeidsomstandighedenbesluit: art. 3.5c / EN-IEC-61340-4-1 |  | 1 | jaar | rapport | inspectie |  | 1 | 30G03 | FREDERIKKAZERNE | 2201 | Kantoor , Sportgebouw |  |  | DOSCO | DOSCO | RVB-ZW | ! |  |  |  | Aug: 0; Sep: 0; Okt: 1; Nov: 0; Dec: 0 | In opdracht |  | <-- Vul hiernaast de juiste status en datum in.
900150813 | 100 | Statische aarding gebouwgebonden | 916515 | Periodieke inspectie statische aardstrip/aardrail in gebouw 1j | Arbeidsomstandighedenbesluit: art. 3.5c / EN-IEC-61340-4-1 |  | 1 | jaar | rapport | controle/preventief onderh. |  | 1 | 30G03 | FREDERIKKAZERNE | 2201 | Kantoor , Sportgebouw |  |  | DOSCO | DOSCO | RVB-ZW | ! |  |  |  | Aug: 0; Sep: 0; Okt: 1; Nov: 0; Dec: 0 | In opdracht |  | <-- Vul hiernaast de juiste status en datum in.
900146650 | 114 | 48V-DC installatie | 898531 | Onderhoud 48V installatie 1j | Bedrijfszekerheid |  | 1 | jaar | rapport | onderhoud |  | 1 | 30G03 | FREDERIKKAZERNE | 2201 | Kantoor , Sportgebouw |  |  | DOSCO | DOSCO | RVB-ZW | ! |  |  |  | Aug: 0; Sep: 0; Okt: 1; Nov: 0; Dec: 0 | In opdracht |  | <-- Vul hiernaast de juiste status en datum in.
900150448 | 33 | Noodverlichting decentraal | 915624 | Periodieke inspectie en onderhoud noodverlichting 1j | Arbeidsomstandighedenbesluit: art. 3.4 / Bouwbesluit 2012: art. 1.16 & ISSO 79 - / Arbeidsomstandighedenbesluit: 3.7 en 3.9 |  | 1 | jaar | rapport | controle |  | 1 | 30G03 | FREDERIKKAZERNE | 2201 | Kantoor , Sportgebouw |  |  | DOSCO | DOSCO | RVB-ZW | ! |  |  |  | Aug: 0; Sep: 0; Okt: 1; Nov: 0; Dec: 0 | In opdracht |  | <-- Vul hiernaast de juiste status en datum in.
900146828 | 114 | 48V-DC installatie | 898589 | Onderhoud 48V installatie 1j | Bedrijfszekerheid |  | 1 | jaar | rapport | onderhoud |  | 1 | 30G21 | PLEIN-KALVERMARKT COMPLEX | 3493 | Kantoorgebouw B , C , D , H |  |  | DERDEN | DERDEN | RVB-ZW | ! |  |  |  | Aug: 0; Sep: 0; Okt: 1; Nov: 0; Dec: 0 | In opdracht |  | <-- Vul hiernaast de juiste status en datum in.
900150329 | 100 | Statische aarding gebouwgebonden | 915513 | Periodieke inspectie geleidende vloer 1j | Arbeidsomstandighedenbesluit: art. 3.5c / EN-IEC-61340-4-1 |  | 1 | jaar | rapport | inspectie |  | 1 | 30G21 | PLEIN-KALVERMARKT COMPLEX | 3493 | Kantoorgebouw B , C , D , H |  |  | DERDEN | DERDEN | RVB-ZW | ! |  |  |  | Aug: 0; Sep: 0; Okt: 1; Nov: 0; Dec: 0 | In opdracht |  | <-- Vul hiernaast de juiste status en datum in.
900150329 | 100 | Statische aarding gebouwgebonden | 916451 | Periodieke inspectie statische aardpunten in gebouw 1j | Arbeidsomstandighedenbesluit: art. 3.5c / EN-IEC-61340-4-1 |  | 1 | jaar | rapport | inspectie |  | 1 | 30G21 | PLEIN-KALVERMARKT COMPLEX | 3493 | Kantoorgebouw B , C , D , H |  |  | DERDEN | DERDEN | RVB-ZW | ! |  |  |  | Aug: 0; Sep: 0; Okt: 1; Nov: 0; Dec: 0 | In opdracht |  | <-- Vul hiernaast de juiste status en datum in.
900150329 | 100 | Statische aarding gebouwgebonden | 916497 | Periodieke inspectie statische aardstrip/aardrail in gebouw 1j | Arbeidsomstandighedenbesluit: art. 3.5c / EN-IEC-61340-4-1 |  | 1 | jaar | rapport | controle/preventief onderh. |  | 1 | 30G21 | PLEIN-KALVERMARKT COMPLEX | 3493 | Kantoorgebouw B , C , D , H |  |  | DERDEN | DERDEN | RVB-ZW | ! |  |  |  | Aug: 0; Sep: 0; Okt: 1; Nov: 0; Dec: 0 | In opdracht |  | <-- Vul hiernaast de juiste status en datum in.
900150451 | 33 | Noodverlichting decentraal | 915626 | Periodieke inspectie en onderhoud noodverlichting 1j | Arbeidsomstandighedenbesluit: art. 3.4 / Bouwbesluit 2012: art. 1.16 & ISSO 79 - / Arbeidsomstandighedenbesluit: 3.7 en 3.9 |  | 1 | jaar | rapport | controle |  | 1 | 30G21 | PLEIN-KALVERMARKT COMPLEX | 3493 | Kantoorgebouw B , C , D , H |  |  | DERDEN | DERDEN | RVB-ZW | ! |  |  |  | Aug: 0; Sep: 0; Okt: 1; Nov: 0; Dec: 0 | In opdracht |  | <-- Vul hiernaast de juiste status en datum in.
900150577 | 112 | Klimaatregelinstallatie | 915970 | Onderhoud klimaatregelinstallatie 1j | Bedrijfszekerheid |  | 1 | jaar | rapport | onderhoud |  | 1 | 30G21 | PLEIN-KALVERMARKT COMPLEX | 3493 | Kantoorgebouw B , C , D , H |  |  | DERDEN | DERDEN | RVB-ZW | ! |  |  |  | Aug: 0; Sep: 0; Okt: 1; Nov: 0; Dec: 0 | In opdracht |  | <-- Vul hiernaast de juiste status en datum in.
900150577 | 112 | Klimaatregelinstallatie | 915938 | Softwarecontrole 1j | Bedrijfszekerheid |  | 1 | jaar | rapport | controle |  | 1 | 30G21 | PLEIN-KALVERMARKT COMPLEX | 3493 | Kantoorgebouw B , C , D , H |  |  | DERDEN | DERDEN | RVB-ZW | ! |  |  |  | Aug: 0; Sep: 0; Okt: 1; Nov: 0; Dec: 0 | In opdracht |  | <-- Vul hiernaast de juiste status en datum in.
900146693 | 114 | 48V-DC installatie | 898571 | Onderhoud 48V installatie 1j | Bedrijfszekerheid |  | 1 | jaar | rapport | onderhoud |  | 1 | 31F11 | KORPORAAL V OUDHEUSDENKAZERNE | 1123 | Wachtgebouw |  |  | DOSCO | DOSCO | RVB-NW | ! |  |  |  | Aug: 0; Sep: 0; Okt: 1; Nov: 0; Dec: 0 | In opdracht |  | <-- Vul hiernaast de juiste status en datum in.
900150609 | 28 | Statische No-break | 915826 | Onderhoud statische No-break 1j | Bedrijfszekerheid |  | 1 | jaar | afmelding | onderhoud |  | 1 | 31F11 | KORPORAAL V OUDHEUSDENKAZERNE | 2443 | Bureelgebouw |  |  | DOSCO | DOSCO | RVB-NW | ! |  |  |  | Aug: 0; Sep: 0; Okt: 1; Nov: 0; Dec: 0 | In opdracht |  | <-- Vul hiernaast de juiste status en datum in.
900150330 | 100 | Statische aarding gebouwgebonden | 915514 | Periodieke inspectie geleidende vloer 1j | Arbeidsomstandighedenbesluit: art. 3.5c / EN-IEC-61340-4-1 |  | 1 | jaar | rapport | inspectie |  | 1 | 31F11 | KORPORAAL V OUDHEUSDENKAZERNE | 2443 | Bureelgebouw |  |  | DOSCO | DOSCO | RVB-NW | ! |  |  |  | Aug: 0; Sep: 0; Okt: 1; Nov: 0; Dec: 0 | In opdracht |  | <-- Vul hiernaast de juiste status en datum in.
900150330 | 100 | Statische aarding gebouwgebonden | 916452 | Periodieke inspectie statische aardpunten in gebouw 1j | Arbeidsomstandighedenbesluit: art. 3.5c / EN-IEC-61340-4-1 |  | 1 | jaar | rapport | inspectie |  | 1 | 31F11 | KORPORAAL V OUDHEUSDENKAZERNE | 2443 | Bureelgebouw |  |  | DOSCO | DOSCO | RVB-NW | ! |  |  |  | Aug: 0; Sep: 0; Okt: 1; Nov: 0; Dec: 0 | In opdracht |  | <-- Vul hiernaast de juiste status en datum in.
900150330 | 100 | Statische aarding gebouwgebonden | 916498 | Periodieke inspectie statische aardstrip/aardrail in gebouw 1j | Arbeidsomstandighedenbesluit: art. 3.5c / EN-IEC-61340-4-1 |  | 1 | jaar | rapport | controle/preventief onderh. |  | 1 | 31F11 | KORPORAAL V OUDHEUSDENKAZERNE | 2443 | Bureelgebouw |  |  | DOSCO | DOSCO | RVB-NW | ! |  |  |  | Aug: 0; Sep: 0; Okt: 1; Nov: 0; Dec: 0 | In opdracht |  | <-- Vul hiernaast de juiste status en datum in.
900146694 | 114 | 48V-DC installatie | 898572 | Onderhoud 48V installatie 1j | Bedrijfszekerheid |  | 1 | jaar | rapport | onderhoud |  | 1 | 31F11 | KORPORAAL V OUDHEUSDENKAZERNE | 2443 | Bureelgebouw |  |  | DOSCO | DOSCO | RVB-NW | ! |  |  |  | Aug: 0; Sep: 0; Okt: 1; Nov: 0; Dec: 0 | In opdracht |  | <-- Vul hiernaast de juiste status en datum in.
900150397 | 33 | Noodverlichting decentraal | 915337 | Periodieke inspectie en onderhoud noodverlichting 1j | Arbeidsomstandighedenbesluit: art. 3.4 / Bouwbesluit 2012: art. 1.16 & ISSO 79 - / Arbeidsomstandighedenbesluit: 3.7 en 3.9 |  | 1 | jaar | rapport | controle |  | 1 | 31F11 | KORPORAAL V OUDHEUSDENKAZERNE | 2443 | Bureelgebouw |  |  | DOSCO | DOSCO | RVB-NW | ! |  |  |  | Aug: 0; Sep: 0; Okt: 1; Nov: 0; Dec: 0 | In opdracht |  | <-- Vul hiernaast de juiste status en datum in.
900150578 | 112 | Klimaatregelinstallatie | 915971 | Onderhoud klimaatregelinstallatie 1j | Bedrijfszekerheid |  | 1 | jaar | rapport | onderhoud |  | 1 | 31F11 | KORPORAAL V OUDHEUSDENKAZERNE | 2443 | Bureelgebouw |  |  | DOSCO | DOSCO | RVB-NW | ! |  |  |  | Aug: 0; Sep: 0; Okt: 1; Nov: 0; Dec: 0 | In opdracht |  | <-- Vul hiernaast de juiste status en datum in.
900150578 | 112 | Klimaatregelinstallatie | 915939 | Softwarecontrole 1j | Bedrijfszekerheid |  | 1 | jaar | rapport | controle |  | 1 | 31F11 | KORPORAAL V OUDHEUSDENKAZERNE | 2443 | Bureelgebouw |  |  | DOSCO | DOSCO | RVB-NW | ! |  |  |  | Aug: 0; Sep: 0; Okt: 1; Nov: 0; Dec: 0 | In opdracht |  | <-- Vul hiernaast de juiste status en datum in.
900150610 | 28 | Statische No-break | 915827 | Onderhoud statische No-break 1j | Bedrijfszekerheid |  | 1 | jaar | afmelding | onderhoud |  | 1 | 31H16 | BRIGADE RECHERCHE | 3409 | Kantoorgebouw |  |  | KMAR | KMAR | RVB-NW | ! |  |  |  | Aug: 0; Sep: 0; Okt: 1; Nov: 0; Dec: 0 | In opdracht |  | <-- Vul hiernaast de juiste status en datum in.
900146695 | 114 | 48V-DC installatie | 898573 | Onderhoud 48V installatie 1j | Bedrijfszekerheid |  | 1 | jaar | rapport | onderhoud |  | 1 | 31H16 | BRIGADE RECHERCHE | 3409 | Kantoorgebouw |  |  | KMAR | KMAR | RVB-NW | ! |  |  |  | Aug: 0; Sep: 0; Okt: 1; Nov: 0; Dec: 0 | In opdracht |  | <-- Vul hiernaast de juiste status en datum in.
900150398 | 33 | Noodverlichting decentraal | 915338 | Periodieke inspectie en onderhoud noodverlichting 1j | Arbeidsomstandighedenbesluit: art. 3.4 / Bouwbesluit 2012: art. 1.16 & ISSO 79 - / Arbeidsomstandighedenbesluit: 3.7 en 3.9 |  | 1 | jaar | rapport | controle |  | 1 | 31H16 | BRIGADE RECHERCHE | 3409 | Kantoorgebouw |  |  | KMAR | KMAR | RVB-NW | ! |  |  |  | Aug: 0; Sep: 0; Okt: 1; Nov: 0; Dec: 0 | In opdracht |  | <-- Vul hiernaast de juiste status en datum in.
900146697 | 114 | 48V-DC installatie | 898575 | Onderhoud 48V installatie 1j | Bedrijfszekerheid |  | 1 | jaar | rapport | onderhoud |  | 1 | 32A04 | WP DRAKENSTEIJN | 1992 | Wachtgebouw |  |  | KMAR | KMAR | RVB-NW | ! |  |  |  | Aug: 0; Sep: 0; Okt: 1; Nov: 0; Dec: 0 | In opdracht |  | <-- Vul hiernaast de juiste status en datum in.
900130270 | 20 | Koelinstallatie lokaal | 917590 | Controle lekdichtheid computerkoeling 3, 6, 12 of 24m | Verordening (EU) 517/2014: art 3, zorgplicht / Verordening (EU) 517/2014: art. 4, 5 en 6 |  | 12 | maand | rapport en aant. in logboek | inspectie | 2022-09-21 | 1 | 32A06 | ANTENNEPARK EEMNES | 1330 | Radiostation |  |  | DMO | DMO | RVB-NW | ! | [12 empty] | In opdracht |  | <-- Vul hiernaast de juiste status en datum in. | bar: Sep
900130270 | 20 | Koelinstallatie lokaal | 917638 | Onderhoud computerkoeling >= 5 ton CO2 1j | Verordening (EU) 517/2014: art 3, zorgplicht / Bouwbesluit 2012: art. 1.16 |  | 1 | jaar | rapport | onderhoud | 2022-09-21 | 1 | 32A06 | ANTENNEPARK EEMNES | 1330 | Radiostation |  |  | DMO | DMO | RVB-NW | ! |  |  |  | Jul: 0; Aug: 0; Sep: 1; Okt: 0; Nov: 0 | In opdracht |  | <-- Vul hiernaast de juiste status en datum in.
900134761 | 20 | Koelinstallatie lokaal | 917592 | Controle lekdichtheid computerkoeling 3, 6, 12 of 24m | Verordening (EU) 517/2014: art 3, zorgplicht / Verordening (EU) 517/2014: art. 4, 5 en 6 |  | 12 | maand | rapport en aant. in logboek | inspectie | 2022-09-21 | 1 | 32A06 | ANTENNEPARK EEMNES | 1330 | Radiostation |  |  | DMO | DMO | RVB-NW | ! | [12 empty] | In opdracht |  | <-- Vul hiernaast de juiste status en datum in. | bar: Sep
900134761 | 20 | Koelinstallatie lokaal | 917640 | Onderhoud computerkoeling >= 5 ton CO2 1j | Verordening (EU) 517/2014: art 3, zorgplicht / Bouwbesluit 2012: art. 1.16 |  | 1 | jaar | rapport | onderhoud | 2022-09-21 | 1 | 32A06 | ANTENNEPARK EEMNES | 1330 | Radiostation |  |  | DMO | DMO | RVB-NW | ! |  |  |  | Jul: 0; Aug: 0; Sep: 1; Okt: 0; Nov: 0 | In opdracht |  | <-- Vul hiernaast de juiste status en datum in.
900146698 | 114 | 48V-DC installatie | 898576 | Onderhoud 48V installatie 1j | Bedrijfszekerheid |  | 1 | jaar | rapport | onderhoud |  | 1 | 32A06 | ANTENNEPARK EEMNES | 1330 | Radiostation |  |  | DMO | DMO | RVB-NW | ! |  |  |  | Aug: 0; Sep: 0; Okt: 1; Nov: 0; Dec: 0 | In opdracht |  | <-- Vul hiernaast de juiste status en datum in.
900150585 | 33 | Noodverlichting decentraal | 915830 | Periodieke inspectie en onderhoud noodverlichting 1j | Arbeidsomstandighedenbesluit: art. 3.4 / Bouwbesluit 2012: art. 1.16 & ISSO 79 - / Arbeidsomstandighedenbesluit: 3.7 en 3.9 |  | 1 | jaar | rapport | controle |  | 1 | 32A06 | ANTENNEPARK EEMNES | 1330 | Radiostation |  |  | DMO | DMO | RVB-NW | ! |  |  |  | Aug: 0; Sep: 0; Okt: 1; Nov: 0; Dec: 0 | In opdracht |  | <-- Vul hiernaast de juiste status en datum in.
900150611 | 28 | Statische No-break | 916117 | Onderhoud statische No-break 1j | Bedrijfszekerheid |  | 1 | jaar | afmelding | onderhoud |  | 1 | 32C01 | LC MAARTENSDIJK | 2132 | Kantoor , Wachtgebouw |  |  | CZSK | CZSK | RVB-NW | ! |  |  |  | Aug: 0; Sep: 0; Okt: 1; Nov: 0; Dec: 0 | In opdracht |  | <-- Vul hiernaast de juiste status en datum in.
900146699 | 114 | 48V-DC installatie | 898577 | Onderhoud 48V installatie 1j | Bedrijfszekerheid |  | 1 | jaar | rapport | onderhoud |  | 1 | 32C01 | LC MAARTENSDIJK | 2132 | Kantoor , Wachtgebouw |  |  | CZSK | CZSK | RVB-NW | ! |  |  |  | Aug: 0; Sep: 0; Okt: 1; Nov: 0; Dec: 0 | In opdracht |  | <-- Vul hiernaast de juiste status en datum in.
900098797 | 20 | Koelinstallatie lokaal | 736602 | Controle lekdichtheid computerkoeling 3, 6, 12 of 24m | Verordening (EU) 517/2014: art 3, zorgplicht / Verordening (EU) 517/2014: art. 4, 5 en 6 |  | 12 | maand | rapport en aant. in logboek | inspectie | 2023-02-15 | 1 | 32C04 | DU MOULINKAZERNE | 2216 | Kantoorgebouw |  |  | CLAS | CLAS | RVB-NW |  |  | 1 | [10 empty] | In opdracht |  | <-- Vul hiernaast de juiste status en datum in.
900098797 | 20 | Koelinstallatie lokaal | 853901 | Onderhoud computerkoeling >= 5 ton CO2 1j | Verordening (EU) 517/2014: art 3, zorgplicht / Bouwbesluit 2012: art. 1.16 |  | 1 | jaar | rapport | onderhoud | 2023-02-15 | 1 | 32C04 | DU MOULINKAZERNE | 2216 | Kantoorgebouw |  |  | CLAS | CLAS | RVB-NW |  | 0 | 1 | 0 | Apr: 0 | In opdracht |  | <-- Vul hiernaast de juiste status en datum in.
900150612 | 28 | Statische No-break | 916118 | Onderhoud statische No-break 1j | Bedrijfszekerheid |  | 1 | jaar | afmelding | onderhoud |  | 1 | 32C04 | DU MOULINKAZERNE | 2216 | Kantoorgebouw |  |  | CLAS | CLAS | RVB-NW | ! |  |  |  | Aug: 0; Sep: 0; Okt: 1; Nov: 0; Dec: 0 | In opdracht |  | <-- Vul hiernaast de juiste status en datum in.
900150332 | 100 | Statische aarding gebouwgebonden | 915516 | Periodieke inspectie geleidende vloer 1j | Arbeidsomstandighedenbesluit: art. 3.5c / EN-IEC-61340-4-1 |  | 1 | jaar | rapport | inspectie |  | 1 | 32C04 | DU MOULINKAZERNE | 2216 | Kantoorgebouw |  |  | CLAS | CLAS | RVB-NW | ! |  |  |  | Aug: 0; Sep: 0; Okt: 1; Nov: 0; Dec: 0 | In opdracht |  | <-- Vul hiernaast de juiste status en datum in.
900146700 | 114 | 48V-DC installatie | 898578 | Onderhoud 48V installatie 1j | Bedrijfszekerheid |  | 1 | jaar | rapport | onderhoud |  | 1 | 32C04 | DU MOULINKAZERNE | 2216 | Kantoorgebouw |  |  | CLAS | CLAS | RVB-NW | ! |  |  |  | Aug: 0; Sep: 0; Okt: 1; Nov: 0; Dec: 0 | In opdracht |  | <-- Vul hiernaast de juiste status en datum in.
900150400 | 33 | Noodverlichting decentraal | 915340 | Periodieke inspectie en onderhoud noodverlichting 1j | Arbeidsomstandighedenbesluit: art. 3.4 / Bouwbesluit 2012: art. 1.16 & ISSO 79 - / Arbeidsomstandighedenbesluit: 3.7 en 3.9 |  | 1 | jaar | rapport | controle |  | 1 | 32C04 | DU MOULINKAZERNE | 2216 | Kantoorgebouw |  |  | CLAS | CLAS | RVB-NW | ! |  |  |  | Aug: 0; Sep: 0; Okt: 1; Nov: 0; Dec: 0 | In opdracht |  | <-- Vul hiernaast de juiste status en datum in.
900150579 | 112 | Klimaatregelinstallatie | 915972 | Onderhoud klimaatregelinstallatie 1j | Bedrijfszekerheid |  | 1 | jaar | rapport | onderhoud |  | 1 | 32C04 | DU MOULINKAZERNE | 2216 | Kantoorgebouw |  |  | CLAS | CLAS | RVB-NW | ! |  |  |  | Aug: 0; Sep: 0; Okt: 1; Nov: 0; Dec: 0 | In opdracht |  | <-- Vul hiernaast de juiste status en datum in.
900150579 | 112 | Klimaatregelinstallatie | 915940 | Softwarecontrole 1j | Bedrijfszekerheid |  | 1 | jaar | rapport | controle |  | 1 | 32C04 | DU MOULINKAZERNE | 2216 | Kantoorgebouw |  |  | CLAS | CLAS | RVB-NW | ! |  |  |  | Aug: 0; Sep: 0; Okt: 1; Nov: 0; Dec: 0 | In opdracht |  | <-- Vul hiernaast de juiste status en datum in.
900124688 | 28 | Statische No-break | 887525 | Onderhoud statische No-break 1j | Bedrijfszekerheid |  | 1 | jaar | afmelding | onderhoud | 2020-10-12 | 1 | 32C35 | CAMP NEW AMSTERDAM | 2724 | Telecommunicatiebunker |  |  | DOSCO | DOSCO | RVB-NW | ! |  |  |  | Aug: 0; Sep: 0; Okt: 1; Nov: 0; Dec: 0 | In opdracht |  | <-- Vul hiernaast de juiste status en datum in.
900124689 | 28 | Statische No-break | 887526 | Onderhoud statische No-break 1j | Bedrijfszekerheid |  | 1 | jaar | afmelding | onderhoud | 2020-10-12 | 1 | 32C35 | CAMP NEW AMSTERDAM | 2724 | Telecommunicatiebunker |  |  | DOSCO | DOSCO | RVB-NW | ! |  |  |  | Aug: 0; Sep: 0; Okt: 1; Nov: 0; Dec: 0 | In opdracht |  | <-- Vul hiernaast de juiste status en datum in.
900146702 | 114 | 48V-DC installatie | 898580 | Onderhoud 48V installatie 1j | Bedrijfszekerheid |  | 1 | jaar | rapport | onderhoud |  | 1 | 32C35 | CAMP NEW AMSTERDAM | 2724 | Telecommunicatiebunker |  |  | DOSCO | DOSCO | RVB-NW | ! |  |  |  | Aug: 0; Sep: 0; Okt: 1; Nov: 0; Dec: 0 | In opdracht |  | <-- Vul hiernaast de juiste status en datum in.
900150401 | 33 | Noodverlichting decentraal | 915341 | Periodieke inspectie en onderhoud noodverlichting 1j | Arbeidsomstandighedenbesluit: art. 3.4 / Bouwbesluit 2012: art. 1.16 & ISSO 79 - / Arbeidsomstandighedenbesluit: 3.7 en 3.9 |  | 1 | jaar | rapport | controle |  | 1 | 32C35 | CAMP NEW AMSTERDAM | 2724 | Telecommunicatiebunker |  |  | DOSCO | DOSCO | RVB-NW | ! |  |  |  | Aug: 0; Sep: 0; Okt: 1; Nov: 0; Dec: 0 | In opdracht |  | <-- Vul hiernaast de juiste status en datum in.
900094884 | 20 | Koelinstallatie lokaal | 917571 | Controle lekdichtheid computerkoeling 3, 6, 12 of 24m | Verordening (EU) 517/2014: art 3, zorgplicht / Verordening (EU) 517/2014: art. 4, 5 en 6 |  | 6 | maand | rapport en aant. in logboek | inspectie | 2023-01-11 | 2 | 32C35 | CAMP NEW AMSTERDAM | 1774 | Kantoor , Werkplaats NDO |  |  | DOSCO | DOSCO | RVB-NW | ! | 1 | [11 empty] | In opdracht |  | <-- Vul hiernaast de juiste status en datum in. | bar: Jul
900094884 | 20 | Koelinstallatie lokaal | 917621 | Onderhoud computerkoeling >= 5 ton CO2 1j | Verordening (EU) 517/2014: art 3, zorgplicht / Bouwbesluit 2012: art. 1.16 |  | 1 | jaar | rapport | onderhoud | 2023-01-11 | 1 | 32C35 | CAMP NEW AMSTERDAM | 1774 | Kantoor , Werkplaats NDO |  |  | DOSCO | DOSCO | RVB-NW |  | 1 | 0 | 0 | [9 empty] | In opdracht |  | <-- Vul hiernaast de juiste status en datum in.
900094885 | 20 | Koelinstallatie lokaal | 917572 | Controle lekdichtheid computerkoeling 3, 6, 12 of 24m | Verordening (EU) 517/2014: art 3, zorgplicht / Verordening (EU) 517/2014: art. 4, 5 en 6 |  | 6 | maand | rapport en aant. in logboek | inspectie | 2023-01-11 | 2 | 32C35 | CAMP NEW AMSTERDAM | 1774 | Kantoor , Werkplaats NDO |  |  | DOSCO | DOSCO | RVB-NW | ! | 1 | [11 empty] | In opdracht |  | <-- Vul hiernaast de juiste status en datum in. | bar: Jul
900094885 | 20 | Koelinstallatie lokaal | 917622 | Onderhoud computerkoeling >= 5 ton CO2 1j | Verordening (EU) 517/2014: art 3, zorgplicht / Bouwbesluit 2012: art. 1.16 |  | 1 | jaar | rapport | onderhoud | 2023-01-11 | 1 | 32C35 | CAMP NEW AMSTERDAM | 1774 | Kantoor , Werkplaats NDO |  |  | DOSCO | DOSCO | RVB-NW |  | 1 | 0 | 0 | [9 empty] | In opdracht |  | <-- Vul hiernaast de juiste status en datum in.
900094886 | 20 | Koelinstallatie lokaal | 917573 | Controle lekdichtheid computerkoeling 3, 6, 12 of 24m | Verordening (EU) 517/2014: art 3, zorgplicht / Verordening (EU) 517/2014: art. 4, 5 en 6 |  | 6 | maand | rapport en aant. in logboek | inspectie | 2023-01-11 | 2 | 32C35 | CAMP NEW AMSTERDAM | 1774 | Kantoor , Werkplaats NDO |  |  | DOSCO | DOSCO | RVB-NW | ! | 1 | [11 empty] | In opdracht |  | <-- Vul hiernaast de juiste status en datum in. | bar: Jul
900094886 | 20 | Koelinstallatie lokaal | 917623 | Onderhoud computerkoeling >= 5 ton CO2 1j | Verordening (EU) 517/2014: art 3, zorgplicht / Bouwbesluit 2012: art. 1.16 |  | 1 | jaar | rapport | onderhoud | 2023-01-11 | 1 | 32C35 | CAMP NEW AMSTERDAM | 1774 | Kantoor , Werkplaats NDO |  |  | DOSCO | DOSCO | RVB-NW |  | 1 | 0 | 0 | [9 empty] | In opdracht |  | <-- Vul hiernaast de juiste status en datum in.
900095512 | 28 | Statische No-break | 887448 | Onderhoud statische No-break 1j | Bedrijfszekerheid |  | 1 | jaar | afmelding | onderhoud | 2020-10-06 | 1 | 32C35 | CAMP NEW AMSTERDAM | 1774 | Kantoor , Werkplaats NDO |  |  | DOSCO | DOSCO | RVB-NW | ! |  |  |  | Aug: 0; Sep: 0; Okt: 1; Nov: 0; Dec: 0 | In opdracht |  | <-- Vul hiernaast de juiste status en datum in.
900094876 | 64 | Automatisch werkende blusinstallatie centraal | 742799 | 08-B1 CCV insp en odh VBB CO2 6m | Bouwbesluit 2012: art. 6.32 / NFPA 12: chapter 4 |  | 6 | maand | rapport en aant. in logboek | inspectie en onderhoud | 2019-12-09 | 2 | 32C35 | CAMP NEW AMSTERDAM | 1774 | Kantoor , Werkplaats NDO |  |  | DOSCO | DOSCO | RVB-NW | ! | [12 empty] | In opdracht |  | <-- Vul hiernaast de juiste status en datum in. | bar: Jun; Dec
900094876 | 64 | Automatisch werkende blusinstallatie centraal | 742814 | 08-B2 CCV insp en odh VBB CO2 1j | Bouwbesluit 2012: art. 6.32 / NFPA 12: chapter 4 |  | 1 | jaar | rapport en aant. in logboek | inspectie en onderhoud | 2021-11-29 | 1 | 32C35 | CAMP NEW AMSTERDAM | 1774 | Kantoor , Werkplaats NDO |  |  | DOSCO | DOSCO | RVB-NW | ! |  |  |  | Sep: 0; Okt: 0; Nov: 1; Dec: 0 | In opdracht |  | <-- Vul hiernaast de juiste status en datum in.
900094876 | 64 | Automatisch werkende blusinstallatie centraal | 742889 | 08-B3 CCV insp en odh VBB CO2 5j | Bouwbesluit 2012: art. 6.32 / NFPA 12: chapter 4 | 2023-01-01 | 5 | jaar | rapport en aant. in logboek | inspectie en onderhoud |  | 1 | 32C35 | CAMP NEW AMSTERDAM | 1774 | Kantoor , Werkplaats NDO |  |  | DOSCO | DOSCO | RVB-NW | ! |  |  |  | Aug: 0; Sep: 0; Okt: 1; Nov: 0; Dec: 0 | In opdracht |  | <-- Vul hiernaast de juiste status en datum in.
900150333 | 100 | Statische aarding gebouwgebonden | 915517 | Periodieke inspectie geleidende vloer 1j | Arbeidsomstandighedenbesluit: art. 3.5c / EN-IEC-61340-4-1 |  | 1 | jaar | rapport | inspectie |  | 1 | 32C35 | CAMP NEW AMSTERDAM | 1774 | Kantoor , Werkplaats NDO |  |  | DOSCO | DOSCO | RVB-NW | ! |  |  |  | Aug: 0; Sep: 0; Okt: 1; Nov: 0; Dec: 0 | In opdracht |  | <-- Vul hiernaast de juiste status en datum in.
900146701 | 114 | 48V-DC installatie | 898579 | Onderhoud 48V installatie 1j | Bedrijfszekerheid |  | 1 | jaar | rapport | onderhoud |  | 1 | 32C35 | CAMP NEW AMSTERDAM | 1774 | Kantoor , Werkplaats NDO |  |  | DOSCO | DOSCO | RVB-NW | ! |  |  |  | Aug: 0; Sep: 0; Okt: 1; Nov: 0; Dec: 0 | In opdracht |  | <-- Vul hiernaast de juiste status en datum in.
900150402 | 33 | Noodverlichting decentraal | 915342 | Periodieke inspectie en onderhoud noodverlichting 1j | Arbeidsomstandighedenbesluit: art. 3.4 / Bouwbesluit 2012: art. 1.16 & ISSO 79 - / Arbeidsomstandighedenbesluit: 3.7 en 3.9 |  | 1 | jaar | rapport | controle |  | 1 | 32C35 | CAMP NEW AMSTERDAM | 1774 | Kantoor , Werkplaats NDO |  |  | DOSCO | DOSCO | RVB-NW | ! |  |  |  | Aug: 0; Sep: 0; Okt: 1; Nov: 0; Dec: 0 | In opdracht |  | <-- Vul hiernaast de juiste status en datum in.
900150580 | 112 | Klimaatregelinstallatie | 915973 | Onderhoud klimaatregelinstallatie 1j | Bedrijfszekerheid |  | 1 | jaar | rapport | onderhoud |  | 1 | 32C35 | CAMP NEW AMSTERDAM | 1774 | Kantoor , Werkplaats NDO |  |  | DOSCO | DOSCO | RVB-NW | ! |  |  |  | Aug: 0; Sep: 0; Okt: 1; Nov: 0; Dec: 0 | In opdracht |  | <-- Vul hiernaast de juiste status en datum in.
900150580 | 112 | Klimaatregelinstallatie | 915941 | Softwarecontrole 1j | Bedrijfszekerheid |  | 1 | jaar | rapport | controle |  | 1 | 32C35 | CAMP NEW AMSTERDAM | 1774 | Kantoor , Werkplaats NDO |  |  | DOSCO | DOSCO | RVB-NW | ! |  |  |  | Aug: 0; Sep: 0; Okt: 1; Nov: 0; Dec: 0 | In opdracht |  | <-- Vul hiernaast de juiste status en datum in.
900126558 | 20 | Koelinstallatie lokaal | 770945 | Onderhoud computerkoeling < 5 ton CO2 1j | Besluit gefluoreerde broeikasgassen: art. 4 |  | 1 | jaar | rapport | controle/preventief onderh. | 2022-07-15 | 1 | 32D10 | TECHNOLOGY CENTER LAND | 2187 | Herstelwerkplaats , Kantoor , Eetzaal |  |  | CLAS | CLAS | RVB-NW | ! |  |  |  | Mei: 0; Jun: 0; Jul: 1; Aug: 0; Sep: 0 | In opdracht |  | <-- Vul hiernaast de juiste status en datum in.
900113298 | 80 | Brandmeldinstallatie | 672675 | Inspectie en onderhoud BMI 12m | Bouwbesluit 2012: art. 6.20, lid 6-8 => NEN 2654-1: art. 5.5.1 en 5.5.2 / NEN 2654-1: art.5.5.1 en 5.5.2 |  | 12 | maand | rapport en aant. in logboek | controle/preventief onderh. | 2022-06-07 | 1 | 32D10 | TECHNOLOGY CENTER LAND | 2187 | Herstelwerkplaats , Kantoor , Eetzaal |  |  | CLAS | CLAS | RVB-NW | ! | [12 empty] | In opdracht |  | <-- Vul hiernaast de juiste status en datum in. | bar: Jun
900113298 | 80 | Brandmeldinstallatie | 672660 | RVB controle BMI 4m | Bouwbesluit 2012: art. 6.20, lid 6 en 8 => NEN 2654-1: H5 / NEN 2654-1: art. 5.5.2.3 |  | 4 | maand | rapport en aant. in logboek | controle | 2023-02-02 | 3 | 32D10 | TECHNOLOGY CENTER LAND | 2187 | Herstelwerkplaats , Kantoor , Eetzaal |  |  | CLAS | CLAS | RVB-NW | ! |  | 1 | [10 empty] | In opdracht |  | <-- Vul hiernaast de juiste status en datum in. | bar: Jun; Okt
900150334 | 100 | Statische aarding gebouwgebonden | 915537 | Periodieke inspectie geleidende vloer munitiegebouw 12m | Arbeidsomstandighedenbesluit: art. 3.5c / MP 40-21: art. 11202, 13104, 13112 en 13201 / EN-IEC-61340-4-1 |  | 12 | maand | rapport | inspectie |  | 1 | 32D10 | TECHNOLOGY CENTER LAND | 2187 | Herstelwerkplaats , Kantoor , Eetzaal |  |  | CLAS | CLAS | RVB-NW | ! |  |  |  | Aug: 0; Sep: 0; Okt: 1; Nov: 0; Dec: 0 | In opdracht |  | <-- Vul hiernaast de juiste status en datum in.
900146703 | 114 | 48V-DC installatie | 898581 | Onderhoud 48V installatie 1j | Bedrijfszekerheid |  | 1 | jaar | rapport | onderhoud |  | 1 | 32D10 | TECHNOLOGY CENTER LAND | 2187 | Herstelwerkplaats , Kantoor , Eetzaal |  |  | CLAS | CLAS | RVB-NW | ! |  |  |  | Aug: 0; Sep: 0; Okt: 1; Nov: 0; Dec: 0 | In opdracht |  | <-- Vul hiernaast de juiste status en datum in.
900150403 | 33 | Noodverlichting decentraal | 915343 | Periodieke inspectie en onderhoud noodverlichting 1j | Arbeidsomstandighedenbesluit: art. 3.4 / Bouwbesluit 2012: art. 1.16 & ISSO 79 - / Arbeidsomstandighedenbesluit: 3.7 en 3.9 |  | 1 | jaar | rapport | controle |  | 1 | 32D10 | TECHNOLOGY CENTER LAND | 2187 | Herstelwerkplaats , Kantoor , Eetzaal |  |  | CLAS | CLAS | RVB-NW | ! |  |  |  | Aug: 0; Sep: 0; Okt: 1; Nov: 0; Dec: 0 | In opdracht |  | <-- Vul hiernaast de juiste status en datum in.
900132743 | 20 | Koelinstallatie lokaal | 917604 | Onderhoud computerkoeling < 5 ton CO2 1j | Besluit gefluoreerde broeikasgassen: art. 4 |  | 1 | jaar | rapport | controle/preventief onderh. | 2022-03-29 | 1 | 32D20 | BERNHARDKAZERNE | 2078 | DMO |  |  | CLAS | CLAS | RVB-NW | ! | 0 | 0 | 1 | Apr: 0; Mei: 0 | In opdracht |  | <-- Vul hiernaast de juiste status en datum in.
900132744 | 20 | Koelinstallatie lokaal | 917591 | Controle lekdichtheid computerkoeling 3, 6, 12 of 24m | Verordening (EU) 517/2014: art 3, zorgplicht / Verordening (EU) 517/2014: art. 4, 5 en 6 |  | 12 | maand | rapport en aant. in logboek | inspectie | 2023-01-27 | 1 | 32D20 | BERNHARDKAZERNE | 2078 | DMO |  |  | CLAS | CLAS | RVB-NW |  | 1 | [11 empty] | In opdracht |  | <-- Vul hiernaast de juiste status en datum in.
900132744 | 20 | Koelinstallatie lokaal | 917639 | Onderhoud computerkoeling >= 5 ton CO2 1j | Verordening (EU) 517/2014: art 3, zorgplicht / Bouwbesluit 2012: art. 1.16 |  | 1 | jaar | rapport | onderhoud | 2023-01-27 | 1 | 32D20 | BERNHARDKAZERNE | 2078 | DMO |  |  | CLAS | CLAS | RVB-NW |  | 1 | 0 | 0 | [9 empty] | In opdracht |  | <-- Vul hiernaast de juiste status en datum in.
900150613 | 28 | Statische No-break | 916119 | Onderhoud statische No-break 1j | Bedrijfszekerheid |  | 1 | jaar | afmelding | onderhoud |  | 1 | 32D20 | BERNHARDKAZERNE | 2078 | DMO |  |  | CLAS | CLAS | RVB-NW | ! |  |  |  | Aug: 0; Sep: 0; Okt: 1; Nov: 0; Dec: 0 | In opdracht |  | <-- Vul hiernaast de juiste status en datum in.
900150335 | 100 | Statische aarding gebouwgebonden | 915518 | Periodieke inspectie geleidende vloer 1j | Arbeidsomstandighedenbesluit: art. 3.5c / EN-IEC-61340-4-1 |  | 1 | jaar | rapport | inspectie |  | 1 | 32D20 | BERNHARDKAZERNE | 2078 | DMO |  |  | CLAS | CLAS | RVB-NW | ! |  |  |  | Aug: 0; Sep: 0; Okt: 1; Nov: 0; Dec: 0 | In opdracht |  | <-- Vul hiernaast de juiste status en datum in.
900146830 | 114 | 48V-DC installatie | 898591 | Onderhoud 48V installatie 1j | Bedrijfszekerheid |  | 1 | jaar | rapport | onderhoud |  | 1 | 32D20 | BERNHARDKAZERNE | 2078 | DMO |  |  | CLAS | CLAS | RVB-NW | ! |  |  |  | Aug: 0; Sep: 0; Okt: 1; Nov: 0; Dec: 0 | In opdracht |  | <-- Vul hiernaast de juiste status en datum in.
900150404 | 33 | Noodverlichting decentraal | 915344 | Periodieke inspectie en onderhoud noodverlichting 1j | Arbeidsomstandighedenbesluit: art. 3.4 / Bouwbesluit 2012: art. 1.16 & ISSO 79 - / Arbeidsomstandighedenbesluit: 3.7 en 3.9 |  | 1 | jaar | rapport | controle |  | 1 | 32D20 | BERNHARDKAZERNE | 2078 | DMO |  |  | CLAS | CLAS | RVB-NW | ! |  |  |  | Aug: 0; Sep: 0; Okt: 1; Nov: 0; Dec: 0 | In opdracht |  | <-- Vul hiernaast de juiste status en datum in.
900112564 | 20 | Koelinstallatie lokaal | 917598 | Onderhoud computerkoeling < 5 ton CO2 1j | Besluit gefluoreerde broeikasgassen: art. 4 |  | 1 | jaar | rapport | controle/preventief onderh. | 2022-09-26 | 1 | 32D21 | VAN BRAAM HOUCKGEESTKAZERNE | 1758 | VBC |  |  | CZSK | CZSK | RVB-NW | ! |  |  |  | Jul: 0; Aug: 0; Sep: 1; Okt: 0; Nov: 0 | In opdracht |  | <-- Vul hiernaast de juiste status en datum in.
900124310 | 28 | Statische No-break | 887516 | Onderhoud statische No-break 1j | Bedrijfszekerheid |  | 1 | jaar | afmelding | onderhoud | 2021-11-24 | 1 | 32D21 | VAN BRAAM HOUCKGEESTKAZERNE | 1758 | VBC |  |  | CZSK | CZSK | RVB-NW | ! |  |  |  | Sep: 0; Okt: 0; Nov: 1; Dec: 0 | In opdracht |  | <-- Vul hiernaast de juiste status en datum in.
900150336 | 100 | Statische aarding gebouwgebonden | 915519 | Periodieke inspectie geleidende vloer 1j | Arbeidsomstandighedenbesluit: art. 3.5c / EN-IEC-61340-4-1 |  | 1 | jaar | rapport | inspectie |  | 1 | 32D21 | VAN BRAAM HOUCKGEESTKAZERNE | 1758 | VBC |  |  | CZSK | CZSK | RVB-NW | ! |  |  |  | Aug: 0; Sep: 0; Okt: 1; Nov: 0; Dec: 0 | In opdracht |  | <-- Vul hiernaast de juiste status en datum in.
900146704 | 114 | 48V-DC installatie | 898582 | Onderhoud 48V installatie 1j | Bedrijfszekerheid |  | 1 | jaar | rapport | onderhoud |  | 1 | 32D21 | VAN BRAAM HOUCKGEESTKAZERNE | 1758 | VBC |  |  | CZSK | CZSK | RVB-NW | ! |  |  |  | Aug: 0; Sep: 0; Okt: 1; Nov: 0; Dec: 0 | In opdracht |  | <-- Vul hiernaast de juiste status en datum in.
900150405 | 33 | Noodverlichting decentraal | 915345 | Periodieke inspectie en onderhoud noodverlichting 1j | Arbeidsomstandighedenbesluit: art. 3.4 / Bouwbesluit 2012: art. 1.16 & ISSO 79 - / Arbeidsomstandighedenbesluit: 3.7 en 3.9 |  | 1 | jaar | rapport | controle |  | 1 | 32D21 | VAN BRAAM HOUCKGEESTKAZERNE | 1758 | VBC |  |  | CZSK | CZSK | RVB-NW | ! |  |  |  | Aug: 0; Sep: 0; Okt: 1; Nov: 0; Dec: 0 | In opdracht |  | <-- Vul hiernaast de juiste status en datum in.
900150616 | 28 | Statische No-break | 916120 | Onderhoud statische No-break 1j | Bedrijfszekerheid |  | 1 | jaar | afmelding | onderhoud |  | 1 | 32F02 | KAMP AOCS NW MILLIGEN | 3516 | Bunker MilATCC |  |  | CLSK | CLSK | RVB-O | ! |  |  |  | Aug: 0; Sep: 0; Okt: 1; Nov: 0; Dec: 0 | In opdracht |  | <-- Vul hiernaast de juiste status en datum in.
900150337 | 100 | Statische aarding gebouwgebonden | 915520 | Periodieke inspectie geleidende vloer 1j | Arbeidsomstandighedenbesluit: art. 3.5c / EN-IEC-61340-4-1 |  | 1 | jaar | rapport | inspectie |  | 1 | 32F02 | KAMP AOCS NW MILLIGEN | 3516 | Bunker MilATCC |  |  | CLSK | CLSK | RVB-O | ! |  |  |  | Aug: 0; Sep: 0; Okt: 1; Nov: 0; Dec: 0 | In opdracht |  | <-- Vul hiernaast de juiste status en datum in.
900146663 | 114 | 48V-DC installatie | 898544 | Onderhoud 48V installatie 1j | Bedrijfszekerheid |  | 1 | jaar | rapport | onderhoud |  | 1 | 32F02 | KAMP AOCS NW MILLIGEN | 3516 | Bunker MilATCC |  |  | CLSK | CLSK | RVB-O | ! |  |  |  | Aug: 0; Sep: 0; Okt: 1; Nov: 0; Dec: 0 | In opdracht |  | <-- Vul hiernaast de juiste status en datum in.
900150411 | 33 | Noodverlichting decentraal | 915351 | Periodieke inspectie en onderhoud noodverlichting 1j | Arbeidsomstandighedenbesluit: art. 3.4 / Bouwbesluit 2012: art. 1.16 & ISSO 79 - / Arbeidsomstandighedenbesluit: 3.7 en 3.9 |  | 1 | jaar | rapport | controle |  | 1 | 32F02 | KAMP AOCS NW MILLIGEN | 3516 | Bunker MilATCC |  |  | CLSK | CLSK | RVB-O | ! |  |  |  | Aug: 0; Sep: 0; Okt: 1; Nov: 0; Dec: 0 | In opdracht |  | <-- Vul hiernaast de juiste status en datum in.
900150338 | 100 | Statische aarding gebouwgebonden | 915521 | Periodieke inspectie geleidende vloer 1j | Arbeidsomstandighedenbesluit: art. 3.5c / EN-IEC-61340-4-1 |  | 1 | jaar | rapport | inspectie |  | 1 | 32F02 | KAMP AOCS NW MILLIGEN | 2294 | Kantoorgebouw ARS |  |  | CLSK | CLSK | RVB-O | ! |  |  |  | Aug: 0; Sep: 0; Okt: 1; Nov: 0; Dec: 0 | In opdracht |  | <-- Vul hiernaast de juiste status en datum in.
900146664 | 114 | 48V-DC installatie | 898545 | Onderhoud 48V installatie 1j | Bedrijfszekerheid |  | 1 | jaar | rapport | onderhoud |  | 1 | 32F02 | KAMP AOCS NW MILLIGEN | 2294 | Kantoorgebouw ARS |  |  | CLSK | CLSK | RVB-O | ! |  |  |  | Aug: 0; Sep: 0; Okt: 1; Nov: 0; Dec: 0 | In opdracht |  | <-- Vul hiernaast de juiste status en datum in.
900132439 | 20 | Koelinstallatie lokaal | 813342 | Onderhoud computerkoeling < 5 ton CO2 1j | Besluit gefluoreerde broeikasgassen: art. 4 |  | 1 | jaar | rapport | controle/preventief onderh. | 2022-09-16 | 1 | 32F11 | LEGERPLAATS STROE | 2973 | Telefooncentrale , Bureelgebouw |  |  | CLAS | CLAS | RVB-O | ! |  |  |  | Jul: 0; Aug: 0; Sep: 1; Okt: 0; Nov: 0 | In opdracht |  | <-- Vul hiernaast de juiste status en datum in.
900150620 | 28 | Statische No-break | 916122 | Onderhoud statische No-break 1j | Bedrijfszekerheid |  | 1 | jaar | afmelding | onderhoud |  | 1 | 32F11 | LEGERPLAATS STROE | 2973 | Telefooncentrale , Bureelgebouw |  |  | CLAS | CLAS | RVB-O | ! |  |  |  | Aug: 0; Sep: 0; Okt: 1; Nov: 0; Dec: 0 | In opdracht |  | <-- Vul hiernaast de juiste status en datum in.
900146665 | 114 | 48V-DC installatie | 898546 | Onderhoud 48V installatie 1j | Bedrijfszekerheid |  | 1 | jaar | rapport | onderhoud |  | 1 | 32F11 | LEGERPLAATS STROE | 2973 | Telefooncentrale , Bureelgebouw |  |  | CLAS | CLAS | RVB-O | ! |  |  |  | Aug: 0; Sep: 0; Okt: 1; Nov: 0; Dec: 0 | In opdracht |  | <-- Vul hiernaast de juiste status en datum in.
900150621 | 28 | Statische No-break | 916123 | Onderhoud statische No-break 1j | Bedrijfszekerheid |  | 1 | jaar | afmelding | onderhoud |  | 1 | 32F11 | LEGERPLAATS STROE | 6565 | Bureelgebouw |  |  | CLAS | CLAS | RVB-O | ! |  |  |  | Aug: 0; Sep: 0; Okt: 1; Nov: 0; Dec: 0 | In opdracht |  | <-- Vul hiernaast de juiste status en datum in.
900150340 | 100 | Statische aarding gebouwgebonden | 915523 | Periodieke inspectie geleidende vloer 1j | Arbeidsomstandighedenbesluit: art. 3.5c / EN-IEC-61340-4-1 |  | 1 | jaar | rapport | inspectie |  | 1 | 32F11 | LEGERPLAATS STROE | 6565 | Bureelgebouw |  |  | CLAS | CLAS | RVB-O | ! |  |  |  | Aug: 0; Sep: 0; Okt: 1; Nov: 0; Dec: 0 | In opdracht |  | <-- Vul hiernaast de juiste status en datum in.
900146667 | 114 | 48V-DC installatie | 898548 | Onderhoud 48V installatie 1j | Bedrijfszekerheid |  | 1 | jaar | rapport | onderhoud |  | 1 | 32F11 | LEGERPLAATS STROE | 6565 | Bureelgebouw |  |  | CLAS | CLAS | RVB-O | ! |  |  |  | Aug: 0; Sep: 0; Okt: 1; Nov: 0; Dec: 0 | In opdracht |  | <-- Vul hiernaast de juiste status en datum in.
900150617 | 28 | Statische No-break | 916121 | Onderhoud statische No-break 1j | Bedrijfszekerheid |  | 1 | jaar | afmelding | onderhoud |  | 1 | 32F11 | LEGERPLAATS STROE | 1408 | Bureelgebouw |  |  | CLAS | CLAS | RVB-O | ! |  |  |  | Aug: 0; Sep: 0; Okt: 1; Nov: 0; Dec: 0 | In opdracht |  | <-- Vul hiernaast de juiste status en datum in.
900146831 | 114 | 48V-DC installatie | 898592 | Onderhoud 48V installatie 1j | Bedrijfszekerheid |  | 1 | jaar | rapport | onderhoud |  | 1 | 32F11 | LEGERPLAATS STROE | 1408 | Bureelgebouw |  |  | CLAS | CLAS | RVB-O | ! |  |  |  | Aug: 0; Sep: 0; Okt: 1; Nov: 0; Dec: 0 | In opdracht |  | <-- Vul hiernaast de juiste status en datum in.
900150412 | 33 | Noodverlichting decentraal | 915352 | Periodieke inspectie en onderhoud noodverlichting 1j | Arbeidsomstandighedenbesluit: art. 3.4 / Bouwbesluit 2012: art. 1.16 & ISSO 79 - / Arbeidsomstandighedenbesluit: 3.7 en 3.9 |  | 1 | jaar | rapport | controle |  | 1 | 32F11 | LEGERPLAATS STROE | 1408 | Bureelgebouw |  |  | CLAS | CLAS | RVB-O | ! |  |  |  | Aug: 0; Sep: 0; Okt: 1; Nov: 0; Dec: 0 | In opdracht |  | <-- Vul hiernaast de juiste status en datum in.
900150339 | 100 | Statische aarding gebouwgebonden | 915522 | Periodieke inspectie geleidende vloer 1j | Arbeidsomstandighedenbesluit: art. 3.5c / EN-IEC-61340-4-1 |  | 1 | jaar | rapport | inspectie |  | 1 | 32F11 | LEGERPLAATS STROE | 3531 | Kantoorgebouw |  |  | CLAS | CLAS | RVB-O | ! |  |  |  | Aug: 0; Sep: 0; Okt: 1; Nov: 0; Dec: 0 | In opdracht |  | <-- Vul hiernaast de juiste status en datum in.
900146666 | 114 | 48V-DC installatie | 898547 | Onderhoud 48V installatie 1j | Bedrijfszekerheid |  | 1 | jaar | rapport | onderhoud |  | 1 | 32F11 | LEGERPLAATS STROE | 3531 | Kantoorgebouw |  |  | CLAS | CLAS | RVB-O | ! |  |  |  | Aug: 0; Sep: 0; Okt: 1; Nov: 0; Dec: 0 | In opdracht |  | <-- Vul hiernaast de juiste status en datum in.
900150413 | 33 | Noodverlichting decentraal | 915353 | Periodieke inspectie en onderhoud noodverlichting 1j | Arbeidsomstandighedenbesluit: art. 3.4 / Bouwbesluit 2012: art. 1.16 & ISSO 79 - / Arbeidsomstandighedenbesluit: 3.7 en 3.9 |  | 1 | jaar | rapport | controle |  | 1 | 32F11 | LEGERPLAATS STROE | 3531 | Kantoorgebouw |  |  | CLAS | CLAS | RVB-O | ! |  |  |  | Aug: 0; Sep: 0; Okt: 1; Nov: 0; Dec: 0 | In opdracht |  | <-- Vul hiernaast de juiste status en datum in.
900150622 | 28 | Statische No-break | 916124 | Onderhoud statische No-break 1j | Bedrijfszekerheid |  | 1 | jaar | afmelding | onderhoud |  | 1 | 32H02 | MC HARSKAMP | 3502 | Kantoorgebouw |  |  | CLAS | CLAS | RVB-O | ! |  |  |  | Aug: 0; Sep: 0; Okt: 1; Nov: 0; Dec: 0 | In opdracht |  | <-- Vul hiernaast de juiste status en datum in.
900146668 | 114 | 48V-DC installatie | 898549 | Onderhoud 48V installatie 1j | Bedrijfszekerheid |  | 1 | jaar | rapport | onderhoud |  | 1 | 32H02 | MC HARSKAMP | 3502 | Kantoorgebouw |  |  | CLAS | CLAS | RVB-O | ! |  |  |  | Aug: 0; Sep: 0; Okt: 1; Nov: 0; Dec: 0 | In opdracht |  | <-- Vul hiernaast de juiste status en datum in.
900150414 | 33 | Noodverlichting decentraal | 915354 | Periodieke inspectie en onderhoud noodverlichting 1j | Arbeidsomstandighedenbesluit: art. 3.4 / Bouwbesluit 2012: art. 1.16 & ISSO 79 - / Arbeidsomstandighedenbesluit: 3.7 en 3.9 |  | 1 | jaar | rapport | controle |  | 1 | 32H02 | MC HARSKAMP | 3502 | Kantoorgebouw |  |  | CLAS | CLAS | RVB-O | ! |  |  |  | Aug: 0; Sep: 0; Okt: 1; Nov: 0; Dec: 0 | In opdracht |  | <-- Vul hiernaast de juiste status en datum in.
900150623 | 28 | Statische No-break | 916125 | Onderhoud statische No-break 1j | Bedrijfszekerheid |  | 1 | jaar | afmelding | onderhoud |  | 1 | 32H04 | LC DE DRIESPRONG | 3641 | Bureelgebouw |  |  | CLAS | CLAS | RVB-O | ! |  |  |  | Aug: 0; Sep: 0; Okt: 1; Nov: 0; Dec: 0 | In opdracht |  | <-- Vul hiernaast de juiste status en datum in.
900146669 | 114 | 48V-DC installatie | 898550 | Onderhoud 48V installatie 1j | Bedrijfszekerheid |  | 1 | jaar | rapport | onderhoud |  | 1 | 32H04 | LC DE DRIESPRONG | 3641 | Bureelgebouw |  |  | CLAS | CLAS | RVB-O | ! |  |  |  | Aug: 0; Sep: 0; Okt: 1; Nov: 0; Dec: 0 | In opdracht |  | <-- Vul hiernaast de juiste status en datum in.
900107346 | 20 | Koelinstallatie lokaal | 739175 | Onderhoud computerkoeling < 5 ton CO2 1j | Besluit gefluoreerde broeikasgassen: art. 4 |  | 1 | jaar | rapport | controle/preventief onderh. | 2022-03-14 | 1 | 33A01 | KAMP NIEUW MILLIGEN | 1643 | Telefoon- , KLIM-clustercentrale |  |  | DOSCO | DOSCO | RVB-O | ! | 0 | 0 | 1 | Apr: 0; Mei: 0 | In opdracht |  | <-- Vul hiernaast de juiste status en datum in.
900150341 | 100 | Statische aarding gebouwgebonden | 915524 | Periodieke inspectie geleidende vloer 1j | Arbeidsomstandighedenbesluit: art. 3.5c / EN-IEC-61340-4-1 |  | 1 | jaar | rapport | inspectie |  | 1 | 33A01 | KAMP NIEUW MILLIGEN | 1643 | Telefoon- , KLIM-clustercentrale |  |  | DOSCO | DOSCO | RVB-O | ! |  |  |  | Aug: 0; Sep: 0; Okt: 1; Nov: 0; Dec: 0 | In opdracht |  | <-- Vul hiernaast de juiste status en datum in.
900146670 | 114 | 48V-DC installatie | 898551 | Onderhoud 48V installatie 1j | Bedrijfszekerheid |  | 1 | jaar | rapport | onderhoud |  | 1 | 33A01 | KAMP NIEUW MILLIGEN | 1643 | Telefoon- , KLIM-clustercentrale |  |  | DOSCO | DOSCO | RVB-O | ! |  |  |  | Aug: 0; Sep: 0; Okt: 1; Nov: 0; Dec: 0 | In opdracht |  | <-- Vul hiernaast de juiste status en datum in.
900150415 | 33 | Noodverlichting decentraal | 915355 | Periodieke inspectie en onderhoud noodverlichting 1j | Arbeidsomstandighedenbesluit: art. 3.4 / Bouwbesluit 2012: art. 1.16 & ISSO 79 - / Arbeidsomstandighedenbesluit: 3.7 en 3.9 |  | 1 | jaar | rapport | controle |  | 1 | 33A01 | KAMP NIEUW MILLIGEN | 1643 | Telefoon- , KLIM-clustercentrale |  |  | DOSCO | DOSCO | RVB-O | ! |  |  |  | Aug: 0; Sep: 0; Okt: 1; Nov: 0; Dec: 0 | In opdracht |  | <-- Vul hiernaast de juiste status en datum in.
900146671 | 114 | 48V-DC installatie | 898552 | Onderhoud 48V installatie 1j | Bedrijfszekerheid |  | 1 | jaar | rapport | onderhoud |  | 1 | 33B18 | KONING WILLEM III KAZERNE | 2824 | Telefooncentrale |  |  | KMAR | KMAR | RVB-O | ! |  |  |  | Aug: 0; Sep: 0; Okt: 1; Nov: 0; Dec: 0 | In opdracht |  | <-- Vul hiernaast de juiste status en datum in.
900118577 | 20 | Koelinstallatie lokaal | 917586 | Controle lekdichtheid computerkoeling 3, 6, 12 of 24m | Verordening (EU) 517/2014: art 3, zorgplicht / Verordening (EU) 517/2014: art. 4, 5 en 6 |  | 12 | maand | rapport en aant. in logboek | inspectie | 2022-01-29 | 1 | 33B18 | KONING WILLEM III KAZERNE | 2824 | Telefooncentrale |  |  | KMAR | KMAR | RVB-O | ! | 1 | [11 empty] | In opdracht |  | <-- Vul hiernaast de juiste status en datum in.
900118577 | 20 | Koelinstallatie lokaal | 917634 | Onderhoud computerkoeling >= 5 ton CO2 1j | Verordening (EU) 517/2014: art 3, zorgplicht / Bouwbesluit 2012: art. 1.16 |  | 1 | jaar | rapport | onderhoud | 2022-01-29 | 1 | 33B18 | KONING WILLEM III KAZERNE | 2824 | Telefooncentrale |  |  | KMAR | KMAR | RVB-O | ! | 1 | 0 | 0 | [9 empty] | In opdracht |  | <-- Vul hiernaast de juiste status en datum in.
900148862 | 100 | Statische aarding gebouwgebonden | 909517 | Periodieke inspectie statische aardpunten in gebouw 1j | Arbeidsomstandighedenbesluit: art. 3.5c / EN-IEC-61340-4-1 |  | 1 | jaar | rapport | inspectie |  | 1 | 33B18 | KONING WILLEM III KAZERNE | 2824 | Telefooncentrale |  |  | KMAR | KMAR | RVB-O | ! |  |  |  | Aug: 0; Sep: 0; Okt: 1; Nov: 0; Dec: 0 | In opdracht |  | <-- Vul hiernaast de juiste status en datum in.
900148862 | 100 | Statische aarding gebouwgebonden | 909525 | Periodieke inspectie statische aardstrip/aardrail in gebouw 1j | Arbeidsomstandighedenbesluit: art. 3.5c / EN-IEC-61340-4-1 |  | 1 | jaar | rapport | controle/preventief onderh. |  | 1 | 33B18 | KONING WILLEM III KAZERNE | 2824 | Telefooncentrale |  |  | KMAR | KMAR | RVB-O | ! |  |  |  | Aug: 0; Sep: 0; Okt: 1; Nov: 0; Dec: 0 | In opdracht |  | <-- Vul hiernaast de juiste status en datum in.
900118580 | 20 | Koelinstallatie lokaal | 909265 | Onderhoud computerkoeling < 5 ton CO2 1j | Besluit gefluoreerde broeikasgassen: art. 4 |  | 1 | jaar | rapport | controle/preventief onderh. |  | 1 | 33B18 | KONING WILLEM III KAZERNE | 2824 | Telefooncentrale |  |  | KMAR | KMAR | RVB-O | ! |  |  |  | Aug: 0; Sep: 0; Okt: 1; Nov: 0; Dec: 0 | In opdracht |  | <-- Vul hiernaast de juiste status en datum in.
900150625 | 28 | Statische No-break | 916126 | Onderhoud statische No-break 1j | Bedrijfszekerheid |  | 1 | jaar | afmelding | onderhoud |  | 1 | 33B18 | KONING WILLEM III KAZERNE | 2824 | Telefooncentrale |  |  | KMAR | KMAR | RVB-O | ! |  |  |  | Aug: 0; Sep: 0; Okt: 1; Nov: 0; Dec: 0 | In opdracht |  | <-- Vul hiernaast de juiste status en datum in.
900148858 | 100 | Statische aarding gebouwgebonden | 909511 | Periodieke inspectie geleidende vloer 1j | Arbeidsomstandighedenbesluit: art. 3.5c / EN-IEC-61340-4-1 |  | 1 | jaar | rapport | inspectie |  | 1 | 33B18 | KONING WILLEM III KAZERNE | 2824 | Telefooncentrale |  |  | KMAR | KMAR | RVB-O | ! |  |  |  | Aug: 0; Sep: 0; Okt: 1; Nov: 0; Dec: 0 | In opdracht |  | <-- Vul hiernaast de juiste status en datum in.
900148858 | 100 | Statische aarding gebouwgebonden | 909516 | Periodieke inspectie statische aardpunten in gebouw 1j | Arbeidsomstandighedenbesluit: art. 3.5c / EN-IEC-61340-4-1 |  | 1 | jaar | rapport | inspectie |  | 1 | 33B18 | KONING WILLEM III KAZERNE | 2824 | Telefooncentrale |  |  | KMAR | KMAR | RVB-O | ! |  |  |  | Aug: 0; Sep: 0; Okt: 1; Nov: 0; Dec: 0 | In opdracht |  | <-- Vul hiernaast de juiste status en datum in.
900148858 | 100 | Statische aarding gebouwgebonden | 909524 | Periodieke inspectie statische aardstrip/aardrail in gebouw 1j | Arbeidsomstandighedenbesluit: art. 3.5c / EN-IEC-61340-4-1 |  | 1 | jaar | rapport | controle/preventief onderh. |  | 1 | 33B18 | KONING WILLEM III KAZERNE | 2824 | Telefooncentrale |  |  | KMAR | KMAR | RVB-O | ! |  |  |  | Aug: 0; Sep: 0; Okt: 1; Nov: 0; Dec: 0 | In opdracht |  | <-- Vul hiernaast de juiste status en datum in.
900148859 | 114 | 48V-DC installatie | 909550 | Onderhoud 48V installatie 1j | Bedrijfszekerheid |  | 1 | jaar | rapport | onderhoud |  | 1 | 33B18 | KONING WILLEM III KAZERNE | 2824 | Telefooncentrale |  |  | KMAR | KMAR | RVB-O | ! |  |  |  | Aug: 0; Sep: 0; Okt: 1; Nov: 0; Dec: 0 | In opdracht |  | <-- Vul hiernaast de juiste status en datum in.
900132446 | 20 | Koelinstallatie lokaal | 801935 | Onderhoud computerkoeling < 5 ton CO2 1j | Besluit gefluoreerde broeikasgassen: art. 4 |  | 1 | jaar | rapport | controle/preventief onderh. | 2022-02-21 | 1 | 33C08 | MMC HOENDERLOO II | 1159 | Bureelgebouw , Emballage |  |  | CLAS | CLAS | RVB-O | ! | 0 | 1 | 0 | Apr: 0 | In opdracht |  | <-- Vul hiernaast de juiste status en datum in.
900085817 | 28 | Statische No-break | 887427 | Onderhoud statische No-break 1j | Bedrijfszekerheid |  | 1 | jaar | afmelding | onderhoud | 2022-06-13 | 1 | 33C08 | MMC HOENDERLOO II | 1159 | Bureelgebouw , Emballage |  |  | CLAS | CLAS | RVB-O | ! |  |  |  | Apr: 0; Mei: 0; Jun: 1; Jul: 0; Aug: 0 | In opdracht |  | <-- Vul hiernaast de juiste status en datum in.
900146672 | 114 | 48V-DC installatie | 898553 | Onderhoud 48V installatie 1j | Bedrijfszekerheid |  | 1 | jaar | rapport | onderhoud |  | 1 | 33C08 | MMC HOENDERLOO II | 1159 | Bureelgebouw , Emballage |  |  | CLAS | CLAS | RVB-O | ! |  |  |  | Aug: 0; Sep: 0; Okt: 1; Nov: 0; Dec: 0 | In opdracht |  | <-- Vul hiernaast de juiste status en datum in.
900111482 | 20 | Koelinstallatie lokaal | 736613 | Controle lekdichtheid computerkoeling 3, 6, 12 of 24m | Verordening (EU) 517/2014: art 3, zorgplicht / Verordening (EU) 517/2014: art. 4, 5 en 6 |  | 12 | maand | rapport en aant. in logboek | inspectie | 2022-02-18 | 1 | 33C10 | LEGERPLAATS HARSKAMP (GWK) | 2169 | Kantoorgebouw |  |  | CLAS | CLAS | RVB-O | ! |  | 1 | [10 empty] | In opdracht |  | <-- Vul hiernaast de juiste status en datum in.
900111482 | 20 | Koelinstallatie lokaal | 853915 | Onderhoud computerkoeling >= 5 ton CO2 1j | Verordening (EU) 517/2014: art 3, zorgplicht / Bouwbesluit 2012: art. 1.16 |  | 1 | jaar | rapport | onderhoud | 2022-02-17 | 1 | 33C10 | LEGERPLAATS HARSKAMP (GWK) | 2169 | Kantoorgebouw |  |  | CLAS | CLAS | RVB-O | ! | 0 | 1 | 0 | Apr: 0 | In opdracht |  | <-- Vul hiernaast de juiste status en datum in.
900150674 | 28 | Statische No-break | 916147 | Onderhoud statische No-break 1j | Bedrijfszekerheid |  | 1 | jaar | afmelding | onderhoud |  | 1 | 33C10 | LEGERPLAATS HARSKAMP (GWK) | 2169 | Kantoorgebouw |  |  | CLAS | CLAS | RVB-O | ! |  |  |  | Aug: 0; Sep: 0; Okt: 1; Nov: 0; Dec: 0 | In opdracht |  | <-- Vul hiernaast de juiste status en datum in.
900148925 | 80 | Brandmeldinstallatie | 909662 | Inspectie en onderhoud BMI 12m | Bouwbesluit 2012: art. 6.20, lid 6-8 => NEN 2654-1: art. 5.5.1 en 5.5.2 / NEN 2654-1: art.5.5.1 en 5.5.2 |  | 12 | maand | rapport en aant. in logboek | controle/preventief onderh. | 2022-10-12 | 1 | 33C10 | LEGERPLAATS HARSKAMP (GWK) | 2169 | Kantoorgebouw |  |  | CLAS | CLAS | RVB-O | ! | [12 empty] | In opdracht |  | <-- Vul hiernaast de juiste status en datum in. | bar: Okt
900148925 | 80 | Brandmeldinstallatie | 909659 | RVB controle BMI 4m | Bouwbesluit 2012: art. 6.20, lid 6 en 8 => NEN 2654-1: H5 / NEN 2654-1: art. 5.5.2.3 |  | 4 | maand | rapport en aant. in logboek | controle | 2022-10-12 | 3 | 33C10 | LEGERPLAATS HARSKAMP (GWK) | 2169 | Kantoorgebouw |  |  | CLAS | CLAS | RVB-O | ! |  | 1 | [10 empty] | In opdracht |  | <-- Vul hiernaast de juiste status en datum in. | bar: Jun; Okt
900148923 | 100 | Statische aarding gebouwgebonden | 909673 | Periodieke inspectie geleidende vloer 1j | Arbeidsomstandighedenbesluit: art. 3.5c / EN-IEC-61340-4-1 |  | 1 | jaar | rapport | inspectie |  | 1 | 33C10 | LEGERPLAATS HARSKAMP (GWK) | 2169 | Kantoorgebouw |  |  | CLAS | CLAS | RVB-O | ! |  |  |  | Aug: 0; Sep: 0; Okt: 1; Nov: 0; Dec: 0 | In opdracht |  | <-- Vul hiernaast de juiste status en datum in.
900148923 | 100 | Statische aarding gebouwgebonden | 909676 | Periodieke inspectie statische aardpunten in gebouw 1j | Arbeidsomstandighedenbesluit: art. 3.5c / EN-IEC-61340-4-1 |  | 1 | jaar | rapport | inspectie |  | 1 | 33C10 | LEGERPLAATS HARSKAMP (GWK) | 2169 | Kantoorgebouw |  |  | CLAS | CLAS | RVB-O | ! |  |  |  | Aug: 0; Sep: 0; Okt: 1; Nov: 0; Dec: 0 | In opdracht |  | <-- Vul hiernaast de juiste status en datum in.
900148923 | 100 | Statische aarding gebouwgebonden | 909678 | Periodieke inspectie statische aardstrip/aardrail in gebouw 1j | Arbeidsomstandighedenbesluit: art. 3.5c / EN-IEC-61340-4-1 |  | 1 | jaar | rapport | controle/preventief onderh. |  | 1 | 33C10 | LEGERPLAATS HARSKAMP (GWK) | 2169 | Kantoorgebouw |  |  | CLAS | CLAS | RVB-O | ! |  |  |  | Aug: 0; Sep: 0; Okt: 1; Nov: 0; Dec: 0 | In opdracht |  | <-- Vul hiernaast de juiste status en datum in.
900146673 | 114 | 48V-DC installatie | 898554 | Onderhoud 48V installatie 1j | Bedrijfszekerheid |  | 1 | jaar | rapport | onderhoud |  | 1 | 33C10 | LEGERPLAATS HARSKAMP (GWK) | 2169 | Kantoorgebouw |  |  | CLAS | CLAS | RVB-O | ! |  |  |  | Aug: 0; Sep: 0; Okt: 1; Nov: 0; Dec: 0 | In opdracht |  | <-- Vul hiernaast de juiste status en datum in.
900150416 | 33 | Noodverlichting decentraal | 915356 | Periodieke inspectie en onderhoud noodverlichting 1j | Arbeidsomstandighedenbesluit: art. 3.4 / Bouwbesluit 2012: art. 1.16 & ISSO 79 - / Arbeidsomstandighedenbesluit: 3.7 en 3.9 |  | 1 | jaar | rapport | controle |  | 1 | 33C10 | LEGERPLAATS HARSKAMP (GWK) | 2169 | Kantoorgebouw |  |  | CLAS | CLAS | RVB-O | ! |  |  |  | Aug: 0; Sep: 0; Okt: 1; Nov: 0; Dec: 0 | In opdracht |  | <-- Vul hiernaast de juiste status en datum in.
900125212 | 20 | Koelinstallatie lokaal | 917589 | Controle lekdichtheid computerkoeling 3, 6, 12 of 24m | Verordening (EU) 517/2014: art 3, zorgplicht / Verordening (EU) 517/2014: art. 4, 5 en 6 |  | 12 | maand | rapport en aant. in logboek | inspectie | 2022-03-07 | 1 | 34G01 | KAMP HOLTERHOEK | 1456 | Bureelgebouw |  |  | CLAS | CLAS | RVB-O | ! |  |  | 1 | [9 empty] | In opdracht |  | <-- Vul hiernaast de juiste status en datum in.
900125212 | 20 | Koelinstallatie lokaal | 917637 | Onderhoud computerkoeling >= 5 ton CO2 1j | Verordening (EU) 517/2014: art 3, zorgplicht / Bouwbesluit 2012: art. 1.16 |  | 1 | jaar | rapport | onderhoud | 2022-03-07 | 1 | 34G01 | KAMP HOLTERHOEK | 1456 | Bureelgebouw |  |  | CLAS | CLAS | RVB-O | ! | 0 | 0 | 1 | Apr: 0; Mei: 0 | In opdracht |  | <-- Vul hiernaast de juiste status en datum in.
900150342 | 100 | Statische aarding gebouwgebonden | 915525 | Periodieke inspectie geleidende vloer 1j | Arbeidsomstandighedenbesluit: art. 3.5c / EN-IEC-61340-4-1 |  | 1 | jaar | rapport | inspectie |  | 1 | 34G01 | KAMP HOLTERHOEK | 1456 | Bureelgebouw |  |  | CLAS | CLAS | RVB-O | ! |  |  |  | Aug: 0; Sep: 0; Okt: 1; Nov: 0; Dec: 0 | In opdracht |  | <-- Vul hiernaast de juiste status en datum in.
900146674 | 114 | 48V-DC installatie | 898555 | Onderhoud 48V installatie 1j | Bedrijfszekerheid |  | 1 | jaar | rapport | onderhoud |  | 1 | 34G01 | KAMP HOLTERHOEK | 1456 | Bureelgebouw |  |  | CLAS | CLAS | RVB-O | ! |  |  |  | Aug: 0; Sep: 0; Okt: 1; Nov: 0; Dec: 0 | In opdracht |  | <-- Vul hiernaast de juiste status en datum in.
900150417 | 33 | Noodverlichting decentraal | 915357 | Periodieke inspectie en onderhoud noodverlichting 1j | Arbeidsomstandighedenbesluit: art. 3.4 / Bouwbesluit 2012: art. 1.16 & ISSO 79 - / Arbeidsomstandighedenbesluit: 3.7 en 3.9 |  | 1 | jaar | rapport | controle |  | 1 | 34G01 | KAMP HOLTERHOEK | 1456 | Bureelgebouw |  |  | CLAS | CLAS | RVB-O | ! |  |  |  | Aug: 0; Sep: 0; Okt: 1; Nov: 0; Dec: 0 | In opdracht |  | <-- Vul hiernaast de juiste status en datum in.
900150581 | 112 | Klimaatregelinstallatie | 915974 | Onderhoud klimaatregelinstallatie 1j | Bedrijfszekerheid |  | 1 | jaar | rapport | onderhoud |  | 1 | 34G01 | KAMP HOLTERHOEK | 1456 | Bureelgebouw |  |  | CLAS | CLAS | RVB-O | ! |  |  |  | Aug: 0; Sep: 0; Okt: 1; Nov: 0; Dec: 0 | In opdracht |  | <-- Vul hiernaast de juiste status en datum in.
900150581 | 112 | Klimaatregelinstallatie | 915942 | Softwarecontrole 1j | Bedrijfszekerheid |  | 1 | jaar | rapport | controle |  | 1 | 34G01 | KAMP HOLTERHOEK | 1456 | Bureelgebouw |  |  | CLAS | CLAS | RVB-O | ! |  |  |  | Aug: 0; Sep: 0; Okt: 1; Nov: 0; Dec: 0 | In opdracht |  | <-- Vul hiernaast de juiste status en datum in.
900150868 | 28 | Statische No-break | 916585 | Onderhoud statische No-break 1j | Bedrijfszekerheid |  | 1 | jaar | afmelding | onderhoud |  | 1 | 34G09 | KAMP LETTEBOER | 1090 | Bureelgebouw |  |  | CLAS | CLAS | RVB-O | ! |  |  |  | Aug: 0; Sep: 0; Okt: 1; Nov: 0; Dec: 0 | In opdracht |  | <-- Vul hiernaast de juiste status en datum in.
900146675 | 114 | 48V-DC installatie | 898556 | Onderhoud 48V installatie 1j | Bedrijfszekerheid |  | 1 | jaar | rapport | onderhoud |  | 1 | 34G09 | KAMP LETTEBOER | 1090 | Bureelgebouw |  |  | CLAS | CLAS | RVB-O | ! |  |  |  | Aug: 0; Sep: 0; Okt: 1; Nov: 0; Dec: 0 | In opdracht |  | <-- Vul hiernaast de juiste status en datum in.
900150343 | 100 | Statische aarding gebouwgebonden | 915526 | Periodieke inspectie geleidende vloer 1j | Arbeidsomstandighedenbesluit: art. 3.5c / EN-IEC-61340-4-1 |  | 1 | jaar | rapport | inspectie |  | 1 | 36H01 | ANTENNEPARK OUDDORP | 1536 | Wachtgebouw , Zendstation |  |  | DMO | DMO | RVB-ZW | ! |  |  |  | Aug: 0; Sep: 0; Okt: 1; Nov: 0; Dec: 0 | In opdracht |  | <-- Vul hiernaast de juiste status en datum in.
900146654 | 114 | 48V-DC installatie | 898535 | Onderhoud 48V installatie 1j | Bedrijfszekerheid |  | 1 | jaar | rapport | onderhoud |  | 1 | 36H01 | ANTENNEPARK OUDDORP | 1536 | Wachtgebouw , Zendstation |  |  | DMO | DMO | RVB-ZW | ! |  |  |  | Aug: 0; Sep: 0; Okt: 1; Nov: 0; Dec: 0 | In opdracht |  | <-- Vul hiernaast de juiste status en datum in.
900150628 | 28 | Statische No-break | 916128 | Onderhoud statische No-break 1j | Bedrijfszekerheid |  | 1 | jaar | afmelding | onderhoud |  | 1 | 37E03 | MAJOOR JAN LINZEL COMPLEX | 3498 | Stafgebouw |  |  | DOSCO | DOSCO | RVB-ZW | ! |  |  |  | Aug: 0; Sep: 0; Okt: 1; Nov: 0; Dec: 0 | In opdracht |  | <-- Vul hiernaast de juiste status en datum in.
900146655 | 114 | 48V-DC installatie | 898536 | Onderhoud 48V installatie 1j | Bedrijfszekerheid |  | 1 | jaar | rapport | onderhoud |  | 1 | 37E03 | MAJOOR JAN LINZEL COMPLEX | 3498 | Stafgebouw |  |  | DOSCO | DOSCO | RVB-ZW | ! |  |  |  | Aug: 0; Sep: 0; Okt: 1; Nov: 0; Dec: 0 | In opdracht |  | <-- Vul hiernaast de juiste status en datum in.
900120771 | 20 | Koelinstallatie lokaal | 736629 | Controle lekdichtheid computerkoeling 3, 6, 12 of 24m | Verordening (EU) 517/2014: art 3, zorgplicht / Verordening (EU) 517/2014: art. 4, 5 en 6 |  | 12 | maand | rapport en aant. in logboek | inspectie | 2023-02-07 | 1 | 37F04 | BRIGADE ZUID-HOLLAND | 5891 | Kantoor |  |  | KMAR | KMAR | RVB-ZW |  |  | 1 |  | Aug: 0; Sep: 0; Okt: 1; Nov: 0; Dec: 0 | In opdracht |  | <-- Vul hiernaast de juiste status en datum in.
900120771 | 20 | Koelinstallatie lokaal | 853926 | Onderhoud computerkoeling >= 5 ton CO2 1j | Verordening (EU) 517/2014: art 3, zorgplicht / Bouwbesluit 2012: art. 1.16 |  | 1 | jaar | rapport | onderhoud | 2023-02-07 | 1 | 37F04 | BRIGADE ZUID-HOLLAND | 5891 | Kantoor |  |  | KMAR | KMAR | RVB-ZW |  | 0 | 1 | 0 | 0 |  |  |  | 0 | 0 | 1 | 0 | 0 | In opdracht |  | <-- Vul hiernaast de juiste status en datum in.
900120772 | 20 | Koelinstallatie lokaal | 736630 | Controle lekdichtheid computerkoeling 3, 6, 12 of 24m | Verordening (EU) 517/2014: art 3, zorgplicht / Verordening (EU) 517/2014: art. 4, 5 en 6 |  | 12 | maand | rapport en aant. in logboek | inspectie | 2023-02-07 | 1 | 37F04 | BRIGADE ZUID-HOLLAND | 5891 | Kantoor |  |  | KMAR | KMAR | RVB-ZW |  |  | 1 |  | Aug: 0; Sep: 0; Okt: 1; Nov: 0; Dec: 0 | In opdracht |  | <-- Vul hiernaast de juiste status en datum in.
900120772 | 20 | Koelinstallatie lokaal | 853927 | Onderhoud computerkoeling >= 5 ton CO2 1j | Verordening (EU) 517/2014: art 3, zorgplicht / Bouwbesluit 2012: art. 1.16 |  | 1 | jaar | rapport | onderhoud | 2023-02-07 | 1 | 37F04 | BRIGADE ZUID-HOLLAND | 5891 | Kantoor |  |  | KMAR | KMAR | RVB-ZW |  | 0 | 1 | 0 | 0 |  |  |  | 0 | 0 | 1 | 0 | 0 | In opdracht |  | <-- Vul hiernaast de juiste status en datum in.
900120773 | 28 | Statische No-break | 887500 | Onderhoud statische No-break 1j | Bedrijfszekerheid |  | 1 | jaar | afmelding | onderhoud | 2022-06-09 | 1 | 37F04 | BRIGADE ZUID-HOLLAND | 5891 | Kantoor |  |  | KMAR | KMAR | RVB-ZW | ! |  |  |  | Apr: 0; Mei: 0; Jun: 1; Jul: 0; Aug: 0 | In opdracht |  | <-- Vul hiernaast de juiste status en datum in.
900150344 | 100 | Statische aarding gebouwgebonden | 915527 | Periodieke inspectie geleidende vloer 1j | Arbeidsomstandighedenbesluit: art. 3.5c / EN-IEC-61340-4-1 |  | 1 | jaar | rapport | inspectie |  | 1 | 37F04 | BRIGADE ZUID-HOLLAND | 5891 | Kantoor |  |  | KMAR | KMAR | RVB-ZW | ! |  |  |  | Aug: 0; Sep: 0; Okt: 1; Nov: 0; Dec: 0 | In opdracht |  | <-- Vul hiernaast de juiste status en datum in.
900146656 | 114 | 48V-DC installatie | 898537 | Onderhoud 48V installatie 1j | Bedrijfszekerheid |  | 1 | jaar | rapport | onderhoud |  | 1 | 37F04 | BRIGADE ZUID-HOLLAND | 5891 | Kantoor |  |  | KMAR | KMAR | RVB-ZW | ! |  |  |  | Aug: 0; Sep: 0; Okt: 1; Nov: 0; Dec: 0 | In opdracht |  | <-- Vul hiernaast de juiste status en datum in.
900146658 | 114 | 48V-DC installatie | 898539 | Onderhoud 48V installatie 1j | Bedrijfszekerheid |  | 1 | jaar | rapport | onderhoud |  | 1 | 37H09 | MARINIERSKAPEL | 1611 | Complex Gebouw |  |  | CZSK | CZSK | RVB-ZW | ! |  |  |  | Aug: 0; Sep: 0; Okt: 1; Nov: 0; Dec: 0 | In opdracht |  | <-- Vul hiernaast de juiste status en datum in.
900089804 | 20 | Koelinstallatie lokaal | 736632 | Controle lekdichtheid computerkoeling 3, 6, 12 of 24m | Verordening (EU) 517/2014: art 3, zorgplicht / Verordening (EU) 517/2014: art. 4, 5 en 6 |  | 12 | maand | rapport en aant. in logboek | inspectie | 2023-03-08 | 1 | 37H10 | VAN GHENTKAZERNE | 3019 | Hoofdgebouw |  |  | CZSK | CZSK | RVB-ZW |  |  |  | 1 | [9 empty] | In opdracht |  | <-- Vul hiernaast de juiste status en datum in.
900089804 | 20 | Koelinstallatie lokaal | 853929 | Onderhoud computerkoeling >= 5 ton CO2 1j | Verordening (EU) 517/2014: art 3, zorgplicht / Bouwbesluit 2012: art. 1.16 |  | 1 | jaar | rapport | onderhoud | 2022-03-25 | 1 | 37H10 | VAN GHENTKAZERNE | 3019 | Hoofdgebouw |  |  | CZSK | CZSK | RVB-ZW | ! | 0 | 0 | 1 | Apr: 0; Mei: 0 | In opdracht |  | <-- Vul hiernaast de juiste status en datum in.
900089805 | 20 | Koelinstallatie lokaal | 736633 | Controle lekdichtheid computerkoeling 3, 6, 12 of 24m | Verordening (EU) 517/2014: art 3, zorgplicht / Verordening (EU) 517/2014: art. 4, 5 en 6 |  | 12 | maand | rapport en aant. in logboek | inspectie | 2023-03-08 | 1 | 37H10 | VAN GHENTKAZERNE | 3019 | Hoofdgebouw |  |  | CZSK | CZSK | RVB-ZW |  |  |  | 1 | [9 empty] | In opdracht |  | <-- Vul hiernaast de juiste status en datum in.
900089805 | 20 | Koelinstallatie lokaal | 853930 | Onderhoud computerkoeling >= 5 ton CO2 1j | Verordening (EU) 517/2014: art 3, zorgplicht / Bouwbesluit 2012: art. 1.16 |  | 1 | jaar | rapport | onderhoud | 2023-03-08 | 1 | 37H10 | VAN GHENTKAZERNE | 3019 | Hoofdgebouw |  |  | CZSK | CZSK | RVB-ZW |  | 0 | 0 | 1 | Apr: 0; Mei: 0 | In opdracht |  | <-- Vul hiernaast de juiste status en datum in.
900146832 | 114 | 48V-DC installatie | 898593 | Onderhoud 48V installatie 1j | Bedrijfszekerheid |  | 1 | jaar | rapport | onderhoud |  | 1 | 37H10 | VAN GHENTKAZERNE | 3019 | Hoofdgebouw |  |  | CZSK | CZSK | RVB-ZW | ! |  |  |  | Aug: 0; Sep: 0; Okt: 1; Nov: 0; Dec: 0 | In opdracht |  | <-- Vul hiernaast de juiste status en datum in.
900150453 | 33 | Noodverlichting decentraal | 915628 | Periodieke inspectie en onderhoud noodverlichting 1j | Arbeidsomstandighedenbesluit: art. 3.4 / Bouwbesluit 2012: art. 1.16 & ISSO 79 - / Arbeidsomstandighedenbesluit: 3.7 en 3.9 |  | 1 | jaar | rapport | controle |  | 1 | 37H10 | VAN GHENTKAZERNE | 3019 | Hoofdgebouw |  |  | CZSK | CZSK | RVB-ZW | ! |  |  |  | Aug: 0; Sep: 0; Okt: 1; Nov: 0; Dec: 0 | In opdracht |  | <-- Vul hiernaast de juiste status en datum in.
900131175 | 20 | Koelinstallatie lokaal | 917603 | Onderhoud computerkoeling < 5 ton CO2 1j | Besluit gefluoreerde broeikasgassen: art. 4 |  | 1 | jaar | rapport | controle/preventief onderh. | 2022-04-15 | 1 | 39B01 | MRC AARDENBURG | 1003 | Verpleeg , Medisch Centrum |  |  | DOSCO | DOSCO | RVB-NW | ! |  | 0 | 0 | Apr: 1; Mei: 0; Jun: 0 | In opdracht |  | <-- Vul hiernaast de juiste status en datum in.
900150629 | 28 | Statische No-break | 916129 | Onderhoud statische No-break 1j | Bedrijfszekerheid |  | 1 | jaar | afmelding | onderhoud |  | 1 | 39B01 | MRC AARDENBURG | 1003 | Verpleeg , Medisch Centrum |  |  | DOSCO | DOSCO | RVB-NW | ! |  |  |  | Aug: 0; Sep: 0; Okt: 1; Nov: 0; Dec: 0 | In opdracht |  | <-- Vul hiernaast de juiste status en datum in.
900146705 | 114 | 48V-DC installatie | 898583 | Onderhoud 48V installatie 1j | Bedrijfszekerheid |  | 1 | jaar | rapport | onderhoud |  | 1 | 39B01 | MRC AARDENBURG | 1003 | Verpleeg , Medisch Centrum |  |  | DOSCO | DOSCO | RVB-NW | ! |  |  |  | Aug: 0; Sep: 0; Okt: 1; Nov: 0; Dec: 0 | In opdracht |  | <-- Vul hiernaast de juiste status en datum in.
900146979 | 20 | Koelinstallatie lokaal | 899799 | Onderhoud computerkoeling < 5 ton CO2 1j | Besluit gefluoreerde broeikasgassen: art. 4 |  | 1 | jaar | rapport | controle/preventief onderh. | 2022-01-31 | 1 | 39B01 | MRC AARDENBURG | 1003 | Verpleeg , Medisch Centrum |  |  | DOSCO | DOSCO | RVB-NW | ! | 1 | 0 | 0 | [9 empty] | In opdracht |  | <-- Vul hiernaast de juiste status en datum in.
900147487 | 20 | Koelinstallatie lokaal | 917616 | Onderhoud computerkoeling < 5 ton CO2 1j | Besluit gefluoreerde broeikasgassen: art. 4 |  | 1 | jaar | rapport | controle/preventief onderh. | 2022-01-31 | 1 | 39B01 | MRC AARDENBURG | 1003 | Verpleeg , Medisch Centrum |  |  | DOSCO | DOSCO | RVB-NW | ! | 1 | 0 | 0 | [9 empty] | In opdracht |  | <-- Vul hiernaast de juiste status en datum in.
900150406 | 33 | Noodverlichting decentraal | 915346 | Periodieke inspectie en onderhoud noodverlichting 1j | Arbeidsomstandighedenbesluit: art. 3.4 / Bouwbesluit 2012: art. 1.16 & ISSO 79 - / Arbeidsomstandighedenbesluit: 3.7 en 3.9 |  | 1 | jaar | rapport | controle |  | 1 | 39B01 | MRC AARDENBURG | 1003 | Verpleeg , Medisch Centrum |  |  | DOSCO | DOSCO | RVB-NW | ! |  |  |  | Aug: 0; Sep: 0; Okt: 1; Nov: 0; Dec: 0 | In opdracht |  | <-- Vul hiernaast de juiste status en datum in.
900148810 | 20 | Koelinstallatie lokaal | 909262 | Controle lekdichtheid computerkoeling 3, 6, 12 of 24m | Verordening (EU) 517/2014: art 3, zorgplicht / Verordening (EU) 517/2014: art. 4, 5 en 6 |  | 12 | maand | rapport en aant. in logboek | inspectie |  | 1 | 40B18 | COMPLEX GROOT HEIDEKAMP | 3359 | Telefooncentrale |  |  | CLAS | CLAS | RVB-O | ! |  |  |  | Aug: 0; Sep: 0; Okt: 1; Nov: 0; Dec: 0 | In opdracht |  | <-- Vul hiernaast de juiste status en datum in.
900148810 | 20 | Koelinstallatie lokaal | 909271 | Onderhoud computerkoeling >= 5 ton CO2 1j | Verordening (EU) 517/2014: art 3, zorgplicht / Bouwbesluit 2012: art. 1.16 |  | 1 | jaar | rapport | onderhoud |  | 1 | 40B18 | COMPLEX GROOT HEIDEKAMP | 3359 | Telefooncentrale |  |  | CLAS | CLAS | RVB-O | ! |  |  |  | Aug: 0; Sep: 0; Okt: 1; Nov: 0; Dec: 0 | In opdracht |  | <-- Vul hiernaast de juiste status en datum in.
900148811 | 20 | Koelinstallatie lokaal | 909263 | Controle lekdichtheid computerkoeling 3, 6, 12 of 24m | Verordening (EU) 517/2014: art 3, zorgplicht / Verordening (EU) 517/2014: art. 4, 5 en 6 |  | 12 | maand | rapport en aant. in logboek | inspectie |  | 1 | 40B18 | COMPLEX GROOT HEIDEKAMP | 3359 | Telefooncentrale |  |  | CLAS | CLAS | RVB-O | ! |  |  |  | Aug: 0; Sep: 0; Okt: 1; Nov: 0; Dec: 0 | In opdracht |  | <-- Vul hiernaast de juiste status en datum in.
900148811 | 20 | Koelinstallatie lokaal | 909272 | Onderhoud computerkoeling >= 5 ton CO2 1j | Verordening (EU) 517/2014: art 3, zorgplicht / Bouwbesluit 2012: art. 1.16 |  | 1 | jaar | rapport | onderhoud |  | 1 | 40B18 | COMPLEX GROOT HEIDEKAMP | 3359 | Telefooncentrale |  |  | CLAS | CLAS | RVB-O | ! |  |  |  | Aug: 0; Sep: 0; Okt: 1; Nov: 0; Dec: 0 | In opdracht |  | <-- Vul hiernaast de juiste status en datum in.
900148750 | 100 | Statische aarding gebouwgebonden | 909191 | Periodieke inspectie geleidende vloer 1j | Arbeidsomstandighedenbesluit: art. 3.5c / EN-IEC-61340-4-1 |  | 1 | jaar | rapport | inspectie |  | 1 | 40B18 | COMPLEX GROOT HEIDEKAMP | 3359 | Telefooncentrale |  |  | CLAS | CLAS | RVB-O | ! |  |  |  | Aug: 0; Sep: 0; Okt: 1; Nov: 0; Dec: 0 | In opdracht |  | <-- Vul hiernaast de juiste status en datum in.
900148750 | 100 | Statische aarding gebouwgebonden | 909192 | Periodieke inspectie statische aardpunten in gebouw 1j | Arbeidsomstandighedenbesluit: art. 3.5c / EN-IEC-61340-4-1 |  | 1 | jaar | rapport | inspectie |  | 1 | 40B18 | COMPLEX GROOT HEIDEKAMP | 3359 | Telefooncentrale |  |  | CLAS | CLAS | RVB-O | ! |  |  |  | Aug: 0; Sep: 0; Okt: 1; Nov: 0; Dec: 0 | In opdracht |  | <-- Vul hiernaast de juiste status en datum in.
900148750 | 100 | Statische aarding gebouwgebonden | 909193 | Periodieke inspectie statische aardstrip/aardrail in gebouw 1j | Arbeidsomstandighedenbesluit: art. 3.5c / EN-IEC-61340-4-1 |  | 1 | jaar | rapport | controle/preventief onderh. |  | 1 | 40B18 | COMPLEX GROOT HEIDEKAMP | 3359 | Telefooncentrale |  |  | CLAS | CLAS | RVB-O | ! |  |  |  | Aug: 0; Sep: 0; Okt: 1; Nov: 0; Dec: 0 | In opdracht |  | <-- Vul hiernaast de juiste status en datum in.
900146677 | 114 | 48V-DC installatie | 898558 | Onderhoud 48V installatie 1j | Bedrijfszekerheid |  | 1 | jaar | rapport | onderhoud |  | 1 | 40B18 | COMPLEX GROOT HEIDEKAMP | 3359 | Telefooncentrale |  |  | CLAS | CLAS | RVB-O | ! |  |  |  | Aug: 0; Sep: 0; Okt: 1; Nov: 0; Dec: 0 | In opdracht |  | <-- Vul hiernaast de juiste status en datum in.
900150419 | 33 | Noodverlichting decentraal | 915359 | Periodieke inspectie en onderhoud noodverlichting 1j | Arbeidsomstandighedenbesluit: art. 3.4 / Bouwbesluit 2012: art. 1.16 & ISSO 79 - / Arbeidsomstandighedenbesluit: 3.7 en 3.9 |  | 1 | jaar | rapport | controle |  | 1 | 40B18 | COMPLEX GROOT HEIDEKAMP | 3359 | Telefooncentrale |  |  | CLAS | CLAS | RVB-O | ! |  |  |  | Aug: 0; Sep: 0; Okt: 1; Nov: 0; Dec: 0 | In opdracht |  | <-- Vul hiernaast de juiste status en datum in.
900148826 | 112 | Klimaatregelinstallatie | 909537 | Onderhoud klimaatregelinstallatie 1j | Bedrijfszekerheid |  | 1 | jaar | rapport | onderhoud |  | 1 | 40B18 | COMPLEX GROOT HEIDEKAMP | 3359 | Telefooncentrale |  |  | CLAS | CLAS | RVB-O | ! |  |  |  | Aug: 0; Sep: 0; Okt: 1; Nov: 0; Dec: 0 | In opdracht |  | <-- Vul hiernaast de juiste status en datum in.
900148826 | 112 | Klimaatregelinstallatie | 909532 | Softwarecontrole 1j | Bedrijfszekerheid |  | 1 | jaar | rapport | controle |  | 1 | 40B18 | COMPLEX GROOT HEIDEKAMP | 3359 | Telefooncentrale |  |  | CLAS | CLAS | RVB-O | ! |  |  |  | Aug: 0; Sep: 0; Okt: 1; Nov: 0; Dec: 0 | In opdracht |  | <-- Vul hiernaast de juiste status en datum in.
900146833 | 114 | 48V-DC installatie | 898594 | Onderhoud 48V installatie 1j | Bedrijfszekerheid |  | 1 | jaar | rapport | onderhoud |  | 1 | 40E03 | BRIGADE OOSTGRENS-MIDDEN | 1756 | Brigadegebouw |  |  | KMAR | KMAR | RVB-O | ! |  |  |  | Aug: 0; Sep: 0; Okt: 1; Nov: 0; Dec: 0 | In opdracht |  | <-- Vul hiernaast de juiste status en datum in.
900050943 | 21 | Koelinstallatie centraal | 917645 | Controle lekdichtheid computerkoeling 3, 6, 12 of 24m | Verordening (EU) 517/2014: art 3, zorgplicht / Verordening (EU) 517/2014: art. 4, 5 en 6 |  | 12 | maand | rapport en aant. in logboek | inspectie |  | 1 | 44C03 | COMMANDO LUCHTSTRIJDKRACHTEN | 3123 | Luchtmachttoren |  |  | CLSK | CLSK | RVB-Z | ! |  |  |  | Aug: 0; Sep: 0; Okt: 1; Nov: 0; Dec: 0 | In opdracht |  | <-- Vul hiernaast de juiste status en datum in.
900050943 | 21 | Koelinstallatie centraal | 917651 | Onderhoud computerkoeling >= 5 ton CO2 1j | Verordening (EU) 517/2014: art 3, zorgplicht / Bouwbesluit 2012: art. 1.16 |  | 1 | jaar | rapport | onderhoud |  | 1 | 44C03 | COMMANDO LUCHTSTRIJDKRACHTEN | 3123 | Luchtmachttoren |  |  | CLSK | CLSK | RVB-Z | ! |  |  |  | Aug: 0; Sep: 0; Okt: 1; Nov: 0; Dec: 0 | In opdracht |  | <-- Vul hiernaast de juiste status en datum in.
900146834 | 114 | 48V-DC installatie | 898595 | Onderhoud 48V installatie 1j | Bedrijfszekerheid |  | 1 | jaar | rapport | onderhoud |  | 1 | 44C03 | COMMANDO LUCHTSTRIJDKRACHTEN | 3123 | Luchtmachttoren |  |  | CLSK | CLSK | RVB-Z | ! |  |  |  | Aug: 0; Sep: 0; Okt: 1; Nov: 0; Dec: 0 | In opdracht |  | <-- Vul hiernaast de juiste status en datum in.
900149188 | 33 | Noodverlichting decentraal | 909704 | Periodieke inspectie en onderhoud noodverlichting 1j | Arbeidsomstandighedenbesluit: art. 3.4 / Bouwbesluit 2012: art. 1.16 & ISSO 79 - / Arbeidsomstandighedenbesluit: 3.7 en 3.9 |  | 1 | jaar | rapport | controle |  | 1 | 44C03 | COMMANDO LUCHTSTRIJDKRACHTEN | 3123 | Luchtmachttoren |  |  | CLSK | CLSK | RVB-Z | ! |  |  |  | Aug: 0; Sep: 0; Okt: 1; Nov: 0; Dec: 0 | In opdracht |  | <-- Vul hiernaast de juiste status en datum in.
900146414 | 20 | Koelinstallatie lokaal | 917613 | Onderhoud computerkoeling < 5 ton CO2 1j | Besluit gefluoreerde broeikasgassen: art. 4 |  | 1 | jaar | rapport | controle/preventief onderh. | 2022-07-25 | 1 | 44C03 | COMMANDO LUCHTSTRIJDKRACHTEN | 1993 | De Cockpit |  |  | CLSK | CLSK | RVB-Z | ! |  |  |  | Mei: 0; Jun: 0; Jul: 1; Aug: 0; Sep: 0 | In opdracht |  | <-- Vul hiernaast de juiste status en datum in.
900149180 | 100 | Statische aarding gebouwgebonden | 915487 | Periodieke inspectie geleidende vloer 1j | Arbeidsomstandighedenbesluit: art. 3.5c / EN-IEC-61340-4-1 |  | 1 | jaar | rapport | inspectie |  | 1 | 44C03 | COMMANDO LUCHTSTRIJDKRACHTEN | 1993 | De Cockpit |  |  | CLSK | CLSK | RVB-Z | ! |  |  |  | Aug: 0; Sep: 0; Okt: 1; Nov: 0; Dec: 0 | In opdracht |  | <-- Vul hiernaast de juiste status en datum in.
900146585 | 114 | 48V-DC installatie | 898478 | Onderhoud 48V installatie 1j | Bedrijfszekerheid |  | 1 | jaar | rapport | onderhoud |  | 1 | 44C03 | COMMANDO LUCHTSTRIJDKRACHTEN | 1993 | De Cockpit |  |  | CLSK | CLSK | RVB-Z | ! |  |  |  | Aug: 0; Sep: 0; Okt: 1; Nov: 0; Dec: 0 | In opdracht |  | <-- Vul hiernaast de juiste status en datum in.
900146415 | 20 | Koelinstallatie lokaal | 917614 | Onderhoud computerkoeling < 5 ton CO2 1j | Besluit gefluoreerde broeikasgassen: art. 4 |  | 1 | jaar | rapport | controle/preventief onderh. | 2022-07-25 | 1 | 44C03 | COMMANDO LUCHTSTRIJDKRACHTEN | 1993 | De Cockpit |  |  | CLSK | CLSK | RVB-Z | ! |  |  |  | Mei: 0; Jun: 0; Jul: 1; Aug: 0; Sep: 0 | In opdracht |  | <-- Vul hiernaast de juiste status en datum in.
900149184 | 33 | Noodverlichting decentraal | 909703 | Periodieke inspectie en onderhoud noodverlichting 1j | Arbeidsomstandighedenbesluit: art. 3.4 / Bouwbesluit 2012: art. 1.16 & ISSO 79 - / Arbeidsomstandighedenbesluit: 3.7 en 3.9 |  | 1 | jaar | rapport | controle |  | 1 | 44C03 | COMMANDO LUCHTSTRIJDKRACHTEN | 1993 | De Cockpit |  |  | CLSK | CLSK | RVB-Z | ! |  |  |  | Aug: 0; Sep: 0; Okt: 1; Nov: 0; Dec: 0 | In opdracht |  | <-- Vul hiernaast de juiste status en datum in.
900089047 | 20 | Koelinstallatie lokaal | 917595 | Onderhoud computerkoeling < 5 ton CO2 1j | Besluit gefluoreerde broeikasgassen: art. 4 |  | 1 | jaar | rapport | controle/preventief onderh. | 2022-04-07 | 1 | 44D02 | KONINKLIJKE MILITAIRE ACADEMIE | 1297 | Rekenkamer |  |  | DOSCO | DOSCO | RVB-Z | ! |  | 0 | 0 | Apr: 1; Mei: 0; Jun: 0 | In opdracht |  | <-- Vul hiernaast de juiste status en datum in.
900150345 | 100 | Statische aarding gebouwgebonden | 915528 | Periodieke inspectie geleidende vloer 1j | Arbeidsomstandighedenbesluit: art. 3.5c / EN-IEC-61340-4-1 |  | 1 | jaar | rapport | inspectie |  | 1 | 44D02 | KONINKLIJKE MILITAIRE ACADEMIE | 1297 | Rekenkamer |  |  | DOSCO | DOSCO | RVB-Z | ! |  |  |  | Aug: 0; Sep: 0; Okt: 1; Nov: 0; Dec: 0 | In opdracht |  | <-- Vul hiernaast de juiste status en datum in.
900146586 | 114 | 48V-DC installatie | 898479 | Onderhoud 48V installatie 1j | Bedrijfszekerheid |  | 1 | jaar | rapport | onderhoud |  | 1 | 44D02 | KONINKLIJKE MILITAIRE ACADEMIE | 1297 | Rekenkamer |  |  | DOSCO | DOSCO | RVB-Z | ! |  |  |  | Aug: 0; Sep: 0; Okt: 1; Nov: 0; Dec: 0 | In opdracht |  | <-- Vul hiernaast de juiste status en datum in.
900150456 | 33 | Noodverlichting decentraal | 915629 | Periodieke inspectie en onderhoud noodverlichting 1j | Arbeidsomstandighedenbesluit: art. 3.4 / Bouwbesluit 2012: art. 1.16 & ISSO 79 - / Arbeidsomstandighedenbesluit: 3.7 en 3.9 |  | 1 | jaar | rapport | controle |  | 1 | 44D02 | KONINKLIJKE MILITAIRE ACADEMIE | 1297 | Rekenkamer |  |  | DOSCO | DOSCO | RVB-Z | ! |  |  |  | Aug: 0; Sep: 0; Okt: 1; Nov: 0; Dec: 0 | In opdracht |  | <-- Vul hiernaast de juiste status en datum in.
900150630 | 28 | Statische No-break | 916130 | Onderhoud statische No-break 1j | Bedrijfszekerheid |  | 1 | jaar | afmelding | onderhoud |  | 1 | 44E07 | OVERDIEPSEPOLDER | 2261 | Kantoor- , Lesgebouw |  |  | CLAS | CLAS | RVB-Z | ! |  |  |  | Aug: 0; Sep: 0; Okt: 1; Nov: 0; Dec: 0 | In opdracht |  | <-- Vul hiernaast de juiste status en datum in.
900146587 | 114 | 48V-DC installatie | 898480 | Onderhoud 48V installatie 1j | Bedrijfszekerheid |  | 1 | jaar | rapport | onderhoud |  | 1 | 44E07 | OVERDIEPSEPOLDER | 2261 | Kantoor- , Lesgebouw |  |  | CLAS | CLAS | RVB-Z | ! |  |  |  | Aug: 0; Sep: 0; Okt: 1; Nov: 0; Dec: 0 | In opdracht |  | <-- Vul hiernaast de juiste status en datum in.
900117759 | 20 | Koelinstallatie lokaal | 917600 | Onderhoud computerkoeling < 5 ton CO2 1j | Besluit gefluoreerde broeikasgassen: art. 4 |  | 1 | jaar | rapport | controle/preventief onderh. | 2022-08-17 | 1 | 44G04 | LCW DONGEN | 2707 | Kantoorgebouw |  |  | DOSCO | DOSCO | RVB-Z | ! |  |  |  | Jun: 0; Jul: 0; Aug: 1; Sep: 0; Okt: 0 | In opdracht |  | <-- Vul hiernaast de juiste status en datum in.
900150631 | 28 | Statische No-break | 916131 | Onderhoud statische No-break 1j | Bedrijfszekerheid |  | 1 | jaar | afmelding | onderhoud |  | 1 | 44G04 | LCW DONGEN | 2707 | Kantoorgebouw |  |  | DOSCO | DOSCO | RVB-Z | ! |  |  |  | Aug: 0; Sep: 0; Okt: 1; Nov: 0; Dec: 0 | In opdracht |  | <-- Vul hiernaast de juiste status en datum in.
900146588 | 114 | 48V-DC installatie | 898481 | Onderhoud 48V installatie 1j | Bedrijfszekerheid |  | 1 | jaar | rapport | onderhoud |  | 1 | 44G04 | LCW DONGEN | 2707 | Kantoorgebouw |  |  | DOSCO | DOSCO | RVB-Z | ! |  |  |  | Aug: 0; Sep: 0; Okt: 1; Nov: 0; Dec: 0 | In opdracht |  | <-- Vul hiernaast de juiste status en datum in.
900149288 | 33 | Noodverlichting decentraal | 909863 | Periodieke inspectie en onderhoud noodverlichting 1j | Arbeidsomstandighedenbesluit: art. 3.4 / Bouwbesluit 2012: art. 1.16 & ISSO 79 - / Arbeidsomstandighedenbesluit: 3.7 en 3.9 |  | 1 | jaar | rapport | controle |  | 1 | 44G04 | LCW DONGEN | 2707 | Kantoorgebouw |  |  | DOSCO | DOSCO | RVB-Z | ! |  |  |  | Aug: 0; Sep: 0; Okt: 1; Nov: 0; Dec: 0 | In opdracht |  | <-- Vul hiernaast de juiste status en datum in.
900119575 | 20 | Koelinstallatie lokaal | 917601 | Onderhoud computerkoeling < 5 ton CO2 1j | Besluit gefluoreerde broeikasgassen: art. 4 |  | 1 | jaar | rapport | controle/preventief onderh. | 2022-09-14 | 1 | 45A06 | ENGELENSE GAT | 2622 | Kantine , Kantoor , Lesgebouw |  |  | CLAS | CLAS | RVB-Z | ! |  |  |  | Jul: 0; Aug: 0; Sep: 1; Okt: 0; Nov: 0 | In opdracht |  | <-- Vul hiernaast de juiste status en datum in.
900150632 | 28 | Statische No-break | 916132 | Onderhoud statische No-break 1j | Bedrijfszekerheid |  | 1 | jaar | afmelding | onderhoud |  | 1 | 45A06 | ENGELENSE GAT | 2622 | Kantine , Kantoor , Lesgebouw |  |  | CLAS | CLAS | RVB-Z | ! |  |  |  | Aug: 0; Sep: 0; Okt: 1; Nov: 0; Dec: 0 | In opdracht |  | <-- Vul hiernaast de juiste status en datum in.
900146589 | 114 | 48V-DC installatie | 898482 | Onderhoud 48V installatie 1j | Bedrijfszekerheid |  | 1 | jaar | rapport | onderhoud |  | 1 | 45A06 | ENGELENSE GAT | 2622 | Kantine , Kantoor , Lesgebouw |  |  | CLAS | CLAS | RVB-Z | ! |  |  |  | Aug: 0; Sep: 0; Okt: 1; Nov: 0; Dec: 0 | In opdracht |  | <-- Vul hiernaast de juiste status en datum in.
900146300 | 20 | Koelinstallatie lokaal | 917612 | Onderhoud computerkoeling < 5 ton CO2 1j | Besluit gefluoreerde broeikasgassen: art. 4 |  | 1 | jaar | rapport | controle/preventief onderh. | 2022-03-31 | 1 | 45B02 | DISTRICT ZUID | 3038 | Kantoorgebouw |  |  | KMAR | KMAR | RVB-Z | ! | 0 | 0 | 1 | Apr: 0; Mei: 0 | In opdracht |  | <-- Vul hiernaast de juiste status en datum in.
900146590 | 114 | 48V-DC installatie | 898483 | Onderhoud 48V installatie 1j | Bedrijfszekerheid |  | 1 | jaar | rapport | onderhoud |  | 1 | 45B02 | DISTRICT ZUID | 3038 | Kantoorgebouw |  |  | KMAR | KMAR | RVB-Z | ! |  |  |  | Aug: 0; Sep: 0; Okt: 1; Nov: 0; Dec: 0 | In opdracht |  | <-- Vul hiernaast de juiste status en datum in.
900122040 | 20 | Koelinstallatie lokaal | 917587 | Controle lekdichtheid computerkoeling 3, 6, 12 of 24m | Verordening (EU) 517/2014: art 3, zorgplicht / Verordening (EU) 517/2014: art. 4, 5 en 6 |  | 12 | maand | rapport en aant. in logboek | inspectie | 2022-01-18 | 1 | 45C21 | VAN BREDERODEKAZERNE | 3440 | Kantoor , Museum , Telefooncentrale |  |  | CLAS | CLAS | RVB-Z | ! | 1 | [11 empty] | In opdracht |  | <-- Vul hiernaast de juiste status en datum in.
900122040 | 20 | Koelinstallatie lokaal | 917635 | Onderhoud computerkoeling >= 5 ton CO2 1j | Verordening (EU) 517/2014: art 3, zorgplicht / Bouwbesluit 2012: art. 1.16 |  | 1 | jaar | rapport | onderhoud | 2022-01-18 | 1 | 45C21 | VAN BREDERODEKAZERNE | 3440 | Kantoor , Museum , Telefooncentrale |  |  | CLAS | CLAS | RVB-Z | ! | 1 | 0 | 0 | [9 empty] | In opdracht |  | <-- Vul hiernaast de juiste status en datum in.
900146592 | 114 | 48V-DC installatie | 898485 | Onderhoud 48V installatie 1j | Bedrijfszekerheid |  | 1 | jaar | rapport | onderhoud |  | 1 | 45C21 | VAN BREDERODEKAZERNE | 3440 | Kantoor , Museum , Telefooncentrale |  |  | CLAS | CLAS | RVB-Z | ! |  |  |  | Aug: 0; Sep: 0; Okt: 1; Nov: 0; Dec: 0 | In opdracht |  | <-- Vul hiernaast de juiste status en datum in.
900150675 | 28 | Statische No-break | 916148 | Onderhoud statische No-break 1j | Bedrijfszekerheid |  | 1 | jaar | afmelding | onderhoud |  | 1 | 45C21 | VAN BREDERODEKAZERNE | 3440 | Kantoor , Museum , Telefooncentrale |  |  | CLAS | CLAS | RVB-Z | ! |  |  |  | Aug: 0; Sep: 0; Okt: 1; Nov: 0; Dec: 0 | In opdracht |  | <-- Vul hiernaast de juiste status en datum in.
900150346 | 100 | Statische aarding gebouwgebonden | 915529 | Periodieke inspectie geleidende vloer 1j | Arbeidsomstandighedenbesluit: art. 3.5c / EN-IEC-61340-4-1 |  | 1 | jaar | rapport | inspectie |  | 1 | 45C21 | VAN BREDERODEKAZERNE | 3440 | Kantoor , Museum , Telefooncentrale |  |  | CLAS | CLAS | RVB-Z | ! |  |  |  | Aug: 0; Sep: 0; Okt: 1; Nov: 0; Dec: 0 | In opdracht |  | <-- Vul hiernaast de juiste status en datum in.
900150457 | 33 | Noodverlichting decentraal | 915630 | Periodieke inspectie en onderhoud noodverlichting 1j | Arbeidsomstandighedenbesluit: art. 3.4 / Bouwbesluit 2012: art. 1.16 & ISSO 79 - / Arbeidsomstandighedenbesluit: 3.7 en 3.9 |  | 1 | jaar | rapport | controle |  | 1 | 45C21 | VAN BREDERODEKAZERNE | 3440 | Kantoor , Museum , Telefooncentrale |  |  | CLAS | CLAS | RVB-Z | ! |  |  |  | Aug: 0; Sep: 0; Okt: 1; Nov: 0; Dec: 0 | In opdracht |  | <-- Vul hiernaast de juiste status en datum in.
900150582 | 112 | Klimaatregelinstallatie | 915975 | Onderhoud klimaatregelinstallatie 1j | Bedrijfszekerheid |  | 1 | jaar | rapport | onderhoud |  | 1 | 45C21 | VAN BREDERODEKAZERNE | 3440 | Kantoor , Museum , Telefooncentrale |  |  | CLAS | CLAS | RVB-Z | ! |  |  |  | Aug: 0; Sep: 0; Okt: 1; Nov: 0; Dec: 0 | In opdracht |  | <-- Vul hiernaast de juiste status en datum in.
900150582 | 112 | Klimaatregelinstallatie | 915943 | Softwarecontrole 1j | Bedrijfszekerheid |  | 1 | jaar | rapport | controle |  | 1 | 45C21 | VAN BREDERODEKAZERNE | 3440 | Kantoor , Museum , Telefooncentrale |  |  | CLAS | CLAS | RVB-Z | ! |  |  |  | Aug: 0; Sep: 0; Okt: 1; Nov: 0; Dec: 0 | In opdracht |  | <-- Vul hiernaast de juiste status en datum in.
900134228 | 20 | Koelinstallatie lokaal | 817064 | Onderhoud computerkoeling < 5 ton CO2 1j | Besluit gefluoreerde broeikasgassen: art. 4 |  | 1 | jaar | rapport | controle/preventief onderh. | 2022-07-21 | 1 | 45C21 | VAN BREDERODEKAZERNE | 1777 | Kantoorgebouw |  |  | CLAS | CLAS | RVB-Z | ! |  |  |  | Mei: 0; Jun: 0; Jul: 1; Aug: 0; Sep: 0 | In opdracht |  | <-- Vul hiernaast de juiste status en datum in.
900146591 | 114 | 48V-DC installatie | 898484 | Onderhoud 48V installatie 1j | Bedrijfszekerheid |  | 1 | jaar | rapport | onderhoud |  | 1 | 45C21 | VAN BREDERODEKAZERNE | 1777 | Kantoorgebouw |  |  | CLAS | CLAS | RVB-Z | ! |  |  |  | Aug: 0; Sep: 0; Okt: 1; Nov: 0; Dec: 0 | In opdracht |  | <-- Vul hiernaast de juiste status en datum in.
900150458 | 33 | Noodverlichting decentraal | 915631 | Periodieke inspectie en onderhoud noodverlichting 1j | Arbeidsomstandighedenbesluit: art. 3.4 / Bouwbesluit 2012: art. 1.16 & ISSO 79 - / Arbeidsomstandighedenbesluit: 3.7 en 3.9 |  | 1 | jaar | rapport | controle |  | 1 | 45C21 | VAN BREDERODEKAZERNE | 1777 | Kantoorgebouw |  |  | CLAS | CLAS | RVB-Z | ! |  |  |  | Aug: 0; Sep: 0; Okt: 1; Nov: 0; Dec: 0 | In opdracht |  | <-- Vul hiernaast de juiste status en datum in.
900146593 | 114 | 48V-DC installatie | 898486 | Onderhoud 48V installatie 1j | Bedrijfszekerheid |  | 1 | jaar | rapport | onderhoud |  | 1 | 45C27 | KANTOOR STATENLAAN | 3078 | Huisvesting RC MGGZ |  |  | DOSCO | DOSCO | RVB-Z | ! |  |  |  | Aug: 0; Sep: 0; Okt: 1; Nov: 0; Dec: 0 | In opdracht |  | <-- Vul hiernaast de juiste status en datum in.
900129437 | 20 | Koelinstallatie lokaal | 917602 | Onderhoud computerkoeling < 5 ton CO2 1j | Besluit gefluoreerde broeikasgassen: art. 4 |  | 1 | jaar | rapport | controle/preventief onderh. | 2022-07-27 | 1 | 45F13 | SPRINGTERREIN SCHAIJK | 2923 | Instructiegebouw , Lunchaccomodatie |  |  | CLAS | CLAS | RVB-Z | ! |  |  |  | Mei: 0; Jun: 0; Jul: 1; Aug: 0; Sep: 0 | In opdracht |  | <-- Vul hiernaast de juiste status en datum in.
900150633 | 28 | Statische No-break | 916133 | Onderhoud statische No-break 1j | Bedrijfszekerheid |  | 1 | jaar | afmelding | onderhoud |  | 1 | 45F13 | SPRINGTERREIN SCHAIJK | 2923 | Instructiegebouw , Lunchaccomodatie |  |  | CLAS | CLAS | RVB-Z | ! |  |  |  | Aug: 0; Sep: 0; Okt: 1; Nov: 0; Dec: 0 | In opdracht |  | <-- Vul hiernaast de juiste status en datum in.
900146594 | 114 | 48V-DC installatie | 898487 | Onderhoud 48V installatie 1j | Bedrijfszekerheid |  | 1 | jaar | rapport | onderhoud |  | 1 | 45F13 | SPRINGTERREIN SCHAIJK | 2923 | Instructiegebouw , Lunchaccomodatie |  |  | CLAS | CLAS | RVB-Z | ! |  |  |  | Aug: 0; Sep: 0; Okt: 1; Nov: 0; Dec: 0 | In opdracht |  | <-- Vul hiernaast de juiste status en datum in.
900101017 | 20 | Koelinstallatie lokaal | 736640 | Controle lekdichtheid computerkoeling 3, 6, 12 of 24m | Verordening (EU) 517/2014: art 3, zorgplicht / Verordening (EU) 517/2014: art. 4, 5 en 6 |  | 12 | maand | rapport en aant. in logboek | inspectie | 2022-02-08 | 1 | 45H03 | VLIEGBASIS VOLKEL | 2882 | Bunker OCC , Communicatie , FM |  |  | CLSK | CLSK | RVB-Z | ! |  | 1 | [10 empty] | In opdracht |  | <-- Vul hiernaast de juiste status en datum in.
900101017 | 20 | Koelinstallatie lokaal | 853938 | Onderhoud computerkoeling >= 5 ton CO2 1j | Verordening (EU) 517/2014: art 3, zorgplicht / Bouwbesluit 2012: art. 1.16 |  | 1 | jaar | rapport | onderhoud | 2022-02-08 | 1 | 45H03 | VLIEGBASIS VOLKEL | 2882 | Bunker OCC , Communicatie , FM |  |  | CLSK | CLSK | RVB-Z | ! | 0 | 1 | 0 | Apr: 0 | In opdracht |  | <-- Vul hiernaast de juiste status en datum in.
900101018 | 20 | Koelinstallatie lokaal | 736641 | Controle lekdichtheid computerkoeling 3, 6, 12 of 24m | Verordening (EU) 517/2014: art 3, zorgplicht / Verordening (EU) 517/2014: art. 4, 5 en 6 |  | 12 | maand | rapport en aant. in logboek | inspectie | 2022-02-08 | 1 | 45H03 | VLIEGBASIS VOLKEL | 2882 | Bunker OCC , Communicatie , FM |  |  | CLSK | CLSK | RVB-Z | ! |  | 1 | [10 empty] | In opdracht |  | <-- Vul hiernaast de juiste status en datum in.
900101018 | 20 | Koelinstallatie lokaal | 853939 | Onderhoud computerkoeling >= 5 ton CO2 1j | Verordening (EU) 517/2014: art 3, zorgplicht / Bouwbesluit 2012: art. 1.16 |  | 1 | jaar | rapport | onderhoud | 2022-02-08 | 1 | 45H03 | VLIEGBASIS VOLKEL | 2882 | Bunker OCC , Communicatie , FM |  |  | CLSK | CLSK | RVB-Z | ! | 0 | 1 | 0 | Apr: 0 | In opdracht |  | <-- Vul hiernaast de juiste status en datum in.
900149308 | 81 | Mechanische luchtbehandeling | 910379 | Onderhoud luchtbevochtiger 1j | Activiteitenregeling: afd 4.3 t/m 4.8 |  | 1 | jaar | afmelding | onderhoud |  | 1 | 45H03 | VLIEGBASIS VOLKEL | 2882 | Bunker OCC , Communicatie , FM |  |  | CLSK | CLSK | RVB-Z | ! |  |  |  | Aug: 0; Sep: 0; Okt: 1; Nov: 0; Dec: 0 | In opdracht |  | <-- Vul hiernaast de juiste status en datum in.
900149309 | 81 | Mechanische luchtbehandeling | 910380 | Onderhoud luchtbevochtiger 1j | Activiteitenregeling: afd 4.3 t/m 4.8 |  | 1 | jaar | afmelding | onderhoud |  | 1 | 45H03 | VLIEGBASIS VOLKEL | 2882 | Bunker OCC , Communicatie , FM |  |  | CLSK | CLSK | RVB-Z | ! |  |  |  | Aug: 0; Sep: 0; Okt: 1; Nov: 0; Dec: 0 | In opdracht |  | <-- Vul hiernaast de juiste status en datum in.
900149310 | 100 | Statische aarding gebouwgebonden | 910387 | Periodieke inspectie geleidende vloer 1j | Arbeidsomstandighedenbesluit: art. 3.5c / EN-IEC-61340-4-1 |  | 1 | jaar | rapport | inspectie |  | 1 | 45H03 | VLIEGBASIS VOLKEL | 2882 | Bunker OCC , Communicatie , FM |  |  | CLSK | CLSK | RVB-Z | ! |  |  |  | Aug: 0; Sep: 0; Okt: 1; Nov: 0; Dec: 0 | In opdracht |  | <-- Vul hiernaast de juiste status en datum in.
900149310 | 100 | Statische aarding gebouwgebonden | 910390 | Periodieke inspectie statische aardstrip/aardrail in gebouw 1j | Arbeidsomstandighedenbesluit: art. 3.5c / EN-IEC-61340-4-1 |  | 1 | jaar | rapport | controle/preventief onderh. |  | 1 | 45H03 | VLIEGBASIS VOLKEL | 2882 | Bunker OCC , Communicatie , FM |  |  | CLSK | CLSK | RVB-Z | ! |  |  |  | Aug: 0; Sep: 0; Okt: 1; Nov: 0; Dec: 0 | In opdracht |  | <-- Vul hiernaast de juiste status en datum in.
900146595 | 114 | 48V-DC installatie | 898488 | Onderhoud 48V installatie 1j | Bedrijfszekerheid |  | 1 | jaar | rapport | onderhoud |  | 1 | 45H03 | VLIEGBASIS VOLKEL | 2882 | Bunker OCC , Communicatie , FM |  |  | CLSK | CLSK | RVB-Z | ! |  |  |  | Aug: 0; Sep: 0; Okt: 1; Nov: 0; Dec: 0 | In opdracht |  | <-- Vul hiernaast de juiste status en datum in.
900149311 | 33 | Noodverlichting decentraal | 910180 | Periodieke inspectie en onderhoud noodverlichting 1j | Arbeidsomstandighedenbesluit: art. 3.4 / Bouwbesluit 2012: art. 1.16 & ISSO 79 - / Arbeidsomstandighedenbesluit: 3.7 en 3.9 |  | 1 | jaar | rapport | controle |  | 1 | 45H03 | VLIEGBASIS VOLKEL | 2882 | Bunker OCC , Communicatie , FM |  |  | CLSK | CLSK | RVB-Z | ! |  |  |  | Aug: 0; Sep: 0; Okt: 1; Nov: 0; Dec: 0 | In opdracht |  | <-- Vul hiernaast de juiste status en datum in.
900146142 | 20 | Koelinstallatie lokaal | 917593 | Controle lekdichtheid computerkoeling 3, 6, 12 of 24m | Verordening (EU) 517/2014: art 3, zorgplicht / Verordening (EU) 517/2014: art. 4, 5 en 6 |  | 12 | maand | rapport en aant. in logboek | inspectie |  | 1 | 45H03 | VLIEGBASIS VOLKEL | 2095 | Kantoorbunker |  |  | CLSK | CLSK | RVB-Z | ! |  |  |  | Aug: 0; Sep: 0; Okt: 1; Nov: 0; Dec: 0 | In opdracht |  | <-- Vul hiernaast de juiste status en datum in.
900146142 | 20 | Koelinstallatie lokaal | 917641 | Onderhoud computerkoeling >= 5 ton CO2 1j | Verordening (EU) 517/2014: art 3, zorgplicht / Bouwbesluit 2012: art. 1.16 |  | 1 | jaar | rapport | onderhoud |  | 1 | 45H03 | VLIEGBASIS VOLKEL | 2095 | Kantoorbunker |  |  | CLSK | CLSK | RVB-Z | ! |  |  |  | Aug: 0; Sep: 0; Okt: 1; Nov: 0; Dec: 0 | In opdracht |  | <-- Vul hiernaast de juiste status en datum in.
900149304 | 81 | Mechanische luchtbehandeling | 910378 | Onderhoud luchtbevochtiger 1j | Activiteitenregeling: afd 4.3 t/m 4.8 |  | 1 | jaar | afmelding | onderhoud |  | 1 | 45H03 | VLIEGBASIS VOLKEL | 2095 | Kantoorbunker |  |  | CLSK | CLSK | RVB-Z | ! |  |  |  | Aug: 0; Sep: 0; Okt: 1; Nov: 0; Dec: 0 | In opdracht |  | <-- Vul hiernaast de juiste status en datum in.
900149305 | 100 | Statische aarding gebouwgebonden | 910386 | Periodieke inspectie geleidende vloer 1j | Arbeidsomstandighedenbesluit: art. 3.5c / EN-IEC-61340-4-1 |  | 1 | jaar | rapport | inspectie |  | 1 | 45H03 | VLIEGBASIS VOLKEL | 2095 | Kantoorbunker |  |  | CLSK | CLSK | RVB-Z | ! |  |  |  | Aug: 0; Sep: 0; Okt: 1; Nov: 0; Dec: 0 | In opdracht |  | <-- Vul hiernaast de juiste status en datum in.
900149305 | 100 | Statische aarding gebouwgebonden | 910389 | Periodieke inspectie statische aardstrip/aardrail in gebouw 1j | Arbeidsomstandighedenbesluit: art. 3.5c / EN-IEC-61340-4-1 |  | 1 | jaar | rapport | controle/preventief onderh. |  | 1 | 45H03 | VLIEGBASIS VOLKEL | 2095 | Kantoorbunker |  |  | CLSK | CLSK | RVB-Z | ! |  |  |  | Aug: 0; Sep: 0; Okt: 1; Nov: 0; Dec: 0 | In opdracht |  | <-- Vul hiernaast de juiste status en datum in.
900146596 | 114 | 48V-DC installatie | 898489 | Onderhoud 48V installatie 1j | Bedrijfszekerheid |  | 1 | jaar | rapport | onderhoud |  | 1 | 45H03 | VLIEGBASIS VOLKEL | 2095 | Kantoorbunker |  |  | CLSK | CLSK | RVB-Z | ! |  |  |  | Aug: 0; Sep: 0; Okt: 1; Nov: 0; Dec: 0 | In opdracht |  | <-- Vul hiernaast de juiste status en datum in.
900149307 | 33 | Noodverlichting decentraal | 910179 | Periodieke inspectie en onderhoud noodverlichting 1j | Arbeidsomstandighedenbesluit: art. 3.4 / Bouwbesluit 2012: art. 1.16 & ISSO 79 - / Arbeidsomstandighedenbesluit: 3.7 en 3.9 |  | 1 | jaar | rapport | controle |  | 1 | 45H03 | VLIEGBASIS VOLKEL | 2095 | Kantoorbunker |  |  | CLSK | CLSK | RVB-Z | ! |  |  |  | Aug: 0; Sep: 0; Okt: 1; Nov: 0; Dec: 0 | In opdracht |  | <-- Vul hiernaast de juiste status en datum in.
900149306 | 112 | Klimaatregelinstallatie | 910571 | Onderhoud klimaatregelinstallatie 1j | Bedrijfszekerheid |  | 1 | jaar | rapport | onderhoud |  | 1 | 45H03 | VLIEGBASIS VOLKEL | 2095 | Kantoorbunker |  |  | CLSK | CLSK | RVB-Z | ! |  |  |  | Aug: 0; Sep: 0; Okt: 1; Nov: 0; Dec: 0 | In opdracht |  | <-- Vul hiernaast de juiste status en datum in.
900149306 | 112 | Klimaatregelinstallatie | 910569 | Softwarecontrole 1j | Bedrijfszekerheid |  | 1 | jaar | rapport | controle |  | 1 | 45H03 | VLIEGBASIS VOLKEL | 2095 | Kantoorbunker |  |  | CLSK | CLSK | RVB-Z | ! |  |  |  | Aug: 0; Sep: 0; Okt: 1; Nov: 0; Dec: 0 | In opdracht |  | <-- Vul hiernaast de juiste status en datum in.
900113969 | 20 | Koelinstallatie lokaal | 917599 | Onderhoud computerkoeling < 5 ton CO2 1j | Besluit gefluoreerde broeikasgassen: art. 4 |  | 1 | jaar | rapport | controle/preventief onderh. | 2022-05-12 | 1 | 48D03 | MMC RITTHEM | 3267 | Wachtgebouw |  |  | DMO | DMO | RVB-Z | ! |  |  | 0 | Apr: 0; Mei: 1; Jun: 0; Jul: 0 | In opdracht |  | <-- Vul hiernaast de juiste status en datum in.
900146251 | 20 | Koelinstallatie lokaal | 917610 | Onderhoud computerkoeling < 5 ton CO2 1j | Besluit gefluoreerde broeikasgassen: art. 4 |  | 1 | jaar | rapport | controle/preventief onderh. | 2022-05-12 | 1 | 48D03 | MMC RITTHEM | 3267 | Wachtgebouw |  |  | DMO | DMO | RVB-Z | ! |  |  | 0 | Apr: 0; Mei: 1; Jun: 0; Jul: 0 | In opdracht |  | <-- Vul hiernaast de juiste status en datum in.
900146835 | 114 | 48V-DC installatie | 898596 | Onderhoud 48V installatie 1j | Bedrijfszekerheid |  | 1 | jaar | rapport | onderhoud |  | 1 | 48D03 | MMC RITTHEM | 3267 | Wachtgebouw |  |  | DMO | DMO | RVB-Z | ! |  |  |  | Aug: 0; Sep: 0; Okt: 1; Nov: 0; Dec: 0 | In opdracht |  | <-- Vul hiernaast de juiste status en datum in.
900107662 | 20 | Koelinstallatie lokaal | 917580 | Controle lekdichtheid computerkoeling 3, 6, 12 of 24m | Verordening (EU) 517/2014: art 3, zorgplicht / Verordening (EU) 517/2014: art. 4, 5 en 6 |  | 12 | maand | rapport en aant. in logboek | inspectie | 2022-03-10 | 1 | 49F02 | ENGELBRECHT VAN NASSAUKAZERNE | 3379 | Wachtgebouw |  |  | CLAS | CLAS | RVB-Z | ! |  |  | 1 | [9 empty] | In opdracht |  | <-- Vul hiernaast de juiste status en datum in.
900107662 | 20 | Koelinstallatie lokaal | 917628 | Onderhoud computerkoeling >= 5 ton CO2 1j | Verordening (EU) 517/2014: art 3, zorgplicht / Bouwbesluit 2012: art. 1.16 |  | 1 | jaar | rapport | onderhoud | 2022-03-10 | 1 | 49F02 | ENGELBRECHT VAN NASSAUKAZERNE | 3379 | Wachtgebouw |  |  | CLAS | CLAS | RVB-Z | ! | 0 | 0 | 1 | Apr: 0; Mei: 0 | In opdracht |  | <-- Vul hiernaast de juiste status en datum in.
900150634 | 28 | Statische No-break | 916134 | Onderhoud statische No-break 1j | Bedrijfszekerheid |  | 1 | jaar | afmelding | onderhoud |  | 1 | 49F02 | ENGELBRECHT VAN NASSAUKAZERNE | 3379 | Wachtgebouw |  |  | CLAS | CLAS | RVB-Z | ! |  |  |  | Aug: 0; Sep: 0; Okt: 1; Nov: 0; Dec: 0 | In opdracht |  | <-- Vul hiernaast de juiste status en datum in.
900149282 | 81 | Mechanische luchtbehandeling | 909915 | Onderhoud luchtbevochtiger 1j | Activiteitenregeling: afd 4.3 t/m 4.8 |  | 1 | jaar | afmelding | onderhoud |  | 1 | 49F02 | ENGELBRECHT VAN NASSAUKAZERNE | 3379 | Wachtgebouw |  |  | CLAS | CLAS | RVB-Z | ! |  |  |  | Aug: 0; Sep: 0; Okt: 1; Nov: 0; Dec: 0 | In opdracht |  | <-- Vul hiernaast de juiste status en datum in.
900149283 | 100 | Statische aarding gebouwgebonden | 909921 | Periodieke inspectie geleidende vloer 1j | Arbeidsomstandighedenbesluit: art. 3.5c / EN-IEC-61340-4-1 |  | 1 | jaar | rapport | inspectie |  | 1 | 49F02 | ENGELBRECHT VAN NASSAUKAZERNE | 3379 | Wachtgebouw |  |  | CLAS | CLAS | RVB-Z | ! |  |  |  | Aug: 0; Sep: 0; Okt: 1; Nov: 0; Dec: 0 | In opdracht |  | <-- Vul hiernaast de juiste status en datum in.
900149283 | 100 | Statische aarding gebouwgebonden | 909922 | Periodieke inspectie statische aardstrip/aardrail in gebouw 1j | Arbeidsomstandighedenbesluit: art. 3.5c / EN-IEC-61340-4-1 |  | 1 | jaar | rapport | controle/preventief onderh. |  | 1 | 49F02 | ENGELBRECHT VAN NASSAUKAZERNE | 3379 | Wachtgebouw |  |  | CLAS | CLAS | RVB-Z | ! |  |  |  | Aug: 0; Sep: 0; Okt: 1; Nov: 0; Dec: 0 | In opdracht |  | <-- Vul hiernaast de juiste status en datum in.
900146598 | 114 | 48V-DC installatie | 898491 | Onderhoud 48V installatie 1j | Bedrijfszekerheid |  | 1 | jaar | rapport | onderhoud |  | 1 | 49F02 | ENGELBRECHT VAN NASSAUKAZERNE | 3379 | Wachtgebouw |  |  | CLAS | CLAS | RVB-Z | ! |  |  |  | Aug: 0; Sep: 0; Okt: 1; Nov: 0; Dec: 0 | In opdracht |  | <-- Vul hiernaast de juiste status en datum in.
900149284 | 33 | Noodverlichting decentraal | 909862 | Periodieke inspectie en onderhoud noodverlichting 1j | Arbeidsomstandighedenbesluit: art. 3.4 / Bouwbesluit 2012: art. 1.16 & ISSO 79 - / Arbeidsomstandighedenbesluit: 3.7 en 3.9 |  | 1 | jaar | rapport | controle |  | 1 | 49F02 | ENGELBRECHT VAN NASSAUKAZERNE | 3379 | Wachtgebouw |  |  | CLAS | CLAS | RVB-Z | ! |  |  |  | Aug: 0; Sep: 0; Okt: 1; Nov: 0; Dec: 0 | In opdracht |  | <-- Vul hiernaast de juiste status en datum in.
900149285 | 112 | Klimaatregelinstallatie | 909999 | Onderhoud klimaatregelinstallatie 1j | Bedrijfszekerheid |  | 1 | jaar | rapport | onderhoud |  | 1 | 49F02 | ENGELBRECHT VAN NASSAUKAZERNE | 3379 | Wachtgebouw |  |  | CLAS | CLAS | RVB-Z | ! |  |  |  | Aug: 0; Sep: 0; Okt: 1; Nov: 0; Dec: 0 | In opdracht |  | <-- Vul hiernaast de juiste status en datum in.
900149285 | 112 | Klimaatregelinstallatie | 909996 | Softwarecontrole 1j | Bedrijfszekerheid |  | 1 | jaar | rapport | controle |  | 1 | 49F02 | ENGELBRECHT VAN NASSAUKAZERNE | 3379 | Wachtgebouw |  |  | CLAS | CLAS | RVB-Z | ! |  |  |  | Aug: 0; Sep: 0; Okt: 1; Nov: 0; Dec: 0 | In opdracht |  | <-- Vul hiernaast de juiste status en datum in.
900078764 | 20 | Koelinstallatie lokaal | 739210 | Onderhoud computerkoeling < 5 ton CO2 1j | Besluit gefluoreerde broeikasgassen: art. 4 |  | 1 | jaar | rapport | controle/preventief onderh. | 2022-03-18 | 1 | 49F04 | LOGISTIEK CENTRUM RUCPHEN | 3811 | Wachtgebouw |  |  | CLAS | CLAS | RVB-Z | ! | 0 | 0 | 1 | Apr: 0; Mei: 0 | In opdracht |  | <-- Vul hiernaast de juiste status en datum in.
900150635 | 28 | Statische No-break | 916135 | Onderhoud statische No-break 1j | Bedrijfszekerheid |  | 1 | jaar | afmelding | onderhoud |  | 1 | 49F04 | LOGISTIEK CENTRUM RUCPHEN | 3811 | Wachtgebouw |  |  | CLAS | CLAS | RVB-Z | ! |  |  |  | Aug: 0; Sep: 0; Okt: 1; Nov: 0; Dec: 0 | In opdracht |  | <-- Vul hiernaast de juiste status en datum in.
900146836 | 114 | 48V-DC installatie | 898597 | Onderhoud 48V installatie 1j | Bedrijfszekerheid |  | 1 | jaar | rapport | onderhoud |  | 1 | 49F04 | LOGISTIEK CENTRUM RUCPHEN | 3811 | Wachtgebouw |  |  | CLAS | CLAS | RVB-Z | ! |  |  |  | Aug: 0; Sep: 0; Okt: 1; Nov: 0; Dec: 0 | In opdracht |  | <-- Vul hiernaast de juiste status en datum in.
900150459 | 33 | Noodverlichting decentraal | 915632 | Periodieke inspectie en onderhoud noodverlichting 1j | Arbeidsomstandighedenbesluit: art. 3.4 / Bouwbesluit 2012: art. 1.16 & ISSO 79 - / Arbeidsomstandighedenbesluit: 3.7 en 3.9 |  | 1 | jaar | rapport | controle |  | 1 | 49F04 | LOGISTIEK CENTRUM RUCPHEN | 3811 | Wachtgebouw |  |  | CLAS | CLAS | RVB-Z | ! |  |  |  | Aug: 0; Sep: 0; Okt: 1; Nov: 0; Dec: 0 | In opdracht |  | <-- Vul hiernaast de juiste status en datum in.
900146837 | 114 | 48V-DC installatie | 898598 | Onderhoud 48V installatie 1j | Bedrijfszekerheid |  | 1 | jaar | rapport | onderhoud |  | 1 | 49F06 | OT RUCPHENSE HEIDE | 2676 | Lesgebouw |  |  | CLAS | CLAS | RVB-Z | ! |  |  |  | Aug: 0; Sep: 0; Okt: 1; Nov: 0; Dec: 0 | In opdracht |  | <-- Vul hiernaast de juiste status en datum in.
900150460 | 33 | Noodverlichting decentraal | 915633 | Periodieke inspectie en onderhoud noodverlichting 1j | Arbeidsomstandighedenbesluit: art. 3.4 / Bouwbesluit 2012: art. 1.16 & ISSO 79 - / Arbeidsomstandighedenbesluit: 3.7 en 3.9 |  | 1 | jaar | rapport | controle |  | 1 | 49F06 | OT RUCPHENSE HEIDE | 2676 | Lesgebouw |  |  | CLAS | CLAS | RVB-Z | ! |  |  |  | Aug: 0; Sep: 0; Okt: 1; Nov: 0; Dec: 0 | In opdracht |  | <-- Vul hiernaast de juiste status en datum in.
900111420 | 20 | Koelinstallatie lokaal | 917585 | Controle lekdichtheid computerkoeling 3, 6, 12 of 24m | Verordening (EU) 517/2014: art 3, zorgplicht / Verordening (EU) 517/2014: art. 4, 5 en 6 |  | 12 | maand | rapport en aant. in logboek | inspectie | 2023-01-30 | 1 | 49G01 | VLIEGBASIS WOENSDRECHT | 3899 | Kantoorgebouw JMG |  |  | CLSK | CLSK | RVB-Z |  | 1 | [11 empty] | In opdracht |  | <-- Vul hiernaast de juiste status en datum in.
900111420 | 20 | Koelinstallatie lokaal | 917633 | Onderhoud computerkoeling >= 5 ton CO2 1j | Verordening (EU) 517/2014: art 3, zorgplicht / Bouwbesluit 2012: art. 1.16 |  | 1 | jaar | rapport | onderhoud | 2022-05-02 | 1 | 49G01 | VLIEGBASIS WOENSDRECHT | 3899 | Kantoorgebouw JMG |  |  | CLSK | CLSK | RVB-Z | ! |  |  | 0 | Apr: 0; Mei: 1; Jun: 0; Jul: 0 | In opdracht |  | <-- Vul hiernaast de juiste status en datum in.
900113085 | 28 | Statische No-break | 887477 | Onderhoud statische No-break 1j | Bedrijfszekerheid |  | 1 | jaar | afmelding | onderhoud |  | 1 | 49G01 | VLIEGBASIS WOENSDRECHT | 3899 | Kantoorgebouw JMG |  |  | CLSK | CLSK | RVB-Z | ! |  |  |  | Aug: 0; Sep: 0; Okt: 1; Nov: 0; Dec: 0 | In opdracht |  | <-- Vul hiernaast de juiste status en datum in.
900149279 | 81 | Mechanische luchtbehandeling | 909914 | Onderhoud luchtbevochtiger 1j | Activiteitenregeling: afd 4.3 t/m 4.8 |  | 1 | jaar | afmelding | onderhoud |  | 1 | 49G01 | VLIEGBASIS WOENSDRECHT | 3899 | Kantoorgebouw JMG |  |  | CLSK | CLSK | RVB-Z | ! |  |  |  | Aug: 0; Sep: 0; Okt: 1; Nov: 0; Dec: 0 | In opdracht |  | <-- Vul hiernaast de juiste status en datum in.
900149278 | 100 | Statische aarding gebouwgebonden | 915489 | Periodieke inspectie geleidende vloer 1j | Arbeidsomstandighedenbesluit: art. 3.5c / EN-IEC-61340-4-1 |  | 1 | jaar | rapport | inspectie |  | 1 | 49G01 | VLIEGBASIS WOENSDRECHT | 3899 | Kantoorgebouw JMG |  |  | CLSK | CLSK | RVB-Z | ! |  |  |  | Aug: 0; Sep: 0; Okt: 1; Nov: 0; Dec: 0 | In opdracht |  | <-- Vul hiernaast de juiste status en datum in.
900146599 | 114 | 48V-DC installatie | 898492 | Onderhoud 48V installatie 1j | Bedrijfszekerheid |  | 1 | jaar | rapport | onderhoud |  | 1 | 49G01 | VLIEGBASIS WOENSDRECHT | 3899 | Kantoorgebouw JMG |  |  | CLSK | CLSK | RVB-Z | ! |  |  |  | Aug: 0; Sep: 0; Okt: 1; Nov: 0; Dec: 0 | In opdracht |  | <-- Vul hiernaast de juiste status en datum in.
900150461 | 33 | Noodverlichting decentraal | 915634 | Periodieke inspectie en onderhoud noodverlichting 1j | Arbeidsomstandighedenbesluit: art. 3.4 / Bouwbesluit 2012: art. 1.16 & ISSO 79 - / Arbeidsomstandighedenbesluit: 3.7 en 3.9 |  | 1 | jaar | rapport | controle |  | 1 | 49G01 | VLIEGBASIS WOENSDRECHT | 3899 | Kantoorgebouw JMG |  |  | CLSK | CLSK | RVB-Z | ! |  |  |  | Aug: 0; Sep: 0; Okt: 1; Nov: 0; Dec: 0 | In opdracht |  | <-- Vul hiernaast de juiste status en datum in.
900149280 | 112 | Klimaatregelinstallatie | 909998 | Onderhoud klimaatregelinstallatie 1j | Bedrijfszekerheid |  | 1 | jaar | rapport | onderhoud |  | 1 | 49G01 | VLIEGBASIS WOENSDRECHT | 3899 | Kantoorgebouw JMG |  |  | CLSK | CLSK | RVB-Z | ! |  |  |  | Aug: 0; Sep: 0; Okt: 1; Nov: 0; Dec: 0 | In opdracht |  | <-- Vul hiernaast de juiste status en datum in.
900149280 | 112 | Klimaatregelinstallatie | 909995 | Softwarecontrole 1j | Bedrijfszekerheid |  | 1 | jaar | rapport | controle |  | 1 | 49G01 | VLIEGBASIS WOENSDRECHT | 3899 | Kantoorgebouw JMG |  |  | CLSK | CLSK | RVB-Z | ! |  |  |  | Aug: 0; Sep: 0; Okt: 1; Nov: 0; Dec: 0 | In opdracht |  | <-- Vul hiernaast de juiste status en datum in.
900078817 | 20 | Koelinstallatie lokaal | 917594 | Onderhoud computerkoeling < 5 ton CO2 1j | Besluit gefluoreerde broeikasgassen: art. 4 |  | 1 | jaar | rapport | controle/preventief onderh. | 2023-01-30 | 1 | 49G12 | BRIGADE SCHELDESTROMEN | 3151 | Hoofdgebouw |  |  | KMAR | KMAR | RVB-Z |  | 1 | 0 | 0 | [9 empty] | In opdracht |  | <-- Vul hiernaast de juiste status en datum in.
900146838 | 114 | 48V-DC installatie | 898599 | Onderhoud 48V installatie 1j | Bedrijfszekerheid |  | 1 | jaar | rapport | onderhoud |  | 1 | 49G12 | BRIGADE SCHELDESTROMEN | 3151 | Hoofdgebouw |  |  | KMAR | KMAR | RVB-Z | ! |  |  |  | Aug: 0; Sep: 0; Okt: 1; Nov: 0; Dec: 0 | In opdracht |  | <-- Vul hiernaast de juiste status en datum in.
900145995 | 20 | Koelinstallatie lokaal | 917607 | Onderhoud computerkoeling < 5 ton CO2 1j | Besluit gefluoreerde broeikasgassen: art. 4 |  | 1 | jaar | rapport | controle/preventief onderh. | 2022-03-18 | 1 | 50B04 | SEELIGKAZERNE | 2899 | Kantoorgebouw |  |  | DOSCO | DOSCO | RVB-Z | ! | 0 | 0 | 1 | Apr: 0; Mei: 0 | In opdracht |  | <-- Vul hiernaast de juiste status en datum in.
900150636 | 28 | Statische No-break | 916136 | Onderhoud statische No-break 1j | Bedrijfszekerheid |  | 1 | jaar | afmelding | onderhoud |  | 1 | 50B04 | SEELIGKAZERNE | 2899 | Kantoorgebouw |  |  | DOSCO | DOSCO | RVB-Z | ! |  |  |  | Aug: 0; Sep: 0; Okt: 1; Nov: 0; Dec: 0 | In opdracht |  | <-- Vul hiernaast de juiste status en datum in.
900150347 | 100 | Statische aarding gebouwgebonden | 915530 | Periodieke inspectie geleidende vloer 1j | Arbeidsomstandighedenbesluit: art. 3.5c / EN-IEC-61340-4-1 |  | 1 | jaar | rapport | inspectie |  | 1 | 50B04 | SEELIGKAZERNE | 2899 | Kantoorgebouw |  |  | DOSCO | DOSCO | RVB-Z | ! |  |  |  | Aug: 0; Sep: 0; Okt: 1; Nov: 0; Dec: 0 | In opdracht |  | <-- Vul hiernaast de juiste status en datum in.
900146600 | 114 | 48V-DC installatie | 898493 | Onderhoud 48V installatie 1j | Bedrijfszekerheid |  | 1 | jaar | rapport | onderhoud |  | 1 | 50B04 | SEELIGKAZERNE | 2899 | Kantoorgebouw |  |  | DOSCO | DOSCO | RVB-Z | ! |  |  |  | Aug: 0; Sep: 0; Okt: 1; Nov: 0; Dec: 0 | In opdracht |  | <-- Vul hiernaast de juiste status en datum in.
900150462 | 33 | Noodverlichting decentraal | 915635 | Periodieke inspectie en onderhoud noodverlichting 1j | Arbeidsomstandighedenbesluit: art. 3.4 / Bouwbesluit 2012: art. 1.16 & ISSO 79 - / Arbeidsomstandighedenbesluit: 3.7 en 3.9 |  | 1 | jaar | rapport | controle |  | 1 | 50B04 | SEELIGKAZERNE | 2899 | Kantoorgebouw |  |  | DOSCO | DOSCO | RVB-Z | ! |  |  |  | Aug: 0; Sep: 0; Okt: 1; Nov: 0; Dec: 0 | In opdracht |  | <-- Vul hiernaast de juiste status en datum in.
900146275 | 20 | Koelinstallatie lokaal | 917611 | Onderhoud computerkoeling < 5 ton CO2 1j | Besluit gefluoreerde broeikasgassen: art. 4 |  | 1 | jaar | rapport | controle/preventief onderh. | 2022-03-15 | 1 | 50B05 | TRIP VAN ZOUDTLANDTKAZERNE | 4000 | Kantoorgebouw |  |  | DOSCO | DOSCO | RVB-Z | ! | 0 | 0 | 1 | Apr: 0; Mei: 0 | In opdracht |  | <-- Vul hiernaast de juiste status en datum in.
900150638 | 28 | Statische No-break | 916138 | Onderhoud statische No-break 1j | Bedrijfszekerheid |  | 1 | jaar | afmelding | onderhoud |  | 1 | 50B05 | TRIP VAN ZOUDTLANDTKAZERNE | 4000 | Kantoorgebouw |  |  | DOSCO | DOSCO | RVB-Z | ! |  |  |  | Aug: 0; Sep: 0; Okt: 1; Nov: 0; Dec: 0 | In opdracht |  | <-- Vul hiernaast de juiste status en datum in.
900146612 | 114 | 48V-DC installatie | 898505 | Onderhoud 48V installatie 1j | Bedrijfszekerheid |  | 1 | jaar | rapport | onderhoud |  | 1 | 50B05 | TRIP VAN ZOUDTLANDTKAZERNE | 4000 | Kantoorgebouw |  |  | DOSCO | DOSCO | RVB-Z | ! |  |  |  | Aug: 0; Sep: 0; Okt: 1; Nov: 0; Dec: 0 | In opdracht |  | <-- Vul hiernaast de juiste status en datum in.
900150463 | 33 | Noodverlichting decentraal | 915636 | Periodieke inspectie en onderhoud noodverlichting 1j | Arbeidsomstandighedenbesluit: art. 3.4 / Bouwbesluit 2012: art. 1.16 & ISSO 79 - / Arbeidsomstandighedenbesluit: 3.7 en 3.9 |  | 1 | jaar | rapport | controle |  | 1 | 50B05 | TRIP VAN ZOUDTLANDTKAZERNE | 4000 | Kantoorgebouw |  |  | DOSCO | DOSCO | RVB-Z | ! |  |  |  | Aug: 0; Sep: 0; Okt: 1; Nov: 0; Dec: 0 | In opdracht |  | <-- Vul hiernaast de juiste status en datum in.
900146012 | 20 | Koelinstallatie lokaal | 917608 | Onderhoud computerkoeling < 5 ton CO2 1j | Besluit gefluoreerde broeikasgassen: art. 4 |  | 1 | jaar | rapport | controle/preventief onderh. | 2022-03-16 | 1 | 50B05 | TRIP VAN ZOUDTLANDTKAZERNE | 3809 | Wachtgebouw |  |  | DOSCO | DOSCO | RVB-Z | ! | 0 | 0 | 1 | Apr: 0; Mei: 0 | In opdracht |  | <-- Vul hiernaast de juiste status en datum in.
900150637 | 28 | Statische No-break | 916137 | Onderhoud statische No-break 1j | Bedrijfszekerheid |  | 1 | jaar | afmelding | onderhoud |  | 1 | 50B05 | TRIP VAN ZOUDTLANDTKAZERNE | 3809 | Wachtgebouw |  |  | DOSCO | DOSCO | RVB-Z | ! |  |  |  | Aug: 0; Sep: 0; Okt: 1; Nov: 0; Dec: 0 | In opdracht |  | <-- Vul hiernaast de juiste status en datum in.
900124711 | 65 | Automatisch werkende blusinstallatie decentraal | 758874 | 07-B1 CCV insp en odh VBB blusgas 1j | Bouwbesluit 2012: art. 6.32 / NFPA 2001: chapter 7 |  | 1 | jaar | rapport en certificaat | inspectie en onderhoud | 2022-07-14 | 1 | 50B05 | TRIP VAN ZOUDTLANDTKAZERNE | 3809 | Wachtgebouw |  |  | DOSCO | DOSCO | RVB-Z | ! |  |  |  | Mei: 0; Jun: 0; Jul: 1; Aug: 0; Sep: 0 | In opdracht |  | <-- Vul hiernaast de juiste status en datum in.
900124711 | 65 | Automatisch werkende blusinstallatie decentraal | 760418 | 07-B2 CCV insp en odh blusgas 5j | Bouwbesluit 2012: art. 6.32 / NFPA 2001: chapter 7 |  | 5 | jaar | rapport en aant. in logboek | inspectie en onderhoud | 2017-09-07 | 1 | 50B05 | TRIP VAN ZOUDTLANDTKAZERNE | 3809 | Wachtgebouw |  |  | DOSCO | DOSCO | RVB-Z | ! |  |  |  | Jul: 0; Aug: 0; Sep: 1; Okt: 0; Nov: 0 | In opdracht |  | <-- Vul hiernaast de juiste status en datum in.
900146610 | 114 | 48V-DC installatie | 898503 | Onderhoud 48V installatie 1j | Bedrijfszekerheid |  | 1 | jaar | rapport | onderhoud |  | 1 | 50B05 | TRIP VAN ZOUDTLANDTKAZERNE | 3809 | Wachtgebouw |  |  | DOSCO | DOSCO | RVB-Z | ! |  |  |  | Aug: 0; Sep: 0; Okt: 1; Nov: 0; Dec: 0 | In opdracht |  | <-- Vul hiernaast de juiste status en datum in.
900150464 | 33 | Noodverlichting decentraal | 915637 | Periodieke inspectie en onderhoud noodverlichting 1j | Arbeidsomstandighedenbesluit: art. 3.4 / Bouwbesluit 2012: art. 1.16 & ISSO 79 - / Arbeidsomstandighedenbesluit: 3.7 en 3.9 |  | 1 | jaar | rapport | controle |  | 1 | 50B05 | TRIP VAN ZOUDTLANDTKAZERNE | 3809 | Wachtgebouw |  |  | DOSCO | DOSCO | RVB-Z | ! |  |  |  | Aug: 0; Sep: 0; Okt: 1; Nov: 0; Dec: 0 | In opdracht |  | <-- Vul hiernaast de juiste status en datum in.
900107913 | 20 | Koelinstallatie lokaal | 917581 | Controle lekdichtheid computerkoeling 3, 6, 12 of 24m | Verordening (EU) 517/2014: art 3, zorgplicht / Verordening (EU) 517/2014: art. 4, 5 en 6 |  | 12 | maand | rapport en aant. in logboek | inspectie |  | 1 | 50B05 | TRIP VAN ZOUDTLANDTKAZERNE | 1370 | Technische Ruimte JIVC |  |  | DOSCO | DOSCO | RVB-Z | ! |  |  |  | Aug: 0; Sep: 0; Okt: 1; Nov: 0; Dec: 0 | In opdracht |  | <-- Vul hiernaast de juiste status en datum in.
900107913 | 20 | Koelinstallatie lokaal | 917629 | Onderhoud computerkoeling >= 5 ton CO2 1j | Verordening (EU) 517/2014: art 3, zorgplicht / Bouwbesluit 2012: art. 1.16 |  | 1 | jaar | rapport | onderhoud |  | 1 | 50B05 | TRIP VAN ZOUDTLANDTKAZERNE | 1370 | Technische Ruimte JIVC |  |  | DOSCO | DOSCO | RVB-Z | ! |  |  |  | Aug: 0; Sep: 0; Okt: 1; Nov: 0; Dec: 0 | In opdracht |  | <-- Vul hiernaast de juiste status en datum in.
900108784 | 20 | Koelinstallatie lokaal | 917582 | Controle lekdichtheid computerkoeling 3, 6, 12 of 24m | Verordening (EU) 517/2014: art 3, zorgplicht / Verordening (EU) 517/2014: art. 4, 5 en 6 |  | 12 | maand | rapport en aant. in logboek | inspectie |  | 1 | 50B05 | TRIP VAN ZOUDTLANDTKAZERNE | 1370 | Technische Ruimte JIVC |  |  | DOSCO | DOSCO | RVB-Z | ! |  |  |  | Aug: 0; Sep: 0; Okt: 1; Nov: 0; Dec: 0 | In opdracht |  | <-- Vul hiernaast de juiste status en datum in.
900108784 | 20 | Koelinstallatie lokaal | 917630 | Onderhoud computerkoeling >= 5 ton CO2 1j | Verordening (EU) 517/2014: art 3, zorgplicht / Bouwbesluit 2012: art. 1.16 |  | 1 | jaar | rapport | onderhoud |  | 1 | 50B05 | TRIP VAN ZOUDTLANDTKAZERNE | 1370 | Technische Ruimte JIVC |  |  | DOSCO | DOSCO | RVB-Z | ! |  |  |  | Aug: 0; Sep: 0; Okt: 1; Nov: 0; Dec: 0 | In opdracht |  | <-- Vul hiernaast de juiste status en datum in.
900112701 | 80 | Brandmeldinstallatie | 668552 | Inspectie en onderhoud BMI 12m | Bouwbesluit 2012: art. 6.20, lid 6-8 => NEN 2654-1: art. 5.5.1 en 5.5.2 / NEN 2654-1: art.5.5.1 en 5.5.2 |  | 12 | maand | rapport en aant. in logboek | controle/preventief onderh. | 2022-05-24 | 1 | 50B05 | TRIP VAN ZOUDTLANDTKAZERNE | 1370 | Technische Ruimte JIVC |  |  | DOSCO | DOSCO | RVB-Z | ! | [12 empty] | In opdracht |  | <-- Vul hiernaast de juiste status en datum in. | bar: Mei
900112701 | 80 | Brandmeldinstallatie | 668550 | RVB controle BMI 4m | Bouwbesluit 2012: art. 6.20, lid 6 en 8 => NEN 2654-1: H5 / NEN 2654-1: art. 5.5.2.3 |  | 4 | maand | rapport en aant. in logboek | controle | 2022-05-24 | 3 | 50B05 | TRIP VAN ZOUDTLANDTKAZERNE | 1370 | Technische Ruimte JIVC |  |  | DOSCO | DOSCO | RVB-Z | ! | 1 | [11 empty] | In opdracht |  | <-- Vul hiernaast de juiste status en datum in. | bar: Mei; Sep
900149197 | 81 | Mechanische luchtbehandeling | 909783 | Onderhoud luchtbevochtiger 1j | Activiteitenregeling: afd 4.3 t/m 4.8 |  | 1 | jaar | afmelding | onderhoud |  | 1 | 50B05 | TRIP VAN ZOUDTLANDTKAZERNE | 1370 | Technische Ruimte JIVC |  |  | DOSCO | DOSCO | RVB-Z | ! |  |  |  | Aug: 0; Sep: 0; Okt: 1; Nov: 0; Dec: 0 | In opdracht |  | <-- Vul hiernaast de juiste status en datum in.
900149198 | 81 | Mechanische luchtbehandeling | 909784 | Onderhoud luchtbevochtiger 1j | Activiteitenregeling: afd 4.3 t/m 4.8 |  | 1 | jaar | afmelding | onderhoud |  | 1 | 50B05 | TRIP VAN ZOUDTLANDTKAZERNE | 1370 | Technische Ruimte JIVC |  |  | DOSCO | DOSCO | RVB-Z | ! |  |  |  | Aug: 0; Sep: 0; Okt: 1; Nov: 0; Dec: 0 | In opdracht |  | <-- Vul hiernaast de juiste status en datum in.
900149199 | 100 | Statische aarding gebouwgebonden | 909795 | Periodieke inspectie geleidende vloer 1j | Arbeidsomstandighedenbesluit: art. 3.5c / EN-IEC-61340-4-1 |  | 1 | jaar | rapport | inspectie |  | 1 | 50B05 | TRIP VAN ZOUDTLANDTKAZERNE | 1370 | Technische Ruimte JIVC |  |  | DOSCO | DOSCO | RVB-Z | ! |  |  |  | Aug: 0; Sep: 0; Okt: 1; Nov: 0; Dec: 0 | In opdracht |  | <-- Vul hiernaast de juiste status en datum in.
900149199 | 100 | Statische aarding gebouwgebonden | 909798 | Periodieke inspectie statische aardstrip/aardrail in gebouw 1j | Arbeidsomstandighedenbesluit: art. 3.5c / EN-IEC-61340-4-1 |  | 1 | jaar | rapport | controle/preventief onderh. |  | 1 | 50B05 | TRIP VAN ZOUDTLANDTKAZERNE | 1370 | Technische Ruimte JIVC |  |  | DOSCO | DOSCO | RVB-Z | ! |  |  |  | Aug: 0; Sep: 0; Okt: 1; Nov: 0; Dec: 0 | In opdracht |  | <-- Vul hiernaast de juiste status en datum in.
900146603 | 114 | 48V-DC installatie | 898496 | Onderhoud 48V installatie 1j | Bedrijfszekerheid |  | 1 | jaar | rapport | onderhoud |  | 1 | 50B05 | TRIP VAN ZOUDTLANDTKAZERNE | 1370 | Technische Ruimte JIVC |  |  | DOSCO | DOSCO | RVB-Z | ! |  |  |  | Aug: 0; Sep: 0; Okt: 1; Nov: 0; Dec: 0 | In opdracht |  | <-- Vul hiernaast de juiste status en datum in.
900149201 | 33 | Noodverlichting decentraal | 909707 | Periodieke inspectie en onderhoud noodverlichting 1j | Arbeidsomstandighedenbesluit: art. 3.4 / Bouwbesluit 2012: art. 1.16 & ISSO 79 - / Arbeidsomstandighedenbesluit: 3.7 en 3.9 |  | 1 | jaar | rapport | controle |  | 1 | 50B05 | TRIP VAN ZOUDTLANDTKAZERNE | 1370 | Technische Ruimte JIVC |  |  | DOSCO | DOSCO | RVB-Z | ! |  |  |  | Aug: 0; Sep: 0; Okt: 1; Nov: 0; Dec: 0 | In opdracht |  | <-- Vul hiernaast de juiste status en datum in.
900150465 | 33 | Noodverlichting decentraal | 915638 | Periodieke inspectie en onderhoud noodverlichting 1j | Arbeidsomstandighedenbesluit: art. 3.4 / Bouwbesluit 2012: art. 1.16 & ISSO 79 - / Arbeidsomstandighedenbesluit: 3.7 en 3.9 |  | 1 | jaar | rapport | controle |  | 1 | 50B05 | TRIP VAN ZOUDTLANDTKAZERNE | 1370 | Technische Ruimte JIVC |  |  | DOSCO | DOSCO | RVB-Z | ! |  |  |  | Aug: 0; Sep: 0; Okt: 1; Nov: 0; Dec: 0 | In opdracht |  | <-- Vul hiernaast de juiste status en datum in.
900144368 | 112 | Klimaatregelinstallatie | 893138 | Onderhoud klimaatregelinstallatie 1j | Bedrijfszekerheid |  | 1 | jaar | rapport | onderhoud |  | 1 | 50B05 | TRIP VAN ZOUDTLANDTKAZERNE | 1370 | Technische Ruimte JIVC |  |  | DOSCO | DOSCO | RVB-Z | ! |  |  |  | Aug: 0; Sep: 0; Okt: 1; Nov: 0; Dec: 0 | In opdracht |  | <-- Vul hiernaast de juiste status en datum in.
900144368 | 112 | Klimaatregelinstallatie | 890772 | Softwarecontrole 1j | Bedrijfszekerheid |  | 1 | jaar | rapport | controle |  | 1 | 50B05 | TRIP VAN ZOUDTLANDTKAZERNE | 1370 | Technische Ruimte JIVC |  |  | DOSCO | DOSCO | RVB-Z | ! |  |  |  | Aug: 0; Sep: 0; Okt: 1; Nov: 0; Dec: 0 | In opdracht |  | <-- Vul hiernaast de juiste status en datum in.
900096815 | 20 | Koelinstallatie lokaal | 917576 | Controle lekdichtheid computerkoeling 3, 6, 12 of 24m | Verordening (EU) 517/2014: art 3, zorgplicht / Verordening (EU) 517/2014: art. 4, 5 en 6 |  | 12 | maand | rapport en aant. in logboek | inspectie |  | 1 | 50E03 | VLIEGBASIS GILZE-RIJEN | 3618 | Shelter ALVB |  |  | CLSK | CLSK | RVB-Z | ! |  |  |  | Aug: 0; Sep: 0; Okt: 1; Nov: 0; Dec: 0 | In opdracht |  | <-- Vul hiernaast de juiste status en datum in.
900096815 | 20 | Koelinstallatie lokaal | 917624 | Onderhoud computerkoeling >= 5 ton CO2 1j | Verordening (EU) 517/2014: art 3, zorgplicht / Bouwbesluit 2012: art. 1.16 |  | 1 | jaar | rapport | onderhoud |  | 1 | 50E03 | VLIEGBASIS GILZE-RIJEN | 3618 | Shelter ALVB |  |  | CLSK | CLSK | RVB-Z | ! |  |  |  | Aug: 0; Sep: 0; Okt: 1; Nov: 0; Dec: 0 | In opdracht |  | <-- Vul hiernaast de juiste status en datum in.
900146084 | 20 | Koelinstallatie lokaal | 917609 | Onderhoud computerkoeling < 5 ton CO2 1j | Besluit gefluoreerde broeikasgassen: art. 4 |  | 1 | jaar | rapport | controle/preventief onderh. |  | 1 | 50E03 | VLIEGBASIS GILZE-RIJEN | 3618 | Shelter ALVB |  |  | CLSK | CLSK | RVB-Z | ! |  |  |  | Aug: 0; Sep: 0; Okt: 1; Nov: 0; Dec: 0 | In opdracht |  | <-- Vul hiernaast de juiste status en datum in.
900150639 | 28 | Statische No-break | 916139 | Onderhoud statische No-break 1j | Bedrijfszekerheid |  | 1 | jaar | afmelding | onderhoud |  | 1 | 50E03 | VLIEGBASIS GILZE-RIJEN | 3618 | Shelter ALVB |  |  | CLSK | CLSK | RVB-Z | ! |  |  |  | Aug: 0; Sep: 0; Okt: 1; Nov: 0; Dec: 0 | In opdracht |  | <-- Vul hiernaast de juiste status en datum in.
900149193 | 81 | Mechanische luchtbehandeling | 909782 | Onderhoud luchtbevochtiger 1j | Activiteitenregeling: afd 4.3 t/m 4.8 |  | 1 | jaar | afmelding | onderhoud |  | 1 | 50E03 | VLIEGBASIS GILZE-RIJEN | 3618 | Shelter ALVB |  |  | CLSK | CLSK | RVB-Z | ! |  |  |  | Aug: 0; Sep: 0; Okt: 1; Nov: 0; Dec: 0 | In opdracht |  | <-- Vul hiernaast de juiste status en datum in.
900149194 | 100 | Statische aarding gebouwgebonden | 909794 | Periodieke inspectie geleidende vloer 1j | Arbeidsomstandighedenbesluit: art. 3.5c / EN-IEC-61340-4-1 |  | 1 | jaar | rapport | inspectie |  | 1 | 50E03 | VLIEGBASIS GILZE-RIJEN | 3618 | Shelter ALVB |  |  | CLSK | CLSK | RVB-Z | ! |  |  |  | Aug: 0; Sep: 0; Okt: 1; Nov: 0; Dec: 0 | In opdracht |  | <-- Vul hiernaast de juiste status en datum in.
900149194 | 100 | Statische aarding gebouwgebonden | 909797 | Periodieke inspectie statische aardstrip/aardrail in gebouw 1j | Arbeidsomstandighedenbesluit: art. 3.5c / EN-IEC-61340-4-1 |  | 1 | jaar | rapport | controle/preventief onderh. |  | 1 | 50E03 | VLIEGBASIS GILZE-RIJEN | 3618 | Shelter ALVB |  |  | CLSK | CLSK | RVB-Z | ! |  |  |  | Aug: 0; Sep: 0; Okt: 1; Nov: 0; Dec: 0 | In opdracht |  | <-- Vul hiernaast de juiste status en datum in.
900146615 | 114 | 48V-DC installatie | 898507 | Onderhoud 48V installatie 1j | Bedrijfszekerheid |  | 1 | jaar | rapport | onderhoud |  | 1 | 50E03 | VLIEGBASIS GILZE-RIJEN | 3618 | Shelter ALVB |  |  | CLSK | CLSK | RVB-Z | ! |  |  |  | Aug: 0; Sep: 0; Okt: 1; Nov: 0; Dec: 0 | In opdracht |  | <-- Vul hiernaast de juiste status en datum in.
900149195 | 33 | Noodverlichting decentraal | 909706 | Periodieke inspectie en onderhoud noodverlichting 1j | Arbeidsomstandighedenbesluit: art. 3.4 / Bouwbesluit 2012: art. 1.16 & ISSO 79 - / Arbeidsomstandighedenbesluit: 3.7 en 3.9 |  | 1 | jaar | rapport | controle |  | 1 | 50E03 | VLIEGBASIS GILZE-RIJEN | 3618 | Shelter ALVB |  |  | CLSK | CLSK | RVB-Z | ! |  |  |  | Aug: 0; Sep: 0; Okt: 1; Nov: 0; Dec: 0 | In opdracht |  | <-- Vul hiernaast de juiste status en datum in.
900149196 | 112 | Klimaatregelinstallatie | 909810 | Onderhoud klimaatregelinstallatie 1j | Bedrijfszekerheid |  | 1 | jaar | rapport | onderhoud |  | 1 | 50E03 | VLIEGBASIS GILZE-RIJEN | 3618 | Shelter ALVB |  |  | CLSK | CLSK | RVB-Z | ! |  |  |  | Aug: 0; Sep: 0; Okt: 1; Nov: 0; Dec: 0 | In opdracht |  | <-- Vul hiernaast de juiste status en datum in.
900149196 | 112 | Klimaatregelinstallatie | 909808 | Softwarecontrole 1j | Bedrijfszekerheid |  | 1 | jaar | rapport | controle |  | 1 | 50E03 | VLIEGBASIS GILZE-RIJEN | 3618 | Shelter ALVB |  |  | CLSK | CLSK | RVB-Z | ! |  |  |  | Aug: 0; Sep: 0; Okt: 1; Nov: 0; Dec: 0 | In opdracht |  | <-- Vul hiernaast de juiste status en datum in.
900110227 | 20 | Koelinstallatie lokaal | 917583 | Controle lekdichtheid computerkoeling 3, 6, 12 of 24m | Verordening (EU) 517/2014: art 3, zorgplicht / Verordening (EU) 517/2014: art. 4, 5 en 6 |  | 12 | maand | rapport en aant. in logboek | inspectie |  | 1 | 50E03 | VLIEGBASIS GILZE-RIJEN | 2959 | Bunker SOF |  |  | CLSK | CLSK | RVB-Z | ! |  |  |  | Aug: 0; Sep: 0; Okt: 1; Nov: 0; Dec: 0 | In opdracht |  | <-- Vul hiernaast de juiste status en datum in.
900110227 | 20 | Koelinstallatie lokaal | 917631 | Onderhoud computerkoeling >= 5 ton CO2 1j | Verordening (EU) 517/2014: art 3, zorgplicht / Bouwbesluit 2012: art. 1.16 |  | 1 | jaar | rapport | onderhoud |  | 1 | 50E03 | VLIEGBASIS GILZE-RIJEN | 2959 | Bunker SOF |  |  | CLSK | CLSK | RVB-Z | ! |  |  |  | Aug: 0; Sep: 0; Okt: 1; Nov: 0; Dec: 0 | In opdracht |  | <-- Vul hiernaast de juiste status en datum in.
900149190 | 81 | Mechanische luchtbehandeling | 909781 | Onderhoud luchtbevochtiger 1j | Activiteitenregeling: afd 4.3 t/m 4.8 |  | 1 | jaar | afmelding | onderhoud |  | 1 | 50E03 | VLIEGBASIS GILZE-RIJEN | 2959 | Bunker SOF |  |  | CLSK | CLSK | RVB-Z | ! |  |  |  | Aug: 0; Sep: 0; Okt: 1; Nov: 0; Dec: 0 | In opdracht |  | <-- Vul hiernaast de juiste status en datum in.
900149189 | 100 | Statische aarding gebouwgebonden | 915488 | Periodieke inspectie geleidende vloer 1j | Arbeidsomstandighedenbesluit: art. 3.5c / EN-IEC-61340-4-1 |  | 1 | jaar | rapport | inspectie |  | 1 | 50E03 | VLIEGBASIS GILZE-RIJEN | 2959 | Bunker SOF |  |  | CLSK | CLSK | RVB-Z | ! |  |  |  | Aug: 0; Sep: 0; Okt: 1; Nov: 0; Dec: 0 | In opdracht |  | <-- Vul hiernaast de juiste status en datum in.
900146614 | 114 | 48V-DC installatie | 898506 | Onderhoud 48V installatie 1j | Bedrijfszekerheid |  | 1 | jaar | rapport | onderhoud |  | 1 | 50E03 | VLIEGBASIS GILZE-RIJEN | 2959 | Bunker SOF |  |  | CLSK | CLSK | RVB-Z | ! |  |  |  | Aug: 0; Sep: 0; Okt: 1; Nov: 0; Dec: 0 | In opdracht |  | <-- Vul hiernaast de juiste status en datum in.
900149191 | 33 | Noodverlichting decentraal | 909705 | Periodieke inspectie en onderhoud noodverlichting 1j | Arbeidsomstandighedenbesluit: art. 3.4 / Bouwbesluit 2012: art. 1.16 & ISSO 79 - / Arbeidsomstandighedenbesluit: 3.7 en 3.9 |  | 1 | jaar | rapport | controle |  | 1 | 50E03 | VLIEGBASIS GILZE-RIJEN | 2959 | Bunker SOF |  |  | CLSK | CLSK | RVB-Z | ! |  |  |  | Aug: 0; Sep: 0; Okt: 1; Nov: 0; Dec: 0 | In opdracht |  | <-- Vul hiernaast de juiste status en datum in.
900149192 | 112 | Klimaatregelinstallatie | 909809 | Onderhoud klimaatregelinstallatie 1j | Bedrijfszekerheid |  | 1 | jaar | rapport | onderhoud |  | 1 | 50E03 | VLIEGBASIS GILZE-RIJEN | 2959 | Bunker SOF |  |  | CLSK | CLSK | RVB-Z | ! |  |  |  | Aug: 0; Sep: 0; Okt: 1; Nov: 0; Dec: 0 | In opdracht |  | <-- Vul hiernaast de juiste status en datum in.
900149192 | 112 | Klimaatregelinstallatie | 909807 | Softwarecontrole 1j | Bedrijfszekerheid |  | 1 | jaar | rapport | controle |  | 1 | 50E03 | VLIEGBASIS GILZE-RIJEN | 2959 | Bunker SOF |  |  | CLSK | CLSK | RVB-Z | ! |  |  |  | Aug: 0; Sep: 0; Okt: 1; Nov: 0; Dec: 0 | In opdracht |  | <-- Vul hiernaast de juiste status en datum in.
900150640 | 28 | Statische No-break | 916140 | Onderhoud statische No-break 1j | Bedrijfszekerheid |  | 1 | jaar | afmelding | onderhoud |  | 1 | 50E13 | MMC KAMP ALPHEN | 3100 | Kantoor , Keuken |  |  | DMO | DMO | RVB-Z | ! |  |  |  | Aug: 0; Sep: 0; Okt: 1; Nov: 0; Dec: 0 | In opdracht |  | <-- Vul hiernaast de juiste status en datum in.
900150348 | 100 | Statische aarding gebouwgebonden | 915531 | Periodieke inspectie geleidende vloer 1j | Arbeidsomstandighedenbesluit: art. 3.5c / EN-IEC-61340-4-1 |  | 1 | jaar | rapport | inspectie |  | 1 | 50E13 | MMC KAMP ALPHEN | 3100 | Kantoor , Keuken |  |  | DMO | DMO | RVB-Z | ! |  |  |  | Aug: 0; Sep: 0; Okt: 1; Nov: 0; Dec: 0 | In opdracht |  | <-- Vul hiernaast de juiste status en datum in.
900146616 | 114 | 48V-DC installatie | 898508 | Onderhoud 48V installatie 1j | Bedrijfszekerheid |  | 1 | jaar | rapport | onderhoud |  | 1 | 50E13 | MMC KAMP ALPHEN | 3100 | Kantoor , Keuken |  |  | DMO | DMO | RVB-Z | ! |  |  |  | Aug: 0; Sep: 0; Okt: 1; Nov: 0; Dec: 0 | In opdracht |  | <-- Vul hiernaast de juiste status en datum in.
900150466 | 33 | Noodverlichting decentraal | 915639 | Periodieke inspectie en onderhoud noodverlichting 1j | Arbeidsomstandighedenbesluit: art. 3.4 / Bouwbesluit 2012: art. 1.16 & ISSO 79 - / Arbeidsomstandighedenbesluit: 3.7 en 3.9 |  | 1 | jaar | rapport | controle |  | 1 | 50E13 | MMC KAMP ALPHEN | 3100 | Kantoor , Keuken |  |  | DMO | DMO | RVB-Z | ! |  |  |  | Aug: 0; Sep: 0; Okt: 1; Nov: 0; Dec: 0 | In opdracht |  | <-- Vul hiernaast de juiste status en datum in.
900123380 | 20 | Koelinstallatie lokaal | 754512 | Controle lekdichtheid computerkoeling 3, 6, 12 of 24m | Verordening (EU) 517/2014: art 3, zorgplicht / Verordening (EU) 517/2014: art. 4, 5 en 6 |  | 12 | maand | rapport en aant. in logboek | inspectie | 2022-05-24 | 1 | 51B12 | GENM DE R V S KAZERNE | 2433 | Werkplaats Specifiek |  |  | CLAS | CLAS | RVB-Z | ! | [12 empty] | In opdracht |  | <-- Vul hiernaast de juiste status en datum in. | bar: Mei
900123380 | 20 | Koelinstallatie lokaal | 853942 | Onderhoud computerkoeling >= 5 ton CO2 1j | Verordening (EU) 517/2014: art 3, zorgplicht / Bouwbesluit 2012: art. 1.16 |  | 1 | jaar | rapport | onderhoud | 2022-05-24 | 1 | 51B12 | GENM DE R V S KAZERNE | 2433 | Werkplaats Specifiek |  |  | CLAS | CLAS | RVB-Z | ! |  |  | 0 | Apr: 0; Mei: 1; Jun: 0; Jul: 0 | In opdracht |  | <-- Vul hiernaast de juiste status en datum in.
900150641 | 28 | Statische No-break | 916141 | Onderhoud statische No-break 1j | Bedrijfszekerheid |  | 1 | jaar | afmelding | onderhoud |  | 1 | 51B12 | GENM DE R V S KAZERNE | 2433 | Werkplaats Specifiek |  |  | CLAS | CLAS | RVB-Z | ! |  |  |  | Aug: 0; Sep: 0; Okt: 1; Nov: 0; Dec: 0 | In opdracht |  | <-- Vul hiernaast de juiste status en datum in.
900149179 | 81 | Mechanische luchtbehandeling | 909780 | Onderhoud luchtbevochtiger 1j | Activiteitenregeling: afd 4.3 t/m 4.8 |  | 1 | jaar | afmelding | onderhoud |  | 1 | 51B12 | GENM DE R V S KAZERNE | 2433 | Werkplaats Specifiek |  |  | CLAS | CLAS | RVB-Z | ! |  |  |  | Aug: 0; Sep: 0; Okt: 1; Nov: 0; Dec: 0 | In opdracht |  | <-- Vul hiernaast de juiste status en datum in.
900148822 | 100 | Statische aarding gebouwgebonden | 909510 | Periodieke inspectie geleidende vloer 1j | Arbeidsomstandighedenbesluit: art. 3.5c / EN-IEC-61340-4-1 |  | 1 | jaar | rapport | inspectie |  | 1 | 51B12 | GENM DE R V S KAZERNE | 2433 | Werkplaats Specifiek |  |  | CLAS | CLAS | RVB-Z | ! |  |  |  | Aug: 0; Sep: 0; Okt: 1; Nov: 0; Dec: 0 | In opdracht |  | <-- Vul hiernaast de juiste status en datum in.
900148822 | 100 | Statische aarding gebouwgebonden | 909523 | Periodieke inspectie statische aardstrip/aardrail in gebouw 1j | Arbeidsomstandighedenbesluit: art. 3.5c / EN-IEC-61340-4-1 |  | 1 | jaar | rapport | controle/preventief onderh. |  | 1 | 51B12 | GENM DE R V S KAZERNE | 2433 | Werkplaats Specifiek |  |  | CLAS | CLAS | RVB-Z | ! |  |  |  | Aug: 0; Sep: 0; Okt: 1; Nov: 0; Dec: 0 | In opdracht |  | <-- Vul hiernaast de juiste status en datum in.
900146617 | 114 | 48V-DC installatie | 898509 | Onderhoud 48V installatie 1j | Bedrijfszekerheid |  | 1 | jaar | rapport | onderhoud |  | 1 | 51B12 | GENM DE R V S KAZERNE | 2433 | Werkplaats Specifiek |  |  | CLAS | CLAS | RVB-Z | ! |  |  |  | Aug: 0; Sep: 0; Okt: 1; Nov: 0; Dec: 0 | In opdracht |  | <-- Vul hiernaast de juiste status en datum in.
900148823 | 33 | Noodverlichting decentraal | 909302 | Periodieke inspectie en onderhoud noodverlichting 1j | Arbeidsomstandighedenbesluit: art. 3.4 / Bouwbesluit 2012: art. 1.16 & ISSO 79 - / Arbeidsomstandighedenbesluit: 3.7 en 3.9 |  | 1 | jaar | rapport | controle |  | 1 | 51B12 | GENM DE R V S KAZERNE | 2433 | Werkplaats Specifiek |  |  | CLAS | CLAS | RVB-Z | ! |  |  |  | Aug: 0; Sep: 0; Okt: 1; Nov: 0; Dec: 0 | In opdracht |  | <-- Vul hiernaast de juiste status en datum in.
900148824 | 112 | Klimaatregelinstallatie | 909536 | Onderhoud klimaatregelinstallatie 1j | Bedrijfszekerheid |  | 1 | jaar | rapport | onderhoud |  | 1 | 51B12 | GENM DE R V S KAZERNE | 2433 | Werkplaats Specifiek |  |  | CLAS | CLAS | RVB-Z | ! |  |  |  | Aug: 0; Sep: 0; Okt: 1; Nov: 0; Dec: 0 | In opdracht |  | <-- Vul hiernaast de juiste status en datum in.
900148824 | 112 | Klimaatregelinstallatie | 909531 | Softwarecontrole 1j | Bedrijfszekerheid |  | 1 | jaar | rapport | controle |  | 1 | 51B12 | GENM DE R V S KAZERNE | 2433 | Werkplaats Specifiek |  |  | CLAS | CLAS | RVB-Z | ! |  |  |  | Aug: 0; Sep: 0; Okt: 1; Nov: 0; Dec: 0 | In opdracht |  | <-- Vul hiernaast de juiste status en datum in.
900150351 | 100 | Statische aarding gebouwgebonden | 915534 | Periodieke inspectie geleidende vloer 1j | Arbeidsomstandighedenbesluit: art. 3.5c / EN-IEC-61340-4-1 |  | 1 | jaar | rapport | inspectie |  | 1 | 51D05 | VLIEGBASIS EINDHOVEN | 6723 | Shelter COC |  |  | CLSK | CLSK | RVB-Z | ! |  |  |  | Aug: 0; Sep: 0; Okt: 1; Nov: 0; Dec: 0 | In opdracht |  | <-- Vul hiernaast de juiste status en datum in.
900146622 | 114 | 48V-DC installatie | 898513 | Onderhoud 48V installatie 1j | Bedrijfszekerheid |  | 1 | jaar | rapport | onderhoud |  | 1 | 51D05 | VLIEGBASIS EINDHOVEN | 6723 | Shelter COC |  |  | CLSK | CLSK | RVB-Z | ! |  |  |  | Aug: 0; Sep: 0; Okt: 1; Nov: 0; Dec: 0 | In opdracht |  | <-- Vul hiernaast de juiste status en datum in.
900150468 | 33 | Noodverlichting decentraal | 915641 | Periodieke inspectie en onderhoud noodverlichting 1j | Arbeidsomstandighedenbesluit: art. 3.4 / Bouwbesluit 2012: art. 1.16 & ISSO 79 - / Arbeidsomstandighedenbesluit: 3.7 en 3.9 |  | 1 | jaar | rapport | controle |  | 1 | 51D05 | VLIEGBASIS EINDHOVEN | 6723 | Shelter COC |  |  | CLSK | CLSK | RVB-Z | ! |  |  |  | Aug: 0; Sep: 0; Okt: 1; Nov: 0; Dec: 0 | In opdracht |  | <-- Vul hiernaast de juiste status en datum in.
900150583 | 112 | Klimaatregelinstallatie | 915976 | Onderhoud klimaatregelinstallatie 1j | Bedrijfszekerheid |  | 1 | jaar | rapport | onderhoud |  | 1 | 51D05 | VLIEGBASIS EINDHOVEN | 6723 | Shelter COC |  |  | CLSK | CLSK | RVB-Z | ! |  |  |  | Aug: 0; Sep: 0; Okt: 1; Nov: 0; Dec: 0 | In opdracht |  | <-- Vul hiernaast de juiste status en datum in.
900150583 | 112 | Klimaatregelinstallatie | 915944 | Softwarecontrole 1j | Bedrijfszekerheid |  | 1 | jaar | rapport | controle |  | 1 | 51D05 | VLIEGBASIS EINDHOVEN | 6723 | Shelter COC |  |  | CLSK | CLSK | RVB-Z | ! |  |  |  | Aug: 0; Sep: 0; Okt: 1; Nov: 0; Dec: 0 | In opdracht |  | <-- Vul hiernaast de juiste status en datum in.
900096931 | 20 | Koelinstallatie lokaal | 917577 | Controle lekdichtheid computerkoeling 3, 6, 12 of 24m | Verordening (EU) 517/2014: art 3, zorgplicht / Verordening (EU) 517/2014: art. 4, 5 en 6 |  | 12 | maand | rapport en aant. in logboek | inspectie |  | 1 | 51D05 | VLIEGBASIS EINDHOVEN | 1752 | Shelter (Logistiek , Facilitair) |  |  | CLSK | CLSK | RVB-Z | ! |  |  |  | Aug: 0; Sep: 0; Okt: 1; Nov: 0; Dec: 0 | In opdracht |  | <-- Vul hiernaast de juiste status en datum in.
900096931 | 20 | Koelinstallatie lokaal | 917625 | Onderhoud computerkoeling >= 5 ton CO2 1j | Verordening (EU) 517/2014: art 3, zorgplicht / Bouwbesluit 2012: art. 1.16 |  | 1 | jaar | rapport | onderhoud |  | 1 | 51D05 | VLIEGBASIS EINDHOVEN | 1752 | Shelter (Logistiek , Facilitair) |  |  | CLSK | CLSK | RVB-Z | ! |  |  |  | Aug: 0; Sep: 0; Okt: 1; Nov: 0; Dec: 0 | In opdracht |  | <-- Vul hiernaast de juiste status en datum in.
900096932 | 20 | Koelinstallatie lokaal | 917578 | Controle lekdichtheid computerkoeling 3, 6, 12 of 24m | Verordening (EU) 517/2014: art 3, zorgplicht / Verordening (EU) 517/2014: art. 4, 5 en 6 |  | 12 | maand | rapport en aant. in logboek | inspectie |  | 1 | 51D05 | VLIEGBASIS EINDHOVEN | 1752 | Shelter (Logistiek , Facilitair) |  |  | CLSK | CLSK | RVB-Z | ! |  |  |  | Aug: 0; Sep: 0; Okt: 1; Nov: 0; Dec: 0 | In opdracht |  | <-- Vul hiernaast de juiste status en datum in.
900096932 | 20 | Koelinstallatie lokaal | 917626 | Onderhoud computerkoeling >= 5 ton CO2 1j | Verordening (EU) 517/2014: art 3, zorgplicht / Bouwbesluit 2012: art. 1.16 |  | 1 | jaar | rapport | onderhoud |  | 1 | 51D05 | VLIEGBASIS EINDHOVEN | 1752 | Shelter (Logistiek , Facilitair) |  |  | CLSK | CLSK | RVB-Z | ! |  |  |  | Aug: 0; Sep: 0; Okt: 1; Nov: 0; Dec: 0 | In opdracht |  | <-- Vul hiernaast de juiste status en datum in.
900149299 | 81 | Mechanische luchtbehandeling | 910376 | Onderhoud luchtbevochtiger 1j | Activiteitenregeling: afd 4.3 t/m 4.8 |  | 1 | jaar | afmelding | onderhoud |  | 1 | 51D05 | VLIEGBASIS EINDHOVEN | 1752 | Shelter (Logistiek , Facilitair) |  |  | CLSK | CLSK | RVB-Z | ! |  |  |  | Aug: 0; Sep: 0; Okt: 1; Nov: 0; Dec: 0 | In opdracht |  | <-- Vul hiernaast de juiste status en datum in.
900149300 | 81 | Mechanische luchtbehandeling | 910377 | Onderhoud luchtbevochtiger 1j | Activiteitenregeling: afd 4.3 t/m 4.8 |  | 1 | jaar | afmelding | onderhoud |  | 1 | 51D05 | VLIEGBASIS EINDHOVEN | 1752 | Shelter (Logistiek , Facilitair) |  |  | CLSK | CLSK | RVB-Z | ! |  |  |  | Aug: 0; Sep: 0; Okt: 1; Nov: 0; Dec: 0 | In opdracht |  | <-- Vul hiernaast de juiste status en datum in.
900149301 | 100 | Statische aarding gebouwgebonden | 910385 | Periodieke inspectie geleidende vloer 1j | Arbeidsomstandighedenbesluit: art. 3.5c / EN-IEC-61340-4-1 |  | 1 | jaar | rapport | inspectie |  | 1 | 51D05 | VLIEGBASIS EINDHOVEN | 1752 | Shelter (Logistiek , Facilitair) |  |  | CLSK | CLSK | RVB-Z | ! |  |  |  | Aug: 0; Sep: 0; Okt: 1; Nov: 0; Dec: 0 | In opdracht |  | <-- Vul hiernaast de juiste status en datum in.
900149301 | 100 | Statische aarding gebouwgebonden | 910388 | Periodieke inspectie statische aardstrip/aardrail in gebouw 1j | Arbeidsomstandighedenbesluit: art. 3.5c / EN-IEC-61340-4-1 |  | 1 | jaar | rapport | controle/preventief onderh. |  | 1 | 51D05 | VLIEGBASIS EINDHOVEN | 1752 | Shelter (Logistiek , Facilitair) |  |  | CLSK | CLSK | RVB-Z | ! |  |  |  | Aug: 0; Sep: 0; Okt: 1; Nov: 0; Dec: 0 | In opdracht |  | <-- Vul hiernaast de juiste status en datum in.
900146619 | 114 | 48V-DC installatie | 898511 | Onderhoud 48V installatie 1j | Bedrijfszekerheid |  | 1 | jaar | rapport | onderhoud |  | 1 | 51D05 | VLIEGBASIS EINDHOVEN | 1752 | Shelter (Logistiek , Facilitair) |  |  | CLSK | CLSK | RVB-Z | ! |  |  |  | Aug: 0; Sep: 0; Okt: 1; Nov: 0; Dec: 0 | In opdracht |  | <-- Vul hiernaast de juiste status en datum in.
900149303 | 33 | Noodverlichting decentraal | 910178 | Periodieke inspectie en onderhoud noodverlichting 1j | Arbeidsomstandighedenbesluit: art. 3.4 / Bouwbesluit 2012: art. 1.16 & ISSO 79 - / Arbeidsomstandighedenbesluit: 3.7 en 3.9 |  | 1 | jaar | rapport | controle |  | 1 | 51D05 | VLIEGBASIS EINDHOVEN | 1752 | Shelter (Logistiek , Facilitair) |  |  | CLSK | CLSK | RVB-Z | ! |  |  |  | Aug: 0; Sep: 0; Okt: 1; Nov: 0; Dec: 0 | In opdracht |  | <-- Vul hiernaast de juiste status en datum in.
900149302 | 112 | Klimaatregelinstallatie | 910570 | Onderhoud klimaatregelinstallatie 1j | Bedrijfszekerheid |  | 1 | jaar | rapport | onderhoud |  | 1 | 51D05 | VLIEGBASIS EINDHOVEN | 1752 | Shelter (Logistiek , Facilitair) |  |  | CLSK | CLSK | RVB-Z | ! |  |  |  | Aug: 0; Sep: 0; Okt: 1; Nov: 0; Dec: 0 | In opdracht |  | <-- Vul hiernaast de juiste status en datum in.
900149302 | 112 | Klimaatregelinstallatie | 910568 | Softwarecontrole 1j | Bedrijfszekerheid |  | 1 | jaar | rapport | controle |  | 1 | 51D05 | VLIEGBASIS EINDHOVEN | 1752 | Shelter (Logistiek , Facilitair) |  |  | CLSK | CLSK | RVB-Z | ! |  |  |  | Aug: 0; Sep: 0; Okt: 1; Nov: 0; Dec: 0 | In opdracht |  | <-- Vul hiernaast de juiste status en datum in.
900150349 | 100 | Statische aarding gebouwgebonden | 915532 | Periodieke inspectie geleidende vloer 1j | Arbeidsomstandighedenbesluit: art. 3.5c / EN-IEC-61340-4-1 |  | 1 | jaar | rapport | inspectie |  | 1 | 51D05 | VLIEGBASIS EINDHOVEN | 1045 | Kantoor |  |  | CLSK | CLSK | RVB-Z | ! |  |  |  | Aug: 0; Sep: 0; Okt: 1; Nov: 0; Dec: 0 | In opdracht |  | <-- Vul hiernaast de juiste status en datum in.
900146618 | 114 | 48V-DC installatie | 898510 | Onderhoud 48V installatie 1j | Bedrijfszekerheid |  | 1 | jaar | rapport | onderhoud |  | 1 | 51D05 | VLIEGBASIS EINDHOVEN | 1045 | Kantoor |  |  | CLSK | CLSK | RVB-Z | ! |  |  |  | Aug: 0; Sep: 0; Okt: 1; Nov: 0; Dec: 0 | In opdracht |  | <-- Vul hiernaast de juiste status en datum in.
900150467 | 33 | Noodverlichting decentraal | 915640 | Periodieke inspectie en onderhoud noodverlichting 1j | Arbeidsomstandighedenbesluit: art. 3.4 / Bouwbesluit 2012: art. 1.16 & ISSO 79 - / Arbeidsomstandighedenbesluit: 3.7 en 3.9 |  | 1 | jaar | rapport | controle |  | 1 | 51D05 | VLIEGBASIS EINDHOVEN | 1045 | Kantoor |  |  | CLSK | CLSK | RVB-Z | ! |  |  |  | Aug: 0; Sep: 0; Okt: 1; Nov: 0; Dec: 0 | In opdracht |  | <-- Vul hiernaast de juiste status en datum in.
900150350 | 100 | Statische aarding gebouwgebonden | 915533 | Periodieke inspectie geleidende vloer 1j | Arbeidsomstandighedenbesluit: art. 3.5c / EN-IEC-61340-4-1 |  | 1 | jaar | rapport | inspectie |  | 1 | 51D05 | VLIEGBASIS EINDHOVEN | 4289 | Kantoor EATC |  |  | CLSK | CLSK | RVB-Z | ! |  |  |  | Aug: 0; Sep: 0; Okt: 1; Nov: 0; Dec: 0 | In opdracht |  | <-- Vul hiernaast de juiste status en datum in.
900146620 | 114 | 48V-DC installatie | 898512 | Onderhoud 48V installatie 1j | Bedrijfszekerheid |  | 1 | jaar | rapport | onderhoud |  | 1 | 51D05 | VLIEGBASIS EINDHOVEN | 4289 | Kantoor EATC |  |  | CLSK | CLSK | RVB-Z | ! |  |  |  | Aug: 0; Sep: 0; Okt: 1; Nov: 0; Dec: 0 | In opdracht |  | <-- Vul hiernaast de juiste status en datum in.
900105561 | 20 | Koelinstallatie lokaal | 917596 | Onderhoud computerkoeling < 5 ton CO2 1j | Besluit gefluoreerde broeikasgassen: art. 4 |  | 1 | jaar | rapport | controle/preventief onderh. |  | 1 | 51D16 | MC VELDHOVEN | 2147 | Werkplaats |  |  | CLAS | CLAS | RVB-Z | ! |  |  |  | Aug: 0; Sep: 0; Okt: 1; Nov: 0; Dec: 0 | In opdracht |  | <-- Vul hiernaast de juiste status en datum in.
900150642 | 28 | Statische No-break | 916142 | Onderhoud statische No-break 1j | Bedrijfszekerheid |  | 1 | jaar | afmelding | onderhoud |  | 1 | 51D16 | MC VELDHOVEN | 2147 | Werkplaats |  |  | CLAS | CLAS | RVB-Z | ! |  |  |  | Aug: 0; Sep: 0; Okt: 1; Nov: 0; Dec: 0 | In opdracht |  | <-- Vul hiernaast de juiste status en datum in.
900100517 | 80 | Brandmeldinstallatie | 648689 | Inspectie en onderhoud BMI 12m | Bouwbesluit 2012: art. 6.20, lid 6-8 => NEN 2654-1: art. 5.5.1 en 5.5.2 / NEN 2654-1: art.5.5.1 en 5.5.2 |  | 12 | maand | rapport en aant. in logboek | controle/preventief onderh. | 2020-01-28 | 1 | 51D16 | MC VELDHOVEN | 2147 | Werkplaats |  |  | CLAS | CLAS | RVB-Z | ! | 1 | [11 empty] | In opdracht |  | <-- Vul hiernaast de juiste status en datum in.
900100517 | 80 | Brandmeldinstallatie | 648672 | RVB controle BMI 4m | Bouwbesluit 2012: art. 6.20, lid 6 en 8 => NEN 2654-1: H5 / NEN 2654-1: art. 5.5.2.3 |  | 4 | maand | rapport en aant. in logboek | controle | 2023-02-09 | 3 | 51D16 | MC VELDHOVEN | 2147 | Werkplaats |  |  | CLAS | CLAS | RVB-Z | ! |  | 1 | [10 empty] | In opdracht |  | <-- Vul hiernaast de juiste status en datum in. | bar: Jun; Okt
900146623 | 114 | 48V-DC installatie | 898514 | Onderhoud 48V installatie 1j | Bedrijfszekerheid |  | 1 | jaar | rapport | onderhoud |  | 1 | 51D16 | MC VELDHOVEN | 2147 | Werkplaats |  |  | CLAS | CLAS | RVB-Z | ! |  |  |  | Aug: 0; Sep: 0; Okt: 1; Nov: 0; Dec: 0 | In opdracht |  | <-- Vul hiernaast de juiste status en datum in.
900150469 | 33 | Noodverlichting decentraal | 915642 | Periodieke inspectie en onderhoud noodverlichting 1j | Arbeidsomstandighedenbesluit: art. 3.4 / Bouwbesluit 2012: art. 1.16 & ISSO 79 - / Arbeidsomstandighedenbesluit: 3.7 en 3.9 |  | 1 | jaar | rapport | controle |  | 1 | 51D16 | MC VELDHOVEN | 2147 | Werkplaats |  |  | CLAS | CLAS | RVB-Z | ! |  |  |  | Aug: 0; Sep: 0; Okt: 1; Nov: 0; Dec: 0 | In opdracht |  | <-- Vul hiernaast de juiste status en datum in.
900122069 | 20 | Koelinstallatie lokaal | 917588 | Controle lekdichtheid computerkoeling 3, 6, 12 of 24m | Verordening (EU) 517/2014: art 3, zorgplicht / Verordening (EU) 517/2014: art. 4, 5 en 6 |  | 12 | maand | rapport en aant. in logboek | inspectie |  | 1 | 51D23 | BRIGADE BRABANT-ZUID | 2765 | Kantoorgebouw |  |  | KMAR | KMAR | RVB-Z | ! |  |  |  | Aug: 0; Sep: 0; Okt: 1; Nov: 0; Dec: 0 | In opdracht |  | <-- Vul hiernaast de juiste status en datum in.
900122069 | 20 | Koelinstallatie lokaal | 917636 | Onderhoud computerkoeling >= 5 ton CO2 1j | Verordening (EU) 517/2014: art 3, zorgplicht / Bouwbesluit 2012: art. 1.16 |  | 1 | jaar | rapport | onderhoud |  | 1 | 51D23 | BRIGADE BRABANT-ZUID | 2765 | Kantoorgebouw |  |  | KMAR | KMAR | RVB-Z | ! |  |  |  | Aug: 0; Sep: 0; Okt: 1; Nov: 0; Dec: 0 | In opdracht |  | <-- Vul hiernaast de juiste status en datum in.
900146624 | 114 | 48V-DC installatie | 898515 | Onderhoud 48V installatie 1j | Bedrijfszekerheid |  | 1 | jaar | rapport | onderhoud |  | 1 | 51D23 | BRIGADE BRABANT-ZUID | 2765 | Kantoorgebouw |  |  | KMAR | KMAR | RVB-Z | ! |  |  |  | Aug: 0; Sep: 0; Okt: 1; Nov: 0; Dec: 0 | In opdracht |  | <-- Vul hiernaast de juiste status en datum in.
900150643 | 28 | Statische No-break | 916143 | Onderhoud statische No-break 1j | Bedrijfszekerheid |  | 1 | jaar | afmelding | onderhoud |  | 1 | 51E02 | MC LIESHOUT | 2867 | Wachtgebouw |  |  | CLAS | CLAS | RVB-Z | ! |  |  |  | Aug: 0; Sep: 0; Okt: 1; Nov: 0; Dec: 0 | In opdracht |  | <-- Vul hiernaast de juiste status en datum in.
900146627 | 114 | 48V-DC installatie | 898518 | Onderhoud 48V installatie 1j | Bedrijfszekerheid |  | 1 | jaar | rapport | onderhoud |  | 1 | 51E02 | MC LIESHOUT | 2867 | Wachtgebouw |  |  | CLAS | CLAS | RVB-Z | ! |  |  |  | Aug: 0; Sep: 0; Okt: 1; Nov: 0; Dec: 0 | In opdracht |  | <-- Vul hiernaast de juiste status en datum in.
900149176 | 81 | Mechanische luchtbehandeling | 909779 | Onderhoud luchtbevochtiger 1j | Activiteitenregeling: afd 4.3 t/m 4.8 |  | 1 | jaar | afmelding | onderhoud |  | 1 | 52A01 | LUITENANT-GENERAAL BESTKAZERNE | 2427 | Bunker SPBF |  |  | CLAS | CLAS | RVB-Z | ! |  |  |  | Aug: 0; Sep: 0; Okt: 1; Nov: 0; Dec: 0 | In opdracht |  | <-- Vul hiernaast de juiste status en datum in.
900148809 | 100 | Statische aarding gebouwgebonden | 909509 | Periodieke inspectie geleidende vloer 1j | Arbeidsomstandighedenbesluit: art. 3.5c / EN-IEC-61340-4-1 |  | 1 | jaar | rapport | inspectie |  | 1 | 52A01 | LUITENANT-GENERAAL BESTKAZERNE | 2427 | Bunker SPBF |  |  | CLAS | CLAS | RVB-Z | ! |  |  |  | Aug: 0; Sep: 0; Okt: 1; Nov: 0; Dec: 0 | In opdracht |  | <-- Vul hiernaast de juiste status en datum in.
900148809 | 100 | Statische aarding gebouwgebonden | 909522 | Periodieke inspectie statische aardstrip/aardrail in gebouw 1j | Arbeidsomstandighedenbesluit: art. 3.5c / EN-IEC-61340-4-1 |  | 1 | jaar | rapport | controle/preventief onderh. |  | 1 | 52A01 | LUITENANT-GENERAAL BESTKAZERNE | 2427 | Bunker SPBF |  |  | CLAS | CLAS | RVB-Z | ! |  |  |  | Aug: 0; Sep: 0; Okt: 1; Nov: 0; Dec: 0 | In opdracht |  | <-- Vul hiernaast de juiste status en datum in.
900146632 | 114 | 48V-DC installatie | 898521 | Onderhoud 48V installatie 1j | Bedrijfszekerheid |  | 1 | jaar | rapport | onderhoud |  | 1 | 52A01 | LUITENANT-GENERAAL BESTKAZERNE | 2427 | Bunker SPBF |  |  | CLAS | CLAS | RVB-Z | ! |  |  |  | Aug: 0; Sep: 0; Okt: 1; Nov: 0; Dec: 0 | In opdracht |  | <-- Vul hiernaast de juiste status en datum in.
900150470 | 33 | Noodverlichting decentraal | 915643 | Periodieke inspectie en onderhoud noodverlichting 1j | Arbeidsomstandighedenbesluit: art. 3.4 / Bouwbesluit 2012: art. 1.16 & ISSO 79 - / Arbeidsomstandighedenbesluit: 3.7 en 3.9 |  | 1 | jaar | rapport | controle |  | 1 | 52A01 | LUITENANT-GENERAAL BESTKAZERNE | 2427 | Bunker SPBF |  |  | CLAS | CLAS | RVB-Z | ! |  |  |  | Aug: 0; Sep: 0; Okt: 1; Nov: 0; Dec: 0 | In opdracht |  | <-- Vul hiernaast de juiste status en datum in.
900111465 | 20 | Koelinstallatie lokaal | 909261 | Controle lekdichtheid computerkoeling 3, 6, 12 of 24m | Verordening (EU) 517/2014: art 3, zorgplicht / Verordening (EU) 517/2014: art. 4, 5 en 6 |  | 12 | maand | rapport en aant. in logboek | inspectie |  | 1 | 52A01 | LUITENANT-GENERAAL BESTKAZERNE | 3028 | MFPU-bunker (Opslag CIS) |  |  | CLAS | CLAS | RVB-Z | ! |  |  |  | Aug: 0; Sep: 0; Okt: 1; Nov: 0; Dec: 0 | In opdracht |  | <-- Vul hiernaast de juiste status en datum in.
900111465 | 20 | Koelinstallatie lokaal | 909270 | Onderhoud computerkoeling >= 5 ton CO2 1j | Verordening (EU) 517/2014: art 3, zorgplicht / Bouwbesluit 2012: art. 1.16 |  | 1 | jaar | rapport | onderhoud |  | 1 | 52A01 | LUITENANT-GENERAAL BESTKAZERNE | 3028 | MFPU-bunker (Opslag CIS) |  |  | CLAS | CLAS | RVB-Z | ! |  |  |  | Aug: 0; Sep: 0; Okt: 1; Nov: 0; Dec: 0 | In opdracht |  | <-- Vul hiernaast de juiste status en datum in.
900150644 | 28 | Statische No-break | 916144 | Onderhoud statische No-break 1j | Bedrijfszekerheid |  | 1 | jaar | afmelding | onderhoud |  | 1 | 52A01 | LUITENANT-GENERAAL BESTKAZERNE | 3028 | MFPU-bunker (Opslag CIS) |  |  | CLAS | CLAS | RVB-Z | ! |  |  |  | Aug: 0; Sep: 0; Okt: 1; Nov: 0; Dec: 0 | In opdracht |  | <-- Vul hiernaast de juiste status en datum in.
900149172 | 81 | Mechanische luchtbehandeling | 909778 | Onderhoud luchtbevochtiger 1j | Activiteitenregeling: afd 4.3 t/m 4.8 |  | 1 | jaar | afmelding | onderhoud |  | 1 | 52A01 | LUITENANT-GENERAAL BESTKAZERNE | 3028 | MFPU-bunker (Opslag CIS) |  |  | CLAS | CLAS | RVB-Z | ! |  |  |  | Aug: 0; Sep: 0; Okt: 1; Nov: 0; Dec: 0 | In opdracht |  | <-- Vul hiernaast de juiste status en datum in.
900146634 | 114 | 48V-DC installatie | 898522 | Onderhoud 48V installatie 1j | Bedrijfszekerheid |  | 1 | jaar | rapport | onderhoud |  | 1 | 52A01 | LUITENANT-GENERAAL BESTKAZERNE | 3028 | MFPU-bunker (Opslag CIS) |  |  | CLAS | CLAS | RVB-Z | ! |  |  |  | Aug: 0; Sep: 0; Okt: 1; Nov: 0; Dec: 0 | In opdracht |  | <-- Vul hiernaast de juiste status en datum in.
900148804 | 33 | Noodverlichting decentraal | 909299 | Periodieke inspectie en onderhoud noodverlichting 1j | Arbeidsomstandighedenbesluit: art. 3.4 / Bouwbesluit 2012: art. 1.16 & ISSO 79 - / Arbeidsomstandighedenbesluit: 3.7 en 3.9 |  | 1 | jaar | rapport | controle |  | 1 | 52A01 | LUITENANT-GENERAAL BESTKAZERNE | 3028 | MFPU-bunker (Opslag CIS) |  |  | CLAS | CLAS | RVB-Z | ! |  |  |  | Aug: 0; Sep: 0; Okt: 1; Nov: 0; Dec: 0 | In opdracht |  | <-- Vul hiernaast de juiste status en datum in.
900148802 | 112 | Klimaatregelinstallatie | 909534 | Onderhoud klimaatregelinstallatie 1j | Bedrijfszekerheid |  | 1 | jaar | rapport | onderhoud |  | 1 | 52A01 | LUITENANT-GENERAAL BESTKAZERNE | 3028 | MFPU-bunker (Opslag CIS) |  |  | CLAS | CLAS | RVB-Z | ! |  |  |  | Aug: 0; Sep: 0; Okt: 1; Nov: 0; Dec: 0 | In opdracht |  | <-- Vul hiernaast de juiste status en datum in.
900148802 | 112 | Klimaatregelinstallatie | 909529 | Softwarecontrole 1j | Bedrijfszekerheid |  | 1 | jaar | rapport | controle |  | 1 | 52A01 | LUITENANT-GENERAAL BESTKAZERNE | 3028 | MFPU-bunker (Opslag CIS) |  |  | CLAS | CLAS | RVB-Z | ! |  |  |  | Aug: 0; Sep: 0; Okt: 1; Nov: 0; Dec: 0 | In opdracht |  | <-- Vul hiernaast de juiste status en datum in.
900107845 | 20 | Koelinstallatie lokaal | 909264 | Onderhoud computerkoeling < 5 ton CO2 1j | Besluit gefluoreerde broeikasgassen: art. 4 |  | 1 | jaar | rapport | controle/preventief onderh. |  | 1 | 52G09 | BRIGADE BRABANT-N EN LIMBURG-N | 2194 | Brigade Brabant , Limburg Noord |  |  | KMAR | KMAR | RVB-Z | ! |  |  |  | Aug: 0; Sep: 0; Okt: 1; Nov: 0; Dec: 0 | In opdracht |  | <-- Vul hiernaast de juiste status en datum in.
900146635 | 114 | 48V-DC installatie | 898523 | Onderhoud 48V installatie 1j | Bedrijfszekerheid |  | 1 | jaar | rapport | onderhoud |  | 1 | 52G09 | BRIGADE BRABANT-N EN LIMBURG-N | 2194 | Brigade Brabant , Limburg Noord |  |  | KMAR | KMAR | RVB-Z | ! |  |  |  | Aug: 0; Sep: 0; Okt: 1; Nov: 0; Dec: 0 | In opdracht |  | <-- Vul hiernaast de juiste status en datum in.
900148803 | 33 | Noodverlichting decentraal | 909298 | Periodieke inspectie en onderhoud noodverlichting 1j | Arbeidsomstandighedenbesluit: art. 3.4 / Bouwbesluit 2012: art. 1.16 & ISSO 79 - / Arbeidsomstandighedenbesluit: 3.7 en 3.9 |  | 1 | jaar | rapport | controle |  | 1 | 52G09 | BRIGADE BRABANT-N EN LIMBURG-N | 2194 | Brigade Brabant , Limburg Noord |  |  | KMAR | KMAR | RVB-Z | ! |  |  |  | Aug: 0; Sep: 0; Okt: 1; Nov: 0; Dec: 0 | In opdracht |  | <-- Vul hiernaast de juiste status en datum in.
900150645 | 28 | Statische No-break | 916145 | Onderhoud statische No-break 1j | Bedrijfszekerheid |  | 1 | jaar | afmelding | onderhoud |  | 1 | 57F01 | NASSAU-DIETZKAZERNE | 2554 | Kantoorgebouw |  |  | DOSCO | DOSCO | RVB-Z | ! |  |  |  | Aug: 0; Sep: 0; Okt: 1; Nov: 0; Dec: 0 | In opdracht |  | <-- Vul hiernaast de juiste status en datum in.
900146636 | 114 | 48V-DC installatie | 898524 | Onderhoud 48V installatie 1j | Bedrijfszekerheid |  | 1 | jaar | rapport | onderhoud |  | 1 | 57F01 | NASSAU-DIETZKAZERNE | 2554 | Kantoorgebouw |  |  | DOSCO | DOSCO | RVB-Z | ! |  |  |  | Aug: 0; Sep: 0; Okt: 1; Nov: 0; Dec: 0 | In opdracht |  | <-- Vul hiernaast de juiste status en datum in.
900125448 | 65 | Automatisch werkende blusinstallatie decentraal | 758848 | 07-B1 CCV insp en odh VBB blusgas 1j | Bouwbesluit 2012: art. 6.32 / NFPA 2001: chapter 7 |  | 1 | jaar | rapport en certificaat | inspectie en onderhoud |  | 1 | 60C06 | BRIGADE LIMBURG-ZUID | 1087 | Voertuigenstalling |  |  | KMAR | KMAR | RVB-Z | ! |  |  |  | Aug: 0; Sep: 0; Okt: 1; Nov: 0; Dec: 0 | In opdracht |  | <-- Vul hiernaast de juiste status en datum in.
900125448 | 65 | Automatisch werkende blusinstallatie decentraal | 758896 | 07-B2 CCV insp en odh blusgas 5j | Bouwbesluit 2012: art. 6.32 / NFPA 2001: chapter 7 |  | 5 | jaar | rapport en aant. in logboek | inspectie en onderhoud |  | 1 | 60C06 | BRIGADE LIMBURG-ZUID | 1087 | Voertuigenstalling |  |  | KMAR | KMAR | RVB-Z | ! |  |  |  | Aug: 0; Sep: 0; Okt: 1; Nov: 0; Dec: 0 | In opdracht |  | <-- Vul hiernaast de juiste status en datum in.
900150352 | 100 | Statische aarding gebouwgebonden | 915535 | Periodieke inspectie geleidende vloer 1j | Arbeidsomstandighedenbesluit: art. 3.5c / EN-IEC-61340-4-1 |  | 1 | jaar | rapport | inspectie |  | 1 | 60C06 | BRIGADE LIMBURG-ZUID | 1087 | Voertuigenstalling |  |  | KMAR | KMAR | RVB-Z | ! |  |  |  | Aug: 0; Sep: 0; Okt: 1; Nov: 0; Dec: 0 | In opdracht |  | <-- Vul hiernaast de juiste status en datum in.
900146637 | 114 | 48V-DC installatie | 898525 | Onderhoud 48V installatie 1j | Bedrijfszekerheid |  | 1 | jaar | rapport | onderhoud |  | 1 | 60C06 | BRIGADE LIMBURG-ZUID | 1087 | Voertuigenstalling |  |  | KMAR | KMAR | RVB-Z | ! |  |  |  | Aug: 0; Sep: 0; Okt: 1; Nov: 0; Dec: 0 | In opdracht |  | <-- Vul hiernaast de juiste status en datum in.
900150584 | 112 | Klimaatregelinstallatie | 915977 | Onderhoud klimaatregelinstallatie 1j | Bedrijfszekerheid |  | 1 | jaar | rapport | onderhoud |  | 1 | 60C06 | BRIGADE LIMBURG-ZUID | 1087 | Voertuigenstalling |  |  | KMAR | KMAR | RVB-Z | ! |  |  |  | Aug: 0; Sep: 0; Okt: 1; Nov: 0; Dec: 0 | In opdracht |  | <-- Vul hiernaast de juiste status en datum in.
900150584 | 112 | Klimaatregelinstallatie | 915945 | Softwarecontrole 1j | Bedrijfszekerheid |  | 1 | jaar | rapport | controle |  | 1 | 60C06 | BRIGADE LIMBURG-ZUID | 1087 | Voertuigenstalling |  |  | KMAR | KMAR | RVB-Z | ! |  |  |  | Aug: 0; Sep: 0; Okt: 1; Nov: 0; Dec: 0 | In opdracht |  | <-- Vul hiernaast de juiste status en datum in.
900146638 | 114 | 48V-DC installatie | 898526 | Onderhoud 48V installatie 1j | Bedrijfszekerheid |  | 1 | jaar | rapport | onderhoud |  | 1 | 60D06 | HV NASSAU OUWERKERKKAMP | 1110 | Kantoorgebouw |  |  | DOSCO | DOSCO | RVB-Z | ! |  |  |  | Aug: 0; Sep: 0; Okt: 1; Nov: 0; Dec: 0 | In opdracht |  | <-- Vul hiernaast de juiste status en datum in.
900150646 | 28 | Statische No-break | 916146 | Onderhoud statische No-break 1j | Bedrijfszekerheid |  | 1 | jaar | afmelding | onderhoud |  | 1 | 60E04 | APS EYGELSHOVEN | 1754 | Magazijn Algemeen |  |  | DOSCO | DOSCO | RVB-Z | ! |  |  |  | Aug: 0; Sep: 0; Okt: 1; Nov: 0; Dec: 0 | In opdracht |  | <-- Vul hiernaast de juiste status en datum in.
900150353 | 100 | Statische aarding gebouwgebonden | 915536 | Periodieke inspectie geleidende vloer 1j | Arbeidsomstandighedenbesluit: art. 3.5c / EN-IEC-61340-4-1 |  | 1 | jaar | rapport | inspectie |  | 1 | 60E04 | APS EYGELSHOVEN | 1754 | Magazijn Algemeen |  |  | DOSCO | DOSCO | RVB-Z | ! |  |  |  | Aug: 0; Sep: 0; Okt: 1; Nov: 0; Dec: 0 | In opdracht |  | <-- Vul hiernaast de juiste status en datum in.
900146639 | 114 | 48V-DC installatie | 898527 | Onderhoud 48V installatie 1j | Bedrijfszekerheid |  | 1 | jaar | rapport | onderhoud |  | 1 | 60E04 | APS EYGELSHOVEN | 1754 | Magazijn Algemeen |  |  | DOSCO | DOSCO | RVB-Z | ! |  |  |  | Aug: 0; Sep: 0; Okt: 1; Nov: 0; Dec: 0 | In opdracht |  | <-- Vul hiernaast de juiste status en datum in.
900150471 | 33 | Noodverlichting decentraal | 915644 | Periodieke inspectie en onderhoud noodverlichting 1j | Arbeidsomstandighedenbesluit: art. 3.4 / Bouwbesluit 2012: art. 1.16 & ISSO 79 - / Arbeidsomstandighedenbesluit: 3.7 en 3.9 |  | 1 | jaar | rapport | controle |  | 1 | 60E04 | APS EYGELSHOVEN | 1754 | Magazijn Algemeen |  |  | DOSCO | DOSCO | RVB-Z | ! |  |  |  | Aug: 0; Sep: 0; Okt: 1; Nov: 0; Dec: 0 | In opdracht |  | <-- Vul hiernaast de juiste status en datum in.
900146644 | 114 | 48V-DC installatie | 898528 | Onderhoud 48V installatie 1j | Bedrijfszekerheid |  | 1 | jaar | rapport | onderhoud |  | 1 | 69E01 | DEFENSIEKANTOOR KERKRADE | 1238 | Kantoor Defensie |  |  | DMO | DMO | RVB-Z | ! |  |  |  | Aug: 0; Sep: 0; Okt: 1; Nov: 0; Dec: 0 | In opdracht |  | <-- Vul hiernaast de juiste status en datum in.
900150472 | 33 | Noodverlichting decentraal | 915645 | Periodieke inspectie en onderhoud noodverlichting 1j | Arbeidsomstandighedenbesluit: art. 3.4 / Bouwbesluit 2012: art. 1.16 & ISSO 79 - / Arbeidsomstandighedenbesluit: 3.7 en 3.9 |  | 1 | jaar | rapport | controle |  | 1 | 69E01 | DEFENSIEKANTOOR KERKRADE | 1238 | Kantoor Defensie |  |  | DMO | DMO | RVB-Z | ! |  |  |  | Aug: 0; Sep: 0; Okt: 1; Nov: 0; Dec: 0 | In opdracht |  | <-- Vul hiernaast de juiste status en datum in.

## Objectadressen
Object | Objectnaam | Adres | Postcode | Plaats | Land
05G02 | ZENDERCOMPLEX TE RIED | Berlikumerweg 20 | 8811HR | Ried | NL
06C02 | VLIEGBASIS LEEUWARDEN | Keegsdijkje 7 | 8919AK | Leeuwarden | NL
06F02 | WILLEM L V NASSAUKAZERNE | Strandweg 21 | 9974SM | Zoutkamp | NL
06F06 | ZENDERCOMPLEX BURUM | Wytsmaweg 9 | 9851TD | Burum | NL
09D23 | LUITENANT-KOLONEL MAASKAMP | Nieuweweg 2 | 1782AZ | Den Helder | NL
11C01 | GENM BRUGMANSKAZERNE | Haskeruitgang 102 | 8447AL | Heerenveen | NL
12B06 | MC OUDEMOLEN | Hoofdweg 106 | 9484TB | Oudemolen | NL
12B09 | DLP GRONINGEN EELDE AIRPORT | Machlaan 10 | 9761TK | Eelde | NL
12C02 | KC VEENHUIZEN | Norgerweg 15 | 9341AX | Veenhuizen | NL
12D05 | JOHAN WILLEM FRISOKAZERNE | Balkenweg 3 | 9405CC | Assen | NL
14B03 | COMPLEX NIEUWE HAVEN | Het Nieuwe Diep 27 | 1781AD | Den Helder | NL
14B37 | KIM | Het Nieuwe Diep 8 | 1781AC | Den Helder | NL
14B46 | MVK DE KOOY | Rijksweg 20 | 1786PT | Den Helder | NL
14B47 | ANTENNEPARK JULIANADORP | Nieuweweg 24 B | 1784PJ | Den Helder | NL
16G02 | JOHANNES POSTKAZERNE | Johannes Postweg 1 | 7973JB | Darp | NL
16G06 | LC STEENWIJK | Meppelerweg 105 | 8331CV | Steenwijk | NL
17C02 | MMC RUINEN | Defensieweg 16 | 7933TL | Pesse | NL
19A03 | MC BERGEN | Kolonel Sneepweg 1 | 1861PJ | Bergen (NH) | NL
21F02 | MMC STAPHORST | JJ Gorterlaan 4 | 7951NA | Staphorst | NL
21G17 | IBT CENTRUM ZWOLLE | Boerendanserdijk 51 | 8024AE | Zwolle | NL
22E05 | MC COEVORDEN | De Mars 27 | 7742PT | Coevorden | NL
22E08 | BRIGADE OOSTGRENS-NOORD | Eendrachtstraat 16 | 7742SZ | Coevorden | NL
24H01 | ANTENNEPARK NOORDWIJK | Langevelderslag 19 | 2204AH | Noordwijk | NL
25D12 | BRIGADE GRENSBEWAKING | Aankomstpassage 1 | 1118AX | Schiphol | NL
25D18 | KONINGIN M┴XIMAKAZERNE | Sloterweg 400 | 1171VK | Badhoevedorp | NL
25G30 | MARINE ETABLISSEMENT AMSTERDAM | Kattenburgerstraat 7 | 1018JA | Amsterdam | NL
26H23 | LEGERPLAATS ERMELO | Leuvenumseweg 88 | 3852AV | Ermelo | NL
27A03 | LKOL TONNETKAZERNE | Eperweg 141 | 8084HE | t Harde | NL
27B05 | PRINSES MARGRIETKAZERNE | Kolonel D.J. Teesweg 1 | 8091AT | Wezep | NL
27B09 | LEGERPLAATS BIJ OLDEBROEK | Eperweg 149 | 8084HE | t Harde | NL
27H01 | LC LETTELE | Spanjaardsdijk 73 | 7434RS | Lettele | NL
27H05 | LC BATHMEN | Kiekenbeltsweg 2 | 7434PC | Lettele | NL
28H14 | ZENDERCOMPLEX LVL-GL TWENTE | Vliegveldstraat 100 | 7524PK | Enschede | NL
28H16 | COMPLEX TWENTE | Vliegbasis Twente 1 | 7524BH | Enschede | NL
30E12 | LOGISTIEK CENTRUM MAALDRIFT | Ammonslaantje 3 | 2241BP | Wassenaar | NL
30G03 | FREDERIKKAZERNE | Van Alkemadelaan 786 | 2597BC | s-Gravenhage | NL
30G21 | PLEIN-KALVERMARKT COMPLEX | Plein 4 | 2511CR | s-Gravenhage | NL
31F11 | KORPORAAL V OUDHEUSDENKAZERNE | Noodweg 37 | 1213PW | Hilversum | NL
31H16 | BRIGADE RECHERCHE | Biltsestraatweg 225 | 3584BE | Utrecht | NL
32A03 | LANDGOED DE ZWALUWENBERG | Utrechtseweg 225 | 1213TR | Hilversum | NL
32A04 | WP DRAKENSTEIJN | Slotlaan 6 | 3749AA | Lage Vuursche | NL
32A06 | ANTENNEPARK EEMNES | Volkersweg 1 | 3755PG | Eemnes | NL
32C01 | LC MAARTENSDIJK | Nieuwe Weteringseweg 229 | 3737MH | Groenekan | NL
32C04 | DU MOULINKAZERNE | Het Zeisterspoor 19 | 3769AP | Soesterberg | NL
32C35 | CAMP NEW AMSTERDAM | Dolderseweg 34 | 3712BR | Huis ter Heide | NL
32D10 | TECHNOLOGY CENTER LAND | Kolonel H L van Royenweg 3 | 3832RN | Leusden | NL
32D20 | BERNHARDKAZERNE | Barchman Wuytierslaan 198 | 3818LN | Amersfoort | NL
32D21 | VAN BRAAM HOUCKGEESTKAZERNE | Oude Arnhemse Bovenweg 1D | 3941XM | Doorn | NL
32F02 | KAMP AOCS NW MILLIGEN | Amersfoortseweg 248 | 3888NS | Uddel | NL
32F11 | LEGERPLAATS STROE | Wolweg 100 | 3776LR | Stroe | NL
32H02 | MC HARSKAMP | Hoog Buurloseweg 6 | 6732ES | Harskamp | NL
32H04 | LC DE DRIESPRONG | Hessenweg 2 | 6718TD | Ede | NL
33A01 | KAMP NIEUW MILLIGEN | Meervelderweg 19 | 3888NH | Uddel | NL
33B18 | KONING WILLEM III KAZERNE | Frankenlaan 70 | 7312TG | Apeldoorn | NL
33C08 | MMC HOENDERLOO II | Apeldoornseweg 117 | 7351TA | Hoenderloo | NL
33C10 | LEGERPLAATS HARSKAMP (GWK) | Otterloseweg 5 | 6732BR | Harskamp | NL
34G01 | KAMP HOLTERHOEK | Zwilbroekseweg 46 | 7152CK | Eibergen | NL
34G09 | KAMP LETTEBOER | Zwilbroekseweg 46 | 7152CK | Eibergen | NL
36H01 | ANTENNEPARK OUDDORP | Klarebeekweg 17 | 3253LC | Ouddorp | NL
37E03 | MAJOOR JAN LINZEL COMPLEX | Brasserskade 227 | 2497NX | s-Gravenhage | NL
37F04 | BRIGADE ZUID-HOLLAND | Brandenburgbaan 6 | 3045AK | Rotterdam | NL
37H09 | MARINIERSKAPEL | Stolwijkstraat 88 | 3079DN | Rotterdam | NL
37H10 | VAN GHENTKAZERNE | Toepad 120 | 3063NJ | Rotterdam | NL
39B01 | MRC AARDENBURG | Korte Molenweg 3 | 3941PW | Doorn | NL
40B14 | KTOMM BRONBEEK | Velperweg 153 | 6824MB | Arnhem | NL
40B18 | COMPLEX GROOT HEIDEKAMP | Clement van Maasdijklaan 5 | 6816TW | Arnhem | NL
40E03 | BRIGADE OOSTGRENS-MIDDEN | Reisenakker 4 | 6903ZJ | Zevenaar | NL
44C03 | COMMANDO LUCHTSTRIJDKRACHTEN | Luchtmachtplein 1 | 4822ZB | Breda | NL
44D02 | KONINKLIJKE MILITAIRE ACADEMIE | Kasteelplein 10 | 4811XC | Breda | NL
44E07 | OVERDIEPSEPOLDER | Overdiepse-Polderweg 3 | 4944AW | Raamsdonk | NL
44G04 | LCW DONGEN | Kanaalstraat 119 | 5104AB | Dongen | NL
45A06 | ENGELENSE GAT | Treurenburg 3 | 5221CD | s-Hertogenbosch | NL
45B02 | DISTRICT ZUID | Hervenplein 1 | 5232JE | s-Hertogenbosch | NL
45C21 | VAN BREDERODEKAZERNE | Lunettenlaan 102 | 5263NT | Vught | NL
45C27 | KANTOOR STATENLAAN | Statenlaan 45 | 5223LA | s-Hertogenbosch | NL
45F13 | SPRINGTERREIN SCHAIJK | Zandvoortseweg 1 | 5375JA | Reek | NL
45H03 | VLIEGBASIS VOLKEL | Zeelandsedijk 10 | 5408SM | Volkel | NL
48D03 | MMC RITTHEM | Rammekensweg 10 | 4389TZ | Ritthem | NL
49F02 | ENGELBRECHT VAN NASSAUKAZERNE | Parabaan 10 | 4706CN | Roosendaal | NL
49F04 | LOGISTIEK CENTRUM RUCPHEN | Zundertseweg 45 | 4715SC | Rucphen | NL
49F06 | OT RUCPHENSE HEIDE | De Schietbaan 10 | 4715PE | Rucphen | NL
49G01 | VLIEGBASIS WOENSDRECHT | Kooiweg 40 | 4631SZ | Hoogerheide | NL
49G12 | BRIGADE SCHELDESTROMEN | Sportlaan 8 | 4631CR | Hoogerheide | NL
50B04 | SEELIGKAZERNE | Fellenoordstraat 93 | 4811TH | Breda | NL
50B05 | TRIP VAN ZOUDTLANDTKAZERNE | de la Reijweg 95 | 4818BA | Breda | NL
50E03 | VLIEGBASIS GILZE-RIJEN | Rijksweg 121 | 5121RD | Rijen | NL
50E13 | MMC KAMP ALPHEN | Fransebaan 1 | 5131NJ | Alphen | NL
51B12 | GENM DE R V S KAZERNE | Eindhovensedijk 42 | 5688GN | Oirschot | NL
51D05 | VLIEGBASIS EINDHOVEN | Flight Forum 1550 | 5657EZ | Eindhoven | NL
51D16 | MC VELDHOVEN | Strijpsebaan 101 | 5657AC | Eindhoven | NL
51D23 | BRIGADE BRABANT-ZUID | Luchthavenweg 63 | 5657EA | Eindhoven | NL
51E02 | MC LIESHOUT | Paalberg 4 | 5738RG | Mariahout | NL
52A01 | LUITENANT-GENERAAL BESTKAZERNE | Ripseweg 1 | 5816AC | Vredepeel | NL
52G09 | BRIGADE BRABANT-N EN LIMBURG-N | Columbusweg 57 | 5928LA | Venlo | NL
57F01 | NASSAU-DIETZKAZERNE | Randweg-Oost 32 | 6021PB | Budel | NL
60C06 | BRIGADE LIMBURG-ZUID | Vliegveldweg 52 | 6199AD | Maastricht-Airport | NL
60D06 | HV NASSAU OUWERKERKKAMP | Rimburgerweg 30 | 6445PA | Brunssum | NL
60E04 | APS EYGELSHOVEN | Rimburgerweg 50 | 6471XX | Eygelshoven | NL
69E01 | DEFENSIEKANTOOR KERKRADE | Kosterbeemden 45 | 6461EA | Kerkrade | NL

## Gegevens t.b.v. ML
Gegevens vernieuwen kan door cel A3 te selecteren en op <ALT><F5> te drukken. Kopieer alleen de gegevens die nog niet in de Mancolijst staan.
Datum uitgevoerd | ComponentSoort | ComponentID | KeuringID | Object | Objectnaam | Gebouw | Ruimte | Status | MANCOLIJST opmerking
Eindtotaal