16-2030 | 1168166 | https://lms.nederlandslicht.nl/qr/report/1168166 | 52.2999 | 5.225 | 1439387910 | 4791153940 | Joost Banckertstraat |  |  |  | Huizen |  | Gemeente Huizen |  |  |  | Gemeente Huizen | In bedrijf | Liander |  | NVT |  |  | Nacht | Bemeterd | [38 empty] | 1KST35 | 1 | 1991-02-27 | [11 empty] | Philips 2000 | 1 | 1996-06-07 | [15 empty] | Saled PS-L 13W | 1 | 2016-03-03 |  | SALED PS-L 13 | Saled | 3000 | 13.00 | 50000 | LED |  | Driver Onbekend | 1 | 1996-06-07
15-2030 | 1168167 | https://lms.nederlandslicht.nl/qr/report/1168167 | 52.2998 | 5.2248 | 1439245030 | 4791010070 | Joost Banckertstraat |  |  |  | Huizen |  | Gemeente Huizen |  |  |  | Gemeente Huizen | In bedrijf | Liander |  | NVT |  |  | Avond | Bemeterd | [38 empty] | 1KST35 | 1 | 1996-06-10 | [11 empty] | Philips 2000 | 1 | 1996-06-10 | [15 empty] | Saled PS-L 13W | 1 | 2016-03-03 |  | SALED PS-L 13 | Saled | 3000 | 13.00 | 50000 | LED |  | Driver Onbekend | 1 | 1996-06-10
18-2030 | 1168168 | https://lms.nederlandslicht.nl/qr/report/1168168 | 52.3003 | 5.2249 | 1439283910 | 4791617450 | Joost Banckertstraat |  |  |  | Huizen |  | Gemeente Huizen |  |  |  | Gemeente Huizen | In bedrijf | Liander |  | NVT |  |  | Nacht | Bemeterd | [38 empty] | 1KST35 | 1 | 1991-02-27 | [11 empty] | Philips 2000 | 1 | 1996-06-07 | [15 empty] | Saled PS-L 13W | 1 | 2016-03-03 |  | SALED PS-L 13 | Saled | 3000 | 13.00 | 50000 | LED |  | Driver Onbekend | 1 | 1996-06-07
17-2030 | 1168169 | https://lms.nederlandslicht.nl/qr/report/1168169 | 52.3 | 5.2247 | 1439168750 | 4791293340 | Joost Banckertstraat |  |  |  | Huizen |  | Gemeente Huizen |  |  |  | Gemeente Huizen | In bedrijf | Liander |  | NVT |  |  | Nacht | Bemeterd | [38 empty] | 1KST35 | 1 | 1974-11-05 | [11 empty] | Philips 2000 | 1 | 1996-06-10 | [15 empty] | Saled PS-L 13W | 1 | 2016-03-03 |  | SALED PS-L 13 | Saled | 3000 | 13.00 | 50000 | LED |  | Driver Onbekend | 1 | 1996-06-10
2030-12-01 | 1168170 | https://lms.nederlandslicht.nl/qr/report/1168170 | 52.2994 | 5.2251 | 1439457191 | 4790565989 | Joost Banckertstraat |  |  |  | Huizen |  | Gemeente Huizen |  |  |  | Gemeente Huizen | In bedrijf | Liander |  | NVT |  |  | Avond | Bemeterd | [38 empty] | 1KST35 | 1 | 1996-06-10 | [11 empty] | Philips 2000 | 1 | 1996-06-10 | [15 empty] | Saled PS-L 13W | 1 | 2016-03-03 |  | SALED PS-L 13 | Saled | 3000 | 13.00 | 50000 | LED |  | Driver Onbekend | 1 | 1996-06-10
2030-11-01 | 1168171 | https://lms.nederlandslicht.nl/qr/report/1168171 | 52.2992 | 5.2251 | 1439417961 | 4790354710 | Joost Banckertstraat |  |  |  | Huizen |  | Gemeente Huizen |  |  |  | Gemeente Huizen | In bedrijf | Liander |  | NVT |  |  | Nacht | Bemeterd | [38 empty] | 1KST35 | 1 | 1996-06-10 | [11 empty] | Philips 2000 | 1 | 1996-06-10 | [15 empty] | Saled PS-L 13W | 1 | 2016-03-03 |  | SALED PS-L 13 | Saled | 3000 | 13.00 | 50000 | LED |  | Driver Onbekend | 1 | 1996-06-10
14-2030 | 1168172 | https://lms.nederlandslicht.nl/qr/report/1168172 | 52.2996 | 5.2251 | 1439453510 | 4790859430 | Joost Banckertstraat |  |  |  | Huizen |  | Gemeente Huizen |  |  |  | Gemeente Huizen | In bedrijf | Liander |  | NVT |  |  | Nacht | Bemeterd | [38 empty] | 1KST35 | 1 | 1991-02-27 | [11 empty] | Philips 2000 | 1 | 1996-06-07 | [15 empty] | Saled PS-L 13W | 1 | 2016-03-03 |  | SALED PS-L 13 | Saled | 3000 | 13.00 | 50000 | LED |  | Driver Onbekend | 1 | 1996-06-07
13-2030 | 1168173 | https://lms.nederlandslicht.nl/qr/report/1168173 | 52.2995 | 5.225 | 1439336060 | 4790742300 | Joost Banckertstraat |  |  |  | Huizen |  | Gemeente Huizen |  |  |  | Gemeente Huizen | In bedrijf | Liander |  | NVT |  |  | Nacht | Bemeterd | [38 empty] | 1KST35 | 1 | 1996-06-10 | [11 empty] | Philips 2000 | 1 | 1996-06-10 | [15 empty] | Saled PS-L 13W | 1 | 2016-03-03 |  | SALED PS-L 13 | Saled | 3000 | 13.00 | 50000 | LED |  | Driver Onbekend | 1 | 1996-06-10
2030-01-01 | 1168174 | https://lms.nederlandslicht.nl/qr/report/1168174 | 52.2972 | 5.2256 | 1439762601 | 4788154449 | Joost Banckertstraat |  |  |  | Huizen |  | Gemeente Huizen |  |  |  | Gemeente Huizen | In bedrijf | Liander |  | NVT |  |  | Nacht | Bemeterd | [38 empty] | 1KST35 | 1 | 1996-07-18 | [11 empty] | Philips 2000 | 1 | 1996-07-18 | [15 empty] | Saled PS-L 13W | 1 | 2016-03-03 |  | SALED PS-L 13 | Saled | 3000 | 13.00 | 50000 | LED |  | Driver Onbekend | 1 | 1996-07-18
19-2030 | 1168175 | https://lms.nederlandslicht.nl/qr/report/1168175 | 52.3003 | 5.2246 | 1439099880 | 4791572560 | Joost Banckertstraat |  |  |  | Huizen |  | Gemeente Huizen |  |  |  | Gemeente Huizen | In bedrijf | Liander |  | NVT |  |  | Avond | Bemeterd | [38 empty] | 1KST35 | 1 | 1996-06-10 | [11 empty] | Philips 2000 | 1 | 1996-06-10 | [15 empty] | Saled PS-L 13W | 1 | 2016-03-03 |  | SALED PS-L 13 | Saled | 3000 | 13.00 | 50000 | LED |  | Driver Onbekend | 1 | 1996-06-10
19-5510 | 1168176 | https://lms.nederlandslicht.nl/qr/report/1168176 | 52.2972 | 5.2264 | 1440277120 | 4788185910 | Witte de Withstraat |  |  |  | Huizen |  | Gemeente Huizen |  |  |  | Gemeente Huizen | In bedrijf | Liander |  | NVT |  |  | Avond | Bemeterd | [38 empty] | 1KST35 | 1 | 1996-07-08 | [11 empty] | Philips 2000 | 1 | 1996-07-08 | [15 empty] | Saled PS-L 13W | 1 | 2016-03-03 |  | SALED PS-L 13 | Saled | 3000 | 13.00 | 50000 | LED |  | Driver Onbekend | 1 | 1996-07-08
18-5510 | 1168177 | https://lms.nederlandslicht.nl/qr/report/1168177 | 52.2975 | 5.2264 | 1440276930 | 4788477840 | Witte de Withstraat |  |  |  | Huizen |  | Gemeente Huizen |  |  |  | Gemeente Huizen | In bedrijf | Liander |  | NVT |  |  | Nacht | Bemeterd | [38 empty] | 1KST35 | 1 | 1996-07-08 | [11 empty] | Philips 2000 | 1 | 1996-07-08 | [15 empty] | Saled PS-L 13W | 1 | 2016-03-03 |  | SALED PS-L 13 | Saled | 3000 | 13.00 | 50000 | LED |  | Driver Onbekend | 1 | 1996-07-08
17-5510 | 1168178 | https://lms.nederlandslicht.nl/qr/report/1168178 | 52.2978 | 5.227 | 1440709530 | 4788755680 | Witte de Withstraat |  |  |  | Huizen |  | Gemeente Huizen |  |  |  | Gemeente Huizen | In bedrijf | Liander |  | NVT |  |  | Nacht | Bemeterd | [38 empty] | 1KST35 | 1 | 1996-06-18 | [11 empty] | Philips 2000 | 1 | 1996-06-18 | [15 empty] | Saled PS-L 13W | 1 | 2016-03-03 |  | SALED PS-L 13 | Saled | 3000 | 13.00 | 50000 | LED |  | Driver Onbekend | 1 | 1996-06-18
1318647 | 1168179 | https://lms.nederlandslicht.nl/qr/report/1168179 | 52.2997 | 5.226 | 1440034561 | 4790882105 | Witte de Withstraat |  |  |  | Huizen |  | Gemeente Huizen |  |  |  | Gemeente Huizen | In bedrijf | Liander |  | NVT |  |  | Nacht | Bemeterd | [38 empty] | 1KST35 | 1 | 1996-06-12 | [11 empty] | Philips 2000 | 1 | 1996-06-12 | [15 empty] | Saled PS-L 13W | 1 | 2016-03-03 |  | SALED PS-L 13 | Saled | 3000 | 13.00 | 50000 | LED |  | Driver Onbekend | 1 | 1996-06-12
1318617 | 1168180 | https://lms.nederlandslicht.nl/qr/report/1168180 | 52.2999 | 5.2259 | 1439949631 | 4791167362 | Witte de Withstraat |  |  |  | Huizen |  | Gemeente Huizen |  |  |  | Gemeente Huizen | In bedrijf | Liander |  | NVT |  |  | Avond | Bemeterd | [38 empty] | 1KST35 | 1 | 1996-06-12 | [11 empty] | Philips 2000 | 1 | 1996-06-12 | [15 empty] | Saled PS-L 13W | 1 | 2016-03-03 |  | SALED PS-L 13 | Saled | 3000 | 13.00 | 50000 | LED |  | Driver Onbekend | 1 | 1996-06-12
1318708 | 1168181 | https://lms.nederlandslicht.nl/qr/report/1168181 | 52.2997 | 5.2264 | 1440325731 | 4790876574 | Witte de Withstraat |  |  |  | Huizen |  | Gemeente Huizen |  |  |  | Gemeente Huizen | In bedrijf | Liander |  | NVT |  |  | Nacht | Bemeterd | [38 empty] | 1KST35 | 1 | 1996-06-11 | [11 empty] | Philips 2000 | 1 | 1996-06-11 | [15 empty] | Saled PS-L 13W | 1 | 2016-03-03 |  | SALED PS-L 13 | Saled | 3000 | 13.00 | 50000 | LED |  | Driver Onbekend | 1 | 1996-06-11
1318678 | 1168182 | https://lms.nederlandslicht.nl/qr/report/1168182 | 52.2996 | 5.2255 | 1439705981 | 4790827538 | Witte de Withstraat |  |  |  | Huizen |  | Gemeente Huizen |  |  |  | Gemeente Huizen | In bedrijf | Liander |  | NVT |  |  | Nacht | Bemeterd | [38 empty] | 1KST35 | 1 | 1996-06-01 | [11 empty] | Philips 2000 | 1 | 1996-06-01 | [15 empty] | Saled PS-L 13W | 1 | 2016-03-03 |  | SALED PS-L 13 | Saled | 3000 | 13.00 | 50000 | LED |  | Driver Onbekend | 1 | 1996-06-01
1318527 | 1168183 | https://lms.nederlandslicht.nl/qr/report/1168183 | 52.3006 | 5.2257 | 1439853851 | 4791933113 | Witte de Withstraat |  |  |  | Huizen |  | Gemeente Huizen |  |  |  | Gemeente Huizen | In bedrijf | Liander |  | NVT |  |  | Nacht | Bemeterd | [38 empty] | 1KST35 | 1 | 1996-06-12 | [11 empty] | Philips 2000 | 1 | 1996-06-12 | [15 empty] | Saled PS-L 13W | 1 | 2016-03-03 |  | SALED PS-L 13 | Saled | 3000 | 13.00 | 50000 | LED |  | Driver Onbekend | 1 | 1996-06-12
1318586 | 1168184 | https://lms.nederlandslicht.nl/qr/report/1168184 | 52.3002 | 5.2259 | 1439964541 | 4791441983 | Witte de Withstraat |  |  |  | Huizen |  | Gemeente Huizen |  |  |  | Gemeente Huizen | In bedrijf | Liander |  | NVT |  |  | Nacht | Bemeterd | [38 empty] | 1KST35 | 1 | 1996-06-12 | [11 empty] | Philips 2000 | 1 | 1996-06-12 | [15 empty] | Saled PS-L 13W | 1 | 2016-03-03 |  | SALED PS-L 13 | Saled | 3000 | 13.00 | 50000 | LED |  | Driver Onbekend | 1 | 1996-06-12
1318558 | 1168185 | https://lms.nederlandslicht.nl/qr/report/1168185 | 52.3004 | 5.2258 | 1439932891 | 4791711790 | Witte de Withstraat |  |  |  | Huizen |  | Gemeente Huizen |  |  |  | Gemeente Huizen | In bedrijf | Liander |  | NVT |  |  | Nacht | Bemeterd | [38 empty] | 1KST35 | 1 | 1996-06-12 | [11 empty] | Philips 2000 | 1 | 1996-06-12 | [15 empty] | Saled PS-L 13W | 1 | 2016-03-03 |  | SALED PS-L 13 | Saled | 3000 | 13.00 | 50000 | LED |  | Driver Onbekend | 1 | 1996-06-12
1318739 | 1168186 | https://lms.nederlandslicht.nl/qr/report/1168186 | 52.2994 | 5.226 | 1440053511 | 4790639886 | Witte de Withstraat |  |  |  | Huizen |  | Gemeente Huizen |  |  |  | Gemeente Huizen | In bedrijf | Liander |  | NVT |  |  | Avond | Bemeterd | [38 empty] | 1KST35 | 1 | 1996-06-11 | [11 empty] | Philips 2000 | 1 | 1996-06-11 | [15 empty] | Saled PS-L 13W | 1 | 2016-03-03 |  | SALED PS-L 13 | Saled | 3000 | 13.00 | 50000 | LED |  | Driver Onbekend | 1 | 1996-06-11
14-5510 | 1168187 | https://lms.nederlandslicht.nl/qr/report/1168187 | 52.2979 | 5.2263 | 1440247680 | 4788936030 | Witte de Withstraat |  |  |  | Huizen |  | Gemeente Huizen |  |  |  | Gemeente Huizen | In bedrijf | Liander |  | NVT |  |  | Avond | Bemeterd | [38 empty] | 1KST35 | 1 | 1996-07-08 | [11 empty] | Philips 2000 | 1 | 1996-07-08 | [15 empty] | Saled PS-L 13W | 1 | 2016-03-03 |  | SALED PS-L 13 | Saled | 3000 | 13.00 | 50000 | LED |  | Driver Onbekend | 1 | 1996-07-08
13-5510 | 1168188 | https://lms.nederlandslicht.nl/qr/report/1168188 | 52.2982 | 5.2262 | 1440163970 | 4789207570 | Witte de Withstraat |  |  |  | Huizen |  | Gemeente Huizen |  |  |  | Gemeente Huizen | In bedrijf | Liander |  | NVT |  |  | Nacht | Bemeterd | [38 empty] | 1KST35 | 1 | 1996-07-02 | [11 empty] | Philips 2000 | 1 | 1996-07-02 | [15 empty] | Saled PS-L 13W | 1 | 2016-03-03 |  | SALED PS-L 13 | Saled | 3000 | 13.00 | 50000 | LED |  | Driver Onbekend | 1 | 1996-07-02
16-5510 | 1168189 | https://lms.nederlandslicht.nl/qr/report/1168189 | 52.2978 | 5.2267 | 1440479860 | 4788762760 | Witte de Withstraat |  |  |  | Huizen |  | Gemeente Huizen |  |  |  | Gemeente Huizen | In bedrijf | Liander |  | NVT |  |  | Nacht | Bemeterd | [38 empty] | 1KST35 | 1 | 1996-07-02 | [11 empty] | Philips 2000 | 1 | 1996-07-02 | [15 empty] | Saled PS-L 13W | 1 | 2016-03-03 |  | SALED PS-L 13 | Saled | 3000 | 13.00 | 50000 | LED |  | Driver Onbekend | 1 | 1996-07-02
15-5510 | 1168190 | https://lms.nederlandslicht.nl/qr/report/1168190 | 52.2977 | 5.2263 | 1440269340 | 4788749500 | Witte de Withstraat |  |  |  | Huizen |  | Gemeente Huizen |  |  |  | Gemeente Huizen | In bedrijf | Liander |  | NVT |  |  | Nacht | Bemeterd | [38 empty] | 1KST35 | 1 | 1996-07-08 | [11 empty] | Philips 2000 | 1 | 1996-07-08 | [15 empty] | Saled PS-L 13W | 1 | 2016-03-03 |  | SALED PS-L 13 | Saled | 3000 | 13.00 | 50000 | LED |  | Driver Onbekend | 1 | 1996-07-08
1318800 | 1168191 | https://lms.nederlandslicht.nl/qr/report/1168191 | 52.299 | 5.2261 | 1440109761 | 4790188810 | Witte de Withstraat |  |  |  | Huizen |  | Gemeente Huizen |  |  |  | Gemeente Huizen | In bedrijf | Liander |  | NVT |  |  | Avond | Bemeterd | [38 empty] | 1KST35 | 1 | 1996-06-11 | [11 empty] | Philips 2000 | 1 | 1996-06-11 | [15 empty] | Saled PS-L 13W | 1 | 2016-03-03 |  | SALED PS-L 13 | Saled | 3000 | 13.00 | 50000 | LED |  | Driver Onbekend | 1 | 1996-06-11
1318770 | 1168192 | https://lms.nederlandslicht.nl/qr/report/1168192 | 52.2993 | 5.226 | 1440029371 | 4790427003 | Witte de Withstraat |  |  |  | Huizen |  | Gemeente Huizen |  |  |  | Gemeente Huizen | In bedrijf | Liander |  | NVT |  |  | Nacht | Bemeterd | [38 empty] | 1KST35 | 1 | 1996-06-07 | [11 empty] | Philips 2000 | 1 | 1996-06-07 | [15 empty] | Saled PS-L 13W | 1 | 2016-03-03 |  | SALED PS-L 13 | Saled | 3000 | 13.00 | 50000 | LED |  | Driver Onbekend | 1 | 1996-06-07
1318861 | 1168193 | https://lms.nederlandslicht.nl/qr/report/1168193 | 52.2984 | 5.2261 | 1440133431 | 4789512163 | Witte de Withstraat |  |  |  | Huizen |  | Gemeente Huizen |  |  |  | Gemeente Huizen | In bedrijf | Liander |  | NVT |  |  | Avond | Bemeterd | [38 empty] | 1KST35 | 1 | 1996-07-08 | [11 empty] | Philips 2000 | 1 | 1996-07-08 | [15 empty] | Saled PS-L 13W | 1 | 2016-03-03 |  | SALED PS-L 13 | Saled | 3000 | 13.00 | 50000 | LED |  | Driver Onbekend | 1 | 1996-07-08
1318831 | 1168194 | https://lms.nederlandslicht.nl/qr/report/1168194 | 52.2988 | 5.2261 | 1440079031 | 4789957016 | Witte de Withstraat |  |  |  | Huizen |  | Gemeente Huizen |  |  |  | Gemeente Huizen | In bedrijf | Liander |  | NVT |  |  | Nacht | Bemeterd | [38 empty] | 1KST35 | 1 | 1996-06-11 | [11 empty] | Philips 2000 | 1 | 1996-06-11 | [15 empty] | Saled PS-L 13W | 1 | 2016-03-03 |  | SALED PS-L 13 | Saled | 3000 | 13.00 | 50000 | LED |  | Driver Onbekend | 1 | 1996-06-11
1985-02-01 | 1168195 | https://lms.nederlandslicht.nl/qr/report/1168195 | 52.2978 | 5.2283 | 1441605341 | 4788860095 | Jan van Brakelstraat |  |  |  | Huizen |  | Gemeente Huizen |  |  |  | Gemeente Huizen | In bedrijf | Liander |  | NVT |  |  | Nacht | Bemeterd | [38 empty] | 1KST35 | 1 | 1991-06-25 | [11 empty] | Philips 2000 | 1 | 1991-06-25 | [15 empty] | Saled PS-L 13W | 1 | 2016-03-03 |  | SALED PS-L 13 | Saled | 3000 | 13.00 | 50000 | LED |  | Driver Onbekend | 1 | 1991-06-25
1985-01-01 | 1168196 | https://lms.nederlandslicht.nl/qr/report/1168196 | 52.2978 | 5.2279 | 1441323341 | 4788804492 | Jan van Brakelstraat |  |  |  | Huizen |  | Gemeente Huizen |  |  |  | Gemeente Huizen | In bedrijf | Liander |  | NVT |  |  | Nacht | Bemeterd | [38 empty] | 1KST35 | 1 | 1991-06-25 | [11 empty] | Philips 2000 | 1 | 1991-06-25 | [15 empty] | Saled PS-L 13W | 1 | 2016-03-03 |  | SALED PS-L 13 | Saled | 3000 | 13.00 | 50000 | LED |  | Driver Onbekend | 1 | 1991-06-25
577267 | 1168197 | https://lms.nederlandslicht.nl/qr/report/1168197 | 52.298 | 5.2521 | 1457870711 | 4789047154 | Lis |  |  |  | Huizen |  | Gemeente Huizen |  |  |  | Gemeente Huizen | In bedrijf | Liander |  | NVT |  |  | Nacht | Bemeterd | [38 empty] | 1NAL35 | 1 | 1975-10-16 | [11 empty] | Philips 2000 | 1 | 2001-03-01 | [15 empty] | Saled PS-L 13W | 1 | 2016-03-03 |  | SALED PS-L 13 | Saled | 3000 | 13.00 | 50000 | LED |  | Driver Onbekend | 1 | 2001-03-01
577237 | 1168198 | https://lms.nederlandslicht.nl/qr/report/1168198 | 52.2981 | 5.2524 | 1458015103 | 4789082295 | Lis |  |  |  | Huizen |  | Gemeente Huizen |  |  |  | Gemeente Huizen | In bedrijf | Liander |  | NVT |  |  | Nacht | Bemeterd | [12 empty] | OVK328 | [25 empty] | 1NAL35 | 1 | 1975-07-10 | [11 empty] | Philips 2000 | 1 | 2001-03-01 | [15 empty] | Saled PS-L 13W | 1 | 2021-05-27 |  | SALED PS-L 13 | Saled | 3000 | 13.00 | 50000 | LED |  | Driver Onbekend | 1 | 2001-03-01 | [19 empty] | OVK328 | 52.2995 | 5.2483 | 1455273521 | 4790672766 | 2 | Herik | Huizen | Gemeente Huizen | [12 empty] | Liander | [5 empty] | In bedrijf
577329 | 1168199 | https://lms.nederlandslicht.nl/qr/report/1168199 | 52.2985 | 5.2522 | 1457893581 | 4789539063 | Lis |  |  |  | Huizen |  | Gemeente Huizen |  |  |  | Gemeente Huizen | In bedrijf | Liander |  | NVT |  |  | Nacht | Bemeterd | [38 empty] | 1NAL35 | 1 | 1996-10-28 | [11 empty] | Philips 2000 | 1 | 1996-10-28 | [15 empty] | Saled PS-L 13W | 1 | 2016-03-03 |  | SALED PS-L 13 | Saled | 3000 | 13.00 | 50000 | LED |  | Driver Onbekend | 1 | 1996-10-28
577298 | 1168200 | https://lms.nederlandslicht.nl/qr/report/1168200 | 52.2983 | 5.2522 | 1457883340 | 4789297685 | Lis |  |  |  | Huizen |  | Gemeente Huizen |  |  |  | Gemeente Huizen | In bedrijf | Liander |  | NVT |  |  | Nacht | Bemeterd | [38 empty] | 1NAL35 | 1 | 1976-03-10 | [11 empty] | Philips 2000 | 1 | 2001-10-16 | [15 empty] | Saled PS-L 13W | 1 | 2016-03-03 |  | SALED PS-L 13 | Saled | 3000 | 13.00 | 50000 | LED |  | Driver Onbekend | 1 | 2001-10-16
577145 | 1168201 | https://lms.nederlandslicht.nl/qr/report/1168201 | 52.2982 | 5.2532 | 1458571941 | 4789273198 | Lis |  |  |  | Huizen |  | Gemeente Huizen |  |  |  | Gemeente Huizen | In bedrijf | Liander |  | NVT |  |  | Nacht | Bemeterd | [38 empty] | 1NAL35 | 1 | 1975-10-16 | [11 empty] | Philips 2000 | 1 | 2001-10-16 | [15 empty] | Saled PS-L 13W | 1 | 2016-03-03 |  | SALED PS-L 13 | Saled | 3000 | 13.00 | 50000 | LED |  | Driver Onbekend | 1 | 2001-10-16
577116 | 1168202 | https://lms.nederlandslicht.nl/qr/report/1168202 | 52.2985 | 5.2532 | 1458586840 | 4789513700 | Lis |  |  |  | Huizen |  | Gemeente Huizen |  |  |  | Gemeente Huizen | In bedrijf | Liander |  | NVT |  |  | Nacht | Bemeterd | [38 empty] | 1NAL35 | 1 | 1975-07-10 | [11 empty] | Philips 2000 | 1 | 2001-10-16 | [15 empty] | Saled PS-L 13W | 1 | 2016-03-03 |  | SALED PS-L 13 | Saled | 3000 | 13.00 | 50000 | LED |  | Driver Onbekend | 1 | 2001-10-16
577206 | 1168203 | https://lms.nederlandslicht.nl/qr/report/1168203 | 52.2981 | 5.2526 | 1458183470 | 4789076636 | Lis |  |  |  | Huizen |  | Gemeente Huizen |  |  |  | Gemeente Huizen | In bedrijf | Liander |  | NVT |  |  | Avond | Bemeterd | [38 empty] | 1NAL35 | 1 | 1975-10-16 | [11 empty] | Philips 2000 | 1 | 2001-10-16 | [15 empty] | Saled PS-L 13W | 1 | 2016-03-03 |  | SALED PS-L 13 | Saled | 3000 | 13.00 | 50000 | LED |  | Driver Onbekend | 1 | 2001-10-16
577176 | 1168204 | https://lms.nederlandslicht.nl/qr/report/1168204 | 52.2981 | 5.253 | 1458472747 | 4789081447 | Lis |  |  |  | Huizen |  | Gemeente Huizen |  |  |  | Gemeente Huizen | In bedrijf | Liander |  | NVT |  |  | Nacht | Bemeterd | [12 empty] | OVK328 | [25 empty] | 1NAL35 | 1 | 1975-07-10 | [11 empty] | Philips 2000 | 1 | 2001-10-16 | [15 empty] | Saled PS-L 13W | 1 | 2016-03-03 |  | SALED PS-L 13 | Saled | 3000 | 13.00 | 50000 | LED |  | Driver Onbekend | 1 | 2001-10-16 | [19 empty] | OVK328 | 52.2995 | 5.2483 | 1455273521 | 4790672766 | 2 | Herik | Huizen | Gemeente Huizen | [12 empty] | Liander | [5 empty] | In bedrijf
577359 | 1168205 | https://lms.nederlandslicht.nl/qr/report/1168205 | 52.2987 | 5.2523 | 1457972550 | 4789785887 | Lis |  |  |  | Huizen |  | Gemeente Huizen |  |  |  | Gemeente Huizen | In bedrijf | Liander |  | NVT |  |  | Nacht | Bemeterd | [38 empty] | 1NAL35 | 1 | 1976-03-11 | [11 empty] | Philips 2000 | 1 | 1995-11-29 | [15 empty] | Saled PS-L 13W | 1 | 2016-03-03 |  | SALED PS-L 13 | Saled | 3000 | 13.00 | 50000 | LED |  | Driver Onbekend | 1 | 1995-11-29
577085 | 1168206 | https://lms.nederlandslicht.nl/qr/report/1168206 | 52.2987 | 5.2532 | 1458595471 | 4789719744 | Lis |  |  |  | Huizen |  | Gemeente Huizen |  |  |  | Gemeente Huizen | In bedrijf | Liander |  | NVT |  |  | Nacht | Bemeterd | [38 empty] | 1NAL35 | 1 | 1975-10-16 | [11 empty] | Philips 2000 | 1 | 2001-10-16 | [15 empty] | Saled PS-L 13W | 1 | 2016-03-03 |  | SALED PS-L 13 | Saled | 3000 | 13.00 | 50000 | LED |  | Driver Onbekend | 1 | 2001-10-16
10-1670 | 1168207 | https://lms.nederlandslicht.nl/qr/report/1168207 | 52.2987 | 5.2483 | 1455248230 | 4789738140 | Herik |  |  |  | Huizen |  | Gemeente Huizen |  |  |  | Gemeente Huizen | In bedrijf | Liander |  | NVT |  |  | Nacht | Bemeterd | [38 empty] | 1NAL35 | 1 | 1975-09-05 | [11 empty] | Philips 2000 | 1 | 1996-03-27 | [15 empty] | Saled PS-L 13W | 1 | 2016-03-03 |  | SALED PS-L 13 | Saled | 3000 | 13.00 | 50000 | LED |  | Driver Onbekend | 1 | 1996-03-27
6-1670 | 1168208 | https://lms.nederlandslicht.nl/qr/report/1168208 | 52.299 | 5.2487 | 1455522330 | 4790138390 | Herik |  |  |  | Huizen |  | Gemeente Huizen |  |  |  | Gemeente Huizen | In bedrijf | Liander |  | NVT |  |  | Nacht | Bemeterd | [38 empty] | 1NAL35 | 1 | 1975-08-29 | [11 empty] | Philips 2000 | 1 | 1996-03-28 | [15 empty] | Saled PS-L 13W | 1 | 2016-03-03 |  | SALED PS-L 13 | Saled | 3000 | 13.00 | 50000 | LED |  | Driver Onbekend | 1 | 1996-03-28
7-1670 | 1168209 | https://lms.nederlandslicht.nl/qr/report/1168209 | 52.2989 | 5.2489 | 1455665750 | 4790013060 | Herik |  |  |  | Huizen |  | Gemeente Huizen |  |  |  | Gemeente Huizen | In bedrijf | Liander |  | NVT |  |  | Nacht | Bemeterd | [38 empty] | 1NAL35 | 1 | 1975-08-29 | [11 empty] | Philips 2000 | 1 | 1975-08-29 | [15 empty] | Saled PS-L 13W | 1 | 2016-03-03 |  | SALED PS-L 13 | Saled | 3000 | 13.00 | 50000 | LED |  | Driver Onbekend | 1 | 1975-08-29
5-1670 | 1168210 | https://lms.nederlandslicht.nl/qr/report/1168210 | 52.299 | 5.2483 | 1455276370 | 4790162850 | Herik |  |  |  | Huizen |  | Gemeente Huizen |  |  |  | Gemeente Huizen | In bedrijf | Liander |  | NVT |  |  | Avond | Bemeterd | [38 empty] | 1NAL35 | 1 | 1975-09-01 | [11 empty] | Philips 2000 | 1 | 1996-03-27 | [15 empty] | Saled PS-L 13W | 1 | 2016-03-03 |  | SALED PS-L 13 | Saled | 3000 | 13.00 | 50000 | LED |  | Driver Onbekend | 1 | 1996-03-27
9-1670 | 1168211 | https://lms.nederlandslicht.nl/qr/report/1168211 | 52.2991 | 5.2477 | 1454870030 | 4790172510 | Herik |  |  |  | Huizen |  | Gemeente Huizen |  |  |  | Gemeente Huizen | In bedrijf | Liander |  | NVT |  |  | Nacht | Bemeterd | [38 empty] | 1NAL35 | 1 | 1975-09-24 | [11 empty] | Philips 2000 | 1 | 1996-03-29 | [15 empty] | Saled PS-L 13W | 1 | 2016-03-03 |  | SALED PS-L 13 | Saled | 3000 | 13.00 | 50000 | LED |  | Driver Onbekend | 1 | 1996-03-29
8-1670 | 1168212 | https://lms.nederlandslicht.nl/qr/report/1168212 | 52.2989 | 5.2484 | 1455304400 | 4789977180 | Herik |  |  |  | Huizen |  | Gemeente Huizen |  |  |  | Gemeente Huizen | In bedrijf | Liander |  | NVT |  |  | Nacht | Bemeterd | [38 empty] | 1NAL35 | 1 | 1975-09-05 | [11 empty] | Philips 2000 | 1 | 1996-03-27 | [15 empty] | Saled PS-L 13W | 1 | 2016-03-03 |  | SALED PS-L 13 | Saled | 3000 | 13.00 | 50000 | LED |  | Driver Onbekend | 1 | 1996-03-27
2-1670 | 1168213 | https://lms.nederlandslicht.nl/qr/report/1168213 | 52.2993 | 5.2484 | 1455290230 | 4790424840 | Herik |  |  |  | Huizen |  | Gemeente Huizen |  |  |  | Gemeente Huizen | In bedrijf | Liander |  | NVT |  |  | Nacht | Bemeterd | [38 empty] | 1NAL35 | 1 | 1975-09-04 | [11 empty] | Philips 2000 | 1 | 1996-03-28 | [15 empty] | Saled PS-L 13W | 1 | 2016-03-03 |  | SALED PS-L 13 | Saled | 3000 | 13.00 | 50000 | LED |  | Driver Onbekend | 1 | 1996-03-28
1-1670 | 1168214 | https://lms.nederlandslicht.nl/qr/report/1168214 | 52.2995 | 5.2485 | 1455374780 | 4790622130 | Herik |  |  |  | Huizen |  | Gemeente Huizen |  |  |  | Gemeente Huizen | In bedrijf | Liander |  | NVT |  |  | Nacht | Bemeterd | [38 empty] | 1NAL35 | 1 | 1975-09-02 | [11 empty] | Philips 2000 | 1 | 1996-03-28 | [15 empty] | Saled PS-L 13W | 1 | 2016-03-03 |  | SALED PS-L 13 | Saled | 3000 | 13.00 | 50000 | LED |  | Driver Onbekend | 1 | 1996-03-28
4-1670 | 1168215 | https://lms.nederlandslicht.nl/qr/report/1168215 | 52.299 | 5.2481 | 1455132110 | 4790072140 | Herik |  |  |  | Huizen |  | Gemeente Huizen |  |  |  | Gemeente Huizen | In bedrijf | Liander |  | NVT |  |  | Nacht | Bemeterd | [38 empty] | 1NAL35 | 1 | 1975-09-24 | [11 empty] | Philips 2000 | 1 | 1996-03-27 | [15 empty] | Saled PS-L 13W | 1 | 2016-03-03 |  | SALED PS-L 13 | Saled | 3000 | 13.00 | 50000 | LED |  | Driver Onbekend | 1 | 1996-03-27
3-1670 | 1168216 | https://lms.nederlandslicht.nl/qr/report/1168216 | 52.2991 | 5.2481 | 1455144870 | 4790273590 | Herik |  |  |  | Huizen |  | Gemeente Huizen |  |  |  | Gemeente Huizen | In bedrijf | Liander |  | NVT |  |  | Nacht | Bemeterd | [38 empty] | 1NAL35 | 1 | 1975-09-04 | [11 empty] | Philips 2000 | 1 | 1996-03-28 | [15 empty] | Saled PS-L 13W | 1 | 2016-03-03 |  | SALED PS-L 13 | Saled | 3000 | 13.00 | 50000 | LED |  | Driver Onbekend | 1 | 1996-03-28
2-0620 | 1168217 | https://lms.nederlandslicht.nl/qr/report/1168217 | 52.2986 | 5.2505 | 1456746930 | 4789707380 | Bunt |  |  |  | Huizen |  | Gemeente Huizen |  |  |  | Gemeente Huizen | In bedrijf | Liander |  | NVT |  |  | Nacht | Bemeterd | [38 empty] | 1NAL35 | 1 | 1976-04-05 | [11 empty] | Philips 2000 | 1 | 2001-10-16 | [15 empty] | Saled PS-L 13W | 1 | 2016-03-03 |  | SALED PS-L 13 | Saled | 3000 | 13.00 | 50000 | LED |  | Driver Onbekend | 1 | 2001-10-16
1-0620 | 1168218 | https://lms.nederlandslicht.nl/qr/report/1168218 | 52.2988 | 5.2505 | 1456763910 | 4789928090 | Bunt |  |  |  | Huizen |  | Gemeente Huizen |  |  |  | Gemeente Huizen | In bedrijf | Liander |  | NVT |  |  | Nacht | Bemeterd | [38 empty] | 1NAL35 | 1 | 1976-04-05 | [11 empty] | Philips 2000 | 1 | 2001-10-16 | [15 empty] | Saled PS-L 13W | 1 | 2016-03-03 |  | SALED PS-L 13 | Saled | 3000 | 13.00 | 50000 | LED |  | Driver Onbekend | 1 | 2001-10-16
3-0620 | 1168219 | https://lms.nederlandslicht.nl/qr/report/1168219 | 52.2984 | 5.2505 | 1456746980 | 4789454540 | Bunt | 26 |  |  | Huizen |  | Gemeente Huizen |  |  |  | Gemeente Huizen | In bedrijf | Liander |  | NVT |  |  | Nacht | Bemeterd | [12 empty] | OVK328 | [25 empty] | 1NAL35 | 1 | 1976-04-02 | [11 empty] | Philips 2000 | 1 | 1986-05-01 | [15 empty] | Saled PS-L 13W | 1 | 2016-03-03 |  | SALED PS-L 13 | Saled | 3000 | 13.00 | 50000 | LED |  | Driver Onbekend | 1 | 1986-05-01 | [19 empty] | OVK328 | 52.2995 | 5.2483 | 1455273521 | 4790672766 | 2 | Herik | Huizen | Gemeente Huizen | [12 empty] | Liander | [5 empty] | In bedrijf
5-0620 | 1168220 | https://lms.nederlandslicht.nl/qr/report/1168220 | 52.2981 | 5.251 | 1457114570 | 4789144850 | Bunt |  |  |  | Huizen |  | Gemeente Huizen |  |  |  | Gemeente Huizen | In bedrijf | Liander |  | NVT |  |  | Nacht | Bemeterd | [38 empty] | 1NAL35 | 1 | 1976-03-04 | [11 empty] | Philips 2000 | 1 | 2001-10-16 | [15 empty] | Saled PS-L 13W | 1 | 2016-03-03 |  | SALED PS-L 13 | Saled | 3000 | 13.00 | 50000 | LED |  | Driver Onbekend | 1 | 2001-10-16
4-0620 | 1168221 | https://lms.nederlandslicht.nl/qr/report/1168221 | 52.2984 | 5.2508 | 1456963550 | 4789434420 | Bunt |  |  |  | Huizen |  | Gemeente Huizen |  |  |  | Gemeente Huizen | In bedrijf | Liander |  | NVT |  |  | Nacht | Bemeterd | [38 empty] | 1NAL35 | 1 | 1976-04-02 | [11 empty] | Philips 2000 | 1 | 1976-04-02 | [15 empty] | SALED LED tube 8W | 1 | 2016-03-03 | [8 empty] | Driver Onbekend | 1 | 1976-04-02
4-1640 | 1168222 | https://lms.nederlandslicht.nl/qr/report/1168222 | 52.2982 | 5.2513 | 1457312760 | 4789173270 | Helm |  |  |  | Huizen |  | Gemeente Huizen |  |  |  | Gemeente Huizen | In bedrijf | Liander |  | NVT |  |  | Nacht | Bemeterd | [38 empty] | 1NAL35 | 1 | 1976-03-04 | [11 empty] | Philips 2000 | 1 | 2001-10-16 | [15 empty] | Saled PS-L 13W | 1 | 2016-03-03 |  | SALED PS-L 13 | Saled | 3000 | 13.00 | 50000 | LED |  | Driver Onbekend | 1 | 2001-10-16
3-1640 | 1168223 | https://lms.nederlandslicht.nl/qr/report/1168223 | 52.2983 | 5.2514 | 1457385640 | 4789363750 | Helm |  |  |  | Huizen |  | Gemeente Huizen |  |  |  | Gemeente Huizen | In bedrijf | Liander |  | NVT |  |  | Nacht | Bemeterd | [38 empty] | 1NAL35 | 1 | 1976-03-04 | [11 empty] | Philips 2000 | 1 | 2001-10-16 | [15 empty] | Saled PS-L 13W | 1 | 2016-03-03 |  | SALED PS-L 13 | Saled | 3000 | 13.00 | 50000 | LED |  | Driver Onbekend | 1 | 2001-10-16
6-1640 | 1168224 | https://lms.nederlandslicht.nl/qr/report/1168224 | 52.2979 | 5.2518 | 1457658160 | 4788922920 | Helm |  |  |  | Huizen |  | Gemeente Huizen |  |  |  | Gemeente Huizen | In bedrijf | Liander |  | NVT |  |  | Nacht | Bemeterd | [38 empty] | 1NAL35 | 1 | 1975-10-16 | [11 empty] | Philips 2000 | 1 | 2001-10-16 | [15 empty] | Saled PS-L 13W | 1 | 2016-03-03 |  | SALED PS-L 13 | Saled | 3000 | 13.00 | 50000 | LED |  | Driver Onbekend | 1 | 2001-10-16
5-1640 | 1168225 | https://lms.nederlandslicht.nl/qr/report/1168225 | 52.2981 | 5.2517 | 1457538680 | 4789154460 | Helm |  |  |  | Huizen |  | Gemeente Huizen |  |  |  | Gemeente Huizen | In bedrijf | Liander |  | NVT |  |  | Nacht | Bemeterd | [38 empty] | 1NAL35 | 1 | 1976-03-04 | [11 empty] | Philips 2000 | 1 | 1981-03-04 | [15 empty] | SALED LED tube 8W | 1 | 2016-03-03 | [8 empty] | Driver Onbekend | 1 | 1981-03-04
2-1640 | 1168226 | https://lms.nederlandslicht.nl/qr/report/1168226 | 52.2985 | 5.2515 | 1457405400 | 4789571800 | Helm |  |  |  | Huizen |  | Gemeente Huizen |  |  |  | Gemeente Huizen | In bedrijf | Liander |  | NVT |  |  | Nacht | Bemeterd | [38 empty] | 1NAL35 | 1 | 1976-03-08 | [11 empty] | Philips 2000 | 1 | 1981-03-08 | [15 empty] | SALED LED tube 8W | 1 | 2016-03-03 | [8 empty] | Driver Onbekend | 1 | 1981-03-08
1-1640 | 1168227 | https://lms.nederlandslicht.nl/qr/report/1168227 | 52.2987 | 5.2514 | 1457378330 | 4789806670 | Helm |  |  |  | Huizen |  | Gemeente Huizen |  |  |  | Gemeente Huizen | In bedrijf | Liander |  | NVT |  |  | Nacht | Bemeterd | [38 empty] | 1NAL35 | 1 | 1976-03-08 | [11 empty] | Philips 2000 | 1 | 2001-03-01 | [15 empty] | Saled PS-L 13W | 1 | 2016-03-03 |  | SALED PS-L 13 | Saled | 3000 | 13.00 | 50000 | LED |  | Driver Onbekend | 1 | 2001-03-01
17-5600 | 1168228 | https://lms.nederlandslicht.nl/qr/report/1168228 | 52.2997 | 5.2479 | 1454989470 | 4790859450 | Zegge |  |  |  | Huizen |  | Gemeente Huizen |  |  |  | Gemeente Huizen | In bedrijf | Liander |  | NVT |  |  | Nacht | Bemeterd | [38 empty] | 1NAL60 | 1 | 2014-06-01 | [11 empty] | Philips Libra | 1 | 2014-06-01 | [15 empty] | SALED PS-L 18W | 1 | 2016-03-03 | [8 empty] | Driver Onbekend | 1 | 2014-06-01
16-5600 | 1168229 | https://lms.nederlandslicht.nl/qr/report/1168229 | 52.2998 | 5.2477 | 1454867730 | 4791033010 | Zegge |  |  |  | Huizen |  | Gemeente Huizen |  |  |  | Gemeente Huizen | In bedrijf | Liander |  | NVT |  |  | Nacht | Bemeterd | [38 empty] | 1NAL60 | 1 | 1984-01-01 | [11 empty] | Philips Libra | 1 | 2007-05-31 | [15 empty] | SALED PS-L 18W | 1 | 2016-03-03 | [8 empty] | Driver Onbekend | 1 | 2007-05-31
19-5600 | 1168230 | https://lms.nederlandslicht.nl/qr/report/1168230 | 52.2996 | 5.2485 | 1455396200 | 4790799900 | Zegge |  |  |  | Huizen |  | Gemeente Huizen |  |  |  | Gemeente Huizen | In bedrijf | Liander |  | NVT |  |  | Nacht | Bemeterd | [38 empty] | 1NAL60 | 1 | 2014-06-01 | [11 empty] | Philips Libra | 1 | 2014-06-01 | [15 empty] | SALED PS-L 18W | 1 | 2019-11-14 | [8 empty] | Driver Onbekend | 1 | 2014-06-01
18-5600 | 1168231 | https://lms.nederlandslicht.nl/qr/report/1168231 | 52.2996 | 5.2483 | 1455216250 | 4790767020 | Zegge |  |  |  | Huizen |  | Gemeente Huizen |  |  |  | Gemeente Huizen | In bedrijf | Liander |  | NVT |  |  | Nacht | Bemeterd | [38 empty] | 1NAL60 | 1 | 2014-06-01 | [11 empty] | Philips Libra | 1 | 2014-06-01 | [15 empty] | SALED PS-L 18W | 1 | 2016-03-03 | [8 empty] | Driver Onbekend | 1 | 2014-06-01
13-5600 | 1168232 | https://lms.nederlandslicht.nl/qr/report/1168232 | 52.3003 | 5.2474 | 1454622250 | 4791585360 | Zegge |  |  |  | Huizen |  | Gemeente Huizen |  |  |  | Gemeente Huizen | In bedrijf | Liander |  | NVT |  |  | Nacht | Bemeterd | [38 empty] | 1NAL60 | 1 | 2014-06-01 | [11 empty] | Philips Libra | 1 | 2007-05-31 | [15 empty] | SALED PS-L 18W | 1 | 2016-03-03 | [8 empty] | Driver Onbekend | 1 | 2007-05-31
1351734 | 1168233 | https://lms.nederlandslicht.nl/qr/report/1168233 | 52.3005 | 5.2474 | 1454646950 | 4791837941 | Zegge |  |  |  | Huizen |  | Gemeente Huizen |  |  |  | Gemeente Huizen | In bedrijf | Liander |  | NVT |  |  | Nacht | Bemeterd | [38 empty] | 1NAL60 | 1 | 1984-01-01 | [11 empty] | Philips Libra | 1 | 2007-05-31 | [15 empty] | SALED PS-L 18W | 1 | 2016-03-03 | [8 empty] | Driver Onbekend | 1 | 2007-05-31
15-5600 | 1168234 | https://lms.nederlandslicht.nl/qr/report/1168234 | 52.3 | 5.2475 | 1454717060 | 4791177120 | Zegge |  |  |  | Huizen |  | Gemeente Huizen |  |  |  | Gemeente Huizen | In bedrijf | Liander |  | NVT |  |  | Nacht | Bemeterd | [38 empty] | 1NAL60 | 1 | 1984-01-01 | [11 empty] | Philips Libra | 1 | 2007-05-31 | [15 empty] | SALED PS-L 18W | 1 | 2016-03-03 | [8 empty] | Driver Onbekend | 1 | 2007-05-31
14-5600 | 1168235 | https://lms.nederlandslicht.nl/qr/report/1168235 | 52.3001 | 5.2474 | 1454625610 | 4791388300 | Zegge |  |  |  | Huizen |  | Gemeente Huizen |  |  |  | Gemeente Huizen | In bedrijf | Liander |  | NVT |  |  | Nacht | Bemeterd | [38 empty] | 1NAL60 | 1 | 1984-01-01 | [11 empty] | Philips Libra | 1 | 2007-05-31 | [15 empty] | SALED PS-L 18W | 1 | 2016-03-03 | [8 empty] | Driver Onbekend | 1 | 2007-05-31
20-5600 | 1168236 | https://lms.nederlandslicht.nl/qr/report/1168236 | 52.2996 | 5.2489 | 1455659430 | 4790786470 | Zegge |  |  |  | Huizen |  | Gemeente Huizen |  |  |  | Gemeente Huizen | In bedrijf | Liander |  | NVT |  |  | Nacht | Bemeterd | [38 empty] | 1NAL60 | 1 | 2014-06-01 | [11 empty] | Philips Libra | 1 | 2014-06-01 | [15 empty] | SALED PS-L 18W | 1 | 2016-03-03 | [8 empty] | Driver Onbekend | 1 | 2014-06-01
25-5600 | 1168237 | https://lms.nederlandslicht.nl/qr/report/1168237 | 52.3004 | 5.2483 | 1455228650 | 4791620180 | Zegge |  |  |  | Huizen |  | Gemeente Huizen |  |  |  | Gemeente Huizen | In bedrijf | Liander |  | NVT |  |  | Nacht | Bemeterd | [38 empty] | 1NAL35 | 1 | 1976-01-26 | [11 empty] | Philips 2000 | 1 | 1996-01-15 | [15 empty] | Saled PS-L 13W | 1 | 2016-03-03 |  | SALED PS-L 13 | Saled | 3000 | 13.00 | 50000 | LED |  | Driver Onbekend | 1 | 1996-01-15
22-5600 | 1168238 | https://lms.nederlandslicht.nl/qr/report/1168238 | 52.2995 | 5.2496 | 1456158940 | 4790673520 | Zegge |  |  |  | Huizen |  | Gemeente Huizen |  |  |  | Gemeente Huizen | In bedrijf | Liander |  | NVT |  |  | Nacht | Bemeterd | [38 empty] | 1NAL60 | 1 | 1984-01-01 | [11 empty] | Philips Libra | 1 | 2007-05-31 | [15 empty] | SALED PS-L 18W | 1 | 2016-03-03 | [8 empty] | Driver Onbekend | 1 | 2007-05-31
21-5600 | 1168239 | https://lms.nederlandslicht.nl/qr/report/1168239 | 52.2996 | 5.2493 | 1455898460 | 4790785370 | Zegge |  |  |  | Huizen |  | Gemeente Huizen |  |  |  | Gemeente Huizen | In bedrijf | Liander |  | NVT |  |  | Nacht | Bemeterd | [38 empty] | 1NAL60 | 1 | 1984-01-01 | [11 empty] | Philips 2500 | 1 | 1975-05-07 | [15 empty] | SALED PS-L 18W | 1 | 2016-03-03 | [8 empty] | Driver Onbekend | 1 | 1975-05-07
24-5600 | 1168240 | https://lms.nederlandslicht.nl/qr/report/1168240 | 52.3001 | 5.2481 | 1455092900 | 4791296970 | Zegge |  |  |  | Huizen |  | Gemeente Huizen |  |  |  | Gemeente Huizen | In bedrijf | Liander |  | NVT |  |  | Nacht | Bemeterd | [38 empty] | 1NAL35 | 1 | 1976-01-26 | [11 empty] | Philips 2000 | 1 | 2003-02-07 | [15 empty] | Saled PS-L 13W | 1 | 2016-03-03 |  | SALED PS-L 13 | Saled | 3000 | 13.00 | 50000 | LED |  | Driver Onbekend | 1 | 2003-02-07
23-5600 | 1168241 | https://lms.nederlandslicht.nl/qr/report/1168241 | 52.2994 | 5.25 | 1456413500 | 4790561210 | Zegge |  |  |  | Huizen |  | Gemeente Huizen |  |  |  | Gemeente Huizen | In bedrijf | Liander |  | NVT |  |  | Nacht | Bemeterd | [38 empty] | 1NAL60 | 1 | 1984-01-01 | [11 empty] | Philips Libra | 1 | 2007-05-31 | [15 empty] | SALED PS-L 18W | 1 | 2016-03-03 | [8 empty] | Driver Onbekend | 1 | 2007-05-31
1351704 | 1168242 | https://lms.nederlandslicht.nl/qr/report/1168242 | 52.3007 | 5.2476 | 1454793110 | 4792026351 | Zegge |  |  |  | Huizen |  | Gemeente Huizen |  |  |  | Gemeente Huizen | In bedrijf | Liander |  | NVT |  |  | Nacht | Bemeterd | [38 empty] | 1NAL60 | 1 | 1984-01-01 | [11 empty] | Philips Libra | 1 | 2007-05-31 | [15 empty] | SALED PS-L 18W | 1 | 2016-03-03 | [8 empty] | Driver Onbekend | 1 | 2007-05-31
1351399 | 1168243 | https://lms.nederlandslicht.nl/qr/report/1168243 | 52.3025 | 5.2489 | 1455631730 | 4793988614 | Zegge |  |  |  | Huizen |  | Gemeente Huizen |  |  |  | Gemeente Huizen | In bedrijf | Liander |  | NVT |  |  | Nacht | Bemeterd | [38 empty] | 1NAL60 | 1 | 2014-06-01 | [11 empty] | Philips Libra | 1 | 2014-06-01 | [15 empty] | SALED PS-L 18W | 1 | 2016-03-03 | [8 empty] | Driver Onbekend | 1 | 2014-06-01
1351430 | 1168244 | https://lms.nederlandslicht.nl/qr/report/1168244 | 52.3023 | 5.2488 | 1455604041 | 4793754501 | Zegge |  |  |  | Huizen |  | Gemeente Huizen |  |  |  | Gemeente Huizen | In bedrijf | Liander |  | NVT |  |  | Nacht | Bemeterd | [38 empty] | 1NAL60 | 1 | 2014-06-01 | [11 empty] | Philips Libra | 1 | 2014-06-01 | [15 empty] | SALED PS-L 18W | 1 | 2016-03-03 | [8 empty] | Driver Onbekend | 1 | 2014-06-01
1351612 | 1168245 | https://lms.nederlandslicht.nl/qr/report/1168245 | 52.3011 | 5.2483 | 1455258750 | 4792473349 | Zegge |  |  |  | Huizen |  | Gemeente Huizen |  |  |  | Gemeente Huizen | In bedrijf | Liander |  | NVT |  |  | Nacht | Bemeterd | [38 empty] | 1NAL60 | 1 | 1984-01-01 | [11 empty] | Philips Libra | 1 | 2007-05-31 | [15 empty] | SALED PS-L 18W | 1 | 2016-03-03 | [8 empty] | Driver Onbekend | 1 | 2007-05-31
1351581 | 1168246 | https://lms.nederlandslicht.nl/qr/report/1168246 | 52.3013 | 5.2486 | 1455490280 | 4792674494 | Zegge |  |  |  | Huizen |  | Gemeente Huizen |  |  |  | Gemeente Huizen | In bedrijf | Liander |  | NVT |  |  | Nacht | Bemeterd | [38 empty] | 1NAL60 | 1 | 2014-06-01 | [11 empty] | Philips Libra | 1 | 2007-05-31 | [15 empty] | SALED PS-L 18W | 1 | 2016-03-03 | [8 empty] | Driver Onbekend | 1 | 2007-05-31
1351673 | 1168247 | https://lms.nederlandslicht.nl/qr/report/1168247 | 52.3009 | 5.2478 | 1454941180 | 4792223982 | Zegge |  |  |  | Huizen |  | Gemeente Huizen |  |  |  | Gemeente Huizen | In bedrijf | Liander |  | NVT |  |  | Nacht | Bemeterd | [38 empty] | 1NAL60 | 1 | 1984-01-01 | [11 empty] | Philips Libra | 1 | 2007-05-31 | [15 empty] | SALED PS-L 18W | 1 | 2016-03-03 | [8 empty] | Driver Onbekend | 1 | 2007-05-31
1351643 | 1168248 | https://lms.nederlandslicht.nl/qr/report/1168248 | 52.301 | 5.2481 | 1455101701 | 4792350403 | Zegge |  |  |  | Huizen |  | Gemeente Huizen |  |  |  | Gemeente Huizen | In bedrijf | Liander |  | NVT |  |  | Nacht | Bemeterd | [38 empty] | 1NAL60 | 1 | 1984-01-01 | [11 empty] | Philips Libra | 1 | 2007-05-31 | [15 empty] | SALED PS-L 18W | 1 | 2016-03-03 | [8 empty] | Driver Onbekend | 1 | 2007-05-31
1351490 | 1168249 | https://lms.nederlandslicht.nl/qr/report/1168249 | 52.302 | 5.249 | 1455765770 | 4793397282 | Zegge |  |  |  | Huizen |  | Gemeente Huizen |  |  |  | Gemeente Huizen | In bedrijf | Liander |  | NVT |  |  | Nacht | Bemeterd | [38 empty] | 1NAL60 | 1 | 2014-06-01 | [11 empty] | Philips Libra | 1 | 2014-06-01 | [15 empty] | SALED PS-L 18W | 1 | 2016-03-03 | [8 empty] | Driver Onbekend | 1 | 2014-06-01
1351459 | 1168250 | https://lms.nederlandslicht.nl/qr/report/1168250 | 52.3021 | 5.2487 | 1455510990 | 4793609880 | Zegge |  |  |  | Huizen |  | Gemeente Huizen |  |  |  | Gemeente Huizen | In bedrijf | Liander |  | NVT |  |  | Nacht | Bemeterd | [38 empty] | 1KST60 | 1 | 1984-01-01 | [11 empty] | Philips 2500 | 1 | 1975-03-13 | [15 empty] | SALED LED tube 10W | 1 | 2016-03-03 | [8 empty] | Driver Onbekend | 1 | 1975-03-13
1351551 | 1168251 | https://lms.nederlandslicht.nl/qr/report/1168251 | 52.3015 | 5.2489 | 1455677920 | 4792930198 | Zegge |  |  |  | Huizen |  | Gemeente Huizen |  |  |  | Gemeente Huizen | In bedrijf | Liander |  | NVT |  |  | Nacht | Bemeterd | [38 empty] | 1NAL60 | 1 | 1984-01-01 | [11 empty] | Philips Libra | 1 | 2007-05-31 | [15 empty] | SALED PS-L 18W | 1 | 2016-03-03 | [8 empty] | Driver Onbekend | 1 | 2007-05-31
1351520 | 1168252 | https://lms.nederlandslicht.nl/qr/report/1168252 | 52.3017 | 5.2491 | 1455777200 | 4793157020 | Zegge |  |  |  | Huizen |  | Gemeente Huizen |  |  |  | Gemeente Huizen | In bedrijf | Liander |  | NVT |  |  | Nacht | Bemeterd | [38 empty] | 1KST60 | 1 | 2000-07-14 | [11 empty] | Philips 2500 | 1 | 2000-07-14 | [15 empty] | SALED PS-L 18W | 1 | 2016-03-03 | [8 empty] | Driver Onbekend | 1 | 2000-07-14
427336 | 1168253 | https://lms.nederlandslicht.nl/qr/report/1168253 | 52.3008 | 5.2475 | 1454720441 | 4792105844 | Klaver |  |  |  | Huizen |  | Gemeente Huizen |  |  |  | Gemeente Huizen | In bedrijf | Liander |  | NVT |  |  | Nacht | Bemeterd | [38 empty] | 1NAL35 | 1 | 1975-10-01 | [11 empty] | Philips 2000 | 1 | 1996-03-29 | [15 empty] | Saled PS-L 13W | 1 | 2016-03-03 |  | SALED PS-L 13 | Saled | 3000 | 13.00 | 50000 | LED |  | Driver Onbekend | 1 | 1996-03-29
427395 | 1168254 | https://lms.nederlandslicht.nl/qr/report/1168254 | 52.301 | 5.2474 | 1454606551 | 4792307084 | Klaver |  |  |  | Huizen |  | Gemeente Huizen |  |  |  | Gemeente Huizen | In bedrijf | Liander |  | NVT |  |  | Nacht | Bemeterd | [38 empty] | 1NAL35 | 1 | 1975-10-02 | [11 empty] | Philips 2000 | 1 | 1996-03-29 | [15 empty] | Saled PS-L 13W | 1 | 2016-03-03 |  | SALED PS-L 13 | Saled | 3000 | 13.00 | 50000 | LED |  | Driver Onbekend | 1 | 1996-03-29
427367 | 1168255 | https://lms.nederlandslicht.nl/qr/report/1168255 | 52.3008 | 5.2472 | 1454516100 | 4792083107 | Klaver |  |  |  | Huizen |  | Gemeente Huizen |  |  |  | Gemeente Huizen | In bedrijf | Liander |  | NVT |  |  | Nacht | Bemeterd | [38 empty] | 1NAL35 | 1 | 1975-10-07 | [11 empty] | Philips 2000 | 1 | 1996-03-29 | [15 empty] | Saled PS-L 13W | 1 | 2016-03-03 |  | SALED PS-L 13 | Saled | 3000 | 13.00 | 50000 | LED |  | Driver Onbekend | 1 | 1996-03-29
427579 | 1168256 | https://lms.nederlandslicht.nl/qr/report/1168256 | 52.301 | 5.2467 | 1454149780 | 4792295394 | Klaver |  |  |  | Huizen |  | Gemeente Huizen |  |  |  | Gemeente Huizen | In bedrijf | Liander |  | NVT |  |  | Nacht | Bemeterd | [38 empty] | 1NAL35 | 1 | 1975-10-30 | [11 empty] | Philips 2000 | 1 | 1990-01-01 | [15 empty] | Saled PS-L 13W | 1 | 2016-03-03 |  | SALED PS-L 13 | Saled | 3000 | 13.00 | 50000 | LED |  | Driver Onbekend | 1 | 1990-01-01
427487 | 1168257 | https://lms.nederlandslicht.nl/qr/report/1168257 | 52.3015 | 5.2476 | 1454772500 | 4792911737 | Klaver |  |  |  | Huizen |  | Gemeente Huizen |  |  |  | Gemeente Huizen | In bedrijf | Liander |  | NVT |  |  | Nacht | Bemeterd | [38 empty] | 1NAL35 | 1 | 1975-10-03 | [11 empty] | Philips 2000 | 1 | 1991-03-26 | [15 empty] | Saled PS-L 13W | 1 | 2016-03-03 |  | SALED PS-L 13 | Saled | 3000 | 13.00 | 50000 | LED |  | Driver Onbekend | 1 | 1991-03-26
427640 | 1168258 | https://lms.nederlandslicht.nl/qr/report/1168258 | 52.3007 | 5.2462 | 1453828721 | 4792010214 | Klaver |  |  |  | Huizen |  | Gemeente Huizen |  |  |  | Gemeente Huizen | In bedrijf | Liander |  | NVT |  |  | Nacht | Bemeterd | [38 empty] | 1KST35 | 1 | 1992-10-05 | [11 empty] | Philips 2000 | 1 | 1990-01-01 | [15 empty] | SALED PS-T 18W | 1 | 2016-03-03 | [8 empty] | Driver Onbekend | 1 | 1992-10-05
427609 | 1168259 | https://lms.nederlandslicht.nl/qr/report/1168259 | 52.3009 | 5.246 | 1453677730 | 4792183022 | Klaver |  |  |  | Huizen |  | Gemeente Huizen |  |  |  | Gemeente Huizen | In bedrijf | Liander |  | NVT |  |  | Nacht | Bemeterd | [38 empty] | 1NAL35 | 1 | 1985-10-09 | [11 empty] | Philips 2000 | 1 | 1990-01-01 | [15 empty] | SALED PS-T 18W | 1 | 2016-03-03 | [8 empty] | Driver Onbekend | 1 | 1985-10-09
427456 | 1168260 | https://lms.nederlandslicht.nl/qr/report/1168260 | 52.3011 | 5.2471 | 1454420961 | 4792429943 | Klaver |  |  |  | Huizen |  | Gemeente Huizen |  |  |  | Gemeente Huizen | In bedrijf | Liander |  | NVT |  |  | Nacht | Bemeterd | [38 empty] | 1NAL35 | 1 | 1975-10-02 | [11 empty] | Philips 2000 | 1 | 1996-03-29 | [15 empty] | Saled PS-L 13W | 1 | 2016-03-03 |  | SALED PS-L 13 | Saled | 3000 | 13.00 | 50000 | LED |  | Driver Onbekend | 1 | 1996-03-29
427426 | 1168261 | https://lms.nederlandslicht.nl/qr/report/1168261 | 52.3009 | 5.2469 | 1454315911 | 4792219557 | Klaver |  |  |  | Huizen |  | Gemeente Huizen |  |  |  | Gemeente Huizen | In bedrijf | Liander |  | NVT |  |  | Nacht | Bemeterd | [38 empty] | 1NAL35 | 1 | 1975-10-04 | [11 empty] | Philips 2000 | 1 | 1996-03-29 | [15 empty] | Saled PS-L 13W | 1 | 2016-03-03 |  | SALED PS-L 13 | Saled | 3000 | 13.00 | 50000 | LED |  | Driver Onbekend | 1 | 1996-03-29
427517 | 1168262 | https://lms.nederlandslicht.nl/qr/report/1168262 | 52.3015 | 5.247 | 1454335851 | 4792901509 | Klaver |  |  |  | Huizen |  | Gemeente Huizen |  |  |  | Gemeente Huizen | In bedrijf | Liander |  | NVT |  |  | Nacht | Bemeterd | [38 empty] | 1NAL35 | 1 | 1975-09-17 | [11 empty] | Philips 2000 | 1 | 1990-01-01 | [15 empty] | Saled PS-L 13W | 1 | 2016-03-03 |  | SALED PS-L 13 | Saled | 3000 | 13.00 | 50000 | LED |  | Driver Onbekend | 1 | 1990-01-01
427548 | 1168263 | https://lms.nederlandslicht.nl/qr/report/1168263 | 52.3012 | 5.2468 | 1454242981 | 4792510452 | Klaver |  |  |  | Huizen |  | Gemeente Huizen |  |  |  | Gemeente Huizen | In bedrijf | Liander |  | NVT |  |  | Nacht | Bemeterd | [38 empty] | 1NAL35 | 1 | 2022-09-30 | [11 empty] | Philips Aurora | 1 | 2022-08-10 | [15 empty] | Saled PS-L 13W | 1 | 2016-03-03 |  | SALED PS-L 13 | Saled | 3000 | 13.00 | 50000 | LED |  | Driver Onbekend | 1 | 1990-01-01
427670 | 1168264 | https://lms.nederlandslicht.nl/qr/report/1168264 | 52.3005 | 5.2461 | 1453726951 | 4791776691 | Klaver |  |  |  | Huizen |  | Gemeente Huizen |  |  |  | Gemeente Huizen | In bedrijf | Liander |  | NVT |  |  | Nacht | Bemeterd | [38 empty] | 1NAL35 | 1 | 1975-10-09 | [11 empty] | Philips 2000 | 1 | 1990-01-01 | [15 empty] | Saled PS-L 13W | 1 | 2016-03-03 |  | SALED PS-L 13 | Saled | 3000 | 13.00 | 50000 | LED |  | Driver Onbekend | 1 | 1990-01-01
5-0610 | 1168265 | https://lms.nederlandslicht.nl/qr/report/1168265 | 52.3001 | 5.2493 | 1455908880 | 4791315890 | Brunel |  |  |  | Huizen |  | Gemeente Huizen |  |  |  | Gemeente Huizen | In bedrijf | Liander |  | NVT |  |  | Nacht | Bemeterd | [38 empty] | 1NAL35 | 1 | 1975-08-12 | [11 empty] | Philips 2000 | 1 | 2002-09-30 | [15 empty] | Saled PS-L 13W | 1 | 2016-03-03 |  | SALED PS-L 13 | Saled | 3000 | 13.00 | 50000 | LED |  | Driver Onbekend | 1 | 2002-09-30
4-0610 | 1168266 | https://lms.nederlandslicht.nl/qr/report/1168266 | 52.3001 | 5.2488 | 1455615320 | 4791320830 | Brunel |  |  |  | Huizen |  | Gemeente Huizen |  |  |  | Gemeente Huizen | In bedrijf | Liander |  | NVT |  |  | Nacht | Bemeterd | [38 empty] | 1NAL35 | 1 | 1975-05-14 | [11 empty] | Philips 2000 | 1 | 2002-09-16 | [15 empty] | Saled PS-L 13W | 1 | 2016-03-03 |  | SALED PS-L 13 | Saled | 3000 | 13.00 | 50000 | LED |  | Driver Onbekend | 1 | 2002-09-16
6-0610 | 1168267 | https://lms.nederlandslicht.nl/qr/report/1168267 | 52.2999 | 5.2491 | 1455822000 | 4791124210 | Brunel |  |  |  | Huizen |  | Gemeente Huizen |  |  |  | Gemeente Huizen | In bedrijf | Liander |  | NVT |  |  | Nacht | Bemeterd | [38 empty] | 1NAL35 | 1 | 1975-05-12 | [11 empty] | Philips 2000 | 1 | 2002-09-16 | [15 empty] | Saled PS-L 13W | 1 | 2016-03-03 |  | SALED PS-L 13 | Saled | 3000 | 13.00 | 50000 | LED |  | Driver Onbekend | 1 | 2002-09-16
1-0610 | 1168268 | https://lms.nederlandslicht.nl/qr/report/1168268 | 52.2998 | 5.2489 | 1455687300 | 4790973300 | Brunel |  |  |  | Huizen |  | Gemeente Huizen |  |  |  | Gemeente Huizen | In bedrijf | Liander |  | NVT |  |  | Nacht | Bemeterd | [38 empty] | 1NAL35 | 1 | 1975-05-07 | [11 empty] | Philips 2000 | 1 | 2002-09-11 | [15 empty] | Saled PS-L 13W | 1 | 2016-03-03 |  | SALED PS-L 13 | Saled | 3000 | 13.00 | 50000 | LED |  | Driver Onbekend | 1 | 2002-09-11
3-0610 | 1168269 | https://lms.nederlandslicht.nl/qr/report/1168269 | 52.3001 | 5.2487 | 1455510640 | 4791364530 | Brunel |  |  |  | Huizen |  | Gemeente Huizen |  |  |  | Gemeente Huizen | In bedrijf | Liander |  | NVT |  |  | Nacht | Bemeterd | [38 empty] | 1NAL35 | 1 | 1975-05-12 | [11 empty] | Philips 2000 | 1 | 2002-09-16 | [15 empty] | Saled PS-L 13W | 1 | 2016-03-03 |  | SALED PS-L 13 | Saled | 3000 | 13.00 | 50000 | LED |  | Driver Onbekend | 1 | 2002-09-16
2-0610 | 1168270 | https://lms.nederlandslicht.nl/qr/report/1168270 | 52.2999 | 5.2488 | 1455569880 | 4791088730 | Brunel |  |  |  | Huizen |  | Gemeente Huizen |  |  |  | Gemeente Huizen | In bedrijf | Liander |  | NVT |  |  | Nacht | Bemeterd | [38 empty] | 1NAL35 | 1 | 1975-05-12 | [11 empty] | Philips 2000 | 1 | 1996-01-15 | [15 empty] | Saled PS-L 13W | 1 | 2016-03-03 |  | SALED PS-L 13 | Saled | 3000 | 13.00 | 50000 | LED |  | Driver Onbekend | 1 | 1996-01-15
6-1710 | 1168271 | https://lms.nederlandslicht.nl/qr/report/1168271 | 52.2993 | 5.2466 | 1454069290 | 4790489990 | Hoefblad |  |  |  | Huizen |  | Gemeente Huizen |  |  |  | Gemeente Huizen | In bedrijf | Liander |  | NVT |  |  | Nacht | Bemeterd | [38 empty] | 1KST35 | 1 | 2009-05-13 | [11 empty] | Philips 2000 | 1 | 2009-05-13 | [15 empty] | Saled PS-L 13W | 1 | 2016-03-03 |  | SALED PS-L 13 | Saled | 3000 | 13.00 | 50000 | LED |  | Driver Onbekend | 1 | 2009-05-13
5-1710 | 1168272 | https://lms.nederlandslicht.nl/qr/report/1168272 | 52.2994 | 5.2468 | 1454205470 | 4790509750 | Hoefblad |  |  |  | Huizen |  | Gemeente Huizen |  |  |  | Gemeente Huizen | In bedrijf | Liander |  | NVT |  |  | Nacht | Bemeterd | [38 empty] | 1NAL35 | 1 | 1975-12-03 | [11 empty] | Philips 2000 | 1 | 1996-03-29 | [15 empty] | Saled PS-L 13W | 1 | 2016-03-03 |  | SALED PS-L 13 | Saled | 3000 | 13.00 | 50000 | LED |  | Driver Onbekend | 1 | 1996-03-29
8-1710 | 1168273 | https://lms.nederlandslicht.nl/qr/report/1168273 | 52.2997 | 5.2466 | 1454090370 | 4790902350 | Hoefblad |  |  |  | Huizen |  | Gemeente Huizen |  |  |  | Gemeente Huizen | In bedrijf | Liander |  | NVT |  |  | Nacht | Bemeterd | [38 empty] | 1NAL35 | 1 | 1975-11-19 | [11 empty] | Philips 2000 | 1 | 1996-03-29 | [15 empty] | Saled PS-L 13W | 1 | 2016-03-03 |  | SALED PS-L 13 | Saled | 3000 | 13.00 | 50000 | LED |  | Driver Onbekend | 1 | 1996-03-29
7-1710 | 1168274 | https://lms.nederlandslicht.nl/qr/report/1168274 | 52.2994 | 5.2463 | 1453875470 | 4790575060 | Hoefblad |  |  |  | Huizen |  | Gemeente Huizen |  |  |  | Gemeente Huizen | In bedrijf | Liander |  | NVT |  |  | Nacht | Bemeterd | [38 empty] | 1KST35 | 1 | 2009-05-13 | [11 empty] | Philips 2000 | 1 | 2009-05-13 | [15 empty] | Saled PS-L 13W | 1 | 2016-03-03 |  | SALED PS-L 13 | Saled | 3000 | 13.00 | 50000 | LED |  | Driver Onbekend | 1 | 2009-05-13
2-1710 | 1168275 | https://lms.nederlandslicht.nl/qr/report/1168275 | 52.2997 | 5.2473 | 1454535180 | 4790870560 | Hoefblad |  |  |  | Huizen |  | Gemeente Huizen |  |  |  | Gemeente Huizen | In bedrijf | Liander |  | NVT |  |  | Nacht | Bemeterd | [38 empty] | 1NAL35 | 1 | 1975-12-05 | [11 empty] | Philips 2000 | 1 | 1996-03-29 | [15 empty] | Saled PS-L 13W | 1 | 2016-03-03 |  | SALED PS-L 13 | Saled | 3000 | 13.00 | 50000 | LED |  | Driver Onbekend | 1 | 1996-03-29
1-1710 | 1168276 | https://lms.nederlandslicht.nl/qr/report/1168276 | 52.2998 | 5.2475 | 1454711820 | 4790975010 | Hoefblad |  |  |  | Huizen |  | Gemeente Huizen |  |  |  | Gemeente Huizen | In bedrijf | Liander |  | NVT |  |  | Nacht | Bemeterd | [38 empty] | 1NAL35 | 1 | 1975-12-08 | [11 empty] | Philips 2000 | 1 | 1996-03-29 | [15 empty] | Saled PS-L 13W | 1 | 2016-03-03 |  | SALED PS-L 13 | Saled | 3000 | 13.00 | 50000 | LED |  | Driver Onbekend | 1 | 1996-03-29
4-1710 | 1168277 | https://lms.nederlandslicht.nl/qr/report/1168277 | 52.2993 | 5.2469 | 1454321740 | 4790403400 | Hoefblad |  |  |  | Huizen |  | Gemeente Huizen |  |  |  | Gemeente Huizen | In bedrijf | Liander |  | NVT |  |  | Nacht | Bemeterd | [38 empty] | 1NAL35 | 1 | 1975-12-03 | [11 empty] | Philips 2000 | 1 | 1996-03-29 | [15 empty] | Saled PS-L 13W | 1 | 2016-03-03 |  | SALED PS-L 13 | Saled | 3000 | 13.00 | 50000 | LED |  | Driver Onbekend | 1 | 1996-03-29
3-1710 | 1168278 | https://lms.nederlandslicht.nl/qr/report/1168278 | 52.2995 | 5.2471 | 1454436230 | 4790646150 | Hoefblad |  |  |  | Huizen |  | Gemeente Huizen |  |  |  | Gemeente Huizen | In bedrijf | Liander |  | NVT |  |  | Nacht | Bemeterd | [38 empty] | 1NAL35 | 1 | 1975-12-03 | [11 empty] | Philips 2000 | 1 | 1996-03-29 | [15 empty] | Saled PS-L 13W | 1 | 2016-03-03 |  | SALED PS-L 13 | Saled | 3000 | 13.00 | 50000 | LED |  | Driver Onbekend | 1 | 1996-03-29
9-1710 | 1168279 | https://lms.nederlandslicht.nl/qr/report/1168279 | 52.3 | 5.2467 | 1454154760 | 4791184980 | Hoefblad |  |  |  | Huizen |  | Gemeente Huizen |  |  |  | Gemeente Huizen | In bedrijf | Liander |  | NVT |  |  | Nacht | Bemeterd | [38 empty] | 1NAL35 | 1 | 1975-11-19 | [11 empty] | Philips 2000 | 1 | 1990-01-01 | [15 empty] | Saled PS-L 13W | 1 | 2016-03-03 |  | SALED PS-L 13 | Saled | 3000 | 13.00 | 50000 | LED |  | Driver Onbekend | 1 | 1990-01-01
11-1710 | 1168280 | https://lms.nederlandslicht.nl/qr/report/1168280 | 52.2997 | 5.2459 | 1453582340 | 4790846900 | Hoefblad |  |  |  | Huizen |  | Gemeente Huizen |  |  |  | Gemeente Huizen | In bedrijf | Liander |  | NVT |  |  | Nacht | Bemeterd | [38 empty] | 1NAL35 | 1 | 1975-11-19 | [11 empty] | Philips 2000 | 1 | 1990-01-01 | [15 empty] | Saled PS-L 13W | 1 | 2016-03-03 |  | SALED PS-L 13 | Saled | 3000 | 13.00 | 50000 | LED |  | Driver Onbekend | 1 | 1990-01-01
10-1710 | 1168281 | https://lms.nederlandslicht.nl/qr/report/1168281 | 52.2996 | 5.2463 | 1453898500 | 4790797050 | Hoefblad |  |  |  | Huizen |  | Gemeente Huizen |  |  |  | Gemeente Huizen | In bedrijf | Liander |  | NVT |  |  | Nacht | Bemeterd | [38 empty] | 1NAL35 | 1 | 1975-11-19 | [11 empty] | Philips 2000 | 1 | 1990-01-01 | [15 empty] | Saled PS-L 13W | 1 | 2016-03-03 |  | SALED PS-L 13 | Saled | 3000 | 13.00 | 50000 | LED |  | Driver Onbekend | 1 | 1990-01-01
13-1710 | 1168282 | https://lms.nederlandslicht.nl/qr/report/1168282 | 52.2992 | 5.2456 | 1453378070 | 4790389900 | Hoefblad |  |  |  | Huizen |  | Gemeente Huizen |  |  |  | Gemeente Huizen | In bedrijf | Liander |  | NVT |  |  | Nacht | Bemeterd | [38 empty] | 1KST35 | 1 | 1975-12-01 | [11 empty] | Philips 2000 | 1 | 1996-03-29 | [15 empty] | Saled PS-L 13W | 1 | 2016-03-03 |  | SALED PS-L 13 | Saled | 3000 | 13.00 | 50000 | LED |  | Driver Onbekend | 1 | 1996-03-29
12-1710 | 1168283 | https://lms.nederlandslicht.nl/qr/report/1168283 | 52.2995 | 5.2457 | 1453488430 | 4790624530 | Hoefblad |  |  |  | Huizen |  | Gemeente Huizen |  |  |  | Gemeente Huizen | In bedrijf | Liander |  | NVT |  |  | Nacht | Bemeterd | [38 empty] | 1NAL35 | 1 | 1975-12-01 | [11 empty] | Philips 2000 | 1 | 1995-02-07 | [15 empty] | Saled PS-L 13W | 1 | 2016-03-03 |  | SALED PS-L 13 | Saled | 3000 | 13.00 | 50000 | LED |  | Driver Onbekend | 1 | 1995-02-07
2070-09-01 | 1168284 | https://lms.nederlandslicht.nl/qr/report/1168284 | 52.3002 | 5.2459 | 1453639910 | 4791445707 | Kalmoes |  |  |  | Huizen |  | Gemeente Huizen |  |  |  | Gemeente Huizen | In bedrijf | Liander |  | NVT |  |  | Nacht | Bemeterd | [38 empty] | 1KST35 | 1 | 1975-10-09 | [11 empty] | Philips 2000 | 1 | 1990-01-01 | [15 empty] | SALED PS-T 18W | 1 | 2016-03-03 | [8 empty] | Driver Onbekend | 1 | 1990-01-01
2070-06-01 | 1168285 | https://lms.nederlandslicht.nl/qr/report/1168285 | 52.3002 | 5.2462 | 1453817790 | 4791425768 | Kalmoes |  |  |  | Huizen |  | Gemeente Huizen |  |  |  | Gemeente Huizen | In bedrijf | Liander |  | NVT |  |  | Nacht | Bemeterd | [38 empty] | 1NAL35 | 1 | 1975-10-14 | [11 empty] | Philips 2000 | 1 | 1996-03-29 | [15 empty] | Saled PS-L 13W | 1 | 2016-03-03 |  | SALED PS-L 13 | Saled | 3000 | 13.00 | 50000 | LED |  | Driver Onbekend | 1 | 1996-03-29
2070-05-01 | 1168286 | https://lms.nederlandslicht.nl/qr/report/1168286 | 52.3001 | 5.2465 | 1454012531 | 4791337380 | Kalmoes |  |  |  | Huizen |  | Gemeente Huizen |  |  |  | Gemeente Huizen | In bedrijf | Liander |  | NVT |  |  | Nacht | Bemeterd | [38 empty] | 1NAL35 | 1 | 1975-10-14 | [11 empty] | Philips 2000 | 1 | 1990-01-01 | [15 empty] | Saled PS-L 13W | 1 | 2016-03-03 |  | SALED PS-L 13 | Saled | 3000 | 13.00 | 50000 | LED |  | Driver Onbekend | 1 | 1990-01-01
2070-08-01 | 1168287 | https://lms.nederlandslicht.nl/qr/report/1168287 | 52.3003 | 5.2461 | 1453723251 | 4791590399 | Kalmoes |  |  |  | Huizen |  | Gemeente Huizen |  |  |  | Gemeente Huizen | In bedrijf | Liander |  | NVT |  |  | Nacht | Bemeterd | [38 empty] | 1NAL35 | 1 | 1975-10-09 | [11 empty] | Philips 2000 | 1 | 1996-03-29 | [15 empty] | Saled PS-L 13W | 1 | 2016-03-03 |  | SALED PS-L 13 | Saled | 3000 | 13.00 | 50000 | LED |  | Driver Onbekend | 1 | 1996-03-29
2070-07-01 | 1168288 | https://lms.nederlandslicht.nl/qr/report/1168288 | 52.3004 | 5.2463 | 1453918951 | 4791626469 | Kalmoes |  |  |  | Huizen |  | Gemeente Huizen |  |  |  | Gemeente Huizen | In bedrijf | Liander |  | NVT |  |  | Nacht | Bemeterd | [38 empty] | 1NAL35 | 1 | 1975-10-08 | [11 empty] | Philips 2000 | 1 | 1990-01-01 | [15 empty] | Saled PS-L 13W | 1 | 2016-03-03 |  | SALED PS-L 13 | Saled | 3000 | 13.00 | 50000 | LED |  | Driver Onbekend | 1 | 1990-01-01
2070-02-01 | 1168289 | https://lms.nederlandslicht.nl/qr/report/1168289 | 52.3004 | 5.2468 | 1454260781 | 4791645144 | Kalmoes |  |  |  | Huizen |  | Gemeente Huizen |  |  |  | Gemeente Huizen | In bedrijf | Liander |  | NVT |  |  | Nacht | Bemeterd | [38 empty] | 1NAL35 | 1 | 1975-10-08 | [11 empty] | Philips 2000 | 1 | 1995-02-07 | [15 empty] | Saled PS-L 13W | 1 | 2016-03-03 |  | SALED PS-L 13 | Saled | 3000 | 13.00 | 50000 | LED |  | Driver Onbekend | 1 | 1995-02-07
2070-01-01 | 1168290 | https://lms.nederlandslicht.nl/qr/report/1168290 | 52.3003 | 5.2472 | 1454477991 | 4791607306 | Kalmoes |  |  |  | Huizen |  | Gemeente Huizen |  |  |  | Gemeente Huizen | In bedrijf | Liander |  | NVT |  |  | Nacht | Bemeterd | [38 empty] | 1NAL35 | 1 | 1975-10-08 | [11 empty] | Philips 2000 | 1 | 2002-09-16 | [15 empty] | Saled PS-L 13W | 1 | 2016-03-03 |  | SALED PS-L 13 | Saled | 3000 | 13.00 | 50000 | LED |  | Driver Onbekend | 1 | 2002-09-16
2070-04-01 | 1168291 | https://lms.nederlandslicht.nl/qr/report/1168291 | 52.3003 | 5.2466 | 1454082271 | 4791534059 | Kalmoes |  |  |  | Huizen |  | Gemeente Huizen |  |  |  | Gemeente Huizen | In bedrijf | Liander |  | NVT |  |  | Nacht | Bemeterd | [38 empty] | 1NAL35 | 1 | 1975-10-14 | [11 empty] | Philips 2000 | 1 | 1990-01-01 | [15 empty] | Saled PS-L 13W | 1 | 2016-03-03 |  | SALED PS-L 13 | Saled | 3000 | 13.00 | 50000 | LED |  | Driver Onbekend | 1 | 1990-01-01
2070-03-01 | 1168292 | https://lms.nederlandslicht.nl/qr/report/1168292 | 52.3004 | 5.2466 | 1454078380 | 4791708127 | Kalmoes |  |  |  | Huizen |  | Gemeente Huizen |  |  |  | Gemeente Huizen | In bedrijf | Liander |  | NVT |  |  | Nacht | Bemeterd | [38 empty] | 1NAL35 | 1 | 1975-10-08 | [11 empty] | Philips 2000 | 1 | 1996-03-29 | [15 empty] | Saled PS-L 13W | 1 | 2016-03-03 |  | SALED PS-L 13 | Saled | 3000 | 13.00 | 50000 | LED |  | Driver Onbekend | 1 | 1996-03-29
2-1040 | 1168293 | https://lms.nederlandslicht.nl/qr/report/1168293 | 52.3001 | 5.2436 | 1452040950 | 4791356830 | Eemlandweg |  |  |  | Huizen |  | Gemeente Huizen |  |  |  | Gemeente Huizen | In bedrijf | Liander |  | NVT |  |  | Nacht | Bemeterd | [38 empty] | 1KST75 | 1 | 1977-06-16 | [11 empty] | INNOLUMIS NICOLE | 1 | 2011-06-16 |  | NICOLE 16W | [5 empty] | NNB |  |  |  | 175200 |  |  |  | 36W WM | 1 | 2011-06-16 | [8 empty] | Driver Onbekend | 1 | 2011-06-16
1-1040 | 1168294 | https://lms.nederlandslicht.nl/qr/report/1168294 | 52.3 | 5.2438 | 1452210860 | 4791218400 | Eemlandweg |  |  |  | Huizen |  | Gemeente Huizen |  |  |  | Gemeente Huizen | In bedrijf | Liander |  | NVT |  |  | Nacht | Bemeterd | [38 empty] | 2KST90 | 1 | 2007-06-06 | [11 empty] | INNOLUMIS NICOLE | 1 | 2011-06-06 |  | NICOLE 16W | [5 empty] | NNB |  |  |  | 175200 |  |  |  | 36W WM | 1 | 2011-06-06 | [8 empty] | Driver Onbekend | 1 | 2011-06-06
3-1040 | 1168295 | https://lms.nederlandslicht.nl/qr/report/1168295 | 52.3002 | 5.2431 | 1451730260 | 4791454290 | Eemlandweg |  |  |  | Huizen |  | Gemeente Huizen |  |  |  | Gemeente Huizen | In bedrijf | Liander |  | NVT |  |  | Nacht | Bemeterd | [38 empty] | 1KST75 | 1 | 1977-06-15 | [11 empty] | INNOLUMIS NICOLE | 1 | 2011-06-16 |  | NICOLE 16W | [5 empty] | NNB |  |  |  | 175200 |  |  |  | 36W WM | 1 | 2011-06-16 | [8 empty] | Driver Onbekend | 1 | 2011-06-16
9-1040 | 1168296 | https://lms.nederlandslicht.nl/qr/report/1168296 | 52.2998 | 5.2417 | 1450738490 | 4791003690 | Eemlandweg |  |  |  | Huizen |  | Gemeente Huizen |  |  |  | Gemeente Huizen | In bedrijf | Liander |  | NVT |  |  | Nacht | Bemeterd | [38 empty] | 1KST90 | 1 | 2008-11-11 | [11 empty] | INNOLUMIS NICOLE | 1 | 2011-06-06 |  | NICOLE 16W | [5 empty] | NNB |  |  |  | 175200 |  |  |  | 36W WM | 1 | 2011-06-06 | [8 empty] | Driver Onbekend | 1 | 2011-06-06
8-1040 | 1168297 | https://lms.nederlandslicht.nl/qr/report/1168297 | 52.2999 | 5.2419 | 1450896910 | 4791143140 | Eemlandweg |  |  |  | Huizen |  | Gemeente Huizen |  |  |  | Gemeente Huizen | In bedrijf | Liander |  | NVT |  |  | Nacht | Bemeterd | [38 empty] | ANWB-1 | 1 | 2008-11-11 | [11 empty] | INNOLUMIS NICOLE | 1 | 2011-06-06 |  | NICOLE 16W | [5 empty] | NNB |  |  |  | 175200 |  |  |  | 36W WM | 1 | 2011-06-06 | [8 empty] | Driver Onbekend | 1 | 2011-06-06
11-1040 | 1168298 | https://lms.nederlandslicht.nl/qr/report/1168298 | 52.2998 | 5.2414 | 1450521080 | 4791016920 | Eemlandweg |  |  |  | Huizen |  | Gemeente Huizen |  |  |  | Gemeente Huizen | In bedrijf | Liander |  | NVT |  |  | Nacht | Bemeterd | [38 empty] | 1KST90 | 1 | 1990-05-28 | [11 empty] | INNOLUMIS NICOLE | 1 | 2011-06-16 |  | NICOLE 16W | [5 empty] | NNB |  |  |  | 175200 |  |  |  | 36W WM | 1 | 2011-06-16 | [8 empty] | Driver Onbekend | 1 | 2011-06-16
10-1040 | 1168299 | https://lms.nederlandslicht.nl/qr/report/1168299 | 52.2997 | 5.2415 | 1450610270 | 4790914540 | Eemlandweg |  |  |  | Huizen |  | Gemeente Huizen |  |  |  | Gemeente Huizen | In bedrijf | Liander |  | NVT |  |  | Nacht | Bemeterd | [38 empty] | 1KST90 | 1 | 2008-01-01 | [11 empty] | Philips 2600 | 1 | 2011-05-28 | [15 empty] | Saled PS-L 13W | 1 | 2011-05-28 |  | SALED PS-L 13 | Saled | 3000 | 13.00 | 50000 | LED |  | Driver Onbekend | 1 | 2011-05-28
5-1040 | 1168300 | https://lms.nederlandslicht.nl/qr/report/1168300 | 52.3 | 5.2424 | 1451229840 | 4791236620 | Eemlandweg |  |  |  | Huizen |  | Gemeente Huizen |  |  |  | Gemeente Huizen | In bedrijf | Liander |  | NVT |  |  | Nacht | Bemeterd | [38 empty] | 1KST75 | 1 | 1977-06-16 | [11 empty] | INNOLUMIS NICOLE | 1 | 2011-06-16 |  | NICOLE 16W | [5 empty] | NNB |  |  |  | 175200 |  |  |  | 36W WM | 1 | 2011-06-16 | [8 empty] | Driver Onbekend | 1 | 2011-06-16
4-1040 | 1168301 | https://lms.nederlandslicht.nl/qr/report/1168301 | 52.3001 | 5.2427 | 1451448010 | 4791385680 | Eemlandweg |  |  |  | Huizen |  | Gemeente Huizen |  |  |  | Gemeente Huizen | In bedrijf | Liander |  | NVT |  |  | Nacht | Bemeterd | [38 empty] | 1KST75 | 1 | 1977-06-16 | [11 empty] | INNOLUMIS NICOLE | 1 | 2011-06-16 |  | NICOLE 16W | [5 empty] | NNB |  |  |  | 175200 |  |  |  | 36W WM | 1 | 2011-06-16 | [8 empty] | Driver Onbekend | 1 | 2011-06-16
7-1040 | 1168302 | https://lms.nederlandslicht.nl/qr/report/1168302 | 52.2999 | 5.2422 | 1451066420 | 4791073630 | Eemlandweg |  |  |  | Huizen |  | Gemeente Huizen |  |  |  | Gemeente Huizen | In bedrijf | Liander |  | NVT |  |  | Nacht | Bemeterd | [38 empty] | 2KST90 | 1 | 2008-11-11 | [11 empty] | INNOLUMIS NICOLE | 1 | 2011-06-06 |  | NICOLE 16W | [5 empty] | NNB |  |  |  | 175200 |  |  |  | 36W WM | 1 | 2011-06-16 | [8 empty] | Driver Onbekend | 1 | 2011-06-06
7-1040 | 1168302 | https://lms.nederlandslicht.nl/qr/report/1168302 | 52.2999 | 5.2422 | 1451066420 | 4791073630 | Eemlandweg |  |  |  | Huizen |  | Gemeente Huizen |  |  |  | Gemeente Huizen | In bedrijf | Liander |  | NVT |  |  | Nacht | Bemeterd | [52 empty] | INNOLUMIS NICOLE | 2 | 2011-06-06 |  | NICOLE 16W | [5 empty] | NNB |  |  |  | 175200 |  |  |  | 36W WM | 2 | 2011-06-16 | [8 empty] | Driver Onbekend | 2 | 2011-06-06
6-1040 | 1168303 | https://lms.nederlandslicht.nl/qr/report/1168303 | 52.2998 | 5.2423 | 1451173950 | 4791041610 | Eemlandweg |  |  |  | Huizen |  | Gemeente Huizen |  |  |  | Gemeente Huizen | In bedrijf | Liander |  | NVT |  |  | Nacht | Bemeterd | [38 empty] | 1KST70 | 1 | 2007-06-06 | [11 empty] | INNOLUMIS NICOLE | 1 | 2011-06-06 |  | NICOLE 16W | [5 empty] | NNB |  |  |  | 175200 |  |  |  | 36W WM | 1 | 2011-06-16 | [8 empty] | Driver Onbekend | 1 | 2011-06-06
30-1040 | 1168304 | https://lms.nederlandslicht.nl/qr/report/1168304 | 52.3009 | 5.2379 | 1448140570 | 4792225260 | Eemlandweg |  |  |  | Huizen |  | Gemeente Huizen |  |  |  | Gemeente Huizen | In bedrijf | Liander |  | NVT |  |  | Nacht | Bemeterd | [38 empty] | 1KST90 | 1 | 1991-04-16 | [11 empty] | INNOLUMIS NICOLE | 1 | 2011-05-28 |  | NICOLE 16W | [5 empty] | NNB |  |  |  | 175200 |  |  |  | 36W WM | 1 | 2011-05-28 | [8 empty] | Driver Onbekend | 1 | 2011-05-28
33-1040 | 1168305 | https://lms.nederlandslicht.nl/qr/report/1168305 | 52.3009 | 5.2373 | 1447725370 | 4792282130 | Eemlandweg |  |  |  | Huizen |  | Gemeente Huizen |  |  |  | Gemeente Huizen | In bedrijf | Liander |  | NVT |  |  | Nacht | Bemeterd | [38 empty] | 2KST90 | 1 | 1991-04-16 | [11 empty] | INNOLUMIS NICOLE | 1 | 2011-05-28 |  | NICOLE 16W | [5 empty] | NNB |  |  |  | 175200 |  |  |  | 36W WM | 1 | 2011-05-28 | [8 empty] | Driver Onbekend | 1 | 2011-05-28
33-1040 | 1168305 | https://lms.nederlandslicht.nl/qr/report/1168305 | 52.3009 | 5.2373 | 1447725370 | 4792282130 | Eemlandweg |  |  |  | Huizen |  | Gemeente Huizen |  |  |  | Gemeente Huizen | In bedrijf | Liander |  | NVT |  |  | Nacht | Bemeterd | [52 empty] | INNOLUMIS NICOLE | 2 | 2011-05-28 |  | NICOLE 16W | [5 empty] | NNB |  |  |  | 175200 |  |  |  | 36W WM | 2 | 2011-05-28 | [8 empty] | Driver Onbekend | 2 | 2011-05-28
32-1040 | 1168306 | https://lms.nederlandslicht.nl/qr/report/1168306 | 52.3009 | 5.2376 | 1447922150 | 4792202250 | Eemlandweg |  |  |  | Huizen |  | Gemeente Huizen |  |  |  | Gemeente Huizen | In bedrijf | Liander |  | NVT |  |  | Nacht | Bemeterd | [38 empty] | 2KST90 | 1 | 1991-04-16 | [11 empty] | INNOLUMIS NICOLE | 1 | 2011-05-28 |  | NICOLE 16W | [5 empty] | NNB |  |  |  | 175200 |  |  |  | 36W WM | 1 | 2011-05-28 | [8 empty] | Driver Onbekend | 1 | 2011-05-28
32-1040 | 1168306 | https://lms.nederlandslicht.nl/qr/report/1168306 | 52.3009 | 5.2376 | 1447922150 | 4792202250 | Eemlandweg |  |  |  | Huizen |  | Gemeente Huizen |  |  |  | Gemeente Huizen | In bedrijf | Liander |  | NVT |  |  | Nacht | Bemeterd | [52 empty] | INNOLUMIS NICOLE | 2 | 2011-05-28 |  | NICOLE 16W | [5 empty] | NNB |  |  |  | 175200 |  |  |  | 36W WM | 2 | 2011-05-28 | [8 empty] | Driver Onbekend | 2 | 2011-05-28
29-1040 | 1168307 | https://lms.nederlandslicht.nl/qr/report/1168307 | 52.3007 | 5.2379 | 1448156120 | 4792041640 | Eemlandweg |  |  |  | Huizen |  | Gemeente Huizen |  |  |  | Gemeente Huizen | In bedrijf | Liander |  | NVT |  |  | Nacht | Bemeterd | [38 empty] | 1KST90 | 1 | 1977-10-17 | [11 empty] | INNOLUMIS NICOLE | 1 | 2011-05-28 |  | NICOLE 16W | [5 empty] | NNB |  |  |  | 175200 |  |  |  | 36W WM | 1 | 2011-05-28 | [8 empty] | Driver Onbekend | 1 | 2011-05-28
17-1040 | 1168308 | https://lms.nederlandslicht.nl/qr/report/1168308 | 52.3001 | 5.2406 | 1449971410 | 4791374930 | Eemlandweg |  |  |  | Huizen |  | Gemeente Huizen |  |  |  | Gemeente Huizen | In bedrijf | Liander |  | NVT |  |  | Nacht | Bemeterd | [38 empty] | ANWB-1 | 1 | 1990-05-28 | [11 empty] | INNOLUMIS NICOLE | 1 | 2011-05-28 |  | NICOLE 16W | [5 empty] | NNB |  |  |  | 175200 |  |  |  | 36W WM | 1 | 2011-05-28 | [8 empty] | Driver Onbekend | 1 | 2011-05-28
16-1040 | 1168309 | https://lms.nederlandslicht.nl/qr/report/1168309 | 52.3 | 5.2408 | 1450101830 | 4791187550 | Eemlandweg |  |  |  | Huizen |  | Gemeente Huizen |  |  |  | Gemeente Huizen | In bedrijf | Liander |  | NVT |  |  | Nacht | Bemeterd | [38 empty] | 1KST90 | 1 | 1990-05-28 | [11 empty] | INNOLUMIS NICOLE | 1 | 2011-06-16 |  | NICOLE 16W | [5 empty] | NNB |  |  |  | 175200 |  |  |  | 36W WM | 1 | 2011-06-16 | [8 empty] | Driver Onbekend | 1 | 2011-06-16
19-1040 | 1168310 | https://lms.nederlandslicht.nl/qr/report/1168310 | 52.3003 | 5.2402 | 1449729030 | 4791522200 | Eemlandweg |  |  |  | Huizen |  | Gemeente Huizen |  |  |  | Gemeente Huizen | In bedrijf | Liander |  | NVT |  |  | Nacht | Bemeterd | [38 empty] | 1KST90 | 1 | 1990-05-28 | [11 empty] | INNOLUMIS NICOLE | 1 | 2011-05-28 |  | NICOLE 16W | [5 empty] | NNB |  |  |  | 175200 |  |  |  | 36W WM | 1 | 2011-05-28 | [8 empty] | Driver Onbekend | 1 | 2011-05-28
18-1040 | 1168311 | https://lms.nederlandslicht.nl/qr/report/1168311 | 52.3001 | 5.2402 | 1449714820 | 4791365470 | Eemlandweg |  |  |  | Huizen |  | Gemeente Huizen |  |  |  | Gemeente Huizen | In bedrijf | Liander |  | NVT |  |  | Nacht | Bemeterd | [38 empty] | 1KST90 | 1 | 1990-05-28 | [11 empty] | INNOLUMIS NICOLE | 1 | 2011-05-28 |  | NICOLE 16W | [5 empty] | NNB |  |  |  | 175200 |  |  |  | 36W WM | 1 | 2011-05-28 | [8 empty] | Driver Onbekend | 1 | 2011-05-28
13-1040 | 1168312 | https://lms.nederlandslicht.nl/qr/report/1168312 | 52.2999 | 5.241 | 1450300670 | 4791107070 | Eemlandweg |  |  |  | Huizen |  | Gemeente Huizen |  |  |  | Gemeente Huizen | In bedrijf | Liander |  | NVT |  |  | Nacht | Bemeterd | [38 empty] | 1KST90 | 1 | 1990-05-28 | [11 empty] | INNOLUMIS NICOLE | 1 | 2011-06-16 |  | NICOLE 16W | [5 empty] | NNB |  |  |  | 175200 |  |  |  | 36W WM | 1 | 2011-06-16 | [8 empty] | Driver Onbekend | 1 | 2011-06-16
12-1040 | 1168313 | https://lms.nederlandslicht.nl/qr/report/1168313 | 52.2998 | 5.2412 | 1450397910 | 4791056440 | Eemlandweg |  |  |  | Huizen |  | Gemeente Huizen |  |  |  | Gemeente Huizen | In bedrijf | Liander |  | NVT |  |  | Nacht | Bemeterd | [38 empty] | 1KST35 | 1 | 2003-11-07 | [11 empty] | Philips 2600 | 1 | 2003-11-07 | [15 empty] | Saled PS-L 13W | 1 | 2016-03-03 |  | SALED PS-L 13 | Saled | 3000 | 13.00 | 50000 | LED |  | Driver Onbekend | 1 | 2003-11-07
14-1040 | 1168314 | https://lms.nederlandslicht.nl/qr/report/1168314 | 52.3 | 5.2409 | 1450221450 | 4791273590 | Eemlandweg |  |  |  | Huizen |  | Gemeente Huizen |  |  |  | Gemeente Huizen | In bedrijf | Liander |  | NVT |  |  | Nacht | Bemeterd | [38 empty] | 1KST90 | 1 | 1990-05-28 | [11 empty] | INNOLUMIS NICOLE | 1 | 2011-05-28 |  | NICOLE 16W | [5 empty] | NNB |  |  |  | 175200 |  |  |  | 36W WM | 1 | 2011-05-28 | [8 empty] | Driver Onbekend | 1 | 2011-05-28
20-1040 | 1168315 | https://lms.nederlandslicht.nl/qr/report/1168315 | 52.3002 | 5.2399 | 1449508780 | 4791493680 | Eemlandweg |  |  |  | Huizen |  | Gemeente Huizen |  |  |  | Gemeente Huizen | In bedrijf | Liander |  | NVT |  |  | Nacht | Bemeterd | [38 empty] | 1KST90 | 1 | 1990-05-28 | [11 empty] | INNOLUMIS NICOLE | 1 | 2011-05-28 |  | NICOLE 16W | [5 empty] | NNB |  |  |  | 175200 |  |  |  | 36W WM | 1 | 2011-05-28 | [8 empty] | Driver Onbekend | 1 | 2011-05-28
26-1040 | 1168316 | https://lms.nederlandslicht.nl/qr/report/1168316 | 52.3006 | 5.2384 | 1448510650 | 4791917870 | Eemlandweg |  |  |  | Huizen |  | Gemeente Huizen |  |  |  | Gemeente Huizen | In bedrijf | Liander |  | NVT |  |  | Nacht | Bemeterd | [38 empty] | 1KST90 | 1 | 1991-04-16 | [11 empty] | INNOLUMIS NICOLE | 1 | 2011-05-28 |  | NICOLE 16W | [5 empty] | NNB |  |  |  | 175200 |  |  |  | 36W WM | 1 | 2011-05-28 | [8 empty] | Driver Onbekend | 1 | 2011-05-28
25-1040 | 1168317 | https://lms.nederlandslicht.nl/qr/report/1168317 | 52.3006 | 5.2389 | 1448822100 | 4791891170 | Eemlandweg |  |  |  | Huizen |  | Gemeente Huizen |  |  |  | Gemeente Huizen | In bedrijf | Liander |  | NVT |  |  | Nacht | Bemeterd | [38 empty] | 1KST90 | 1 | 1991-04-16 | [11 empty] | INNOLUMIS NICOLE | 1 | 2011-05-28 |  | NICOLE 16W | [5 empty] | NNB |  |  |  | 175200 |  |  |  | 36W WM | 1 | 2011-05-28 | [8 empty] | Driver Onbekend | 1 | 2011-05-28
28-1040 | 1168318 | https://lms.nederlandslicht.nl/qr/report/1168318 | 52.3008 | 5.2383 | 1448413430 | 4792088490 | Eemlandweg |  |  |  | Huizen |  | Gemeente Huizen |  |  |  | Gemeente Huizen | In bedrijf | Liander |  | NVT |  |  | Nacht | Bemeterd | [38 empty] | 1KST90 | 1 | 1991-04-16 | [11 empty] | INNOLUMIS NICOLE | 1 | 2011-05-28 |  | NICOLE 16W | [5 empty] | NNB |  |  |  | 175200 |  |  |  | 36W WM | 1 | 2011-05-28 | [8 empty] | Driver Onbekend | 1 | 2020-04-30
22-1040 | 1168319 | https://lms.nederlandslicht.nl/qr/report/1168319 | 52.3004 | 5.2398 | 1449423500 | 4791643790 | Eemlandweg |  |  |  | Huizen |  | Gemeente Huizen |  |  |  | Gemeente Huizen | In bedrijf | Liander |  | NVT |  |  | Nacht | Bemeterd | [38 empty] | 1KST90 | 1 | 1990-05-28 | [11 empty] | INNOLUMIS NICOLE | 1 | 2011-05-28 |  | NICOLE 16W | [5 empty] | NNB |  |  |  | 175200 |  |  |  | 36W WM | 1 | 2011-05-28 | [8 empty] | Driver Onbekend | 1 | 2011-05-28
21-1040 | 1168320 | https://lms.nederlandslicht.nl/qr/report/1168320 | 52.3003 | 5.2399 | 1449526330 | 4791603420 | Eemlandweg |  |  |  | Huizen |  | Gemeente Huizen |  |  |  | Gemeente Huizen | In bedrijf | Liander |  | NVT |  |  | Nacht | Bemeterd | [38 empty] | 1KST90 | 1 | 1990-05-28 | [11 empty] | INNOLUMIS NICOLE | 1 | 2011-05-28 |  | NICOLE 16W | [5 empty] | NNB |  |  |  | 175200 |  |  |  | 36W WM | 1 | 2011-05-28 | [8 empty] | Driver Onbekend | 1 | 2011-05-28
24-1040 | 1168321 | https://lms.nederlandslicht.nl/qr/report/1168321 | 52.3004 | 5.2392 | 1449026920 | 4791690480 | Eemlandweg |  |  |  | Huizen |  | Gemeente Huizen |  |  |  | Gemeente Huizen | In bedrijf | Liander |  | NVT |  |  | Nacht | Bemeterd | [38 empty] | 1KST90 | 1 | 1977-10-13 | [11 empty] | INNOLUMIS NICOLE | 1 | 2011-05-28 |  | NICOLE 16W | [5 empty] | NNB |  |  |  | 175200 |  |  |  | 36W WM | 1 | 2011-05-28 | [8 empty] | Driver Onbekend | 1 | 2011-05-28
23-1040 | 1168322 | https://lms.nederlandslicht.nl/qr/report/1168322 | 52.3003 | 5.2395 | 1449267440 | 4791594260 | Eemlandweg |  |  |  | Huizen |  | Gemeente Huizen |  |  |  | Gemeente Huizen | In bedrijf | Liander |  | NVT |  |  | Nacht | Bemeterd | [38 empty] | 1KST90 | 1 | 1977-10-13 | [11 empty] | INNOLUMIS NICOLE | 1 | 2011-05-28 |  | NICOLE 16W | [5 empty] | NNB |  |  |  | 175200 |  |  |  | 36W WM | 1 | 2011-05-28 | [8 empty] | Driver Onbekend | 1 | 2011-05-28
1-0800 | 1168323 | https://lms.nederlandslicht.nl/qr/report/1168323 | 52.2931 | 5.2395 | 1449217010 | 4783568010 | Alidalaan |  |  |  | Huizen |  | Gemeente Huizen |  |  |  | Gemeente Huizen | In bedrijf | Liander |  | NVT |  |  | Nacht | Bemeterd | [38 empty] | 1KST35 | 1 | 1984-12-14 | [11 empty] | Philips 2000 | 1 | 1984-12-14 | [15 empty] | SALED LED tube 8W | 1 | 2016-03-03 | [8 empty] | Driver Onbekend | 1 | 2016-12-14
2-0800 | 1168324 | https://lms.nederlandslicht.nl/qr/report/1168324 | 52.2932 | 5.2397 | 1449356100 | 4783663710 | Alidalaan |  |  |  | Huizen |  | Gemeente Huizen |  |  |  | Gemeente Huizen | In bedrijf | Liander |  | NVT |  |  | Nacht | Bemeterd | [38 empty] | 1KST35 | 1 | 1984-12-14 | [11 empty] | Philips 2000 | 1 | 1984-12-14 | [15 empty] | SALED LED tube 8W | 1 | 2016-03-03 | [8 empty] | Driver Onbekend | 1 | 2016-12-14
3-0800 | 1168325 | https://lms.nederlandslicht.nl/qr/report/1168325 | 52.2933 | 5.2399 | 1449511530 | 4783769550 | Alidalaan |  |  |  | Huizen |  | Gemeente Huizen |  |  |  | Gemeente Huizen | In bedrijf | Liander |  | NVT |  |  | Nacht | Bemeterd | [38 empty] | 1KST35 | 1 | 1984-12-14 | [11 empty] | Philips 2000 | 1 | 1984-12-14 | [15 empty] | SALED LED tube 8W | 1 | 2016-03-03 | [8 empty] | Driver Onbekend | 1 | 2016-12-14
4-0800 | 1168326 | https://lms.nederlandslicht.nl/qr/report/1168326 | 52.2933 | 5.2402 | 1449704690 | 4783814430 | Alidalaan |  |  |  | Huizen |  | Gemeente Huizen |  |  |  | Gemeente Huizen | In bedrijf | Liander |  | NVT |  |  | Nacht | Bemeterd | [38 empty] | 1KST35 | 1 | 1984-12-14 | [11 empty] | Philips 2000 | 1 | 1984-12-14 | [15 empty] | SALED LED tube 8W | 1 | 2016-03-03 | [8 empty] | Driver Onbekend | 1 | 2016-12-14
5-0800 | 1168327 | https://lms.nederlandslicht.nl/qr/report/1168327 | 52.2935 | 5.2402 | 1449699220 | 4783978430 | Alidalaan |  |  |  | Huizen |  | Gemeente Huizen |  |  |  | Gemeente Huizen | In bedrijf | Liander |  | NVT |  |  | Nacht | Bemeterd | [38 empty] | 1KST35 | 1 | 1984-12-14 | [11 empty] | Philips 2000 | 1 | 1984-12-14 | [15 empty] | SALED LED tube 8W | 1 | 2016-03-03 | [8 empty] | Driver Onbekend | 1 | 2016-12-14
6-0800 | 1168328 | https://lms.nederlandslicht.nl/qr/report/1168328 | 52.2936 | 5.2403 | 1449813210 | 4784147900 | Alidalaan |  |  |  | Huizen |  | Gemeente Huizen |  |  |  | Gemeente Huizen | In bedrijf | Liander |  | NVT |  |  | Nacht | Bemeterd | [38 empty] | 1KST35 | 1 | 2014-12-14 | [11 empty] | Philips 2000 | 1 | 2014-12-14 | [15 empty] | SALED LED tube 8W | 1 | 2016-03-03 | [8 empty] | Driver Onbekend | 1 | 2016-12-14
7-0800 | 1168329 | https://lms.nederlandslicht.nl/qr/report/1168329 | 52.2938 | 5.2405 | 1449932790 | 4784285360 | Alidalaan |  |  |  | Huizen |  | Gemeente Huizen |  |  |  | Gemeente Huizen | In bedrijf | Liander |  | NVT |  |  | Nacht | Bemeterd | [38 empty] | 1KST35 | 1 | 2014-12-14 | [11 empty] | Philips 2000 | 1 | 2014-12-14 | [15 empty] | SALED LED tube 8W | 1 | 2016-03-03 | [8 empty] | Driver Onbekend | 1 | 2016-12-14
14a-4950 | 1168549 | https://lms.nederlandslicht.nl/qr/report/1168549 | 52.2922 | 5.2575 | 1461521786 | 4782585778 | Treiler | 60 |  |  | Huizen | 2021-09-20 | Gemeente Huizen |  |  |  |  | In bedrijf | [5 empty] | N | [39 empty] | 1KST35 | 1 | [12 empty] | Strapitec Diamond | 1 | [27 empty] | Philips Xitanium Prog 22W | 1
4A-3710 | 1169299 | https://lms.nederlandslicht.nl/qr/report/1169299 | 52.2985 | 5.2605 | 1463535894 | 4789540721 | Impala |  |  |  | Huizen | 2021-09-22 | Gemeente Huizen |  |  |  |  | In bedrijf | [17 empty] | 5 |  | OVK313 | [25 empty] | 1NAL35 | 1 | [12 empty] | AEG-Jun | 1 | [16 empty] | Saled PS-L 13W | 1 |  |  | SALED PS-L 13 | Saled | 3000 | 13.00 | 50000 | LED |  | Driver Onbekend | 1 | [20 empty] | OVK313 | 52.393 | 5.2825 | 1478738391 | 4894639286 | 296 | Evenaar | Almere | Gemeente Huizen |  |  | Almere Buiten | [5 empty] | 1338 NW | [9 empty] | In bedrijf | Nee | Nee
7-0420 | 1171829 | https://lms.nederlandslicht.nl/qr/report/1171829 | 52.2829 | 5.24 | 1449564271 | 4772231505 | Blaricummerstraat | 137 |  |  | Huizen | 2021-09-30 | Gemeente Huizen |  |  |  |  | In bedrijf | [45 empty] | 1KST90 | 1 | [12 empty] | ZEN 2 40W | 1 | 2021-02-01 | [15 empty] | Led 40W | 1 | 2021-02-01 |  |  |  |  | 40.00 |  | LED |  | LEDDRIVER | 1 | 2021-02-01 |  | LEDDRIVER |  |  | 1.00 | 175200
7-0420 | 1171829 | https://lms.nederlandslicht.nl/qr/report/1171829 | 52.2829 | 5.24 | 1449564271 | 4772231505 | Blaricummerstraat | 137 |  |  | Huizen | 2021-09-30 | Gemeente Huizen |  |  |  |  | In bedrijf | [88 empty] | DRIVER LED XITANIUM 40W 0,53 PROG+GL-J | 2 | 2021-10-08
106-3810 | 1171832 | https://lms.nederlandslicht.nl/qr/report/1171832 | 52.2964 | 5.2247 | 1439165345 | 4787232050 | Naarderstraat |  |  |  | Huizen | 2021-09-30 | Gemeente Huizen |  |  |  |  | In bedrijf | [45 empty] | 1KST35 | 2 | 1996-07-01 | [11 empty] | Outdoor Lite ZEN2 | 2 | 2022-08-31 | [15 empty] | Saled PS-L 13W | 1 | 2016-03-03 |  | SALED PS-L 13 | Saled | 3000 | 13.00 | 50000 | LED |  | Driver Onbekend | 2 | 1996-07-01
31-0660 | 1178931 | https://lms.nederlandslicht.nl/qr/report/1178931 | 52.2986 | 5.2785 | 1475835961 | 4789659201 | Bijvangweg |  |  |  | Huizen |  | Gemeente Huizen |  |  |  | Gemeente Huizen | In bedrijf | Liander |  | NVT |  |  | Nacht | Bemeterd | [38 empty] | 1KST35 | 1 | 1998-06-07 | [11 empty] | Philips 2600 | 1 | 1998-06-07 | [15 empty] | Saled PS-L 13W | 1 | 2021-02-10 |  | SALED PS-L 13 | Saled | 3000 | 13.00 | 50000 | LED |  | Driver Onbekend | 1 | 1998-06-07 | [11 empty] | Zekering | 1 | 2021-10-20 |  | Zekering | Zekering | NVT
7a-5090 | 1181812 | https://lms.nederlandslicht.nl/qr/report/1181812 | 52.303 | 5.2556 | 1460249324 | 4794527411 | Vecht | 40 | 1273WJ | Huizermaat Noord | Huizen | 2009-06-01 | Gemeente Huizen |  |  |  |  | In bedrijf | Liander |  | NVT |  |  |  | Bemeterd | [22 empty] | Huizermaat Noord | [15 empty] | 1KST35 | 1 | 2009-06-01 | [11 empty] | Schreder Alura | 1 |  |  |  | Schreder | [12 empty] | Saled PS-L 13W | 1 |  |  | SALED PS-L 13 | Saled | 3000 | 13.00 | 50000 | LED |  | Driver Onbekend | 1
75-0215 | 1181842 | https://lms.nederlandslicht.nl/qr/report/1181842 | 52.3018 | 5.2557 | 1460309640 | 4793260308 | kroos | 36 | 1273EE | Huizermaat west | Huizen | 2015-03-03 | Gemeente Huizen |  |  |  |  | In bedrijf | Liander | [5 empty] | Bemeterd | [22 empty] | Huizermaat west | [15 empty] | 1KST35 | 1 | 2021-10-25 | [11 empty] | Fara Vela | 1 | [16 empty] | 12W | 1 | [9 empty] | Driver Onbekend | 1
75-0215 | 1181842 | https://lms.nederlandslicht.nl/qr/report/1181842 | 52.3018 | 5.2557 | 1460309640 | 4793260308 | kroos | 36 | 1273EE | Huizermaat west | Huizen | 2015-03-03 | Gemeente Huizen |  |  |  |  | In bedrijf | Liander | [5 empty] | Bemeterd | [22 empty] | Huizermaat west | [47 empty] | 24W PLL 4P 830 HF | 2 | 2021-11-09 |  | 24W PLL | 1Onbekend | 3000 | 24.00 |  | PLL |  | HFP22-42 | 2 | 2021-11-09 |  | HFP22-42 |  |  | 3.00 | 175200
2-1880 | 1181882 | https://lms.nederlandslicht.nl/qr/report/1181882 | 52.2944 | 5.2435 | 1352155940 | -57500510529 | hyacintstraat | 8 | 1271np | oude dorp | Huizen | 2021-10-25 | Gemeente Huizen |  |  |  |  | In bedrijf | Liander | [28 empty] | de Zuid | [15 empty] | 1KST30 | 1 | 1994-08-23 | [11 empty] | Philips 2000 | 1 | [16 empty] | Saled PS-L 13W | 1 |  |  | SALED PS-L 13 | Saled | 3000 | 13.00 | 50000 | LED |  | Driver Onbekend | 1
7-0720 | 1181926 | https://lms.nederlandslicht.nl/qr/report/1181926 | 52.2945 | 5.2425 | 1451279970 | 4785071533 | crocusstraat | 2 | 1271nr | oude dorp | huizen | 2006-06-06 | Gemeente Huizen |  |  |  |  | In bedrijf | [6 empty] | Bemeterd | [22 empty] | de Zuid | [15 empty] | 1KST35 | 1 | 2006-06-06 | [11 empty] | Philips 2000 | 1 | [16 empty] | Saled PS-L 13W | 1 |  |  | SALED PS-L 13 | Saled | 3000 | 13.00 | 50000 | LED |  | Driver Onbekend | 1
16a-5630 | 1181938 | https://lms.nederlandslicht.nl/qr/report/1181938 | 52.29 | 5.2454 | 1453280117 | 4780056807 | Zenderlaan | 15 | 1276EM | Zenderwijk | Huizen | 2018-11-01 | Gemeente Huizen |  |  |  |  | In bedrijf | [29 empty] | Zenderwijk | [15 empty] | 1KST35 | 1 | 2018-11-01 | [11 empty] | Philips 2000 | 1 | [16 empty] | Saled PS-L 13W | 1 |  |  | SALED PS-L 13 | Saled | 3000 | 13.00 | 50000 | LED |  | Driver Onbekend | 1
152-1390 | 1181941 | https://lms.nederlandslicht.nl/qr/report/1181941 | 52.2887 | 5.2434 | 1451864250 | 4778682410 | Gooilandweg | 237 |  |  | Huizen |  | Gemeente Huizen |  |  |  | Gemeente Huizen | In bedrijf | Liander |  | NVT |  |  | Nacht | Bemeterd | [38 empty] | 1KST35 | 1 | 1998-01-20 | [11 empty] | Philips 2000 | 1 | 1998-01-20 | [15 empty] | Saled PS-L 13W | 1 | 2016-03-03 |  | SALED PS-L 13 | Saled | 3000 | 13.00 | 50000 | LED |  | Driver Onbekend | 1 | 1998-01-20
155-1390 | 1181948 | https://lms.nederlandslicht.nl/qr/report/1181948 | 52.2884 | 5.2428 | 1451478149 | 4778294543 | Gooilandweg | 243 nabij bushalte |  |  | Huizen |  | Gemeente Huizen |  |  |  | Gemeente Huizen | In bedrijf | Liander |  | NVT |  |  | Nacht | Bemeterd | [14 empty] | 2 | [23 empty] | 1KST90 | 1 | 1977-11-28 | [11 empty] | Philips Aurora | 1 | 2004-02-24 | [15 empty] | SALED BS-S HP 35W E27 | 1 | 2020-10-01 | [8 empty] | Driver Onbekend | 1 | 2004-02-24
19-0880 | 1181954 | https://lms.nederlandslicht.nl/qr/report/1181954 | 52.2881 | 5.2444 | 1452555733 | 4777973442 | Doctor Lelylaan | 59 |  |  | Huizen |  | Gemeente Huizen |  |  |  | Gemeente Huizen | In bedrijf | Liander |  | NVT |  |  | Nacht | Bemeterd | [38 empty] | 1KST35 | 1 | 1998-09-22 | [11 empty] | Philips 2000 | 1 | 1998-09-22 | [15 empty] | Saled PS-L 13W | 1 | 2016-03-03 |  | SALED PS-L 13 | Saled | 3000 | 13.00 | 50000 | LED |  | Driver Onbekend | 1 | 1998-09-22
18-0880 | 1181957 | https://lms.nederlandslicht.nl/qr/report/1181957 | 52.2882 | 5.244 | 1452303571 | 4778093107 | Doctor Lelylaan | 57 |  |  | Huizen |  | Gemeente Huizen |  |  |  | Gemeente Huizen | In bedrijf | Liander |  | NVT |  |  | Nacht | Bemeterd | [38 empty] | 1KST35 | 1 | 1998-09-22 | [11 empty] | Philips 2000 | 1 | 1998-09-22 | [15 empty] | Saled PS-L 13W | 1 | 2016-03-03 |  | SALED PS-L 13 | Saled | 3000 | 13.00 | 50000 | LED |  | Driver Onbekend | 1 | 1998-09-22
34-0880 | 1182227 | https://lms.nederlandslicht.nl/qr/report/1182227 | 52.2873 | 5.2472 | 1454486744 | 4777137226 | Doctor Lelylaan | 91 langs fietspad |  |  | Huizen |  | Gemeente Huizen |  |  |  | Gemeente Huizen | In bedrijf | Liander |  | NVT |  |  | Nacht | Bemeterd | [38 empty] | 1KST35 | 1 | 2019-11-01 | [11 empty] | Strapitec Diamond | 1 | 2019-11-01 | [15 empty] | 15W | 1 | 2019-11-01 | [8 empty] | Driver Onbekend | 1 | 2019-11-01
35-0880 | 1182230 | https://lms.nederlandslicht.nl/qr/report/1182230 | 52.2872 | 5.2471 | 1454415774 | 4776991322 | Doctor Lelylaan | 91 langs fietspad |  |  | Huizen |  | Gemeente Huizen |  |  |  | Gemeente Huizen | In bedrijf | Liander |  | NVT |  |  | Nacht | Bemeterd | [38 empty] | 1KST35 | 2 | 2019-11-01 | [11 empty] | Strapitec Diamond | 2 | 2019-11-01 | [15 empty] | 15W | 2 | 2019-11-01 | [8 empty] | Driver Onbekend | 2 | 2019-11-01
36-0880 | 1182231 | https://lms.nederlandslicht.nl/qr/report/1182231 | 52.2871 | 5.247 | 1454336111 | 4776845434 | Doctor Lelylaan | 91 langs fietspad |  |  | Huizen |  | Gemeente Huizen |  |  |  | Gemeente Huizen | In bedrijf | Liander |  | NVT |  |  | Nacht | Bemeterd | [38 empty] | 1KST35 | 2 | 2019-11-01 | [11 empty] | Strapitec Diamond | 2 | 2019-11-01 | [15 empty] | 15W | 2 | 2019-11-01 | [8 empty] | Driver Onbekend | 2 | 2019-11-01
37-0880 | 1182232 | https://lms.nederlandslicht.nl/qr/report/1182232 | 52.2869 | 5.2469 | 1454272323 | 4776628320 | Doctor Lelylaan | 91 langs fietspad |  |  | Huizen |  | Gemeente Huizen |  |  |  | Gemeente Huizen | In bedrijf | Liander |  | NVT |  |  | Nacht | Bemeterd | [38 empty] | 1KST35 | 2 | 2019-11-01 | [11 empty] | Strapitec Diamond | 2 | 2019-11-01 | [15 empty] | 15W | 2 | 2019-11-01 | [8 empty] | Driver Onbekend | 2 | 2019-11-01
38-0880 | 1182233 | https://lms.nederlandslicht.nl/qr/report/1182233 | 52.2867 | 5.2468 | 1454177692 | 4776432715 | Doctor Lelylaan | 91 langs fietspad |  |  | Huizen |  | Gemeente Huizen |  |  |  | Gemeente Huizen | In bedrijf | Liander |  | NVT |  |  | Nacht | Bemeterd | [38 empty] | 1KST35 | 2 | 2019-11-01 | [11 empty] | Strapitec Diamond | 2 | 2019-11-01 | [15 empty] | 15W | 2 | 2019-11-01 | [8 empty] | Driver Onbekend | 2 | 2019-11-01
39-0880 | 1182234 | https://lms.nederlandslicht.nl/qr/report/1182234 | 52.2866 | 5.2466 | 1454096165 | 4776269943 | Doctor Lelylaan | 91 langs fietspad |  |  | Huizen |  | Gemeente Huizen |  |  |  | Gemeente Huizen | In bedrijf | Liander |  | NVT |  |  | Nacht | Bemeterd | [38 empty] | 1KST35 | 2 | 2019-11-01 | [11 empty] | Strapitec Diamond | 2 | 2019-11-01 | [15 empty] | 15W | 2 | 2019-11-01 | [8 empty] | Driver Onbekend | 2 | 2019-11-01
16-0790 | 1182671 | https://lms.nederlandslicht.nl/qr/report/1182671 | 52.3002 | 5.2648 | 1466498061 | 4791389319 | Delta | 32 |  |  | Huizen |  | Gemeente Huizen |  |  |  | Gemeente Huizen | In bedrijf | Liander |  | NVT |  |  | Nacht | Bemeterd | [38 empty] | 1KST75 | 1 | 1980-09-16 | [11 empty] | Outdoor Lite ZEN2 | 1 | 2021-11-03 | [15 empty] | 40W | 1 | 2021-11-03 | [8 empty] | MeanWell HLG-60H-48A | 1 | 2021-11-03 | [11 empty] | Zekering | 1 | 2021-11-03 |  | Zekering | Zekering | NVT
1-1371 | 1182739 | https://lms.nederlandslicht.nl/qr/report/1182739 | 52.3011 | 5.2447 | 1452780069 | 4792428706 | Goederenweg |  |  |  | Huizen |  | Gemeente Huizen |  |  |  | Gemeente Huizen | In bedrijf | Liander |  | NVT |  |  | Nacht | Bemeterd | [38 empty] | 1KST75 | 1 | 1978-06-02 | [11 empty] | Philips 2500 | 1 | 2004-04-15 | [15 empty] | SALED PS-L 18W | 1 | 2016-03-03 | [8 empty] | Driver Onbekend | 1 | 2004-04-15
2-1371 | 1182741 | https://lms.nederlandslicht.nl/qr/report/1182741 | 52.3013 | 5.2448 | 1452865155 | 4792667810 | Goederenweg |  |  |  | Huizen |  | Gemeente Huizen |  |  |  | Gemeente Huizen | In bedrijf | Liander |  | NVT |  |  | Nacht | Bemeterd | [38 empty] | 1KST75 | 1 | 1978-06-02 | [11 empty] | Philips 2500 | 1 | 2004-04-15 | [15 empty] | SALED PS-L 18W | 1 | 2016-03-03 | [8 empty] | Driver Onbekend | 1 | 2004-04-15
3-1371 | 1182742 | https://lms.nederlandslicht.nl/qr/report/1182742 | 52.3015 | 5.2449 | 1452962205 | 4792914936 | Goederenweg |  |  |  | Huizen |  | Gemeente Huizen |  |  |  | Gemeente Huizen | In bedrijf | Liander |  | NVT |  |  | Nacht | Bemeterd | [38 empty] | 1KST75 | 1 | 1978-06-02 | [11 empty] | Philips 2500 | 1 | 2004-04-15 | [15 empty] | SALED PS-L 18W | 1 | 2016-03-03 | [8 empty] | Driver Onbekend | 1 | 2004-04-15
4-1371 | 1182743 | https://lms.nederlandslicht.nl/qr/report/1182743 | 52.3017 | 5.2451 | 1453057609 | 4793168528 | Goederenweg |  |  |  | Huizen |  | Gemeente Huizen |  |  |  | Gemeente Huizen | In bedrijf | Liander |  | NVT |  |  | Nacht | Bemeterd | [38 empty] | 1KST75 | 1 | 1978-06-02 | [11 empty] | Philips 2500 | 1 | 2004-04-15 | [15 empty] | SALED PS-L 18W | 1 | 2016-03-03 | [8 empty] | Driver Onbekend | 1 | 2004-04-15
5-1371 | 1182744 | https://lms.nederlandslicht.nl/qr/report/1182744 | 52.302 | 5.2452 | 1453163279 | 4793410122 | Goederenweg |  |  |  | Huizen |  | Gemeente Huizen |  |  |  | Gemeente Huizen | In bedrijf | Liander |  | NVT |  |  | Nacht | Bemeterd | [38 empty] | 1KST75 | 1 | 1978-06-02 | [11 empty] | Philips 2500 | 1 | 2004-04-15 | [15 empty] | SALED PS-L 18W | 1 | 2016-03-03 | [8 empty] | Driver Onbekend | 1 | 2004-04-15
6-1371 | 1182749 | https://lms.nederlandslicht.nl/qr/report/1182749 | 52.3021 | 5.2454 | 1453250601 | 4793625392 | Goederenweg |  |  |  | Huizen |  | Gemeente Huizen |  |  |  | Gemeente Huizen | In bedrijf | Liander |  | NVT |  |  | Nacht | Bemeterd | [38 empty] | 1KST75 | 1 | 1978-06-02 | [11 empty] | Philips 2500 | 1 | 2004-04-15 | [15 empty] | SALED PS-L 18W | 1 | 2016-03-03 | [8 empty] | Driver Onbekend | 1 | 2004-04-15
7-1371 | 1182750 | https://lms.nederlandslicht.nl/qr/report/1182750 | 52.3024 | 5.2455 | 1453350539 | 4793859939 | Goederenweg |  |  |  | Huizen |  | Gemeente Huizen |  |  |  | Gemeente Huizen | In bedrijf | Liander |  | NVT |  |  | Nacht | Bemeterd | [38 empty] | 1KST75 | 1 | 1978-06-02 | [11 empty] | Philips 2500 | 1 | 2004-04-15 | [15 empty] | SALED PS-L 18W | 1 | 2016-03-03 | [8 empty] | Driver Onbekend | 1 | 2004-04-15
8-1371 | 1182752 | https://lms.nederlandslicht.nl/qr/report/1182752 | 52.3026 | 5.2457 | 1453250087 | 4793625393 | Goederenweg | 13 |  |  | Huizen |  | Gemeente Huizen |  |  |  | Gemeente Huizen | In bedrijf | Liander |  | NVT |  |  | Nacht | Bemeterd | [38 empty] | 1KST75 | 1 | 1978-06-02 | [11 empty] | Philips 2500 | 1 | 2004-04-15 | [15 empty] | SALED PS-L 18W | 1 | 2016-03-03 | [8 empty] | Driver Onbekend | 1 | 2004-04-15
9-1371 | 1182753 | https://lms.nederlandslicht.nl/qr/report/1182753 | 52.3028 | 5.2458 | 1453543029 | 4794326050 | Goederenweg |  |  |  | Huizen |  | Gemeente Huizen |  |  |  | Gemeente Huizen | In bedrijf | Liander |  | NVT |  |  | Nacht | Bemeterd | [38 empty] | 1KST75 | 1 | 1978-06-02 | [11 empty] | Philips 2500 | 1 | 2004-04-15 | [15 empty] | SALED PS-L 18W | 1 | 2016-03-03 | [22 empty] | Zekering | 1 | 2021-12-02 |  | Zekering | Zekering | NVT
9-1371 | 1182753 | https://lms.nederlandslicht.nl/qr/report/1182753 | 52.3028 | 5.2458 | 1453543029 | 4794326050 | Goederenweg |  |  |  | Huizen |  | Gemeente Huizen |  |  |  | Gemeente Huizen | In bedrijf | Liander |  | NVT |  |  | Nacht | Bemeterd | [70 empty] | SALED PS-L 18W | 2 | 2021-12-02
10-1371 | 1182755 | https://lms.nederlandslicht.nl/qr/report/1182755 | 52.303 | 5.246 | 1453662451 | 4794615287 | Goederenweg |  |  |  | Huizen |  | Gemeente Huizen |  |  |  | Gemeente Huizen | In bedrijf | Liander |  | NVT |  |  | Nacht | Bemeterd | [38 empty] | 1KST75 | 1 | 1978-06-02 | [11 empty] | Philips 2500 | 1 | 2004-04-15 | [15 empty] | SALED PS-L 18W | 1 | 2016-03-03 | [8 empty] | Driver Onbekend | 1 | 2004-04-15
11-1371 | 1182756 | https://lms.nederlandslicht.nl/qr/report/1182756 | 52.3032 | 5.2461 | 1453744064 | 4794807182 | Goederenweg |  |  |  | Huizen |  | Gemeente Huizen |  |  |  | Gemeente Huizen | In bedrijf | Liander |  | NVT |  |  | Nacht | Bemeterd | [38 empty] | 1KST75 | 1 | 1978-06-02 | [11 empty] | Philips 2500 | 1 | 2004-04-15 | [15 empty] | SALED PS-L 18W | 1 | 2016-03-03 | [8 empty] | Driver Onbekend | 1 | 2004-04-15
12-1371 | 1182757 | https://lms.nederlandslicht.nl/qr/report/1182757 | 52.3034 | 5.2462 | 1453835938 | 4795042881 | Goederenweg | 21 |  |  | Huizen |  | Gemeente Huizen |  |  |  | Gemeente Huizen | In bedrijf | Liander |  | NVT |  |  | Nacht | Bemeterd | [38 empty] | 1KST75 | 1 | 1978-06-02 | [11 empty] | Philips 2500 | 1 | 2004-04-15 | [15 empty] | SALED PS-L 18W | 1 | 2016-03-03 | [8 empty] | Driver Onbekend | 1 | 2004-04-15
13-1371 | 1182758 | https://lms.nederlandslicht.nl/qr/report/1182758 | 52.3036 | 5.2463 | 1453907734 | 4795229051 | Goederenweg | 21 |  |  | Huizen |  | Gemeente Huizen |  |  |  | Gemeente Huizen | In bedrijf | Liander |  | NVT |  |  | Nacht | Bemeterd | [38 empty] | 1KST75 | 1 | 1978-06-02 | [11 empty] | Philips 2500 | 1 | 2004-04-15 | [15 empty] | SALED PS-L 18W | 1 | 2016-03-03 | [8 empty] | Driver Onbekend | 1 | 2004-04-15
14-1371 | 1182759 | https://lms.nederlandslicht.nl/qr/report/1182759 | 52.3038 | 5.2464 | 1453988760 | 4795428993 | Goederenweg |  |  |  | Huizen |  | Gemeente Huizen |  |  |  | Gemeente Huizen | In bedrijf | Liander |  | NVT |  |  | Nacht | Bemeterd | [38 empty] | 1KST75 | 1 | 1978-06-02 | [11 empty] | Philips 2500 | 1 | 2004-04-15 | [15 empty] | SALED PS-L 18W | 1 | 2016-03-03 | [8 empty] | Driver Onbekend | 1 | 2004-04-15
15-1371 | 1182760 | https://lms.nederlandslicht.nl/qr/report/1182760 | 52.304 | 5.2466 | 1454101390 | 4795697241 | Goederenweg |  |  |  | Huizen |  | Gemeente Huizen |  |  |  | Gemeente Huizen | In bedrijf | Liander |  | NVT |  |  | Nacht | Bemeterd | [38 empty] | 1KST75 | 1 | 1978-06-02 | [11 empty] | Philips 2500 | 1 | 2004-04-15 | [15 empty] | SALED PS-L 18W | 1 | 2016-03-03 | [8 empty] | Driver Onbekend | 1 | 2004-04-15
16-1371 | 1182761 | https://lms.nederlandslicht.nl/qr/report/1182761 | 52.3042 | 5.2467 | 1454188105 | 4795927583 | Goederenweg |  |  |  | Huizen |  | Gemeente Huizen |  |  |  | Gemeente Huizen | In bedrijf | Liander |  | NVT |  |  | Nacht | Bemeterd | [38 empty] | 1KST75 | 1 | 1978-06-02 | [11 empty] | Philips 2500 | 1 | 2004-04-15 | [15 empty] | SALED PS-L 18W | 1 | 2016-03-03 | [8 empty] | Driver Onbekend | 1 | 2004-04-15
955201 | 1183882 | https://lms.nederlandslicht.nl/qr/report/1183882 | 52.3071 | 5.2405 | 1449925436 | 4799126304 | scheepswerf | 17 |  |  | Huizen |  | Gemeente Huizen |  |  |  | Gemeente Huizen | In bedrijf | Liander |  | NVT |  |  | Nacht | Bemeterd | [38 empty] | 1KST35 | 1 | 2008-03-05 | [11 empty] | Philips 2000 | 1 | 2008-03-05 | [15 empty] | Saled PS-L 13W | 1 | 2016-03-03 |  | SALED PS-L 13 | Saled | 3000 | 13.00 | 50000 | LED |  | Driver Onbekend | 1 | 2008-03-05
955231 | 1183883 | https://lms.nederlandslicht.nl/qr/report/1183883 | 52.3072 | 5.2405 | 1449977003 | 4799297684 | Scheepswerf | 23 |  |  | Huizen |  | Gemeente Huizen |  |  |  | Gemeente Huizen | In bedrijf | Liander |  | NVT |  |  | Nacht | Bemeterd | [38 empty] | 1KST35 | 1 | 2008-03-05 | [11 empty] | Philips 2000 | 1 | 2008-03-05 | [15 empty] | Saled PS-L 13W | 1 | 2016-03-03 |  | SALED PS-L 13 | Saled | 3000 | 13.00 | 50000 | LED |  | Driver Onbekend | 1 | 2008-03-05
955262 | 1183884 | https://lms.nederlandslicht.nl/qr/report/1183884 | 52.3074 | 5.2406 | 1450032325 | 4799479623 | Scheepswerf | 27 |  |  | Huizen |  | Gemeente Huizen |  |  |  | Gemeente Huizen | In bedrijf | Liander |  | NVT |  |  | Nacht | Bemeterd | [38 empty] | 1KST35 | 1 | 2008-03-05 | [11 empty] | Philips 2000 | 1 | 2008-03-05 | [15 empty] | Saled PS-L 13W | 1 | 2016-03-03 |  | SALED PS-L 13 | Saled | 3000 | 13.00 | 50000 | LED |  | Driver Onbekend | 1 | 2008-03-05
955292 | 1183885 | https://lms.nederlandslicht.nl/qr/report/1183885 | 52.3076 | 5.2408 | 1450119666 | 4799728906 | Scheepswerf | 37 |  |  | Huizen |  | Gemeente Huizen |  |  |  | Gemeente Huizen | In bedrijf | Liander |  | NVT |  |  | Nacht | Bemeterd | [38 empty] | 1KST35 | 1 | 2021-04-01 | [11 empty] | Strapitec Diamond | 1 | 2021-04-01 | [15 empty] | 15W | 1 | 2021-11-01 | [8 empty] | Philips Xitanium Prog 22W | 1 | 2021-11-01
955170 | 1183886 | https://lms.nederlandslicht.nl/qr/report/1183886 | 52.3069 | 5.2404 | 1449868560 | 4798975612 | Scheepswerf | 15 |  |  | Huizen |  | Gemeente Huizen |  |  |  | Gemeente Huizen | In bedrijf | Liander |  | NVT |  |  | Nacht | Bemeterd | [38 empty] | 1KST35 | 1 | 2008-03-05 | [11 empty] | Philips 2000 | 1 | 2008-03-05 | [15 empty] | Saled PS-L 13W | 1 | 2016-03-03 |  | SALED PS-L 13 | Saled | 3000 | 13.00 | 50000 | LED |  | Driver Onbekend | 1 | 2008-03-05
955323 | 1183889 | https://lms.nederlandslicht.nl/qr/report/1183889 | 52.3079 | 5.2409 | 1450204092 | 4799973232 | Scheepswerf | 43 |  |  | Huizen |  | Gemeente Huizen |  |  |  | Gemeente Huizen | In bedrijf | Liander |  | NVT |  |  | Nacht | Bemeterd | [38 empty] | 1KST35 | 1 | 2021-04-01 | [11 empty] | Strapitec Diamond | 1 | 2021-04-01 | [15 empty] | 15W | 1 | 2021-11-01 | [8 empty] | Philips Xitanium Prog 22W | 1 | 2021-11-01
955354 | 1183890 | https://lms.nederlandslicht.nl/qr/report/1183890 | 52.308 | 5.2406 | 1449996962 | 4800122269 | Scheepswerf | 45 |  |  | Huizen |  | Gemeente Huizen |  |  |  | Gemeente Huizen | In bedrijf | Liander |  | NVT |  |  | Nacht | Bemeterd | [38 empty] | 1KST35 | 1 | 2021-04-01 | [11 empty] | Strapitec Diamond | 1 | 2021-04-01 | [15 empty] | 15W | 1 | 2021-11-01 | [8 empty] | Philips Xitanium Prog 22W | 1 | 2021-11-01
955384 | 1183891 | https://lms.nederlandslicht.nl/qr/report/1183891 | 52.308 | 5.2403 | 1449820268 | 4800188483 | Scheepswerf | 45 |  |  | Huizen |  | Gemeente Huizen |  |  |  | Gemeente Huizen | In bedrijf | Liander |  | NVT |  |  | Nacht | Bemeterd | [38 empty] | 1KST35 | 1 | 2021-04-01 | [11 empty] | Strapitec Diamond | 1 | 2021-04-01 | [15 empty] | 15W | 1 | 2021-11-01 | [8 empty] | Philips Xitanium Prog 22W | 1 | 2021-11-01
26-5550 | 1183892 | https://lms.nederlandslicht.nl/qr/report/1183892 | 52.3079 | 5.2398 | 1449488319 | 4800031170 | IJsselmeerstraat | 124 |  | Havengebied | Huizen |  | Gemeente Huizen |  |  |  | Gemeente Huizen | In bedrijf | Eigen net |  | NVT |  |  | Nacht | Bemeterd | [12 empty] | OVKG305 | [25 empty] | 1KST35 | 1 | 2021-04-01 | [11 empty] | Strapitec Diamond | 1 | 2021-04-01 | [15 empty] | 15W | 1 | 2021-11-01 | [8 empty] | Philips Xitanium Prog 22W | 1 | 2021-11-01 | [19 empty] | OVKG305 | 52.3071 | 5.2391 | 1448996798 | 4799181373 | 98 | Ijsselmeerstraat | Huizen | Gemeente Huizen |  |  |  |  | 7 |  |  |  | 1271AA |  |  |  | Huizen | [5 empty] | In bedrijf
107b-1380 | 1184140 | https://lms.nederlandslicht.nl/qr/report/1184140 | 52.2955 | 5.2565 | 1460862712 | 4786205504 | Gooierserf | KW |  |  | Huizen |  | Gemeente Huizen |  |  |  | Gemeente Huizen | In bedrijf | Liander |  | NVT |  |  | Nacht | Bemeterd | [34 empty] | Kunstwerk |  |  |  | k.werk | 1 | 1970-01-01 | [11 empty] | ARMATUUR ONBEKEND | 1 | 1970-01-01 |  | ARMATUUR ONBEKEND | ONBEKEND | [8 empty] | 175200 |  |  |  | LAMP ONBEKEND | 1 | 1970-01-01 |  | LAMP ONBEKEND |  |  | 36.00 | 16000 | PL
107d-1380 | 1184148 | https://lms.nederlandslicht.nl/qr/report/1184148 | 52.2954 | 5.2564 | 1460788434 | 4786109816 | Gooierserf | KW |  |  | Huizen |  | Gemeente Huizen |  |  |  | Gemeente Huizen | In bedrijf | Liander |  | NVT |  |  | Nacht | Bemeterd | [34 empty] | Kunstwerk |  |  |  | k.werk | 1 | 1970-01-01 | [11 empty] | ARMATUUR ONBEKEND | 1 | 1970-01-01 |  | ARMATUUR ONBEKEND | ONBEKEND | [8 empty] | 175200 |  |  |  | LAMP ONBEKEND | 1 | 1970-01-01 |  | LAMP ONBEKEND |  |  | 36.00 | 16000 | PL
107c-1380 | 1184150 | https://lms.nederlandslicht.nl/qr/report/1184150 | 52.2954 | 5.2565 | 1460814712 | 4786096079 | Gooierserf | KW |  |  | Huizen |  | Gemeente Huizen |  |  |  | Gemeente Huizen | In bedrijf | Liander |  | NVT |  |  | Nacht | Bemeterd | [34 empty] | Kunstwerk |  |  |  | k.werk | 1 | 1970-01-01 | [11 empty] | ARMATUUR ONBEKEND | 1 | 1970-01-01 |  | ARMATUUR ONBEKEND | ONBEKEND | [8 empty] | 175200 |  |  |  | LAMP ONBEKEND | 1 | 1970-01-01 |  | LAMP ONBEKEND |  |  | 36.00 | 16000 | PL
128b-1380 | 1184181 | https://lms.nederlandslicht.nl/qr/report/1184181 | 52.2959 | 5.259 | 1462549455 | 4786677038 | Gooierserf | KW |  |  | Huizen |  | Gemeente Huizen |  |  |  | Gemeente Huizen | In bedrijf | Liander |  | NVT |  |  | Nacht | Bemeterd | [34 empty] | Kunstwerk |  |  |  | tunnel11 | 1 | 1970-01-01 | [11 empty] | ARMATUUR ONBEKEND | 1 | 1970-01-01 |  | ARMATUUR ONBEKEND | ONBEKEND | [8 empty] | 175200 |  |  |  | LAMP ONBEKEND | 1 | 1970-01-01 |  | LAMP ONBEKEND |  |  | 36.00 | 16000 | PL
128c-1380 | 1184182 | https://lms.nederlandslicht.nl/qr/report/1184182 | 52.2959 | 5.259 | 1462511367 | 4786673455 | Gooierserf | KW |  |  | Huizen |  | Gemeente Huizen |  |  |  | Gemeente Huizen | In bedrijf | Liander |  | NVT |  |  | Nacht | Bemeterd | [34 empty] | Kunstwerk |  |  |  | tunnel11 | 1 | 1970-01-01 | [11 empty] | ARMATUUR ONBEKEND | 1 | 1970-01-01 |  | ARMATUUR ONBEKEND | ONBEKEND | [8 empty] | 175200 |  |  |  | LAMP ONBEKEND | 1 | 1970-01-01 |  | LAMP ONBEKEND |  |  | 36.00 | 16000 | PL
128d-1380 | 1184183 | https://lms.nederlandslicht.nl/qr/report/1184183 | 52.2958 | 5.2589 | 1462453061 | 4786586635 | Gooierserf | KW |  |  | Huizen |  | Gemeente Huizen |  |  |  | Gemeente Huizen | In bedrijf | Liander |  | NVT |  |  | Nacht | Bemeterd | [34 empty] | Kunstwerk |  |  |  | tunnel11 | 1 | 1970-01-01 | [11 empty] | ARMATUUR ONBEKEND | 1 | 1970-01-01 |  | ARMATUUR ONBEKEND | ONBEKEND | [8 empty] | 175200 |  |  |  | LAMP ONBEKEND | 1 | 1970-01-01 |  | LAMP ONBEKEND |  |  | 36.00 | 16000 | PL
150-0520 | 1184277 | https://lms.nederlandslicht.nl/qr/report/1184277 | 52.2999 | 5.268 | 1468687960 | 4791020720 | Bovenmaatweg op KW | 410 |  |  | Huizen |  | Gemeente Huizen |  |  |  | Gemeente Huizen | In bedrijf | Liander |  | NVT |  |  | Nacht | Bemeterd | [38 empty] | 1KST35 | 1 | 1984-06-22 | [11 empty] | Schreder Alura | 1 | 2008-06-01 |  |  | Schreder | [12 empty] | Saled PS-L 13W | 1 | 2016-03-03 |  | SALED PS-L 13 | Saled | 3000 | 13.00 | 50000 | LED |  | Driver Onbekend | 1 | 2008-06-01
154-0520 | 1184280 | https://lms.nederlandslicht.nl/qr/report/1184280 | 52.2999 | 5.2678 | 1468676613 | 4791123385 | Bovenmaatweg | KW |  |  | Huizen |  | Gemeente Huizen |  |  |  | Gemeente Huizen | In bedrijf | Liander |  | NVT |  |  | Nacht | Bemeterd | [34 empty] | Kunstwerk |  |  |  | k.werk | 1 | 1970-01-01 | [11 empty] | ARMATUUR ONBEKEND | 1 | 1970-01-01 |  | ARMATUUR ONBEKEND | ONBEKEND | [8 empty] | 175200 |  |  |  | LAMP ONBEKEND | 1 | 1970-01-01 |  | LAMP ONBEKEND |  |  | 36.00 | 16000 | PL |  | Driver Onbekend | 1 | 1970-01-01
997265 | 1184288 | https://lms.nederlandslicht.nl/qr/report/1184288 | 52.2921 | 5.2636 | 1465703885 | 4782470787 | Slotplaats |  |  |  | Huizen |  | Gemeente Huizen |  |  |  | Gemeente Huizen | In bedrijf | Liander |  | NVT |  |  | Nacht | Bemeterd | [38 empty] | 2KST35 | 1 | 1982-04-24 | [11 empty] | Schreder Alura | 1 | 2010-06-01 |  |  | Schreder | [12 empty] | SALED PS-L 18W | 1 | 2016-03-03 | [8 empty] | Driver Onbekend | 1 | 2010-06-01
1a-0130 | 1184293 | https://lms.nederlandslicht.nl/qr/report/1184293 | 52.2936 | 5.2641 | 1466025083 | 4784117102 | Amstenrade | KW |  |  | Huizen |  | Gemeente Huizen |  |  |  | Gemeente Huizen | In bedrijf | Liander |  | NVT |  |  | Nacht | Bemeterd | [38 empty] | tunnel11 | 1 | 1985-01-01 | [11 empty] | onbekend | 1 | 1985-01-01 |  | ONBEKEND | ONBEKEND |  |  |  |  | NVT |  |  |  | 175200 |  |  | Conventioneel | LAMP ONBEKEND | 1 | 1985-01-01 |  | LAMP ONBEKEND |  |  | 36.00 | 16000 | PL |  | Driver Onbekend | 1 | 1985-01-01
1b-0130 | 1184298 | https://lms.nederlandslicht.nl/qr/report/1184298 | 52.2937 | 5.2641 | 1465922830 | 4783985300 | Amstenrade | KW |  |  | Huizen |  | Gemeente Huizen |  |  |  | Gemeente Huizen | In bedrijf | Liander |  | NVT |  |  | Nacht | Bemeterd | [38 empty] | tunnel11 | 1 | 1985-01-01 | [11 empty] | onbekend | 1 | 1985-01-01 |  | ONBEKEND | ONBEKEND |  |  |  |  | NVT |  |  |  | 175200 |  |  | Conventioneel | LAMP ONBEKEND | 1 | 1985-01-01 |  | LAMP ONBEKEND |  |  | 36.00 | 16000 | PL |  | Driver Onbekend | 1 | 1985-01-01
1c-0130 | 1184299 | https://lms.nederlandslicht.nl/qr/report/1184299 | 52.2938 | 5.2641 | 1465922830 | 4783985300 | Amstenrade | KW |  |  | Huizen |  | Gemeente Huizen |  |  |  | Gemeente Huizen | In bedrijf | Liander |  | NVT |  |  | Nacht | Bemeterd | [38 empty] | tunnel11 | 1 | 1985-01-01 | [11 empty] | onbekend | 1 | 1985-01-01 |  | ONBEKEND | ONBEKEND |  |  |  |  | NVT |  |  |  | 175200 |  |  | Conventioneel | LAMP ONBEKEND | 1 | 1985-01-01 |  | LAMP ONBEKEND |  |  | 36.00 | 16000 | PL |  | Driver Onbekend | 1 | 1985-01-01
1d-0130 | 1184300 | https://lms.nederlandslicht.nl/qr/report/1184300 | 52.2938 | 5.2641 | 1465922830 | 4783985300 | Amstenrade | KW |  |  | Huizen |  | Gemeente Huizen |  |  |  | Gemeente Huizen | In bedrijf | Liander |  | NVT |  |  | Nacht | Bemeterd | [38 empty] | tunnel11 | 1 | 1985-01-01 | [11 empty] | onbekend | 1 | 1985-01-01 |  | ONBEKEND | ONBEKEND |  |  |  |  | NVT |  |  |  | 175200 |  |  | Conventioneel | LAMP ONBEKEND | 1 | 1985-01-01 |  | LAMP ONBEKEND |  |  | 36.00 | 16000 | PL |  | Driver Onbekend | 1 | 1985-01-01
1e-130 | 1184301 | https://lms.nederlandslicht.nl/qr/report/1184301 | 52.2937 | 5.264 | 1465922830 | 4783985300 | Amstenrade | KW |  |  | Huizen |  | Gemeente Huizen |  |  |  | Gemeente Huizen | In bedrijf | Liander |  | NVT |  |  | Nacht | Bemeterd | [38 empty] | tunnel11 | 1 | 1985-01-01 | [11 empty] | onbekend | 1 | 1985-01-01 |  | ONBEKEND | ONBEKEND |  |  |  |  | NVT |  |  |  | 175200 |  |  | Conventioneel | LAMP ONBEKEND | 1 | 1985-01-01 |  | LAMP ONBEKEND |  |  | 36.00 | 16000 | PL |  | Driver Onbekend | 1 | 1985-01-01
1f-0130 | 1184302 | https://lms.nederlandslicht.nl/qr/report/1184302 | 52.2936 | 5.2641 | 1465984797 | 4784100286 | Amstenrade | KW |  |  | Huizen |  | Gemeente Huizen |  |  |  | Gemeente Huizen | In bedrijf | Liander |  | NVT |  |  | Nacht | Bemeterd | [38 empty] | tunnel11 | 1 | 1985-01-01 | [11 empty] | onbekend | 1 | 2023-01-18 |  | ONBEKEND | ONBEKEND |  |  |  |  | NVT |  |  |  | 175200 |  |  | Conventioneel | LAMP ONBEKEND | 1 | 1985-01-01 |  | LAMP ONBEKEND |  |  | 36.00 | 16000 | PL |  | Driver Onbekend | 1 | 1985-01-01
23b-0520 | 1184339 | https://lms.nederlandslicht.nl/qr/report/1184339 | 52.2936 | 5.2641 | 1466000473 | 4784136358 | Bovenmaatweg op KW | 60 |  |  | Huizen |  | Gemeente Huizen |  |  |  | Gemeente Huizen | In bedrijf | Liander |  | NVT |  |  | Nacht | Bemeterd | [38 empty] | 1KST35 | 2 | 1985-04-06 | [11 empty] | Schreder Alura | 2 | 2008-06-01 |  |  | Schreder | [12 empty] | Saled PS-L 13W | 2 | 2016-03-03 |  | SALED PS-L 13 | Saled | 3000 | 13.00 | 50000 | LED |  | Driver Onbekend | 2 | 2008-06-01
28-1140 | 1186799 | https://lms.nederlandslicht.nl/qr/report/1186799 | 52.3086 | 5.2442 | 1452506456 | 4800796258 | Energieweg | 7a |  |  | Huizen |  | Gemeente Huizen |  |  |  | Gemeente Huizen | In bedrijf | Liander |  | NVT |  |  | Nacht | Bemeterd | [38 empty] | 1KST35 | 1 | 2021-05-17 | [11 empty] | Strapitec Diamond | 1 | 2021-05-17 | [15 empty] | 15W | 1 | 2021-05-17 | [8 empty] | Philips Xitanium Prog 22W | 1 | 2021-05-17
1333196 | 1186816 | https://lms.nederlandslicht.nl/qr/report/1186816 | 52.309 | 5.2436 | 1452091763 | 4801224852 | Havenstraat (haven) | voetpad |  | Havengebied | Huizen |  | Gemeente Huizen |  |  |  | Gemeente Huizen | In bedrijf | Eigen net |  | NVT |  |  | Nacht | Bemeterd | [12 empty] | OVKG306 | [25 empty] | 1KST35 | 1 | 2007-03-20 | [11 empty] | Philips HPRT | 1 | 2007-03-20 | [15 empty] | Saled PS-L 13W | 1 | 2016-03-03 |  | SALED PS-L 13 | Saled | 3000 | 13.00 | 50000 | LED |  | Driver Onbekend | 1 | 2007-03-20 | [19 empty] | OVKG306 | 52.3096 | 5.242 | 1450973280 | 4801886529 | parkeerplaats | Ijsselmeerstraat | Huizen | Gemeente Huizen |  |  |  |  | 3 |  |  |  | 1271AA |  |  |  | Huizen | [5 empty] | In bedrijf
1-1645 | 1187277 | https://lms.nederlandslicht.nl/qr/report/1187277 | 52.3096 | 5.2433 | 1451851837 | 4801919799 | Helmhout |  |  |  | Huizen |  | Gemeente Huizen |  |  |  | Gemeente Huizen | In bedrijf | Liander |  | NVT |  |  | Nacht | Bemeterd | [38 empty] | 1BGY35 | 1 | 2014-05-01 | [11 empty] | Vondel De Nood | 1 | 2014-05-01 | [15 empty] | Saled PS-L 13W | 1 | 2016-03-03 |  | SALED PS-L 13 | Saled | 3000 | 13.00 | 50000 | LED |  | Driver Onbekend | 1 | 2014-05-01
2-1645 | 1187281 | https://lms.nederlandslicht.nl/qr/report/1187281 | 52.3096 | 5.2435 | 1452026974 | 4801864679 | Helmhout | 1 |  |  | Huizen |  | Gemeente Huizen |  |  |  | Gemeente Huizen | In bedrijf | Liander |  | NVT |  |  | Nacht | Bemeterd | [38 empty] | 1BGY35 | 1 | 2014-05-01 | [11 empty] | Vondel De Nood | 1 | 2014-05-01 | [15 empty] | Saled PS-L 13W | 1 | 2016-03-03 |  | SALED PS-L 13 | Saled | 3000 | 13.00 | 50000 | LED |  | Driver Onbekend | 1 | 2014-05-01
3-1645 | 1187282 | https://lms.nederlandslicht.nl/qr/report/1187282 | 52.3095 | 5.2439 | 1452258648 | 4801852057 | Helmhout | 1 |  |  | Huizen |  | Gemeente Huizen |  |  |  | Gemeente Huizen | In bedrijf | Liander |  | NVT |  |  | Nacht | Bemeterd | [38 empty] | 1BGY35 | 1 | 2011-05-01 | [11 empty] | Vondel De Nood | 1 | 2011-05-01 | [15 empty] | Saled PS-L 13W | 1 | 2021-12-22 |  | SALED PS-L 13 | Saled | 3000 | 13.00 | 50000 | LED |  | Driver Onbekend | 1 | 2011-05-01 | [11 empty] | Zekering | 1 | 2021-12-22 |  | Zekering | Zekering | NVT
4-1645 | 1187283 | https://lms.nederlandslicht.nl/qr/report/1187283 | 52.3095 | 5.2441 | 1452401832 | 4801799982 | Helmhout | steiger |  |  | Huizen | 2011-05-02 | Gemeente Huizen |  |  |  | Gemeente Huizen | In bedrijf | Liander |  | NVT |  |  | Nacht | Bemeterd | [38 empty] | 1BGY35 | 1 | 2014-05-01 | [11 empty] | Vondel De Nood | 1 | 2014-05-01 | [15 empty] | Saled PS-L 13W | 1 | 2016-03-03 |  | SALED PS-L 13 | Saled | 3000 | 13.00 | 50000 | LED |  | Driver Onbekend | 1 | 2014-05-01
4-1645 | 1187283 | https://lms.nederlandslicht.nl/qr/report/1187283 | 52.3095 | 5.2441 | 1452401832 | 4801799982 | Helmhout | steiger |  |  | Huizen | 2011-05-02 | Gemeente Huizen |  |  |  | Gemeente Huizen | In bedrijf | Liander |  | NVT |  |  | Nacht | Bemeterd | [70 empty] | 24W PLL 4P 830 HF | 2 | 2021-12-22 |  | 24W PLL | 1Onbekend | 3000 | 24.00 |  | PLL
5-1645 | 1187284 | https://lms.nederlandslicht.nl/qr/report/1187284 | 52.3095 | 5.2443 | 1452539936 | 4801748107 | Helmhout | steiger |  |  | Huizen | 2011-05-02 | Gemeente Huizen |  |  |  | Gemeente Huizen | In bedrijf | Liander |  | NVT |  |  | Nacht | Bemeterd | [38 empty] | 1BGY35 | 1 | 2014-05-01 | [11 empty] | Vondel De Nood | 1 | 2014-05-01 | [15 empty] | Saled PS-L 13W | 1 | 2016-03-03 |  | SALED PS-L 13 | Saled | 3000 | 13.00 | 50000 | LED |  | Driver Onbekend | 1 | 2014-05-01
5-1645 | 1187284 | https://lms.nederlandslicht.nl/qr/report/1187284 | 52.3095 | 5.2443 | 1452539936 | 4801748107 | Helmhout | steiger |  |  | Huizen | 2011-05-02 | Gemeente Huizen |  |  |  | Gemeente Huizen | In bedrijf | Liander |  | NVT |  |  | Nacht | Bemeterd | [70 empty] | 24W PLL 4P 830 HF | 2 | 2021-12-22 |  | 24W PLL | 1Onbekend | 3000 | 24.00 |  | PLL
6-1645 | 1187285 | https://lms.nederlandslicht.nl/qr/report/1187285 | 52.3094 | 5.2445 | 1452703477 | 4801685986 | Helmhout | steiger |  |  | Huizen | 2011-05-02 | Gemeente Huizen |  |  |  | Gemeente Huizen | In bedrijf | Liander |  | NVT |  |  | Nacht | Bemeterd | [38 empty] | 1BGY35 | 1 | 2014-05-01 | [11 empty] | Vondel De Nood | 1 | 2014-05-01 | [15 empty] | Saled PS-L 13W | 1 | 2016-03-03 |  | SALED PS-L 13 | Saled | 3000 | 13.00 | 50000 | LED |  | Driver Onbekend | 1 | 2014-05-01
1155995 | 1187286 | https://lms.nederlandslicht.nl/qr/report/1187286 | 52.3097 | 5.244 | 1452309370 | 4802038506 | Vaarboom | 1 |  |  | Huizen |  | Gemeente Huizen |  |  |  | Gemeente Huizen | In bedrijf | Liander |  | NVT |  |  | Nacht | Bemeterd | [38 empty] | 1BGY35 | 1 | 2011-05-02 | [11 empty] | Vondel De Nood | 1 | 2011-05-02 | [15 empty] | Saled PS-L 13W | 1 | 2021-12-22 |  | SALED PS-L 13 | Saled | 3000 | 13.00 | 50000 | LED |  | Driver Onbekend | 1 | 2011-05-02 | [11 empty] | Zekering | 1 | 2021-12-22 |  | Zekering | Zekering | NVT
1156026 | 1187287 | https://lms.nederlandslicht.nl/qr/report/1187287 | 52.3099 | 5.244 | 1452309370 | 4802038506 | Vaarboom | 2 |  |  | Huizen |  | Gemeente Huizen |  |  |  | Gemeente Huizen | In bedrijf | Liander |  | NVT |  |  | Nacht | Bemeterd | [38 empty] | 1BGY35 | 1 | 2014-05-01 | [11 empty] | Vondel De Nood | 1 | 2014-05-01 | [15 empty] | Saled PS-L 13W | 1 | 2021-12-22 |  | SALED PS-L 13 | Saled | 3000 | 13.00 | 50000 | LED |  | Driver Onbekend | 1 | 2014-05-01 | [11 empty] | Zekering | 1 | 2021-12-22 |  | Zekering | Zekering | NVT
1156054 | 1187288 | https://lms.nederlandslicht.nl/qr/report/1187288 | 52.31 | 5.2441 | 1452309370 | 4802038506 | Vaarboom | 2 |  |  | Huizen |  | Gemeente Huizen |  |  |  | Gemeente Huizen | In bedrijf | Liander |  | NVT |  |  | Nacht | Bemeterd | [38 empty] | 1BGY35 | 1 | 2014-05-01 | [11 empty] | Vondel De Nood | 1 | 2014-05-01 | [15 empty] | Saled PS-L 13W | 1 | 2016-03-03 |  | SALED PS-L 13 | Saled | 3000 | 13.00 | 50000 | LED |  | Driver Onbekend | 1 | 2014-05-01
1382446 | 1187289 | https://lms.nederlandslicht.nl/qr/report/1187289 | 52.3102 | 5.2442 | 1452490778 | 4802555240 | Zwaardklamp | 1 |  |  | Huizen |  | Gemeente Huizen |  |  |  | Gemeente Huizen | In bedrijf | Liander |  | NVT |  |  | Nacht | Bemeterd | [38 empty] | 1BGY35 | 1 | 2014-05-01 | [11 empty] | Vondel De Nood | 1 | 2014-05-01 | [15 empty] | Saled PS-L 13W | 1 | 2016-03-03 |  | SALED PS-L 13 | Saled | 3000 | 13.00 | 50000 | LED |  | Driver Onbekend | 1 | 2014-05-01
1382477 | 1187295 | https://lms.nederlandslicht.nl/qr/report/1187295 | 52.3104 | 5.2445 | 1452675304 | 4802792248 | Zwaardklamp | steiger |  |  | Huizen |  | Gemeente Huizen |  |  |  | Gemeente Huizen | In bedrijf | Liander |  | NVT |  |  | Nacht | Bemeterd | [38 empty] | 1BGY35 | 1 | 2011-05-02 | [11 empty] | Vondel De Nood | 1 | 2011-05-02 | [15 empty] | Saled PS-L 13W | 1 | 2016-03-03 |  | SALED PS-L 13 | Saled | 3000 | 13.00 | 50000 | LED |  | Driver Onbekend | 1 | 2011-05-02
1382505 | 1187296 | https://lms.nederlandslicht.nl/qr/report/1187296 | 52.3106 | 5.2447 | 1452675304 | 4802792248 | Zwaardklamp | steiger |  |  | Huizen |  | Gemeente Huizen |  |  |  | Gemeente Huizen | In bedrijf | Liander |  | NVT |  |  | Nacht | Bemeterd | [38 empty] | 1BGY35 | 1 | 2011-05-02 | [11 empty] | Vondel De Nood | 1 | 2011-05-02 | [15 empty] | Saled PS-L 13W | 1 | 2016-03-03 |  | SALED PS-L 13 | Saled | 3000 | 13.00 | 50000 | LED |  | Driver Onbekend | 1 | 2011-05-02
1382536 | 1187297 | https://lms.nederlandslicht.nl/qr/report/1187297 | 52.3108 | 5.2449 | 1452675304 | 4802792248 | Zwaardklamp | steiger |  |  | Huizen |  | Gemeente Huizen |  |  |  | Gemeente Huizen | In bedrijf | Liander |  | NVT |  |  | Nacht | Bemeterd | [38 empty] | 1BGY35 | 1 | 2011-05-02 | [11 empty] | Vondel De Nood | 1 | 2011-05-02 | [15 empty] | Saled PS-L 13W | 1 | 2016-03-03 |  | SALED PS-L 13 | Saled | 3000 | 13.00 | 50000 | LED |  | Driver Onbekend | 1 | 2011-05-02
1382566 | 1187298 | https://lms.nederlandslicht.nl/qr/report/1187298 | 52.3102 | 5.2444 | 1452628617 | 4802596021 | Zwaardklamp | 20 |  |  | Huizen |  | Gemeente Huizen |  |  |  | Gemeente Huizen | In bedrijf | Liander |  | NVT |  |  | Nacht | Bemeterd | [38 empty] | 1BGY35 | 1 | 2014-05-01 | [11 empty] | Vondel De Nood | 1 | 2014-05-01 | [15 empty] | Saled PS-L 13W | 1 | 2016-03-03 |  | SALED PS-L 13 | Saled | 3000 | 13.00 | 50000 | LED |  | Driver Onbekend | 1 | 2014-05-01
1382566 | 1187298 | https://lms.nederlandslicht.nl/qr/report/1187298 | 52.3102 | 5.2444 | 1452628617 | 4802596021 | Zwaardklamp | 20 |  |  | Huizen |  | Gemeente Huizen |  |  |  | Gemeente Huizen | In bedrijf | Liander |  | NVT |  |  | Nacht | Bemeterd | [70 empty] | 24W PLL 4P 830 HF | 2 | 2021-12-30 |  | 24W PLL | 1Onbekend | 3000 | 24.00 |  | PLL
1382597 | 1187299 | https://lms.nederlandslicht.nl/qr/report/1187299 | 52.3101 | 5.2448 | 1452852665 | 4802495573 | Zwaardklamp | 20 |  |  | Huizen |  | Gemeente Huizen |  |  |  | Gemeente Huizen | In bedrijf | Liander |  | NVT |  |  | Nacht | Bemeterd | [38 empty] | 1BGY35 | 1 | 2014-05-01 | [11 empty] | Vondel De Nood | 1 | 2014-05-01 | [15 empty] | Saled PS-L 13W | 1 | 2016-03-03 |  | SALED PS-L 13 | Saled | 3000 | 13.00 | 50000 | LED |  | Driver Onbekend | 1 | 2014-05-01
1382627 | 1187300 | https://lms.nederlandslicht.nl/qr/report/1187300 | 52.3101 | 5.245 | 1453012406 | 4802424213 | Zwaardklamp | 18 |  |  | Huizen |  | Gemeente Huizen |  |  |  | Gemeente Huizen | In bedrijf | Liander |  | NVT |  |  | Nacht | Bemeterd | [38 empty] | 1BGY35 | 1 | 2014-05-01 | [11 empty] | Vondel De Nood | 1 | 2014-05-01 | [15 empty] | Saled PS-L 13W | 1 | 2016-03-03 |  | SALED PS-L 13 | Saled | 3000 | 13.00 | 50000 | LED |  | Driver Onbekend | 1 | 2014-05-01
1382627 | 1187300 | https://lms.nederlandslicht.nl/qr/report/1187300 | 52.3101 | 5.245 | 1453012406 | 4802424213 | Zwaardklamp | 18 |  |  | Huizen |  | Gemeente Huizen |  |  |  | Gemeente Huizen | In bedrijf | Liander |  | NVT |  |  | Nacht | Bemeterd | [70 empty] | 24W PLL 4P 830 HF | 2 | 2021-12-30 |  | 24W PLL | 1Onbekend | 3000 | 24.00 |  | PLL
1382658 | 1187301 | https://lms.nederlandslicht.nl/qr/report/1187301 | 52.31 | 5.2453 | 1453199995 | 4802386771 | Zwaardklamp | 16 |  |  | Huizen |  | Gemeente Huizen |  |  |  | Gemeente Huizen | In bedrijf | Liander |  | NVT |  |  | Nacht | Bemeterd | [38 empty] | 1BGY35 | 1 | 2014-05-01 | [11 empty] | Vondel De Nood | 1 | 2014-05-01 | [15 empty] | Saled PS-L 13W | 1 | 2016-03-03 |  | SALED PS-L 13 | Saled | 3000 | 13.00 | 50000 | LED |  | Driver Onbekend | 1 | 2014-05-01
1382689 | 1187302 | https://lms.nederlandslicht.nl/qr/report/1187302 | 52.3099 | 5.2453 | 1453236646 | 4802260423 | Zwaardklamp | 9 |  |  | Huizen |  | Gemeente Huizen |  |  |  | Gemeente Huizen | In bedrijf | Liander |  | NVT |  |  | Nacht | Bemeterd | [38 empty] | 1BGY35 | 1 | 2014-05-01 | [11 empty] | Vondel De Nood | 1 | 2014-05-01 | [15 empty] | Saled PS-L 13W | 1 | 2016-03-03 |  | SALED PS-L 13 | Saled | 3000 | 13.00 | 50000 | LED |  | Driver Onbekend | 1 | 2014-05-01
1382719 | 1187303 | https://lms.nederlandslicht.nl/qr/report/1187303 | 52.3097 | 5.2452 | 1453236646 | 4802260423 | Zwaardklamp | 14 |  |  | Huizen |  | Gemeente Huizen |  |  |  | Gemeente Huizen | In bedrijf | Liander |  | NVT |  |  | Nacht | Bemeterd | [38 empty] | 1BGY35 | 1 | 2014-05-01 | [11 empty] | Vondel De Nood | 1 | 2014-05-01 | [15 empty] | Saled PS-L 13W | 1 | 2016-03-03 |  | SALED PS-L 13 | Saled | 3000 | 13.00 | 50000 | LED |  | Driver Onbekend | 1 | 2014-05-01
1382750 | 1187304 | https://lms.nederlandslicht.nl/qr/report/1187304 | 52.3098 | 5.245 | 1453034131 | 4802133947 | Zwaardklamp | 2023-12-09 |  |  | Huizen |  | Gemeente Huizen |  |  |  | Gemeente Huizen | In bedrijf | Liander |  | NVT |  |  | Nacht | Bemeterd | [38 empty] | 1BGY35 | 1 | 2014-05-01 | [11 empty] | Vondel De Nood | 1 | 2014-05-01 | [15 empty] | Saled PS-L 13W | 1 | 2016-03-03 |  | SALED PS-L 13 | Saled | 3000 | 13.00 | 50000 | LED |  | Driver Onbekend | 1 | 2014-05-01
1382780 | 1187306 | https://lms.nederlandslicht.nl/qr/report/1187306 | 52.3098 | 5.2449 | 1452937747 | 4802189796 | Zwaardklamp | 7 |  |  | Huizen |  | Gemeente Huizen |  |  |  | Gemeente Huizen | In bedrijf | Liander |  | NVT |  |  | Nacht | Bemeterd | [38 empty] | 1BGY35 | 1 | 2014-05-01 | [11 empty] | Vondel De Nood | 1 | 2014-05-01 | [15 empty] | Saled PS-L 13W | 1 | 2016-03-03 |  | SALED PS-L 13 | Saled | 3000 | 13.00 | 50000 | LED |  | Driver Onbekend | 1 | 2014-05-01
13-5685 | 1187307 | https://lms.nederlandslicht.nl/qr/report/1187307 | 52.3099 | 5.2447 | 1452825430 | 4802280311 | Zwaardklamp | 3 |  |  | Huizen |  | Gemeente Huizen |  |  |  | Gemeente Huizen | In bedrijf | Liander |  | NVT |  |  | Nacht | Bemeterd | [38 empty] | 1BGY35 | 1 | 2014-05-01 | [11 empty] | Vondel De Nood | 1 | 2014-05-01 | [15 empty] | Saled PS-L 13W | 1 | 2016-03-03 |  | SALED PS-L 13 | Saled | 3000 | 13.00 | 50000 | LED |  | Driver Onbekend | 1 | 2014-05-01
14-5685 | 1187308 | https://lms.nederlandslicht.nl/qr/report/1187308 | 52.3099 | 5.2445 | 1452687340 | 4802287532 | Zwaardklamp | 3 |  |  | Huizen |  | Gemeente Huizen |  |  |  | Gemeente Huizen | In bedrijf | Liander |  | NVT |  |  | Nacht | Bemeterd | [38 empty] | 1BGY35 | 1 | 2014-05-01 | [11 empty] | Vondel De Nood | 1 | 2014-05-01 | [15 empty] | Saled PS-L 13W | 1 | 2016-03-03 |  | SALED PS-L 13 | Saled | 3000 | 13.00 | 50000 | LED |  | Driver Onbekend | 1 | 2014-05-01
15-5685 | 1187309 | https://lms.nederlandslicht.nl/qr/report/1187309 | 52.31 | 5.2443 | 1452573112 | 4802336109 | Zwaardklamp | 3 |  |  | Huizen |  | Gemeente Huizen |  |  |  | Gemeente Huizen | In bedrijf | Liander |  | NVT |  |  | Nacht | Bemeterd | [38 empty] | 1BGY35 | 1 | 2014-05-01 | [11 empty] | Vondel De Nood | 1 | 2014-05-01 | [15 empty] | Saled PS-L 13W | 1 | 2016-03-03 |  | SALED PS-L 13 | Saled | 3000 | 13.00 | 50000 | LED |  | Driver Onbekend | 1 | 2014-05-01
630776 | 1187311 | https://lms.nederlandslicht.nl/qr/report/1187311 | 52.3101 | 5.244 | 1452308218 | 4802490035 | Mastspoor | 1 |  |  | Huizen |  | Gemeente Huizen |  |  |  | Gemeente Huizen | In bedrijf | Liander |  | NVT |  |  | Nacht | Bemeterd | [38 empty] | 1BGY35 | 1 | 2014-05-01 | [11 empty] | Vondel De Nood | 1 | 2014-05-01 | [15 empty] | 24W PL-L 4p hf 840 | 1 | 2022-04-28 |  | 24W PLL | ONBEKEND | 840 | 24.00 | 16000 | PLL |  | Driver Onbekend | 1 | 2014-05-01
630807 | 1187312 | https://lms.nederlandslicht.nl/qr/report/1187312 | 52.3102 | 5.2437 | 1452162750 | 4802588254 | Mastspoor | 3 |  |  | Huizen |  | Gemeente Huizen |  |  |  | Gemeente Huizen | In bedrijf | Liander |  | NVT |  |  | Nacht | Bemeterd | [38 empty] | 1BGY35 | 1 | 2014-05-01 | [11 empty] | Vondel De Nood | 1 | 2014-05-01 | [15 empty] | Saled PS-L 13W | 1 | 2016-03-03 |  | SALED PS-L 13 | Saled | 3000 | 13.00 | 50000 | LED |  | Driver Onbekend | 1 | 2014-05-01
630835 | 1187313 | https://lms.nederlandslicht.nl/qr/report/1187313 | 52.3103 | 5.2435 | 1452022800 | 4802687312 | Mastspoor | 3 |  |  | Huizen |  | Gemeente Huizen |  |  |  | Gemeente Huizen | In bedrijf | Liander |  | NVT |  |  | Nacht | Bemeterd | [38 empty] | 1BGY35 | 1 | 2014-05-01 | [11 empty] | Vondel De Nood | 1 | 2014-05-01 | [15 empty] | Saled PS-L 13W | 1 | 2016-03-03 |  | SALED PS-L 13 | Saled | 3000 | 13.00 | 50000 | LED |  | Driver Onbekend | 1 | 2014-05-01
630835 | 1187313 | https://lms.nederlandslicht.nl/qr/report/1187313 | 52.3103 | 5.2435 | 1452022800 | 4802687312 | Mastspoor | 3 |  |  | Huizen |  | Gemeente Huizen |  |  |  | Gemeente Huizen | In bedrijf | Liander |  | NVT |  |  | Nacht | Bemeterd | [70 empty] | 24W PLL 4P 830 HF | 2 | 2021-12-30 |  | 24W PLL | 1Onbekend | 3000 | 24.00 |  | PLL
630866 | 1187314 | https://lms.nederlandslicht.nl/qr/report/1187314 | 52.3104 | 5.2434 | 1452022800 | 4802687312 | Mastspoor | steiger |  |  | Huizen |  | Gemeente Huizen |  |  |  | Gemeente Huizen | In bedrijf | Liander |  | NVT |  |  | Nacht | Bemeterd | [38 empty] | 1BGY35 | 1 | 2014-05-01 | [11 empty] | Vondel De Nood | 1 | 2014-05-01 | [15 empty] | Saled PS-L 13W | 1 | 2016-03-03 |  | SALED PS-L 13 | Saled | 3000 | 13.00 | 50000 | LED |  | Driver Onbekend | 1 | 2014-05-01
630896 | 1187315 | https://lms.nederlandslicht.nl/qr/report/1187315 | 52.3105 | 5.2437 | 1452137845 | 4802922549 | Mastspoor | steiger |  |  | Huizen |  | Gemeente Huizen |  |  |  | Gemeente Huizen | In bedrijf | Liander |  | NVT |  |  | Nacht | Bemeterd | [38 empty] | 1NAL35 | 2 | 2018-04-02 | [11 empty] | Schreder Alura | 2 | 2018-04-02 |  |  | Schreder | [12 empty] | 15W | 2 | 2018-04-02 | [8 empty] | MeanWell HLG-60H-48A | 2 | 2018-04-02
27-0420 | 1187426 | https://lms.nederlandslicht.nl/qr/report/1187426 | 52.288 | 5.2394 | 1449153288 | 4777868682 | Blaricummerstraat | rotonde |  |  | Huizen |  | Gemeente Huizen |  |  |  | Gemeente Huizen | In bedrijf | Liander |  | NVT |  |  | Nacht | Bemeterd | [38 empty] | 1KST90 | 1 | 1976-12-17 | [11 empty] | ZEN 2 40W | 1 | 2021-02-01 | [15 empty] | Led 40W | 1 | 2021-02-01 |  |  |  |  | 40.00 |  | LED |  | LEDDRIVER | 1 | 2021-02-01 |  | LEDDRIVER |  |  | 1.00 | 175200
1a-4270 | 1187427 | https://lms.nederlandslicht.nl/qr/report/1187427 | 52.288 | 5.2397 | 1449363904 | 4777776979 | Blaricummerstraat | rotonde |  |  | Huizen |  | Gemeente Huizen |  |  |  | Gemeente Huizen | In bedrijf | Liander |  | NVT |  |  | Nacht | Bemeterd | [38 empty] | 1KST90 | 1 | 1976-12-17 | [11 empty] | ZEN 2 40W | 1 | 2021-02-01 | [15 empty] | Led 40W | 1 | 2021-02-01 |  |  |  |  | 40.00 |  | LED |  | LEDDRIVER | 1 | 2021-02-01 |  | LEDDRIVER |  |  | 1.00 | 175200
29a-0420 | 1187430 | https://lms.nederlandslicht.nl/qr/report/1187430 | 52.2882 | 5.2391 | 1448939030 | 4778081306 | Blaricummerstraat | rotonde |  |  | Huizen |  | Gemeente Huizen |  |  |  | Gemeente Huizen | In bedrijf | Liander |  | NVT |  |  | Nacht | Bemeterd | [38 empty] | 1KST90 | 1 | 1976-12-17 | [11 empty] | ZEN 2 40W | 1 | 2021-02-01 | [15 empty] | Led 40W | 1 | 2021-02-01 |  |  |  |  | 40.00 |  | LED |  | LEDDRIVER | 1 | 2021-02-01 |  | LEDDRIVER |  |  | 1.00 | 175200
7a-3850 | 1187936 | https://lms.nederlandslicht.nl/qr/report/1187936 | 52.2933 | 5.2359 | 1446760246 | 4783832060 | Nieuwe Kerklaan | 15 |  |  | Huizen |  | Gemeente Huizen |  |  |  | Gemeente Huizen | In bedrijf | Liander |  | NVT |  |  | Nacht | Bemeterd | [38 empty] | 1KST60 | 1 | 1994-09-08 | [11 empty] | Philips 2500 | 1 | 1994-09-08 | [15 empty] | SALED PS-L 18W | 1 | 2016-03-03 | [8 empty] | Driver Onbekend | 1 | 1994-09-08
28-0420 | 1188019 | https://lms.nederlandslicht.nl/qr/report/1188019 | 52.2881 | 5.2396 | 1449076850 | 4778230030 | Blaricummerstraat | rotonde |  |  | Huizen |  | Gemeente Huizen |  |  |  | Gemeente Huizen | In bedrijf | Liander |  | NVT |  |  | Nacht | Bemeterd | [38 empty] | 1KST90 | 1 | 1976-12-17 | [11 empty] | ZEN 2 40W | 1 | 2021-02-01 | [15 empty] | Led 40W | 1 | 2021-02-01 |  |  |  |  | 40.00 |  | LED |  | LEDDRIVER | 1 | 2021-02-01 |  | LEDDRIVER |  |  | 1.00 | 175200
1331311 | 1202011 | https://lms.nederlandslicht.nl/qr/report/1202011 | 52.3067 | 5.2389 | 1448875774 | 4798703889 | IJsbaankade | 5 |  |  | Huizen |  | Gemeente Huizen |  |  |  | Gemeente Huizen | In bedrijf | Liander |  | NVT |  |  | Nacht | Bemeterd | [38 empty] | 1KST35 | 1 | 2010-03-03 | [11 empty] | Philips 2000 | 1 | 2010-03-03 | [15 empty] | Saled PS-L 13W | 1 | 2016-03-03 |  | SALED PS-L 13 | Saled | 3000 | 13.00 | 50000 | LED |  | Driver Onbekend | 1 | 2010-03-03
1331342 | 1202012 | https://lms.nederlandslicht.nl/qr/report/1202012 | 52.3066 | 5.2389 | 1448880935 | 4798543901 | IJsbaankade | 3 |  |  | Huizen |  | Gemeente Huizen |  |  |  | Gemeente Huizen | In bedrijf | Liander |  | NVT |  |  | Nacht | Bemeterd | [38 empty] | 1KST35 | 1 | 2010-03-03 | [11 empty] | Philips 2000 | 1 | 2010-03-03 | [15 empty] | Saled PS-L 13W | 1 | 2016-03-03 |  | SALED PS-L 13 | Saled | 3000 | 13.00 | 50000 | LED |  | Driver Onbekend | 1 | 2010-03-03
1331370 | 1202013 | https://lms.nederlandslicht.nl/qr/report/1202013 | 52.3064 | 5.239 | 1448943080 | 4798406620 | IJsbaankade | 19 |  |  | Huizen |  | Gemeente Huizen |  |  |  | Gemeente Huizen | In bedrijf | Liander |  | NVT |  |  | Nacht | Bemeterd | [38 empty] | 1KST35 | 1 | 2010-03-03 | [11 empty] | Philips 2000 | 1 | 2010-03-03 | [15 empty] | Saled PS-L 13W | 1 | 2016-03-03 |  | SALED PS-L 13 | Saled | 3000 | 13.00 | 50000 | LED |  | Driver Onbekend | 1 | 2010-03-03
1331401 | 1202014 | https://lms.nederlandslicht.nl/qr/report/1202014 | 52.3063 | 5.239 | 1448946842 | 4798233263 | IJsbaankade | 29 |  |  | Huizen |  | Gemeente Huizen |  |  |  | Gemeente Huizen | In bedrijf | Liander |  | NVT |  |  | Nacht | Bemeterd | [38 empty] | 1KST35 | 1 | 2010-03-03 | [11 empty] | Philips 2000 | 1 | 2010-03-03 | [15 empty] | Saled PS-L 13W | 1 | 2016-03-03 |  | SALED PS-L 13 | Saled | 3000 | 13.00 | 50000 | LED |  | Driver Onbekend | 1 | 2010-03-03
1331431 | 1202016 | https://lms.nederlandslicht.nl/qr/report/1202016 | 52.3061 | 5.239 | 1448920211 | 4798069390 | IJsbaankade | 43 |  |  | Huizen |  | Gemeente Huizen |  |  |  | Gemeente Huizen | In bedrijf | Liander |  | NVT |  |  | Nacht | Bemeterd | [38 empty] | 1KST35 | 1 | 2010-03-03 | [11 empty] | Philips 2000 | 1 | 2010-03-03 | [15 empty] | Saled PS-L 13W | 1 | 2016-03-03 |  | SALED PS-L 13 | Saled | 3000 | 13.00 | 50000 | LED |  | Driver Onbekend | 1 | 2010-03-03
1331462 | 1202091 | https://lms.nederlandslicht.nl/qr/report/1202091 | 52.3061 | 5.2393 | 1449120377 | 4797997817 | IJsbaankade | 45 |  |  | Huizen |  | Gemeente Huizen |  |  |  | Gemeente Huizen | In bedrijf | Liander |  | NVT |  |  | Nacht | Bemeterd | [38 empty] | 1KST35 | 1 | 2010-03-03 | [11 empty] | Philips 2000 | 1 | 2010-03-03 | [15 empty] | Saled PS-L 13W | 1 | 2016-03-03 |  | SALED PS-L 13 | Saled | 3000 | 13.00 | 50000 | LED |  | Driver Onbekend | 1 | 2010-03-03
1331492 | 1202092 | https://lms.nederlandslicht.nl/qr/report/1202092 | 52.306 | 5.2396 | 1449313017 | 4797935526 | IJsbaankade | 67 |  |  | Huizen |  | Gemeente Huizen |  |  |  | Gemeente Huizen | In bedrijf | Liander |  | NVT |  |  | Nacht | Bemeterd | [38 empty] | 1KST35 | 1 | 2010-03-03 | [11 empty] | Philips 2000 | 1 | 2010-03-03 | [15 empty] | Saled PS-L 13W | 1 | 2016-03-03 |  | SALED PS-L 13 | Saled | 3000 | 13.00 | 50000 | LED |  | Driver Onbekend | 1 | 2010-03-03
1331523 | 1202093 | https://lms.nederlandslicht.nl/qr/report/1202093 | 52.306 | 5.2399 | 1449516047 | 4797921898 | IJsbaankade | 69 |  |  | Huizen |  | Gemeente Huizen |  |  |  | Gemeente Huizen | In bedrijf | Liander |  | NVT |  |  | Nacht | Bemeterd | [38 empty] | 1KST35 | 1 | 2010-03-03 | [11 empty] | Philips 2000 | 1 | 2010-03-03 | [15 empty] | Saled PS-L 13W | 1 | 2016-03-03 |  | SALED PS-L 13 | Saled | 3000 | 13.00 | 50000 | LED |  | Driver Onbekend | 1 | 2010-03-03
1331554 | 1202095 | https://lms.nederlandslicht.nl/qr/report/1202095 | 52.3061 | 5.24 | 1449583109 | 4798065460 | IJsbaankade | 71 |  |  | Huizen |  | Gemeente Huizen |  |  |  | Gemeente Huizen | In bedrijf | Liander |  | NVT |  |  | Nacht | Bemeterd | [38 empty] | 1KST35 | 1 | 2010-03-03 | [11 empty] | Philips 2000 | 1 | 2010-03-03 | [15 empty] | Saled PS-L 13W | 1 | 2016-03-03 |  | SALED PS-L 13 | Saled | 3000 | 13.00 | 50000 | LED |  | Driver Onbekend | 1 | 2010-03-03
14-5545 | 1202097 | https://lms.nederlandslicht.nl/qr/report/1202097 | 52.3061 | 5.2404 | 1449850296 | 4798003633 | IJsbaankade | 159 |  |  | Huizen |  | Gemeente Huizen |  |  |  | Gemeente Huizen | In bedrijf | Liander |  | NVT |  |  | Nacht | Bemeterd | [38 empty] | 1KST35 | 1 | 2010-03-03 | [11 empty] | Philips 2000 | 1 | 2010-03-03 | [15 empty] | Saled PS-L 13W | 1 | 2016-03-03 |  | SALED PS-L 13 | Saled | 3000 | 13.00 | 50000 | LED |  | Driver Onbekend | 1 | 2010-03-03
1331584 | 1202098 | https://lms.nederlandslicht.nl/qr/report/1202098 | 52.3063 | 5.2401 | 1449640202 | 4798254590 | IJsbaankade | 95 |  |  | Huizen |  | Gemeente Huizen |  |  |  | Gemeente Huizen | In bedrijf | Liander |  | NVT |  |  | Nacht | Bemeterd | [38 empty] | 1KST35 | 1 | 2010-03-03 | [11 empty] | Philips 2000 | 1 | 2010-03-03 | [15 empty] | Saled PS-L 13W | 1 | 2016-03-03 |  | SALED PS-L 13 | Saled | 3000 | 13.00 | 50000 | LED |  | Driver Onbekend | 1 | 2010-03-03
13-5545 | 1202101 | https://lms.nederlandslicht.nl/qr/report/1202101 | 52.3063 | 5.2403 | 1449640202 | 4798254590 | IJsbaankade | 121 |  |  | Huizen |  | Gemeente Huizen |  |  |  | Gemeente Huizen | In bedrijf | Liander |  | NVT |  |  | Nacht | Bemeterd | [38 empty] | 1KST35 | 1 | 2010-03-03 | [11 empty] | Philips 2000 | 1 | 2010-03-03 | [15 empty] | Saled PS-L 13W | 1 | 2016-03-03 |  | SALED PS-L 13 | Saled | 3000 | 13.00 | 50000 | LED |  | Driver Onbekend | 1 | 2010-03-03
16a-1140 | 1202417 | https://lms.nederlandslicht.nl/qr/report/1202417 | 52.3079 | 5.2428 | 1451485418 | 4800057211 | Energieweg steiger | 1 |  |  | Huizen |  | Gemeente Huizen |  |  |  | Gemeente Huizen | In bedrijf | Liander |  | NVT |  |  | Nacht | Bemeterd | [38 empty] | 1KST35 | 1 | 2005-07-01 | [11 empty] | Strapitec Diamond | 1 | 2005-07-01 | [15 empty] | Saled PS-L 13W | 1 | 2016-03-03 |  | SALED PS-L 13 | Saled | 3000 | 13.00 | 50000 | LED |  | Driver Onbekend | 1 | 2005-07-01
14-4145 spot | 1202716 | https://lms.nederlandslicht.nl/qr/report/1202716 | 52.2989 | 5.2416 | 1450692170 | 4789962172 | Plein 2000 |  |  |  | Huizen |  | Gemeente Huizen |  |  |  | Gemeente Huizen | In bedrijf | Liander |  |  |  |  | Nacht | Bemeterd | Gemeente Huizen | [37 empty] | GRONDSPOT | 1 | 1899-12-31 |  | GRONDSPOT | 0.00 | NVT | RVS | NVT | NVT | NVT |  | 350400 |  | WE-EF ETC120-GB | 1 | 2015-09-03 | [15 empty] | LAMP ONBEKEND | 1 |  |  | LAMP ONBEKEND |  |  | 36.00 | 16000 | PL |  | VSA ONBEKEND | 1 |  |  | VSA ONBEKEND
13-4145 spot | 1202717 | https://lms.nederlandslicht.nl/qr/report/1202717 | 52.2989 | 5.2417 | 1450725356 | 4789966345 | Plein 2000 |  |  |  | Huizen |  | Gemeente Huizen |  |  |  | Gemeente Huizen | In bedrijf | Liander |  |  |  |  | Nacht | Bemeterd | Gemeente Huizen | [37 empty] | GRONDSPOT | 1 | 1899-12-31 |  | GRONDSPOT | 0.00 | NVT | RVS | NVT | NVT | NVT |  | 350400 |  | WE-EF ETC120-GB | 1 | 2015-09-03 | [15 empty] | LAMP ONBEKEND | 1 |  |  | LAMP ONBEKEND |  |  | 36.00 | 16000 | PL |  | VSA ONBEKEND | 1 |  |  | VSA ONBEKEND
15-4145 spot | 1202719 | https://lms.nederlandslicht.nl/qr/report/1202719 | 52.2988 | 5.2412 | 1450392188 | 4789920328 | Plein 2000 |  |  |  | Huizen |  | Gemeente Huizen |  |  |  | Gemeente Huizen | In bedrijf | Liander |  |  |  |  | Nacht | Bemeterd | Gemeente Huizen | [37 empty] | GRONDSPOT | 1 | 1899-12-31 |  | GRONDSPOT | 0.00 | NVT | RVS | NVT | NVT | NVT |  | 350400 |  | WE-EF ETC120-GB | 1 | 2015-09-03 | [15 empty] | LAMP ONBEKEND | 1 |  |  | LAMP ONBEKEND |  |  | 36.00 | 16000 | PL |  | VSA ONBEKEND | 1 |  |  | VSA ONBEKEND
16-4145 spot | 1202720 | https://lms.nederlandslicht.nl/qr/report/1202720 | 52.2988 | 5.2411 | 1450359002 | 4789916156 | Plein 2000 |  |  |  | Huizen |  | Gemeente Huizen |  |  |  | Gemeente Huizen | In bedrijf | Liander |  |  |  |  | Nacht | Bemeterd | Gemeente Huizen | [37 empty] | GRONDSPOT | 1 | 1899-12-31 |  | GRONDSPOT | 0.00 | NVT | RVS | NVT | NVT | NVT |  | 350400 |  | WE-EF ETC120-GB | 1 | 2015-09-03 | [15 empty] | LAMP ONBEKEND | 1 |  |  | LAMP ONBEKEND |  |  | 36.00 | 16000 | PL |  | VSA ONBEKEND | 1 |  |  | VSA ONBEKEND
22-4145 spot | 1202722 | https://lms.nederlandslicht.nl/qr/report/1202722 | 52.2987 | 5.2418 | 1450824591 | 4789806683 | Plein 2000 |  |  |  | Huizen |  | Gemeente Huizen |  |  |  | Gemeente Huizen | In bedrijf | Liander |  |  |  |  | Nacht | Bemeterd | Gemeente Huizen | [37 empty] | GRONDSPOT | 1 | 1899-12-31 |  | GRONDSPOT | 0.00 | NVT | RVS | NVT | NVT | NVT |  | 350400 |  | WE-EF ETC130-GB | 1 | 2015-09-03 | [15 empty] | LAMP ONBEKEND | 1 |  |  | LAMP ONBEKEND |  |  | 36.00 | 16000 | PL |  | VSA ONBEKEND | 1 |  |  | VSA ONBEKEND
416591 | 1202724 | https://lms.nederlandslicht.nl/qr/report/1202724 | 52.2971 | 5.234 | 1445458744 | 4788033272 | Keucheniusstraat |  |  |  | Huizen |  | Gemeente Huizen |  |  |  | Gemeente Huizen | In bedrijf | Eigen net |  |  |  |  | Nacht | Bemeterd | Gemeente Huizen | [11 empty] | OVKG350 | [25 empty] | 1KST60 | 1 | 1984-01-02 | [11 empty] | Outdoor Lite ZEN2 | 1 | 2020-04-02 | [15 empty] | 40W | 1 | 2020-04-02 | [8 empty] | MeanWell HLG-60H-48A | 1 | 2020-04-02 | [19 empty] | OVKG350 | 52.2973 | 5.2335 | 1445175959 | 4788200801 | 20p | Keucheniusstraat | Huizen | Gemeente Huizen |  | 2020 | Oude dorp | [7 empty] | Vehacom |  | Huizen | 2020-06-02 | Gemeente Huizen |  |  |  | In bedrijf | Nee | Nee
17-4020 spot | 1202725 | https://lms.nederlandslicht.nl/qr/report/1202725 | 52.2976 | 5.2351 | 1446211651 | 4788596194 | Oude Raadhuisplein |  |  |  | Huizen |  | Gemeente Huizen |  |  |  | Gemeente Huizen | In bedrijf | Liander |  |  |  |  | Nacht | Bemeterd | Gemeente Huizen | [37 empty] | GRONDSPOT | 1 | 1899-12-31 |  | GRONDSPOT | 0.00 | NVT | RVS | NVT | NVT | NVT |  | 350400 |  | BEGA | 1 | 2010-01-01 | [15 empty] | SALED PS-C 7W | 1 | [9 empty] | VSA ONBEKEND | 1 |  |  | VSA ONBEKEND
18-4020 spot | 1202726 | https://lms.nederlandslicht.nl/qr/report/1202726 | 52.2977 | 5.2352 | 1446300242 | 4788651183 | Oude Raadhuisplein |  |  |  | Huizen |  | Gemeente Huizen |  |  |  | Gemeente Huizen | In bedrijf | Liander |  |  |  |  | Nacht | Bemeterd | Gemeente Huizen | [37 empty] | GRONDSPOT | 1 | 1899-12-31 |  | GRONDSPOT | 0.00 | NVT | RVS | NVT | NVT | NVT |  | 350400 |  | BEGA | 1 | 2010-01-01 | [15 empty] | SALED PS-C 7W | 1 | [9 empty] | VSA ONBEKEND | 1 |  |  | VSA ONBEKEND
19-4020 spot | 1202727 | https://lms.nederlandslicht.nl/qr/report/1202727 | 52.2976 | 5.2353 | 1446375336 | 4788629797 | Oude Raadhuisplein |  |  |  | Huizen |  | Gemeente Huizen |  |  |  | Gemeente Huizen | In bedrijf | Liander |  |  |  |  | Nacht | Bemeterd | Gemeente Huizen | [37 empty] | GRONDSPOT | 1 | 1899-12-31 |  | GRONDSPOT | 0.00 | NVT | RVS | NVT | NVT | NVT |  | 350400 |  | BEGA | 1 | 2010-01-01 | [15 empty] | SALED PS-C 7W | 1 | [9 empty] | VSA ONBEKEND | 1 |  |  | VSA ONBEKEND
10-4020 spot | 1202728 | https://lms.nederlandslicht.nl/qr/report/1202728 | 52.2978 | 5.2353 | 1446405239 | 4788774043 | Oude Raadhuisplein |  |  |  | Huizen |  | Gemeente Huizen |  |  |  | Gemeente Huizen | In bedrijf | Liander |  |  |  |  | Nacht | Bemeterd | Gemeente Huizen | [37 empty] | GRONDSPOT | 1 | 1899-12-31 |  | GRONDSPOT | 0.00 | NVT | RVS | NVT | NVT | NVT |  | 350400 |  | BEGA | 1 | 2010-01-01 | [15 empty] | SALED PS-C 7W | 1 | [9 empty] | VSA ONBEKEND | 1 |  |  | VSA ONBEKEND
11-4020 spot | 1202729 | https://lms.nederlandslicht.nl/qr/report/1202729 | 52.2978 | 5.2353 | 1446404739 | 4788846199 | Oude Raadhuisplein |  |  |  | Huizen |  | Gemeente Huizen |  |  |  | Gemeente Huizen | In bedrijf | Liander |  |  |  |  | Nacht | Bemeterd | Gemeente Huizen | [37 empty] | GRONDSPOT | 1 | 1899-12-31 |  | GRONDSPOT | 0.00 | NVT | RVS | NVT | NVT | NVT |  | 350400 |  | BEGA | 1 | 2010-01-01 | [15 empty] | SALED PS-C 7W | 1 | [9 empty] | VSA ONBEKEND | 1 |  |  | VSA ONBEKEND
12-4020 spot | 1202730 | https://lms.nederlandslicht.nl/qr/report/1202730 | 52.2978 | 5.2353 | 1446371824 | 4788816560 | Oude Raadhuisplein |  |  |  | Huizen |  | Gemeente Huizen |  |  |  | Gemeente Huizen | In bedrijf | Liander |  |  |  |  | Nacht | Bemeterd | Gemeente Huizen | [37 empty] | GRONDSPOT | 1 | 1899-12-31 |  | GRONDSPOT | 0.00 | NVT | RVS | NVT | NVT | NVT |  | 350400 |  | BEGA | 1 | 2010-01-01 | [15 empty] | SALED PS-C 7W | 1 | [9 empty] | VSA ONBEKEND | 1 |  |  | VSA ONBEKEND
13-4020 spot | 1202731 | https://lms.nederlandslicht.nl/qr/report/1202731 | 52.2978 | 5.2351 | 1446230565 | 4788774409 | Oude Raadhuisplein |  |  |  | Huizen |  | Gemeente Huizen |  |  |  | Gemeente Huizen | In bedrijf | Liander |  |  |  |  | Nacht | Bemeterd | Gemeente Huizen | [37 empty] | GRONDSPOT | 1 | 1899-12-31 |  | GRONDSPOT | 0.00 | NVT | RVS | NVT | NVT | NVT |  | 350400 |  | BEGA | 1 | 2010-01-01 | [15 empty] | SALED PS-C 7W | 1 | [9 empty] | VSA ONBEKEND | 1 |  |  | VSA ONBEKEND
14-4020 spot | 1202732 | https://lms.nederlandslicht.nl/qr/report/1202732 | 52.2977 | 5.235 | 1446187514 | 4788719324 | Oude Raadhuisplein |  |  |  | Huizen |  | Gemeente Huizen |  |  |  | Gemeente Huizen | In bedrijf | Liander |  |  |  |  | Nacht | Bemeterd | Gemeente Huizen | [37 empty] | GRONDSPOT | 1 | 1899-12-31 |  | GRONDSPOT | 0.00 | NVT | RVS | NVT | NVT | NVT |  | 350400 |  | BEGA | 1 | 2010-01-01 | [15 empty] | SALED PS-C 7W | 1 | [9 empty] | VSA ONBEKEND | 1 |  |  | VSA ONBEKEND
15-4020 spot | 1202733 | https://lms.nederlandslicht.nl/qr/report/1202733 | 52.2977 | 5.2351 | 1446251592 | 4788719189 | Oude Raadhuisplein |  |  |  | Huizen |  | Gemeente Huizen |  |  |  | Gemeente Huizen | In bedrijf | Liander |  |  |  |  | Nacht | Bemeterd | Gemeente Huizen | [37 empty] | GRONDSPOT | 1 | 1899-12-31 |  | GRONDSPOT | 0.00 | NVT | RVS | NVT | NVT | NVT |  | 350400 |  | BEGA | 1 | 2010-01-01 | [15 empty] | SALED PS-C 7W | 1 | [9 empty] | VSA ONBEKEND | 1 |  |  | VSA ONBEKEND
16a-5660 | 1202734 | https://lms.nederlandslicht.nl/qr/report/1202734 | 52.3073 | 5.2519 | 1457706469 | 4799311669 | Zuiderzee |  |  |  | Huizen |  | Gemeente Huizen |  |  |  | Gemeente Huizen | In bedrijf | Liander |  |  |  |  | Nacht | Bemeterd | Gemeente Huizen | [37 empty] | 1KST35 | 1 | 1899-12-31 | [11 empty] | Philips Libra | 1 | 1899-12-31
12a-5660 | 1202735 | https://lms.nederlandslicht.nl/qr/report/1202735 | 52.307 | 5.2528 | 1458361154 | 4798983635 | Zuiderzee |  |  |  | Huizen |  | Gemeente Huizen |  |  |  | Gemeente Huizen | In bedrijf | Liander |  |  |  |  | Nacht | Bemeterd | Gemeente Huizen | [37 empty] | 1KST35 | 1 | 1899-12-31 | [11 empty] | Philips Libra | 1 | 1899-12-31
13a-5660 | 1202736 | https://lms.nederlandslicht.nl/qr/report/1202736 | 52.3071 | 5.2525 | 1458128867 | 4799111397 | Zuiderzee |  |  |  | Huizen |  | Gemeente Huizen |  |  |  | Gemeente Huizen | In bedrijf | Liander |  |  |  |  | Nacht | Bemeterd | Gemeente Huizen | [37 empty] | 1KST35 | 1 | 1899-12-31 | [11 empty] | Philips Libra | 1 | 1899-12-31
28b-5660 | 1202738 | https://lms.nederlandslicht.nl/qr/report/1202738 | 52.3073 | 5.2503 | 1456648369 | 4799377320 | Zuiderzee |  |  |  | Huizen |  | Gemeente Huizen |  |  |  | Gemeente Huizen | In bedrijf | Liander |  |  |  |  | Nacht | Bemeterd | Gemeente Huizen | [37 empty] | 1KST35 | 1 | 1899-12-31 | [11 empty] | Philips Libra | 1 | 1899-12-31
11a-5660 | 1202740 | https://lms.nederlandslicht.nl/qr/report/1202740 | 52.3069 | 5.2532 | 1458587629 | 4798877107 | Zuiderzee |  |  |  | Huizen |  | Gemeente Huizen |  |  |  | Gemeente Huizen | In bedrijf | Liander |  |  |  |  | Nacht | Bemeterd | Gemeente Huizen | [37 empty] | 1KST35 | 1 | 1899-12-31 | [11 empty] | Philips Libra | 1 | 1899-12-31
58a-5660 | 1202741 | https://lms.nederlandslicht.nl/qr/report/1202741 | 52.3041 | 5.2472 | 1454532807 | 4795790618 | Zuiderzee |  |  |  | Huizen |  | Gemeente Huizen |  |  |  | Gemeente Huizen | In bedrijf | Liander |  |  |  |  | Nacht | Bemeterd | Gemeente Huizen | [37 empty] | 1KST35 | 1 | 1899-12-31 | [11 empty] | Philips Libra | 1 | 1899-12-31
60a-5660 | 1202742 | https://lms.nederlandslicht.nl/qr/report/1202742 | 52.3037 | 5.247 | 1454387268 | 4795370706 | Zuiderzee |  |  |  | Huizen |  | Gemeente Huizen |  |  |  | Gemeente Huizen | In bedrijf | Liander |  |  |  |  | Nacht | Bemeterd | Gemeente Huizen | [37 empty] | 1KST35 | 1 | 1899-12-31 | [11 empty] | Philips Libra | 1 | 1899-12-31
10a-5660 | 1202743 | https://lms.nederlandslicht.nl/qr/report/1202743 | 52.3068 | 5.2535 | 1458839431 | 4798749312 | Zuiderzee |  |  |  | Huizen |  | Gemeente Huizen |  |  |  | Gemeente Huizen | In bedrijf | Liander |  |  |  |  | Nacht | Bemeterd | Gemeente Huizen | [37 empty] | 1KST35 | 1 | 1899-12-31 | [11 empty] | Philips Libra | 1 | 1899-12-31
32a-5660 | 1202744 | https://lms.nederlandslicht.nl/qr/report/1202744 | 52.3072 | 5.2499 | 1456359084 | 4799284490 | Zuiderzee |  |  |  | Huizen |  | Gemeente Huizen |  |  |  | Gemeente Huizen | In bedrijf | Liander |  |  |  |  | Nacht | Bemeterd | Gemeente Huizen | [37 empty] | 1KST35 | 1 | 1899-12-31 | [11 empty] | Philips Libra | 1 | 1899-12-31
50b-5660 | 1202745 | https://lms.nederlandslicht.nl/qr/report/1202745 | 52.3051 | 5.2474 | 1454681546 | 4796859913 | Zuiderzee |  |  |  | Huizen |  | Gemeente Huizen |  |  |  | Gemeente Huizen | In bedrijf | Liander |  |  |  |  | Nacht | Bemeterd | Gemeente Huizen | [37 empty] | 1KST35 | 1 | 1899-12-31 | [11 empty] | Philips Libra | 1 | 1899-12-31
51b-5660 | 1202746 | https://lms.nederlandslicht.nl/qr/report/1202746 | 52.3048 | 5.2473 | 1454585415 | 4796592703 | Zuiderzee |  |  |  | Huizen |  | Gemeente Huizen |  |  |  | Gemeente Huizen | In bedrijf | Liander |  |  |  |  | Nacht | Bemeterd | Gemeente Huizen | [37 empty] | 1KST35 | 1 | 1899-12-31 | [11 empty] | Philips Libra | 1 | 1899-12-31
48b-5660 | 1202747 | https://lms.nederlandslicht.nl/qr/report/1202747 | 52.3055 | 5.2477 | 1454843103 | 4797326482 | Zuiderzee |  |  |  | Huizen |  | Gemeente Huizen |  |  |  | Gemeente Huizen | In bedrijf | Liander |  |  |  |  | Nacht | Bemeterd | Gemeente Huizen | [37 empty] | 1KST35 | 1 | 1899-12-31 | [11 empty] | Philips Libra | 1 | 1899-12-31
49b-5660 | 1202748 | https://lms.nederlandslicht.nl/qr/report/1202748 | 52.3053 | 5.2476 | 1454760691 | 4797088956 | Zuiderzee |  |  |  | Huizen |  | Gemeente Huizen |  |  |  | Gemeente Huizen | In bedrijf | Liander |  |  |  |  | Nacht | Bemeterd | Gemeente Huizen | [37 empty] | 1KST35 | 1 | 1899-12-31 | [11 empty] | Philips Libra | 1 | 1899-12-31
49a-5660 | 1202749 | https://lms.nederlandslicht.nl/qr/report/1202749 | 52.3051 | 5.2477 | 1454863858 | 4796957182 | Zuiderzee |  |  |  | Huizen |  | Gemeente Huizen |  |  |  | Gemeente Huizen | In bedrijf | Liander |  |  |  |  | Nacht | Bemeterd | Gemeente Huizen | [37 empty] | 1KST35 | 1 | 1899-12-31 | [11 empty] | Philips Libra | 1 | 1899-12-31
48a-5660 | 1202750 | https://lms.nederlandslicht.nl/qr/report/1202750 | 52.3054 | 5.2478 | 1454933920 | 4797198977 | Zuiderzee |  |  |  | Huizen |  | Gemeente Huizen |  |  |  | Gemeente Huizen | In bedrijf | Liander |  |  |  |  | Nacht | Bemeterd | Gemeente Huizen | [37 empty] | 1KST35 | 1 | 1899-12-31 | [11 empty] | Philips Libra | 1 | 1899-12-31
51a-5660 | 1202751 | https://lms.nederlandslicht.nl/qr/report/1202751 | 52.3047 | 5.2476 | 1454762449 | 4796482008 | Zuiderzee |  |  |  | Huizen |  | Gemeente Huizen |  |  |  | Gemeente Huizen | In bedrijf | Liander |  |  |  |  | Nacht | Bemeterd | Gemeente Huizen | [37 empty] | 1KST35 | 1 | 1899-12-31 | [11 empty] | Philips Libra | 1 | 1899-12-31
50a-5660 | 1202752 | https://lms.nederlandslicht.nl/qr/report/1202752 | 52.3049 | 5.2476 | 1454815886 | 4796702612 | Zuiderzee |  |  |  | Huizen |  | Gemeente Huizen |  |  |  | Gemeente Huizen | In bedrijf | Liander |  |  |  |  | Nacht | Bemeterd | Gemeente Huizen | [37 empty] | 1KST35 | 1 | 1899-12-31 | [11 empty] | Philips Libra | 1 | 1899-12-31
47a-5660 | 1202753 | https://lms.nederlandslicht.nl/qr/report/1202753 | 52.3057 | 5.2478 | 1454926800 | 4797555518 | Zuiderzee |  |  |  | Huizen |  | Gemeente Huizen |  |  |  | Gemeente Huizen | In bedrijf | Liander |  |  |  |  | Nacht | Bemeterd | Gemeente Huizen | [37 empty] | 1KST35 | 1 | 1899-12-31 | [11 empty] | Philips Libra | 1 | 1899-12-31
41b-5660 | 1202754 | https://lms.nederlandslicht.nl/qr/report/1202754 | 52.3068 | 5.249 | 1455719774 | 4798797601 | Zuiderzee |  |  |  | Huizen |  | Gemeente Huizen |  |  |  | Gemeente Huizen | In bedrijf | Liander |  |  |  |  | Nacht | Bemeterd | Gemeente Huizen | [37 empty] | 1KST35 | 1 | 1899-12-31 | [11 empty] | Philips Libra | 1 | 1899-12-31
42b-5660 | 1202755 | https://lms.nederlandslicht.nl/qr/report/1202755 | 52.3066 | 5.2487 | 1455544804 | 4798623916 | Zuiderzee |  |  |  | Huizen |  | Gemeente Huizen |  |  |  | Gemeente Huizen | In bedrijf | Liander |  |  |  |  | Nacht | Bemeterd | Gemeente Huizen | [37 empty] | 1KST35 | 1 | 1899-12-31 | [11 empty] | Philips Libra | 1 | 1899-12-31
38b-5660 | 1202756 | https://lms.nederlandslicht.nl/qr/report/1202756 | 52.3071 | 5.2495 | 1456117784 | 4799115172 | Zuiderzee |  |  |  | Huizen |  | Gemeente Huizen |  |  |  | Gemeente Huizen | In bedrijf | Liander |  |  |  |  | Nacht | Bemeterd | Gemeente Huizen | [37 empty] | 1KST35 | 1 | 1899-12-31 | [11 empty] | Philips Libra | 1 | 1899-12-31
40b-5660 | 1202757 | https://lms.nederlandslicht.nl/qr/report/1202757 | 52.3069 | 5.2492 | 1455909011 | 4798950038 | Zuiderzee |  |  |  | Huizen |  | Gemeente Huizen |  |  |  | Gemeente Huizen | In bedrijf | Liander |  |  |  |  | Nacht | Bemeterd | Gemeente Huizen | [37 empty] | 1KST35 | 1 | 1899-12-31 | [11 empty] | Philips Libra | 1 | 1899-12-31
44c-5660 | 1202758 | https://lms.nederlandslicht.nl/qr/report/1202758 | 52.3061 | 5.2481 | 1455114037 | 4798017795 | Zuiderzee |  |  |  | Huizen |  | Gemeente Huizen |  |  |  | Gemeente Huizen | In bedrijf | Liander |  |  |  |  | Nacht | Bemeterd | Gemeente Huizen | [37 empty] | 1KST35 | 1 | 1899-12-31 | [11 empty] | Philips Libra | 1 | 1899-12-31
46a-5660 | 1202759 | https://lms.nederlandslicht.nl/qr/report/1202759 | 52.3059 | 5.2479 | 1455013431 | 4797788792 | Zuiderzee |  |  |  | Huizen |  | Gemeente Huizen |  |  |  | Gemeente Huizen | In bedrijf | Liander |  |  |  |  | Nacht | Bemeterd | Gemeente Huizen | [37 empty] | 1KST35 | 1 | 1899-12-31 | [11 empty] | Philips Libra | 1 | 1899-12-31
43a-5660 | 1202760 | https://lms.nederlandslicht.nl/qr/report/1202760 | 52.3065 | 5.2485 | 1455399110 | 4798454419 | Zuiderzee |  |  |  | Huizen |  | Gemeente Huizen |  |  |  | Gemeente Huizen | In bedrijf | Liander |  |  |  |  | Nacht | Bemeterd | Gemeente Huizen | [37 empty] | 1KST35 | 1 | 1899-12-31 | [11 empty] | Philips Libra | 1 | 1899-12-31
44a-5660 | 1202761 | https://lms.nederlandslicht.nl/qr/report/1202761 | 52.3063 | 5.2483 | 1455239651 | 4798229773 | Zuiderzee |  |  |  | Huizen |  | Gemeente Huizen |  |  |  | Gemeente Huizen | In bedrijf | Liander |  |  |  |  | Nacht | Bemeterd | Gemeente Huizen | [37 empty] | 1KST35 | 1 | 1899-12-31 | [11 empty] | Philips Libra | 1 | 1899-12-31
73b-5660 | 1202762 | https://lms.nederlandslicht.nl/qr/report/1202762 | 52.3017 | 5.2456 | 1453400659 | 4793114618 | Zuiderzee |  |  |  | Huizen |  | Gemeente Huizen |  |  |  | Gemeente Huizen | In bedrijf | Liander |  |  |  |  | Nacht | Bemeterd | Gemeente Huizen | [37 empty] | 1KST35 | 1 | 1899-12-31 | [11 empty] | Philips Libra | 1 | 1899-12-31
74b-5660 | 1202763 | https://lms.nederlandslicht.nl/qr/report/1202763 | 52.3015 | 5.2454 | 1453301669 | 4792889860 | Zuiderzee |  |  |  | Huizen |  | Gemeente Huizen |  |  |  | Gemeente Huizen | In bedrijf | Liander |  |  |  |  | Nacht | Bemeterd | Gemeente Huizen | [37 empty] | 1KST35 | 1 | 1899-12-31 | [11 empty] | Philips Libra | 1 | 1899-12-31
71c-5660 | 1202764 | https://lms.nederlandslicht.nl/qr/report/1202764 | 52.3021 | 5.2459 | 1453590203 | 4793576885 | Zuiderzee |  |  |  | Huizen |  | Gemeente Huizen |  |  |  | Gemeente Huizen | In bedrijf | Liander |  |  |  |  | Nacht | Bemeterd | Gemeente Huizen | [37 empty] | 1KST35 | 1 | 1899-12-31 | [11 empty] | Philips Libra | 1 | 1899-12-31
72b-5660 | 1202765 | https://lms.nederlandslicht.nl/qr/report/1202765 | 52.3019 | 5.2457 | 1453497387 | 4793347870 | Zuiderzee |  |  |  | Huizen |  | Gemeente Huizen |  |  |  | Gemeente Huizen | In bedrijf | Liander |  |  |  |  | Nacht | Bemeterd | Gemeente Huizen | [37 empty] | 1KST35 | 1 | 1899-12-31 | [11 empty] | Philips Libra | 1 | 1899-12-31
77b-5660 | 1202766 | https://lms.nederlandslicht.nl/qr/report/1202766 | 52.3007 | 5.2448 | 1452881350 | 4792012099 | Zuiderzee |  |  |  | Huizen |  | Gemeente Huizen |  |  |  | Gemeente Huizen | In bedrijf | Liander |  |  |  |  | Nacht | Bemeterd | Gemeente Huizen | [37 empty] | 1KST35 | 1 | 1899-12-31 | [11 empty] | Philips Libra | 1 | 1899-12-31
78b-5660 | 1202767 | https://lms.nederlandslicht.nl/qr/report/1202767 | 52.3005 | 5.2447 | 1452779412 | 4791778859 | Zuiderzee |  |  |  | Huizen |  | Gemeente Huizen |  |  |  | Gemeente Huizen | In bedrijf | Liander |  |  |  |  | Nacht | Bemeterd | Gemeente Huizen | [37 empty] | 1KST35 | 1 | 1899-12-31 | [11 empty] | Philips Libra | 1 | 1899-12-31
75b-5660 | 1202768 | https://lms.nederlandslicht.nl/qr/report/1202768 | 52.3013 | 5.2453 | 1453180570 | 4792669390 | Zuiderzee |  |  |  | Huizen |  | Gemeente Huizen |  |  |  | Gemeente Huizen | In bedrijf | Liander |  |  |  |  | Nacht | Bemeterd | Gemeente Huizen | [37 empty] | 1KST35 | 1 | 1899-12-31 | [11 empty] | Philips Libra | 1 | 1899-12-31
76b-5660 | 1202769 | https://lms.nederlandslicht.nl/qr/report/1202769 | 52.3011 | 5.2451 | 1453069211 | 4792440412 | Zuiderzee |  |  |  | Huizen |  | Gemeente Huizen |  |  |  | Gemeente Huizen | In bedrijf | Liander |  |  |  |  | Nacht | Bemeterd | Gemeente Huizen | [37 empty] | 1KST35 | 1 | 1899-12-31 | [11 empty] | Philips Libra | 1 | 1899-12-31
70b-5660 | 1202770 | https://lms.nederlandslicht.nl/qr/report/1202770 | 52.3023 | 5.246 | 1453680417 | 4793805905 | Zuiderzee |  |  |  | Huizen |  | Gemeente Huizen |  |  |  | Gemeente Huizen | In bedrijf | Liander |  |  |  |  | Nacht | Bemeterd | Gemeente Huizen | [37 empty] | 1KST35 | 1 | 1899-12-31 | [11 empty] | Philips Libra | 1 | 1899-12-31
61a-5660 | 1202771 | https://lms.nederlandslicht.nl/qr/report/1202771 | 52.3038 | 5.2468 | 1454202083 | 4795472929 | Zuiderzee |  |  |  | Huizen |  | Gemeente Huizen |  |  |  | Gemeente Huizen | In bedrijf | Liander |  |  |  |  | Nacht | Bemeterd | Gemeente Huizen | [37 empty] | 1KST35 | 1 | 1899-12-31 | [11 empty] | Philips Libra | 1 | 1899-12-31
63a-5660 | 1202772 | https://lms.nederlandslicht.nl/qr/report/1202772 | 52.3034 | 5.2465 | 1454037252 | 4795002124 | Zuiderzee |  |  |  | Huizen |  | Gemeente Huizen |  |  |  | Gemeente Huizen | In bedrijf | Liander |  |  |  |  | Nacht | Bemeterd | Gemeente Huizen | [37 empty] | 1KST35 | 1 | 1899-12-31 | [11 empty] | Philips Libra | 1 | 1899-12-31
59a-5660 | 1202773 | https://lms.nederlandslicht.nl/qr/report/1202773 | 52.304 | 5.2468 | 1454223251 | 4795655396 | Zuiderzee |  |  |  | Huizen |  | Gemeente Huizen |  |  |  | Gemeente Huizen | In bedrijf | Liander |  |  |  |  | Nacht | Bemeterd | Gemeente Huizen | [37 empty] | 1KST35 | 1 | 1899-12-31 | [11 empty] | Philips Libra | 1 | 1899-12-31
62b-5660 | 1202774 | https://lms.nederlandslicht.nl/qr/report/1202774 | 52.3036 | 5.2466 | 1454119338 | 4795235405 | Zuiderzee |  |  |  | Huizen |  | Gemeente Huizen |  |  |  | Gemeente Huizen | In bedrijf | Liander |  |  |  |  | Nacht | Bemeterd | Gemeente Huizen | [37 empty] | 1KST35 | 1 | 1899-12-31 | [11 empty] | Philips Libra | 1 | 1899-12-31
69b-5660 | 1202775 | https://lms.nederlandslicht.nl/qr/report/1202775 | 52.3027 | 5.2462 | 1453841043 | 4794285206 | Zuiderzee |  |  |  | Huizen |  | Gemeente Huizen |  |  |  | Gemeente Huizen | In bedrijf | Liander |  |  |  |  | Nacht | Bemeterd | Gemeente Huizen | [37 empty] | 1KST35 | 1 | 1899-12-31 | [11 empty] | Philips Libra | 1 | 1899-12-31
70c-5660 | 1202776 | https://lms.nederlandslicht.nl/qr/report/1202776 | 52.3025 | 5.2461 | 1453770963 | 4794039169 | Zuiderzee |  |  |  | Huizen |  | Gemeente Huizen |  |  |  | Gemeente Huizen | In bedrijf | Liander |  |  |  |  | Nacht | Bemeterd | Gemeente Huizen | [37 empty] | 1KST35 | 1 | 1899-12-31 | [11 empty] | Philips Libra | 1 | 1899-12-31
65a-5660 | 1202777 | https://lms.nederlandslicht.nl/qr/report/1202777 | 52.3032 | 5.2464 | 1453956458 | 4794764596 | Zuiderzee |  |  |  | Huizen |  | Gemeente Huizen |  |  |  | Gemeente Huizen | In bedrijf | Liander |  |  |  |  | Nacht | Bemeterd | Gemeente Huizen | [37 empty] | 1KST35 | 1 | 1899-12-31 | [11 empty] | Philips Libra | 1 | 1899-12-31
67a-5660 | 1202778 | https://lms.nederlandslicht.nl/qr/report/1202778 | 52.303 | 5.2463 | 1453875013 | 4794527069 | Zuiderzee |  |  |  | Huizen |  | Gemeente Huizen |  |  |  | Gemeente Huizen | In bedrijf | Liander |  |  |  |  | Nacht | Bemeterd | Gemeente Huizen | [37 empty] | 1KST35 | 1 | 1899-12-31 | [11 empty] | Philips Libra | 1 | 1899-12-31
79b-5660 | 1202779 | https://lms.nederlandslicht.nl/qr/report/1202779 | 52.3003 | 5.2445 | 1452656657 | 4791545660 | Zuiderzee |  |  |  | Huizen |  | Gemeente Huizen |  |  |  | Gemeente Huizen | In bedrijf | Liander |  |  |  |  | Nacht | Bemeterd | Gemeente Huizen | [37 empty] | 1KST35 | 1 | 1899-12-31 | [11 empty] | Philips Libra | 1 | 1899-12-31
71a-5660 | 1202780 | https://lms.nederlandslicht.nl/qr/report/1202780 | 52.3022 | 5.2461 | 1453779759 | 4793712335 | Zuiderzee |  |  |  | Huizen |  | Gemeente Huizen |  |  |  | Gemeente Huizen | In bedrijf | Liander |  |  |  |  | Nacht | Bemeterd | Gemeente Huizen | [37 empty] | 1KST35 | 1 | 1899-12-31 | [11 empty] | Philips Libra | 1 | 1899-12-31
70a-5660 | 1202781 | https://lms.nederlandslicht.nl/qr/report/1202781 | 52.3024 | 5.2463 | 1453860507 | 4793924397 | Zuiderzee |  |  |  | Huizen |  | Gemeente Huizen |  |  |  | Gemeente Huizen | In bedrijf | Liander |  |  |  |  | Nacht | Bemeterd | Gemeente Huizen | [37 empty] | 1KST35 | 1 | 1899-12-31 | [11 empty] | Philips Libra | 1 | 1899-12-31
72a-5660 | 1202782 | https://lms.nederlandslicht.nl/qr/report/1202782 | 52.3018 | 5.2458 | 1453583004 | 4793220372 | Zuiderzee |  |  |  | Huizen |  | Gemeente Huizen |  |  |  | Gemeente Huizen | In bedrijf | Liander |  |  |  |  | Nacht | Bemeterd | Gemeente Huizen | [37 empty] | 1KST35 | 1 | 1899-12-31 | [11 empty] | Philips Libra | 1 | 1899-12-31
71b-5660 | 1202783 | https://lms.nederlandslicht.nl/qr/report/1202783 | 52.302 | 5.246 | 1453677788 | 4793457872 | Zuiderzee |  |  |  | Huizen |  | Gemeente Huizen |  |  |  | Gemeente Huizen | In bedrijf | Liander |  |  |  |  | Nacht | Bemeterd | Gemeente Huizen | [37 empty] | 1KST35 | 1 | 1899-12-31 | [11 empty] | Philips Libra | 1 | 1899-12-31
62a-5660 | 1202784 | https://lms.nederlandslicht.nl/qr/report/1202784 | 52.3035 | 5.2469 | 1454287514 | 4795082282 | Zuiderzee |  |  |  | Huizen |  | Gemeente Huizen |  |  |  | Gemeente Huizen | In bedrijf | Liander |  |  |  |  | Nacht | Bemeterd | Gemeente Huizen | [37 empty] | 1KST35 | 1 | 1899-12-31 | [11 empty] | Philips Libra | 1 | 1899-12-31
64a-5660 | 1202785 | https://lms.nederlandslicht.nl/qr/report/1202785 | 52.3032 | 5.2468 | 1454206070 | 4794844755 | Zuiderzee |  |  |  | Huizen |  | Gemeente Huizen |  |  |  | Gemeente Huizen | In bedrijf | Liander |  |  |  |  | Nacht | Bemeterd | Gemeente Huizen | [37 empty] | 1KST35 | 1 | 1899-12-31 | [11 empty] | Philips Libra | 1 | 1899-12-31
69a-5660 | 1202786 | https://lms.nederlandslicht.nl/qr/report/1202786 | 52.3026 | 5.2464 | 1453946157 | 4794149182 | Zuiderzee |  |  |  | Huizen |  | Gemeente Huizen |  |  |  | Gemeente Huizen | In bedrijf | Liander |  |  |  |  | Nacht | Bemeterd | Gemeente Huizen | [37 empty] | 1KST35 | 1 | 1899-12-31 | [11 empty] | Philips Libra | 1 | 1899-12-31
68a-5660 | 1202787 | https://lms.nederlandslicht.nl/qr/report/1202787 | 52.3028 | 5.2465 | 1454033774 | 4794382453 | Zuiderzee |  |  |  | Huizen |  | Gemeente Huizen |  |  |  | Gemeente Huizen | In bedrijf | Liander |  |  |  |  | Nacht | Bemeterd | Gemeente Huizen | [37 empty] | 1KST35 | 1 | 1899-12-31 | [11 empty] | Philips Libra | 1 | 1899-12-31
73a-5660 | 1202788 | https://lms.nederlandslicht.nl/qr/report/1202788 | 52.3016 | 5.2457 | 1453487585 | 4792991362 | Zuiderzee |  |  |  | Huizen |  | Gemeente Huizen |  |  |  | Gemeente Huizen | In bedrijf | Liander |  |  |  |  | Nacht | Bemeterd | Gemeente Huizen | [37 empty] | 1KST35 | 1 | 1899-12-31 | [11 empty] | Philips Libra | 1 | 1899-12-31
79a-5660 | 1202789 | https://lms.nederlandslicht.nl/qr/report/1202789 | 52.3003 | 5.2448 | 1452866156 | 4791562226 | Zuiderzee |  |  |  | Huizen |  | Gemeente Huizen |  |  |  | Gemeente Huizen | In bedrijf | Liander |  |  |  |  | Nacht | Bemeterd | Gemeente Huizen | [37 empty] | 1KST35 | 1 | 1899-12-31 | [11 empty] | Philips Libra | 1 | 1899-12-31
78a-5660 | 1202790 | https://lms.nederlandslicht.nl/qr/report/1202790 | 52.3005 | 5.245 | 1452970696 | 4791795461 | Zuiderzee |  |  |  | Huizen |  | Gemeente Huizen |  |  |  | Gemeente Huizen | In bedrijf | Liander |  |  |  |  | Nacht | Bemeterd | Gemeente Huizen | [37 empty] | 1KST35 | 1 | 1899-12-31 | [11 empty] | Philips Libra | 1 | 1899-12-31
80a-5660 | 1202791 | https://lms.nederlandslicht.nl/qr/report/1202791 | 52.3001 | 5.2447 | 1452764876 | 4791333229 | Zuiderzee |  |  |  | Huizen |  | Gemeente Huizen |  |  |  | Gemeente Huizen | In bedrijf | Liander |  |  |  |  | Nacht | Bemeterd | Gemeente Huizen | [37 empty] | 1KST35 | 1 | 1899-12-31 | [11 empty] | Philips Libra | 1 | 1899-12-31
75a-5660 | 1202792 | https://lms.nederlandslicht.nl/qr/report/1202792 | 52.3012 | 5.2454 | 1453290573 | 4792537599 | Zuiderzee |  |  |  | Huizen |  | Gemeente Huizen |  |  |  | Gemeente Huizen | In bedrijf | Liander |  |  |  |  | Nacht | Bemeterd | Gemeente Huizen | [37 empty] | 1KST35 | 1 | 1899-12-31 | [11 empty] | Philips Libra | 1 | 1899-12-31
74a-5660 | 1202793 | https://lms.nederlandslicht.nl/qr/report/1202793 | 52.3014 | 5.2456 | 1453388913 | 4792762358 | Zuiderzee |  |  |  | Huizen |  | Gemeente Huizen |  |  |  | Gemeente Huizen | In bedrijf | Liander |  |  |  |  | Nacht | Bemeterd | Gemeente Huizen | [37 empty] | 1KST35 | 1 | 1899-12-31 | [11 empty] | Philips Libra | 1 | 2022-10-12
77a-5660 | 1202794 | https://lms.nederlandslicht.nl/qr/report/1202794 | 52.3008 | 5.2451 | 1453086052 | 4792071119 | Zuiderzee |  |  |  | Huizen |  | Gemeente Huizen |  |  |  | Gemeente Huizen | In bedrijf | Liander |  |  |  |  | Nacht | Bemeterd | Gemeente Huizen | [37 empty] | 1KST35 | 1 | 1899-12-31 | [11 empty] | Philips Libra | 1 | 1899-12-31
76a-5660 | 1202795 | https://lms.nederlandslicht.nl/qr/report/1202795 | 52.301 | 5.2453 | 1453187996 | 4792308604 | Zuiderzee |  |  |  | Huizen |  | Gemeente Huizen |  |  |  | Gemeente Huizen | In bedrijf | Liander |  |  |  |  | Nacht | Bemeterd | Gemeente Huizen | [37 empty] | 1KST35 | 1 | 1899-12-31 | [11 empty] | Philips Libra | 1 | 1899-12-31
26a-5660 | 1202796 | https://lms.nederlandslicht.nl/qr/report/1202796 | 52.3072 | 5.2508 | 1456961937 | 4799240909 | Zuiderzee |  |  |  | Huizen |  | Gemeente Huizen |  |  |  | Gemeente Huizen | In bedrijf | Liander |  |  |  |  | Nacht | Bemeterd | Gemeente Huizen | [37 empty] | 1KST35 | 1 | 1899-12-31 | [11 empty] | Philips Libra | 1 | 1899-12-31
23a-5660 | 1202797 | https://lms.nederlandslicht.nl/qr/report/1202797 | 52.3072 | 5.2511 | 1457193492 | 4799244718 | Zuiderzee |  |  |  | Huizen |  | Gemeente Huizen |  |  |  | Gemeente Huizen | In bedrijf | Liander |  |  |  |  | Nacht | Bemeterd | Gemeente Huizen | [37 empty] | 1KST35 | 1 | 1899-12-31 | [11 empty] | Philips Libra | 1 | 1899-12-31
31a-5660 | 1202798 | https://lms.nederlandslicht.nl/qr/report/1202798 | 52.3071 | 5.2501 | 1456460243 | 4799123012 | Zuiderzee |  |  |  | Huizen |  | Gemeente Huizen |  |  |  | Gemeente Huizen | In bedrijf | Liander |  |  |  |  | Nacht | Bemeterd | Gemeente Huizen | [37 empty] | 1KST35 | 1 | 1899-12-31 | [11 empty] | Philips Libra | 1 | 1899-12-31
28a-5660 | 1202799 | https://lms.nederlandslicht.nl/qr/report/1202799 | 52.3072 | 5.2504 | 1456701358 | 4799194712 | Zuiderzee |  |  |  | Huizen |  | Gemeente Huizen |  |  |  | Gemeente Huizen | In bedrijf | Liander |  |  |  |  | Nacht | Bemeterd | Gemeente Huizen | [37 empty] | 1KST35 | 1 | 1899-12-31 | [11 empty] | Philips Libra | 1 | 1899-12-31
13b-5660 | 1202800 | https://lms.nederlandslicht.nl/qr/report/1202800 | 52.307 | 5.2525 | 1458150047 | 4798958561 | Zuiderzee |  |  |  | Huizen |  | Gemeente Huizen |  |  |  | Gemeente Huizen | In bedrijf | Liander |  |  |  |  | Nacht | Bemeterd | Gemeente Huizen | [37 empty] | 1KST35 | 1 | 1899-12-31 | [11 empty] | Philips Libra | 1 | 1899-12-31
16b-5660 | 1202801 | https://lms.nederlandslicht.nl/qr/report/1202801 | 52.3072 | 5.2516 | 1457536839 | 4799205876 | Zuiderzee |  |  |  | Huizen |  | Gemeente Huizen |  |  |  | Gemeente Huizen | In bedrijf | Liander |  |  |  |  | Nacht | Bemeterd | Gemeente Huizen | [37 empty] | 1KST35 | 1 | 1899-12-31 | [11 empty] | Philips Libra | 1 | 1899-12-31
14a-5660 | 1202802 | https://lms.nederlandslicht.nl/qr/report/1202802 | 52.3071 | 5.252 | 1457773772 | 4799129035 | Zuiderzee |  |  |  | Huizen |  | Gemeente Huizen |  |  |  | Gemeente Huizen | In bedrijf | Liander |  |  |  |  | Nacht | Bemeterd | Gemeente Huizen | [37 empty] | 1KST35 | 1 | 1899-12-31 | [11 empty] | Philips Libra | 1 | 1899-12-31
38a-5660 | 1202803 | https://lms.nederlandslicht.nl/qr/report/1202803 | 52.307 | 5.2497 | 1456214153 | 4799000392 | Zuiderzee |  |  |  | Huizen |  | Gemeente Huizen |  |  |  | Gemeente Huizen | In bedrijf | Liander |  |  |  |  | Nacht | Bemeterd | Gemeente Huizen | [37 empty] | 1KST35 | 1 | 1899-12-31 | [11 empty] | Philips Libra | 1 | 1899-12-31
44d-5660 | 1202804 | https://lms.nederlandslicht.nl/qr/report/1202804 | 52.306 | 5.2482 | 1455211748 | 4797924231 | Zuiderzee |  |  |  | Huizen |  | Gemeente Huizen |  |  |  | Gemeente Huizen | In bedrijf | Liander |  |  |  |  | Nacht | Bemeterd | Gemeente Huizen | [37 empty] | 1KST35 | 1 | 1899-12-31 | [11 empty] | Philips Libra | 1 | 1899-12-31
44b-5660 | 1202805 | https://lms.nederlandslicht.nl/qr/report/1202805 | 52.3062 | 5.2484 | 1455336061 | 4798136212 | Zuiderzee |  |  |  | Huizen |  | Gemeente Huizen |  |  |  | Gemeente Huizen | In bedrijf | Liander |  |  |  |  | Nacht | Bemeterd | Gemeente Huizen | [37 empty] | 1KST35 | 1 | 1899-12-31 | [11 empty] | Philips Libra | 1 | 1899-12-31
47b-5660 | 1202806 | https://lms.nederlandslicht.nl/qr/report/1202806 | 52.3055 | 5.2479 | 1454993444 | 4797372882 | Zuiderzee |  |  |  | Huizen |  | Gemeente Huizen |  |  |  | Gemeente Huizen | In bedrijf | Liander |  |  |  |  | Nacht | Bemeterd | Gemeente Huizen | [37 empty] | 1KST35 | 1 | 1899-12-31 | [11 empty] | Philips Libra | 1 | 1899-12-31
46b-5660 | 1202807 | https://lms.nederlandslicht.nl/qr/report/1202807 | 52.3058 | 5.2481 | 1455109849 | 4797699475 | Zuiderzee |  |  |  | Huizen |  | Gemeente Huizen |  |  |  | Gemeente Huizen | In bedrijf | Liander |  |  |  |  | Nacht | Bemeterd | Gemeente Huizen | [37 empty] | 1KST35 | 1 | 1899-12-31 | [11 empty] | Philips Libra | 1 | 1899-12-31
41a-5660 | 1202808 | https://lms.nederlandslicht.nl/qr/report/1202808 | 52.3067 | 5.2491 | 1455832809 | 4798725232 | Zuiderzee |  |  |  | Huizen |  | Gemeente Huizen |  |  |  | Gemeente Huizen | In bedrijf | Liander |  |  |  |  | Nacht | Bemeterd | Gemeente Huizen | [37 empty] | 1KST35 | 1 | 1899-12-31 | [11 empty] | Philips Libra | 1 | 1899-12-31
40a-5660 | 1202809 | https://lms.nederlandslicht.nl/qr/report/1202809 | 52.3069 | 5.2494 | 1456046470 | 4798894600 | Zuiderzee |  |  |  | Huizen |  | Gemeente Huizen |  |  |  | Gemeente Huizen | In bedrijf | Liander |  |  |  |  | Nacht | Bemeterd | Gemeente Huizen | [37 empty] | 1KST35 | 1 | 1899-12-31 | [11 empty] | Philips Libra | 1 | 1899-12-31
43b-5660 | 1202810 | https://lms.nederlandslicht.nl/qr/report/1202810 | 52.3064 | 5.2486 | 1455483137 | 4798348149 | Zuiderzee |  |  |  | Huizen |  | Gemeente Huizen |  |  |  | Gemeente Huizen | In bedrijf | Liander |  |  |  |  | Nacht | Bemeterd | Gemeente Huizen | [37 empty] | 1KST35 | 1 | 1899-12-31 | [11 empty] | Philips Libra | 1 | 1899-12-31
42a-5660 | 1202811 | https://lms.nederlandslicht.nl/qr/report/1202811 | 52.3066 | 5.2489 | 1455646433 | 4798538834 | Zuiderzee |  |  |  | Huizen |  | Gemeente Huizen |  |  |  | Gemeente Huizen | In bedrijf | Liander |  |  |  |  | Nacht | Bemeterd | Gemeente Huizen | [37 empty] | 1KST35 | 1 | 1899-12-31 | [11 empty] | Philips Libra | 1 | 1899-12-31
12b-5660 | 1202812 | https://lms.nederlandslicht.nl/qr/report/1202812 | 52.3069 | 5.2529 | 1458369691 | 4798852044 | Zuiderzee |  |  |  | Huizen |  | Gemeente Huizen |  |  |  | Gemeente Huizen | In bedrijf | Liander |  |  |  |  | Nacht | Bemeterd | Gemeente Huizen | [37 empty] | 1KST35 | 1 | 1899-12-31 | [11 empty] | Philips Libra | 1 | 1899-12-31
11b-5660 | 1202813 | https://lms.nederlandslicht.nl/qr/report/1202813 | 52.3068 | 5.2532 | 1458597451 | 4798737025 | Zuiderzee |  |  |  | Huizen |  | Gemeente Huizen |  |  |  | Gemeente Huizen | In bedrijf | Liander |  |  |  |  | Nacht | Bemeterd | Gemeente Huizen | [37 empty] | 1KST35 | 1 | 1899-12-31 | [11 empty] | Philips Libra | 1 | 1899-12-31
10b-5660 | 1202814 | https://lms.nederlandslicht.nl/qr/report/1202814 | 52.3067 | 5.2535 | 1458815789 | 4798626268 | Zuiderzee |  |  |  | Huizen |  | Gemeente Huizen |  |  |  | Gemeente Huizen | In bedrijf | Liander |  |  |  |  | Nacht | Bemeterd | Gemeente Huizen | [37 empty] | 1KST35 | 1 | 1899-12-31 | [11 empty] | Philips Libra | 1 | 1899-12-31
83-5660 | 1202815 | https://lms.nederlandslicht.nl/qr/report/1202815 | 52.2998 | 5.2445 | 1452635831 | 4791044865 | Zuiderzee |  |  |  | Huizen |  | Gemeente Huizen |  |  |  | Gemeente Huizen | In bedrijf | Liander |  |  |  |  | Nacht | Bemeterd | Gemeente Huizen | [37 empty] | ANWB-1 | 1 | 1899-12-31
57a-5660 | 1202816 | https://lms.nederlandslicht.nl/qr/report/1202816 | 52.3042 | 5.2469 | 1454304701 | 4795897168 | Zuiderzee |  |  |  | Huizen |  | Gemeente Huizen |  |  |  | Gemeente Huizen | In bedrijf | Liander |  |  |  |  | Nacht | Bemeterd | Gemeente Huizen | [37 empty] | 1KST35 | 1 | 1899-12-31 | [11 empty] | Philips Libra | 1 | 1899-12-31
54a-5660 | 1202817 | https://lms.nederlandslicht.nl/qr/report/1202817 | 52.3045 | 5.2476 | 1454756349 | 4796184914 | Zuiderzee |  |  |  | Huizen |  | Gemeente Huizen |  |  |  | Gemeente Huizen | In bedrijf | Liander |  |  |  |  | Nacht | Bemeterd | Gemeente Huizen | [37 empty] | ANWB-1 | 1 | 1899-12-31
48A-1600 | 1202819 | https://lms.nederlandslicht.nl/qr/report/1202819 | 52.3042 | 5.2399 | 1449538706 | 4795859927 | Havenstraat |  |  |  | Huizen |  | Gemeente Huizen |  |  |  | Gemeente Huizen | In bedrijf | Liander |  |  |  |  | Nacht | Bemeterd | Gemeente Huizen | [37 empty] | 1KST90 | 1 | 2019-02-01 | [11 empty] | WE-EF FLC220 12 LED 3000K | 1 | 2019-02-01 | [11 empty] | 20
37a-3670 | 1202820 | https://lms.nederlandslicht.nl/qr/report/1202820 | 52.2894 | 5.258 | 1461832733 | 4779427788 | 't Merk |  |  |  | Huizen |  | Gemeente Huizen |  |  |  | Gemeente Huizen | In bedrijf | Liander |  |  |  |  | Nacht | Bemeterd | Gemeente Huizen | [37 empty] | 1KST35 | 1 | 1899-12-31 | [11 empty] | Philips Libra | 1 | 1899-12-31
49a-3670 | 1202821 | https://lms.nederlandslicht.nl/qr/report/1202821 | 52.2877 | 5.2578 | 1461717033 | 4777488323 | 't Merk |  |  |  | Huizen |  | Gemeente Huizen |  |  |  | Gemeente Huizen | In bedrijf | Liander |  |  |  |  | Nacht | Bemeterd | Gemeente Huizen | [37 empty] | 1KST35 | 1 | 1899-12-31 | [11 empty] | Philips Libra | 1 | 1899-12-31
47a-3670 | 1202822 | https://lms.nederlandslicht.nl/qr/report/1202822 | 52.288 | 5.2579 | 1461760879 | 4777810816 | 't Merk |  |  |  | Huizen |  | Gemeente Huizen |  |  |  | Gemeente Huizen | In bedrijf | Liander |  |  |  |  | Nacht | Bemeterd | Gemeente Huizen | [37 empty] | 1KST35 | 1 | 1899-12-31 | [11 empty] | Philips Libra | 1 | 1899-12-31
51a-3670 | 1202823 | https://lms.nederlandslicht.nl/qr/report/1202823 | 52.2872 | 5.2577 | 1461605225 | 4777004666 | 't Merk |  |  |  | Huizen |  | Gemeente Huizen |  |  |  | Gemeente Huizen | In bedrijf | Liander |  |  |  |  | Nacht | Bemeterd | Gemeente Huizen | [37 empty] | 1KST35 | 1 | 1899-12-31 | [11 empty] | Philips Libra | 1 | 1899-12-31
49b-3670 | 1202824 | https://lms.nederlandslicht.nl/qr/report/1202824 | 52.2874 | 5.2577 | 1461666482 | 4777237996 | 't Merk |  |  |  | Huizen |  | Gemeente Huizen |  |  |  | Gemeente Huizen | In bedrijf | Liander |  |  |  |  | Nacht | Bemeterd | Gemeente Huizen | [37 empty] | 1KST35 | 1 | 1899-12-31 | [11 empty] | Philips Libra | 1 | 1899-12-31
42b-3670 | 1202825 | https://lms.nederlandslicht.nl/qr/report/1202825 | 52.2885 | 5.2579 | 1461795555 | 4778464385 | 't Merk |  |  |  | Huizen |  | Gemeente Huizen |  |  |  | Gemeente Huizen | In bedrijf | Liander |  |  |  |  | Nacht | Bemeterd | Gemeente Huizen | [37 empty] | 1KST35 | 1 | 1899-12-31 | [11 empty] | Philips Libra | 1 | 1899-12-31
42a-3670 | 1202826 | https://lms.nederlandslicht.nl/qr/report/1202826 | 52.2887 | 5.2579 | 1461800336 | 4778591707 | 't Merk |  |  |  | Huizen |  | Gemeente Huizen |  |  |  | Gemeente Huizen | In bedrijf | Liander |  |  |  |  | Nacht | Bemeterd | Gemeente Huizen | [37 empty] | 1KST35 | 1 | 1899-12-31 | [11 empty] | Philips Libra | 1 | 1899-12-31
46a-3670 | 1202827 | https://lms.nederlandslicht.nl/qr/report/1202827 | 52.2881 | 5.2579 | 1461764745 | 4777972095 | 't Merk |  |  |  | Huizen |  | Gemeente Huizen |  |  |  | Gemeente Huizen | In bedrijf | Liander |  |  |  |  | Nacht | Bemeterd | Gemeente Huizen | [37 empty] | 1KST35 | 1 | 1899-12-31 | [11 empty] | Philips Libra | 1 | 1899-12-31
44a-3670 | 1202828 | https://lms.nederlandslicht.nl/qr/report/1202828 | 52.2883 | 5.2579 | 1461786982 | 4778218228 | 't Merk |  |  |  | Huizen |  | Gemeente Huizen |  |  |  | Gemeente Huizen | In bedrijf | Liander |  |  |  |  | Nacht | Bemeterd | Gemeente Huizen | [37 empty] | 1KST35 | 1 | 1899-12-31 | [11 empty] | Philips Libra | 1 | 1899-12-31
53a-3670 | 1202829 | https://lms.nederlandslicht.nl/qr/report/1202829 | 52.287 | 5.2576 | 1461537770 | 4776762858 | 't Merk |  |  |  | Huizen |  | Gemeente Huizen |  |  |  | Gemeente Huizen | In bedrijf | Liander |  |  |  |  | Nacht | Bemeterd | Gemeente Huizen | [37 empty] | 1KST35 | 1 | 1899-12-31 | [11 empty] | Philips Libra | 1 | 1899-12-31
56a-3670 | 1202830 | https://lms.nederlandslicht.nl/qr/report/1202830 | 52.2868 | 5.2574 | 1461465441 | 4776525304 | 't Merk |  |  |  | Huizen |  | Gemeente Huizen |  |  |  | Gemeente Huizen | In bedrijf | Liander |  |  |  |  | Nacht | Bemeterd | Gemeente Huizen | [37 empty] | 1KST35 | 1 | 1899-12-31 | [11 empty] | Philips Libra | 1 | 1899-12-31
40a-3670 | 1202831 | https://lms.nederlandslicht.nl/qr/report/1202831 | 52.2889 | 5.258 | 1461812532 | 4778863324 | 't Merk |  |  |  | Huizen |  | Gemeente Huizen |  |  |  | Gemeente Huizen | In bedrijf | Liander |  |  |  |  | Nacht | Bemeterd | Gemeente Huizen | [37 empty] | 1KST35 | 1 | 1899-12-31 | [11 empty] | Philips Libra | 1 | 1899-12-31
18a-3670 | 1202832 | https://lms.nederlandslicht.nl/qr/report/1202832 | 52.2917 | 5.2584 | 1462144151 | 4782033270 | 't Merk |  |  |  | Huizen |  | Gemeente Huizen |  |  |  | Gemeente Huizen | In bedrijf | Liander |  |  |  |  | Nacht | Bemeterd | Gemeente Huizen | [37 empty] | 1KST35 | 1 | 1899-12-31 | [11 empty] | Philips Libra | 1 | 1899-12-31
16b-3670 | 1202833 | https://lms.nederlandslicht.nl/qr/report/1202833 | 52.292 | 5.2585 | 1462224601 | 4782270811 | 't Merk |  |  |  | Huizen |  | Gemeente Huizen |  |  |  | Gemeente Huizen | In bedrijf | Liander |  |  |  |  | Nacht | Bemeterd | Gemeente Huizen | [37 empty] | 1KST35 | 1 | 1899-12-31 | [11 empty] | Philips Libra | 1 | 1899-12-31
21b-3670 | 1202834 | https://lms.nederlandslicht.nl/qr/report/1202834 | 52.2913 | 5.2582 | 1462009924 | 4781558140 | 't Merk |  |  |  | Huizen |  | Gemeente Huizen |  |  |  | Gemeente Huizen | In bedrijf | Liander |  |  |  |  | Nacht | Bemeterd | Gemeente Huizen | [37 empty] | 1KST35 | 1 | 1899-12-31 | [11 empty] | Philips Libra | 1 | 1899-12-31
21a-3670 | 1202835 | https://lms.nederlandslicht.nl/qr/report/1202835 | 52.2915 | 5.2583 | 1462075426 | 4781804196 | 't Merk |  |  |  | Huizen |  | Gemeente Huizen |  |  |  | Gemeente Huizen | In bedrijf | Liander |  |  |  |  | Nacht | Bemeterd | Gemeente Huizen | [37 empty] | 1KST35 | 1 | 1899-12-31 | [11 empty] | Philips Libra | 1 | 1899-12-31
14a-3670 | 1202836 | https://lms.nederlandslicht.nl/qr/report/1202836 | 52.2926 | 5.2589 | 1462458154 | 4782991939 | 't Merk |  |  |  | Huizen |  | Gemeente Huizen |  |  |  | Gemeente Huizen | In bedrijf | Liander |  |  |  |  | Nacht | Bemeterd | Gemeente Huizen | [37 empty] | 1KST35 | 1 | 1899-12-31 | [11 empty] | Philips Libra | 1 | 1899-12-31
11a-3670 | 1202837 | https://lms.nederlandslicht.nl/qr/report/1202837 | 52.2928 | 5.259 | 1462539569 | 4783225234 | 't Merk |  |  |  | Huizen |  | Gemeente Huizen |  |  |  | Gemeente Huizen | In bedrijf | Liander |  |  |  |  | Nacht | Bemeterd | Gemeente Huizen | [37 empty] | 1KST35 | 1 | 1899-12-31 | [11 empty] | Philips Libra | 1 | 1899-12-31
16a-3670 | 1202838 | https://lms.nederlandslicht.nl/qr/report/1202838 | 52.2922 | 5.2587 | 1462307985 | 4782512592 | 't Merk |  |  |  | Huizen |  | Gemeente Huizen |  |  |  | Gemeente Huizen | In bedrijf | Liander |  |  |  |  | Nacht | Bemeterd | Gemeente Huizen | [37 empty] | 1KST35 | 1 | 1899-12-31 | [11 empty] | Philips Libra | 1 | 1899-12-31
14b-3670 | 1202839 | https://lms.nederlandslicht.nl/qr/report/1202839 | 52.2924 | 5.2588 | 1462376072 | 4782750155 | 't Merk |  |  |  | Huizen |  | Gemeente Huizen |  |  |  | Gemeente Huizen | In bedrijf | Liander |  |  |  |  | Nacht | Bemeterd | Gemeente Huizen | [37 empty] | 1KST35 | 1 | 1899-12-31 | [11 empty] | Philips Libra | 1 | 1899-12-31
23a-3670 | 1202840 | https://lms.nederlandslicht.nl/qr/report/1202840 | 52.2911 | 5.2581 | 1461934708 | 4781337567 | 't Merk |  |  |  | Huizen |  | Gemeente Huizen |  |  |  | Gemeente Huizen | In bedrijf | Liander |  |  |  |  | Nacht | Bemeterd | Gemeente Huizen | [37 empty] | 1KST35 | 1 | 1899-12-31 | [11 empty] | Philips Libra | 1 | 1899-12-31
36b-3670 | 1202841 | https://lms.nederlandslicht.nl/qr/report/1202841 | 52.2897 | 5.258 | 1461845050 | 4779767314 | 't Merk |  |  |  | Huizen |  | Gemeente Huizen |  |  |  | Gemeente Huizen | In bedrijf | Liander |  |  |  |  | Nacht | Bemeterd | Gemeente Huizen | [37 empty] | 1KST35 | 1 | 1899-12-31 | [11 empty] | Philips Libra | 1 | 1899-12-31
38a-3670 | 1202842 | https://lms.nederlandslicht.nl/qr/report/1202842 | 52.2891 | 5.258 | 1461821763 | 4779113725 | 't Merk |  |  |  | Huizen |  | Gemeente Huizen |  |  |  | Gemeente Huizen | In bedrijf | Liander |  |  |  |  | Nacht | Bemeterd | Gemeente Huizen | [37 empty] | 1KST35 | 1 | 1899-12-31 | [11 empty] | Philips Libra | 1 | 1899-12-31
29a-3670 | 1202843 | https://lms.nederlandslicht.nl/qr/report/1202843 | 52.2906 | 5.258 | 1461880720 | 4780798630 | 't Merk |  |  |  | Huizen |  | Gemeente Huizen |  |  |  | Gemeente Huizen | In bedrijf | Liander |  |  |  |  | Nacht | Bemeterd | Gemeente Huizen | [37 empty] | 1KST35 | 1 | 1899-12-31 | [11 empty] | Philips Libra | 1 | 1899-12-31
34a-3670 | 1202844 | https://lms.nederlandslicht.nl/qr/report/1202844 | 52.2899 | 5.258 | 1461824349 | 4780017768 | 't Merk |  |  |  | Huizen |  | Gemeente Huizen |  |  |  | Gemeente Huizen | In bedrijf | Liander |  |  |  |  | Nacht | Bemeterd | Gemeente Huizen | [37 empty] | 1KST35 | 1 | 1899-12-31 | [11 empty] | Philips Libra | 1 | 1899-12-31
32a-3670 | 1202845 | https://lms.nederlandslicht.nl/qr/report/1202845 | 52.2902 | 5.258 | 1461831960 | 4780272416 | 't Merk |  |  |  | Huizen |  | Gemeente Huizen |  |  |  | Gemeente Huizen | In bedrijf | Liander |  |  |  |  | Nacht | Bemeterd | Gemeente Huizen | [37 empty] | 1KST35 | 1 | 1899-12-31 | [11 empty] | Philips Libra | 1 | 1899-12-31
17A-0310 | 1202846 | https://lms.nederlandslicht.nl/qr/report/1202846 | 52.3058 | 5.2418 | 1450806461 | 4797648494 | Bestevaer |  |  |  | Huizen |  | Gemeente Huizen |  |  |  | Gemeente Huizen | In bedrijf | Liander |  |  |  |  | Nacht | Bemeterd | Gemeente Huizen | [37 empty] | GRONDSPOT | 1 | 1899-12-31 |  | GRONDSPOT | 0.00 | NVT | RVS | NVT | NVT | NVT |  | 350400 |  | WE-EF ETC130-GB | 1 | 2019-10-01
11-1378 | 1202847 | https://lms.nederlandslicht.nl/qr/report/1202847 | 52.3075 | 5.2529 | 1458370091 | 4799594808 | Gooierhoofd -P002 park |  |  |  | Huizen |  | Gemeente Huizen |  |  |  | Gemeente Huizen | In bedrijf | Liander |  |  |  |  | Nacht | Bemeterd | Gemeente Huizen | [37 empty] | 1KST35 | 1 | 1899-12-31 | [11 empty] | Strapitec Diamond | 1 | 2021-05-26
19-0420 | 1202848 | https://lms.nederlandslicht.nl/qr/report/1202848 | 52.286 | 5.2393 | 1449050428 | 4775712919 | Blaricummerstraat |  |  |  | Huizen |  | Gemeente Huizen |  |  |  | Gemeente Huizen | In bedrijf | Liander |  |  |  |  | Nacht | Bemeterd | Gemeente Huizen | [37 empty] | 1KST90 | 1 | 1899-12-31 | [11 empty] | Outdoor Lite ZEN2 | 1 | 2021-05-27
26-0420 | 1202849 | https://lms.nederlandslicht.nl/qr/report/1202849 | 52.2879 | 5.239 | 1448881662 | 4777831205 | Blaricummerstraat |  |  |  | Huizen |  | Gemeente Huizen |  |  |  | Gemeente Huizen | In bedrijf | Liander |  |  |  |  | Nacht | Bemeterd | Gemeente Huizen | [37 empty] | 1KST90 | 1 | 2010-05-03 | [11 empty] | Outdoor Lite ZEN2 | 1 | 2021-05-27 | [15 empty] | 40W | 1 | 2021-05-27 | [8 empty] | MeanWell HLG-60H-48A | 1 | 2021-05-27
1A-4900 | 1202850 | https://lms.nederlandslicht.nl/qr/report/1202850 | 52.2934 | 5.2327 | 1444619811 | 4783854596 | Thorbeckestraat |  |  |  | Huizen |  | Gemeente Huizen |  |  |  | Gemeente Huizen | In bedrijf | Liander |  |  |  |  | Nacht | Bemeterd | Gemeente Huizen | [37 empty] | 1KST35 | 1 | 1899-12-31 | [11 empty] | Strapitec Diamond | 1 | 2020-12-11
102a-1840 | 1202851 | https://lms.nederlandslicht.nl/qr/report/1202851 | 52.2969 | 5.2552 | 1459935485 | 4787720438 | Huizermaatweg |  |  |  | Huizen |  | Gemeente Huizen |  |  |  | Gemeente Huizen | In bedrijf | Liander |  |  |  |  | Nacht | Bemeterd | Gemeente Huizen | [37 empty] | 1KST35 | 1 | 1899-12-31 | [11 empty] | Philips Libra | 1 | 1899-12-31
100a-1840 | 1202852 | https://lms.nederlandslicht.nl/qr/report/1202852 | 52.2969 | 5.2548 | 1459706277 | 4787784521 | Huizermaatweg |  |  |  | Huizen |  | Gemeente Huizen |  |  |  | Gemeente Huizen | In bedrijf | Liander |  |  |  |  | Nacht | Bemeterd | Gemeente Huizen | [37 empty] | 1KST35 | 1 | 1899-12-31 | [11 empty] | Philips Libra | 1 | 1899-12-31
104a-1840 | 1202853 | https://lms.nederlandslicht.nl/qr/report/1202853 | 52.2967 | 5.2559 | 1460422823 | 4787575246 | Huizermaatweg |  |  |  | Huizen |  | Gemeente Huizen |  |  |  | Gemeente Huizen | In bedrijf | Liander |  |  |  |  | Nacht | Bemeterd | Gemeente Huizen | [37 empty] | 1KST35 | 1 | 1899-12-31 | [11 empty] | Philips Libra | 1 | 1899-12-31
94a-1840 | 1202854 | https://lms.nederlandslicht.nl/qr/report/1202854 | 52.2971 | 5.2538 | 1459020252 | 4787959797 | Huizermaatweg |  |  |  | Huizen |  | Gemeente Huizen |  |  |  | Gemeente Huizen | In bedrijf | Liander |  |  |  |  | Nacht | Bemeterd | Gemeente Huizen | [37 empty] | 1KST35 | 1 | 1899-12-31 | [11 empty] | Philips Libra | 1 | 1899-12-31
92a-1840 | 1202855 | https://lms.nederlandslicht.nl/qr/report/1202855 | 52.2971 | 5.2534 | 1458752060 | 4788049422 | Huizermaatweg |  |  |  | Huizen |  | Gemeente Huizen |  |  |  | Gemeente Huizen | In bedrijf | Liander |  |  |  |  | Nacht | Bemeterd | Gemeente Huizen | [37 empty] | 1KST35 | 1 | 1899-12-31 | [11 empty] | Philips Libra | 1 | 1899-12-31
98a-1840 | 1202856 | https://lms.nederlandslicht.nl/qr/report/1202856 | 52.297 | 5.2545 | 1459459180 | 4787848638 | Huizermaatweg |  |  |  | Huizen |  | Gemeente Huizen |  |  |  | Gemeente Huizen | In bedrijf | Liander |  |  |  |  | Nacht | Bemeterd | Gemeente Huizen | [37 empty] | 1KST35 | 1 | 1899-12-31 | [11 empty] | Philips Libra | 1 | 1899-12-31
96a-1840 | 1202857 | https://lms.nederlandslicht.nl/qr/report/1202857 | 52.297 | 5.2541 | 1459234844 | 4787908470 | Huizermaatweg |  |  |  | Huizen |  | Gemeente Huizen |  |  |  | Gemeente Huizen | In bedrijf | Liander |  |  |  |  | Nacht | Bemeterd | Gemeente Huizen | [37 empty] | 1KST35 | 1 | 1899-12-31 | [11 empty] | Philips Libra | 1 | 1899-12-31
106a-1840 | 1202858 | https://lms.nederlandslicht.nl/qr/report/1202858 | 52.2967 | 5.2562 | 1460666050 | 4787528118 | Huizermaatweg |  |  |  | Huizen |  | Gemeente Huizen |  |  |  | Gemeente Huizen | In bedrijf | Liander |  |  |  |  | Nacht | Bemeterd | Gemeente Huizen | [37 empty] | 1KST35 | 1 | 1899-12-31 | [11 empty] | Philips Libra | 1 | 1899-12-31
65a-1840 | 1202859 | https://lms.nederlandslicht.nl/qr/report/1202859 | 52.2978 | 5.2499 | 1456328184 | 4788800958 | Huizermaatweg |  |  |  | Huizen |  | Gemeente Huizen |  |  |  | Gemeente Huizen | In bedrijf | Liander |  |  |  |  | Nacht | Bemeterd | Gemeente Huizen | [37 empty] | 1KST35 | 1 | 1899-12-31 | [11 empty] | Philips Libra | 1 | 1899-12-31
108a-1840 | 1202860 | https://lms.nederlandslicht.nl/qr/report/1202860 | 52.2966 | 5.2566 | 1460911184 | 4787455522 | Huizermaatweg |  |  |  | Huizen |  | Gemeente Huizen |  |  |  | Gemeente Huizen | In bedrijf | Liander |  |  |  |  | Nacht | Bemeterd | Gemeente Huizen | [37 empty] | 1KST35 | 1 | 1899-12-31 | [11 empty] | Philips Libra | 1 | 1899-12-31
139a-1840 | 1202861 | https://lms.nederlandslicht.nl/qr/report/1202861 | 52.294 | 5.26 | 1463236757 | 4784548248 | Huizermaatweg |  |  |  | Huizen |  | Gemeente Huizen |  |  |  | Gemeente Huizen | In bedrijf | Liander |  |  |  |  | Nacht | Bemeterd | Gemeente Huizen |  |  |  | OVK334 | [33 empty] | 1KST35 | 1 | 1899-12-31 | [11 empty] | Philips Libra | 1 | 1899-12-31
90a-1840 | 1202862 | https://lms.nederlandslicht.nl/qr/report/1202862 | 52.2972 | 5.2531 | 1458503315 | 4788100813 | Huizermaatweg |  |  |  | Huizen |  | Gemeente Huizen |  |  |  | Gemeente Huizen | In bedrijf | Liander |  |  |  |  | Nacht | Bemeterd | Gemeente Huizen | [37 empty] | 1KST35 | 1 | 1899-12-31 | [11 empty] | Philips Libra | 1 | 1899-12-31
14a-1840 | 1202863 | https://lms.nederlandslicht.nl/qr/report/1202863 | 52.299 | 5.2455 | 1453318272 | 4790067323 | Huizermaatweg |  |  |  | Huizen |  | Gemeente Huizen |  |  |  | Gemeente Huizen | In bedrijf | Liander |  |  |  |  | Nacht | Bemeterd | Gemeente Huizen | [37 empty] | 1KST35 | 1 | 1899-12-31 | [11 empty] | Philips Libra | 1 | 1899-12-31
12a-1840 | 1202864 | https://lms.nederlandslicht.nl/qr/report/1202864 | 52.2991 | 5.2451 | 1453075864 | 4790190884 | Huizermaatweg |  |  |  | Huizen |  | Gemeente Huizen |  |  |  | Gemeente Huizen | In bedrijf | Liander |  |  |  |  | Nacht | Bemeterd | Gemeente Huizen | [37 empty] | 1KST35 | 1 | 1899-12-31 | [11 empty] | Philips Libra | 1 | 1899-12-31
18a-1840 | 1202865 | https://lms.nederlandslicht.nl/qr/report/1202865 | 52.2988 | 5.2461 | 1453776202 | 4789875434 | Huizermaatweg |  |  |  | Huizen |  | Gemeente Huizen |  |  |  | Gemeente Huizen | In bedrijf | Liander |  |  |  |  | Nacht | Bemeterd | Gemeente Huizen | [37 empty] | 1KST35 | 1 | 1899-12-31 | [11 empty] | Philips Libra | 1 | 1899-12-31
16a-1840 | 1202866 | https://lms.nederlandslicht.nl/qr/report/1202866 | 52.2989 | 5.2458 | 1453551290 | 4789965004 | Huizermaatweg |  |  |  | Huizen |  | Gemeente Huizen |  |  |  | Gemeente Huizen | In bedrijf | Liander |  |  |  |  | Nacht | Bemeterd | Gemeente Huizen | [37 empty] | 1KST35 | 1 | 1899-12-31 | [11 empty] | Philips Libra | 1 | 1899-12-31
10a-1840 | 1202867 | https://lms.nederlandslicht.nl/qr/report/1202867 | 52.2992 | 5.2448 | 1452859103 | 4790288929 | Huizermaatweg |  |  |  | Huizen |  | Gemeente Huizen |  |  |  | Gemeente Huizen | In bedrijf | Liander |  |  |  |  | Nacht | Bemeterd | Gemeente Huizen | [37 empty] | 1KST35 | 1 | 1899-12-31 | [11 empty] | Philips Libra | 1 | 1899-12-31
18b-1840 | 1202868 | https://lms.nederlandslicht.nl/qr/report/1202868 | 52.2987 | 5.2465 | 1453987737 | 4789764670 | Huizermaatweg |  |  |  | Huizen |  | Gemeente Huizen |  |  |  | Gemeente Huizen | In bedrijf | Liander |  |  |  |  | Nacht | Bemeterd | Gemeente Huizen | [37 empty] | 1KST35 | 1 | 1899-12-31 | [11 empty] | Philips Libra | 1 | 1899-12-31
36a-1840 | 1202869 | https://lms.nederlandslicht.nl/qr/report/1202869 | 52.2982 | 5.2485 | 1455363879 | 4789214496 | Huizermaatweg |  |  |  | Huizen |  | Gemeente Huizen |  |  |  | Gemeente Huizen | In bedrijf | Liander |  |  |  |  | Nacht | Bemeterd | Gemeente Huizen | [37 empty] | 1KST35 | 1 | 1899-12-31 | [11 empty] | Philips Libra | 1 | 1899-12-31
32a-1840 | 1202870 | https://lms.nederlandslicht.nl/qr/report/1202870 | 52.2982 | 5.2481 | 1455136620 | 4789270108 | Huizermaatweg |  |  |  | Huizen |  | Gemeente Huizen |  |  |  | Gemeente Huizen | In bedrijf | Liander |  |  |  |  | Nacht | Bemeterd | Gemeente Huizen | [37 empty] | 1KST35 | 1 | 1899-12-31 | [11 empty] | Philips Libra | 1 | 1899-12-31
88a-1840 | 1202871 | https://lms.nederlandslicht.nl/qr/report/1202871 | 52.2972 | 5.2527 | 1458247708 | 4788135242 | Huizermaatweg |  |  |  | Huizen |  | Gemeente Huizen |  |  |  | Gemeente Huizen | In bedrijf | Liander |  |  |  |  | Nacht | Bemeterd | Gemeente Huizen | [37 empty] | 1KST35 | 1 | 1899-12-31 | [11 empty] | Philips Libra | 1 | 1899-12-31
38a-1840 | 1202872 | https://lms.nederlandslicht.nl/qr/report/1202872 | 52.2981 | 5.2489 | 1455623936 | 4789129112 | Huizermaatweg |  |  |  | Huizen |  | Gemeente Huizen |  |  |  | Gemeente Huizen | In bedrijf | Liander |  |  |  |  | Nacht | Bemeterd | Gemeente Huizen | [37 empty] | 1KST35 | 1 | 1899-12-31 | [11 empty] | Philips Libra | 1 | 1899-12-31
22a-1840 | 1202873 | https://lms.nederlandslicht.nl/qr/report/1202873 | 52.2985 | 5.2471 | 1454458033 | 4789572763 | Huizermaatweg |  |  |  | Huizen |  | Gemeente Huizen |  |  |  | Gemeente Huizen | In bedrijf | Liander |  |  |  |  | Nacht | Bemeterd | Gemeente Huizen | [37 empty] | 1KST35 | 1 | 1899-12-31 | [11 empty] | Philips Libra | 1 | 1899-12-31
20a-1840 | 1202874 | https://lms.nederlandslicht.nl/qr/report/1202874 | 52.2986 | 5.2468 | 1454212009 | 4789679348 | Huizermaatweg |  |  |  | Huizen |  | Gemeente Huizen |  |  |  | Gemeente Huizen | In bedrijf | Liander |  |  |  |  | Nacht | Bemeterd | Gemeente Huizen | [37 empty] | 1KST35 | 1 | 1899-12-31 | [11 empty] | Philips Libra | 1 | 1899-12-31
26a-1840 | 1202875 | https://lms.nederlandslicht.nl/qr/report/1202875 | 52.2983 | 5.2478 | 1454910426 | 4789372407 | Huizermaatweg |  |  |  | Huizen |  | Gemeente Huizen |  |  |  | Gemeente Huizen | In bedrijf | Liander |  |  |  |  | Nacht | Bemeterd | Gemeente Huizen | [37 empty] | 1KST35 | 1 | 1899-12-31 | [11 empty] | Philips Libra | 1 | 1899-12-31
24a-1840 | 1202876 | https://lms.nederlandslicht.nl/qr/report/1202876 | 52.2984 | 5.2475 | 1454691047 | 4789466205 | Huizermaatweg |  |  |  | Huizen |  | Gemeente Huizen |  |  |  | Gemeente Huizen | In bedrijf | Liander |  |  |  |  | Nacht | Bemeterd | Gemeente Huizen | [37 empty] | 1KST35 | 1 | 1899-12-31 | [11 empty] | Philips Libra | 1 | 1899-12-31
118a-1840 | 1202877 | https://lms.nederlandslicht.nl/qr/report/1202877 | 52.2962 | 5.258 | 1461870683 | 4787037857 | Huizermaatweg |  |  |  | Huizen |  | Gemeente Huizen |  |  |  | Gemeente Huizen | In bedrijf | Liander |  |  |  |  | Nacht | Bemeterd | Gemeente Huizen | [37 empty] | 1KST35 | 1 | 1899-12-31 | [11 empty] | Philips Libra | 1 | 1899-12-31
116a-1840 | 1202878 | https://lms.nederlandslicht.nl/qr/report/1202878 | 52.2963 | 5.2577 | 1461643496 | 4787144371 | Huizermaatweg |  |  |  | Huizen |  | Gemeente Huizen |  |  |  | Gemeente Huizen | In bedrijf | Liander |  |  |  |  | Nacht | Bemeterd | Gemeente Huizen | [37 empty] | 1KST35 | 1 | 1899-12-31 | [11 empty] | Philips Libra | 1 | 1899-12-31
122a-1840 | 1202879 | https://lms.nederlandslicht.nl/qr/report/1202879 | 52.2958 | 5.2592 | 1462657704 | 4786569582 | Huizermaatweg |  |  |  | Huizen |  | Gemeente Huizen |  |  |  | Gemeente Huizen | In bedrijf | Liander |  |  |  |  | Nacht | Bemeterd | Gemeente Huizen | [37 empty] | 1KST35 | 1 | 1899-12-31 | [11 empty] | Philips Libra | 1 | 1899-12-31
120a-1840 | 1202880 | https://lms.nederlandslicht.nl/qr/report/1202880 | 52.2961 | 5.2583 | 1462095903 | 4786922858 | Huizermaatweg |  |  |  | Huizen |  | Gemeente Huizen |  |  |  | Gemeente Huizen | In bedrijf | Liander |  |  |  |  | Nacht | Bemeterd | Gemeente Huizen | [37 empty] | 1KST35 | 1 | 1899-12-31 | [11 empty] | Philips Libra | 1 | 1899-12-31
121a-1840 | 1202881 | https://lms.nederlandslicht.nl/qr/report/1202881 | 52.296 | 5.2586 | 1462292499 | 4786807912 | Huizermaatweg |  |  |  | Huizen |  | Gemeente Huizen |  |  |  | Gemeente Huizen | In bedrijf | Liander |  |  |  |  | Nacht | Bemeterd | Gemeente Huizen | [37 empty] | 1KST35 | 1 | 1899-12-31 | [11 empty] | Philips Libra | 1 | 1899-12-31
123a-1840 | 1202882 | https://lms.nederlandslicht.nl/qr/report/1202882 | 52.2957 | 5.2595 | 1462875424 | 4786441867 | Huizermaatweg |  |  |  | Huizen |  | Gemeente Huizen |  |  |  | Gemeente Huizen | In bedrijf | Liander |  |  |  |  | Nacht | Bemeterd | Gemeente Huizen | [37 empty] | 1KST35 | 1 | 1899-12-31 | [11 empty] | Philips Libra | 1 | 1899-12-31
159-1390 | 1202883 | https://lms.nederlandslicht.nl/qr/report/1202883 | 52.2879 | 5.2425 | 1451253053 | 4777792460 | Gooilandweg |  |  |  | Huizen |  | Gemeente Huizen |  |  |  | Gemeente Huizen | In bedrijf | Liander |  |  |  |  | Nacht | Bemeterd | Gemeente Huizen | [37 empty] | 1KST90 | 1 | 1899-12-31 | [11 empty] | Outdoor Lite ZEN2 | 1 | 2021-05-31
41-1390 spot | 1202884 | https://lms.nederlandslicht.nl/qr/report/1202884 | 52.2979 | 5.2424 | 1451247604 | 4788921189 | Gooilandweg |  |  |  | Huizen |  | Gemeente Huizen |  |  |  | Gemeente Huizen | In bedrijf | Liander |  |  |  |  | Nacht | Bemeterd | Gemeente Huizen | [37 empty] | GRONDSPOT | 1 | 1899-12-31 |  | GRONDSPOT | 0.00 | NVT | RVS | NVT | NVT | NVT |  | 350400 |  | WE-EF ETC130-GB | 1 | 2015-06-01
41A-1390 spot | 1202885 | https://lms.nederlandslicht.nl/qr/report/1202885 | 52.2979 | 5.2424 | 1451232557 | 4788878775 | Gooilandweg |  |  |  | Huizen |  | Gemeente Huizen |  |  |  | Gemeente Huizen | In bedrijf | Liander |  |  |  |  | Nacht | Bemeterd | Gemeente Huizen | [37 empty] | GRONDSPOT | 1 | 1899-12-31 |  | GRONDSPOT | 0.00 | NVT | RVS | NVT | NVT | NVT |  | 350400 |  | WE-EF ETC130-GB | 1 | 2015-06-01
41B-1390 spot | 1202886 | https://lms.nederlandslicht.nl/qr/report/1202886 | 52.2978 | 5.2424 | 1451217518 | 4788840606 | Gooilandweg |  |  |  | Huizen |  | Gemeente Huizen |  |  |  | Gemeente Huizen | In bedrijf | Liander |  |  |  |  | Nacht | Bemeterd | Gemeente Huizen | [37 empty] | GRONDSPOT | 1 | 1899-12-31 |  | GRONDSPOT | 0.00 | NVT | RVS | NVT | NVT | NVT |  | 350400 |  | WE-EF ETC130-GB | 1 | 2015-06-01
41C-1390 spot | 1202887 | https://lms.nederlandslicht.nl/qr/report/1202887 | 52.2978 | 5.2424 | 1451202804 | 4788802436 | Gooilandweg |  |  |  | Huizen |  | Gemeente Huizen |  |  |  | Gemeente Huizen | In bedrijf | Liander |  |  |  |  | Nacht | Bemeterd | Gemeente Huizen | [37 empty] | GRONDSPOT | 1 | 1899-12-31 |  | GRONDSPOT | 0.00 | NVT | RVS | NVT | NVT | NVT |  | 350400 |  | WE-EF ETC130-GB | 1 | 2015-06-01
29-3260 | 1202888 | https://lms.nederlandslicht.nl/qr/report/1202888 | 52.2922 | 5.2537 | 1458914786 | 4782530114 | Kotter |  | 1276CD |  | Huizen |  | Gemeente Huizen |  |  |  | Gemeente Huizen | In bedrijf | Liander |  |  |  |  | Nacht | Bemeterd | Gemeente Huizen | [37 empty] | 1KST90 | 2 | 1899-12-31
10B-4145 | 1202889 | https://lms.nederlandslicht.nl/qr/report/1202889 | 52.2986 | 5.242 | 1450952242 | 4789728208 | Plein 2000 |  |  |  | Huizen |  | Gemeente Huizen |  |  |  | Gemeente Huizen | In bedrijf | Liander |  |  |  |  | Nacht | Bemeterd | Gemeente Huizen | [37 empty] | GRONDSPOT | 1 | 1899-12-31 |  | GRONDSPOT | 0.00 | NVT | RVS | NVT | NVT | NVT |  | 350400 |  | WE-EF ETC130-GB | 1 | 2015-03-01
10A-4145 | 1202890 | https://lms.nederlandslicht.nl/qr/report/1202890 | 52.2986 | 5.2419 | 1450850399 | 4789711435 | Plein 2000 |  |  |  | Huizen |  | Gemeente Huizen |  |  |  | Gemeente Huizen | In bedrijf | Liander |  |  |  |  | Nacht | Bemeterd | Gemeente Huizen | [37 empty] | GRONDSPOT | 1 | 1899-12-31 |  | GRONDSPOT | 0.00 | NVT | RVS | NVT | NVT | NVT |  | 350400 |  | WE-EF ETC130-GB | 1 | 2015-03-01
7A-4145 | 1202891 | https://lms.nederlandslicht.nl/qr/report/1202891 | 52.2986 | 5.2416 | 1450643584 | 4789689940 | Plein 2000 |  |  |  | Huizen |  | Gemeente Huizen |  |  |  | Gemeente Huizen | In bedrijf | Liander |  |  |  |  | Nacht | Bemeterd | Gemeente Huizen | [37 empty] | GRONDSPOT | 1 | 1899-12-31 |  | GRONDSPOT | 0.00 | NVT | RVS | NVT | NVT | NVT |  | 350400 |  | WE-EF ETC130-GB | 1 | 2015-03-01
7B-4145 | 1202892 | https://lms.nederlandslicht.nl/qr/report/1202892 | 52.2986 | 5.2417 | 1450741092 | 4789703165 | Plein 2000 |  |  |  | Huizen |  | Gemeente Huizen |  |  |  | Gemeente Huizen | In bedrijf | Liander |  |  |  |  | Nacht | Bemeterd | Gemeente Huizen | [37 empty] | GRONDSPOT | 1 | 1899-12-31 |  | GRONDSPOT | 0.00 | NVT | RVS | NVT | NVT | NVT |  | 350400 |  | WE-EF ETC130-GB | 1 | 2015-03-01
4A-4145 | 1202893 | https://lms.nederlandslicht.nl/qr/report/1202893 | 52.2986 | 5.2412 | 1450410548 | 4789657558 | Plein 2000 |  |  |  | Huizen |  | Gemeente Huizen |  |  |  | Gemeente Huizen | In bedrijf | Liander |  |  |  |  | Nacht | Bemeterd | Gemeente Huizen | [37 empty] | GRONDSPOT | 1 | 1899-12-31 |  | GRONDSPOT | 0.00 | NVT | RVS | NVT | NVT | NVT |  | 350400 |  | WE-EF ETC130-GB | 1 | 2015-03-01
4B-4145 | 1202894 | https://lms.nederlandslicht.nl/qr/report/1202894 | 52.2986 | 5.2414 | 1450526689 | 4789669491 | Plein 2000 |  |  |  | Huizen |  | Gemeente Huizen |  |  |  | Gemeente Huizen | In bedrijf | Liander |  |  |  |  | Nacht | Bemeterd | Gemeente Huizen | [37 empty] | GRONDSPOT | 1 | 1899-12-31 |  | GRONDSPOT | 0.00 | NVT | RVS | NVT | NVT | NVT |  | 350400 |  | WE-EF ETC130-GB | 1 | 2015-03-01
1A-4145 | 1202895 | https://lms.nederlandslicht.nl/qr/report/1202895 | 52.2986 | 5.2411 | 1450316179 | 4789648843 | Plein 2000 |  |  |  | Huizen |  | Gemeente Huizen |  |  |  | Gemeente Huizen | In bedrijf | Liander |  |  |  |  | Nacht | Bemeterd | Gemeente Huizen | [37 empty] | GRONDSPOT | 1 | 1899-12-31 |  | GRONDSPOT | 0.00 | NVT | RVS | NVT | NVT | NVT |  | 350400 |  | WE-EF ETC130-GB | 1 | 2015-03-01
10A-4145 (copy) | 1202896 | https://lms.nederlandslicht.nl/qr/report/1202896 | 52.2986 | 5.2419 | 1450851700 | 4789711432 | Plein 2000 |  |  |  | Huizen |  | Gemeente Huizen |  |  |  | Gemeente Huizen | In bedrijf | Liander |  |  |  |  | Nacht | Bemeterd | Gemeente Huizen | [37 empty] | GRONDSPOT | 1 | 1899-12-31 |  | GRONDSPOT | 0.00 | NVT | RVS | NVT | NVT | NVT |  | 350400 |  | WE-EF ETC130-GB | 1 | 2015-10-01
2-0660 | 1202897 | https://lms.nederlandslicht.nl/qr/report/1202897 | 52.2927 | 5.2698 | 1469931035 | 4783042953 | Bijvangweg |  |  |  | Huizen |  | Gemeente Huizen |  |  |  | Gemeente Huizen | In bedrijf | Liander |  |  |  |  | Nacht | Bemeterd | Gemeente Huizen | [37 empty] | 1KST40 | 1 | 1899-12-31 | [11 empty] | Strapitec Diamond | 1 | 2021-03-17
1-0660 | 1202898 | https://lms.nederlandslicht.nl/qr/report/1202898 | 52.2924 | 5.2695 | 1469715610 | 4782801374 | Bijvangweg |  |  |  | Huizen |  | Gemeente Huizen |  |  |  | Gemeente Huizen | In bedrijf | Liander |  |  |  |  | Nacht | Bemeterd | Gemeente Huizen | [37 empty] | 1KST40 | 1 | 1899-12-31 | [11 empty] | Strapitec Diamond | 1 | 2021-03-17
3-0660 | 1202899 | https://lms.nederlandslicht.nl/qr/report/1202899 | 52.2927 | 5.27 | 1470045911 | 4783068234 | Bijvangweg |  |  |  | Huizen |  | Gemeente Huizen |  |  |  | Gemeente Huizen | In bedrijf | Liander |  |  |  |  | Nacht | Bemeterd | Gemeente Huizen | [37 empty] | 1KST40 | 1 | 1899-12-31 | [11 empty] | Strapitec Diamond | 1 | 2021-03-17
3-0320 | 1202900 | https://lms.nederlandslicht.nl/qr/report/1202900 | 52.2952 | 5.2663 | 1467488451 | 4785894929 | Betuining |  |  |  | Huizen |  | Gemeente Huizen |  |  |  | Gemeente Huizen | In bedrijf | Liander |  |  |  |  | Nacht | Bemeterd | Gemeente Huizen | [37 empty] | 1KST35 | 1 | 1899-12-31 | [11 empty] | Strapitec Diamond | 1 | 2021-05-27
64-4735 | 1202901 | https://lms.nederlandslicht.nl/qr/report/1202901 | 52.2894 | 5.2566 | 1460866249 | 4780180834 | Stadspark P007 park |  |  |  | Huizen |  | Gemeente Huizen |  |  |  | Gemeente Huizen | In bedrijf | Liander |  |  |  |  | Nacht | Bemeterd | Gemeente Huizen | [37 empty] | 1KST35 | 1 | 1899-12-31 | [11 empty] | Orange Lighting Street | 1 | 2019-02-24
65-4735 | 1202902 | https://lms.nederlandslicht.nl/qr/report/1202902 | 52.2892 | 5.2564 | 1460753936 | 4779238159 | Stadspark P007 park |  |  |  | Huizen |  | Gemeente Huizen |  |  |  | Gemeente Huizen | In bedrijf | Liander |  |  |  |  | Nacht | Bemeterd | Gemeente Huizen | [37 empty] | 1KST35 | 1 | 1899-12-31 | [11 empty] | Orange Lighting Street | 1 | 2019-02-24
66-4735 | 1202903 | https://lms.nederlandslicht.nl/qr/report/1202903 | 52.2891 | 5.2563 | 1460659242 | 4779046862 | Stadspark P007 park |  |  |  | Huizen |  | Gemeente Huizen |  |  |  | Gemeente Huizen | In bedrijf | Liander |  |  |  |  | Nacht | Bemeterd | Gemeente Huizen | [37 empty] | 1KST35 | 1 | 1899-12-31 | [11 empty] | Orange Lighting Street | 1 | 2019-02-24
67-4735 | 1202904 | https://lms.nederlandslicht.nl/qr/report/1202904 | 52.2889 | 5.2561 | 1460578943 | 4779451492 | Stadspark P007 park |  |  |  | Huizen |  | Gemeente Huizen |  |  |  | Gemeente Huizen | In bedrijf | Liander |  |  |  |  | Nacht | Bemeterd | Gemeente Huizen | [37 empty] | 1KST35 | 1 | 1899-12-31 | [11 empty] | Orange Lighting Street | 1 | 2019-02-24
68-4735 | 1202905 | https://lms.nederlandslicht.nl/qr/report/1202905 | 52.2886 | 5.256 | 1460460267 | 4778592305 | Stadspark P007 park |  |  |  | Huizen |  | Gemeente Huizen |  |  |  | Gemeente Huizen | In bedrijf | Liander |  |  |  |  | Nacht | Bemeterd | Gemeente Huizen | [37 empty] | 1KST35 | 1 | 1899-12-31 | [11 empty] | Orange Lighting Street | 1 | 2019-02-24
69-4735 | 1202906 | https://lms.nederlandslicht.nl/qr/report/1202906 | 52.2884 | 5.2558 | 1460340184 | 4778754607 | Stadspark P007 park |  |  |  | Huizen |  | Gemeente Huizen |  |  |  | Gemeente Huizen | In bedrijf | Liander |  |  |  |  | Nacht | Bemeterd | Gemeente Huizen | [37 empty] | 1KST35 | 1 | 1899-12-31 | [11 empty] | Orange Lighting Street | 1 | 2019-02-24
70-4735 | 1202907 | https://lms.nederlandslicht.nl/qr/report/1202907 | 52.2882 | 5.2556 | 1460231598 | 4778079966 | Stadspark P007 park |  |  |  | Huizen |  | Gemeente Huizen |  |  |  | Gemeente Huizen | In bedrijf | Liander |  |  |  |  | Nacht | Bemeterd | Gemeente Huizen | [37 empty] | 1KST35 | 1 | 1899-12-31 | [11 empty] | Orange Lighting Street | 1 | 2019-02-24
71-4735 | 1202908 | https://lms.nederlandslicht.nl/qr/report/1202908 | 52.288 | 5.2555 | 1460116598 | 4777962761 | Stadspark P007 park |  |  |  | Huizen |  | Gemeente Huizen |  |  |  | Gemeente Huizen | In bedrijf | Liander |  |  |  |  | Nacht | Bemeterd | Gemeente Huizen | [37 empty] | 1KST35 | 1 | 1899-12-31 | [11 empty] | Orange Lighting Street | 1 | 2019-02-24
8-0670 | 1202909 | https://lms.nederlandslicht.nl/qr/report/1202909 | 52.2936 | 5.2369 | 1447473539 | 4784107265 | Ceintuurbaan |  |  |  | Huizen |  | Gemeente Huizen |  |  |  | Gemeente Huizen | In bedrijf | Liander |  |  |  |  | Nacht | Bemeterd | Gemeente Huizen | [37 empty] | 1KST30 | 1 | 1899-12-31 | [11 empty] | VRI | 1 | 1989-08-22
14-0740 | 1202911 | https://lms.nederlandslicht.nl/qr/report/1202911 | 52.2965 | 5.269 | 1469367058 | 4787309450 | Damwand |  |  |  | Huizen |  | Gemeente Huizen |  |  |  | Gemeente Huizen | In bedrijf | Liander |  |  |  |  | Nacht | Bemeterd | Gemeente Huizen | [37 empty] | k.werk 2 | 1 | 1899-12-31
15-0740 | 1202912 | https://lms.nederlandslicht.nl/qr/report/1202912 | 52.2965 | 5.2689 | 1469327629 | 4787267071 | Damwand |  |  |  | Huizen |  | Gemeente Huizen |  |  |  | Gemeente Huizen | In bedrijf | Liander |  |  |  |  | Nacht | Bemeterd | Gemeente Huizen | [37 empty] | k.werk 2 | 1 | 1899-12-31
36-1377 | 1202914 | https://lms.nederlandslicht.nl/qr/report/1202914 | 52.3018 | 5.2648 | 1466530799 | 4793235039 | Gooierdijk P003 park |  |  |  | Huizen |  | Gemeente Huizen |  |  |  | Gemeente Huizen | In bedrijf | Eigen net |  |  |  |  | Nacht | Bemeterd | Gemeente Huizen | [37 empty] | 1KST35 | 1 | 1899-12-31 | [11 empty] | AEG-Jun | 1 | 1899-12-31 | [15 empty] | Saled PS-L 13W | 1 | 2016-04-01 |  | SALED PS-L 13 | Saled | 3000 | 13.00 | 50000 | LED
125-1390 | 1203853 | https://lms.nederlandslicht.nl/qr/report/1203853 | 52.2905 | 5.2441 | 1452350691 | 4780702886 | Gooilandweg | 74 |  |  | Huizen |  | Gemeente Huizen |  |  |  | Gemeente Huizen | In bedrijf | Liander |  | NVT |  |  | Nacht | Bemeterd | [38 empty] | 1KST35 | 1 | 2000-04-28 | [11 empty] | Philips 2000 | 1 | 2000-04-28 | [15 empty] | Saled PS-L 13W | 1 | 2016-03-03 |  | SALED PS-L 13 | Saled | 3000 | 13.00 | 50000 | LED |  | Driver Onbekend | 1 | 2000-04-28
2-1520 | 1204116 | https://lms.nederlandslicht.nl/qr/report/1204116 | 52.2898 | 5.2663 | 1467515727 | 4779861576 | Grondel | 31 |  |  | Huizen |  | Gemeente Huizen |  |  |  | Gemeente Huizen | In bedrijf | Liander |  | NVT |  |  | Nacht | Bemeterd | [38 empty] | 1NAL35 | 1 | 1980-09-24 | [11 empty] | Philips 2000 | 1 | 2002-09-09 | [15 empty] | Saled PS-L 13W | 1 | 2016-03-03 |  | SALED PS-L 13 | Saled | 3000 | 13.00 | 50000 | LED |  | Driver Onbekend | 1 | 2002-09-09
3-1520 | 1204117 | https://lms.nederlandslicht.nl/qr/report/1204117 | 52.2897 | 5.266 | 1467515727 | 4779861576 | Grondel | 10 |  |  | Huizen |  | Gemeente Huizen |  |  |  | Gemeente Huizen | In bedrijf | Liander |  | NVT |  |  | Nacht | Bemeterd | [38 empty] | 1NAL35 | 1 | 1980-09-24 | [11 empty] | Philips 2000 | 1 | 2002-09-09 | [15 empty] | Saled PS-L 13W | 1 | 2016-03-03 |  | SALED PS-L 13 | Saled | 3000 | 13.00 | 50000 | LED |  | Driver Onbekend | 1 | 2002-09-09
22a-4735 | 1204178 | https://lms.nederlandslicht.nl/qr/report/1204178 | 52.2877 | 5.259 | 1463303811 | 4777549767 | Stam achterpad | 31 |  |  | Huizen |  | Gemeente Huizen |  |  |  | Gemeente Huizen | In bedrijf | Liander |  | NVT |  |  | Nacht | Bemeterd | [38 empty] | 1NAL40 | 1 | 1981-03-18 | [11 empty] | Philips 2000 | 1 | 2006-06-23 | [15 empty] | Saled PS-L 13W | 1 | 2016-03-03 |  | SALED PS-L 13 | Saled | 3000 | 13.00 | 50000 | LED |  | Driver Onbekend | 1 | 2006-06-23
23a-4735 | 1204181 | https://lms.nederlandslicht.nl/qr/report/1204181 | 52.2873 | 5.2588 | 1463303811 | 4777549767 | Stam achterpad | 19 |  |  | Huizen |  | Gemeente Huizen |  |  |  | Gemeente Huizen | In bedrijf | Liander |  | NVT |  |  | Nacht | Bemeterd | [38 empty] | 1NAL40 | 1 | 1981-03-18 | [11 empty] | Philips 2000 | 1 | 2006-06-23 | [15 empty] | Saled PS-L 13W | 1 | 2016-03-03 |  | SALED PS-L 13 | Saled | 3000 | 13.00 | 50000 | LED |  | Driver Onbekend | 1 | 2006-06-23
Blaricum | 1204183 | https://lms.nederlandslicht.nl/qr/report/1204183 | 52.287 | 5.2587 | 1463303811 | 4777549767 | Stam achterpad | 7 |  |  | Huizen |  | Gemeente Huizen |  |  |  | Gemeente Huizen | In bedrijf | Liander |  | NVT |  |  | Nacht | Bemeterd | [38 empty] | 1NAL40 | 1 | 1981-03-18 | [11 empty] | Philips 2000 | 1 | 2006-06-23 | [15 empty] | Saled PS-L 13W | 1 | 2016-03-03 |  | SALED PS-L 13 | Saled | 3000 | 13.00 | 50000 | LED |  | Driver Onbekend | 1 | 2006-06-23
Blaricum | 1204184 | https://lms.nederlandslicht.nl/qr/report/1204184 | 52.287 | 5.2587 | 1463303811 | 4777549767 | Stam achterpad | 7 |  |  | Huizen |  | Gemeente Huizen |  |  |  | Gemeente Huizen | In bedrijf | Liander |  | NVT |  |  | Nacht | Bemeterd | [38 empty] | 1NAL40 | 1 | 1981-03-18 | [11 empty] | Philips 2000 | 1 | 2006-06-23 | [15 empty] | Saled PS-L 13W | 1 | 2016-03-03 |  | SALED PS-L 13 | Saled | 3000 | 13.00 | 50000 | LED |  | Driver Onbekend | 1 | 2006-06-23
11-0090 | 1204186 | https://lms.nederlandslicht.nl/qr/report/1204186 | 52.3085 | 5.2469 | 1454281568 | 4800682637 | Ambachtsweg | 59 |  |  | Huizen |  | Gemeente Huizen |  |  |  | Gemeente Huizen | In bedrijf | Liander |  | NVT |  |  | Nacht | Bemeterd | [38 empty] | 1KST30 | 1 | 2007-12-17 | [11 empty] | AEG-Jun | 1 | 2007-12-17 | [15 empty] | Saled PS-L 13W | 1 | 2016-03-03 |  | SALED PS-L 13 | Saled | 3000 | 13.00 | 50000 | LED |  | Driver Onbekend | 1 | 2007-12-17
35-0090 | 1204189 | https://lms.nederlandslicht.nl/qr/report/1204189 | 52.3038 | 5.2437 | 1452113689 | 4795481662 | Ambachtsweg | 13 |  |  | Huizen |  | Gemeente Huizen |  |  |  | Gemeente Huizen | In bedrijf | Liander |  | NVT |  |  | Nacht | Bemeterd | [38 empty] | 1KST70 | 1 | 1998-10-26 | [11 empty] | Orange Lighting Lane | 1 | 2016-05-01 | [15 empty] | 36W WM | 1 | 2016-05-01 | [8 empty] | Driver Onbekend | 1 | 2016-05-01
34-0090 | 1204202 | https://lms.nederlandslicht.nl/qr/report/1204202 | 52.3039 | 5.2433 | 1451876662 | 4795538701 | Ambachtsweg | 13 |  |  | Huizen |  | Gemeente Huizen |  |  |  | Gemeente Huizen | In bedrijf | Liander |  | NVT |  |  | Nacht | Bemeterd | [38 empty] | 1KST70 | 1 | 1998-10-26 | [11 empty] | Orange Lighting Lane | 1 | 2016-05-01 | [15 empty] | 36W WM | 1 | 2016-05-01 | [8 empty] | Driver Onbekend | 1 | 2016-05-01
33-0090 | 1204204 | https://lms.nederlandslicht.nl/qr/report/1204204 | 52.304 | 5.243 | 1451665387 | 4795665775 | Ambachtsweg | 13 |  |  | Huizen |  | Gemeente Huizen |  |  |  | Gemeente Huizen | In bedrijf | Liander |  | NVT |  |  | Nacht | Bemeterd | [38 empty] | 1KST70 | 1 | 1998-10-26 | [11 empty] | Orange Lighting Lane | 1 | 2016-05-01 | [15 empty] | 36W WM | 1 | 2016-05-01 | [8 empty] | Driver Onbekend | 1 | 2016-05-01
28-3030 | 1204206 | https://lms.nederlandslicht.nl/qr/report/1204206 | 52.2975 | 5.2339 | 1445403979 | 4788434736 | Kerkstraat | 26 |  |  | Huizen |  | Gemeente Huizen |  |  |  | Gemeente Huizen | In bedrijf | Liander |  | NVT |  |  | Avond | Bemeterd | [38 empty] | 1BGY35 | 1 | 2010-06-01 | [11 empty] | Vondel De Nood | 1 | 2010-06-01 | [15 empty] | Saled PS-L 13W | 1 | 2016-03-03 |  | SALED PS-L 13 | Saled | 3000 | 13.00 | 50000 | LED |  | Driver Onbekend | 1 | 2010-06-01
28a-3030 | 1204211 | https://lms.nederlandslicht.nl/qr/report/1204211 | 52.2974 | 5.2336 | 1445132910 | 4788460680 | Kerkstraat | 20 |  |  | Huizen |  | Gemeente Huizen |  |  |  | Gemeente Huizen | In bedrijf | Liander |  | NVT |  |  | Avond | Bemeterd | [38 empty] | 1BGY35 | 1 | 2010-06-01 | [11 empty] | Vondel De Nood | 1 | 2010-06-01 | [15 empty] | Saled PS-L 13W | 1 | 2016-03-03 |  | SALED PS-L 13 | Saled | 3000 | 13.00 | 50000 | LED |  | Driver Onbekend | 1 | 2010-06-01
4-1540 | 1204253 | https://lms.nederlandslicht.nl/qr/report/1204253 | 52.2921 | 5.2404 | 1449855399 | 4782443561 | Haardstedelaan | 14 |  |  | Huizen |  | Gemeente Huizen |  |  |  | Gemeente Huizen | In bedrijf | Liander |  | NVT |  |  | Nacht | Bemeterd | [38 empty] | 1KST70 | 1 | 2001-02-15 | [11 empty] | Outdoor Lite ZEN2 | 1 | 2020-02-24 | [15 empty] | 40W | 2 | 2020-02-24 | [8 empty] | MeanWell HLG-60H-48A | 2 | 2020-02-24
31-3260 | 1204273 | https://lms.nederlandslicht.nl/qr/report/1204273 | 52.2922 | 5.2534 | 1458695018 | 4782557514 | Kotter | 27 | 1276CD |  | Huizen |  | Gemeente Huizen |  |  |  | Gemeente Huizen | In bedrijf | Liander |  | NVT |  |  | Nacht | Bemeterd | [38 empty] | 1KST35 | 1 | 2002-06-02 | [11 empty] | Strapitec Diamond | 1 | 2018-07-02 | [15 empty] | 12W | 1 | 2018-07-02 | [8 empty] | Philips Xitanium Prog 22W | 1 | 2018-07-02
28-3260 | 1204274 | https://lms.nederlandslicht.nl/qr/report/1204274 | 52.2922 | 5.2538 | 1458992152 | 4782496282 | Kotter | 49 | 1276CD |  | Huizen |  | Gemeente Huizen |  |  |  | Gemeente Huizen | In bedrijf | Liander |  | NVT |  |  | Nacht | Bemeterd | [38 empty] | 1KST35 | 1 | 2002-06-02 | [11 empty] | Strapitec Diamond | 1 | 2018-07-02 | [15 empty] | 12W | 1 | 2018-07-02 | [8 empty] | Philips Xitanium Prog 22W | 1 | 2018-07-02
10a-3470 | 1204518 | https://lms.nederlandslicht.nl/qr/report/1204518 | 52.2961 | 5.2362 | 1446978804 | 4786887061 | Lindenlaan | 41 |  |  | Huizen |  | Gemeente Huizen |  |  |  | Gemeente Huizen | In bedrijf | Liander |  | NVT |  |  | Nacht | Bemeterd | [38 empty] | 1BGY35 | 1 | 2008-03-17 | [11 empty] | Vondel De Nood | 1 | 2008-03-17 | [15 empty] | Saled PS-L 13W | 1 | 2016-03-03 |  | SALED PS-L 13 | Saled | 3000 | 13.00 | 50000 | LED |  | Driver Onbekend | 1 | 2008-03-17
13-0190 abri | 1204694 | https://lms.nederlandslicht.nl/qr/report/1204694 | 52.3029 | 5.2357 | 1446691655 | 4794465147 | Baanbergenweg |  |  |  | Huizen |  | Gemeente Huizen |  |  |  | Gemeente Huizen | In bedrijf | Liander |  |  |  |  | Nacht | Bemeterd | Gemeente Huizen | [37 empty] | ABRI | 1 | 2021-12-08 |  | ABRI | 2.50 | NVT | RVS | NVT | NVT | NVT |  | 350400 |  | ARMATUUR ONBEKEND | 1 | 2021-12-08 |  | ARMATUUR ONBEKEND | ONBEKEND | [8 empty] | 175200 |  |  |  | LAMP ONBEKEND | 1 |  |  | LAMP ONBEKEND |  |  | 36.00 | 16000 | PL |  | VSA ONBEKEND | 1 |  |  | VSA ONBEKEND | [9 empty] | abri | 12535 | [5 empty] | abri
15-0190 abri | 1204695 | https://lms.nederlandslicht.nl/qr/report/1204695 | 52.3025 | 5.2356 | 1446597794 | 4794062128 | Baanbergenweg |  |  |  | Huizen |  | Gemeente Huizen |  |  |  | Gemeente Huizen | In bedrijf | Liander |  |  |  |  | Nacht | Bemeterd | Gemeente Huizen | [37 empty] | ABRI | 1 | 2021-12-08 |  | ABRI | 2.50 | NVT | RVS | NVT | NVT | NVT |  | 350400 |  | ARMATUUR ONBEKEND | 1 | 2021-12-08 |  | ARMATUUR ONBEKEND | ONBEKEND | [8 empty] | 175200 |  |  |  | LAMP ONBEKEND | 1 |  |  | LAMP ONBEKEND |  |  | 36.00 | 16000 | PL |  | VSA ONBEKEND | 1 |  |  | VSA ONBEKEND | [9 empty] | abri | 12536 | [5 empty] | abri
13a-0310 abri | 1204696 | https://lms.nederlandslicht.nl/qr/report/1204696 | 52.3056 | 5.2428 | 1451512102 | 4797443354 | Bestevaer |  |  |  | Huizen |  | Gemeente Huizen |  |  |  | Gemeente Huizen | In bedrijf | Liander |  |  |  |  | Nacht | Bemeterd | Gemeente Huizen | [37 empty] | ABRI | 1 | 2021-12-08 |  | ABRI | 2.50 | NVT | RVS | NVT | NVT | NVT |  | 350400 |  | ARMATUUR ONBEKEND | 1 | 2021-12-08 |  | ARMATUUR ONBEKEND | ONBEKEND | [8 empty] | 175200 |  |  |  | LAMP ONBEKEND | 1 |  |  | LAMP ONBEKEND |  |  | 36.00 | 16000 | PL |  | VSA ONBEKEND | 1 |  |  | VSA ONBEKEND | [9 empty] | abri | 12704 | [5 empty] | abri
54a-0310 abri | 1204697 | https://lms.nederlandslicht.nl/qr/report/1204697 | 52.3054 | 5.2301 | 1442835707 | 4797210969 | Bestevaer |  |  |  | Huizen |  | Gemeente Huizen |  |  |  | Gemeente Huizen | In bedrijf | Liander |  |  |  |  | Nacht | Bemeterd | Gemeente Huizen | [37 empty] | ABRI | 1 | 2021-12-08 |  | ABRI | 2.50 | NVT | RVS | NVT | NVT | NVT |  | 350400 |  | ARMATUUR ONBEKEND | 1 | 2021-12-08 |  | ARMATUUR ONBEKEND | ONBEKEND | [8 empty] | 175200 |  |  |  | LAMP ONBEKEND | 1 |  |  | LAMP ONBEKEND |  |  | 36.00 | 16000 | PL |  | VSA ONBEKEND | 1 |  |  | VSA ONBEKEND | [9 empty] | abri | 12705 | [5 empty] | abri
60a-0310 abri | 1204698 | https://lms.nederlandslicht.nl/qr/report/1204698 | 52.3054 | 5.2295 | 1442410114 | 4797267069 | Bestevaer |  |  |  | Huizen |  | Gemeente Huizen |  |  |  | Gemeente Huizen | In bedrijf | Liander |  |  |  |  | Nacht | Bemeterd | Gemeente Huizen | [37 empty] | ABRI | 1 | 2021-12-08 |  | ABRI | 2.50 | NVT | RVS | NVT | NVT | NVT |  | 350400 |  | ARMATUUR ONBEKEND | 1 | 2021-12-08 |  | ARMATUUR ONBEKEND | ONBEKEND | [8 empty] | 175200 |  |  |  | LAMP ONBEKEND | 1 |  |  | LAMP ONBEKEND |  |  | 36.00 | 16000 | PL |  | VSA ONBEKEND | 1 |  |  | VSA ONBEKEND | [9 empty] | abri | 12706 | [5 empty] | abri
61-0420 abri | 1204699 | https://lms.nederlandslicht.nl/qr/report/1204699 | 52.2927 | 5.2389 | 1448836871 | 4783136745 | Blaricummerstraat |  |  |  | Huizen |  | Gemeente Huizen |  |  |  | Gemeente Huizen | In bedrijf | Liander |  |  |  |  | Nacht | Bemeterd | Gemeente Huizen | [37 empty] | ABRI | 1 | 2021-12-08 |  | ABRI | 2.50 | NVT | RVS | NVT | NVT | NVT |  | 350400 |  | ZEN 2 40W | 1 | 2021-02-01 | [15 empty] | Led 40W | 1 | 2021-02-01 |  |  |  |  | 40.00 |  | LED |  | LEDDRIVER | 1 | 2021-02-01 |  | LEDDRIVER |  |  | 1.00 | 175200 | [5 empty] | abri | 12566 | [5 empty] | abri
143-0520 abri | 1204700 | https://lms.nederlandslicht.nl/qr/report/1204700 | 52.3001 | 5.2688 | 1469245391 | 4791290860 | Bovenmaatweg |  |  |  | Huizen |  | Gemeente Huizen |  |  |  | Gemeente Huizen | In bedrijf | Liander |  |  |  |  | Nacht | Bemeterd | Gemeente Huizen | [37 empty] | ABRI | 1 | 2021-12-08 |  | ABRI | 2.50 | NVT | RVS | NVT | NVT | NVT |  | 350400 |  | ARMATUUR ONBEKEND | 1 | 2021-12-08 |  | ARMATUUR ONBEKEND | ONBEKEND | [8 empty] | 175200 |  |  |  | LAMP ONBEKEND | 1 |  |  | LAMP ONBEKEND |  |  | 36.00 | 16000 | PL |  | VSA ONBEKEND | 1 |  |  | VSA ONBEKEND | [9 empty] | abri | 12521 | [5 empty] | abri
145-0520 abri | 1204701 | https://lms.nederlandslicht.nl/qr/report/1204701 | 52.2999 | 5.2687 | 1469154664 | 4791104257 | Bovenmaatweg |  |  |  | Huizen |  | Gemeente Huizen |  |  |  | Gemeente Huizen | In bedrijf | Liander |  |  |  |  | Nacht | Bemeterd | Gemeente Huizen | [37 empty] | ABRI | 1 | 2021-12-08 |  | ABRI | 2.50 | NVT | RVS | NVT | NVT | NVT |  | 350400 |  | ARMATUUR ONBEKEND | 1 | 2021-12-08 |  | ARMATUUR ONBEKEND | ONBEKEND | [8 empty] | 175200 |  |  |  | LAMP ONBEKEND | 1 |  |  | LAMP ONBEKEND |  |  | 36.00 | 16000 | PL |  | VSA ONBEKEND | 1 |  |  | VSA ONBEKEND | [9 empty] | abri | 12549 | [5 empty] | abri
17-0520 abri | 1204702 | https://lms.nederlandslicht.nl/qr/report/1204702 | 52.2939 | 5.2631 | 1465355645 | 4784463936 | Bovenmaatweg |  |  |  | Huizen |  | Gemeente Huizen |  |  |  | Gemeente Huizen | In bedrijf | Liander |  |  |  |  | Nacht | Bemeterd | Gemeente Huizen | [37 empty] | ABRI | 1 | 2021-12-08 |  | ABRI | 2.50 | NVT | RVS | NVT | NVT | NVT |  | 350400 |  | ARMATUUR ONBEKEND | 1 | 2021-12-08 |  | ARMATUUR ONBEKEND | ONBEKEND | [8 empty] | 175200 |  |  |  | LAMP ONBEKEND | 1 |  |  | LAMP ONBEKEND |  |  | 36.00 | 16000 | PL |  | VSA ONBEKEND | 1 |  |  | VSA ONBEKEND | [9 empty] | abri | 12551 | [5 empty] | abri
20-0520 abri | 1204703 | https://lms.nederlandslicht.nl/qr/report/1204703 | 52.2937 | 5.2631 | 1465353626 | 4784234744 | Bovenmaatweg |  |  |  | Huizen |  | Gemeente Huizen |  |  |  | Gemeente Huizen | In bedrijf | Liander |  |  |  |  | Nacht | Bemeterd | Gemeente Huizen | [37 empty] | ABRI | 1 | 2021-12-08 |  | ABRI | 2.50 | NVT | RVS | NVT | NVT | NVT |  | 350400 |  | ARMATUUR ONBEKEND | 1 | 2021-12-08 |  | ARMATUUR ONBEKEND | ONBEKEND | [8 empty] | 175200 |  |  |  | LAMP ONBEKEND | 1 |  |  | LAMP ONBEKEND |  |  | 36.00 | 16000 | PL |  | VSA ONBEKEND | 1 |  |  | VSA ONBEKEND | [9 empty] | abri | 12552 | [5 empty] | abri
12-0670 abri | 1204704 | https://lms.nederlandslicht.nl/qr/report/1204704 | 52.2937 | 5.2363 | 1447084403 | 4784231159 | Ceintuurbaan |  |  |  | Huizen |  | Gemeente Huizen |  |  |  | Gemeente Huizen | In bedrijf | Liander |  |  |  |  | Nacht | Bemeterd | Gemeente Huizen | [37 empty] | ABRI | 1 | 2021-12-08 |  | ABRI | 2.50 | NVT | RVS | NVT | NVT | NVT |  | 350400 |  | ARMATUUR ONBEKEND | 1 | 2021-12-08 |  | ARMATUUR ONBEKEND | ONBEKEND | [8 empty] | 175200 |  |  |  | LAMP ONBEKEND | 1 |  |  | LAMP ONBEKEND |  |  | 36.00 | 16000 | PL |  | VSA ONBEKEND | 1 |  |  | VSA ONBEKEND | [9 empty] | abri | 12520 | [5 empty] | abri
38a-0710 abri | 1204705 | https://lms.nederlandslicht.nl/qr/report/1204705 | 52.2921 | 5.2244 | 1438932794 | 4782461904 | Crailoseweg |  |  |  | Huizen |  | Gemeente Huizen |  |  |  | Gemeente Huizen | In bedrijf | Liander |  |  |  |  | Nacht | Bemeterd | Gemeente Huizen | [37 empty] | ABRI | 1 | 2021-12-08 |  | ABRI | 2.50 | NVT | RVS | NVT | NVT | NVT |  | 350400 |  | ARMATUUR ONBEKEND | 1 | 2021-12-08 |  | ARMATUUR ONBEKEND | ONBEKEND | [8 empty] | 175200 |  |  |  | LAMP ONBEKEND | 1 |  |  | LAMP ONBEKEND |  |  | 36.00 | 16000 | PL |  | VSA ONBEKEND | 1 |  |  | VSA ONBEKEND | [9 empty] | abri | 12569 | [5 empty] | abri
41a-0710 abri | 1204706 | https://lms.nederlandslicht.nl/qr/report/1204706 | 52.2918 | 5.2237 | 1438446129 | 4782178626 | Crailoseweg |  |  |  | Huizen |  | Gemeente Huizen |  |  |  | Gemeente Huizen | In bedrijf | Liander |  |  |  |  | Nacht | Bemeterd | Gemeente Huizen | [37 empty] | ABRI | 1 | 2021-12-08 |  | ABRI | 2.50 | NVT | RVS | NVT | NVT | NVT |  | 350400 |  | ARMATUUR ONBEKEND | 1 | 2021-12-08 |  | ARMATUUR ONBEKEND | ONBEKEND | [8 empty] | 175200 |  |  |  | LAMP ONBEKEND | 1 |  |  | LAMP ONBEKEND |  |  | 36.00 | 16000 | PL |  | VSA ONBEKEND | 1 |  |  | VSA ONBEKEND | [9 empty] | abri | 12570 | [5 empty] | abri
25-0790 abri | 1204707 | https://lms.nederlandslicht.nl/qr/report/1204707 | 52.3006 | 5.2634 | 1465564091 | 4791857260 | Delta |  |  |  | Huizen |  | Gemeente Huizen |  |  |  | Gemeente Huizen | In bedrijf | Liander |  |  |  |  | Nacht | Bemeterd | Gemeente Huizen | [37 empty] | ABRI | 1 | 2021-12-08 |  | ABRI | 2.50 | NVT | RVS | NVT | NVT | NVT |  | 350400 |  | ARMATUUR ONBEKEND | 1 | 2021-12-08 |  | ARMATUUR ONBEKEND | ONBEKEND | [8 empty] | 175200 |  |  |  | LAMP ONBEKEND | 1 |  |  | LAMP ONBEKEND |  |  | 36.00 | 16000 | PL |  | VSA ONBEKEND | 1 |  |  | VSA ONBEKEND | [9 empty] | abri | 12547 | [5 empty] | abri
27-0790 abri | 1204708 | https://lms.nederlandslicht.nl/qr/report/1204708 | 52.3008 | 5.2633 | 1465453961 | 4792124843 | Delta |  |  |  | Huizen |  | Gemeente Huizen |  |  |  | Gemeente Huizen | In bedrijf | Liander |  |  |  |  | Nacht | Bemeterd | Gemeente Huizen | [37 empty] | ABRI | 1 | 2021-12-08 |  | ABRI | 2.50 | NVT | RVS | NVT | NVT | NVT |  | 350400 |  | ARMATUUR ONBEKEND | 1 | 2021-12-08 |  | ARMATUUR ONBEKEND | ONBEKEND | [8 empty] | 175200 |  |  |  | LAMP ONBEKEND | 1 |  |  | LAMP ONBEKEND |  |  | 36.00 | 16000 | PL |  | VSA ONBEKEND | 1 |  |  | VSA ONBEKEND | [9 empty] | abri | 12548 | [5 empty] | abri
73a-0790 abri | 1204709 | https://lms.nederlandslicht.nl/qr/report/1204709 | 52.3055 | 5.2547 | 1459640087 | 4797317490 | Delta |  |  |  | Huizen |  | Gemeente Huizen |  |  |  | Gemeente Huizen | In bedrijf | Liander |  |  |  |  | Nacht | Bemeterd | Gemeente Huizen | [37 empty] | ABRI | 1 | 2021-12-08 |  | ABRI | 2.50 | NVT | RVS | NVT | NVT | NVT |  | 350400 |  | ARMATUUR ONBEKEND | 1 | 2021-12-08 |  | ARMATUUR ONBEKEND | ONBEKEND | [8 empty] | 175200 |  |  |  | LAMP ONBEKEND | 1 |  |  | LAMP ONBEKEND |  |  | 36.00 | 16000 | PL |  | VSA ONBEKEND | 1 |  |  | VSA ONBEKEND | [9 empty] | abri | 12578 | [5 empty] | abri
27-1040 abri | 1204710 | https://lms.nederlandslicht.nl/qr/report/1204710 | 52.3006 | 5.2383 | 1448442432 | 4791936122 | Eemlandweg |  |  |  | Huizen |  | Gemeente Huizen |  |  |  | Gemeente Huizen | In bedrijf | Liander |  |  |  |  | Nacht | Bemeterd | Gemeente Huizen | [37 empty] | ABRI | 1 | 2021-12-08 |  | ABRI | 2.50 | NVT | RVS | NVT | NVT | NVT |  | 350400 |  | ARMATUUR ONBEKEND | 1 | 2021-12-08 |  | ARMATUUR ONBEKEND | ONBEKEND | [8 empty] | 175200 |  |  |  | LAMP ONBEKEND | 1 |  |  | LAMP ONBEKEND |  |  | 36.00 | 16000 | PL |  | VSA ONBEKEND | 1 |  |  | VSA ONBEKEND | [9 empty] | abri | 12537 | [5 empty] | abri
31-1040 abri | 1204711 | https://lms.nederlandslicht.nl/qr/report/1204711 | 52.3009 | 5.2378 | 1448082020 | 4792238214 | Eemlandweg |  |  |  | Huizen |  | Gemeente Huizen |  |  |  | Gemeente Huizen | In bedrijf | Liander |  |  |  |  | Nacht | Bemeterd | Gemeente Huizen | [37 empty] | ABRI | 1 | 2021-12-08 |  | ABRI | 2.50 | NVT | RVS | NVT | NVT | NVT |  | 350400 |  | ARMATUUR ONBEKEND | 1 | 2021-12-08 |  | ARMATUUR ONBEKEND | ONBEKEND | [8 empty] | 175200 |  |  |  | LAMP ONBEKEND | 1 |  |  | LAMP ONBEKEND |  |  | 36.00 | 16000 | PL |  | VSA ONBEKEND | 1 |  |  | VSA ONBEKEND | [9 empty] | abri | 12538 | [5 empty] | abri
13-1320 abri | 1204712 | https://lms.nederlandslicht.nl/qr/report/1204712 | 52.2928 | 5.2467 | 1454174683 | 4783168567 | Gemeenlandslaan |  |  |  | Huizen |  | Gemeente Huizen |  |  |  | Gemeente Huizen | In bedrijf | Liander |  |  |  |  | Nacht | Bemeterd | Gemeente Huizen | [37 empty] | ABRI | 1 | 2021-12-08 |  | ABRI | 2.50 | NVT | RVS | NVT | NVT | NVT |  | 350400 |  | ARMATUUR ONBEKEND | 1 | 2021-12-08 |  | ARMATUUR ONBEKEND | ONBEKEND | [8 empty] | 175200 |  |  |  | LAMP ONBEKEND | 1 |  |  | LAMP ONBEKEND |  |  | 36.00 | 16000 | PL |  | VSA ONBEKEND | 1 |  |  | VSA ONBEKEND | [9 empty] | abri | 12557 | [5 empty] | abri
16-1320 abri | 1204713 | https://lms.nederlandslicht.nl/qr/report/1204713 | 52.2928 | 5.2471 | 1454413976 | 4783265724 | Gemeenlandslaan |  |  |  | Huizen |  | Gemeente Huizen |  |  |  | Gemeente Huizen | In bedrijf | Liander |  |  |  |  | Nacht | Bemeterd | Gemeente Huizen | [37 empty] | ABRI | 1 | 2021-12-08 |  | ABRI | 2.50 | NVT | RVS | NVT | NVT | NVT |  | 350400 |  | ARMATUUR ONBEKEND | 1 | 2021-12-08 |  | ARMATUUR ONBEKEND | ONBEKEND | [8 empty] | 175200 |  |  |  | LAMP ONBEKEND | 1 |  |  | LAMP ONBEKEND |  |  | 36.00 | 16000 | PL |  | VSA ONBEKEND | 1 |  |  | VSA ONBEKEND | [9 empty] | abri | 12558 | [5 empty] | abri
50-1320 abri | 1204714 | https://lms.nederlandslicht.nl/qr/report/1204714 | 52.2913 | 5.2533 | 1458642119 | 4781530286 | Gemeenlandslaan |  |  |  | Huizen |  | Gemeente Huizen |  |  |  | Gemeente Huizen | In bedrijf | Liander |  |  |  |  | Nacht | Bemeterd | Gemeente Huizen | [37 empty] | ABRI | 1 | 2021-12-08 |  | ABRI | 2.50 | NVT | RVS | NVT | NVT | NVT |  | 350400 |  | ARMATUUR ONBEKEND | 1 | 2021-12-08 |  | ARMATUUR ONBEKEND | ONBEKEND | [8 empty] | 175200 |  |  |  | LAMP ONBEKEND | 1 |  |  | LAMP ONBEKEND |  |  | 36.00 | 16000 | PL |  | VSA ONBEKEND | 1 |  |  | VSA ONBEKEND | [9 empty] | abri | 12555 | [5 empty] | abri
56-1320 abri | 1204715 | https://lms.nederlandslicht.nl/qr/report/1204715 | 52.2912 | 5.2546 | 1459520401 | 4781468187 | Gemeenlandslaan |  |  |  | Huizen |  | Gemeente Huizen |  |  |  | Gemeente Huizen | In bedrijf | Liander |  |  |  |  | Nacht | Bemeterd | Gemeente Huizen | [37 empty] | ABRI | 1 | 2021-12-08 |  | ABRI | 2.50 | NVT | RVS | NVT | NVT | NVT |  | 350400 |  | ARMATUUR ONBEKEND | 1 | 2021-12-08 |  | ARMATUUR ONBEKEND | ONBEKEND | [8 empty] | 175200 |  |  |  | LAMP ONBEKEND | 1 |  |  | LAMP ONBEKEND |  |  | 36.00 | 16000 | PL |  | VSA ONBEKEND | 1 |  |  | VSA ONBEKEND | [9 empty] | abri | 12556 | [5 empty] | abri
115-1390 abri | 1204716 | https://lms.nederlandslicht.nl/qr/report/1204716 | 52.291 | 5.2449 | 1452905739 | 4781231367 | Gooilandweg |  |  |  | Huizen |  | Gemeente Huizen |  |  |  | Gemeente Huizen | In bedrijf | Liander |  |  |  |  | Nacht | Bemeterd | Gemeente Huizen | [37 empty] | ABRI | 1 | 2021-12-08 |  | ABRI | 2.50 | NVT | RVS | NVT | NVT | NVT |  | 350400 |  | ARMATUUR ONBEKEND | 1 | 2021-12-08 |  | ARMATUUR ONBEKEND | ONBEKEND | [8 empty] | 175200 |  |  |  | LAMP ONBEKEND | 1 |  |  | LAMP ONBEKEND |  |  | 36.00 | 16000 | PL |  | VSA ONBEKEND | 1 |  |  | VSA ONBEKEND | [9 empty] | abri | 12561 | [5 empty] | abri
128-1390 abri | 1204717 | https://lms.nederlandslicht.nl/qr/report/1204717 | 52.2903 | 5.2441 | 1452377581 | 4780493887 | Gooilandweg |  |  |  | Huizen |  | Gemeente Huizen |  |  |  | Gemeente Huizen | In bedrijf | Liander |  |  |  |  | Nacht | Bemeterd | Gemeente Huizen | [37 empty] | ABRI | 1 | 2021-12-08 |  | ABRI | 2.50 | NVT | RVS | NVT | NVT | NVT |  | 350400 |  | ARMATUUR ONBEKEND | 1 | 2021-12-08 |  | ARMATUUR ONBEKEND | ONBEKEND | [8 empty] | 175200 |  |  |  | LAMP ONBEKEND | 1 |  |  | LAMP ONBEKEND |  |  | 36.00 | 16000 | PL |  | VSA ONBEKEND | 1 |  |  | VSA ONBEKEND | [9 empty] | abri | 12562 | [5 empty] | abri
154-1390 abri | 1204718 | https://lms.nederlandslicht.nl/qr/report/1204718 | 52.2884 | 5.2431 | 1451665697 | 4778334917 | Gooilandweg |  |  |  | Huizen |  | Gemeente Huizen |  |  |  | Gemeente Huizen | In bedrijf | Liander |  |  |  |  | Nacht | Bemeterd | Gemeente Huizen | [37 empty] | ABRI | 1 | 2021-12-08 |  | ABRI | 2.50 | NVT | RVS | NVT | NVT | NVT |  | 350400 |  | ARMATUUR ONBEKEND | 1 | 2021-12-08 |  | ARMATUUR ONBEKEND | ONBEKEND | [8 empty] | 175200 |  |  |  | LAMP ONBEKEND | 1 |  |  | LAMP ONBEKEND |  |  | 36.00 | 16000 | PL |  | VSA ONBEKEND | 1 |  |  | VSA ONBEKEND | [9 empty] | abri | 12563 | [5 empty] | abri
156-1390 abri | 1204719 | https://lms.nederlandslicht.nl/qr/report/1204719 | 52.2884 | 5.2428 | 1451492681 | 4778369216 | Gooilandweg |  |  |  | Huizen |  | Gemeente Huizen |  |  |  | Gemeente Huizen | In bedrijf | Liander |  |  |  |  | Nacht | Bemeterd | Gemeente Huizen | [37 empty] | ABRI | 1 | 2021-12-08 |  | ABRI | 2.50 | NVT | RVS | NVT | NVT | NVT |  | 350400 |  | ARMATUUR ONBEKEND | 1 | 2021-12-08 |  | ARMATUUR ONBEKEND | ONBEKEND | [8 empty] | 175200 |  |  |  | LAMP ONBEKEND | 1 |  |  | LAMP ONBEKEND |  |  | 36.00 | 16000 | PL |  | VSA ONBEKEND | 1 |  |  | VSA ONBEKEND | [9 empty] | abri | 12564 | [5 empty] | abri
57-1390 abri | 1204720 | https://lms.nederlandslicht.nl/qr/report/1204720 | 52.2959 | 5.2425 | 1451311426 | 4786671548 | Gooilandweg |  |  |  | Huizen |  | Gemeente Huizen |  |  |  | Gemeente Huizen | In bedrijf | Liander |  |  |  |  | Nacht | Bemeterd | Gemeente Huizen | [37 empty] | ABRI | 1 | 2021-12-08 |  | ABRI | 2.50 | NVT | RVS | NVT | NVT | NVT |  | 350400 |  | ARMATUUR ONBEKEND | 1 | 2021-12-08 |  | ARMATUUR ONBEKEND | ONBEKEND | [8 empty] | 175200 |  |  |  | LAMP ONBEKEND | 1 |  |  | LAMP ONBEKEND |  |  | 36.00 | 16000 | PL |  | VSA ONBEKEND | 1 |  |  | VSA ONBEKEND | [9 empty] | abri | 12559 | [5 empty] | abri
60-1390 abri | 1204721 | https://lms.nederlandslicht.nl/qr/report/1204721 | 52.2957 | 5.243 | 1451597626 | 4786479982 | Gooilandweg |  |  |  | Huizen |  | Gemeente Huizen |  |  |  | Gemeente Huizen | In bedrijf | Liander |  |  |  |  | Nacht | Bemeterd | Gemeente Huizen | [37 empty] | ABRI | 1 | 2021-12-08 |  | ABRI | 2.50 | NVT | RVS | NVT | NVT | NVT |  | 350400 |  | ARMATUUR ONBEKEND | 1 | 2021-12-08 |  | ARMATUUR ONBEKEND | ONBEKEND | [8 empty] | 175200 |  |  |  | LAMP ONBEKEND | 1 |  |  | LAMP ONBEKEND |  |  | 36.00 | 16000 | PL |  | VSA ONBEKEND | 1 |  |  | VSA ONBEKEND | [9 empty] | abri | 12560 | [5 empty] | abri
108-1840 abri | 1204722 | https://lms.nederlandslicht.nl/qr/report/1204722 | 52.2966 | 5.2565 | 1460811693 | 4787481167 | Huizermaatweg |  |  |  | Huizen |  | Gemeente Huizen |  |  |  | Gemeente Huizen | In bedrijf | Liander |  |  |  |  | Nacht | Bemeterd | Gemeente Huizen | [37 empty] | ABRI | 1 | 2021-12-08 |  | ABRI | 2.50 | NVT | RVS | NVT | NVT | NVT |  | 350400 |  | ARMATUUR ONBEKEND | 1 | 2021-12-08 |  | ARMATUUR ONBEKEND | ONBEKEND | [8 empty] | 175200 |  |  |  | LAMP ONBEKEND | 1 |  |  | LAMP ONBEKEND |  |  | 36.00 | 16000 | PL |  | VSA ONBEKEND | 1 |  |  | VSA ONBEKEND | [9 empty] | abri | 12515 | [5 empty] | abri
119-1840 abri | 1204723 | https://lms.nederlandslicht.nl/qr/report/1204723 | 52.2961 | 5.2578 | 1461732504 | 4786893795 | Huizermaatweg |  |  |  | Huizen |  | Gemeente Huizen |  |  |  | Gemeente Huizen | In bedrijf | Liander |  |  |  |  | Nacht | Bemeterd | Gemeente Huizen | [37 empty] | ABRI | 1 | 2021-12-08 |  | ABRI | 2.50 | NVT | RVS | NVT | NVT | NVT |  | 350400 |  | ARMATUUR ONBEKEND | 1 | 2021-12-08 |  | ARMATUUR ONBEKEND | ONBEKEND | [8 empty] | 175200 |  |  |  | LAMP ONBEKEND | 1 |  |  | LAMP ONBEKEND |  |  | 36.00 | 16000 | PL |  | VSA ONBEKEND | 1 |  |  | VSA ONBEKEND | [9 empty] | abri | 12516 | [5 empty] | abri
50-1840 abri | 1204725 | https://lms.nederlandslicht.nl/qr/report/1204725 | 52.2976 | 5.2496 | 1456164666 | 4788508407 | Huizermaatweg |  |  |  | Huizen |  | Gemeente Huizen |  |  |  | Gemeente Huizen | In bedrijf | Liander |  |  |  |  | Nacht | Bemeterd | Gemeente Huizen | [37 empty] | ABRI | 1 | 2021-12-08 |  | ABRI | 2.50 | NVT | RVS | NVT | NVT | NVT |  | 350400 |  | ARMATUUR ONBEKEND | 1 | 2021-12-08 |  | ARMATUUR ONBEKEND | ONBEKEND | [8 empty] | 175200 |  |  |  | LAMP ONBEKEND | 1 |  |  | LAMP ONBEKEND |  |  | 36.00 | 16000 | PL |  | VSA ONBEKEND | 1 |  |  | VSA ONBEKEND | [9 empty] | abri | 12514 | [5 empty] | abri
43-2090 abri | 1204728 | https://lms.nederlandslicht.nl/qr/report/1204728 | 52.2974 | 5.2273 | 1440911597 | 4788314728 | Karel Doormanlaan |  |  |  | Huizen |  | Gemeente Huizen |  |  |  | Gemeente Huizen | In bedrijf | Liander |  |  |  |  | Nacht | Bemeterd | Gemeente Huizen | [37 empty] | ABRI | 1 | 2021-12-08 |  | ABRI | 2.50 | NVT | RVS | NVT | NVT | NVT |  | 350400 |  | ARMATUUR ONBEKEND | 1 | 2021-12-08 |  | ARMATUUR ONBEKEND | ONBEKEND | [8 empty] | 175200 |  |  |  | LAMP ONBEKEND | 1 |  |  | LAMP ONBEKEND |  |  | 36.00 | 16000 | PL |  | VSA ONBEKEND | 1 |  |  | VSA ONBEKEND | [9 empty] | abri | 12527 | [5 empty] | abri
45-2090 abri | 1204729 | https://lms.nederlandslicht.nl/qr/report/1204729 | 52.2972 | 5.2271 | 1440802170 | 4788106995 | Karel Doormanlaan |  |  |  | Huizen |  | Gemeente Huizen |  |  |  | Gemeente Huizen | In bedrijf | Liander |  |  |  |  | Nacht | Bemeterd | Gemeente Huizen | [37 empty] | ABRI | 1 | 2021-12-08 |  | ABRI | 2.50 | NVT | RVS | NVT | NVT | NVT |  | 350400 |  | ARMATUUR ONBEKEND | 1 | 2021-12-08 |  | ARMATUUR ONBEKEND | ONBEKEND | [8 empty] | 175200 |  |  |  | LAMP ONBEKEND | 1 |  |  | LAMP ONBEKEND |  |  | 36.00 | 16000 | PL |  | VSA ONBEKEND | 1 |  |  | VSA ONBEKEND | [9 empty] | abri | 12528 | [5 empty] | abri
17-3610 abri | 1204730 | https://lms.nederlandslicht.nl/qr/report/1204730 | 52.3037 | 5.2585 | 1462249785 | 4795373117 | Mark |  |  |  | Huizen |  | Gemeente Huizen |  |  |  | Gemeente Huizen | In bedrijf | Liander |  |  |  |  | Nacht | Bemeterd | Gemeente Huizen | [37 empty] | ABRI | 1 | 2021-12-08 |  | ABRI | 2.50 | NVT | RVS | NVT | NVT | NVT |  | 350400 |  | ARMATUUR ONBEKEND | 1 | 2021-12-08 |  | ARMATUUR ONBEKEND | ONBEKEND | [8 empty] | 175200 |  |  |  | LAMP ONBEKEND | 1 |  |  | LAMP ONBEKEND |  |  | 36.00 | 16000 | PL |  | VSA ONBEKEND | 1 |  |  | VSA ONBEKEND | [9 empty] | abri | 12545 | [5 empty] | abri
25-3670 abri | 1204731 | https://lms.nederlandslicht.nl/qr/report/1204731 | 52.2908 | 5.2585 | 1462192723 | 4780989071 | 't Merk |  |  |  | Huizen |  | Gemeente Huizen |  |  |  | Gemeente Huizen | In bedrijf | Liander |  |  |  |  | Nacht | Bemeterd | Gemeente Huizen | [37 empty] | ABRI | 1 | 2021-12-08 |  | ABRI | 2.50 | NVT | RVS | NVT | NVT | NVT |  | 350400 |  | ARMATUUR ONBEKEND | 1 | 2021-12-08 |  | ARMATUUR ONBEKEND | ONBEKEND | [8 empty] | 175200 |  |  |  | LAMP ONBEKEND | 1 |  |  | LAMP ONBEKEND |  |  | 36.00 | 16000 | PL |  | VSA ONBEKEND | 1 |  |  | VSA ONBEKEND | [9 empty] | abri | 12554 | [5 empty] | abri
25-3670 abri | 1204731 | https://lms.nederlandslicht.nl/qr/report/1204731 | 52.2908 | 5.2585 | 1462192723 | 4780989071 | 't Merk |  |  |  | Huizen |  | Gemeente Huizen |  |  |  | Gemeente Huizen | In bedrijf | Liander |  |  |  |  | Nacht | Bemeterd | Gemeente Huizen | [94 empty] | Zekering | 12555 | 2022-03-03 |  | Zekering | Zekering | NVT
21-5660 abri | 1204732 | https://lms.nederlandslicht.nl/qr/report/1204732 | 52.3072 | 5.2512 | 1457261737 | 4799219124 | Zuiderzee |  |  |  | Huizen |  | Gemeente Huizen |  |  |  | Gemeente Huizen | In bedrijf | Liander |  |  |  |  | Nacht | Bemeterd | Gemeente Huizen | [37 empty] | ABRI | 1 | 2021-12-08 |  | ABRI | 2.50 | NVT | RVS | NVT | NVT | NVT |  | 350400 |  | ARMATUUR ONBEKEND | 1 | 2021-12-08 |  | ARMATUUR ONBEKEND | ONBEKEND | [8 empty] | 175200 |  |  |  | LAMP ONBEKEND | 1 |  |  | LAMP ONBEKEND |  |  | 36.00 | 16000 | PL |  | VSA ONBEKEND | 1 |  |  | VSA ONBEKEND | [9 empty] | abri | 12523 | [5 empty] | abri
136-1840 abri | 1204733 | https://lms.nederlandslicht.nl/qr/report/1204733 | 52.2944 | 5.2607 | 1463723433 | 4784933634 | Huizermaatweg |  |  |  | Huizen |  | Gemeente Huizen |  |  |  | Gemeente Huizen | In bedrijf | Liander |  |  |  |  | Nacht | Bemeterd | Gemeente Huizen | [37 empty] | ABRI | 1 | 2021-12-08 |  | ABRI | 2.50 | NVT | RVS | NVT | NVT | NVT |  | 350400 |  | ARMATUUR ONBEKEND | 1 | 2021-12-08 |  | ARMATUUR ONBEKEND | ONBEKEND | [8 empty] | 175200 |  |  |  | LAMP ONBEKEND | 1 |  |  | LAMP ONBEKEND |  |  | 36.00 | 16000 | PL |  | VSA ONBEKEND | 1 |  |  | VSA ONBEKEND | [9 empty] | abri | 1 | [5 empty] | abri
90-1840 abri | 1204734 | https://lms.nederlandslicht.nl/qr/report/1204734 | 52.2972 | 5.2533 | 1458667177 | 4788058067 | Huizermaatweg |  |  |  | Huizen |  | Gemeente Huizen |  |  |  | Gemeente Huizen | In bedrijf | Liander |  |  |  |  | Nacht | Bemeterd | Gemeente Huizen | [37 empty] | ABRI | 1 | 2021-12-08 |  | ABRI | 2.50 | NVT | RVS | NVT | NVT | NVT |  | 350400 |  | ARMATUUR ONBEKEND | 1 | 2021-12-08 |  | ARMATUUR ONBEKEND | ONBEKEND | [8 empty] | 175200 |  |  |  | LAMP ONBEKEND | 1 |  |  | LAMP ONBEKEND |  |  | 36.00 | 16000 | PL |  | VSA ONBEKEND | 1 |  |  | VSA ONBEKEND | [9 empty] | abri | 1 | [5 empty] | abri
91-1840 abri | 1204735 | https://lms.nederlandslicht.nl/qr/report/1204735 | 52.2969 | 5.2534 | 1458737975 | 4787820252 | Huizermaatweg |  |  |  | Huizen |  | Gemeente Huizen |  |  |  | Gemeente Huizen | In bedrijf | Liander |  |  |  |  | Nacht | Bemeterd | Gemeente Huizen | [37 empty] | ABRI | 1 | 2021-12-08 |  | ABRI | 2.50 | NVT | RVS | NVT | NVT | NVT |  | 350400 |  | ARMATUUR ONBEKEND | 1 | 2021-12-08 |  | ARMATUUR ONBEKEND | ONBEKEND | [8 empty] | 175200 |  |  |  | LAMP ONBEKEND | 1 |  |  | LAMP ONBEKEND |  |  | 36.00 | 16000 | PL |  | VSA ONBEKEND | 1 |  |  | VSA ONBEKEND | [9 empty] | abri | 1 | [5 empty] | abri
6-3610 abri | 1204738 | https://lms.nederlandslicht.nl/qr/report/1204738 | 52.3036 | 5.2585 | 1462186088 | 4795195746 | Delta |  |  |  | Huizen |  | Gemeente Huizen |  |  |  | Gemeente Huizen | In bedrijf | Liander |  |  |  |  | Nacht | Bemeterd | Gemeente Huizen | [37 empty] | ABRI | 1 | 2021-12-08 |  | ABRI | 2.50 | NVT | RVS | NVT | NVT | NVT |  | 350400 |  | ARMATUUR ONBEKEND | 1 | 2021-12-08 |  | ARMATUUR ONBEKEND | ONBEKEND | [8 empty] | 175200 |  |  |  | LAMP ONBEKEND | 1 |  |  | LAMP ONBEKEND |  |  | 36.00 | 16000 | PL |  | VSA ONBEKEND | 1 |  |  | VSA ONBEKEND | [9 empty] | abri | 12545 | [5 empty] | abri
15-1040 | 1208457 | https://lms.nederlandslicht.nl/qr/report/1208457 | 52.2999 | 5.2408 | 1450153532 | 4791101970 | Eemlandweg | 121 |  |  | Huizen |  | Gemeente Huizen |  |  |  | Gemeente Huizen | In bedrijf | Liander |  | NVT |  |  | Nacht | Bemeterd | [38 empty] | 1KST90 | 1 | 2008-01-01 | [11 empty] | Philips 2600 | 1 | 2011-05-28 | [15 empty] | Saled PS-L 13W | 1 | 2011-05-28 |  | SALED PS-L 13 | Saled | 3000 | 13.00 | 50000 | LED |  | Driver Onbekend | 1 | 2011-05-28
36a-1395 | 1208572 | https://lms.nederlandslicht.nl/qr/report/1208572 | 52.2983 | 5.2852 | 1480442185 | 4789279402 | Gooimeerpromenade | 104 |  |  | Huizen |  | Gemeente Huizen |  |  |  | Gemeente Huizen | In bedrijf | Liander |  | NVT |  |  | Nacht | Bemeterd | [38 empty] | 1KST80 | 1 | 2004-10-14 | [11 empty] | LIGHTRONICS BRISA | 1 | 2015-03-01 | [15 empty] | 40W | 1 | 2015-03-01 | [8 empty] | Driver Onbekend | 1 | 2015-03-01
8-1580 | 1208580 | https://lms.nederlandslicht.nl/qr/report/1208580 | 52.3056 | 5.2433 | 1451866904 | 4797421143 | Handelsweg | 2 |  |  | Huizen |  | Gemeente Huizen |  |  |  | Gemeente Huizen | In bedrijf | Liander |  | NVT |  |  | Nacht | Bemeterd | [38 empty] | 1KST60 | 1 | 1998-05-14 | [11 empty] | Outdoor Lite ZEN2 | 1 | 2020-03-12 | [15 empty] | SALED PS-L 18W | 1 | 2016-03-03 | [8 empty] | Driver Onbekend | 1 | 1998-05-14
63-1600 | 1208581 | https://lms.nederlandslicht.nl/qr/report/1208581 | 52.3026 | 5.2386 | 1448648745 | 4794143857 | Havenstraat |  |  |  | Huizen |  | Gemeente Huizen |  |  |  | Gemeente Huizen | In bedrijf | Liander |  | NVT |  |  | Nacht | Bemeterd | [38 empty] | 1KST70 | 1 | 2013-01-01 | [11 empty] | Philips Ocean Road | 1 | 2013-03-01 | [15 empty] | 40W | 1 | 2013-01-01 | [8 empty] | Driver Onbekend | 1 | 2013-03-01
63-1600 | 1208581 | https://lms.nederlandslicht.nl/qr/report/1208581 | 52.3026 | 5.2386 | 1448648745 | 4794143857 | Havenstraat |  |  |  | Huizen |  | Gemeente Huizen |  |  |  | Gemeente Huizen | In bedrijf | Liander |  | NVT |  |  | Nacht | Bemeterd | [52 empty] | Philips Ocean Road | 2 | 2013-03-01 | [15 empty] | 40W | 2 | 2013-01-01 | [8 empty] | Driver Onbekend | 2 | 2013-03-01
85-1600 | 1208583 | https://lms.nederlandslicht.nl/qr/report/1208583 | 52.3002 | 5.237 | 1447529221 | 4791440852 | Havenstraat | 41 |  |  | Huizen |  | Gemeente Huizen |  |  |  | Gemeente Huizen | In bedrijf | Liander |  | NVT |  |  | Nacht | Bemeterd | [38 empty] | 1BGY35 | 1 | 2000-02-17 | [11 empty] | Vondel De Nood | 1 | 2002-02-17 | [15 empty] | Saled PS-L 13W | 1 | 2016-03-03 |  | SALED PS-L 13 | Saled | 3000 | 13.00 | 50000 | LED |  | Driver Onbekend | 1 | 2002-02-17 | [11 empty] | Zekering | 1 | 2022-01-24 |  | Zekering | Zekering | NVT
84-1600 | 1208584 | https://lms.nederlandslicht.nl/qr/report/1208584 | 52.3004 | 5.2371 | 1447615405 | 4791644915 | Havenstraat | 43 |  |  | Huizen |  | Gemeente Huizen |  |  |  | Gemeente Huizen | In bedrijf | Liander |  | NVT |  |  | Nacht | Bemeterd | [38 empty] | 1BGY35 | 1 | 2000-02-17 | [11 empty] | Vondel De Nood | 1 | 2002-02-17 | [15 empty] | Saled PS-L 13W | 1 | 2016-03-03 |  | SALED PS-L 13 | Saled | 3000 | 13.00 | 50000 | LED |  | Driver Onbekend | 1 | 2002-02-17
24-1601 | 1208585 | https://lms.nederlandslicht.nl/qr/report/1208585 | 52.3103 | 5.2428 | 1451533559 | 4802734328 | IJsselmeerstraat parkeerterrein |  |  |  | Huizen |  | Gemeente Huizen |  |  |  | Gemeente Huizen | In bedrijf | Liander |  | NVT |  |  | Nacht | Bemeterd | [38 empty] | 1BGY35 | 1 | 2014-05-01 | [11 empty] | Vondel De Nood | 1 | 2014-05-01 | [15 empty] | Saled PS-L 13W | 1 | 2016-03-03 |  | SALED PS-L 13 | Saled | 3000 | 13.00 | 50000 | LED |  | Driver Onbekend | 1 | 2014-05-01
26-1601 | 1208586 | https://lms.nederlandslicht.nl/qr/report/1208586 | 52.3094 | 5.2426 | 1451368314 | 4801735381 | IJsselmeerstraat parkeerterrein |  |  |  | Huizen |  | Gemeente Huizen |  |  |  | Gemeente Huizen | In bedrijf | Liander |  | NVT |  |  | Nacht | Bemeterd | [38 empty] | 1BGY35 | 1 | 2014-05-01 | [11 empty] | Vondel De Nood | 1 | 2014-05-01 | [15 empty] | Saled PS-L 13W | 1 | 2016-03-03 |  | SALED PS-L 13 | Saled | 3000 | 13.00 | 50000 | LED |  | Driver Onbekend | 1 | 2014-05-01
4-1655 | 1208588 | https://lms.nederlandslicht.nl/qr/report/1208588 | 52.2962 | 5.2809 | 1477504629 | 4786910824 | Henri Dunantpark | 5 |  |  | Huizen |  | Gemeente Huizen |  |  |  | Gemeente Huizen | In bedrijf | Liander |  | NVT |  |  | Nacht | Bemeterd | [38 empty] | 1KST35 | 1 | 1998-07-16 | [11 empty] | Philips 2000 | 1 | 1998-07-16 | [15 empty] | Saled PS-L 13W | 1 | 2016-03-03 |  | SALED PS-L 13 | Saled | 3000 | 13.00 | 50000 | LED |  | Driver Onbekend | 1 | 1998-07-16
2-1800 | 1208589 | https://lms.nederlandslicht.nl/qr/report/1208589 | 52.2955 | 5.2262 | 1440192594 | 4786291422 | Hooghuizenweg | 3 |  |  | Huizen |  | Gemeente Huizen |  |  |  | Gemeente Huizen | In bedrijf | Liander |  | NVT |  |  | Nacht | Bemeterd | [38 empty] | 1KST35 | 1 | 2020-09-30 | [11 empty] | Philips 2000 | 1 | 1987-03-25 | [15 empty] | Saled PS-L 13W | 1 | 2016-03-03 |  | SALED PS-L 13 | Saled | 3000 | 13.00 | 50000 | LED |  | Driver Onbekend | 1 | 1987-03-25
7-1835 | 1208590 | https://lms.nederlandslicht.nl/qr/report/1208590 | 52.297 | 5.2812 | 1477682561 | 4787843205 | Hugo de Grootsingel | 22 |  |  | Huizen |  | Gemeente Huizen |  |  |  | Gemeente Huizen | In bedrijf | Liander |  | NVT |  |  | Nacht | Bemeterd | [38 empty] | 1KST35 | 1 | 1999-09-20 | [11 empty] | Philips 2000 | 1 | 1999-09-20 | [15 empty] | Saled PS-L 13W | 1 | 2022-11-09 |  | SALED PS-L 13 | Saled | 3000 | 13.00 | 50000 | LED |  | Driver Onbekend | 1 | 1999-09-20
1-1390 | 1208621 | https://lms.nederlandslicht.nl/qr/report/1208621 | 52.288 | 5.1958 | 1419425189 | 4777927875 | Jan v Woensel Kooylaan | 35 |  |  | Huizen |  | Gemeente Huizen |  |  |  | Gemeente Huizen | In bedrijf | Liander |  | NVT |  |  | Nacht | Bemeterd | [12 empty] | OVK321 | [25 empty] | 1KST50 | 1 | 1976-10-25 | [11 empty] | Outdoor Lite ZEN2 25W | 1 | 2022-08-31 | [15 empty] | SALED PS-L 18W | 1 | 2016-03-03 | [8 empty] | VSA ONBEKEND | 1 |  |  | VSA ONBEKEND | [17 empty] | OVK321 | 52.2888 | 5.1972 | 1420393490 | 4778825903 | 95 | Nieuwe Bussummerweg | Huizen | Gemeente Huizen | [12 empty] | Liander | [5 empty] | In bedrijf
599120 | 1208634 | https://lms.nederlandslicht.nl/qr/report/1208634 | 52.2987 | 5.2224 | 1437573304 | 4789829836 | Lumeystraat | 3 |  |  | Huizen |  | Gemeente Huizen |  |  |  | Gemeente Huizen | In bedrijf | Liander |  | NVT |  |  | Nacht | Bemeterd | [38 empty] | 1KST35 | 1 | 1996-05-30 | [11 empty] | Philips 2000 | 1 | 1996-05-30 | [15 empty] | Saled PS-L 13W | 1 | 2016-03-03 |  | SALED PS-L 13 | Saled | 3000 | 13.00 | 50000 | LED |  | Driver Onbekend | 1 | 1996-05-30
148-3810 | 1208645 | https://lms.nederlandslicht.nl/qr/report/1208645 | 52.297 | 5.2319 | 1444030988 | 4787885248 | Naarderstraat | 2 |  |  | Huizen |  | Gemeente Huizen |  |  |  | Gemeente Huizen | In bedrijf | Liander |  | NVT |  |  | Nacht | Bemeterd | [38 empty] | 1BGY35 | 1 | 1984-08-16 | [11 empty] | Vondel De Nood | 1 | 1984-08-16 | [15 empty] | Saled PS-L 13W | 1 | 2016-03-03 |  | SALED PS-L 13 | Saled | 3000 | 13.00 | 50000 | LED |  | Driver Onbekend | 1 | 1984-08-16
741687 | 1208779 | https://lms.nederlandslicht.nl/qr/report/1208779 | 52.2895 | 5.2476 | 1454716983 | 4779567675 | Omroeplaan | 18 |  |  | Huizen |  | Gemeente Huizen |  |  |  | Gemeente Huizen | In bedrijf | Liander |  | NVT |  |  | Nacht | Bemeterd | [38 empty] | 1KST35 | 1 | 1998-11-03 | [11 empty] | Philips 2000 | 1 | 1998-11-03 | [15 empty] | Saled PS-L 13W | 1 | 2016-03-03 |  | SALED PS-L 13 | Saled | 3000 | 13.00 | 50000 | LED |  | Driver Onbekend | 1 | 1998-11-03
924400 | 1208789 | https://lms.nederlandslicht.nl/qr/report/1208789 | 52.2889 | 5.2484 | 1455305350 | 4778857678 | Rijsbergerweg |  |  |  | Huizen |  | Gemeente Huizen |  |  |  | Gemeente Huizen | In bedrijf | Liander |  | NVT |  |  | Avond | Bemeterd | [38 empty] | 1KST35 | 1 | 1998-09-29 | [11 empty] | Philips 2000 | 1 | 1998-09-29 | [15 empty] | Saled PS-L 13W | 1 | 2016-03-03 |  | SALED PS-L 13 | Saled | 3000 | 13.00 | 50000 | LED |  | Driver Onbekend | 1 | 1998-09-29
975381 | 1208794 | https://lms.nederlandslicht.nl/qr/report/1208794 | 52.29 | 5.2251 | 1439688311 | 4780208743 | Schokkinglaan | 12 |  |  | Huizen |  | Gemeente Huizen |  |  |  | Gemeente Huizen | In bedrijf | Liander |  | NVT |  |  | Nacht | Bemeterd | [38 empty] | 1NAL35 | 1 | 1977-12-15 | [11 empty] | Philips 2000 | 1 | 2006-06-21 | [15 empty] | Saled PS-L 13W | 1 | 2016-03-03 |  | SALED PS-L 13 | Saled | 3000 | 13.00 | 50000 | LED |  | Driver Onbekend | 1 | 2006-06-21
17-5070 | 1208799 | https://lms.nederlandslicht.nl/qr/report/1208799 | 52.2981 | 5.24 | 1449402980 | 4788935080 | Valkenaarstraat | 77 |  |  | Huizen |  | Gemeente Huizen |  |  |  | Gemeente Huizen | In bedrijf | Liander |  | NVT |  |  | Nacht | Bemeterd | [38 empty] | 1KST35 | 1 | 1990-10-16 | [11 empty] | Philips 2000 | 1 | 1990-10-16 | [15 empty] | Saled PS-L 13W | 1 | 2016-03-03 |  | SALED PS-L 13 | Saled | 3000 | 13.00 | 50000 | LED |  | Driver Onbekend | 1 | 1990-10-16
7-0085 | 1208805 | https://lms.nederlandslicht.nl/qr/report/1208805 | 52.2961 | 5.2853 | 1480491137 | 4786812971 | Aletta Jacobslaan |  |  |  | Huizen |  | Gemeente Huizen |  |  |  | Gemeente Huizen | In bedrijf | Liander |  |  |  |  | Nacht | Bemeterd | Gemeente Huizen | [37 empty] | 1KST35 | 1 | [12 empty] | Philips 2000 | 1 | [16 empty] | Saled PS-L 13W | 1 |  |  | SALED PS-L 13 | Saled | 3000 | 13.00 | 50000 | LED |  | VSA ONBEKEND | 1 |  |  | VSA ONBEKEND
8-0085 | 1208806 | https://lms.nederlandslicht.nl/qr/report/1208806 | 52.2962 | 5.2855 | 1480629279 | 4786969814 | Aletta Jacobslaan |  |  |  | Huizen |  | Gemeente Huizen |  |  |  | Gemeente Huizen | In bedrijf | Liander |  |  |  |  | Nacht | Bemeterd | Gemeente Huizen | [37 empty] | 1KST35 | 1 | [12 empty] | Philips 2000 | 1 | [16 empty] | Saled PS-L 13W | 1 |  |  | SALED PS-L 13 | Saled | 3000 | 13.00 | 50000 | LED |  | VSA ONBEKEND | 1 |  |  | VSA ONBEKEND
13a-0170 | 1208807 | https://lms.nederlandslicht.nl/qr/report/1208807 | 52.2975 | 5.2542 | 1459262165 | 4788438965 | Antilope |  |  |  | Huizen |  | Gemeente Huizen |  |  |  | Gemeente Huizen | In bedrijf | Liander |  |  |  |  | Nacht | Bemeterd | Gemeente Huizen | [37 empty] | 1KST35 | 1 | [12 empty] | AEG-Jun | 1 | [16 empty] | SALED PS-T 18W | 1 | [9 empty] | VSA ONBEKEND | 1 |  |  | VSA ONBEKEND
16-0310 info | 1208809 | https://lms.nederlandslicht.nl/qr/report/1208809 | 52.3056 | 5.2418 | 1450848297 | 4797427702 | Bestevaer |  |  |  | Huizen |  | Gemeente Huizen |  |  |  | Gemeente Huizen | In bedrijf | Liander |  |  |  |  | Nacht | Bemeterd | Gemeente Huizen | [37 empty] | INFO | 1 |  |  | MUPPI | 2.00 | NVT | RVS | NVT | NVT | NVT |  | 350400 |  | ARMATUUR ONBEKEND | 1 |  |  | ARMATUUR ONBEKEND | ONBEKEND | [8 empty] | 175200 |  |  |  | LAMP ONBEKEND | 1 |  |  | LAMP ONBEKEND |  |  | 36.00 | 16000 | PL |  | VSA ONBEKEND | 1 |  |  | VSA ONBEKEND | [9 empty] | Informatie paneel | 1
28a-0420 spot | 1208810 | https://lms.nederlandslicht.nl/qr/report/1208810 | 52.2882 | 5.2393 | 1449099013 | 4778064280 | Blaricummerstraat |  |  |  | Huizen |  | Gemeente Huizen |  |  |  | Gemeente Huizen | In bedrijf | Liander |  |  |  |  | Nacht | Bemeterd | Gemeente Huizen | [37 empty] | GRONDSPOT | 1 |  |  | GRONDSPOT | 0.00 | NVT | RVS | NVT | NVT | NVT |  | 350400 |  | ARMATUUR ONBEKEND | 1 |  |  | ARMATUUR ONBEKEND | ONBEKEND | [8 empty] | 175200 |  |  |  | LAMP ONBEKEND | 1 |  |  | LAMP ONBEKEND |  |  | 36.00 | 16000 | PL |  | VSA ONBEKEND | 1 |  |  | VSA ONBEKEND
37-0420 info | 1208811 | https://lms.nederlandslicht.nl/qr/report/1208811 | 52.2891 | 5.2394 | 1449175239 | 4779114525 | Blaricummerstraat |  |  |  | Huizen |  | Gemeente Huizen |  |  |  | Gemeente Huizen | In bedrijf | Liander |  |  |  |  | Nacht | Bemeterd | Gemeente Huizen | [37 empty] | INFO | 1 |  |  | MUPPI | 2.00 | NVT | RVS | NVT | NVT | NVT |  | 350400 |  | ZEN 2 40W | 1 | 2021-02-01 | [15 empty] | Led 40W | 1 | 2021-02-01 |  |  |  |  | 40.00 |  | LED |  | LEDDRIVER | 1 | 2021-02-01 |  | LEDDRIVER |  |  | 1.00 | 175200 | [5 empty] | Informatie paneel | 1
15A-0490 | 1208812 | https://lms.nederlandslicht.nl/qr/report/1208812 | 52.3032 | 5.2347 | 1445967649 | 4794763769 | Botterstraat |  |  |  | Huizen |  | Gemeente Huizen |  |  |  | Gemeente Huizen | In bedrijf | Liander |  |  |  |  | Nacht | Bemeterd | Gemeente Huizen | [37 empty] | 1KST35 | 1 | [12 empty] | ZEN 2 40W | 1 | 2021-02-01 | [15 empty] | Led 40W | 1 | 2021-02-01 |  |  |  |  | 40.00 |  | LED |  | LEDDRIVER | 1 | 2021-02-01 |  | LEDDRIVER |  |  | 1.00 | 175200
17A-0490 | 1208813 | https://lms.nederlandslicht.nl/qr/report/1208813 | 52.3032 | 5.2353 | 1446415851 | 4794775568 | Botterstraat |  |  |  | Huizen |  | Gemeente Huizen |  |  |  | Gemeente Huizen | In bedrijf | Liander |  |  |  |  | Nacht | Bemeterd | Gemeente Huizen | [37 empty] | 1KST35 | 1 | [12 empty] | ZEN 2 40W | 1 | 2021-02-01 | [15 empty] | Led 40W | 1 | 2021-02-01 |  |  |  |  | 40.00 |  | LED |  | LEDDRIVER | 1 | 2021-02-01 |  | LEDDRIVER |  |  | 1.00 | 175200
17-0870 | 1208815 | https://lms.nederlandslicht.nl/qr/report/1208815 | 52.2899 | 5.2346 | 1445873778 | 4779980840 | Doctor Kuyperlaan |  |  |  | Huizen |  | Gemeente Huizen |  |  |  | Gemeente Huizen | In bedrijf | Liander |  |  |  |  | Nacht | Bemeterd | Gemeente Huizen | [37 empty] | 1KST60 | 1 | [12 empty] | Outdoor Lite ZEN2 | 1 | 2022-08-31 | [15 empty] | SALED PS-L 18W | 1 | [9 empty] | VSA ONBEKEND | 1 |  |  | VSA ONBEKEND
111-1390 | 1208816 | https://lms.nederlandslicht.nl/qr/report/1208816 | 52.2912 | 5.2452 | 1453085676 | 4781413519 | Gooilandweg |  |  |  | Huizen |  | Gemeente Huizen |  |  |  | Gemeente Huizen | In bedrijf | Liander |  |  |  |  | Nacht | Bemeterd | Gemeente Huizen | [37 empty] | 1KST35 | 1 | [12 empty] | Philips 2000 | 1 | [16 empty] | Saled PS-L 13W | 1 |  |  | SALED PS-L 13 | Saled | 3000 | 13.00 | 50000 | LED |  | VSA ONBEKEND | 1 |  |  | VSA ONBEKEND
33a-1390 | 1208817 | https://lms.nederlandslicht.nl/qr/report/1208817 | 52.298 | 5.242 | 1450961798 | 4788976939 | Gooilandweg |  |  |  | Huizen |  | Gemeente Huizen |  |  |  | Gemeente Huizen | In bedrijf | Liander |  |  |  |  | Nacht | Bemeterd | Gemeente Huizen | [37 empty] | 1KST35 | 1 | [12 empty] | Strapitec Diamond | 1 | [16 empty] | Saled PS-L 13W | 1 |  |  | SALED PS-L 13 | Saled | 3000 | 13.00 | 50000 | LED |  | VSA ONBEKEND | 1 |  |  | VSA ONBEKEND
95-1390 | 1208818 | https://lms.nederlandslicht.nl/qr/report/1208818 | 52.2928 | 5.2451 | 1453081508 | 4783272560 | Gooilandweg |  |  |  | Huizen |  | Gemeente Huizen |  |  |  | Gemeente Huizen | In bedrijf | Liander |  |  |  |  | Nacht | Bemeterd | Gemeente Huizen | [37 empty] | 1KST30 | 1 | 1999-07-07 | [11 empty] | AEG-Jun | 1 | 1999-07-07 | [15 empty] | SALED PS-L 18W | 1 | 2016-03-01 | [8 empty] | VSA ONBEKEND | 1 | 1999-07-07 |  | VSA ONBEKEND
111-1840 stroompunt | 1208820 | https://lms.nederlandslicht.nl/qr/report/1208820 | 52.2964 | 5.2571 | 1461213000 | 4787247011 | Huizermaatweg |  |  |  | Huizen |  | Gemeente Huizen |  |  |  | Gemeente Huizen | In bedrijf | Liander |  |  |  |  | Nacht | Bemeterd | Gemeente Huizen | [37 empty] | Mast onbekend | 1 | [12 empty] | ARMATUUR ONBEKEND | 1 |  |  | ARMATUUR ONBEKEND | ONBEKEND | [8 empty] | 175200 |  |  |  | LAMP ONBEKEND | 1 |  |  | LAMP ONBEKEND |  |  | 36.00 | 16000 | PL |  | VSA ONBEKEND | 1 |  |  | VSA ONBEKEND | [9 empty] | stroompunt | 1
2035-11-01 | 1208821 | https://lms.nederlandslicht.nl/qr/report/1208821 | 52.3045 | 5.2346 | 1445942406 | 4796215401 | Jotterpad |  |  |  | Huizen |  | Gemeente Huizen |  |  |  | Gemeente Huizen | In bedrijf | Liander |  |  |  |  | Nacht | Bemeterd | Gemeente Huizen | [37 empty] | 1KST35 | 1 | [12 empty] | Philips HPRT | 1 | [16 empty] | Saled PS-L 13W | 1 |  |  | SALED PS-L 13 | Saled | 3000 | 13.00 | 50000 | LED |  | VSA ONBEKEND | 1 |  |  | VSA ONBEKEND
2035-12-01 | 1208822 | https://lms.nederlandslicht.nl/qr/report/1208822 | 52.3045 | 5.2349 | 1446123575 | 4796223509 | Jotterpad |  |  |  | Huizen |  | Gemeente Huizen |  |  |  | Gemeente Huizen | In bedrijf | Liander |  |  |  |  | Nacht | Bemeterd | Gemeente Huizen | [37 empty] | 1KST35 | 1 | [12 empty] | Philips HPRT | 1 | [16 empty] | Saled PS-L 13W | 1 |  |  | SALED PS-L 13 | Saled | 3000 | 13.00 | 50000 | LED |  | VSA ONBEKEND | 1 |  |  | VSA ONBEKEND
2035-03-01 | 1208823 | https://lms.nederlandslicht.nl/qr/report/1208823 | 52.3037 | 5.2348 | 1446062645 | 4795395980 | Jotterpad |  |  |  | Huizen |  | Gemeente Huizen |  |  |  | Gemeente Huizen | In bedrijf | Liander |  |  |  |  | Nacht | Bemeterd | Gemeente Huizen | [37 empty] | 1KST35 | 1 | [12 empty] | Philips HPRT | 1 | [16 empty] | Saled PS-L 13W | 1 |  |  | SALED PS-L 13 | Saled | 3000 | 13.00 | 50000 | LED |  | VSA ONBEKEND | 1 |  |  | VSA ONBEKEND
2035-04-01 | 1208824 | https://lms.nederlandslicht.nl/qr/report/1208824 | 52.3039 | 5.2349 | 1446092228 | 4795544477 | Jotterpad |  |  |  | Huizen |  | Gemeente Huizen |  |  |  | Gemeente Huizen | In bedrijf | Liander |  |  |  |  | Nacht | Bemeterd | Gemeente Huizen | [37 empty] | 1KST35 | 1 | [12 empty] | Philips HPRT | 1 | [16 empty] | Saled PS-L 13W | 1 |  |  | SALED PS-L 13 | Saled | 3000 | 13.00 | 50000 | LED |  | VSA ONBEKEND | 1 |  |  | VSA ONBEKEND
2035-05-01 | 1208825 | https://lms.nederlandslicht.nl/qr/report/1208825 | 52.304 | 5.2346 | 1445945969 | 4795744269 | Jotterpad |  |  |  | Huizen |  | Gemeente Huizen |  |  |  | Gemeente Huizen | In bedrijf | Liander |  |  |  |  | Nacht | Bemeterd | Gemeente Huizen | [37 empty] | 1KST35 | 1 | [12 empty] | Philips HPRT | 1 | [16 empty] | Saled PS-L 13W | 1 |  |  | SALED PS-L 13 | Saled | 3000 | 13.00 | 50000 | LED |  | VSA ONBEKEND | 1 |  |  | VSA ONBEKEND
2035-06-01 | 1208826 | https://lms.nederlandslicht.nl/qr/report/1208826 | 52.3041 | 5.2349 | 1446092763 | 4795799137 | Jotterpad |  |  |  | Huizen |  | Gemeente Huizen |  |  |  | Gemeente Huizen | In bedrijf | Liander |  |  |  |  | Nacht | Bemeterd | Gemeente Huizen | [37 empty] | 1KST35 | 1 | [12 empty] | Philips HPRT | 1 | [16 empty] | Saled PS-L 13W | 1 |  |  | SALED PS-L 13 | Saled | 3000 | 13.00 | 50000 | LED |  | VSA ONBEKEND | 1 |  |  | VSA ONBEKEND
2035-07-01 | 1208827 | https://lms.nederlandslicht.nl/qr/report/1208827 | 52.3042 | 5.235 | 1446212336 | 4795900748 | Jotterpad |  |  |  | Huizen |  | Gemeente Huizen |  |  |  | Gemeente Huizen | In bedrijf | Liander |  |  |  |  | Nacht | Bemeterd | Gemeente Huizen | [37 empty] | 1KST35 | 1 | [12 empty] | Philips HPRT | 1 | [16 empty] | Saled PS-L 13W | 1 |  |  | SALED PS-L 13 | Saled | 3000 | 13.00 | 50000 | LED |  | VSA ONBEKEND | 1 |  |  | VSA ONBEKEND
2035-08-01 | 1208828 | https://lms.nederlandslicht.nl/qr/report/1208828 | 52.3042 | 5.2347 | 1445956452 | 4795935243 | Jotterpad |  |  |  | Huizen |  | Gemeente Huizen |  |  |  | Gemeente Huizen | In bedrijf | Liander |  |  |  |  | Nacht | Bemeterd | Gemeente Huizen | [37 empty] | 1KST35 | 1 | [12 empty] | Philips HPRT | 1 | [16 empty] | Saled PS-L 13W | 1 |  |  | SALED PS-L 13 | Saled | 3000 | 13.00 | 50000 | LED |  | VSA ONBEKEND | 1 |  |  | VSA ONBEKEND
2035-09-01 | 1208829 | https://lms.nederlandslicht.nl/qr/report/1208829 | 52.3043 | 5.2345 | 1445831552 | 4796084054 | Jotterpad |  |  |  | Huizen |  | Gemeente Huizen |  |  |  | Gemeente Huizen | In bedrijf | Liander |  |  |  |  | Nacht | Bemeterd | Gemeente Huizen | [37 empty] | 1KST35 | 1 | [12 empty] | Philips HPRT | 1 | [16 empty] | Saled PS-L 13W | 1 |  |  | SALED PS-L 13 | Saled | 3000 | 13.00 | 50000 | LED |  | VSA ONBEKEND | 1 |  |  | VSA ONBEKEND
2035-10-01 | 1208830 | https://lms.nederlandslicht.nl/qr/report/1208830 | 52.3046 | 5.2344 | 1445756248 | 4796309165 | Jotterpad |  |  |  | Huizen |  | Gemeente Huizen |  |  |  | Gemeente Huizen | In bedrijf | Liander |  |  |  |  | Nacht | Bemeterd | Gemeente Huizen | [37 empty] | 1KST35 | 1 | [12 empty] | Philips HPRT | 1 | [16 empty] | Saled PS-L 13W | 1 |  |  | SALED PS-L 13 | Saled | 3000 | 13.00 | 50000 | LED |  | VSA ONBEKEND | 1 |  |  | VSA ONBEKEND
11a-3470 | 1208831 | https://lms.nederlandslicht.nl/qr/report/1208831 | 52.2958 | 5.2364 | 1447130666 | 4786612149 | Lindenlaan |  |  |  | Huizen |  | Gemeente Huizen |  |  |  | Gemeente Huizen | In bedrijf | Liander |  |  |  |  | Nacht | Bemeterd | Gemeente Huizen | [37 empty] | 1BGY35 | 1 | [12 empty] | Vondel De Nood | 1 | [16 empty] | Saled PS-L 13W | 1 |  |  | SALED PS-L 13 | Saled | 3000 | 13.00 | 50000 | LED |  | VSA ONBEKEND | 1 |  |  | VSA ONBEKEND
12a-3470 | 1208832 | https://lms.nederlandslicht.nl/qr/report/1208832 | 52.2956 | 5.2366 | 1447254381 | 4786348742 | Lindenlaan |  |  |  | Huizen |  | Gemeente Huizen |  |  |  | Gemeente Huizen | In bedrijf | Liander |  |  |  |  | Nacht | Bemeterd | Gemeente Huizen | [37 empty] | 1BGY35 | 1 | [12 empty] | Vondel De Nood | 1 | [16 empty] | Saled PS-L 13W | 1 |  |  | SALED PS-L 13 | Saled | 3000 | 13.00 | 50000 | LED |  | VSA ONBEKEND | 1 |  |  | VSA ONBEKEND
26-3670 abri | 1208833 | https://lms.nederlandslicht.nl/qr/report/1208833 | 52.2909 | 5.2581 | 1461910218 | 4781104173 | 't Merk |  |  |  | Huizen |  | Gemeente Huizen |  |  |  | Gemeente Huizen | In bedrijf | Liander |  |  |  |  | Nacht | Bemeterd | Gemeente Huizen | [37 empty] | ABRI | 1 |  |  | ABRI | 2.50 | NVT | RVS | NVT | NVT | NVT |  | 350400 |  | ARMATUUR ONBEKEND | 1 |  |  | ARMATUUR ONBEKEND | ONBEKEND | [8 empty] | 175200 |  |  |  | LAMP ONBEKEND | 1 |  |  | LAMP ONBEKEND |  |  | 36.00 | 16000 | PL |  | VSA ONBEKEND | 1 |  |  | VSA ONBEKEND | [9 empty] | abri | 1 | [5 empty] | abri
145-3810 | 1208834 | https://lms.nederlandslicht.nl/qr/report/1208834 | 52.2972 | 5.2318 | 1443970906 | 4788104012 | Naarderstraat | 1 |  | Oude dorp | Huizen |  | Gemeente Huizen |  |  |  | Gemeente Huizen | In bedrijf | Liander |  |  |  |  | Nacht | Bemeterd | Gemeente Huizen | [11 empty] | OVK18 | [25 empty] | 1KST35 | 2 | 2019-04-01 | [11 empty] | Strapitec Diamond | 2 | 2019-04-01 | [15 empty] | 15W | 2 | 2019-04-01 | [8 empty] | Philips Xitanium Prog 22W | 2 | 2019-04-01 | [19 empty] | OVK18 | 51.927 | 6.0746 | 2022787411 | 4378395239 | 2 | Masiusplein | Zevenaar | Gemeente Huizen | [8 empty] | 6901 CC |  |  | OVK18 | [6 empty] | In bedrijf | Nee | Nee
19-3815 | 1208835 | https://lms.nederlandslicht.nl/qr/report/1208835 | 52.2956 | 5.2613 | 1464087917 | 4786329400 | Naardingerland |  |  |  | Huizen |  | Gemeente Huizen |  |  |  | Gemeente Huizen | In bedrijf | Liander |  |  |  |  | Nacht | Bemeterd | Gemeente Huizen | [37 empty] | 1KST35 | 1 | [12 empty] | Schreder Alura | 1 |  |  |  | Schreder | [12 empty] | Saled PS-L 13W | 1 |  |  | SALED PS-L 13 | Saled | 3000 | 13.00 | 50000 | LED |  | VSA ONBEKEND | 1 |  |  | VSA ONBEKEND
20-3815 | 1208836 | https://lms.nederlandslicht.nl/qr/report/1208836 | 52.2955 | 5.2615 | 1464242572 | 4786223020 | Naardingerland |  |  |  | Huizen |  | Gemeente Huizen |  |  |  | Gemeente Huizen | In bedrijf | Liander |  |  |  |  | Nacht | Bemeterd | Gemeente Huizen | [37 empty] | 1KST35 | 1 | [12 empty] | Schreder Alura | 1 |  |  |  | Schreder | [12 empty] | Saled PS-L 13W | 1 |  |  | SALED PS-L 13 | Saled | 3000 | 13.00 | 50000 | LED |  | VSA ONBEKEND | 1 |  |  | VSA ONBEKEND
22-3815 | 1208837 | https://lms.nederlandslicht.nl/qr/report/1208837 | 52.2953 | 5.2619 | 1464549585 | 4785997537 | Naardingerland |  |  |  | Huizen |  | Gemeente Huizen |  |  |  | Gemeente Huizen | In bedrijf | Liander |  |  |  |  | Nacht | Bemeterd | Gemeente Huizen | [37 empty] | 1KST35 | 1 | [12 empty] | Schreder Alura | 1 |  |  |  | Schreder | [12 empty] | Saled PS-L 13W | 1 |  |  | SALED PS-L 13 | Saled | 3000 | 13.00 | 50000 | LED |  | VSA ONBEKEND | 1 |  |  | VSA ONBEKEND
17-3870 | 1208838 | https://lms.nederlandslicht.nl/qr/report/1208838 | 52.2777 | 5.193 | 1417443693 | 4766492326 | Noord Crailoseweg |  |  |  | Huizen |  | Gemeente Huizen |  |  |  | Gemeente Huizen | In bedrijf | Liander |  |  |  |  | Nacht | Bemeterd | Gemeente Huizen | [37 empty] | 1KST35 | 1 | [12 empty] | Philips HPRT | 1 | [16 empty] | Saled PS-L 13W | 1 |  |  | SALED PS-L 13 | Saled | 3000 | 13.00 | 50000 | LED |  | VSA ONBEKEND | 1 |  |  | VSA ONBEKEND
18-3870 | 1208839 | https://lms.nederlandslicht.nl/qr/report/1208839 | 52.2778 | 5.1925 | 1417094371 | 4766561167 | Noord Crailoseweg |  |  |  | Huizen |  | Gemeente Huizen |  |  |  | Gemeente Huizen | In bedrijf | Liander |  |  |  |  | Nacht | Bemeterd | Gemeente Huizen | [37 empty] | 1KST35 | 1 | [12 empty] | Philips HPRT | 1 | [16 empty] | Saled PS-L 13W | 1 |  |  | SALED PS-L 13 | Saled | 3000 | 13.00 | 50000 | LED |  | VSA ONBEKEND | 1 |  |  | VSA ONBEKEND
17a-3957 info | 1208840 | https://lms.nederlandslicht.nl/qr/report/1208840 | 52.2942 | 5.2622 | 1464722870 | 4784808812 | De Regentesse |  |  |  | Huizen |  | Gemeente Huizen |  |  |  | Gemeente Huizen | In bedrijf | Liander |  |  |  |  | Nacht | Bemeterd | Gemeente Huizen | [37 empty] | INFO | 1 |  |  | MUPPI | 2.00 | NVT | RVS | NVT | NVT | NVT |  | 350400 |  | ARMATUUR ONBEKEND | 1 |  |  | ARMATUUR ONBEKEND | ONBEKEND | [8 empty] | 175200 |  |  |  | LAMP ONBEKEND | 1 |  |  | LAMP ONBEKEND |  |  | 36.00 | 16000 | PL |  | VSA ONBEKEND | 1 |  |  | VSA ONBEKEND | [9 empty] | Informatie paneel | 1
849250 | 1208841 | https://lms.nederlandslicht.nl/qr/report/1208841 | 52.297 | 5.2773 | 1475009352 | 4787877816 | De Regentesse |  |  |  | Huizen |  | Gemeente Huizen |  |  |  | Gemeente Huizen | In bedrijf | Liander |  |  |  |  | Nacht | Bemeterd | Gemeente Huizen | [37 empty] | 1KST60 | 1 | [12 empty] | Outdoor Lite ZEN2 | 1 | 2023-01-01 | [15 empty] | Led 40W | 1 | 2023-01-01 |  |  |  |  | 40.00 |  | LED |  | LEDDRIVER | 1 | 2023-01-01 |  | LEDDRIVER |  |  | 1.00 | 175200
871226 | 1208842 | https://lms.nederlandslicht.nl/qr/report/1208842 | 52.2946 | 5.2609 | 1463814976 | 4785196624 | De Regentesse |  |  |  | Huizen |  | Gemeente Huizen |  |  |  | Gemeente Huizen | In bedrijf | Liander |  |  |  |  | Nacht | Bemeterd | Gemeente Huizen | [37 empty] | 1KST60 | 1 | [12 empty] | Outdoor Lite ZEN2 | 1 | 2023-01-01 | [15 empty] | Led 40W | 1 | 2023-01-01 |  |  |  |  | 40.00 |  | LED |  | LEDDRIVER | 1 | 2023-01-01 |  | LEDDRIVER |  |  | 1.00 | 175200
871257 | 1208843 | https://lms.nederlandslicht.nl/qr/report/1208843 | 52.2944 | 5.2608 | 1463783384 | 4784988705 | De Regentesse |  |  |  | Huizen |  | Gemeente Huizen |  |  |  | Gemeente Huizen | In bedrijf | Liander |  |  |  |  | Nacht | Bemeterd | Gemeente Huizen | [37 empty] | 1KST60 | 1 | [12 empty] | Outdoor Lite ZEN2 | 1 | 2023-01-01 | [15 empty] | Led 40W | 1 | 2023-01-01 |  |  |  |  | 40.00 |  | LED |  | LEDDRIVER | 1 | 2023-01-01 |  | LEDDRIVER |  |  | 1.00 | 175200
871287 | 1208844 | https://lms.nederlandslicht.nl/qr/report/1208844 | 52.2943 | 5.2612 | 1464011561 | 4784882196 | De Regentesse |  |  |  | Huizen |  | Gemeente Huizen |  |  |  | Gemeente Huizen | In bedrijf | Liander |  |  |  |  | Nacht | Bemeterd | Gemeente Huizen | [37 empty] | 1KST60 | 1 | [12 empty] | Outdoor Lite ZEN2 | 1 | 2023-01-01 | [15 empty] | Led 40W | 1 | 2023-01-01 |  |  |  |  | 40.00 |  | LED |  | LEDDRIVER | 1 | 2023-01-01 |  | LEDDRIVER |  |  | 1.00 | 175200
871318 | 1208845 | https://lms.nederlandslicht.nl/qr/report/1208845 | 52.2942 | 5.2613 | 1464125144 | 4784724962 | De Regentesse |  |  |  | Huizen |  | Gemeente Huizen |  |  |  | Gemeente Huizen | In bedrijf | Liander |  |  |  |  | Nacht | Bemeterd | Gemeente Huizen | [37 empty] | 1KST60 | 1 | [12 empty] | Outdoor Lite ZEN2 | 1 | 2023-01-01 | [15 empty] | Led 40W | 1 | 2023-01-01 |  |  |  |  | 40.00 |  | LED |  | LEDDRIVER | 1 | 2023-01-01 |  | LEDDRIVER |  |  | 1.00 | 175200
871349 | 1208846 | https://lms.nederlandslicht.nl/qr/report/1208846 | 52.2941 | 5.2616 | 1464305813 | 4784610048 | De Regentesse |  |  |  | Huizen |  | Gemeente Huizen |  |  |  | Gemeente Huizen | In bedrijf | Liander |  |  |  |  | Nacht | Bemeterd | Gemeente Huizen | [37 empty] | 1KST60 | 1 | [12 empty] | Outdoor Lite ZEN2 | 1 | 2023-01-01 | [15 empty] | Led 40W | 1 | 2023-01-01 |  |  |  |  | 40.00 |  | LED |  | LEDDRIVER | 1 | 2023-01-01 |  | LEDDRIVER |  |  | 1.00 | 175200
913382 | 1208847 | https://lms.nederlandslicht.nl/qr/report/1208847 | 52.2902 | 5.2364 | 1447127132 | 4780372948 | Ruysdaellaan |  |  |  | Huizen |  | Gemeente Huizen |  |  |  | Gemeente Huizen | In bedrijf | Liander |  |  |  |  | Nacht | Bemeterd | Gemeente Huizen | [37 empty] | 1KST35 | 1 | [12 empty] | Philips 2000 | 1 | [16 empty] | Saled PS-L 13W | 1 |  |  | SALED PS-L 13 | Saled | 3000 | 13.00 | 50000 | LED |  | VSA ONBEKEND | 1 |  |  | VSA ONBEKEND
913413 | 1208848 | https://lms.nederlandslicht.nl/qr/report/1208848 | 52.2903 | 5.236 | 1446867264 | 4780407435 | Ruysdaellaan |  |  |  | Huizen |  | Gemeente Huizen |  |  |  | Gemeente Huizen | In bedrijf | Liander |  |  |  |  | Nacht | Bemeterd | Gemeente Huizen | [37 empty] | 1KST35 | 1 | [12 empty] | Philips 2000 | 1 | [16 empty] | Saled PS-L 13W | 1 |  |  | SALED PS-L 13 | Saled | 3000 | 13.00 | 50000 | LED |  | VSA ONBEKEND | 1 |  |  | VSA ONBEKEND
913321 | 1208849 | https://lms.nederlandslicht.nl/qr/report/1208849 | 52.2902 | 5.2372 | 1447646545 | 4780303956 | Ruysdaellaan |  |  |  | Huizen |  | Gemeente Huizen |  |  |  | Gemeente Huizen | In bedrijf | Liander |  |  |  |  | Nacht | Bemeterd | Gemeente Huizen | [37 empty] | 1KST35 | 1 | [12 empty] | Philips 2000 | 1 | [16 empty] | Saled PS-L 13W | 1 |  |  | SALED PS-L 13 | Saled | 3000 | 13.00 | 50000 | LED |  | VSA ONBEKEND | 1 |  |  | VSA ONBEKEND
913352 | 1208850 | https://lms.nederlandslicht.nl/qr/report/1208850 | 52.2903 | 5.2368 | 1447402415 | 4780397845 | Ruysdaellaan |  |  |  | Huizen |  | Gemeente Huizen |  |  |  | Gemeente Huizen | In bedrijf | Liander |  |  |  |  | Nacht | Bemeterd | Gemeente Huizen | [37 empty] | 1KST35 | 1 | [12 empty] | Philips 2000 | 1 | [16 empty] | Saled PS-L 13W | 1 |  |  | SALED PS-L 13 | Saled | 3000 | 13.00 | 50000 | LED |  | VSA ONBEKEND | 1 |  |  | VSA ONBEKEND
920444 | 1208851 | https://lms.nederlandslicht.nl/qr/report/1208851 | 52.2942 | 5.2675 | 1468359381 | 4784781463 | Rijnland |  |  |  | Huizen |  | Gemeente Huizen |  |  |  | Gemeente Huizen | In bedrijf | Liander |  |  |  |  | Nacht | Bemeterd | Gemeente Huizen | [37 empty] | 1KST35 | 1 | [12 empty] | Philips 2000 | 1 | [16 empty] | Saled PS-L 13W | 1 |  |  | SALED PS-L 13 | Saled | 3000 | 13.00 | 50000 | LED |  | VSA ONBEKEND | 1 |  |  | VSA ONBEKEND
920473 | 1208852 | https://lms.nederlandslicht.nl/qr/report/1208852 | 52.2941 | 5.2677 | 1468504908 | 4784653893 | Rijnland |  |  |  | Huizen |  | Gemeente Huizen |  |  |  | Gemeente Huizen | In bedrijf | Liander |  |  |  |  | Nacht | Bemeterd | Gemeente Huizen | [37 empty] | 1KST35 | 1 | [12 empty] | Philips 2000 | 1 | [16 empty] | Saled PS-L 13W | 1 |  |  | SALED PS-L 13 | Saled | 3000 | 13.00 | 50000 | LED |  | VSA ONBEKEND | 1 |  |  | VSA ONBEKEND
920504 | 1208853 | https://lms.nederlandslicht.nl/qr/report/1208853 | 52.294 | 5.268 | 1468679344 | 4784500809 | Rijnland |  |  |  | Huizen |  | Gemeente Huizen |  |  |  | Gemeente Huizen | In bedrijf | Liander |  |  |  |  | Nacht | Bemeterd | Gemeente Huizen | [37 empty] | 1KST35 | 1 | [12 empty] | Philips 2000 | 1 | [16 empty] | Saled PS-L 13W | 1 |  |  | SALED PS-L 13 | Saled | 3000 | 13.00 | 50000 | LED |  | VSA ONBEKEND | 1 |  |  | VSA ONBEKEND
920534 | 1208854 | https://lms.nederlandslicht.nl/qr/report/1208854 | 52.2938 | 5.2683 | 1468853138 | 4784351976 | Rijnland |  |  |  | Huizen |  | Gemeente Huizen |  |  |  | Gemeente Huizen | In bedrijf | Liander |  |  |  |  | Nacht | Bemeterd | Gemeente Huizen | [37 empty] | 1KST35 | 1 | [12 empty] | Philips 2000 | 1 | [16 empty] | Saled PS-L 13W | 1 |  |  | SALED PS-L 13 | Saled | 3000 | 13.00 | 50000 | LED |  | VSA ONBEKEND | 1 |  |  | VSA ONBEKEND
955111 | 1208855 | https://lms.nederlandslicht.nl/qr/report/1208855 | 52.3066 | 5.2402 | 1449766409 | 4798609822 | Scheepswef |  |  |  | Huizen |  | Gemeente Huizen |  |  |  | Gemeente Huizen | In bedrijf | Liander |  |  |  |  | Nacht | Bemeterd | Gemeente Huizen | [37 empty] | 1KST35 | 1 | [12 empty] | Philips 2000 | 1 | [16 empty] | Saled PS-L 13W | 1 |  |  | SALED PS-L 13 | Saled | 3000 | 13.00 | 50000 | LED |  | VSA ONBEKEND | 1 |  |  | VSA ONBEKEND
955142 | 1208856 | https://lms.nederlandslicht.nl/qr/report/1208856 | 52.3068 | 5.2403 | 1449824016 | 4798792212 | Scheepswef |  |  |  | Huizen |  | Gemeente Huizen |  |  |  | Gemeente Huizen | In bedrijf | Liander |  |  |  |  | Nacht | Bemeterd | Gemeente Huizen | [37 empty] | 1KST35 | 1 | [12 empty] | Philips 2000 | 1 | [16 empty] | Saled PS-L 13W | 1 |  |  | SALED PS-L 13 | Saled | 3000 | 13.00 | 50000 | LED |  | VSA ONBEKEND | 1 |  |  | VSA ONBEKEND
1331615 | 1208857 | https://lms.nederlandslicht.nl/qr/report/1208857 | 52.3065 | 5.2401 | 1449702281 | 4798418946 | Ijsbaankade |  |  |  | Huizen |  | Gemeente Huizen |  |  |  | Gemeente Huizen | In bedrijf | Liander |  |  |  |  | Nacht | Bemeterd | Gemeente Huizen | [37 empty] | 1KST35 | 1 | [12 empty] | Philips 2000 | 1 | [16 empty] | Saled PS-L 13W | 1 |  |  | SALED PS-L 13 | Saled | 3000 | 13.00 | 50000 | LED |  | VSA ONBEKEND | 1 |  |  | VSA ONBEKEND
1331645 | 1208858 | https://lms.nederlandslicht.nl/qr/report/1208858 | 52.3064 | 5.2404 | 1449871630 | 4798376167 | Ijsbaankade |  |  |  | Huizen |  | Gemeente Huizen |  |  |  | Gemeente Huizen | In bedrijf | Liander |  |  |  |  | Nacht | Bemeterd | Gemeente Huizen | [37 empty] | 1KST35 | 1 | [12 empty] | Philips 2000 | 1 | [16 empty] | Saled PS-L 13W | 1 |  |  | SALED PS-L 13 | Saled | 3000 | 13.00 | 50000 | LED |  | VSA ONBEKEND | 1 |  |  | VSA ONBEKEND
15-5545 | 1208859 | https://lms.nederlandslicht.nl/qr/report/1208859 | 52.3059 | 5.2404 | 1449859174 | 4797845642 | Ijsbaankade |  |  |  | Huizen |  | Gemeente Huizen |  |  |  | Gemeente Huizen | In bedrijf | Liander |  |  |  |  | Nacht | Bemeterd | Gemeente Huizen | [37 empty] | 1KST35 | 1 | [12 empty] | Philips 2000 | 1 | [16 empty] | Saled PS-L 13W | 1 |  |  | SALED PS-L 13 | Saled | 3000 | 13.00 | 50000 | LED |  | VSA ONBEKEND | 1 |  |  | VSA ONBEKEND
16-5545 | 1208860 | https://lms.nederlandslicht.nl/qr/report/1208860 | 52.3059 | 5.2407 | 1450070847 | 4797823997 | Ijsbaankade |  |  |  | Huizen |  | Gemeente Huizen |  |  |  | Gemeente Huizen | In bedrijf | Liander |  |  |  |  | Nacht | Bemeterd | Gemeente Huizen | [37 empty] | 1KST35 | 1 | [12 empty] | Philips 2000 | 1 | [16 empty] | Saled PS-L 13W | 1 |  |  | SALED PS-L 13 | Saled | 3000 | 13.00 | 50000 | LED |  | VSA ONBEKEND | 1 |  |  | VSA ONBEKEND
17-5545 | 1208861 | https://lms.nederlandslicht.nl/qr/report/1208861 | 52.3059 | 5.241 | 1450310223 | 4797832003 | Ijsbaankade |  |  |  | Huizen |  | Gemeente Huizen |  |  |  | Gemeente Huizen | In bedrijf | Liander |  |  |  |  | Nacht | Bemeterd | Gemeente Huizen | [37 empty] | 1KST35 | 1 | [12 empty] | Philips 2000 | 1 | [16 empty] | Saled PS-L 13W | 1 |  |  | SALED PS-L 13 | Saled | 3000 | 13.00 | 50000 | LED |  | VSA ONBEKEND | 1 |  |  | VSA ONBEKEND
17-4145 spot | 1209307 | https://lms.nederlandslicht.nl/qr/report/1209307 | 52.2987 | 5.2409 | 1450209524 | 4789827324 | Plein 2000 |  |  |  | Huizen |  | Gemeente Huizen |  |  |  | Gemeente Huizen | In bedrijf | Liander |  |  |  |  | Nacht | Bemeterd | Gemeente Huizen | [37 empty] | GRONDSPOT | 1 |  |  | GRONDSPOT | 0.00 | NVT | RVS | NVT | NVT | NVT |  | 350400 |  | ARMATUUR ONBEKEND | 1 | 2021-12-15 |  | ARMATUUR ONBEKEND | ONBEKEND | [8 empty] | 175200 |  |  |  | LAMP ONBEKEND | 1 |  |  | LAMP ONBEKEND |  |  | 36.00 | 16000 | PL |  | VSA ONBEKEND | 1 |  |  | VSA ONBEKEND
18-4145 spot | 1209308 | https://lms.nederlandslicht.nl/qr/report/1209308 | 52.2987 | 5.2409 | 1450213367 | 4789797609 | Plein 2000 |  |  |  | Huizen |  | Gemeente Huizen |  |  |  | Gemeente Huizen | In bedrijf | Liander |  |  |  |  | Nacht | Bemeterd | Gemeente Huizen | [37 empty] | GRONDSPOT | 1 |  |  | GRONDSPOT | 0.00 | NVT | RVS | NVT | NVT | NVT |  | 350400 |  | ARMATUUR ONBEKEND | 1 | 2021-12-15 |  | ARMATUUR ONBEKEND | ONBEKEND | [8 empty] | 175200 |  |  |  | LAMP ONBEKEND | 1 |  |  | LAMP ONBEKEND |  |  | 36.00 | 16000 | PL |  | VSA ONBEKEND | 1 |  |  | VSA ONBEKEND
19-4145 spot | 1209309 | https://lms.nederlandslicht.nl/qr/report/1209309 | 52.2987 | 5.2409 | 1450217536 | 4789767882 | Plein 2000 |  |  |  | Huizen |  | Gemeente Huizen |  |  |  | Gemeente Huizen | In bedrijf | Liander |  |  |  |  | Nacht | Bemeterd | Gemeente Huizen | [37 empty] | GRONDSPOT | 1 |  |  | GRONDSPOT | 0.00 | NVT | RVS | NVT | NVT | NVT |  | 350400 |  | ARMATUUR ONBEKEND | 1 | 2021-12-15 |  | ARMATUUR ONBEKEND | ONBEKEND | [8 empty] | 175200 |  |  |  | LAMP ONBEKEND | 1 |  |  | LAMP ONBEKEND |  |  | 36.00 | 16000 | PL |  | VSA ONBEKEND | 1 |  |  | VSA ONBEKEND
20-4145 spot | 1209310 | https://lms.nederlandslicht.nl/qr/report/1209310 | 52.2987 | 5.2409 | 1450221705 | 4789738166 | Plein 2000 |  |  |  | Huizen |  | Gemeente Huizen |  |  |  | Gemeente Huizen | In bedrijf | Liander |  |  |  |  | Nacht | Bemeterd | Gemeente Huizen | [37 empty] | GRONDSPOT | 1 |  |  | GRONDSPOT | 0.00 | NVT | RVS | NVT | NVT | NVT |  | 350400 |  | ARMATUUR ONBEKEND | 1 | 2021-12-15 |  | ARMATUUR ONBEKEND | ONBEKEND | [8 empty] | 175200 |  |  |  | LAMP ONBEKEND | 1 |  |  | LAMP ONBEKEND |  |  | 36.00 | 16000 | PL |  | VSA ONBEKEND | 1 |  |  | VSA ONBEKEND
13-4270 spot | 1209311 | https://lms.nederlandslicht.nl/qr/report/1209311 | 52.2875 | 5.2423 | 1451103153 | 4777347105 | Randweg |  |  |  | Huizen |  | Gemeente Huizen |  |  |  | Gemeente Huizen | In bedrijf | Liander |  |  |  |  | Nacht | Bemeterd | Gemeente Huizen | [37 empty] | GRONDSPOT | 1 |  |  | GRONDSPOT | 0.00 | NVT | RVS | NVT | NVT | NVT |  | 350400 |  | ZEN 2 40W | 1 | 2021-02-01 | [15 empty] | Led 40W | 1 | 2021-02-01 |  |  |  |  | 40.00 |  | LED |  | LEDDRIVER | 1 | 2021-02-01 |  | LEDDRIVER |  |  | 1.00 | 175200
12-1600 spot | 1209328 | https://lms.nederlandslicht.nl/qr/report/1209328 | 52.3076 | 5.2423 | 1451148809 | 4799710577 | Havenstraat |  |  |  | Huizen |  | Gemeente Huizen |  |  |  | Gemeente Huizen | In bedrijf | Liander |  |  |  |  | Nacht | Bemeterd | Gemeente Huizen | [37 empty] | Muurspot | 1 | 1998-01-01 |  |  | 0.00 | WANDARMATUUR | KUNSTSTOF | NVT | N.V.T. | NVT |  |  |  | ARMATUUR ONBEKEND | 1 | 1998-01-01 |  | ARMATUUR ONBEKEND | ONBEKEND | [8 empty] | 175200 |  |  |  | LAMP ONBEKEND | 1 | 1998-01-01 |  | LAMP ONBEKEND |  |  | 36.00 | 16000 | PL |  | VSA ONBEKEND | 1 | 1998-01-01 |  | VSA ONBEKEND
14-1600 spot | 1209329 | https://lms.nederlandslicht.nl/qr/report/1209329 | 52.3076 | 5.2422 | 1451137000 | 4799659664 | Havenstraat |  |  |  | Huizen |  | Gemeente Huizen |  |  |  | Gemeente Huizen | In bedrijf | Liander |  |  |  |  | Nacht | Bemeterd | Gemeente Huizen | [37 empty] | Muurspot | 1 | 1998-01-01 |  |  | 0.00 | WANDARMATUUR | KUNSTSTOF | NVT | N.V.T. | NVT |  |  |  | ARMATUUR ONBEKEND | 1 | 1998-01-01 |  | ARMATUUR ONBEKEND | ONBEKEND | [8 empty] | 175200 |  |  |  | LAMP ONBEKEND | 1 | 1998-01-01 |  | LAMP ONBEKEND |  |  | 36.00 | 16000 | PL |  | VSA ONBEKEND | 1 | 1998-01-01 |  | VSA ONBEKEND
16-1600 spot | 1209330 | https://lms.nederlandslicht.nl/qr/report/1209330 | 52.3073 | 5.2421 | 1451032598 | 4799328819 | Havenstraat |  |  |  | Huizen |  | Gemeente Huizen |  |  |  | Gemeente Huizen | In bedrijf | Liander |  |  |  |  | Nacht | Bemeterd | Gemeente Huizen | [37 empty] | Muurspot | 1 | 1998-01-01 |  |  | 0.00 | WANDARMATUUR | KUNSTSTOF | NVT | N.V.T. | NVT |  |  |  | ARMATUUR ONBEKEND | 1 | 1998-01-01 |  | ARMATUUR ONBEKEND | ONBEKEND | [8 empty] | 175200 |  |  |  | LAMP ONBEKEND | 1 | 1998-01-01 |  | LAMP ONBEKEND |  |  | 36.00 | 16000 | PL |  | VSA ONBEKEND | 1 | 1998-01-01 |  | VSA ONBEKEND
18-1600 spot | 1209331 | https://lms.nederlandslicht.nl/qr/report/1209331 | 52.307 | 5.242 | 1450946233 | 4799074320 | Havenstraat |  |  |  | Huizen |  | Gemeente Huizen |  |  |  | Gemeente Huizen | In bedrijf | Liander |  |  |  |  | Nacht | Bemeterd | Gemeente Huizen | [37 empty] | Muurspot | 1 | 1998-01-01 |  |  | 0.00 | WANDARMATUUR | KUNSTSTOF | NVT | N.V.T. | NVT |  |  |  | ARMATUUR ONBEKEND | 1 | 1998-01-01 |  | ARMATUUR ONBEKEND | ONBEKEND | [8 empty] | 175200 |  |  |  | LAMP ONBEKEND | 1 | 1998-01-01 |  | LAMP ONBEKEND |  |  | 36.00 | 16000 | PL |  | VSA ONBEKEND | 1 | 1998-01-01 |  | VSA ONBEKEND
19-1600 spot | 1209332 | https://lms.nederlandslicht.nl/qr/report/1209332 | 52.307 | 5.2419 | 1450934423 | 4799023418 | Havenstraat |  |  |  | Huizen |  | Gemeente Huizen |  |  |  | Gemeente Huizen | In bedrijf | Liander |  |  |  |  | Nacht | Bemeterd | Gemeente Huizen | [37 empty] | Muurspot | 1 | 1998-01-01 |  |  | 0.00 | WANDARMATUUR | KUNSTSTOF | NVT | N.V.T. | NVT |  |  |  | ARMATUUR ONBEKEND | 1 | 1998-01-01 |  | ARMATUUR ONBEKEND | ONBEKEND | [8 empty] | 175200 |  |  |  | LAMP ONBEKEND | 1 | 1998-01-01 |  | LAMP ONBEKEND |  |  | 36.00 | 16000 | PL |  | VSA ONBEKEND | 1 | 1998-01-01 |  | VSA ONBEKEND
22-1600 spot | 1209333 | https://lms.nederlandslicht.nl/qr/report/1209333 | 52.3067 | 5.2418 | 1450844747 | 4798739219 | Havenstraat |  |  |  | Huizen |  | Gemeente Huizen |  |  |  | Gemeente Huizen | In bedrijf | Liander |  |  |  |  | Nacht | Bemeterd | Gemeente Huizen | [37 empty] | Muurspot | 1 | 1998-01-01 |  |  | 0.00 | WANDARMATUUR | KUNSTSTOF | NVT | N.V.T. | NVT |  |  |  | ARMATUUR ONBEKEND | 1 | 1998-01-01 |  | ARMATUUR ONBEKEND | ONBEKEND | [8 empty] | 175200 |  |  |  | LAMP ONBEKEND | 1 | 1998-01-01 |  | LAMP ONBEKEND |  |  | 36.00 | 16000 | PL |  | VSA ONBEKEND | 1 | 1998-01-01 |  | VSA ONBEKEND
23-1600 spot | 1209334 | https://lms.nederlandslicht.nl/qr/report/1209334 | 52.3065 | 5.2417 | 1450750824 | 4798446550 | Havenstraat |  |  |  | Huizen |  | Gemeente Huizen |  |  |  | Gemeente Huizen | In bedrijf | Liander |  |  |  |  | Nacht | Bemeterd | Gemeente Huizen | [37 empty] | Muurspot | 1 | 1998-01-01 |  |  | 0.00 | WANDARMATUUR | KUNSTSTOF | NVT | N.V.T. | NVT |  |  |  | ARMATUUR ONBEKEND | 1 | 1998-01-01 |  | ARMATUUR ONBEKEND | ONBEKEND | [8 empty] | 175200 |  |  |  | LAMP ONBEKEND | 1 | 1998-01-01 |  | LAMP ONBEKEND |  |  | 36.00 | 16000 | PL |  | VSA ONBEKEND | 1 | 1998-01-01 |  | VSA ONBEKEND
24-1600 spot | 1209335 | https://lms.nederlandslicht.nl/qr/report/1209335 | 52.3065 | 5.2417 | 1450738732 | 4798416867 | Havenstraat |  |  |  | Huizen |  | Gemeente Huizen |  |  |  | Gemeente Huizen | In bedrijf | Liander |  |  |  |  | Nacht | Bemeterd | Gemeente Huizen | [37 empty] | Muurspot | 1 | 1998-01-01 |  |  | 0.00 | WANDARMATUUR | KUNSTSTOF | NVT | N.V.T. | NVT |  |  |  | ARMATUUR ONBEKEND | 1 | 1998-01-01 |  | ARMATUUR ONBEKEND | ONBEKEND | [8 empty] | 175200 |  |  |  | LAMP ONBEKEND | 1 | 1998-01-01 |  | LAMP ONBEKEND |  |  | 36.00 | 16000 | PL |  | VSA ONBEKEND | 1 | 1998-01-01 |  | VSA ONBEKEND
28-1600 spot | 1209336 | https://lms.nederlandslicht.nl/qr/report/1209336 | 52.3061 | 5.2415 | 1450628453 | 4798077534 | Havenstraat |  |  |  | Huizen |  | Gemeente Huizen |  |  |  | Gemeente Huizen | In bedrijf | Liander |  |  |  |  | Nacht | Bemeterd | Gemeente Huizen | [37 empty] | Muurspot | 1 | 1998-01-01 |  |  | 0.00 | WANDARMATUUR | KUNSTSTOF | NVT | N.V.T. | NVT |  |  |  | ARMATUUR ONBEKEND | 1 |  |  | ARMATUUR ONBEKEND | ONBEKEND | [8 empty] | 175200 |  |  |  | LAMP ONBEKEND | 1 |  |  | LAMP ONBEKEND |  |  | 36.00 | 16000 | PL |  | VSA ONBEKEND | 1 |  |  | VSA ONBEKEND
21-4145 spot | 1209339 | https://lms.nederlandslicht.nl/qr/report/1209339 | 52.2986 | 5.2409 | 1450226250 | 4789706032 | Plein 2000 |  |  |  | Huizen |  | Gemeente Huizen |  |  |  | Gemeente Huizen | In bedrijf | Liander |  |  |  |  | Nacht | Bemeterd | Gemeente Huizen | [37 empty] | GRONDSPOT | 1 |  |  | GRONDSPOT | 0.00 | NVT | RVS | NVT | NVT | NVT |  | 350400 |  | ARMATUUR ONBEKEND | 1 | 2021-12-15 |  | ARMATUUR ONBEKEND | ONBEKEND | [8 empty] | 175200 |  |  |  | LAMP ONBEKEND | 1 |  |  | LAMP ONBEKEND |  |  | 36.00 | 16000 | PL |  | VSA ONBEKEND | 1 |  |  | VSA ONBEKEND
30-1600 | 1209391 | https://lms.nederlandslicht.nl/qr/report/1209391 | 52.3059 | 5.2414 | 1450483270 | 4797779850 | Havenstraat | 183 |  |  | Huizen |  | Gemeente Huizen |  |  |  | Gemeente Huizen | In bedrijf | Liander |  | NVT |  |  | Nacht | Bemeterd | [38 empty] | 1KST35 | 1 | 1975-05-29 | [11 empty] | Philips 2000 | 1 | 2013-03-01 | [15 empty] | Saled PS-L 13W | 1 | 2016-03-03 |  | SALED PS-L 13 | Saled | 3000 | 13.00 | 50000 | LED |  | Driver Onbekend | 1 | 2013-03-01
9a-1600 spot | 1209424 | https://lms.nederlandslicht.nl/qr/report/1209424 | 52.3079 | 5.2424 | 1451235981 | 4800014465 | Havenstraat | 295 |  |  | Huizen |  | Gemeente Huizen |  |  |  | Gemeente Huizen | In bedrijf | Liander |  |  |  |  | Nacht | Bemeterd | Gemeente Huizen | [37 empty] | Muurspot | 1 | 1998-01-01 |  |  | 0.00 | WANDARMATUUR | KUNSTSTOF | NVT | N.V.T. | NVT |  |  |  | ARMATUUR ONBEKEND | 1 | 1998-01-01 |  | ARMATUUR ONBEKEND | ONBEKEND | [8 empty] | 175200 |  |  |  | LAMP ONBEKEND | 1 | 1998-01-01 |  | LAMP ONBEKEND |  |  | 36.00 | 16000 | PL |  | VSA ONBEKEND | 1 | 1998-01-01 |  | VSA ONBEKEND
28b-0420 spot | 1209427 | https://lms.nederlandslicht.nl/qr/report/1209427 | 52.2881 | 5.2393 | 1449094887 | 4778004183 | Blaricummerstraat | rotonde |  |  | Huizen |  | Gemeente Huizen |  |  |  | Gemeente Huizen | In bedrijf | Liander |  |  |  |  | Nacht | Bemeterd | Gemeente Huizen | [37 empty] | GRONDSPOT | 1 |  |  | GRONDSPOT | 0.00 | NVT | RVS | NVT | NVT | NVT |  | 350400 |  | ARMATUUR ONBEKEND | 1 |  |  | ARMATUUR ONBEKEND | ONBEKEND | [8 empty] | 175200 |  |  |  | LAMP ONBEKEND | 1 |  |  | LAMP ONBEKEND |  |  | 36.00 | 16000 | PL |  | VSA ONBEKEND | 1 |  |  | VSA ONBEKEND
871379 | 1226384 | https://lms.nederlandslicht.nl/qr/report/1226384 | 52.2941 | 5.2618 | 1464456368 | 4784603819 | de Regentesse |  |  |  | Huizen |  | Gemeente Huizen |  |  |  | Gemeente Huizen | In bedrijf | Liander |  |  |  |  | Nacht | Bemeterd | Gemeente Huizen | [37 empty] | 1KST60 | 1 | [12 empty] | Outdoor Lite ZEN2 | 1 | 2023-01-01 | [15 empty] | Led 40W | 1 | 2023-01-01 |  |  |  |  | 40.00 |  | LED |  | LEDDRIVER | 1 | 2023-01-01 |  | LEDDRIVER |  |  | 1.00 | 175200
442096 | 1226651 | https://lms.nederlandslicht.nl/qr/report/1226651 | 52.2956 | 5.2436 | 1452021499 | 4786308879 | koedijk fietspad | 24 |  |  | Huizen |  | Gemeente Huizen |  |  |  | Gemeente Huizen | In bedrijf | Liander |  | NVT |  |  | Nacht | Bemeterd | [38 empty] | 1KST35 | 1 | 1999-12-10 | [11 empty] | Philips 2000 | 1 | 1999-12-10 | [15 empty] | Saled PS-L 13W | 1 | 2016-03-03 |  | SALED PS-L 13 | Saled | 3000 | 13.00 | 50000 | LED |  | Driver Onbekend | 1 | 1999-12-10
442126 | 1226652 | https://lms.nederlandslicht.nl/qr/report/1226652 | 52.2955 | 5.2433 | 1452021499 | 4786308879 | koedijk fietspad | 24 |  |  | Huizen |  | Gemeente Huizen |  |  |  | Gemeente Huizen | In bedrijf | Liander |  | NVT |  |  | Nacht | Bemeterd | [38 empty] | 1KST35 | 1 | 1999-12-10 | [11 empty] | Philips 2000 | 1 | 1999-12-10 | [15 empty] | Saled PS-L 13W | 1 | 2016-03-03 |  | SALED PS-L 13 | Saled | 3000 | 13.00 | 50000 | LED |  | Driver Onbekend | 1 | 1999-12-10
17-5685 | 1227790 | https://lms.nederlandslicht.nl/qr/report/1227790 | 52.3098 | 5.2442 | 1452505944 | 4802129363 | Zwaardklamp | 2 kade |  |  | Huizen |  | Gemeente Huizen |  |  |  | Gemeente Huizen | In bedrijf | Liander |  | NVT |  |  | Nacht | Bemeterd | [38 empty] | 1BGY35 | 1 | 2014-05-01 | [11 empty] | Vondel De Nood | 1 | 2014-05-01 | [15 empty] | Saled PS-L 13W | 1 | 2016-03-03 |  | SALED PS-L 13 | Saled | 3000 | 13.00 | 50000 | LED |  | Driver Onbekend | 1 | 2014-05-01
18-5685 | 1227791 | https://lms.nederlandslicht.nl/qr/report/1227791 | 52.3097 | 5.2445 | 1452674595 | 4802053834 | Zwaardklamp | 6 kade |  |  | Huizen |  | Gemeente Huizen |  |  |  | Gemeente Huizen | In bedrijf | Liander |  | NVT |  |  | Nacht | Bemeterd | [38 empty] | 1BGY35 | 1 | 2014-05-01 | [11 empty] | Vondel De Nood | 1 | 2014-05-01 | [15 empty] | 24W PLL 4P 830 HF | 1 | 2022-06-08 |  | 24W PLL | 1Onbekend | 3000 | 24.00 |  | PLL |  | EVSA HF-P 2 22-42 PL-T/C/L/TL5C EII | 1 | 2022-06-08
72-0710 | 1228274 | https://lms.nederlandslicht.nl/qr/report/1228274 | 52.2889 | 5.22 | 1435951743 | 4778968591 | Crailoseweg | parkeerplaats |  |  | Huizen |  | Gemeente Huizen |  |  |  | Gemeente Huizen | In bedrijf | Liander |  | NVT |  |  | Nacht | Bemeterd | [38 empty] | 1KST35 | 2 | 1994-05-31 | [11 empty] | Philips 2000 | 2 | 1994-05-31 | [15 empty] | Saled PS-L 13W | 2 | 1994-05-31 |  | SALED PS-L 13 | Saled | 3000 | 13.00 | 50000 | LED |  | Driver Onbekend | 3 | 1994-05-31
73-0710 | 1228276 | https://lms.nederlandslicht.nl/qr/report/1228276 | 52.2887 | 5.2202 | 1435951743 | 4778968591 | Crailoseweg | parkeerplaats |  |  | Huizen |  | Gemeente Huizen |  |  |  | Gemeente Huizen | In bedrijf | Liander |  | NVT |  |  | Nacht | Bemeterd | [38 empty] | 1KST35 | 2 | 1994-05-31 | [11 empty] | Philips 2000 | 2 | 1994-05-31 | [15 empty] | Saled PS-L 13W | 2 | 1994-05-31 |  | SALED PS-L 13 | Saled | 3000 | 13.00 | 50000 | LED |  | Driver Onbekend | 3 | 1994-05-31
74-0710 | 1228277 | https://lms.nederlandslicht.nl/qr/report/1228277 | 52.2887 | 5.2201 | 1435961452 | 4778714753 | Crailoseweg | parkeerplaats |  |  | Huizen |  | Gemeente Huizen |  |  |  | Gemeente Huizen | In bedrijf | Liander |  | NVT |  |  | Nacht | Bemeterd | [38 empty] | 1KST35 | 2 | 1994-05-31 | [11 empty] | Philips 2000 | 2 | 1994-05-31 | [15 empty] | Saled PS-L 13W | 2 | 1994-05-31 |  | SALED PS-L 13 | Saled | 3000 | 13.00 | 50000 | LED |  | Driver Onbekend | 3 | 1994-05-31
76-0710 | 1228278 | https://lms.nederlandslicht.nl/qr/report/1228278 | 52.2885 | 5.2201 | 1435952952 | 4778451107 | Crailoseweg | parkeerplaats |  |  | Huizen |  | Gemeente Huizen |  |  |  | Gemeente Huizen | In bedrijf | Liander |  | NVT |  |  | Nacht | Bemeterd | [38 empty] | 1KST35 | 2 | 1994-05-31 | [11 empty] | Philips 2000 | 2 | 1994-05-31 | [15 empty] | Saled PS-L 13W | 2 | 1994-05-31 |  | SALED PS-L 13 | Saled | 3000 | 13.00 | 50000 | LED |  | Driver Onbekend | 3 | 1994-05-31
77-0710 | 1228279 | https://lms.nederlandslicht.nl/qr/report/1228279 | 52.2884 | 5.2195 | 1435580116 | 4778369308 | Crailoseweg | parkeerplaats |  |  | Huizen |  | Gemeente Huizen |  |  |  | Gemeente Huizen | In bedrijf | Liander |  | NVT |  |  | Nacht | Bemeterd | [38 empty] | 1KST35 | 2 | 1994-05-31 | [11 empty] | Philips 2000 | 2 | 1994-05-31 | [15 empty] | Saled PS-L 13W | 2 | 1994-05-31 |  | SALED PS-L 13 | Saled | 3000 | 13.00 | 50000 | LED |  | Driver Onbekend | 3 | 1994-05-31
77-0710 | 1228279 | https://lms.nederlandslicht.nl/qr/report/1228279 | 52.2884 | 5.2195 | 1435580116 | 4778369308 | Crailoseweg | parkeerplaats |  |  | Huizen |  | Gemeente Huizen |  |  |  | Gemeente Huizen | In bedrijf | Liander |  | NVT |  |  | Nacht | Bemeterd | [70 empty] | 24W PL-L 4p hf 840 | 3 | 2022-01-28 |  | 24W PLL | ONBEKEND | 840 | 24.00 | 16000 | PLL |  | Philips Xitanium Prog 22W | 4 | 2022-01-28
78-0710 | 1228280 | https://lms.nederlandslicht.nl/qr/report/1228280 | 52.2882 | 5.2196 | 1435677832 | 4778187049 | Crailoseweg | parkeerplaats |  |  | Huizen |  | Gemeente Huizen |  |  |  | Gemeente Huizen | In bedrijf | Liander |  | NVT |  |  | Nacht | Bemeterd | [38 empty] | 1KST35 | 2 | 1994-05-31 | [11 empty] | Philips 2000 | 2 | 1994-05-31 | [15 empty] | Saled PS-L 13W | 2 | 1994-05-31 |  | SALED PS-L 13 | Saled | 3000 | 13.00 | 50000 | LED |  | Driver Onbekend | 3 | 1994-05-31
78-0710 | 1228280 | https://lms.nederlandslicht.nl/qr/report/1228280 | 52.2882 | 5.2196 | 1435677832 | 4778187049 | Crailoseweg | parkeerplaats |  |  | Huizen |  | Gemeente Huizen |  |  |  | Gemeente Huizen | In bedrijf | Liander |  | NVT |  |  | Nacht | Bemeterd | [70 empty] | 24W PL-L 4p hf 840 | 3 | 2022-01-28 |  | 24W PLL | ONBEKEND | 840 | 24.00 | 16000 | PLL |  | Driver Onbekend | 4 | 2022-01-28
75-0710 | 1228281 | https://lms.nederlandslicht.nl/qr/report/1228281 | 52.2886 | 5.2202 | 1436079282 | 4778574591 | Crailoseweg | parkeerplaats |  |  | Huizen |  | Gemeente Huizen |  |  |  | Gemeente Huizen | In bedrijf | Liander |  | NVT |  |  | Nacht | Bemeterd | [38 empty] | 1KST35 | 2 | 1994-05-31 | [11 empty] | Philips 2000 | 2 | 1994-05-31 | [15 empty] | Saled PS-L 13W | 2 | 1994-05-31 |  | SALED PS-L 13 | Saled | 3000 | 13.00 | 50000 | LED |  | Driver Onbekend | 3 | 1994-05-31
79-0710 | 1228282 | https://lms.nederlandslicht.nl/qr/report/1228282 | 52.288 | 5.2197 | 1435677832 | 4778187049 | Crailoseweg | tennis |  |  | Huizen |  | Gemeente Huizen |  |  |  | Gemeente Huizen | In bedrijf | Liander |  | NVT |  |  | Nacht | Bemeterd | [38 empty] | 1KST35 | 2 | 1994-05-31 | [11 empty] | Philips 2000 | 2 | 1994-05-31 | [15 empty] | Saled PS-L 13W | 2 | 1994-05-31 |  | SALED PS-L 13 | Saled | 3000 | 13.00 | 50000 | LED |  | Driver Onbekend | 3 | 1994-05-31
80-0710 | 1228283 | https://lms.nederlandslicht.nl/qr/report/1228283 | 52.2878 | 5.2198 | 1435677832 | 4778187049 | Crailoseweg | tennis |  |  | Huizen |  | Gemeente Huizen |  |  |  | Gemeente Huizen | In bedrijf | Liander |  | NVT |  |  | Nacht | Bemeterd | [38 empty] | 1KST35 | 2 | 1994-05-31 | [11 empty] | Philips 2000 | 2 | 1994-05-31 | [15 empty] | Saled PS-L 13W | 2 | 1994-05-31 |  | SALED PS-L 13 | Saled | 3000 | 13.00 | 50000 | LED |  | Driver Onbekend | 3 | 1994-05-31
81-0710 | 1228284 | https://lms.nederlandslicht.nl/qr/report/1228284 | 52.2877 | 5.2199 | 1435677832 | 4778187049 | Crailoseweg | tennis |  |  | Huizen |  | Gemeente Huizen |  |  |  | Gemeente Huizen | In bedrijf | Liander |  | NVT |  |  | Nacht | Bemeterd | [38 empty] | 1KST35 | 2 | 1994-05-31 | [11 empty] | Philips 2000 | 2 | 1994-05-31 | [15 empty] | Saled PS-L 13W | 2 | 1994-05-31 |  | SALED PS-L 13 | Saled | 3000 | 13.00 | 50000 | LED |  | Driver Onbekend | 3 | 1994-05-31
82-0710 | 1228285 | https://lms.nederlandslicht.nl/qr/report/1228285 | 52.2875 | 5.22 | 1435677832 | 4778187049 | Crailoseweg | tennis |  |  | Huizen |  | Gemeente Huizen |  |  |  | Gemeente Huizen | In bedrijf | Liander |  | NVT |  |  | Nacht | Bemeterd | [38 empty] | 1KST35 | 2 | 1994-05-31 | [11 empty] | Philips 2000 | 2 | 1994-05-31 | [15 empty] | Saled PS-L 13W | 2 | 1994-05-31 |  | SALED PS-L 13 | Saled | 3000 | 13.00 | 50000 | LED |  | Driver Onbekend | 3 | 1994-05-31
83-0710 | 1228286 | https://lms.nederlandslicht.nl/qr/report/1228286 | 52.2873 | 5.22 | 1435677832 | 4778187049 | Crailoseweg | tennis |  |  | Huizen |  | Gemeente Huizen |  |  |  | Gemeente Huizen | In bedrijf | Liander |  | NVT |  |  | Nacht | Bemeterd | [38 empty] | 1KST35 | 2 | 1994-05-31 | [11 empty] | Philips 2000 | 2 | 1994-05-31 | [15 empty] | Saled PS-L 13W | 2 | 1994-05-31 |  | SALED PS-L 13 | Saled | 3000 | 13.00 | 50000 | LED |  | Driver Onbekend | 3 | 1994-05-31
84-0710 | 1228287 | https://lms.nederlandslicht.nl/qr/report/1228287 | 52.2872 | 5.2201 | 1435995304 | 4776975156 | Crailoseweg | tennis |  |  | Huizen |  | Gemeente Huizen |  |  |  | Gemeente Huizen | In bedrijf | Liander |  | NVT |  |  | Nacht | Bemeterd | [38 empty] | 1KST35 | 2 | 1994-05-31 | [11 empty] | Philips 2000 | 2 | 1994-05-31 | [15 empty] | Saled PS-L 13W | 2 | 1994-05-31 |  | SALED PS-L 13 | Saled | 3000 | 13.00 | 50000 | LED |  | Driver Onbekend | 3 | 1994-05-31
85-0710 | 1228288 | https://lms.nederlandslicht.nl/qr/report/1228288 | 52.287 | 5.2202 | 1435677832 | 4778187049 | Crailoseweg | tennis |  |  | Huizen |  | Gemeente Huizen |  |  |  | Gemeente Huizen | In bedrijf | Liander |  | NVT |  |  | Nacht | Bemeterd | [38 empty] | 1KST35 | 2 | 1994-05-31 | [11 empty] | Philips 2000 | 2 | 1994-05-31 | [15 empty] | Saled PS-L 13W | 2 | 1994-05-31 |  | SALED PS-L 13 | Saled | 3000 | 13.00 | 50000 | LED |  | Driver Onbekend | 3 | 1994-05-31
86-0710 | 1228289 | https://lms.nederlandslicht.nl/qr/report/1228289 | 52.287 | 5.2204 | 1435677832 | 4778187049 | Crailoseweg | tennis |  |  | Huizen |  | Gemeente Huizen |  |  |  | Gemeente Huizen | In bedrijf | Liander |  | NVT |  |  | Nacht | Bemeterd | [38 empty] | 1KST35 | 2 | 1994-05-31 | [11 empty] | Philips 2000 | 2 | 1994-05-31 | [15 empty] | Saled PS-L 13W | 2 | 1994-05-31 |  | SALED PS-L 13 | Saled | 3000 | 13.00 | 50000 | LED |  | Driver Onbekend | 3 | 1994-05-31
42-1430 | 1230256 | https://lms.nederlandslicht.nl/qr/report/1230256 | 52.2982 | 5.2435 | 1452081920 | 4789362810 | Graaf Wichman | 35 |  |  | Huizen |  | Gemeente Huizen |  |  |  | Gemeente Huizen | In bedrijf | Liander |  | NVT |  |  | Nacht | Bemeterd | [38 empty] | 1KST35 | 1 | 1998-11-17 | [11 empty] | Philips 2000 | 1 | 1998-11-17 | [15 empty] | Saled PS-L 13W | 1 | 2016-03-03 |  | SALED PS-L 13 | Saled | 3000 | 13.00 | 50000 | LED |  | Driver Onbekend | 1 | 1998-11-17
935083 | 1230298 | https://lms.nederlandslicht.nl/qr/report/1230298 | 52.2935 | 5.269 | 1469371802 | 4783948390 | Salland | fietspad |  |  | Huizen |  | Gemeente Huizen |  |  |  | Gemeente Huizen | In bedrijf | Liander |  | NVT |  |  | Nacht | Bemeterd | [38 empty] | 1KST35 | 2 | 2013-01-01 | [11 empty] | Philips 2000 | 2 | 2013-01-01 | [15 empty] | Saled PS-L 13W | 2 | 2016-03-03 |  | SALED PS-L 13 | Saled | 3000 | 13.00 | 50000 | LED |  | Driver Onbekend | 2 | 2013-01-01
935114 | 1230299 | https://lms.nederlandslicht.nl/qr/report/1230299 | 52.2936 | 5.2687 | 1469183736 | 4784087567 | Salland | fietspad |  |  | Huizen |  | Gemeente Huizen |  |  |  | Gemeente Huizen | In bedrijf | Liander |  | NVT |  |  | Nacht | Bemeterd | [38 empty] | 1KST35 | 2 | 2013-01-01 | [11 empty] | Philips 2000 | 2 | 2013-01-01 | [15 empty] | Saled PS-L 13W | 2 | 2016-03-03 |  | SALED PS-L 13 | Saled | 3000 | 13.00 | 50000 | LED |  | Driver Onbekend | 2 | 2013-01-01
935054 | 1230301 | https://lms.nederlandslicht.nl/qr/report/1230301 | 52.2933 | 5.2694 | 1469631599 | 4783697105 | Salland | fietspad |  |  | Huizen |  | Gemeente Huizen |  |  |  | Gemeente Huizen | In bedrijf | Liander |  | NVT |  |  | Nacht | Bemeterd | [38 empty] | 1KST50 | 1 | 2013-01-01 | [11 empty] | Philips 2000 | 1 | 2013-01-01 | [15 empty] | Saled PS-L 13W | 1 | 2016-03-03 |  | SALED PS-L 13 | Saled | 3000 | 13.00 | 50000 | LED |  | Driver Onbekend | 1 | 2013-01-01
13-5330 | 1230302 | https://lms.nederlandslicht.nl/qr/report/1230302 | 52.2943 | 5.2718 | 1471262972 | 4784991815 | waterland | park |  |  | Huizen |  | Gemeente Huizen |  |  |  | Gemeente Huizen | In bedrijf | Eigen net |  | NVT |  |  | Nacht | Bemeterd |  |  |  |  | OVKG47 | [5 empty] | 3 | [27 empty] | 1KST35 | 1 | 1988-10-26 | [11 empty] | AEG-Jun | 1 | 1988-10-26 | [15 empty] | SALED PS-T 18W | 1 | 2016-03-03 | [8 empty] | Driver Onbekend | 1 | 1988-10-26
3a 3590 | 1231386 | https://lms.nederlandslicht.nl/qr/report/1231386 | 52.3032 | 5.2321 | 1444048041 | 4794773516 | Magdaleenweg | 16 erf |  |  | Huizen |  | Gemeente Huizen |  |  |  | Gemeente Huizen | In bedrijf | Liander |  | NVT |  |  | Nacht | Bemeterd | [38 empty] | 1KST35 | 1 | 1989-11-08 | [11 empty] | Philips 2000 | 1 | 2022-02-22 | [15 empty] | Saled PS-L 13W | 1 | 2016-03-03 |  | SALED PS-L 13 | Saled | 3000 | 13.00 | 50000 | LED |  | Driver Onbekend | 1 | 1989-11-08
4a-0540 | 1232057 | https://lms.nederlandslicht.nl/qr/report/1232057 | 52.3007 | 5.2523 | 1457815410 | 4792079060 | Braam | speelplaats |  |  | Huizen |  | Gemeente Huizen |  |  |  | Gemeente Huizen | In bedrijf | Liander |  | NVT |  |  | Nacht | Bemeterd | [38 empty] | 1NAL35 | 1 | 1976-06-01 | [11 empty] | Philips 2000 | 1 | 1995-07-14 | [15 empty] | Saled PS-L 13W | 1 | 2022-02-24 |  | SALED PS-L 13 | Saled | 3000 | 13.00 | 50000 | LED |  | Driver Onbekend | 1 | 1995-07-14
VVE eigen | 1233270 | https://lms.nederlandslicht.nl/qr/report/1233270 | 52.2907 | 5.2296 | 1442816230 | 4781064300 | v Hogendorplaan | 68 |  |  | Huizen |  | Gemeente Huizen |  |  |  | Derden | In bedrijf | Liander |  | NVT |  |  | Avond | Bemeterd | [38 empty] | 1KST35 | 1 | 1995-03-15 | [11 empty] | Philips 2000 | 1 | 1995-03-15 | [15 empty] | Saled PS-L 13W | 1 | 2016-03-03 |  | SALED PS-L 13 | Saled | 3000 | 13.00 | 50000 | LED |  | Driver Onbekend | 1 | 1995-03-15
VVE eigen 66 | 1233273 | https://lms.nederlandslicht.nl/qr/report/1233273 | 52.2908 | 5.2296 | 1442816230 | 4781064300 | v Hogendorplaan | 66 |  |  | Huizen |  | Gemeente Huizen |  |  |  | Derden | In bedrijf | Liander |  | NVT |  |  | Avond | Bemeterd | [38 empty] | 1KST35 | 1 | 1995-03-15 | [11 empty] | Philips 2000 | 1 | 1995-03-15 | [15 empty] | Saled PS-L 13W | 1 | 2016-03-03 |  | SALED PS-L 13 | Saled | 3000 | 13.00 | 50000 | LED |  | Driver Onbekend | 1 | 1995-03-15
VVE eigen 64 | 1233274 | https://lms.nederlandslicht.nl/qr/report/1233274 | 52.2909 | 5.2296 | 1442816230 | 4781064300 | v Hogendorplaan | 64 |  |  | Huizen |  | Gemeente Huizen |  |  |  | Derden | In bedrijf | Liander |  | NVT |  |  | Avond | Bemeterd | [38 empty] | 1KST35 | 1 | 1995-03-15 | [11 empty] | Philips 2000 | 1 | 1995-03-15 | [15 empty] | Saled PS-L 13W | 1 | 2016-03-03 |  | SALED PS-L 13 | Saled | 3000 | 13.00 | 50000 | LED |  | Driver Onbekend | 1 | 1995-03-15
VVE eigen 46b | 1233277 | https://lms.nederlandslicht.nl/qr/report/1233277 | 52.292 | 5.2296 | 1442816230 | 4781064300 | v Hogendorplaan | 46b |  |  | Huizen |  | Gemeente Huizen |  |  |  | Derden | In bedrijf | Liander |  | NVT |  |  | Avond | Bemeterd | [38 empty] | 1KST35 | 1 | 1995-03-15 | [11 empty] | Philips 2000 | 1 | 1995-03-15 | [15 empty] | Saled PS-L 13W | 1 | 2016-03-03 |  | SALED PS-L 13 | Saled | 3000 | 13.00 | 50000 | LED |  | Driver Onbekend | 1 | 1995-03-15
VVE eigen 46a | 1233281 | https://lms.nederlandslicht.nl/qr/report/1233281 | 52.2921 | 5.2297 | 1442816230 | 4781064300 | v Hogendorplaan | 46a |  |  | Huizen |  | Gemeente Huizen |  |  |  | Derden | In bedrijf | Liander |  | NVT |  |  | Avond | Bemeterd | [38 empty] | 1KST35 | 1 | 1995-03-15 | [11 empty] | Philips 2000 | 1 | 1995-03-15 | [15 empty] | Saled PS-L 13W | 1 | 2016-03-03 |  | SALED PS-L 13 | Saled | 3000 | 13.00 | 50000 | LED |  | Driver Onbekend | 1 | 1995-03-15
VVE eigen 46 | 1233282 | https://lms.nederlandslicht.nl/qr/report/1233282 | 52.2922 | 5.2298 | 1442816230 | 4781064300 | v Hogendorplaan | 46 |  |  | Huizen |  | Gemeente Huizen |  |  |  | Derden | In bedrijf | Liander |  | NVT |  |  | Avond | Bemeterd | [38 empty] | 1KST35 | 1 | 1995-03-15 | [11 empty] | Philips 2000 | 1 | 1995-03-15 | [15 empty] | Saled PS-L 13W | 1 | 2016-03-03 |  | SALED PS-L 13 | Saled | 3000 | 13.00 | 50000 | LED |  | Driver Onbekend | 1 | 1995-03-15
630927 | 1233324 | https://lms.nederlandslicht.nl/qr/report/1233324 | 52.3107 | 5.244 | 1452137845 | 4802922549 | Mastspoor | steiger |  |  | Huizen |  | Gemeente Huizen |  |  |  | Gemeente Huizen | In bedrijf | Liander |  | NVT |  |  | Nacht | Bemeterd | [38 empty] | 1NAL35 | 2 | 2018-04-02 | [11 empty] | Schreder Alura | 2 | 2018-04-02 |  |  | Schreder | [12 empty] | 15W | 2 | 2018-04-02 | [8 empty] | MeanWell HLG-60H-48A | 2 | 2018-04-02
16-5685 | 1233326 | https://lms.nederlandslicht.nl/qr/report/1233326 | 52.31 | 5.2442 | 1452573112 | 4802336109 | Zwaardklamp | 1 |  |  | Huizen |  | Gemeente Huizen |  |  |  | Gemeente Huizen | In bedrijf | Liander |  | NVT |  |  | Nacht | Bemeterd | [38 empty] | 1BGY35 | 1 | 2014-05-01 | [11 empty] | Vondel De Nood | 1 | 2014-05-01 | [15 empty] | Saled PS-L 13W | 1 | 2016-03-03 |  | SALED PS-L 13 | Saled | 3000 | 13.00 | 50000 | LED |  | Driver Onbekend | 1 | 2014-05-01
Blaricum | 1233503 | https://lms.nederlandslicht.nl/qr/report/1233503 | 52.2856 | 5.254 | 1458763851 | 4775207545 | Warandapark | P008 |  |  | Huizen |  | Gemeente Huizen |  |  |  | Derden | In bedrijf | Liander |  | NVT |  |  | Nacht | Bemeterd | [38 empty] | 1KST35 | 1 | 1982-05-25 | [11 empty] | AEG-Jun | 1 | 1982-05-25 | [15 empty] | SALED PS-T 18W | 1 | 2016-03-03 | [8 empty] | Driver Onbekend | 1 | 1982-05-25
44a-4735 | 1233511 | https://lms.nederlandslicht.nl/qr/report/1233511 | 52.2859 | 5.2542 | 1459238187 | 4775564770 | warandapark | P008 Tennis |  |  | Huizen |  | Gemeente Huizen |  |  |  | Derden | In bedrijf | Liander |  | NVT |  |  | Nacht | Bemeterd | [38 empty] | 1KST35 | 1 | 1982-05-25 | [11 empty] | AEG-Jun | 1 | 1982-05-25 | [15 empty] | 24W PL-L 4p hf 840 | 1 | 2022-02-24 |  | 24W PLL | ONBEKEND | 840 | 24.00 | 16000 | PLL |  | Driver Onbekend | 1 | 1982-05-25
54-4735 spot | 1234166 | https://lms.nederlandslicht.nl/qr/report/1234166 | 52.2901 | 5.2575 | 1461506157 | 4780179686 | warandapark | KW |  |  | Huizen |  | Gemeente Huizen |  |  |  | Gemeente Huizen | In bedrijf | Liander |  |  |  |  | Nacht | Bemeterd | Gemeente Huizen | [37 empty] | GRONDSPOT | 2 | 2013-04-01 |  | GRONDSPOT | 0.00 | NVT | RVS | NVT | NVT | NVT |  | 350400 |  | WE-EF ETC130-GB | 2 | 2013-04-01 | [15 empty] | 15W | 1 | 2013-04-01
53-4735 spot | 1234168 | https://lms.nederlandslicht.nl/qr/report/1234168 | 52.2901 | 5.2575 | 1461506157 | 4780179686 | stadspark 007 | kw |  |  | Huizen |  | Gemeente Huizen |  |  |  | Gemeente Huizen | In bedrijf | Liander |  |  |  |  | Nacht | Bemeterd | Gemeente Huizen | [37 empty] | GRONDSPOT | 2 | 2013-04-01 |  | GRONDSPOT | 0.00 | NVT | RVS | NVT | NVT | NVT |  | 350400 |  | WE-EF ETC130-GB | 2 | 2013-04-01 | [15 empty] | 15W | 1 | 2013-04-01
7-0190 | 1234567 | https://lms.nederlandslicht.nl/qr/report/1234567 | 52.304 | 5.2354 | 1446373350 | 4795931670 | Baanbergenweg | 42J |  |  | Huizen |  | Gemeente Huizen |  |  |  | Gemeente Huizen | In bedrijf | Liander |  | NVT |  |  | Nacht | Bemeterd | [38 empty] | 1KST70 | 1 | 2021-03-10 | [11 empty] | INNOLUMIS NICOLE | 1 | 2006-02-03 |  | NICOLE 16W | [5 empty] | NNB |  |  |  | 175200 |  |  |  | 36W WM | 1 | 2011-07-10 | [8 empty] | Driver Onbekend | 1 | 2006-02-03
Blaricum | 1235070 | https://lms.nederlandslicht.nl/qr/report/1235070 | 52.2882 | 5.2623 | 1464439340 | 4777961635 | Stobbe | 102 |  |  | Huizen |  | Gemeente Huizen |  |  |  | Derden | In bedrijf | Liander |  | NVT |  |  | Nacht | Bemeterd | [38 empty] | 1KST40 | 2 | 2000-01-01 | [11 empty] | Philips HPRT | 2 | 2000-01-01 | [15 empty] | 15W | 2 | 2000-01-01 | [8 empty] | Driver Onbekend | 2 | 2000-01-01
Blaricum 1 | 1235073 | https://lms.nederlandslicht.nl/qr/report/1235073 | 52.2881 | 5.2622 | 1464439340 | 4777961635 | Stobbe | 100 |  |  | Huizen |  | Gemeente Huizen |  |  |  | Derden | In bedrijf | Liander |  | NVT |  |  | Nacht | Bemeterd | [38 empty] | 1KST40 | 2 | 2000-01-01 | [11 empty] | Philips HPRT | 2 | 2000-01-01 | [15 empty] | 15W | 2 | 2000-01-01 | [8 empty] | Driver Onbekend | 2 | 2000-01-01
Blaricum | 1235074 | https://lms.nederlandslicht.nl/qr/report/1235074 | 52.2892 | 5.2653 | 1466842582 | 4779149811 | Kruin | 1 |  |  | Huizen |  | Gemeente Huizen |  |  |  | Derden | In bedrijf | Liander |  | NVT |  |  | Nacht | Bemeterd | [38 empty] | 1KST40 | 2 | 2000-01-01 | [11 empty] | Philips HPRT | 2 | 2000-01-01 | [15 empty] | 15W | 2 | 2000-01-01 | [8 empty] | Driver Onbekend | 2 | 2000-01-01
Blaricum | 1235075 | https://lms.nederlandslicht.nl/qr/report/1235075 | 52.2894 | 5.266 | 1467284896 | 4779365383 | Baarspad |  |  |  | Huizen |  | Gemeente Huizen |  |  |  | Derden | In bedrijf | Liander |  | NVT |  |  | Nacht | Bemeterd | [38 empty] | 1KST40 | 2 | 2000-01-01 | [11 empty] | Philips HPRT | 2 | 2000-01-01 | [15 empty] | 15W | 2 | 2000-01-01 | [8 empty] | Driver Onbekend | 2 | 2000-01-01
Blaricum | 1235076 | https://lms.nederlandslicht.nl/qr/report/1235076 | 52.2895 | 5.2669 | 1467284896 | 4779365383 | Salamanderpad |  |  |  | Huizen |  | Gemeente Huizen |  |  |  | Derden | In bedrijf | Liander |  | NVT |  |  | Nacht | Bemeterd | [38 empty] | 1KST40 | 2 | 2000-01-01 | [11 empty] | Philips HPRT | 2 | 2000-01-01 | [15 empty] | 15W | 2 | 2000-01-01 | [8 empty] | Driver Onbekend | 2 | 2000-01-01
Blaricum | 1235077 | https://lms.nederlandslicht.nl/qr/report/1235077 | 52.2897 | 5.2689 | 1469268861 | 4779778304 | Hoofdweg | 28 |  |  | Huizen |  | Gemeente Huizen |  |  |  | Gemeente Huizen | In bedrijf | Liander |  | NVT |  |  | Nacht | Bemeterd | [38 empty] | 1KST60 | 1 | 1980-08-18 | [11 empty] | Outdoor Lite ZEN2 | 1 | 2023-01-01 | [15 empty] | Led 40W | 1 | 2023-01-01 |  |  |  |  | 40.00 |  | LED |  | LEDDRIVER | 1 | 2023-01-01 |  | LEDDRIVER |  |  | 1.00 | 175200
Blaricum | 1243448 | https://lms.nederlandslicht.nl/qr/report/1243448 | 52.29 | 5.2701 | 1470126739 | 4780079291 | meentweide park | p006 |  |  | Huizen |  | Gemeente Huizen |  |  |  | Gemeente Huizen | In bedrijf | Liander |  | NVT |  |  | Nacht | Bemeterd | [38 empty] | 1KST60 | 1 | 1980-08-18 | [11 empty] | onbekend | 1 | 2005-06-13 |  | ONBEKEND | ONBEKEND |  |  |  |  | NVT |  |  |  | 175200 |  |  | Conventioneel | Saled PS-L 13W | 1 | 2016-03-03 |  | SALED PS-L 13 | Saled | 3000 | 13.00 | 50000 | LED |  | Driver Onbekend | 1 | 2005-06-13
2a-1430 | 1243450 | https://lms.nederlandslicht.nl/qr/report/1243450 | 52.2996 | 5.242 | 1450963604 | 4790768253 | Graaf Wichman | 1 |  |  | Huizen |  | Gemeente Huizen |  |  |  | Gemeente Huizen | In bedrijf | Liander |  | NVT |  |  | Nacht | Bemeterd | [38 empty] | 2KST90 | 1 | 1986-03-21 | [11 empty] | Orange Lighting Lane | 1 | 2016-10-01 | [15 empty] | 40W | 1 | 2016-10-01 | [8 empty] | Driver Onbekend | 1 | 2012-10-07
2a-1430 | 1243450 | https://lms.nederlandslicht.nl/qr/report/1243450 | 52.2996 | 5.242 | 1450963604 | 4790768253 | Graaf Wichman | 1 |  |  | Huizen |  | Gemeente Huizen |  |  |  | Gemeente Huizen | In bedrijf | Liander |  | NVT |  |  | Nacht | Bemeterd | [52 empty] | Orange Lighting Lane | 2 | 2016-10-01 | [15 empty] | 40W | 2 | 2016-10-01
1a-1430 | 1243463 | https://lms.nederlandslicht.nl/qr/report/1243463 | 52.2997 | 5.2422 | 1451070080 | 4790890349 | Graaf Wichman | rotonde |  |  | Huizen |  | Gemeente Huizen |  |  |  | Gemeente Huizen | In bedrijf | Liander |  | NVT |  |  | Nacht | Bemeterd | [38 empty] | 1KST90 | 1 | 1990-05-28 | [11 empty] | INNOLUMIS NICOLE | 1 | 2011-06-16 |  | NICOLE 16W | [5 empty] | NNB |  |  |  | 175200 |  |  |  | 36W WM | 1 | 2011-06-16 | [8 empty] | Driver Onbekend | 1 | 2011-06-16
Blaricum | 1243699 | https://lms.nederlandslicht.nl/qr/report/1243699 | 52.2886 | 5.2636 | 1465661276 | 4778494922 | groenhof | 17 |  |  | Huizen |  | Gemeente Huizen |  |  |  | Derden | In bedrijf | Liander |  | NVT |  |  | Nacht | Bemeterd | [38 empty] | 1KST40 | 2 | 2000-01-01 | [11 empty] | Philips HPRT | 2 | 2000-01-01 | [15 empty] | 15W | 2 | 2000-01-01 | [8 empty] | Driver Onbekend | 2 | 2000-01-01
416438 | 1243806 | https://lms.nederlandslicht.nl/qr/report/1243806 | 52.2971 | 5.2336 | 1445194565 | 4788043399 | keucheniusstraat | 20p |  |  | Huizen |  | Gemeente Huizen |  |  |  | Gemeente Huizen | In bedrijf | Liander |  | NVT |  |  | Nacht | Bemeterd | [38 empty] | 1KST60 | 1 | 1985-11-11 | [11 empty] | Philips Libra | 1 | 2020-04-02 | [15 empty] | SALED PS-L 18W | 1 | 2020-04-02 | [8 empty] | Driver Onbekend | 1 | 2020-04-02
417109 | 1243813 | https://lms.nederlandslicht.nl/qr/report/1243813 | 52.2968 | 5.2338 | 1445355850 | 4787666589 | Keucheniushofje | 8a |  |  | Huizen |  | Gemeente Huizen |  |  |  | Gemeente Huizen | In bedrijf | Liander |  | NVT |  |  | Nacht | Bemeterd | [38 empty] | 1BGY35 | 1 | 2020-06-02 | [11 empty] | Mikana QD Ritter 2700K | 1 | 2020-06-02 | [15 empty] | 20W | 1 | 2020-06-02 | [8 empty] | Philips Xitanium Prog 22W | 1 | 2020-06-02
417140 | 1243815 | https://lms.nederlandslicht.nl/qr/report/1243815 | 52.2968 | 5.2336 | 1445203626 | 4787714003 | Keucheniushofje | 7 |  |  | Huizen |  | Gemeente Huizen |  |  |  | Gemeente Huizen | In bedrijf | Liander |  | NVT |  |  | Nacht | Bemeterd | [38 empty] | 1BGY35 | 1 | 2020-06-02 | [11 empty] | Mikana QD Ritter 2700K | 1 | 2020-06-02 | [15 empty] | 20W | 1 | 2020-06-02 | [8 empty] | Philips Xitanium Prog 22W | 1 | 2020-06-02
417168 | 1243816 | https://lms.nederlandslicht.nl/qr/report/1243816 | 52.2969 | 5.2333 | 1445001272 | 4787777703 | Keucheniushofje | parkeerplaats |  |  | Huizen |  | Gemeente Huizen |  |  |  | Gemeente Huizen | In bedrijf | Liander |  | NVT |  |  | Nacht | Bemeterd | [38 empty] | 1BGY35 | 1 | 2020-06-02 | [11 empty] | Mikana QD Ritter 2700K | 1 | 2020-06-02 | [15 empty] | 20W | 1 | 2020-06-02 | [8 empty] | Philips Xitanium Prog 22W | 1 | 2020-06-02
418205 | 1243818 | https://lms.nederlandslicht.nl/qr/report/1243818 | 52.2967 | 5.2339 | 1445393561 | 4787545690 | Keucheniuspaadje | plein |  |  | Huizen |  | Gemeente Huizen |  |  |  | Gemeente Huizen | In bedrijf | Liander |  | NVT |  |  | Nacht | Bemeterd | [38 empty] | 1BGY35 | 1 | 2020-06-02 | [11 empty] | Mikana QD Ritter 2700K | 1 | 2020-06-02 | [15 empty] | 20W | 1 | 2020-06-02 | [8 empty] | Philips Xitanium Prog 22W | 1 | 2020-06-02
418236 | 1243824 | https://lms.nederlandslicht.nl/qr/report/1243824 | 52.2965 | 5.2335 | 1445133445 | 4787406314 | Keucheniuspaadje | parkeerplaats |  |  | Huizen |  | Gemeente Huizen |  |  |  | Gemeente Huizen | In bedrijf | Liander |  | NVT |  |  | Nacht | Bemeterd | [38 empty] | 1BGY35 | 1 | 2020-06-02 | [11 empty] | Mikana QD Ritter 2700K | 1 | 2020-06-02 | [15 empty] | 20W | 1 | 2020-06-02 | [8 empty] | Philips Xitanium Prog 22W | 1 | 2020-06-02
418264 | 1243825 | https://lms.nederlandslicht.nl/qr/report/1243825 | 52.2964 | 5.2331 | 1445133445 | 4787406314 | Keucheniuspaadje | parkeerplaats |  |  | Huizen |  | Gemeente Huizen |  |  |  | Gemeente Huizen | In bedrijf | Liander |  | NVT |  |  | Nacht | Bemeterd | [38 empty] | 1BGY35 | 1 | 2020-06-02 | [11 empty] | Mikana QD Ritter 2700K | 1 | 2020-06-02 | [15 empty] | 20W | 1 | 2020-06-02 | [8 empty] | Philips Xitanium Prog 22W | 1 | 2020-06-02
derden | 1243839 | https://lms.nederlandslicht.nl/qr/report/1243839 | 52.2939 | 5.2616 | 1464298334 | 4784446976 | Bovenmaatweg | 1 |  |  | Huizen |  | Gemeente Huizen |  |  |  | Derden | In bedrijf | Eigen net |  |  |  |  | Nacht | Bemeterd | [38 empty] | Mast onbekend | 2 | 1990-01-01 | [11 empty] | onbekend | 2 | 1990-01-01 |  | ONBEKEND | ONBEKEND |  |  |  |  | NVT |  |  |  | 175200 |  |  | Conventioneel | LAMP ONBEKEND | 2 | 1990-01-01 |  | LAMP ONBEKEND |  |  | 36.00 | 16000 | PL
derden 2 | 1243840 | https://lms.nederlandslicht.nl/qr/report/1243840 | 52.294 | 5.2614 | 1464158070 | 4784482718 | Bovenmaatweg | 1 |  |  | Huizen |  | Gemeente Huizen |  |  |  | Derden | In bedrijf | Eigen net |  |  |  |  | Nacht | Bemeterd | [38 empty] | Mast onbekend | 2 | 1990-01-01 | [11 empty] | onbekend | 2 | 1990-01-01 |  | ONBEKEND | ONBEKEND |  |  |  |  | NVT |  |  |  | 175200 |  |  | Conventioneel | LAMP ONBEKEND | 2 | 1990-01-01 |  | LAMP ONBEKEND |  |  | 36.00 | 16000 | PL
derden 3 | 1243841 | https://lms.nederlandslicht.nl/qr/report/1243841 | 52.2941 | 5.2608 | 1463771503 | 4784671792 | Bovenmaatweg | 1 |  |  | Huizen |  | Gemeente Huizen |  |  |  | Derden | In bedrijf | Eigen net |  |  |  |  | Nacht | Bemeterd | [38 empty] | Mast onbekend | 2 | 1990-01-01 | [11 empty] | onbekend | 2 | 1990-01-01 |  | ONBEKEND | ONBEKEND |  |  |  |  | NVT |  |  |  | 175200 |  |  | Conventioneel | LAMP ONBEKEND | 2 | 1990-01-01 |  | LAMP ONBEKEND |  |  | 36.00 | 16000 | PL
derden 4 | 1243843 | https://lms.nederlandslicht.nl/qr/report/1243843 | 52.294 | 5.2607 | 1463708407 | 4784559796 | Bovenmaatweg | 1 |  |  | Huizen |  | Gemeente Huizen |  |  |  | Derden | In bedrijf | Eigen net |  |  |  |  | Nacht | Bemeterd | [38 empty] | Mast onbekend | 2 | 1990-01-01 | [11 empty] | onbekend | 2 | 1990-01-01 |  | ONBEKEND | ONBEKEND |  |  |  |  | NVT |  |  |  | 175200 |  |  | Conventioneel | LAMP ONBEKEND | 2 | 1990-01-01 |  | LAMP ONBEKEND |  |  | 36.00 | 16000 | PL
7-0310 | 1243845 | https://lms.nederlandslicht.nl/qr/report/1243845 | 52.305 | 5.2453 | 1453216774 | 4796762438 | Bestevaer |  |  |  | Huizen |  | Gemeente Huizen |  |  |  | Gemeente Huizen | In bedrijf | Liander |  | NVT |  |  | Nacht | Bemeterd | [38 empty] | 1KST90 | 1 | 1984-01-01 | [11 empty] | Outdoor Lite ZEN2 | 1 | 2023-01-01 | [15 empty] | Led 40W | 1 | 2023-01-01 |  |  |  |  | 40.00 |  | LED |  | LEDDRIVER | 1 | 2023-01-01 |  | LEDDRIVER |  |  | 1.00 | 175200
7a-0310 | 1243847 | https://lms.nederlandslicht.nl/qr/report/1243847 | 52.305 | 5.245 | 1453036948 | 4796775201 | Bestevaer |  |  |  | Huizen |  | Gemeente Huizen |  |  |  | Gemeente Huizen | In bedrijf | Liander |  | NVT |  |  | Avond | Bemeterd | [38 empty] | 2KST90 | 1 | 2007-06-07 | [11 empty] | Outdoor Lite ZEN2 | 1 | 2023-01-01 | [15 empty] | Led 40W | 1 | 2023-01-01 |  |  |  |  | 40.00 |  | LED |  | LEDDRIVER | 1 | 2023-01-01 |  | LEDDRIVER |  |  | 1.00 | 175200
7a-0310 | 1243847 | https://lms.nederlandslicht.nl/qr/report/1243847 | 52.305 | 5.245 | 1453036948 | 4796775201 | Bestevaer |  |  |  | Huizen |  | Gemeente Huizen |  |  |  | Gemeente Huizen | In bedrijf | Liander |  | NVT |  |  | Avond | Bemeterd | [52 empty] | INNOLUMIS NICOLE | 2 | 2011-06-01 |  | NICOLE 16W | [5 empty] | NNB |  |  |  | 175200 |  |  |  | 36W WM | 2 | 2011-06-01
9a-0310 | 1243848 | https://lms.nederlandslicht.nl/qr/report/1243848 | 52.3052 | 5.2443 | 1452502290 | 4796997506 | Bestevaer |  |  |  | Huizen |  | Gemeente Huizen |  |  |  | Gemeente Huizen | In bedrijf | Liander |  | NVT |  |  | Avond | Bemeterd | [38 empty] | 2KST90 | 1 | 2007-06-07 | [11 empty] | Outdoor Lite ZEN2 | 1 | 2023-01-01 | [15 empty] | Led 40W | 1 | 2023-01-01 |  |  |  |  | 40.00 |  | LED |  | LEDDRIVER | 1 | 2023-01-01 |  | LEDDRIVER |  |  | 1.00 | 175200
9a-0310 | 1243848 | https://lms.nederlandslicht.nl/qr/report/1243848 | 52.3052 | 5.2443 | 1452502290 | 4796997506 | Bestevaer |  |  |  | Huizen |  | Gemeente Huizen |  |  |  | Gemeente Huizen | In bedrijf | Liander |  | NVT |  |  | Avond | Bemeterd | [52 empty] | INNOLUMIS NICOLE | 2 | 2011-06-01 |  | NICOLE 16W | [5 empty] | NNB |  |  |  | 175200 |  |  |  | 36W WM | 2 | 2011-06-01
15-5070 | 1277468 | https://lms.nederlandslicht.nl/qr/report/1277468 | 52.2987 | 5.2393 | 1449136647 | 4789803614 | Valkenaarstraat | 61 |  |  | Huizen |  | Gemeente Huizen |  |  |  | Gemeente Huizen | In bedrijf | Liander |  | NVT |  |  | Nacht | Bemeterd | [38 empty] | 1BGY35 | 1 | 2008-06-12 | [11 empty] | Vondel De Nood | 1 | 2008-06-12 | [15 empty] | Saled PS-L 13W | 1 | 2016-03-03 |  | SALED PS-L 13 | Saled | 3000 | 13.00 | 50000 | LED |  | Driver Onbekend | 1 | 2008-06-12
5a-3660 | 1288588 | https://lms.nederlandslicht.nl/qr/report/1288588 | 52.2986 | 5.2606 | 1463661577 | 4789667799 | Moeflon | 45 |  |  | Huizen | 1978-05-02 | Gemeente Huizen |  |  |  | Gemeente Huizen | In bedrijf | Liander | [10 empty] | OVK327 | [33 empty] | 1NAL35 | 1 | 1978-05-02 | [11 empty] | AEG-Jun | 1 | 1978-05-02 | [15 empty] | Saled PS-L 13W | 1 | 2016-03-03 |  | SALED PS-L 13 | Saled | 3000 | 13.00 | 50000 | LED |  | Driver Onbekend | 1 | 1978-05-02
21-1330 | 1288871 | https://lms.nederlandslicht.nl/qr/report/1288871 | 52.2974 | 5.2597 | 1463119150 | 4788434060 | Gems | voetpad |  |  | Huizen |  | Gemeente Huizen |  |  |  | Gemeente Huizen | In bedrijf | Liander |  | NVT |  |  | Nacht | Bemeterd | [38 empty] | 1NAL35 | 1 | 1978-09-21 | [11 empty] | Sky kegel armaturen 15W | 1 | 2023-01-01 | [15 empty] | LED 15W | 1 | 2023-01-01 |  | LED |  |  | 15.00 | 100000 | LED |  | LEDDRIVER | 1 | 2023-01-01 |  | LEDDRIVER |  |  | 1.00 | 175200
22-1330 | 1288872 | https://lms.nederlandslicht.nl/qr/report/1288872 | 52.2976 | 5.2599 | 1463119150 | 4788434060 | Gems | voetpad |  |  | Huizen |  | Gemeente Huizen |  |  |  | Gemeente Huizen | In bedrijf | Liander |  | NVT |  |  | Nacht | Bemeterd | [38 empty] | 1NAL35 | 1 | 1978-09-21 | [11 empty] | Sky kegel armaturen 15W | 1 | 2023-01-01 | [15 empty] | LED 15W | 1 | 2023-01-01 |  | LED |  |  | 15.00 | 100000 | LED |  | LEDDRIVER | 1 | 2023-01-01 |  | LEDDRIVER |  |  | 1.00 | 175200
1251109 | 1301088 | https://lms.nederlandslicht.nl/qr/report/1301088 | 52.3069 | 5.241 | 1450114904 | 4798921524 | waterland |  |  |  | Huizen |  | Gemeente Huizen |  |  |  | Gemeente Huizen | In bedrijf | Liander |  | NVT |  |  | Nacht | Bemeterd | [38 empty] | 1KST35 | 1 | 2008-05-10 | [11 empty] | Philips 2000 | 1 | 2008-05-10 | [15 empty] | Saled PS-L 13W | 1 | 2020-10-21 |  | SALED PS-L 13 | Saled | 3000 | 13.00 | 50000 | LED |  | Driver Onbekend | 1 | 2008-05-10
1251139 | 1301089 | https://lms.nederlandslicht.nl/qr/report/1301089 | 52.3068 | 5.2413 | 1450513111 | 4798880243 | waterland |  |  |  | Huizen |  | Gemeente Huizen |  |  |  | Gemeente Huizen | In bedrijf | Liander |  | NVT |  |  | Nacht | Bemeterd | [38 empty] | 1KST35 | 1 | 2008-05-10 | [11 empty] | Philips 2000 | 1 | 2008-05-10 | [15 empty] | Saled PS-L 13W | 1 | 2020-10-21 |  | SALED PS-L 13 | Saled | 3000 | 13.00 | 50000 | LED |  | Driver Onbekend | 1 | 2008-05-10
36-1840 abri | 1304333 | https://lms.nederlandslicht.nl/qr/report/1304333 | 52.2982 | 5.2485 | 1456164666 | 4788508407 | Huizermaatweg |  |  |  | Huizen |  | Gemeente Huizen |  |  |  | Gemeente Huizen | In bedrijf | Liander |  |  |  |  | Nacht | Bemeterd | Gemeente Huizen | [37 empty] | ABRI | 1 | 2021-12-08 |  | ABRI | 2.50 | NVT | RVS | NVT | NVT | NVT |  | 350400 |  | ARMATUUR ONBEKEND | 1 | 2021-12-08 |  | ARMATUUR ONBEKEND | ONBEKEND | [8 empty] | 175200 |  |  |  | LAMP ONBEKEND | 1 |  |  | LAMP ONBEKEND |  |  | 36.00 | 16000 | PL |  | VSA ONBEKEND | 1 |  |  | VSA ONBEKEND | [9 empty] | abri | 12514 | [5 empty] | abri
8a-1840 | 1305187 | https://lms.nederlandslicht.nl/qr/report/1305187 | 52.2993 | 5.2445 | 1452626972 | 4790401078 | Huizermaatweg | fietspad |  |  | Huizen |  | Gemeente Huizen |  |  |  | Gemeente Huizen | In bedrijf | Liander |  |  |  |  | Nacht | Bemeterd | Gemeente Huizen | [37 empty] | 1KST35 | 1 | 1899-12-31 | [11 empty] | Philips Libra | 1 | 1899-12-31
4a-1840 | 1305188 | https://lms.nederlandslicht.nl/qr/report/1305188 | 52.2994 | 5.2442 | 1452460297 | 4790550252 | Huizermaatweg | fietspad |  |  | Huizen |  | Gemeente Huizen |  |  |  | Gemeente Huizen | In bedrijf | Liander |  |  |  |  | Nacht | Bemeterd | Gemeente Huizen | [37 empty] | 1KST35 | 1 | 1899-12-31 | [11 empty] | Philips Libra | 1 | 1899-12-31
14-1710 | 1305190 | https://lms.nederlandslicht.nl/qr/report/1305190 | 52.2999 | 5.2457 | 1450889950 | 4790720600 | Hoefblad | park |  |  | Huizen |  | Gemeente Huizen |  |  |  | Gemeente Huizen | In bedrijf | Liander |  | NVT |  |  | Nacht | Bemeterd | [38 empty] | 1KST35 | 1 | 2003-11-07 | [11 empty] | Philips 2600 | 1 | 2003-11-07 | [15 empty] | Saled PS-L 13W | 1 | 2016-03-03 |  | SALED PS-L 13 | Saled | 3000 | 13.00 | 50000 | LED |  | Driver Onbekend | 1 | 2003-11-07
49-0090 | 1305191 | https://lms.nederlandslicht.nl/qr/report/1305191 | 52.3003 | 5.242 | 1450965963 | 4791573805 | Transportweg |  |  |  | Huizen |  | Gemeente Huizen |  |  |  | Gemeente Huizen | In bedrijf | Liander |  | NVT |  |  | Nacht | Bemeterd | [38 empty] | 1KST35 | 1 | 1975-12-01 | [11 empty] | Philips 2000 | 1 | 1996-03-29 | [15 empty] | Saled PS-L 13W | 1 | 2016-03-03 |  | SALED PS-L 13 | Saled | 3000 | 13.00 | 50000 | LED |  | Driver Onbekend | 1 | 1996-03-29
9b-5660 | 1305194 | https://lms.nederlandslicht.nl/qr/report/1305194 | 52.3065 | 5.2539 | 1459053816 | 4798494818 | Zuiderzee | fietspad |  |  | Huizen |  | Gemeente Huizen |  |  |  | Gemeente Huizen | In bedrijf | Liander |  |  |  |  | Nacht | Bemeterd | Gemeente Huizen | [37 empty] | 1KST35 | 1 | 1899-12-31 | [11 empty] | Philips Libra | 1 | 1899-12-31
8a-5660 | 1305196 | https://lms.nederlandslicht.nl/qr/report/1305196 | 52.3065 | 5.2543 | 1459330904 | 4798498355 | Zuiderzee | fietspad |  |  | Huizen |  | Gemeente Huizen |  |  |  | Gemeente Huizen | In bedrijf | Liander |  |  |  |  | Nacht | Bemeterd | Gemeente Huizen | [37 empty] | 1KST35 | 1 | 1899-12-31 | [11 empty] | Philips Libra | 1 | 1899-12-31
9a-5660 | 1305202 | https://lms.nederlandslicht.nl/qr/report/1305202 | 52.3066 | 5.254 | 1459126283 | 4798596049 | Zuiderzee | fietspad |  |  | Huizen |  | Gemeente Huizen |  |  |  | Gemeente Huizen | In bedrijf | Liander |  |  |  |  | Nacht | Bemeterd | Gemeente Huizen | [37 empty] | 1KST35 | 1 | 1899-12-31 | [11 empty] | Philips Libra | 1 | 1899-12-31
8b-5660 | 1305203 | https://lms.nederlandslicht.nl/qr/report/1305203 | 52.3064 | 5.2542 | 1459259498 | 4798398247 | Zuiderzee | fietspad |  |  | Huizen |  | Gemeente Huizen |  |  |  | Gemeente Huizen | In bedrijf | Liander |  |  |  |  | Nacht | Bemeterd | Gemeente Huizen | [37 empty] | 1KST35 | 1 | 1899-12-31 | [11 empty] | Philips Libra | 1 | 1899-12-31
7a-5660 | 1305204 | https://lms.nederlandslicht.nl/qr/report/1305204 | 52.3065 | 5.2545 | 1459516123 | 4798415143 | Zuiderzee | fietspad |  |  | Huizen |  | Gemeente Huizen |  |  |  | Gemeente Huizen | In bedrijf | Liander |  |  |  |  | Nacht | Bemeterd | Gemeente Huizen | [37 empty] | 1KST35 | 1 | 1899-12-31 | [11 empty] | Philips Libra | 1 | 1899-12-31
7b-5660 | 1305205 | https://lms.nederlandslicht.nl/qr/report/1305205 | 52.3064 | 5.2545 | 1459468078 | 4798284975 | Zuiderzee | fietspad |  |  | Huizen |  | Gemeente Huizen |  |  |  | Gemeente Huizen | In bedrijf | Liander |  |  |  |  | Nacht | Bemeterd | Gemeente Huizen | [37 empty] | 1KST35 | 1 | 1899-12-31 | [11 empty] | Philips Libra | 1 | 1899-12-31
6a-5660 | 1305206 | https://lms.nederlandslicht.nl/qr/report/1305206 | 52.3063 | 5.2549 | 1459758797 | 4798272614 | Zuiderzee | fietspad |  |  | Huizen |  | Gemeente Huizen |  |  |  | Gemeente Huizen | In bedrijf | Liander |  |  |  |  | Nacht | Bemeterd | Gemeente Huizen | [37 empty] | 1KST35 | 1 | 1899-12-31 | [11 empty] | Philips Libra | 1 | 1899-12-31
5a-5660 | 1305207 | https://lms.nederlandslicht.nl/qr/report/1305207 | 52.3062 | 5.2547 | 1459662914 | 4798124864 | Zuiderzee | fietspad |  |  | Huizen |  | Gemeente Huizen |  |  |  | Gemeente Huizen | In bedrijf | Liander |  |  |  |  | Nacht | Bemeterd | Gemeente Huizen | [37 empty] | 1KST35 | 1 | 1899-12-31 | [11 empty] | Philips Libra | 1 | 1899-12-31
1a-0120 | 1317790 | https://lms.nederlandslicht.nl/qr/report/1317790 | 52.3009 | 5.2634 | 1465624540 | 4792056500 | Amstel | 28 |  |  | Huizen |  | Gemeente Huizen |  |  |  | Gemeente Huizen | In bedrijf | Liander |  | NVT |  |  | Nacht | Bemeterd | [38 empty] | 1KST35 | 1 | 1980-03-28 | [11 empty] | Philips 2000 | 1 | 2004-01-15 | [15 empty] | Saled PS-L 13W | 1 | 2016-03-03 |  | SALED PS-L 13 | Saled | 3000 | 13.00 | 50000 | LED |  | Driver Onbekend | 1 | 2004-01-15
11-1670 | 1319418 | https://lms.nederlandslicht.nl/qr/report/1319418 | 52.299 | 5.2474 | 1454606741 | 4790151622 | Herik | 47 |  |  | Huizen |  | Gemeente Huizen |  |  |  | Gemeente Huizen | In bedrijf | Liander |  | NVT |  |  | Nacht | Bemeterd | [38 empty] | 1NAL35 | 1 | 1975-09-24 | [11 empty] | Philips 2000 | 1 | 1996-03-29 | [15 empty] | 24W PL-L 4p hf 840 | 1 | 2022-04-21 |  | 24W PLL | ONBEKEND | 840 | 24.00 | 16000 | PLL |  | Driver Onbekend | 1 | 1996-03-29
34-3260 | 1323482 | https://lms.nederlandslicht.nl/qr/report/1323482 | 52.2926 | 5.2539 | 1459042179 | 4782937441 | kotter | 61 | 1276CD |  | Huizen |  | Gemeente Huizen |  |  |  | Gemeente Huizen | In bedrijf | Liander |  | NVT |  |  | Nacht | Bemeterd | [12 empty] | OVK335 | [25 empty] | 1KST35 | 1 | 2018-07-02 | [11 empty] | Schreder Alura | 1 | 2018-07-02 |  |  | Schreder | [12 empty] | SALED PS-L 18W | 1 | 2018-02-14 | [8 empty] | Driver Onbekend | 1 | 2018-02-14 | [19 empty] | OVK335 | 52.2922 | 5.2533 | 1458660993 | 4782570776 | 47 | Kotter | Huizen | Gemeente Huizen | [12 empty] | Liander | [5 empty] | In bedrijf
35-3260 | 1323484 | https://lms.nederlandslicht.nl/qr/report/1323484 | 52.2924 | 5.2538 | 1458964449 | 4782731054 | Kotter | 53 | 1276CD | Stad en Lande | Huizen |  | Gemeente Huizen |  |  |  | Gemeente Huizen | In bedrijf | Liander |  | NVT |  |  | Nacht | Bemeterd | [12 empty] | OVK335 | [9 empty] | Stad en Lande | [15 empty] | 1KST35 | 1 | 2018-07-02 | [11 empty] | Schreder Alura | 1 | 2018-07-02 |  |  | Schreder | [12 empty] | SALED PS-L 18W | 1 | 2018-02-14 | [8 empty] | Driver Onbekend | 1 | 2018-02-14 | [19 empty] | OVK335 | 52.2922 | 5.2533 | 1458660993 | 4782570776 | 47 | Kotter | Huizen | Gemeente Huizen | [12 empty] | Liander | [5 empty] | In bedrijf
33-3260 | 1325295 | https://lms.nederlandslicht.nl/qr/report/1325295 | 52.2927 | 5.2534 | 1458728319 | 4783101386 | Kotter | 31 | 1276CD | Stad en Lande | Huizen |  | Gemeente Huizen |  |  |  | Gemeente Huizen | In bedrijf | Liander |  | NVT |  |  | Nacht | Bemeterd |  |  |  |  | OVK335 | [17 empty] | Stad en Lande | [15 empty] | 1KST35 | 1 | 2018-07-02 | [11 empty] | Strapitec Diamond | 1 | 2018-07-02 | [15 empty] | SALED PS-L 18W | 1 | 2018-02-14 | [8 empty] | Driver Onbekend | 1 | 2018-02-14
32-3260 | 1325298 | https://lms.nederlandslicht.nl/qr/report/1325298 | 52.2924 | 5.2533 | 1458628901 | 4782807271 | Kotter | 43 | 1276CD | Stad en Lande | Huizen |  | Gemeente Huizen |  |  |  | Gemeente Huizen | In bedrijf | Liander |  | NVT |  |  | Nacht | Bemeterd |  |  |  |  | OVK335 | [17 empty] | Stad en Lande | [15 empty] | 1KST35 | 1 | 2018-07-02 | [11 empty] | Strapitec Diamond | 1 | 2018-07-02 | [15 empty] | SALED PS-L 18W | 1 | 2018-02-14 | [8 empty] | Driver Onbekend | 1 | 2018-02-14
971760 | 1325368 | https://lms.nederlandslicht.nl/qr/report/1325368 | 52.2925 | 5.2549 | 1459766698 | 4782871350 | Schokker | 26 | 1276CM | Stad en Lande | Huizen |  | Gemeente Huizen |  |  |  | Gemeente Huizen | In bedrijf | Liander |  | NVT |  |  | Nacht | Bemeterd | [22 empty] | Stad en Lande | [15 empty] | 1KST35 | 1 | 2018-07-02 | [11 empty] | Schreder Alura | 1 | 2018-07-02 |  |  | Schreder | [12 empty] | SALED PS-T 18W | 1 | 2022-07-26 | [8 empty] | Driver Onbekend | 1 | 2018-02-14
971882 | 1325369 | https://lms.nederlandslicht.nl/qr/report/1325369 | 52.2925 | 5.2551 | 1459888117 | 4782849315 | Schokker | 19 | 1276CM | Stad en Lande | Huizen |  | Gemeente Huizen |  |  |  | Gemeente Huizen | In bedrijf | Liander |  | NVT |  |  | Nacht | Bemeterd | [22 empty] | Stad en Lande | [15 empty] | 1KST35 | 1 | 2016-07-01 | [11 empty] | Schreder Alura | 1 | 2016-07-01 |  |  | Schreder | [12 empty] | Philips SON-T 50W | 1 | 2016-07-01 |  | 50W SON-T PLUS |  |  | 50.00 | 16000 | SON |  | VSA ONBEKEND | 1 | 2016-07-01 |  | VSA ONBEKEND
14-4560 | 1325370 | https://lms.nederlandslicht.nl/qr/report/1325370 | 52.2924 | 5.2553 | 1460020253 | 4782766509 | Schokker | 80 | 1276CM | Stad en Lande | Huizen |  | Gemeente Huizen |  |  |  | Gemeente Huizen | In bedrijf | Liander |  | NVT |  |  | Nacht | Bemeterd | [22 empty] | Stad en Lande | [15 empty] | 1KST35 | 1 | 2018-07-02 | [11 empty] | Schreder Alura | 1 | 2018-07-02 |  |  | Schreder | [12 empty] | SALED PS-L 18W | 1 | 2018-02-14 | [8 empty] | Driver Onbekend | 1 | 2018-02-14
14-4560 | 1325370 | https://lms.nederlandslicht.nl/qr/report/1325370 | 52.2924 | 5.2553 | 1460020253 | 4782766509 | Schokker | 80 | 1276CM | Stad en Lande | Huizen |  | Gemeente Huizen |  |  |  | Gemeente Huizen | In bedrijf | Liander |  | NVT |  |  | Nacht | Bemeterd | [22 empty] | Stad en Lande | [47 empty] | Philips SON-T 50W | 2 | 2016-07-01 |  | 50W SON-T PLUS |  |  | 50.00 | 16000 | SON
971852 | 1325371 | https://lms.nederlandslicht.nl/qr/report/1325371 | 52.2923 | 5.255 | 1459825913 | 4782646753 | Schokker | 76 | 1276CM | Stad en Lande | Huizen |  | Gemeente Huizen |  |  |  | Gemeente Huizen | In bedrijf | Liander |  | NVT |  |  | Nacht | Bemeterd | [22 empty] | Stad en Lande | [15 empty] | 1KST35 | 1 | 2016-07-01 | [11 empty] | Schreder Alura | 1 | 2016-07-01 |  |  | Schreder | [12 empty] | Philips SON-T 50W | 1 | 2016-07-01 |  | 50W SON-T PLUS |  |  | 50.00 | 16000 | SON |  | VSA ONBEKEND | 1 | 2016-07-01 |  | VSA ONBEKEND
971821 | 1325372 | https://lms.nederlandslicht.nl/qr/report/1325372 | 52.2921 | 5.2549 | 1459825913 | 4782646753 | Schokker | 70 | 1276CM | Stad en Lande | Huizen |  | Gemeente Huizen |  |  |  | Gemeente Huizen | In bedrijf | Liander |  | NVT |  |  | Nacht | Bemeterd | [22 empty] | Stad en Lande | [15 empty] | 1KST35 | 1 | 2016-07-01 | [11 empty] | Schreder Alura | 1 | 2016-07-01 |  |  | Schreder | [12 empty] | Philips SON-T 50W | 1 | 2016-07-01 |  | 50W SON-T PLUS |  |  | 50.00 | 16000 | SON |  | VSA ONBEKEND | 1 | 2016-07-01 |  | VSA ONBEKEND
13-4560 | 1325373 | https://lms.nederlandslicht.nl/qr/report/1325373 | 52.2922 | 5.2552 | 1459914333 | 4782507203 | Schokker | 72 | 1276CM | Stad en Lande | Huizen |  | Gemeente Huizen |  |  |  | Gemeente Huizen | In bedrijf | Liander |  | NVT |  |  | Nacht | Bemeterd | [22 empty] | Stad en Lande | [15 empty] | 1KST35 | 1 | 2016-07-01 | [11 empty] | Schreder Alura | 1 | 2016-07-01 |  |  | Schreder | [12 empty] | Philips SON-T 50W | 1 | 2022-10-05 |  | 50W SON-T PLUS |  |  | 50.00 | 16000 | SON |  | VSA ONBEKEND | 1 | 2016-07-01 |  | VSA ONBEKEND
13-4560 | 1325373 | https://lms.nederlandslicht.nl/qr/report/1325373 | 52.2922 | 5.2552 | 1459914333 | 4782507203 | Schokker | 72 | 1276CM | Stad en Lande | Huizen |  | Gemeente Huizen |  |  |  | Gemeente Huizen | In bedrijf | Liander |  | NVT |  |  | Nacht | Bemeterd | [22 empty] | Stad en Lande | [47 empty] | SALED BS-S HP 35W E27 | 2 | 2022-10-05
971791 | 1325374 | https://lms.nederlandslicht.nl/qr/report/1325374 | 52.2922 | 5.2548 | 1459639284 | 4782574937 | Schokker | 10 | 1276CM | Stad en Lande | Huizen |  | Gemeente Huizen |  |  |  | Gemeente Huizen | In bedrijf | Liander |  | NVT |  |  | Nacht | Bemeterd | [22 empty] | Stad en Lande | [15 empty] | 1KST35 | 1 | 2016-07-01 | [11 empty] | Schreder Alura | 1 | 2016-07-01 |  |  | Schreder | [12 empty] | Philips SON-T 50W | 1 | 2016-07-01 |  | 50W SON-T PLUS |  |  | 50.00 | 16000 | SON |  | VSA ONBEKEND | 1 | 2016-07-01 |  | VSA ONBEKEND
16-4560 | 1325377 | https://lms.nederlandslicht.nl/qr/report/1325377 | 52.292 | 5.2554 | 1460088789 | 4782299504 | Schokker | 98 | 1276CM | Stad en Lande | Huizen |  | Gemeente Huizen |  |  |  | Gemeente Huizen | In bedrijf | Liander |  | NVT |  |  | Nacht | Bemeterd | [22 empty] | Stad en Lande | [15 empty] | 1KST35 | 1 | 1997-06-03 | [11 empty] | Philips 2000 | 1 | 1997-06-03 | [15 empty] | Saled PS-L 13W | 1 | 2016-03-03 |  | SALED PS-L 13 | Saled | 3000 | 13.00 | 50000 | LED |  | Driver Onbekend | 1 | 2016-07-17
15-4560 | 1325378 | https://lms.nederlandslicht.nl/qr/report/1325378 | 52.2923 | 5.2556 | 1460088789 | 4782299504 | Schokker | 108 | 1276CM | Stad en Lande | Huizen |  | Gemeente Huizen |  |  |  | Gemeente Huizen | In bedrijf | Liander |  | NVT |  |  | Nacht | Bemeterd | [22 empty] | Stad en Lande | [15 empty] | 1KST35 | 1 | 1997-06-03 | [11 empty] | Philips 2000 | 1 | 1997-06-03 | [15 empty] | Saled PS-L 13W | 1 | 2016-03-03 |  | SALED PS-L 13 | Saled | 3000 | 13.00 | 50000 | LED |  | Driver Onbekend | 1 | 2016-07-17
2035-02-01 | 1327797 | https://lms.nederlandslicht.nl/qr/report/1327797 | 52.3035 | 5.235 | 1446170839 | 4795063143 | Jotterpad | 9 |  |  | Huizen |  | Gemeente Huizen |  |  |  | Gemeente Huizen | In bedrijf | Liander |  |  |  |  | Nacht | Bemeterd | Gemeente Huizen | [37 empty] | 1KST35 | 1 | [12 empty] | Philips HPRT | 1 | [16 empty] | Saled PS-L 13W | 1 |  |  | SALED PS-L 13 | Saled | 3000 | 13.00 | 50000 | LED |  | VSA ONBEKEND | 1 |  |  | VSA ONBEKEND
2035-01-01 | 1327798 | https://lms.nederlandslicht.nl/qr/report/1327798 | 52.3033 | 5.2351 | 1446285705 | 4794964846 | Jotterpad | 26 |  |  | Huizen |  | Gemeente Huizen |  |  |  | Gemeente Huizen | In bedrijf | Liander |  |  |  |  | Nacht | Bemeterd | Gemeente Huizen | [37 empty] | 1KST35 | 1 | [12 empty] | Philips HPRT | 1 | [16 empty] | Saled PS-L 13W | 1 |  |  | SALED PS-L 13 | Saled | 3000 | 13.00 | 50000 | LED |  | VSA ONBEKEND | 1 |  |  | VSA ONBEKEND
6-1595 | 1328517 | https://lms.nederlandslicht.nl/qr/report/1328517 | 52.3042 | 5.2363 | 1447077389 | 4795882365 | Potteriestraat | 8 | 1271ZD | 't Harde | Huizen |  | Gemeente Huizen |  |  |  | Gemeente Huizen | In bedrijf | Eigen net |  | NVT |  |  | Nacht | Bemeterd | [12 empty] | OVKG311 | [25 empty] | 1KST35 | 1 | 2021-07-01 | [11 empty] | Strapitec Diamond | 1 | 2021-07-01 | [15 empty] | 15W | 1 | 2021-07-01 | [8 empty] | Philips Xitanium Prog 22W | 1 | 2021-07-01 | [19 empty] | OVKG311 | 52.3045 | 5.2347 | 1445975805 | 4796288668 | 38 | Jotterpad | Huizen | Gemeente Huizen |  |  |  |  | 2 |  |  |  | 1271XW |  |  |  | Huizen | [5 empty] | In bedrijf
5-1595 | 1328518 | https://lms.nederlandslicht.nl/qr/report/1328518 | 52.304 | 5.2364 | 1447110563 | 4795720981 | Potteriestraat | 2 | 1271ZD | 't Harde | Huizen |  | Gemeente Huizen |  |  |  | Gemeente Huizen | In bedrijf | Eigen net |  | NVT |  |  | Nacht | Bemeterd | [12 empty] | OVKG311 | [25 empty] | 1KST35 | 1 | 2021-07-01 | [11 empty] | Strapitec Diamond | 1 | 2021-07-01 | [15 empty] | 15W | 1 | 2021-07-01 | [8 empty] | Philips Xitanium Prog 22W | 1 | 2021-07-01 | [19 empty] | OVKG311 | 52.3045 | 5.2347 | 1445975805 | 4796288668 | 38 | Jotterpad | Huizen | Gemeente Huizen |  |  |  |  | 2 |  |  |  | 1271XW |  |  |  | Huizen | [5 empty] | In bedrijf
4-1595 | 1328520 | https://lms.nederlandslicht.nl/qr/report/1328520 | 52.3039 | 5.2364 | 1447126858 | 4795581074 | potteriestraat | 15 | 1271ZD | 't Harde | Huizen |  | Gemeente Huizen |  |  |  | Gemeente Huizen | In bedrijf | Eigen net |  | NVT |  |  | Nacht | Bemeterd | [12 empty] | OVKG311 | [25 empty] | 1KST35 | 1 | 2021-07-01 | [11 empty] | Strapitec Diamond | 1 | 2021-07-01 | [15 empty] | 15W | 1 | 2021-07-01 | [8 empty] | Philips Xitanium Prog 22W | 1 | 2021-07-01 | [19 empty] | OVKG311 | 52.3045 | 5.2347 | 1445975805 | 4796288668 | 38 | Jotterpad | Huizen | Gemeente Huizen |  |  |  |  | 2 |  |  |  | 1271XW |  |  |  | Huizen | [5 empty] | In bedrijf
3-1595 | 1328521 | https://lms.nederlandslicht.nl/qr/report/1328521 | 52.3037 | 5.2365 | 1447222760 | 4795409066 | potteriestraat | 11 | 1271ZD | 't Harde | Huizen |  | Gemeente Huizen |  |  |  | Gemeente Huizen | In bedrijf | Eigen net |  | NVT |  |  | Nacht | Bemeterd | [12 empty] | OVKG311 | [25 empty] | 1KST35 | 1 | 2021-07-01 | [11 empty] | Strapitec Diamond | 1 | 2021-07-01 | [15 empty] | 15W | 1 | 2021-07-01 | [8 empty] | Philips Xitanium Prog 22W | 1 | 2021-07-01 | [19 empty] | OVKG311 | 52.3045 | 5.2347 | 1445975805 | 4796288668 | 38 | Jotterpad | Huizen | Gemeente Huizen |  |  |  |  | 2 |  |  |  | 1271XW |  |  |  | Huizen | [5 empty] | In bedrijf
2-1595 | 1328523 | https://lms.nederlandslicht.nl/qr/report/1328523 | 52.3036 | 5.2364 | 1447173082 | 4795287513 | potteriestraat | 9 | 1271ZD | 't Harde | Huizen |  | Gemeente Huizen |  |  |  | Gemeente Huizen | In bedrijf | Eigen net |  | NVT |  |  | Nacht | Bemeterd | [12 empty] | OVKG311 | [25 empty] | 1KST35 | 1 | 2021-07-01 | [11 empty] | Strapitec Diamond | 1 | 2021-07-01 | [15 empty] | 15W | 1 | 2021-07-01 | [8 empty] | Philips Xitanium Prog 22W | 1 | 2021-07-01 | [19 empty] | OVKG311 | 52.3045 | 5.2347 | 1445975805 | 4796288668 | 38 | Jotterpad | Huizen | Gemeente Huizen |  |  |  |  | 2 |  |  |  | 1271XW |  |  |  | Huizen | [5 empty] | In bedrijf
1-1595 | 1328524 | https://lms.nederlandslicht.nl/qr/report/1328524 | 52.3036 | 5.2366 | 1447251651 | 4795226035 | potteriestraat | 1 | 1271ZD | 't Harde | Huizen |  | Gemeente Huizen |  |  |  | Gemeente Huizen | In bedrijf | Eigen net |  | NVT |  |  | Nacht | Bemeterd | [12 empty] | OVKG311 | [25 empty] | 1KST35 | 1 | 2021-07-01 | [11 empty] | Strapitec Diamond | 1 | 2021-07-01 | [15 empty] | 15W | 1 | 2021-07-01 | [8 empty] | Philips Xitanium Prog 22W | 1 | 2021-07-01 | [19 empty] | OVKG311 | 52.3045 | 5.2347 | 1445975805 | 4796288668 | 38 | Jotterpad | Huizen | Gemeente Huizen |  |  |  |  | 2 |  |  |  | 1271XW |  |  |  | Huizen | [5 empty] | In bedrijf
10-1595 | 1328537 | https://lms.nederlandslicht.nl/qr/report/1328537 | 52.3032 | 5.2368 | 1447388593 | 4794759805 | 't Hardestraat | 28 | 1271ZD | 't Harde | Huizen |  | Gemeente Huizen |  |  |  | Gemeente Huizen | In bedrijf | Eigen net |  | NVT |  |  | Nacht | Bemeterd | [12 empty] | OVKG311 | [25 empty] | 1KST35 | 1 | 2021-07-01 | [11 empty] | Strapitec Diamond | 1 | 2021-07-01 | [15 empty] | 15W | 1 | 2021-07-01 | [8 empty] | Philips Xitanium Prog 22W | 1 | 2021-07-01 | [19 empty] | OVKG311 | 52.3045 | 5.2347 | 1445975805 | 4796288668 | 38 | Jotterpad | Huizen | Gemeente Huizen |  |  |  |  | 2 |  |  |  | 1271XW |  |  |  | Huizen | [5 empty] | In bedrijf
11-1590 | 1328538 | https://lms.nederlandslicht.nl/qr/report/1328538 | 52.3033 | 5.2368 | 1447393485 | 4794927956 | 't Hardestraat | 34 | 1271ZD | 't Harde | Huizen |  | Gemeente Huizen |  |  |  | Gemeente Huizen | In bedrijf | Eigen net |  | NVT |  |  | Nacht | Bemeterd | [12 empty] | OVKG311 | [25 empty] | 1KST35 | 1 | 2021-07-01 | [11 empty] | Strapitec Diamond | 1 | 2021-07-01 | [15 empty] | 15W | 1 | 2021-07-01 | [8 empty] | Philips Xitanium Prog 22W | 1 | 2021-07-01 | [19 empty] | OVKG311 | 52.3045 | 5.2347 | 1445975805 | 4796288668 | 38 | Jotterpad | Huizen | Gemeente Huizen |  |  |  |  | 2 |  |  |  | 1271XW |  |  |  | Huizen | [5 empty] | In bedrijf
12-1590 | 1328539 | https://lms.nederlandslicht.nl/qr/report/1328539 | 52.3035 | 5.2368 | 1447393485 | 4794927956 | 't Hardestraat | 34 | 1271ZD | 't Harde | Huizen |  | Gemeente Huizen |  |  |  | Gemeente Huizen | In bedrijf | Eigen net |  | NVT |  |  | Nacht | Bemeterd | [12 empty] | OVKG311 | [25 empty] | 1KST35 | 1 | 2021-07-01 | [11 empty] | Strapitec Diamond | 1 | 2021-07-01 | [15 empty] | 15W | 1 | 2021-07-01 | [8 empty] | Philips Xitanium Prog 22W | 1 | 2021-07-01 | [19 empty] | OVKG311 | 52.3045 | 5.2347 | 1445975805 | 4796288668 | 38 | Jotterpad | Huizen | Gemeente Huizen |  |  |  |  | 2 |  |  |  | 1271XW |  |  |  | Huizen | [5 empty] | In bedrijf
1-1592 | 1328540 | https://lms.nederlandslicht.nl/qr/report/1328540 | 52.3036 | 5.2368 | 1447425325 | 4795225675 | Balatumstraat | 2 | 1271ZE | 't Harde | Huizen |  | Gemeente Huizen |  |  |  | Gemeente Huizen | In bedrijf | Eigen net |  | NVT |  |  | Nacht | Bemeterd | [12 empty] | OVKG311 | [25 empty] | 1KST35 | 1 | 2021-07-01 | [11 empty] | Strapitec Diamond | 1 | 2021-07-01 | [15 empty] | 15W | 1 | 2021-07-01 | [8 empty] | Philips Xitanium Prog 22W | 1 | 2021-07-01 | [19 empty] | OVKG311 | 52.3045 | 5.2347 | 1445975805 | 4796288668 | 38 | Jotterpad | Huizen | Gemeente Huizen |  |  |  |  | 2 |  |  |  | 1271XW |  |  |  | Huizen | [5 empty] | In bedrijf
2-1592 | 1328541 | https://lms.nederlandslicht.nl/qr/report/1328541 | 52.3037 | 5.237 | 1447564140 | 4795239013 | Balatumstraat | 6 | 1271ZE | 't Harde | Huizen |  | Gemeente Huizen |  |  |  | Gemeente Huizen | In bedrijf | Eigen net |  | NVT |  |  | Nacht | Bemeterd | [12 empty] | OVKG311 | [25 empty] | 1KST35 | 1 | 2021-07-01 | [11 empty] | Strapitec Diamond | 1 | 2021-07-01 | [15 empty] | 15W | 1 | 2021-07-01 | [8 empty] | Philips Xitanium Prog 22W | 1 | 2021-07-01 | [19 empty] | OVKG311 | 52.3045 | 5.2347 | 1445975805 | 4796288668 | 38 | Jotterpad | Huizen | Gemeente Huizen |  |  |  |  | 2 |  |  |  | 1271XW |  |  |  | Huizen | [5 empty] | In bedrijf
3-1592 | 1328542 | https://lms.nederlandslicht.nl/qr/report/1328542 | 52.3034 | 5.2372 | 1447696479 | 4795019301 | Balatumstraat | parkeerplaats | 1271ZE | 't Harde | Huizen |  | Gemeente Huizen |  |  |  | Gemeente Huizen | In bedrijf | Eigen net |  | NVT |  |  | Nacht | Bemeterd | [12 empty] | OVKG311 | [25 empty] | 1KST35 | 1 | 2021-07-01 | [11 empty] | Strapitec Diamond | 1 | 2021-07-01 | [15 empty] | 15W | 1 | 2021-07-01 | [8 empty] | Philips Xitanium Prog 22W | 1 | 2021-07-01 | [19 empty] | OVKG311 | 52.3045 | 5.2347 | 1445975805 | 4796288668 | 38 | Jotterpad | Huizen | Gemeente Huizen |  |  |  |  | 2 |  |  |  | 1271XW |  |  |  | Huizen | [5 empty] | In bedrijf
4-1592 | 1328543 | https://lms.nederlandslicht.nl/qr/report/1328543 | 52.3035 | 5.2374 | 1447812731 | 4795088162 | Balatumstraat | parkeerplaats | 1271ZE | 't Harde | Huizen |  | Gemeente Huizen |  |  |  | Gemeente Huizen | In bedrijf | Eigen net |  | NVT |  |  | Nacht | Bemeterd | [12 empty] | OVKG311 | [25 empty] | 1KST35 | 1 | 2021-07-01 | [11 empty] | Strapitec Diamond | 1 | 2021-07-01 | [15 empty] | 15W | 1 | 2021-07-01 | [8 empty] | Philips Xitanium Prog 22W | 1 | 2021-07-01 | [19 empty] | OVKG311 | 52.3045 | 5.2347 | 1445975805 | 4796288668 | 38 | Jotterpad | Huizen | Gemeente Huizen |  |  |  |  | 2 |  |  |  | 1271XW |  |  |  | Huizen | [5 empty] | In bedrijf
5-1592 | 1328544 | https://lms.nederlandslicht.nl/qr/report/1328544 | 52.3036 | 5.2374 | 1447850726 | 4795222848 | Balatumstraat | parkeerplaats | 1271ZE | 't Harde | Huizen |  | Gemeente Huizen |  |  |  | Gemeente Huizen | In bedrijf | Eigen net |  | NVT |  |  | Nacht | Bemeterd | [12 empty] | OVKG311 | [25 empty] | 1KST35 | 1 | 2021-07-01 | [11 empty] | Strapitec Diamond | 1 | 2021-07-01 | [15 empty] | 15W | 1 | 2021-07-01 | [8 empty] | Philips Xitanium Prog 22W | 1 | 2021-07-01 | [19 empty] | OVKG311 | 52.3045 | 5.2347 | 1445975805 | 4796288668 | 38 | Jotterpad | Huizen | Gemeente Huizen |  |  |  |  | 2 |  |  |  | 1271XW |  |  |  | Huizen | [5 empty] | In bedrijf
6-1592 | 1328545 | https://lms.nederlandslicht.nl/qr/report/1328545 | 52.3038 | 5.237 | 1447850726 | 4795222848 | Balatumstraat | 11 | 1271ZE | 't Harde | Huizen |  | Gemeente Huizen |  |  |  | Gemeente Huizen | In bedrijf | Eigen net |  | NVT |  |  | Nacht | Bemeterd | [12 empty] | OVKG311 | [25 empty] | 1KST35 | 1 | 2021-07-01 | [11 empty] | Strapitec Diamond | 1 | 2021-07-01 | [15 empty] | 15W | 1 | 2021-07-01 | [8 empty] | Philips Xitanium Prog 22W | 1 | 2021-07-01 | [19 empty] | OVKG311 | 52.3045 | 5.2347 | 1445975805 | 4796288668 | 38 | Jotterpad | Huizen | Gemeente Huizen |  |  |  |  | 2 |  |  |  | 1271XW |  |  |  | Huizen | [5 empty] | In bedrijf
7-1592 | 1328547 | https://lms.nederlandslicht.nl/qr/report/1328547 | 52.3039 | 5.2371 | 1447652859 | 4795629619 | Balatumstraat | 22 | 1271ZE | 't Harde | Huizen |  | Gemeente Huizen |  |  |  | Gemeente Huizen | In bedrijf | Eigen net |  | NVT |  |  | Nacht | Bemeterd | [12 empty] | OVKG311 | [25 empty] | 1KST35 | 1 | 2021-07-01 | [11 empty] | Strapitec Diamond | 1 | 2021-07-01 | [15 empty] | 15W | 1 | 2021-07-01 | [8 empty] | Philips Xitanium Prog 22W | 1 | 2021-07-01 | [19 empty] | OVKG311 | 52.3045 | 5.2347 | 1445975805 | 4796288668 | 38 | Jotterpad | Huizen | Gemeente Huizen |  |  |  |  | 2 |  |  |  | 1271XW |  |  |  | Huizen | [5 empty] | In bedrijf
8-1592 | 1328548 | https://lms.nederlandslicht.nl/qr/report/1328548 | 52.3041 | 5.2371 | 1447646331 | 4795775619 | Balatumstraat | 26 | 1271ZE | 't Harde | Huizen |  | Gemeente Huizen |  |  |  | Gemeente Huizen | In bedrijf | Eigen net |  | NVT |  |  | Nacht | Bemeterd | [12 empty] | OVKG311 | [25 empty] | 1KST35 | 1 | 2021-07-01 | [11 empty] | Strapitec Diamond | 1 | 2021-07-01 | [15 empty] | 15W | 1 | 2021-07-01 | [8 empty] | Philips Xitanium Prog 22W | 1 | 2021-07-01 | [19 empty] | OVKG311 | 52.3045 | 5.2347 | 1445975805 | 4796288668 | 38 | Jotterpad | Huizen | Gemeente Huizen |  |  |  |  | 2 |  |  |  | 1271XW |  |  |  | Huizen | [5 empty] | In bedrijf
9-1592 | 1328549 | https://lms.nederlandslicht.nl/qr/report/1328549 | 52.3042 | 5.2371 | 1447647319 | 4795943409 | Balatumstraat | 32 | 1271ZE | 't Harde | Huizen |  | Gemeente Huizen |  |  |  | Gemeente Huizen | In bedrijf | Eigen net |  | NVT |  |  | Nacht | Bemeterd | [12 empty] | OVKG311 | [25 empty] | 1KST35 | 1 | 2021-07-01 | [11 empty] | Strapitec Diamond | 1 | 2021-07-01 | [15 empty] | 15W | 1 | 2021-07-01 | [8 empty] | Philips Xitanium Prog 22W | 1 | 2021-07-01 | [19 empty] | OVKG311 | 52.3045 | 5.2347 | 1445975805 | 4796288668 | 38 | Jotterpad | Huizen | Gemeente Huizen |  |  |  |  | 2 |  |  |  | 1271XW |  |  |  | Huizen | [5 empty] | In bedrijf
31-0490 | 1328550 | https://lms.nederlandslicht.nl/qr/report/1328550 | 52.3032 | 5.2364 | 1447118345 | 4794771345 | Botterstraat | parkeerplaats t.h.v.60 | 1271ZD | 't Harde | Huizen |  | Gemeente Huizen |  |  |  | Gemeente Huizen | In bedrijf | Eigen net |  | NVT |  |  | Nacht | Bemeterd | [12 empty] | OVKG311 | [25 empty] | 1KST35 | 1 | 2021-07-01 | [11 empty] | Strapitec Diamond | 1 | 2021-07-01 | [15 empty] | 15W | 1 | 2021-07-01 | [8 empty] | Philips Xitanium Prog 22W | 1 | 2021-07-01 | [19 empty] | OVKG311 | 52.3045 | 5.2347 | 1445975805 | 4796288668 | 38 | Jotterpad | Huizen | Gemeente Huizen |  |  |  |  | 2 |  |  |  | 1271XW |  |  |  | Huizen | [5 empty] | In bedrijf
32-0490 | 1328551 | https://lms.nederlandslicht.nl/qr/report/1328551 | 52.3033 | 5.2363 | 1447106680 | 4794953825 | Botterstraat | parkeerplaats t.h.v. 60 | 1271ZD | 't Harde | Huizen |  | Gemeente Huizen |  |  |  | Gemeente Huizen | In bedrijf | Eigen net |  | NVT |  |  | Nacht | Bemeterd | [12 empty] | OVKG311 | [25 empty] | 1KST35 | 1 | 2021-07-01 | [11 empty] | Strapitec Diamond | 1 | 2021-07-01 | [15 empty] | 15W | 1 | 2021-07-01 | [8 empty] | Philips Xitanium Prog 22W | 1 | 2021-07-01 | [19 empty] | OVKG311 | 52.3045 | 5.2347 | 1445975805 | 4796288668 | 38 | Jotterpad | Huizen | Gemeente Huizen |  |  |  |  | 2 |  |  |  | 1271XW |  |  |  | Huizen | [5 empty] | In bedrijf
33-0490 | 1328552 | https://lms.nederlandslicht.nl/qr/report/1328552 | 52.3035 | 5.2363 | 1447089498 | 4795136772 | Botterstraat | parkeerplaats t.h.v. 60 | 1271ZD | 't Harde | Huizen |  | Gemeente Huizen |  |  |  | Gemeente Huizen | In bedrijf | Eigen net |  | NVT |  |  | Nacht | Bemeterd | [12 empty] | OVKG311 | [25 empty] | 1KST35 | 1 | 2021-07-01 | [11 empty] | Strapitec Diamond | 1 | 2021-07-01 | [15 empty] | 15W | 1 | 2021-07-01 | [8 empty] | Philips Xitanium Prog 22W | 1 | 2021-07-01 | [19 empty] | OVKG311 | 52.3045 | 5.2347 | 1445975805 | 4796288668 | 38 | Jotterpad | Huizen | Gemeente Huizen |  |  |  |  | 2 |  |  |  | 1271XW |  |  |  | Huizen | [5 empty] | In bedrijf
34-0490 | 1328553 | https://lms.nederlandslicht.nl/qr/report/1328553 | 52.3033 | 5.2361 | 1446964221 | 4794951020 | Botterstraat | parkeerplaats t.h.v. 60 | 1271ZD | 't Harde | Huizen |  | Gemeente Huizen |  |  |  | Gemeente Huizen | In bedrijf | Eigen net |  | NVT |  |  | Nacht | Bemeterd | [12 empty] | OVKG311 | [25 empty] | 1KST35 | 1 | 2021-07-01 | [11 empty] | Strapitec Diamond | 1 | 2021-07-01 | [15 empty] | 15W | 1 | 2021-07-01 | [8 empty] | Philips Xitanium Prog 22W | 1 | 2021-07-01 | [19 empty] | OVKG311 | 52.3045 | 5.2347 | 1445975805 | 4796288668 | 38 | Jotterpad | Huizen | Gemeente Huizen |  |  |  |  | 2 |  |  |  | 1271XW |  |  |  | Huizen | [5 empty] | In bedrijf
35-0490 | 1328554 | https://lms.nederlandslicht.nl/qr/report/1328554 | 52.3032 | 5.2361 | 1446957349 | 4794769734 | Botterstraat | parkeerplaats t.h.v. 60 | 1271ZD | 't Harde | Huizen |  | Gemeente Huizen |  |  |  | Gemeente Huizen | In bedrijf | Eigen net |  | NVT |  |  | Nacht | Bemeterd | [12 empty] | OVKG311 | [25 empty] | 1KST35 | 1 | 2021-07-01 | [11 empty] | Strapitec Diamond | 1 | 2021-07-01 | [15 empty] | 15W | 1 | 2021-07-01 | [8 empty] | Philips Xitanium Prog 22W | 1 | 2021-07-01 | [19 empty] | OVKG311 | 52.3045 | 5.2347 | 1445975805 | 4796288668 | 38 | Jotterpad | Huizen | Gemeente Huizen |  |  |  |  | 2 |  |  |  | 1271XW |  |  |  | Huizen | [5 empty] | In bedrijf
derden ec | 1328621 | https://lms.nederlandslicht.nl/qr/report/1328621 | 52.2981 | 5.2438 | 1452199120 | 4788999790 | plein Erfgooiers College |  |  |  | Huizen |  | Gemeente Huizen |  |  |  | Gemeente Huizen | In bedrijf | Eigen net |  | NVT |  |  | Nacht | Bemeterd | [38 empty] | Mast onbekend | 1 | 2022-03-31 | [11 empty] | onbekend | 1 | 2022-03-31 |  | ONBEKEND | ONBEKEND |  |  |  |  | NVT |  |  |  | 175200 |  |  | Conventioneel | LAMP ONBEKEND | 1 | 2022-03-31 |  | LAMP ONBEKEND |  |  | 36.00 | 16000 | PL |  | Driver Onbekend | 1 | 2022-03-31
derden ec | 1328623 | https://lms.nederlandslicht.nl/qr/report/1328623 | 52.2982 | 5.2438 | 1452199120 | 4788999790 | plein Erfgooiers College1 |  |  |  | Huizen |  | Gemeente Huizen |  |  |  | Gemeente Huizen | In bedrijf | Eigen net |  | NVT |  |  | Nacht | Bemeterd | [38 empty] | Mast onbekend | 1 | 2022-03-31 | [11 empty] | onbekend | 1 | 2022-03-31 |  | ONBEKEND | ONBEKEND |  |  |  |  | NVT |  |  |  | 175200 |  |  | Conventioneel | LAMP ONBEKEND | 1 | 2022-03-31 |  | LAMP ONBEKEND |  |  | 36.00 | 16000 | PL |  | Driver Onbekend | 1 | 2022-03-31
derden ec | 1328630 | https://lms.nederlandslicht.nl/qr/report/1328630 | 52.2982 | 5.2438 | 1452199120 | 4788999790 | plein Erfgooiers College2 |  |  |  | Huizen |  | Gemeente Huizen |  |  |  | Gemeente Huizen | In bedrijf | Eigen net |  | NVT |  |  | Nacht | Bemeterd | [38 empty] | Mast onbekend | 1 | 2022-03-31 | [11 empty] | onbekend | 1 | 2022-03-31 |  | ONBEKEND | ONBEKEND |  |  |  |  | NVT |  |  |  | 175200 |  |  | Conventioneel | LAMP ONBEKEND | 1 | 2022-03-31 |  | LAMP ONBEKEND |  |  | 36.00 | 16000 | PL |  | Driver Onbekend | 1 | 2022-03-31
derden ec | 1328631 | https://lms.nederlandslicht.nl/qr/report/1328631 | 52.2983 | 5.2438 | 1452199120 | 4788999790 | plein Erfgooiers College3 |  |  |  | Huizen |  | Gemeente Huizen |  |  |  | Gemeente Huizen | In bedrijf | Eigen net |  | NVT |  |  | Nacht | Bemeterd | [38 empty] | Mast onbekend | 1 | 2022-03-31 | [11 empty] | onbekend | 1 | 2022-03-31 |  | ONBEKEND | ONBEKEND |  |  |  |  | NVT |  |  |  | 175200 |  |  | Conventioneel | LAMP ONBEKEND | 1 | 2022-03-31 |  | LAMP ONBEKEND |  |  | 36.00 | 16000 | PL |  | Driver Onbekend | 1 | 2022-03-31
derden ec | 1328632 | https://lms.nederlandslicht.nl/qr/report/1328632 | 52.2983 | 5.2439 | 1452199120 | 4788999790 | plein Erfgooiers College4 |  |  |  | Huizen |  | Gemeente Huizen |  |  |  | Gemeente Huizen | In bedrijf | Eigen net |  | NVT |  |  | Nacht | Bemeterd | [38 empty] | Mast onbekend | 1 | 2022-03-31 | [11 empty] | onbekend | 1 | 2022-03-31 |  | ONBEKEND | ONBEKEND |  |  |  |  | NVT |  |  |  | 175200 |  |  | Conventioneel | LAMP ONBEKEND | 1 | 2022-03-31 |  | LAMP ONBEKEND |  |  | 36.00 | 16000 | PL |  | Driver Onbekend | 1 | 2022-03-31
derden ec | 1328633 | https://lms.nederlandslicht.nl/qr/report/1328633 | 52.2983 | 5.2439 | 1452199120 | 4788999790 | plein Erfgooiers College5 |  |  |  | Huizen |  | Gemeente Huizen |  |  |  | Gemeente Huizen | In bedrijf | Eigen net |  | NVT |  |  | Nacht | Bemeterd | [38 empty] | Mast onbekend | 1 | 2022-03-31 | [11 empty] | onbekend | 1 | 2022-03-31 |  | ONBEKEND | ONBEKEND |  |  |  |  | NVT |  |  |  | 175200 |  |  | Conventioneel | LAMP ONBEKEND | 1 | 2022-03-31 |  | LAMP ONBEKEND |  |  | 36.00 | 16000 | PL |  | Driver Onbekend | 1 | 2022-03-31
derden ec | 1328634 | https://lms.nederlandslicht.nl/qr/report/1328634 | 52.2984 | 5.2439 | 1452199120 | 4788999790 | plein Erfgooiers College6 |  |  |  | Huizen |  | Gemeente Huizen |  |  |  | Gemeente Huizen | In bedrijf | Eigen net |  | NVT |  |  | Nacht | Bemeterd | [38 empty] | Mast onbekend | 1 | 2022-03-31 | [11 empty] | onbekend | 1 | 2022-03-31 |  | ONBEKEND | ONBEKEND |  |  |  |  | NVT |  |  |  | 175200 |  |  | Conventioneel | LAMP ONBEKEND | 1 | 2022-03-31 |  | LAMP ONBEKEND |  |  | 36.00 | 16000 | PL |  | Driver Onbekend | 1 | 2022-03-31
derden ec | 1328635 | https://lms.nederlandslicht.nl/qr/report/1328635 | 52.2984 | 5.244 | 1452199120 | 4788999790 | plein Erfgooiers College7 |  |  |  | Huizen |  | Gemeente Huizen |  |  |  | Gemeente Huizen | In bedrijf | Eigen net |  | NVT |  |  | Nacht | Bemeterd | [38 empty] | Mast onbekend | 1 | 2022-03-31 | [11 empty] | onbekend | 1 | 2022-03-31 |  | ONBEKEND | ONBEKEND |  |  |  |  | NVT |  |  |  | 175200 |  |  | Conventioneel | LAMP ONBEKEND | 1 | 2022-03-31 |  | LAMP ONBEKEND |  |  | 36.00 | 16000 | PL |  | Driver Onbekend | 1 | 2022-03-31
derden ec | 1328636 | https://lms.nederlandslicht.nl/qr/report/1328636 | 52.2981 | 5.244 | 1452199120 | 4788999790 | plein Erfgooiers College8 |  |  |  | Huizen |  | Gemeente Huizen |  |  |  | Gemeente Huizen | In bedrijf | Eigen net |  | NVT |  |  | Nacht | Bemeterd | [38 empty] | Mast onbekend | 1 | 2022-03-31 | [11 empty] | onbekend | 1 | 2022-03-31 |  | ONBEKEND | ONBEKEND |  |  |  |  | NVT |  |  |  | 175200 |  |  | Conventioneel | LAMP ONBEKEND | 1 | 2022-03-31 |  | LAMP ONBEKEND |  |  | 36.00 | 16000 | PL |  | Driver Onbekend | 1 | 2022-03-31
derden ec | 1328639 | https://lms.nederlandslicht.nl/qr/report/1328639 | 52.2981 | 5.244 | 1452199120 | 4788999790 | plein Erfgooiers College9 |  |  |  | Huizen |  | Gemeente Huizen |  |  |  | Gemeente Huizen | In bedrijf | Eigen net |  | NVT |  |  | Nacht | Bemeterd | [38 empty] | Mast onbekend | 1 | 2022-03-31 | [11 empty] | onbekend | 1 | 2022-03-31 |  | ONBEKEND | ONBEKEND |  |  |  |  | NVT |  |  |  | 175200 |  |  | Conventioneel | LAMP ONBEKEND | 1 | 2022-03-31 |  | LAMP ONBEKEND |  |  | 36.00 | 16000 | PL |  | Driver Onbekend | 1 | 2022-03-31
derden ec | 1328640 | https://lms.nederlandslicht.nl/qr/report/1328640 | 52.2982 | 5.244 | 1452199120 | 4788999790 | plein Erfgooiers College10 |  |  |  | Huizen |  | Gemeente Huizen |  |  |  | Gemeente Huizen | In bedrijf | Eigen net |  | NVT |  |  | Nacht | Bemeterd | [38 empty] | Mast onbekend | 1 | 2022-03-31 | [11 empty] | onbekend | 1 | 2022-03-31 |  | ONBEKEND | ONBEKEND |  |  |  |  | NVT |  |  |  | 175200 |  |  | Conventioneel | LAMP ONBEKEND | 1 | 2022-03-31 |  | LAMP ONBEKEND |  |  | 36.00 | 16000 | PL |  | Driver Onbekend | 1 | 2022-03-31
derden ec | 1328641 | https://lms.nederlandslicht.nl/qr/report/1328641 | 52.2982 | 5.244 | 1452199120 | 4788999790 | plein Erfgooiers College11 |  |  |  | Huizen |  | Gemeente Huizen |  |  |  | Gemeente Huizen | In bedrijf | Eigen net |  | NVT |  |  | Nacht | Bemeterd | [38 empty] | Mast onbekend | 1 | 2022-03-31 | [11 empty] | onbekend | 1 | 2022-03-31 |  | ONBEKEND | ONBEKEND |  |  |  |  | NVT |  |  |  | 175200 |  |  | Conventioneel | LAMP ONBEKEND | 1 | 2022-03-31 |  | LAMP ONBEKEND |  |  | 36.00 | 16000 | PL |  | Driver Onbekend | 1 | 2022-03-31
derden ec | 1328642 | https://lms.nederlandslicht.nl/qr/report/1328642 | 52.2983 | 5.244 | 1452199120 | 4788999790 | plein Erfgooiers College12 |  |  |  | Huizen |  | Gemeente Huizen |  |  |  | Gemeente Huizen | In bedrijf | Eigen net |  | NVT |  |  | Nacht | Bemeterd | [38 empty] | Mast onbekend | 1 | 2022-03-31 | [11 empty] | onbekend | 1 | 2022-03-31 |  | ONBEKEND | ONBEKEND |  |  |  |  | NVT |  |  |  | 175200 |  |  | Conventioneel | LAMP ONBEKEND | 1 | 2022-03-31 |  | LAMP ONBEKEND |  |  | 36.00 | 16000 | PL |  | Driver Onbekend | 1 | 2022-03-31
derden ec | 1328645 | https://lms.nederlandslicht.nl/qr/report/1328645 | 52.2983 | 5.2441 | 1452199120 | 4788999790 | plein Erfgooiers College13 |  |  |  | Huizen |  | Gemeente Huizen |  |  |  | Gemeente Huizen | In bedrijf | Eigen net |  | NVT |  |  | Nacht | Bemeterd | [38 empty] | Mast onbekend | 1 | 2022-03-31 | [11 empty] | onbekend | 1 | 2022-03-31 |  | ONBEKEND | ONBEKEND |  |  |  |  | NVT |  |  |  | 175200 |  |  | Conventioneel | LAMP ONBEKEND | 1 | 2022-03-31 |  | LAMP ONBEKEND |  |  | 36.00 | 16000 | PL |  | Driver Onbekend | 1 | 2022-03-31
derden ec | 1328647 | https://lms.nederlandslicht.nl/qr/report/1328647 | 52.2984 | 5.2441 | 1452199120 | 4788999790 | plein Erfgooiers College14 |  |  |  | Huizen |  | Gemeente Huizen |  |  |  | Gemeente Huizen | In bedrijf | Eigen net |  | NVT |  |  | Nacht | Bemeterd | [38 empty] | Mast onbekend | 1 | 2022-03-31 | [11 empty] | onbekend | 1 | 2022-03-31 |  | ONBEKEND | ONBEKEND |  |  |  |  | NVT |  |  |  | 175200 |  |  | Conventioneel | LAMP ONBEKEND | 1 | 2022-03-31 |  | LAMP ONBEKEND |  |  | 36.00 | 16000 | PL |  | Driver Onbekend | 1 | 2022-03-31
derden ec | 1328648 | https://lms.nederlandslicht.nl/qr/report/1328648 | 52.2984 | 5.2441 | 1452199120 | 4788999790 | plein Erfgooiers College15 |  |  |  | Huizen |  | Gemeente Huizen |  |  |  | Gemeente Huizen | In bedrijf | Eigen net |  | NVT |  |  | Nacht | Bemeterd | [38 empty] | Mast onbekend | 1 | 2022-03-31 | [11 empty] | onbekend | 1 | 2022-03-31 |  | ONBEKEND | ONBEKEND |  |  |  |  | NVT |  |  |  | 175200 |  |  | Conventioneel | LAMP ONBEKEND | 1 | 2022-03-31 |  | LAMP ONBEKEND |  |  | 36.00 | 16000 | PL |  | Driver Onbekend | 1 | 2022-03-31
derden ec | 1328649 | https://lms.nederlandslicht.nl/qr/report/1328649 | 52.2985 | 5.2446 | 1452199120 | 4788999790 | plein Erfgooiers College17 |  |  |  | Huizen |  | Gemeente Huizen |  |  |  | Gemeente Huizen | In bedrijf | Eigen net |  | NVT |  |  | Nacht | Bemeterd | [38 empty] | Mast onbekend | 1 | 2022-03-31 | [11 empty] | onbekend | 1 | 2022-03-31 |  | ONBEKEND | ONBEKEND |  |  |  |  | NVT |  |  |  | 175200 |  |  | Conventioneel | LAMP ONBEKEND | 1 | 2022-03-31 |  | LAMP ONBEKEND |  |  | 36.00 | 16000 | PL |  | Driver Onbekend | 1 | 2022-03-31
derden ec | 1328650 | https://lms.nederlandslicht.nl/qr/report/1328650 | 52.2984 | 5.2447 | 1452199120 | 4788999790 | plein Erfgooiers College18 |  |  |  | Huizen |  | Gemeente Huizen |  |  |  | Gemeente Huizen | In bedrijf | Eigen net |  | NVT |  |  | Nacht | Bemeterd | [38 empty] | Mast onbekend | 1 | 2022-03-31 | [11 empty] | onbekend | 1 | 2022-03-31 |  | ONBEKEND | ONBEKEND |  |  |  |  | NVT |  |  |  | 175200 |  |  | Conventioneel | LAMP ONBEKEND | 1 | 2022-03-31 |  | LAMP ONBEKEND |  |  | 36.00 | 16000 | PL |  | Driver Onbekend | 1 | 2022-03-31
derden ec | 1328651 | https://lms.nederlandslicht.nl/qr/report/1328651 | 52.2983 | 5.2447 | 1452199120 | 4788999790 | plein Erfgooiers College19 |  |  |  | Huizen |  | Gemeente Huizen |  |  |  | Gemeente Huizen | In bedrijf | Eigen net |  | NVT |  |  | Nacht | Bemeterd | [38 empty] | Mast onbekend | 1 | 2022-03-31 | [11 empty] | onbekend | 1 | 2022-03-31 |  | ONBEKEND | ONBEKEND |  |  |  |  | NVT |  |  |  | 175200 |  |  | Conventioneel | LAMP ONBEKEND | 1 | 2022-03-31 |  | LAMP ONBEKEND |  |  | 36.00 | 16000 | PL |  | Driver Onbekend | 1 | 2022-03-31
derden ec | 1328652 | https://lms.nederlandslicht.nl/qr/report/1328652 | 52.2981 | 5.2449 | 1452199120 | 4788999790 | plein Erfgooiers College20 |  |  |  | Huizen |  | Gemeente Huizen |  |  |  | Gemeente Huizen | In bedrijf | Eigen net |  | NVT |  |  | Nacht | Bemeterd | [38 empty] | Mast onbekend | 1 | 2022-03-31 | [11 empty] | onbekend | 1 | 2022-03-31 |  | ONBEKEND | ONBEKEND |  |  |  |  | NVT |  |  |  | 175200 |  |  | Conventioneel | LAMP ONBEKEND | 1 | 2022-03-31 |  | LAMP ONBEKEND |  |  | 36.00 | 16000 | PL |  | Driver Onbekend | 1 | 2022-03-31
derden ec | 1328653 | https://lms.nederlandslicht.nl/qr/report/1328653 | 52.2981 | 5.2445 | 1452199120 | 4788999790 | plein Erfgooiers College21 |  |  |  | Huizen |  | Gemeente Huizen |  |  |  | Gemeente Huizen | In bedrijf | Eigen net |  | NVT |  |  | Nacht | Bemeterd | [38 empty] | Mast onbekend | 1 | 2022-03-31 | [11 empty] | onbekend | 1 | 2022-03-31 |  | ONBEKEND | ONBEKEND |  |  |  |  | NVT |  |  |  | 175200 |  |  | Conventioneel | LAMP ONBEKEND | 1 | 2022-03-31 |  | LAMP ONBEKEND |  |  | 36.00 | 16000 | PL |  | Driver Onbekend | 1 | 2022-03-31
derden ec | 1328655 | https://lms.nederlandslicht.nl/qr/report/1328655 | 52.2982 | 5.2447 | 1452199120 | 4788999790 | plein Erfgooiers College22 |  |  |  | Huizen |  | Gemeente Huizen |  |  |  | Gemeente Huizen | In bedrijf | Eigen net |  | NVT |  |  | Nacht | Bemeterd | [38 empty] | Mast onbekend | 1 | 2022-03-31 | [11 empty] | onbekend | 1 | 2022-03-31 |  | ONBEKEND | ONBEKEND |  |  |  |  | NVT |  |  |  | 175200 |  |  | Conventioneel | LAMP ONBEKEND | 1 | 2022-03-31 |  | LAMP ONBEKEND |  |  | 36.00 | 16000 | PL |  | Driver Onbekend | 1 | 2022-03-31
derden ec | 1328656 | https://lms.nederlandslicht.nl/qr/report/1328656 | 52.298 | 5.2444 | 1452199120 | 4788999790 | plein Erfgooiers College23 |  |  |  | Huizen |  | Gemeente Huizen |  |  |  | Gemeente Huizen | In bedrijf | Eigen net |  | NVT |  |  | Nacht | Bemeterd | [38 empty] | Mast onbekend | 1 | 2022-03-31 | [11 empty] | onbekend | 1 | 2022-03-31 |  | ONBEKEND | ONBEKEND |  |  |  |  | NVT |  |  |  | 175200 |  |  | Conventioneel | LAMP ONBEKEND | 1 | 2022-03-31 |  | LAMP ONBEKEND |  |  | 36.00 | 16000 | PL |  | Driver Onbekend | 1 | 2022-03-31
derden ec | 1328657 | https://lms.nederlandslicht.nl/qr/report/1328657 | 52.298 | 5.2442 | 1452199120 | 4788999790 | plein Erfgooiers College24 |  |  |  | Huizen |  | Gemeente Huizen |  |  |  | Gemeente Huizen | In bedrijf | Eigen net |  | NVT |  |  | Nacht | Bemeterd | [38 empty] | Mast onbekend | 1 | 2022-03-31 | [11 empty] | onbekend | 1 | 2022-03-31 |  | ONBEKEND | ONBEKEND |  |  |  |  | NVT |  |  |  | 175200 |  |  | Conventioneel | LAMP ONBEKEND | 1 | 2022-03-31 |  | LAMP ONBEKEND |  |  | 36.00 | 16000 | PL |  | Driver Onbekend | 1 | 2022-03-31
42-0910 | 1340552 | https://lms.nederlandslicht.nl/qr/report/1340552 | 52.3007 | 5.2254 | 1439634180 | 4791987060 | Driftweg | 57 | 1272AA | Westereng | Huizen |  | Gemeente Huizen |  |  |  | Gemeente Huizen | In bedrijf | Liander |  | NVT |  |  | Nacht | Bemeterd |  |  |  |  | OVK323 | [7 empty] | Liander | [25 empty] | 1KST35 | 1 | 2014-03-01 | [11 empty] | Philips 2000 | 1 | 2014-03-01 | [15 empty] | Saled PS-L 13W | 1 | 2016-03-03 |  | SALED PS-L 13 | Saled | 3000 | 13.00 | 50000 | LED |  | Driver Onbekend | 1 | 2014-03-01 | [19 empty] | Liander | 52.2592 | 4.765 | 1125190500 | 4747602590 |  | Zwarteweg ventweg | Aalsmeer | Gemeente Huizen |  | 2015 | [8 empty] | Liander |  | Liander |  | Liander |  |  |  | In bedrijf | Nee | Nee
43-0911 | 1340553 | https://lms.nederlandslicht.nl/qr/report/1340553 | 52.3008 | 5.2257 | 1439806487 | 4792134498 | Driftweg | 55 | 1272AA | Westereng | Huizen |  | Gemeente Huizen |  |  |  | Gemeente Huizen | In bedrijf | Liander |  | NVT |  |  | Nacht | Bemeterd |  |  |  |  | OVK323 | [7 empty] | Liander | [25 empty] | 1KST35 | 1 | 2014-03-01 | [11 empty] | Philips 2000 | 1 | 2014-03-01 | [15 empty] | Saled PS-L 13W | 1 | 2016-03-03 |  | SALED PS-L 13 | Saled | 3000 | 13.00 | 50000 | LED |  | Driver Onbekend | 1 | 2014-03-01 | [19 empty] | Liander | 52.2592 | 4.765 | 1125190500 | 4747602590 |  | Zwarteweg ventweg | Aalsmeer | Gemeente Huizen |  | 2015 | [8 empty] | Liander |  | Liander |  | Liander |  |  |  | In bedrijf | Nee | Nee
44-0911 | 1340554 | https://lms.nederlandslicht.nl/qr/report/1340554 | 52.3008 | 5.2258 | 1439927618 | 4792099640 | Driftweg | 53 | 1272AA | Westereng | Huizen |  | Gemeente Huizen |  |  |  | Gemeente Huizen | In bedrijf | Liander |  | NVT |  |  | Nacht | Bemeterd |  |  |  |  | OVK323 | [7 empty] | Liander | [25 empty] | 1KST35 | 1 | 2014-03-01 | [11 empty] | Philips 2000 | 1 | 2014-03-01 | [15 empty] | Saled PS-L 13W | 1 | 2016-03-03 |  | SALED PS-L 13 | Saled | 3000 | 13.00 | 50000 | LED |  | Driver Onbekend | 1 | 2014-03-01 | [19 empty] | Liander | 52.2592 | 4.765 | 1125190500 | 4747602590 |  | Zwarteweg ventweg | Aalsmeer | Gemeente Huizen |  | 2015 | [8 empty] | Liander |  | Liander |  | Liander |  |  |  | In bedrijf | Nee | Nee
46-0911 | 1340555 | https://lms.nederlandslicht.nl/qr/report/1340555 | 52.3009 | 5.2262 | 1439927618 | 4792099640 | Driftweg | 45 | 1272AA | Westereng | Huizen |  | Gemeente Huizen |  |  |  | Gemeente Huizen | In bedrijf | Liander |  | NVT |  |  | Nacht | Bemeterd |  |  |  |  | OVK323 | [7 empty] | Liander | [25 empty] | 1KST35 | 1 | 2014-03-01 | [11 empty] | Philips 2000 | 1 | 2014-03-01 | [15 empty] | Saled PS-L 13W | 1 | 2016-03-03 |  | SALED PS-L 13 | Saled | 3000 | 13.00 | 50000 | LED |  | Driver Onbekend | 1 | 2014-03-01 | [19 empty] | Liander | 52.2592 | 4.765 | 1125190500 | 4747602590 |  | Zwarteweg ventweg | Aalsmeer | Gemeente Huizen |  | 2015 | [8 empty] | Liander |  | Liander |  | Liander |  |  |  | In bedrijf | Nee | Nee
48-0911 | 1340556 | https://lms.nederlandslicht.nl/qr/report/1340556 | 52.3009 | 5.2265 | 1440370845 | 4792313089 | Driftweg | nabij rotonde | 1272AA | Westereng | Huizen |  | Gemeente Huizen |  |  |  | Gemeente Huizen | In bedrijf | Liander |  | NVT |  |  | Nacht | Bemeterd |  |  |  |  | OVK323 | [7 empty] | Liander | [25 empty] | 1KST35 | 1 | 2014-03-01 | [11 empty] | Philips 2000 | 1 | 2014-03-01 | [15 empty] | Saled PS-L 13W | 1 | 2016-03-03 |  | SALED PS-L 13 | Saled | 3000 | 13.00 | 50000 | LED |  | Driver Onbekend | 1 | 2014-03-01 | [19 empty] | Liander | 52.2592 | 4.765 | 1125190500 | 4747602590 |  | Zwarteweg ventweg | Aalsmeer | Gemeente Huizen |  | 2015 | [8 empty] | Liander |  | Liander |  | Liander |  |  |  | In bedrijf | Nee | Nee
49-0911 | 1340557 | https://lms.nederlandslicht.nl/qr/report/1340557 | 52.301 | 5.2266 | 1440370845 | 4792313089 | Driftweg | nabij rotonde | 1411GV | Westereng | Huizen |  | Gemeente Huizen |  |  |  | Gemeente Huizen | In bedrijf | Liander |  | NVT |  |  | Nacht | Bemeterd |  |  |  |  | OVK323 | [7 empty] | Liander | [25 empty] | 1KST35 | 1 | 2014-03-01 | [11 empty] | Philips 2000 | 1 | 2014-03-01 | [15 empty] | Saled PS-L 13W | 1 | 2016-03-03 |  | SALED PS-L 13 | Saled | 3000 | 13.00 | 50000 | LED |  | Driver Onbekend | 1 | 2014-03-01 | [19 empty] | Liander | 52.2592 | 4.765 | 1125190500 | 4747602590 |  | Zwarteweg ventweg | Aalsmeer | Gemeente Huizen |  | 2015 | [8 empty] | Liander |  | Liander |  | Liander |  |  |  | In bedrijf | Nee | Nee
47-0911 | 1340558 | https://lms.nederlandslicht.nl/qr/report/1340558 | 52.301 | 5.2263 | 1440244163 | 4792319671 | Driftweg | 44 | 1411GV | Westereng | Huizen |  | Gemeente Huizen |  |  |  | Gemeente Huizen | In bedrijf | Liander |  | NVT |  |  | Nacht | Bemeterd |  |  |  |  | OVK323 | [7 empty] | Liander | [25 empty] | 1KST35 | 1 | 2014-03-01 | [11 empty] | Philips 2000 | 1 | 2014-03-01 | [15 empty] | Saled PS-L 13W | 1 | 2016-03-03 |  | SALED PS-L 13 | Saled | 3000 | 13.00 | 50000 | LED |  | Driver Onbekend | 1 | 2014-03-01 | [19 empty] | Liander | 52.2592 | 4.765 | 1125190500 | 4747602590 |  | Zwarteweg ventweg | Aalsmeer | Gemeente Huizen |  | 2015 | [8 empty] | Liander |  | Liander |  | Liander |  |  |  | In bedrijf | Nee | Nee
45-0911 | 1340559 | https://lms.nederlandslicht.nl/qr/report/1340559 | 52.3009 | 5.2259 | 1440006111 | 4792225302 | Driftweg | 44 | 1411GV | Westereng | Huizen |  | Gemeente Huizen |  |  |  | Gemeente Huizen | In bedrijf | Liander |  | NVT |  |  | Nacht | Bemeterd |  |  |  |  | OVK323 | [7 empty] | Liander | [25 empty] | 1KST35 | 1 | 2014-03-01 | [11 empty] | Philips 2000 | 1 | 2014-03-01 | [15 empty] | Saled PS-L 13W | 1 | 2016-03-03 |  | SALED PS-L 13 | Saled | 3000 | 13.00 | 50000 | LED |  | Driver Onbekend | 1 | 2014-03-01 | [19 empty] | Liander | 52.2592 | 4.765 | 1125190500 | 4747602590 |  | Zwarteweg ventweg | Aalsmeer | Gemeente Huizen |  | 2015 | [8 empty] | Liander |  | Liander |  | Liander |  |  |  | In bedrijf | Nee | Nee
1-1380 | 1353470 | https://lms.nederlandslicht.nl/qr/report/1353470 | 52.2988 | 5.2428 | 1451529654 | 4789923506 | Gooierserf | 16 | 1276KN |  | Huizen |  | Gemeente Huizen |  |  |  | Gemeente Huizen | In bedrijf | Liander |  | NVT |  |  | Avond | Bemeterd | [12 empty] | OVKG347 | [25 empty] | 1KST35 | 1 | 1990-08-20 | [11 empty] | Schreder Alura | 1 | 2005-05-03 |  |  | Schreder | [12 empty] | Saled PS-L 13W | 1 | 2016-03-03 |  | SALED PS-L 13 | Saled | 3000 | 13.00 | 50000 | LED |  | Driver Onbekend | 1 | 2005-05-03 | [19 empty] | OVKG347 | 52.2982 | 5.2435 | 1451976551 | 4789189954 | 171 | Graaf Wichman | Huizen | Gemeente Huizen |  |  |  |  | 6 |  |  |  | 1276 KA |  |  |  | Huizen |  | Gemeente Huizen |  |  |  | In bedrijf
3-1380 | 1353475 | https://lms.nederlandslicht.nl/qr/report/1353475 | 52.2989 | 5.2436 | 1452027838 | 4789956376 | Gooierserf | 16 | 1276 KN | Bovenweg | Huizen |  | Gemeente Huizen |  |  |  | Gemeente Huizen | In bedrijf | Liander |  | NVT |  |  | Avond | Bemeterd | [12 empty] | OVKG347 | [9 empty] | Bovenweg | [15 empty] | 1KST35 | 1 | 1990-08-20 | [11 empty] | Schreder Alura | 1 | 2005-05-03 |  |  | Schreder | [12 empty] | Saled PS-L 13W | 1 | 2016-03-03 |  | SALED PS-L 13 | Saled | 3000 | 13.00 | 50000 | LED |  | Driver Onbekend | 1 | 2005-05-03 | [19 empty] | OVKG347 | 52.2982 | 5.2435 | 1451976551 | 4789189954 | 171 | Graaf Wichman | Huizen | Gemeente Huizen |  |  |  |  | 6 |  |  |  | 1276 KA |  |  |  | Huizen |  | Gemeente Huizen |  |  |  | In bedrijf
6-1380 | 1353476 | https://lms.nederlandslicht.nl/qr/report/1353476 | 52.2988 | 5.2438 | 1452154743 | 4789904485 | Gooierserf | 42 | 1276 KN | Bovenweg | Huizen |  | Gemeente Huizen |  |  |  | Gemeente Huizen | In bedrijf | Liander |  | NVT |  |  | Avond | Bemeterd | [12 empty] | OVKG347 | [9 empty] | Bovenweg | [15 empty] | 1KST35 | 1 | 1990-08-20 | [11 empty] | Schreder Alura | 1 | 2005-05-03 |  |  | Schreder | [12 empty] | Saled PS-L 13W | 1 | 2016-03-03 |  | SALED PS-L 13 | Saled | 3000 | 13.00 | 50000 | LED |  | Driver Onbekend | 1 | 2005-05-03 | [19 empty] | OVKG347 | 52.2982 | 5.2435 | 1451976551 | 4789189954 | 171 | Graaf Wichman | Huizen | Gemeente Huizen |  |  |  |  | 6 |  |  |  | 1276 KA |  |  |  | Huizen |  | Gemeente Huizen |  |  |  | In bedrijf
9-1380 | 1353477 | https://lms.nederlandslicht.nl/qr/report/1353477 | 52.2988 | 5.244 | 1452299876 | 4789843363 | Gooierserf | 38 | 1276 KN | Bovenweg | Huizen |  | Gemeente Huizen |  |  |  | Gemeente Huizen | In bedrijf | Liander |  | NVT |  |  | Avond | Bemeterd | [12 empty] | OVKG347 | [9 empty] | Bovenweg | [15 empty] | 1KST35 | 1 | 1990-08-20 | [11 empty] | Schreder Alura | 1 | 2005-05-03 |  |  | Schreder | [12 empty] | Saled PS-L 13W | 1 | 2016-03-03 |  | SALED PS-L 13 | Saled | 3000 | 13.00 | 50000 | LED |  | Driver Onbekend | 1 | 2005-05-03 | [19 empty] | OVKG347 | 52.2982 | 5.2435 | 1451976551 | 4789189954 | 171 | Graaf Wichman | Huizen | Gemeente Huizen |  |  |  |  | 6 |  |  |  | 1276 KA |  |  |  | Huizen |  | Gemeente Huizen |  |  |  | In bedrijf
10-1380 | 1353478 | https://lms.nederlandslicht.nl/qr/report/1353478 | 52.2987 | 5.2442 | 1452423885 | 4789791954 | Gooierserf | 34 | 1276 KN | Bovenweg | Huizen |  | Gemeente Huizen |  |  |  | Gemeente Huizen | In bedrijf | Liander |  | NVT |  |  | Avond | Bemeterd | [12 empty] | OVKG347 | [9 empty] | Bovenweg | [15 empty] | 1KST35 | 1 | 1990-08-20 | [11 empty] | Schreder Alura | 1 | 2005-05-03 |  |  | Schreder | [12 empty] | Saled PS-L 13W | 1 | 2016-03-03 |  | SALED PS-L 13 | Saled | 3000 | 13.00 | 50000 | LED |  | Driver Onbekend | 1 | 2005-05-03 | [19 empty] | OVKG347 | 52.2982 | 5.2435 | 1451976551 | 4789189954 | 171 | Graaf Wichman | Huizen | Gemeente Huizen |  |  |  |  | 6 |  |  |  | 1276 KA |  |  |  | Huizen |  | Gemeente Huizen |  |  |  | In bedrijf
1a-0050 | 1354098 | https://lms.nederlandslicht.nl/qr/report/1354098 | 52.2959 | 5.2483 | 1455037780 | 4786762580 | Akkerweg | 1 |  |  | Huizen |  | Gemeente Huizen |  |  |  | Gemeente Huizen | In bedrijf | Liander |  | NVT |  |  | Nacht | Bemeterd | [38 empty] | 1KST35 | 1 | 1999-09-16 | [11 empty] | Philips 2000 | 1 | 2009-06-05 | [15 empty] | Saled PS-L 13W | 1 | 2016-03-03 |  | SALED PS-L 13 | Saled | 3000 | 13.00 | 50000 | LED |  | Driver Onbekend | 1 | 2009-06-05
1940-09-01 | 1355141 | https://lms.nederlandslicht.nl/qr/report/1355141 | 52.2899 | 5.2435 | 1451953454 | 4779956833 | Jacob van Campenstraat | 26 |  |  | Huizen |  | Gemeente Huizen |  |  |  | Gemeente Huizen | In bedrijf | Liander |  | NVT |  |  | Nacht | Bemeterd | [38 empty] | 1KST35 | 1 | 2001-07-15 | [11 empty] | Philips 2000 | 1 | 2001-07-15 | [15 empty] | Saled PS-L 13W | 1 | 2016-03-03 |  | SALED PS-L 13 | Saled | 3000 | 13.00 | 50000 | LED |  | Driver Onbekend | 1 | 2001-07-15
3a-3970 | 1355143 | https://lms.nederlandslicht.nl/qr/report/1355143 | 52.293 | 5.2494 | 1456021144 | 4783297691 | Opperweg | 38 |  |  | Huizen |  | Gemeente Huizen |  |  |  | Gemeente Huizen | In bedrijf | Liander |  | NVT |  |  | Avond | Bemeterd | [38 empty] | 1KST35 | 1 | 1999-11-04 | [11 empty] | Philips 2000 | 1 | 1999-11-04 | [15 empty] | Saled PS-L 13W | 1 | 2016-03-03 |  | SALED PS-L 13 | Saled | 3000 | 13.00 | 50000 | LED |  | Driver Onbekend | 1 | 1999-11-04
1139618 | 1355957 | https://lms.nederlandslicht.nl/qr/report/1355957 | 52.2943 | 5.2388 | 1448761789 | 4784937852 | Tussenweg |  |  |  | Huizen |  | Gemeente Huizen |  |  |  | Gemeente Huizen | In bedrijf | Liander |  | NVT |  |  | Nacht | Bemeterd |  |  |  |  | OVKG307 | [7 empty] | OVKG307 | [25 empty] | 1NAL35 | 1 | 1983-07-01 | [11 empty] | Strapitec Diamond | 1 | 2020-04-01 | [15 empty] | 12W | 1 | 2020-04-01 | [8 empty] | Philips Xitanium Prog 22W | 1 | 2020-04-01 | [19 empty] | OVKG307 | 52.2928 | 5.2394 | 1449158282 | 4783211130 | 92a | Lindenlaan | Huizen | Gemeente Huizen |  |  |  |  | 9 |  |  |  | 1271BC |  |  |  | Huizen | [5 empty] | In bedrijf
84a-1380 | 1355958 | https://lms.nederlandslicht.nl/qr/report/1355958 | 52.2962 | 5.2531 | 1458513010 | 4787021988 | Gooierserf fietspad | 250 |  | Stad en Lande | Huizen |  | Gemeente Huizen |  |  |  | Gemeente Huizen | In bedrijf | Liander |  | NVT |  |  | Nacht | Bemeterd |  |  |  |  | OVK325 | [17 empty] | Stad en Lande | [15 empty] | 1KST35 | 1 | 2020-05-02 | [11 empty] | Strapitec Diamond | 1 | 2020-05-02 | [15 empty] | 12W | 1 | 2020-05-02 | [8 empty] | Philips Xitanium Prog 22W | 1 | 2020-05-02
2-1720 | 1355959 | https://lms.nederlandslicht.nl/qr/report/1355959 | 52.2951 | 5.2528 | 1458319590 | 4785773118 | Hoeker | 5 |  |  | Huizen |  | Gemeente Huizen |  |  |  | Gemeente Huizen | In bedrijf | Liander |  | NVT |  |  | Nacht | Bemeterd |  |  |  |  | OVK325 | [33 empty] | 1KST35 | 2 | 2009-05-01 | [11 empty] | Strapitec Diamond | 2 | 2018-07-02 | [15 empty] | 12W | 2 | 2018-07-02 | [8 empty] | Philips Xitanium Prog 22W | 2 | 2018-07-02
63-4735 | 1356839 | https://lms.nederlandslicht.nl/qr/report/1356839 | 52.2896 | 5.2568 | 1460866249 | 4780180834 | Stadspark P007 | park |  |  | Huizen |  | Gemeente Huizen |  |  |  | Gemeente Huizen | In bedrijf | Liander |  |  |  |  | Nacht | Bemeterd | Gemeente Huizen | [37 empty] | 1KST35 | 1 | 1899-12-31 | [11 empty] | Orange Lighting Street | 1 | 2019-02-24
62-4735 | 1356845 | https://lms.nederlandslicht.nl/qr/report/1356845 | 52.2898 | 5.257 | 1460866249 | 4780180834 | stadspark P007 | park |  |  | Huizen |  | Gemeente Huizen |  |  |  | Gemeente Huizen | In bedrijf | Liander |  |  |  |  | Nacht | Bemeterd | Gemeente Huizen | [37 empty] | 1KST35 | 1 | 1899-12-31 | [11 empty] | Orange Lighting Street | 1 | 2019-02-24
61-4735 | 1356846 | https://lms.nederlandslicht.nl/qr/report/1356846 | 52.2899 | 5.2572 | 1461331591 | 4779990309 | stadspark P007 | park |  |  | Huizen |  | Gemeente Huizen |  |  |  | Gemeente Huizen | In bedrijf | Liander |  |  |  |  | Nacht | Bemeterd | Gemeente Huizen | [37 empty] | 1KST35 | 1 | 1899-12-31 | [11 empty] | Orange Lighting Street | 1 | 2019-02-24
60-4735 | 1356847 | https://lms.nederlandslicht.nl/qr/report/1356847 | 52.2901 | 5.2574 | 1461469997 | 4780153054 | stadspark P007 | park |  |  | Huizen |  | Gemeente Huizen |  |  |  | Gemeente Huizen | In bedrijf | Liander |  |  |  |  | Nacht | Bemeterd | Gemeente Huizen | [37 empty] | 1KST35 | 1 | 2019-02-24 | [11 empty] | Orange Lighting Street | 1 | 2019-02-24
12-0050 | 1356861 | https://lms.nederlandslicht.nl/qr/report/1356861 | 52.2952 | 5.2515 | 1457397094 | 4785867629 | Akkerweg | 107 | 1276DD | Bovenweg | Huizen |  | Gemeente Huizen |  |  |  | Gemeente Huizen | In bedrijf | Liander |  | NVT |  |  | Nacht | Bemeterd |  |  |  |  | OVK325 | [17 empty] | Stad en Lande | [15 empty] | 1KST35 | 1 | 1999-09-24 | [11 empty] | Philips 2000 | 1 | 1999-09-24 | [15 empty] | Saled PS-L 13W | 1 | 2016-03-03 |  | SALED PS-L 13 | Saled | 3000 | 13.00 | 50000 | LED |  | Driver Onbekend | 1 | 1999-09-24
13-0050 | 1356863 | https://lms.nederlandslicht.nl/qr/report/1356863 | 52.2951 | 5.2516 | 1457491862 | 4785745075 | Akkerweg | 63 | 1276DD | Bovenweg | Huizen |  | Gemeente Huizen |  |  |  | Gemeente Huizen | In bedrijf | Liander |  | NVT |  |  | Nacht | Bemeterd |  |  |  |  | OVK325 | [17 empty] | Stad en Lande | [15 empty] | 1KST35 | 1 | 1999-09-24 | [11 empty] | Philips 2000 | 1 | 1999-09-24 | [15 empty] | Saled PS-L 13W | 1 | 2016-03-03 |  | SALED PS-L 13 | Saled | 3000 | 13.00 | 50000 | LED |  | Driver Onbekend | 1 | 1999-09-24
4-0750 | 1356865 | https://lms.nederlandslicht.nl/qr/report/1356865 | 52.2948 | 5.2517 | 1457491862 | 4785745075 | Deelweg | fietspad | 1276DD | Bovenweg | Huizen |  | Gemeente Huizen |  |  |  | Gemeente Huizen | In bedrijf | Liander |  | NVT |  |  | Nacht | Bemeterd |  |  |  |  | OVK325 | [17 empty] | Stad en Lande | [15 empty] | 1KST35 | 1 | 1999-09-24 | [11 empty] | Philips 2000 | 1 | 1999-09-24 | [15 empty] | Saled PS-L 13W | 1 | 2016-03-03 |  | SALED PS-L 13 | Saled | 3000 | 13.00 | 50000 | LED |  | Driver Onbekend | 1 | 1999-09-24
14-2020 | 1356867 | https://lms.nederlandslicht.nl/qr/report/1356867 | 52.2952 | 5.2525 | 1458363631 | 4786834232 | Jol fietspad | park |  |  | Huizen |  | Gemeente Huizen |  |  |  | Gemeente Huizen | In bedrijf | Liander |  | NVT |  |  | Nacht | Bemeterd | [38 empty] | 1KST40 | 1 | 1995-06-28 | [11 empty] | Philips 2600 | 1 | 1995-06-28 | [15 empty] | SALED PS-T 18W | 1 | 2016-03-03 | [8 empty] | Driver Onbekend | 1 | 1995-06-28
16-2020 | 1356868 | https://lms.nederlandslicht.nl/qr/report/1356868 | 52.2948 | 5.2521 | 1457828179 | 4785426274 | Jol fietspad | park |  |  | Huizen |  | Gemeente Huizen |  |  |  | Gemeente Huizen | In bedrijf | Liander |  | NVT |  |  | Nacht | Bemeterd |  |  |  |  | OVK325 | [33 empty] | 1KST40 | 1 | 1995-06-28 | [11 empty] | Philips 2600 | 1 | 1995-06-28 | [15 empty] | SALED PS-T 18W | 1 | 2016-03-03 | [8 empty] | Driver Onbekend | 1 | 1995-06-28
2020-11-01 | 1356869 | https://lms.nederlandslicht.nl/qr/report/1356869 | 52.2959 | 5.2527 | 1458179601 | 4786448378 | Jol fietspad | park |  | Bovenweg | Huizen |  | Gemeente Huizen |  |  |  | Gemeente Huizen | In bedrijf | Liander |  | NVT |  |  | Nacht | Bemeterd |  |  |  |  | OVK325 | [17 empty] | Stad en Lande | [15 empty] | 1KST40 | 1 | 1985-12-14 | [11 empty] | Philips 2600 | 1 | 1985-12-14 | [15 empty] | SALED PS-T 18W | 1 | 2016-03-03 | [8 empty] | Driver Onbekend | 1 | 1985-12-14
2-0460 | 1356870 | https://lms.nederlandslicht.nl/qr/report/1356870 | 52.2941 | 5.2522 | 1457907590 | 4785305010 | Boeier | 5 |  |  | Huizen |  | Gemeente Huizen |  |  |  | Gemeente Huizen | In bedrijf | Liander |  | NVT |  |  | Nacht | Bemeterd |  |  |  |  | OVK325 | [33 empty] | 1KST35 | 1 | 2018-07-02 | [11 empty] | Strapitec Diamond | 1 | 2018-07-02 | [15 empty] | 12W | 1 | 2018-07-02 | [8 empty] | Philips Xitanium Prog 22W | 1 | 2018-07-02
3-0460 | 1356871 | https://lms.nederlandslicht.nl/qr/report/1356871 | 52.2941 | 5.2519 | 1458105220 | 4784594520 | Boeier | 1 |  |  | Huizen |  | Gemeente Huizen |  |  |  | Gemeente Huizen | In bedrijf | Liander |  | NVT |  |  | Nacht | Bemeterd | [38 empty] | 1NAL45 | 1 | 1970-04-24 | [11 empty] | Strapitec Diamond | 1 | 2018-07-02 | [15 empty] | 12W | 1 | 2018-07-02 | [8 empty] | Philips Xitanium Prog 22W | 1 | 2018-07-02
5-0750 | 1356872 | https://lms.nederlandslicht.nl/qr/report/1356872 | 52.2947 | 5.2518 | 1457632584 | 4785326081 | Deelweg | fietspad | 1276BG | Bovenweg | Huizen |  | Gemeente Huizen |  |  |  | Gemeente Huizen | In bedrijf | Liander |  | NVT |  |  | Nacht | Bemeterd |  |  |  |  | OVK325 | [17 empty] | Stad en Lande | [15 empty] | 1KST35 | 2 | 2020-05-03 | [11 empty] | Strapitec Diamond | 2 | 2020-05-03 | [15 empty] | 12W | 2 | 2020-05-03 | [8 empty] | Philips Xitanium Prog 22W | 2 | 2020-05-03
6-0750 | 1356873 | https://lms.nederlandslicht.nl/qr/report/1356873 | 52.2945 | 5.2517 | 1457589910 | 4785120114 | Deelweg | fietspad | 1276BG | Bovenweg | Huizen |  | Gemeente Huizen |  |  |  | Gemeente Huizen | In bedrijf | Liander |  | NVT |  |  | Nacht | Bemeterd |  |  |  |  | OVK325 | [17 empty] | Stad en Lande | [15 empty] | 1KST35 | 2 | 2020-05-03 | [11 empty] | Strapitec Diamond | 2 | 2020-05-03 | [15 empty] | 12W | 2 | 2020-05-03 | [8 empty] | Philips Xitanium Prog 22W | 2 | 2020-05-03
7-0750 | 1356874 | https://lms.nederlandslicht.nl/qr/report/1356874 | 52.2944 | 5.2516 | 1457472657 | 4784961045 | Deelweg | fietspad | 1276BG | Bovenweg | Huizen |  | Gemeente Huizen |  |  |  | Gemeente Huizen | In bedrijf | Liander |  | NVT |  |  | Nacht | Bemeterd |  |  |  |  | OVK325 | [17 empty] | Stad en Lande | [15 empty] | 1KST35 | 2 | 2020-05-03 | [11 empty] | Strapitec Diamond | 2 | 2020-05-03 | [15 empty] | 12W | 2 | 2020-05-03 | [8 empty] | Philips Xitanium Prog 22W | 2 | 2020-05-03
8-0750 | 1356875 | https://lms.nederlandslicht.nl/qr/report/1356875 | 52.2943 | 5.2514 | 1457368944 | 4784907553 | Deelweg | fietspad | 1276BG | Bovenweg | Huizen |  | Gemeente Huizen |  |  |  | Gemeente Huizen | In bedrijf | Liander |  | NVT |  |  | Nacht | Bemeterd |  |  |  |  | OVK325 | [17 empty] | Stad en Lande | [15 empty] | 1KST35 | 2 | 2020-05-03 | [11 empty] | Strapitec Diamond | 2 | 2020-05-03 | [15 empty] | 12W | 2 | 2020-05-03 | [8 empty] | Philips Xitanium Prog 22W | 2 | 2020-05-03
9-0750 | 1356876 | https://lms.nederlandslicht.nl/qr/report/1356876 | 52.2942 | 5.2515 | 1457414667 | 4784787003 | Deelweg | fietspad | 1276BG | Bovenweg | Huizen |  | Gemeente Huizen |  |  |  | Gemeente Huizen | In bedrijf | Liander |  | NVT |  |  | Nacht | Bemeterd |  |  |  |  | OVK325 | [17 empty] | Stad en Lande | [15 empty] | 1KST35 | 2 | 2020-05-03 | [11 empty] | Strapitec Diamond | 2 | 2020-05-03 | [15 empty] | 12W | 2 | 2020-05-03 | [8 empty] | Philips Xitanium Prog 22W | 2 | 2020-05-03
10-0750 | 1356877 | https://lms.nederlandslicht.nl/qr/report/1356877 | 52.2941 | 5.2513 | 1457287149 | 4784657042 | Deelweg | fietspad | 1276BG | Bovenweg | Huizen |  | Gemeente Huizen |  |  |  | Gemeente Huizen | In bedrijf | Liander |  | NVT |  |  | Nacht | Bemeterd |  |  |  |  | OVK325 | [17 empty] | Stad en Lande | [15 empty] | 1KST35 | 2 | 2020-05-03 | [11 empty] | Strapitec Diamond | 2 | 2020-05-03 | [15 empty] | 12W | 2 | 2020-05-03 | [8 empty] | Philips Xitanium Prog 22W | 2 | 2020-05-03
6-1220 | 1356936 | https://lms.nederlandslicht.nl/qr/report/1356936 | 52.2984 | 5.2579 | 1461765400 | 4789435900 | Fauna | 4 |  | Huizermaat | Huizen |  | Gemeente Huizen |  |  |  | Gemeente Huizen | In bedrijf | Eigen net |  | NVT |  |  | Nacht | Bemeterd | [12 empty] | OVKG313 | [9 empty] | Huizermaat zuid | [15 empty] | 1NAL60 | 1 | 1978-12-13 | [11 empty] | Outdoor Lite ZEN2 | 1 | 2023-01-01 | [15 empty] | Led 40W | 1 | 2023-01-01 |  |  |  |  | 40.00 |  | LED |  | LEDDRIVER | 1 | 2023-01-01 |  | LEDDRIVER |  |  | 1.00 | 175200 | [13 empty] | OVKG313 | 52.2995 | 5.2576 | 1461622692 | 4790653037 | 2 | Hinde | Huizen | Gemeente Huizen |  |  |  |  | 6 |  |  |  | 1273GN |  |  |  | Huizen | [5 empty] | In bedrijf
1073936 | 1357403 | https://lms.nederlandslicht.nl/qr/report/1357403 | 52.2916 | 5.218 | 1434801811 | 4781920048 | Sijsjesberglaan |  |  |  | Huizen |  | Gemeente Huizen |  |  |  | Gemeente Huizen | In bedrijf | Liander |  | NVT |  |  | Nacht | Bemeterd | [38 empty] | 1KST35 | 1 | 1993-10-01 | [11 empty] | Philips 2000 | 1 | 1993-10-01 | [15 empty] | Saled PS-L 13W | 1 | 2016-03-03 |  | SALED PS-L 13 | Saled | 3000 | 13.00 | 50000 | LED |  | Driver Onbekend | 1 | 1993-10-01
29-5550 | 1357411 | https://lms.nederlandslicht.nl/qr/report/1357411 | 52.3077 | 5.2396 | 1449328882 | 4799850877 | IJsselmeerstraat | 116 | 1271GA | Havengebied | Huizen |  | Gemeente Huizen |  |  |  | Gemeente Huizen | In bedrijf | Eigen net |  | NVT |  |  | Nacht | Bemeterd |  |  |  |  | OVKG305 | [7 empty] | OVKG305 | [9 empty] | t Plaveen | [15 empty] | 1KST35 | 1 | 2021-04-01 | [11 empty] | Strapitec Diamond | 1 | 2021-04-01 | [15 empty] | 15W | 1 | 2021-11-01 | [8 empty] | Philips Xitanium Prog 22W | 1 | 2021-11-01 | [19 empty] | OVKG305 | 52.3071 | 5.2391 | 1448996798 | 4799181373 | 98 | Ijsselmeerstraat | Huizen | Gemeente Huizen |  |  |  |  | 7 |  |  |  | 1271AA |  |  |  | Huizen | [5 empty] | In bedrijf
509516 | 1358443 | https://lms.nederlandslicht.nl/qr/report/1358443 | 52.2958 | 5.2381 | 1448278737 | 4786506686 | Plaveensehof | 1 | 1271NX | Oude dorp | Huizen |  | Gemeente Huizen |  |  |  | Gemeente Huizen | In bedrijf | Liander |  | NVT |  |  | Nacht | Bemeterd |  |  |  |  | OVK331 | [33 empty] | 1KST35 | 1 | 2021-07-01 | [11 empty] | Strapitec Diamond | 1 | 2021-07-01 | [15 empty] | 15W | 1 | 2021-07-01 | [8 empty] | Philips Xitanium Prog 22W | 1 | 2021-07-01
509547 | 1358445 | https://lms.nederlandslicht.nl/qr/report/1358445 | 52.2956 | 5.2382 | 1448364640 | 4786360496 | Plaveensehof | 6 | 1271NX | Oude dorp | Huizen |  | Gemeente Huizen |  |  |  | Gemeente Huizen | In bedrijf | Liander |  | NVT |  |  | Nacht | Bemeterd |  |  |  |  | OVK331 | [33 empty] | 1KST35 | 1 | 2021-07-01 | [11 empty] | Strapitec Diamond | 1 | 2021-07-01 | [15 empty] | 15W | 1 | 2021-07-01 | [8 empty] | Philips Xitanium Prog 22W | 1 | 2021-07-01
509575 | 1358446 | https://lms.nederlandslicht.nl/qr/report/1358446 | 52.2955 | 5.2384 | 1448503313 | 4786244972 | Plaveensehof | 2 | 1271NX | Oude dorp | Huizen |  | Gemeente Huizen |  |  |  | Gemeente Huizen | In bedrijf | Liander |  | NVT |  |  | Nacht | Bemeterd |  |  |  |  | OVK331 | [33 empty] | 1KST35 | 1 | 2021-07-01 | [11 empty] | Strapitec Diamond | 1 | 2021-07-01 | [15 empty] | 15W | 1 | 2021-07-01 | [8 empty] | Philips Xitanium Prog 22W | 1 | 2021-07-01
493080 | 1358457 | https://lms.nederlandslicht.nl/qr/report/1358457 | 52.2913 | 5.2544 | 1459423833 | 4781502804 | Kostmand | 15 | 1276CG | Stad en Lande | Huizen |  | Gemeente Huizen |  |  |  | Gemeente Huizen | In bedrijf | Liander |  | NVT |  |  | Nacht | Bemeterd | [12 empty] | OVK335 | [9 empty] | Stad en Lande | [15 empty] | 1KST35 | 1 | 2015-11-02 | [11 empty] | Philips 2000 | 1 | 2015-11-02 | [15 empty] | Saled PS-L 13W | 1 | 2016-03-03 |  | SALED PS-L 13 | Saled | 3000 | 13.00 | 50000 | LED |  | Driver Onbekend | 1 | 2015-11-02 | [19 empty] | OVK335 | 52.2922 | 5.2533 | 1458660993 | 4782570776 | 47 | Kotter | Huizen | Gemeente Huizen | [12 empty] | Liander | [5 empty] | In bedrijf
493111 | 1358461 | https://lms.nederlandslicht.nl/qr/report/1358461 | 52.2914 | 5.2542 | 1459280961 | 4781609316 | Kostmand | parkeerplaats | 1276CG | Stad en Lande | Huizen |  | Gemeente Huizen |  |  |  | Gemeente Huizen | In bedrijf | Liander |  | NVT |  |  | Nacht | Bemeterd | [12 empty] | OVK335 | [9 empty] | Stad en Lande | [15 empty] | 1KST35 | 1 | 2015-11-02 | [11 empty] | Philips 2000 | 1 | 2015-11-02 | [15 empty] | Saled PS-L 13W | 1 | 2016-03-03 |  | SALED PS-L 13 | Saled | 3000 | 13.00 | 50000 | LED |  | Driver Onbekend | 1 | 2015-11-02 | [19 empty] | OVK335 | 52.2922 | 5.2533 | 1458660993 | 4782570776 | 47 | Kotter | Huizen | Gemeente Huizen | [12 empty] | Liander | [5 empty] | In bedrijf
493139 | 1358462 | https://lms.nederlandslicht.nl/qr/report/1358462 | 52.2914 | 5.254 | 1459145958 | 4781654069 | Kostmand | parkeerplaats | 1276CG | Stad en Lande | Huizen |  | Gemeente Huizen |  |  |  | Gemeente Huizen | In bedrijf | Liander |  | NVT |  |  | Nacht | Bemeterd | [12 empty] | OVK335 | [9 empty] | Stad en Lande | [15 empty] | 1KST35 | 1 | 2015-11-02 | [11 empty] | Philips 2000 | 1 | 2015-11-02 | [15 empty] | Saled PS-L 13W | 1 | 2016-03-03 |  | SALED PS-L 13 | Saled | 3000 | 13.00 | 50000 | LED |  | Driver Onbekend | 1 | 2015-11-02 | [19 empty] | OVK335 | 52.2922 | 5.2533 | 1458660993 | 4782570776 | 47 | Kotter | Huizen | Gemeente Huizen | [12 empty] | Liander | [5 empty] | In bedrijf
493170 | 1358465 | https://lms.nederlandslicht.nl/qr/report/1358465 | 52.2914 | 5.2545 | 1459430369 | 4781699929 | Kostmand | 31 | 1276CG | Stad en Lande | Huizen |  | Gemeente Huizen |  |  |  | Gemeente Huizen | In bedrijf | Liander |  | NVT |  |  | Nacht | Bemeterd | [12 empty] | OVK335 | [9 empty] | Stad en Lande | [15 empty] | 1KST35 | 1 | 2015-11-02 | [11 empty] | Philips 2000 | 1 | 2015-11-02 | [15 empty] | Saled PS-L 13W | 1 | 2016-03-03 |  | SALED PS-L 13 | Saled | 3000 | 13.00 | 50000 | LED |  | Driver Onbekend | 1 | 2015-11-02 | [19 empty] | OVK335 | 52.2922 | 5.2533 | 1458660993 | 4782570776 | 47 | Kotter | Huizen | Gemeente Huizen | [12 empty] | Liander | [5 empty] | In bedrijf
493200 | 1358470 | https://lms.nederlandslicht.nl/qr/report/1358470 | 52.2915 | 5.2543 | 1459315985 | 4781762238 | Kostmand | parkeerplaats | 1276CG | Stad en Lande | Huizen |  | Gemeente Huizen |  |  |  | Gemeente Huizen | In bedrijf | Liander |  | NVT |  |  | Nacht | Bemeterd | [12 empty] | OVK335 | [9 empty] | Stad en Lande | [15 empty] | 1KST35 | 1 | 2015-11-02 | [11 empty] | Philips 2000 | 1 | 2015-11-02 | [15 empty] | Saled PS-L 13W | 1 | 2016-03-03 |  | SALED PS-L 13 | Saled | 3000 | 13.00 | 50000 | LED |  | Driver Onbekend | 1 | 2015-11-02 | [19 empty] | OVK335 | 52.2922 | 5.2533 | 1458660993 | 4782570776 | 47 | Kotter | Huizen | Gemeente Huizen | [12 empty] | Liander | [5 empty] | In bedrijf
493231 | 1358473 | https://lms.nederlandslicht.nl/qr/report/1358473 | 52.2916 | 5.2541 | 1459209795 | 4781871370 | Kostmand | 18a | 1276CG | Stad en Lande | Huizen |  | Gemeente Huizen |  |  |  | Gemeente Huizen | In bedrijf | Liander |  | NVT |  |  | Nacht | Bemeterd | [12 empty] | OVK335 | [9 empty] | Stad en Lande | [15 empty] | 1KST35 | 1 | 2015-11-02 | [11 empty] | Philips 2000 | 1 | 2015-11-02 | [15 empty] | Saled PS-L 13W | 1 | 2016-03-03 |  | SALED PS-L 13 | Saled | 3000 | 13.00 | 50000 | LED |  | Driver Onbekend | 1 | 2015-11-02 | [19 empty] | OVK335 | 52.2922 | 5.2533 | 1458660993 | 4782570776 | 47 | Kotter | Huizen | Gemeente Huizen | [12 empty] | Liander | [5 empty] | In bedrijf
493261 | 1358474 | https://lms.nederlandslicht.nl/qr/report/1358474 | 52.2917 | 5.2542 | 1459225572 | 4782006936 | Kostmand | 18 | 1276CG | Stad en Lande | Huizen |  | Gemeente Huizen |  |  |  | Gemeente Huizen | In bedrijf | Liander |  | NVT |  |  | Nacht | Bemeterd | [12 empty] | OVK335 | [9 empty] | Stad en Lande | [15 empty] | 1KST35 | 1 | 2015-11-02 | [11 empty] | Philips 2000 | 1 | 2015-11-02 | [15 empty] | Saled PS-L 13W | 1 | 2016-03-03 |  | SALED PS-L 13 | Saled | 3000 | 13.00 | 50000 | LED |  | Driver Onbekend | 1 | 2015-11-02 | [19 empty] | OVK335 | 52.2922 | 5.2533 | 1458660993 | 4782570776 | 47 | Kotter | Huizen | Gemeente Huizen | [12 empty] | Liander | [5 empty] | In bedrijf
493292 | 1358475 | https://lms.nederlandslicht.nl/qr/report/1358475 | 52.2916 | 5.2544 | 1459396844 | 4781865349 | Kostmand | 83 | 1276CH | Stad en Lande | Huizen |  | Gemeente Huizen |  |  |  | Gemeente Huizen | In bedrijf | Liander |  | NVT |  |  | Nacht | Bemeterd |  |  |  |  | OVK335 | [17 empty] | Stad en Lande | [15 empty] | 1NAL45 | 1 | 1973-05-26 | [11 empty] | Strapitec Diamond | 1 | 2018-07-02 | [15 empty] | 12W | 1 | 2018-07-02 | [8 empty] | Philips Xitanium Prog 22W | 1 | 2018-07-02
493323 | 1358476 | https://lms.nederlandslicht.nl/qr/report/1358476 | 52.2915 | 5.2545 | 1459459171 | 4781786314 | Kostmand | 89 | 1276CH | Stad en Lande | Huizen |  | Gemeente Huizen |  |  |  | Gemeente Huizen | In bedrijf | Liander |  | NVT |  |  | Nacht | Bemeterd | [12 empty] | OVK335 | [9 empty] | Stad en Lande | [15 empty] | 1KST35 | 1 | 2015-11-02 | [11 empty] | Philips 2000 | 1 | 2015-11-02 | [15 empty] | Saled PS-L 13W | 1 | 2023-03-21 |  | SALED PS-L 13 | Saled | 3000 | 13.00 | 50000 | LED |  | Driver Onbekend | 1 | 2015-11-02 | [19 empty] | OVK335 | 52.2922 | 5.2533 | 1458660993 | 4782570776 | 47 | Kotter | Huizen | Gemeente Huizen | [12 empty] | Liander | [5 empty] | In bedrijf
493353 | 1358477 | https://lms.nederlandslicht.nl/qr/report/1358477 | 52.2917 | 5.2546 | 1459525494 | 4781946239 | Kostmand | 77 | 1276CH | Stad en Lande | Huizen |  | Gemeente Huizen |  |  |  | Gemeente Huizen | In bedrijf | Liander |  | NVT |  |  | Nacht | Bemeterd | [12 empty] | OVK335 | [9 empty] | Stad en Lande | [15 empty] | 1KST35 | 1 | 2015-11-02 | [11 empty] | Philips 2000 | 1 | 2015-11-02 | [15 empty] | Saled PS-L 13W | 1 | 2016-03-03 |  | SALED PS-L 13 | Saled | 3000 | 13.00 | 50000 | LED |  | Driver Onbekend | 1 | 2015-11-02 | [19 empty] | OVK335 | 52.2922 | 5.2533 | 1458660993 | 4782570776 | 47 | Kotter | Huizen | Gemeente Huizen | [12 empty] | Liander | [5 empty] | In bedrijf
14-4610 | 1359228 | https://lms.nederlandslicht.nl/qr/report/1359228 | 52.2949 | 5.2585 | 1462173608 | 4785587179 | sloep fietspad | 56 |  | Stad en Lande | Huizen |  | Gemeente Huizen |  |  |  | Gemeente Huizen | In bedrijf | Liander |  | NVT |  |  | Nacht | Bemeterd |  |  |  |  | OVK334 | [17 empty] | Stad en Lande | [15 empty] | 1KST35 | 1 | 2021-04-13 | [11 empty] | Strapitec Diamond | 1 | 2021-10-08 | [15 empty] | 12W | 1 | 2021-10-08 | [8 empty] | Philips Xitanium Prog 22W | 1 | 2021-10-08
16-4610 | 1359229 | https://lms.nederlandslicht.nl/qr/report/1359229 | 52.2947 | 5.2586 | 1462266657 | 4785319299 | sloep fietspad | 56 |  |  | Huizen |  | Gemeente Huizen |  |  |  | Gemeente Huizen | In bedrijf | Liander |  | NVT |  |  | Nacht | Bemeterd | [38 empty] | 1KST35 | 1 | 2021-04-13 | [11 empty] | Strapitec Diamond | 1 | 2021-10-08 | [15 empty] | 12W | 1 | 2021-10-08 | [8 empty] | Philips Xitanium Prog 22W | 1 | 2021-10-08
22-5550 | 1359500 | https://lms.nederlandslicht.nl/qr/report/1359500 | 52.3084 | 5.2401 | 1449710177 | 4800549532 | IJsselmeerstraat | 314 |  | Havengebied | Huizen |  | Gemeente Huizen |  |  |  | Gemeente Huizen | In bedrijf | Eigen net |  | NVT |  |  | Nacht | Bemeterd | [12 empty] | OVKG305 | [25 empty] | 1KST35 | 2 | 2021-04-01 | [11 empty] | Strapitec Diamond | 2 | 2021-04-01 | [15 empty] | 15W | 2 | 2021-04-01 | [8 empty] | Philips Xitanium Prog 22W | 2 | 2021-04-01 | [19 empty] | OVKG305 | 52.3071 | 5.2391 | 1448996798 | 4799181373 | 98 | Ijsselmeerstraat | Huizen | Gemeente Huizen |  |  |  |  | 7 |  |  |  | 1271AA |  |  |  | Huizen | [5 empty] | In bedrijf
23-5550 | 1359502 | https://lms.nederlandslicht.nl/qr/report/1359502 | 52.3082 | 5.2399 | 1449573197 | 4800354470 | IJsselmeerstraat | 314 |  | Havengebied | Huizen |  | Gemeente Huizen |  |  |  | Gemeente Huizen | In bedrijf | Eigen net |  | NVT |  |  | Nacht | Bemeterd | [12 empty] | OVKG305 | [25 empty] | 1KST35 | 2 | 2021-04-01 | [11 empty] | Strapitec Diamond | 2 | 2021-04-01 | [15 empty] | 15W | 2 | 2021-04-01 | [8 empty] | Philips Xitanium Prog 22W | 2 | 2021-04-01 | [19 empty] | OVKG305 | 52.3071 | 5.2391 | 1448996798 | 4799181373 | 98 | Ijsselmeerstraat | Huizen | Gemeente Huizen |  |  |  |  | 7 |  |  |  | 1271AA |  |  |  | Huizen | [5 empty] | In bedrijf
25-5550 | 1359503 | https://lms.nederlandslicht.nl/qr/report/1359503 | 52.308 | 5.2398 | 1449480594 | 4800193163 | IJsselmeerstraat | 128 |  | Havengebied | Huizen |  | Gemeente Huizen |  |  |  | Gemeente Huizen | In bedrijf | Eigen net |  | NVT |  |  | Nacht | Bemeterd | [12 empty] | OVKG305 | [25 empty] | 1KST35 | 2 | 2021-04-01 | [11 empty] | Strapitec Diamond | 2 | 2021-04-01 | [15 empty] | 15W | 2 | 2021-04-01 | [8 empty] | Philips Xitanium Prog 22W | 2 | 2021-04-01 | [19 empty] | OVKG305 | 52.3071 | 5.2391 | 1448996798 | 4799181373 | 98 | Ijsselmeerstraat | Huizen | Gemeente Huizen |  |  |  |  | 7 |  |  |  | 1271AA |  |  |  | Huizen | [5 empty] | In bedrijf
27-5550 | 1359504 | https://lms.nederlandslicht.nl/qr/report/1359504 | 52.3079 | 5.2397 | 1449403413 | 4800019844 | IJsselmeerstraat | 122 |  | Havengebied | Huizen |  | Gemeente Huizen |  |  |  | Gemeente Huizen | In bedrijf | Eigen net |  | NVT |  |  | Nacht | Bemeterd | [12 empty] | OVKG305 | [25 empty] | 1KST35 | 2 | 2021-04-01 | [11 empty] | Strapitec Diamond | 2 | 2021-04-01 | [15 empty] | 15W | 2 | 2021-04-01 | [8 empty] | Philips Xitanium Prog 22W | 2 | 2021-04-01 | [19 empty] | OVKG305 | 52.3071 | 5.2391 | 1448996798 | 4799181373 | 98 | Ijsselmeerstraat | Huizen | Gemeente Huizen |  |  |  |  | 7 |  |  |  | 1271AA |  |  |  | Huizen | [5 empty] | In bedrijf
66a-5550 | 1359506 | https://lms.nederlandslicht.nl/qr/report/1359506 | 52.3071 | 5.2372 | 1447668984 | 4799096554 | IJsselmeerstraat (wolfskamer) | 3e |  | Havengebied | Huizen |  | Gemeente Huizen |  |  |  | Gemeente Huizen | In bedrijf | Liander |  | NVT |  |  | Nacht | Bemeterd |  |  |  |  | onbekend | [33 empty] | 1KST35 | 1 | 2012-08-15 | [11 empty] | Philips 2000 | 1 | 2012-08-15 | [15 empty] | Saled PS-L 13W | 1 | 2016-03-03 |  | SALED PS-L 13 | Saled | 3000 | 13.00 | 50000 | LED |  | Driver Onbekend | 1 | 2012-08-15
67a-5550 | 1359507 | https://lms.nederlandslicht.nl/qr/report/1359507 | 52.3072 | 5.2371 | 1447658767 | 4799266754 | IJsselmeerstraat (wolfskamer) | 3e |  | Havengebied | Huizen |  | Gemeente Huizen |  |  |  | Gemeente Huizen | In bedrijf | Liander |  | NVT |  |  | Nacht | Bemeterd |  |  |  |  | onbekend | [33 empty] | 1KST35 | 1 | 2012-08-15 | [11 empty] | Philips 2000 | 1 | 2012-08-15 | [15 empty] | Saled PS-L 13W | 1 | 2016-03-03 |  | SALED PS-L 13 | Saled | 3000 | 13.00 | 50000 | LED |  | Driver Onbekend | 1 | 2012-08-15
4a-1600 | 1359527 | https://lms.nederlandslicht.nl/qr/report/1359527 | 52.3085 | 5.2427 | 1451437095 | 4800659058 | Havenstraat | 305 |  | Havengebied | Huizen |  | Gemeente Huizen |  |  |  | Gemeente Huizen | In bedrijf | Eigen net |  | NVT |  |  | Nacht | Bemeterd | [12 empty] | OVKG306 | [25 empty] | 1KST35 | 1 | 2007-04-09 | [11 empty] | Philips HPRT | 1 | 2007-04-09 | [15 empty] | Saled PS-L 13W | 1 | 2016-03-03 |  | SALED PS-L 13 | Saled | 3000 | 13.00 | 50000 | LED |  | Driver Onbekend | 1 | 2007-04-09 | [19 empty] | OVKG306 | 52.3096 | 5.242 | 1450973280 | 4801886529 | parkeerplaats | Ijsselmeerstraat | Huizen | Gemeente Huizen |  |  |  |  | 3 |  |  |  | 1271AA |  |  |  | Huizen | [5 empty] | In bedrijf
3a-1600 | 1359528 | https://lms.nederlandslicht.nl/qr/report/1359528 | 52.3086 | 5.2428 | 1451504554 | 4800853362 | Havenstraat | 300 |  | Havengebied | Huizen |  | Gemeente Huizen |  |  |  | Gemeente Huizen | In bedrijf | Eigen net |  | NVT |  |  | Nacht | Bemeterd | [12 empty] | OVKG306 | [25 empty] | 1KST35 | 1 | 2007-04-09 | [11 empty] | Philips HPRT | 1 | 2007-04-09 | [15 empty] | Saled PS-L 13W | 1 | 2016-03-03 |  | SALED PS-L 13 | Saled | 3000 | 13.00 | 50000 | LED |  | Driver Onbekend | 1 | 2007-04-09 | [19 empty] | OVKG306 | 52.3096 | 5.242 | 1450973280 | 4801886529 | parkeerplaats | Ijsselmeerstraat | Huizen | Gemeente Huizen |  |  |  |  | 3 |  |  |  | 1271AA |  |  |  | Huizen | [5 empty] | In bedrijf
1333137 | 1359530 | https://lms.nederlandslicht.nl/qr/report/1359530 | 52.3092 | 5.2443 | 1452554426 | 4801417108 | IJsselmeerstraat (haven) | voetpad |  | Havengebied | Huizen |  | Gemeente Huizen |  |  |  | Gemeente Huizen | In bedrijf | Eigen net |  | NVT |  |  | Nacht | Bemeterd | [12 empty] | OVKG306 | [25 empty] | 1KST35 | 1 | 2007-03-20 | [11 empty] | Philips HPRT | 1 | 2007-03-20 | [15 empty] | Saled PS-L 13W | 1 | 2016-03-03 |  | SALED PS-L 13 | Saled | 3000 | 13.00 | 50000 | LED |  | Driver Onbekend | 1 | 2007-03-20 | [19 empty] | OVKG306 | 52.3096 | 5.242 | 1450973280 | 4801886529 | parkeerplaats | Ijsselmeerstraat | Huizen | Gemeente Huizen |  |  |  |  | 3 |  |  |  | 1271AA |  |  |  | Huizen | [5 empty] | In bedrijf
1024811 | 1360309 | https://lms.nederlandslicht.nl/qr/report/1360309 | 52.3033 | 5.2521 | 1458489490 | 4794634780 | sprokehout | 33 |  |  | Huizen |  | Gemeente Huizen |  |  |  | Gemeente Huizen | In bedrijf | Liander |  | NVT |  |  | Nacht | Bemeterd | [12 empty] | OVK123 | [25 empty] | 1KST35 | 1 | 1998-02-09 | [11 empty] | Philips 2000 | 1 | 1998-02-09 | [15 empty] | Saled PS-L 13W | 1 | 2016-03-03 |  | SALED PS-L 13 | Saled | 3000 | 13.00 | 50000 | LED |  | Driver Onbekend | 1 | 1998-02-09 | [19 empty] | OVK123 | 52.3023 | 5.2525 | 1458123346 | 4793740164 | 19 | Onderwei | Huizen | Gemeente Huizen | [12 empty] | Liander | [5 empty] | In bedrijf
1024780 | 1360310 | https://lms.nederlandslicht.nl/qr/report/1360310 | 52.3036 | 5.2523 | 1457988789 | 4795223021 | Sprokehout | 64 |  |  | Huizen |  | Gemeente Huizen |  |  |  | Gemeente Huizen | In bedrijf | Liander |  | NVT |  |  | Nacht | Bemeterd | [12 empty] | OVK123 | [25 empty] | 1KST35 | 1 | 1998-02-09 | [11 empty] | Philips 2000 | 1 | 1998-02-09 | [15 empty] | Saled PS-L 13W | 1 | 2016-03-03 |  | SALED PS-L 13 | Saled | 3000 | 13.00 | 50000 | LED |  | Driver Onbekend | 1 | 1998-02-09 | [19 empty] | OVK123 | 52.3023 | 5.2525 | 1458123346 | 4793740164 | 19 | Onderwei | Huizen | Gemeente Huizen | [12 empty] | Liander | [5 empty] | In bedrijf
45-0215 | 1360466 | https://lms.nederlandslicht.nl/qr/report/1360466 | 52.2994 | 5.2626 | 1464992400 | 4790561060 | Bad Vilbel P010 park |  |  |  | Huizen |  | Gemeente Huizen |  |  |  | Gemeente Huizen | In bedrijf | Liander |  | NVT |  |  | Nacht | Bemeterd | [38 empty] | 1KST35 | 1 | 2022-01-01 | [11 empty] | Fara Vela | 1 | 2022-01-01 | [15 empty] | 12W | 1 | 2022-01-01 | [8 empty] | Driver Onbekend | 1 | 2022-01-01
75-0215 | 1360468 | https://lms.nederlandslicht.nl/qr/report/1360468 | 52.3009 | 5.2558 | 1460364120 | 4792211770 | Bad Vilbel P010 park |  |  |  | Huizen |  | Gemeente Huizen |  |  |  | Gemeente Huizen | In bedrijf | Liander |  | NVT |  |  | Nacht | Bemeterd | [38 empty] | 1KST38 | 1 | 2022-01-01 | [11 empty] | Fara Vela | 1 | 2022-01-01 | [15 empty] | 12W | 1 | 2022-01-01 | [8 empty] | Driver Onbekend | 1 | 2022-01-01
76-0215 | 1360470 | https://lms.nederlandslicht.nl/qr/report/1360470 | 52.3008 | 5.2555 | 1460167790 | 4792057000 | Bad Vilbel P010 park |  |  |  | Huizen |  | Gemeente Huizen |  |  |  | Gemeente Huizen | In bedrijf | Liander |  | NVT |  |  | Nacht | Bemeterd | [38 empty] | 1KST39 | 1 | 2022-01-01 | [11 empty] | Fara Vela | 1 | 2022-01-01 | [15 empty] | 12W | 1 | 2022-01-01 | [8 empty] | Driver Onbekend | 1 | 2022-01-01
77-0215 | 1360471 | https://lms.nederlandslicht.nl/qr/report/1360471 | 52.3006 | 5.2553 | 1460037930 | 4791843380 | Bad Vilbel P010 park |  |  |  | Huizen |  | Gemeente Huizen |  |  |  | Gemeente Huizen | In bedrijf | Liander |  | NVT |  |  | Nacht | Bemeterd | [38 empty] | 1KST40 | 1 | 2022-01-01 | [11 empty] | Fara Vela | 1 | 2022-01-01 | [15 empty] | 12W | 1 | 2022-01-01 | [8 empty] | Driver Onbekend | 1 | 2022-01-01
78-0215 | 1360473 | https://lms.nederlandslicht.nl/qr/report/1360473 | 52.3003 | 5.2553 | 1460001860 | 4791595990 | Bad Vilbel P010 park |  |  |  | Huizen |  | Gemeente Huizen |  |  |  | Gemeente Huizen | In bedrijf | Liander |  | NVT |  |  | Nacht | Bemeterd | [38 empty] | 1KST41 | 1 | 2022-01-01 | [11 empty] | Fara Vela | 1 | 2022-01-01 | [15 empty] | 12W | 1 | 2022-01-01 | [8 empty] | Driver Onbekend | 1 | 2022-01-01
79-0215 | 1360475 | https://lms.nederlandslicht.nl/qr/report/1360475 | 52.3001 | 5.2552 | 1459973440 | 4791347610 | Bad Vilbel P010 park |  |  |  | Huizen |  | Gemeente Huizen |  |  |  | Gemeente Huizen | In bedrijf | Liander |  | NVT |  |  | Nacht | Bemeterd | [38 empty] | 1KST42 | 1 | 2022-01-01 | [11 empty] | Fara Vela | 1 | 2022-01-01 | [15 empty] | 12W | 1 | 2022-01-01 | [8 empty] | Driver Onbekend | 1 | 2022-01-01
80-0215 | 1360477 | https://lms.nederlandslicht.nl/qr/report/1360477 | 52.2999 | 5.2551 | 1459898790 | 4791100780 | Bad Vilbel P010 park |  |  |  | Huizen |  | Gemeente Huizen |  |  |  | Gemeente Huizen | In bedrijf | Liander |  | NVT |  |  | Nacht | Bemeterd | [38 empty] | 1KST43 | 1 | 2022-01-01 | [11 empty] | Fara Vela | 1 | 2022-01-01 | [15 empty] | 12W | 1 | 2022-01-01 | [8 empty] | Driver Onbekend | 1 | 2022-01-01
81-0215 | 1360479 | https://lms.nederlandslicht.nl/qr/report/1360479 | 52.2997 | 5.2553 | 1460001640 | 4790872920 | Bad Vilbel P010 park |  |  |  | Huizen |  | Gemeente Huizen |  |  |  | Gemeente Huizen | In bedrijf | Liander |  | NVT |  |  | Nacht | Bemeterd | [38 empty] | 1KST44 | 1 | 2022-01-01 | [11 empty] | Fara Vela | 1 | 2022-01-01 | [15 empty] | 12W | 1 | 2022-01-01 | [8 empty] | Driver Onbekend | 1 | 2022-01-01
84-0215 | 1360480 | https://lms.nederlandslicht.nl/qr/report/1360480 | 52.299 | 5.2552 | 1459956590 | 4790144850 | Bad Vilbel P010 park |  |  |  | Huizen |  | Gemeente Huizen |  |  |  | Gemeente Huizen | In bedrijf | Liander |  | NVT |  |  | Nacht | Bemeterd | [38 empty] | 1KST45 | 1 | 2022-01-01 | [11 empty] | Fara Vela | 1 | 2022-01-01 | [15 empty] | 12W | 1 | 2022-01-01 | [8 empty] | Driver Onbekend | 1 | 2022-01-01
50-0215 | 1360481 | https://lms.nederlandslicht.nl/qr/report/1360481 | 52.2997 | 5.2632 | 1465441640 | 4790878730 | Bad Vilbel P010 park |  |  |  | Huizen |  | Gemeente Huizen |  |  |  | Gemeente Huizen | In bedrijf | Liander |  | NVT |  |  | Nacht | Bemeterd | [38 empty] | 1KST35 | 1 | 2022-01-01 | [11 empty] | Fara Vela | 1 | 2022-01-01 | [15 empty] | 12W | 1 | 2022-01-01 | [8 empty] | Driver Onbekend | 1 | 2022-01-01
51-0215 | 1360482 | https://lms.nederlandslicht.nl/qr/report/1360482 | 52.2996 | 5.2635 | 1465630460 | 4790714890 | Bad Vilbel P010 park |  |  |  | Huizen |  | Gemeente Huizen |  |  |  | Gemeente Huizen | In bedrijf | Liander |  | NVT |  |  | Nacht | Bemeterd | [38 empty] | 1KST35 | 1 | 2022-01-01 | [11 empty] | Fara Vela | 1 | 2022-01-01 | [15 empty] | 12W | 1 | 2022-01-01 | [8 empty] | Driver Onbekend | 1 | 2022-01-01
11a-3955 | 1360591 | https://lms.nederlandslicht.nl/qr/report/1360591 | 52.2953 | 5.2651 | 1466548230 | 4785918479 | oostkade | 20 |  |  | Huizen |  | Gemeente Huizen |  |  |  | Gemeente Huizen | In bedrijf | Eigen net |  | NVT |  |  | Nacht | Bemeterd | [12 empty] | OVKG202 | [25 empty] | 1KST30 | 1 | 1985-05-27 | [11 empty] | Schreder Alura | 1 | 2010-06-01 |  |  | Schreder | [12 empty] | Saled PS-L 13W | 1 | 2016-03-03 |  | SALED PS-L 13 | Saled | 3000 | 13.00 | 50000 | LED |  | Driver Onbekend | 1 | 2010-06-01 | [19 empty] | OVKG202 | 52.295 | 5.2653 | 1466853362 | 4785638327 | 2 | Betuining | Huizen | Gemeente Huizen |  |  |  |  | 3 |  |  |  | 1274PA |  |  |  | Huizen | [5 empty] | In bedrijf
24a-0215 | 1361349 | https://lms.nederlandslicht.nl/qr/report/1361349 | 52.3013 | 5.2587 | 1462345051 | 4792625561 | Bad Vilbelpark P010 | fietspad |  |  | Huizen |  | Gemeente Huizen |  |  |  | Gemeente Huizen | In bedrijf | Eigen net |  | NVT |  |  | Nacht | Bemeterd | [12 empty] | OVKG165 | [25 empty] | 1KST35 | 1 | 2022-07-14 | [11 empty] | Outdoor Lite ZEN2 | 1 | 2022-07-14 | [15 empty] | 40W | 1 | 2022-07-14 | [8 empty] | MeanWell HLG-60H-48A | 1 | 2022-07-14 | [19 empty] | OVKG165 | 52.3025 | 5.2615 | 1464277708 | 4793967041 | 64 | Dieze | Huizen | Gemeente Huizen |  |  |  |  | 5 |  |  |  | 1273PX |  |  |  | Huizen | [5 empty] | In bedrijf
34-0670 | 1361446 | https://lms.nederlandslicht.nl/qr/report/1361446 | 52.2969 | 5.2324 | 1444370590 | 4787839528 | Ceintuurbaan | 1a |  | Oude dorp | Huizen |  | Gemeente Huizen |  |  |  | Gemeente Huizen | In bedrijf | Liander |  | NVT |  |  | Nacht | Bemeterd | [12 empty] | OVK331 | [25 empty] | 2KST90 | 2 | 2019-04-01 | [11 empty] | INNOLUMIS NICOLE | 3 | 2019-04-01 |  | NICOLE 16W | [5 empty] | NNB |  |  |  | 175200 |  |  |  | 36W WM | 3 | 2019-04-01 | [8 empty] | Driver Onbekend | 3 | 2019-04-01 | [19 empty] | OVK331 | 52.2974 | 5.2356 | 1446605115 | 4788376888 | 22a | Elleboogstraat | Huizen | Gemeente Huizen | [12 empty] | Liander | [5 empty] | In bedrijf
34-0670 | 1361446 | https://lms.nederlandslicht.nl/qr/report/1361446 | 52.2969 | 5.2324 | 1444370590 | 4787839528 | Ceintuurbaan | 1a |  | Oude dorp | Huizen |  | Gemeente Huizen |  |  |  | Gemeente Huizen | In bedrijf | Liander |  | NVT |  |  | Nacht | Bemeterd | [12 empty] | OVK331 | [39 empty] | INNOLUMIS NICOLE | 4 | 2019-04-01 |  | NICOLE 16W | [5 empty] | NNB |  |  |  | 175200 |  |  |  | 36W WM | 4 | 2019-04-01 | [30 empty] | OVK331 | 52.2974 | 5.2356 | 1446605115 | 4788376888 | 22a | Elleboogstraat | Huizen | Gemeente Huizen | [12 empty] | Liander | [5 empty] | In bedrijf
146-3810 | 1361604 | https://lms.nederlandslicht.nl/qr/report/1361604 | 52.2972 | 5.232 | 1444094622 | 4788159510 | Naarderstraat | 1 |  |  | Huizen |  | Gemeente Huizen |  |  |  | Gemeente Huizen | In bedrijf | Liander |  | NVT |  |  | Nacht | Bemeterd | [12 empty] | OVK18 | [25 empty] | 1KST70 | 1 | 2019-04-01 | [11 empty] | INNOLUMIS NICOLE | 1 | 2019-04-01 |  | NICOLE 16W | [5 empty] | NNB |  |  |  | 175200 |  |  |  | 56W WM | 1 | 2019-04-01 | [8 empty] | Driver Onbekend | 1 | 2019-04-01 | [19 empty] | OVK18 | 51.927 | 6.0746 | 2022787411 | 4378395239 | 2 | Masiusplein | Zevenaar | Gemeente Huizen | [8 empty] | 6901 CC |  |  | OVK18 | [6 empty] | In bedrijf | Nee | Nee
152-3810 | 1361605 | https://lms.nederlandslicht.nl/qr/report/1361605 | 52.2973 | 5.2317 | 1443923517 | 4788232288 | Naarderstraat | 2 |  | Oude dorp | Huizen |  | Gemeente Huizen |  |  |  | Gemeente Huizen | In bedrijf | Liander |  |  |  |  | Nacht | Bemeterd | Gemeente Huizen | [11 empty] | OVK18 | [25 empty] | 1KST35 | 2 | 2019-04-01 | [11 empty] | Strapitec Diamond | 2 | 2019-04-01 | [15 empty] | 15W | 2 | 2019-04-01 | [8 empty] | Philips Xitanium Prog 22W | 2 | 2019-04-01 | [19 empty] | OVK18 | 51.927 | 6.0746 | 2022787411 | 4378395239 | 2 | Masiusplein | Zevenaar | Gemeente Huizen | [8 empty] | 6901 CC |  |  | OVK18 | [6 empty] | In bedrijf | Nee | Nee
153-3810 | 1361607 | https://lms.nederlandslicht.nl/qr/report/1361607 | 52.2973 | 5.2315 | 1443764236 | 4788187013 | Naarderstraat | 4 |  | Oude dorp | Huizen |  | Gemeente Huizen |  |  |  | Gemeente Huizen | In bedrijf | Liander |  |  |  |  | Nacht | Bemeterd | Gemeente Huizen | [11 empty] | OVK18 | [25 empty] | 1KST35 | 2 | 2019-04-01 | [11 empty] | Strapitec Diamond | 2 | 2019-04-01 | [15 empty] | 15W | 2 | 2019-04-01 | [8 empty] | Philips Xitanium Prog 22W | 2 | 2019-04-01 | [19 empty] | OVK18 | 51.927 | 6.0746 | 2022787411 | 4378395239 | 2 | Masiusplein | Zevenaar | Gemeente Huizen | [8 empty] | 6901 CC |  |  | OVK18 | [6 empty] | In bedrijf | Nee | Nee
154-3810 | 1361608 | https://lms.nederlandslicht.nl/qr/report/1361608 | 52.2972 | 5.2312 | 1443562567 | 4788127800 | Naarderstraat | 6 |  | Oude dorp | Huizen |  | Gemeente Huizen |  |  |  | Gemeente Huizen | In bedrijf | Liander |  |  |  |  | Nacht | Bemeterd | Gemeente Huizen | [11 empty] | OVK18 | [25 empty] | 1KST35 | 2 | 2019-04-01 | [11 empty] | Strapitec Diamond | 2 | 2019-04-01 | [15 empty] | 15W | 2 | 2019-04-01 | [8 empty] | Philips Xitanium Prog 22W | 2 | 2019-04-01 | [19 empty] | OVK18 | 51.927 | 6.0746 | 2022787411 | 4378395239 | 2 | Masiusplein | Zevenaar | Gemeente Huizen | [8 empty] | 6901 CC |  |  | OVK18 | [6 empty] | In bedrijf | Nee | Nee
155-3810 | 1361610 | https://lms.nederlandslicht.nl/qr/report/1361610 | 52.2972 | 5.2309 | 1443348790 | 4788075440 | Naarderstraat | 8 |  | Oude dorp | Huizen |  | Gemeente Huizen |  |  |  | Gemeente Huizen | In bedrijf | Liander |  |  |  |  | Nacht | Bemeterd | Gemeente Huizen | [11 empty] | OVK18 | [25 empty] | 1KST35 | 2 | 2019-04-01 | [11 empty] | Strapitec Diamond | 2 | 2019-04-01 | [15 empty] | 15W | 2 | 2019-04-01 | [8 empty] | Philips Xitanium Prog 22W | 2 | 2019-04-01 | [19 empty] | OVK18 | 51.927 | 6.0746 | 2022787411 | 4378395239 | 2 | Masiusplein | Zevenaar | Gemeente Huizen | [8 empty] | 6901 CC |  |  | OVK18 | [6 empty] | In bedrijf | Nee | Nee
156-3810 | 1361613 | https://lms.nederlandslicht.nl/qr/report/1361613 | 52.2971 | 5.2305 | 1443123042 | 4788008803 | Naarderstraat | 12a |  | Oude dorp | Huizen |  | Gemeente Huizen |  |  |  | Gemeente Huizen | In bedrijf | Liander |  |  |  |  | Nacht | Bemeterd | Gemeente Huizen | [11 empty] | OVK18 | [25 empty] | 1KST35 | 2 | 2019-04-01 | [11 empty] | Strapitec Diamond | 2 | 2019-04-01 | [15 empty] | 15W | 2 | 2019-04-01 | [8 empty] | Philips Xitanium Prog 22W | 2 | 2019-04-01 | [19 empty] | OVK18 | 51.927 | 6.0746 | 2022787411 | 4378395239 | 2 | Masiusplein | Zevenaar | Gemeente Huizen | [8 empty] | 6901 CC |  |  | OVK18 | [6 empty] | In bedrijf | Nee | Nee
157-3810 | 1361614 | https://lms.nederlandslicht.nl/qr/report/1361614 | 52.297 | 5.2302 | 1442929403 | 4787961757 | Naarderstraat | 12 |  | Oude dorp | Huizen |  | Gemeente Huizen |  |  |  | Gemeente Huizen | In bedrijf | Liander |  |  |  |  | Nacht | Bemeterd | Gemeente Huizen | [11 empty] | OVK18 | [25 empty] | 1KST35 | 2 | 2019-04-01 | [11 empty] | Strapitec Diamond | 2 | 2019-04-01 | [15 empty] | 15W | 2 | 2019-04-01 | [8 empty] | Philips Xitanium Prog 22W | 2 | 2019-04-01 | [19 empty] | OVK18 | 51.927 | 6.0746 | 2022787411 | 4378395239 | 2 | Masiusplein | Zevenaar | Gemeente Huizen | [8 empty] | 6901 CC |  |  | OVK18 | [6 empty] | In bedrijf | Nee | Nee
141-3810 | 1361615 | https://lms.nederlandslicht.nl/qr/report/1361615 | 52.2971 | 5.2311 | 1443535140 | 4787998269 | Naarderstraat | 6 |  | Oude dorp | Huizen |  | Gemeente Huizen |  |  |  | Gemeente Huizen | In bedrijf | Liander |  | NVT |  |  | Nacht | Bemeterd | [12 empty] | OVK18 | [25 empty] | 1KST35 | 2 | 2019-04-01 | [11 empty] | Strapitec Diamond | 2 | 2019-04-01 | [15 empty] | 15W | 2 | 2019-04-01 | [8 empty] | Philips Xitanium Prog 22W | 2 | 2019-04-01 | [19 empty] | OVK18 | 51.927 | 6.0746 | 2022787411 | 4378395239 | 2 | Masiusplein | Zevenaar | Gemeente Huizen | [8 empty] | 6901 CC |  |  | OVK18 | [6 empty] | In bedrijf | Nee | Nee
140-3810 abri | 1361618 | https://lms.nederlandslicht.nl/qr/report/1361618 | 52.297 | 5.2311 | 1443498825 | 4787958103 | Naarderstraat | 6 |  |  | Huizen |  | Gemeente Huizen |  |  |  | Gemeente Huizen | In bedrijf | Liander |  | NVT |  |  | Nacht | Bemeterd | [38 empty] | ABRI | 1 | 1970-01-01 |  | ABRI | 2.50 | NVT | RVS | NVT | NVT | NVT |  | 350400 |  | ARMATUUR ONBEKEND | 1 | 1970-01-01 |  | ARMATUUR ONBEKEND | ONBEKEND | [8 empty] | 175200 |  |  |  | LAMP ONBEKEND | 1 | 1970-01-01 |  | LAMP ONBEKEND |  |  | 36.00 | 16000 | PL
138a-3810 | 1361620 | https://lms.nederlandslicht.nl/qr/report/1361620 | 52.297 | 5.2309 | 1443372144 | 4787960211 | Naarderstraat | 8 |  | Oude dorp | Huizen |  | Gemeente Huizen |  |  |  | Gemeente Huizen | In bedrijf | Liander |  | NVT |  |  | Nacht | Bemeterd | [12 empty] | OVK18 | [25 empty] | 1KST35 | 2 | 2019-04-01 | [11 empty] | Strapitec Diamond | 2 | 2019-04-01 | [15 empty] | 15W | 2 | 2019-04-01 | [8 empty] | Philips Xitanium Prog 22W | 2 | 2019-04-01 | [19 empty] | OVK18 | 51.927 | 6.0746 | 2022787411 | 4378395239 | 2 | Masiusplein | Zevenaar | Gemeente Huizen | [8 empty] | 6901 CC |  |  | OVK18 | [6 empty] | In bedrijf | Nee | Nee
131-3810 | 1361622 | https://lms.nederlandslicht.nl/qr/report/1361622 | 52.2969 | 5.23 | 1442736831 | 4787753392 | Naarderstraat | 14 |  | Oude dorp | Huizen |  | Gemeente Huizen |  |  |  | Gemeente Huizen | In bedrijf | Liander |  |  |  |  | Nacht | Bemeterd | Gemeente Huizen | [11 empty] | OVK18 | [25 empty] | 1KST35 | 2 | 2019-04-01 | [11 empty] | Strapitec Diamond | 2 | 2019-04-01 | [15 empty] | 15W | 2 | 2019-04-01 | [8 empty] | Philips Xitanium Prog 22W | 2 | 2019-04-01 | [19 empty] | OVK18 | 51.927 | 6.0746 | 2022787411 | 4378395239 | 2 | Masiusplein | Zevenaar | Gemeente Huizen | [8 empty] | 6901 CC |  |  | OVK18 | [6 empty] | In bedrijf | Nee | Nee
130-3810 | 1361623 | https://lms.nederlandslicht.nl/qr/report/1361623 | 52.2968 | 5.2297 | 1442543527 | 4787714012 | Naarderstraat | 16 |  | Oude dorp | Huizen |  | Gemeente Huizen |  |  |  | Gemeente Huizen | In bedrijf | Liander |  |  |  |  | Nacht | Bemeterd | Gemeente Huizen | [11 empty] | OVK18 | [25 empty] | 1KST35 | 2 | 2019-04-01 | [11 empty] | Strapitec Diamond | 2 | 2019-04-01 | [15 empty] | 15W | 2 | 2019-04-01 | [8 empty] | Philips Xitanium Prog 22W | 2 | 2019-04-01 | [19 empty] | OVK18 | 51.927 | 6.0746 | 2022787411 | 4378395239 | 2 | Masiusplein | Zevenaar | Gemeente Huizen | [8 empty] | 6901 CC |  |  | OVK18 | [6 empty] | In bedrijf | Nee | Nee
128-3810 | 1361624 | https://lms.nederlandslicht.nl/qr/report/1361624 | 52.2968 | 5.2294 | 1442335695 | 4787662277 | Naarderstraat | 18 |  | Oude dorp | Huizen |  | Gemeente Huizen |  |  |  | Gemeente Huizen | In bedrijf | Liander |  |  |  |  | Nacht | Bemeterd | Gemeente Huizen | [11 empty] | OVK18 | [25 empty] | 1KST35 | 2 | 2019-04-01 | [11 empty] | Strapitec Diamond | 2 | 2019-04-01 | [15 empty] | 15W | 2 | 2019-04-01 | [8 empty] | Philips Xitanium Prog 22W | 2 | 2019-04-01 | [19 empty] | OVK18 | 51.927 | 6.0746 | 2022787411 | 4378395239 | 2 | Masiusplein | Zevenaar | Gemeente Huizen | [8 empty] | 6901 CC |  |  | OVK18 | [6 empty] | In bedrijf | Nee | Nee
126-3810 | 1361625 | https://lms.nederlandslicht.nl/qr/report/1361625 | 52.2968 | 5.229 | 1442050937 | 4787658645 | Naarderstraat | 20 |  | Oude dorp | Huizen |  | Gemeente Huizen |  |  |  | Gemeente Huizen | In bedrijf | Liander |  |  |  |  | Nacht | Bemeterd | Gemeente Huizen | [11 empty] | OVK18 | [25 empty] | 1KST35 | 2 | 2019-04-01 | [11 empty] | Strapitec Diamond | 2 | 2019-04-01 | [15 empty] | 15W | 2 | 2019-04-01 | [8 empty] | Philips Xitanium Prog 22W | 2 | 2019-04-01 | [19 empty] | OVK18 | 51.927 | 6.0746 | 2022787411 | 4378395239 | 2 | Masiusplein | Zevenaar | Gemeente Huizen | [8 empty] | 6901 CC |  |  | OVK18 | [6 empty] | In bedrijf | Nee | Nee
158-3810 | 1361629 | https://lms.nederlandslicht.nl/qr/report/1361629 | 52.297 | 5.2301 | 1442804488 | 4787923726 | Naarderstraat | 14 |  | Oude dorp | Huizen |  | Gemeente Huizen |  |  |  | Gemeente Huizen | In bedrijf | Liander |  |  |  |  | Nacht | Bemeterd | Gemeente Huizen | [11 empty] | OVK18 | [25 empty] | 1KST35 | 2 | 2019-04-01 | [11 empty] | Strapitec Diamond | 2 | 2019-04-01 | [15 empty] | 15W | 2 | 2019-04-01 | [8 empty] | Philips Xitanium Prog 22W | 2 | 2019-04-01 | [19 empty] | OVK18 | 51.927 | 6.0746 | 2022787411 | 4378395239 | 2 | Masiusplein | Zevenaar | Gemeente Huizen | [8 empty] | 6901 CC |  |  | OVK18 | [6 empty] | In bedrijf | Nee | Nee
159-3810 | 1361632 | https://lms.nederlandslicht.nl/qr/report/1361632 | 52.297 | 5.2298 | 1442606908 | 4787873969 | Naarderstraat | 16 |  | Oude dorp | Huizen |  | Gemeente Huizen |  |  |  | Gemeente Huizen | In bedrijf | Liander |  |  |  |  | Nacht | Bemeterd | Gemeente Huizen | [11 empty] | OVK18 | [25 empty] | 1KST35 | 2 | 2019-04-01 | [11 empty] | Strapitec Diamond | 2 | 2019-04-01 | [15 empty] | 15W | 2 | 2019-04-01 | [8 empty] | Philips Xitanium Prog 22W | 2 | 2019-04-01 | [19 empty] | OVK18 | 51.927 | 6.0746 | 2022787411 | 4378395239 | 2 | Masiusplein | Zevenaar | Gemeente Huizen | [8 empty] | 6901 CC |  |  | OVK18 | [6 empty] | In bedrijf | Nee | Nee
160-3810 | 1361633 | https://lms.nederlandslicht.nl/qr/report/1361633 | 52.2969 | 5.2295 | 1442435961 | 4787829254 | Naarderstraat | 16 |  | Oude dorp | Huizen |  | Gemeente Huizen |  |  |  | Gemeente Huizen | In bedrijf | Liander |  |  |  |  | Nacht | Bemeterd | Gemeente Huizen | [11 empty] | OVK18 | [25 empty] | 1KST35 | 2 | 2019-04-01 | [11 empty] | Strapitec Diamond | 2 | 2019-04-01 | [15 empty] | 15W | 2 | 2019-04-01 | [8 empty] | Philips Xitanium Prog 22W | 2 | 2019-04-01 | [19 empty] | OVK18 | 51.927 | 6.0746 | 2022787411 | 4378395239 | 2 | Masiusplein | Zevenaar | Gemeente Huizen | [8 empty] | 6901 CC |  |  | OVK18 | [6 empty] | In bedrijf | Nee | Nee
161-3810 | 1361635 | https://lms.nederlandslicht.nl/qr/report/1361635 | 52.2969 | 5.2292 | 1442229682 | 4787776019 | Naarderstraat | 20 |  | Oude dorp | Huizen |  | Gemeente Huizen |  |  |  | Gemeente Huizen | In bedrijf | Liander |  |  |  |  | Nacht | Bemeterd | Gemeente Huizen | [11 empty] | OVK18 | [25 empty] | 1KST35 | 2 | 2019-04-01 | [11 empty] | Strapitec Diamond | 2 | 2019-04-01 | [15 empty] | 15W | 2 | 2019-04-01 | [8 empty] | Philips Xitanium Prog 22W | 2 | 2019-04-01 | [19 empty] | OVK18 | 51.927 | 6.0746 | 2022787411 | 4378395239 | 2 | Masiusplein | Zevenaar | Gemeente Huizen | [8 empty] | 6901 CC |  |  | OVK18 | [6 empty] | In bedrijf | Nee | Nee
4a-5000 | 1361652 | https://lms.nederlandslicht.nl/qr/report/1361652 | 52.2964 | 5.2347 | 1445934742 | 4787195363 | Tuinstraat | 8 |  | Oude dorp | Huizen |  | Gemeente Huizen |  |  |  | Gemeente Huizen | In bedrijf | Liander |  | NVT |  |  | Nacht | Bemeterd | [12 empty] | OVK331 | [25 empty] | 1KST60 | 1 | 1993-11-03 | [11 empty] | Philips 2500 | 1 | 1993-11-03 | [15 empty] | SALED PS-L 18W | 1 | 2016-03-03 | [8 empty] | Driver Onbekend | 1 | 1993-11-03 | [19 empty] | OVK331 | 52.2974 | 5.2356 | 1446605115 | 4788376888 | 22a | Elleboogstraat | Huizen | Gemeente Huizen | [12 empty] | Liander | [5 empty] | In bedrijf
2a-3670 | 1361664 | https://lms.nederlandslicht.nl/qr/report/1361664 | 52.2938 | 5.2598 | 1463092799 | 4784349952 | 't Merk | fietspad |  |  | Huizen |  | Gemeente Huizen |  |  |  | Gemeente Huizen | In bedrijf | Liander |  |  |  |  | Nacht | Bemeterd | Gemeente Huizen |  |  |  | OVK334 | [33 empty] | 1KST35 | 1 | 1899-12-31 | [11 empty] | Philips Libra | 1 | 1899-12-31
4a-3670 | 1361665 | https://lms.nederlandslicht.nl/qr/report/1361665 | 52.2936 | 5.2596 | 1462946794 | 4784125233 | 't Merk | fietspad |  |  | Huizen |  | Gemeente Huizen |  |  |  | Gemeente Huizen | In bedrijf | Liander |  |  |  |  | Nacht | Bemeterd | Gemeente Huizen |  |  |  | OVK334 | [33 empty] | 1KST35 | 1 | 1899-12-31 | [11 empty] | Philips Libra | 1 | 1899-12-31
4-3670 abri | 1361666 | https://lms.nederlandslicht.nl/qr/report/1361666 | 52.2936 | 5.2596 | 1462961029 | 4784104040 | 't Merk |  |  |  | Huizen |  | Gemeente Huizen |  |  |  | Gemeente Huizen | In bedrijf | Liander |  |  |  |  | Nacht | Bemeterd | Gemeente Huizen |  |  |  | OVK334 | [33 empty] | ABRI | 1 | 2021-12-08 |  | ABRI | 2.50 | NVT | RVS | NVT | NVT | NVT |  | 350400 |  | ARMATUUR ONBEKEND | 1 | 2021-12-08 |  | ARMATUUR ONBEKEND | ONBEKEND | [8 empty] | 175200 |  |  |  | LAMP ONBEKEND | 1 |  |  | LAMP ONBEKEND |  |  | 36.00 | 16000 | PL |  | VSA ONBEKEND | 1 |  |  | VSA ONBEKEND | [9 empty] | abri | 1 | [5 empty] | abri
5a-3670 | 1361667 | https://lms.nederlandslicht.nl/qr/report/1361667 | 52.2935 | 5.2595 | 1462868124 | 4783938113 | 't Merk | fietspad |  |  | Huizen |  | Gemeente Huizen |  |  |  | Gemeente Huizen | In bedrijf | Liander |  |  |  |  | Nacht | Bemeterd | Gemeente Huizen |  |  |  | OVK334 | [33 empty] | 1KST35 | 1 | 1899-12-31 | [11 empty] | Philips Libra | 1 | 1899-12-31
7a-3670 | 1361669 | https://lms.nederlandslicht.nl/qr/report/1361669 | 52.2932 | 5.2593 | 1462739816 | 4783671629 | 't Merk | fietspad |  |  | Huizen |  | Gemeente Huizen |  |  |  | Gemeente Huizen | In bedrijf | Liander |  |  |  |  | Nacht | Bemeterd | Gemeente Huizen |  |  |  | OVK334 | [33 empty] | 1KST35 | 1 | 1899-12-31 | [11 empty] | Philips Libra | 1 | 1899-12-31
9a-3670 | 1361670 | https://lms.nederlandslicht.nl/qr/report/1361670 | 52.293 | 5.2591 | 1462625213 | 4783434181 | 't Merk | fietspad |  |  | Huizen |  | Gemeente Huizen |  |  |  | Gemeente Huizen | In bedrijf | Liander |  |  |  |  | Nacht | Bemeterd | Gemeente Huizen |  |  |  | OVK334 | [33 empty] | 1KST35 | 1 | 1899-12-31 | [11 empty] | Philips Libra | 1 | 1899-12-31
3a-0520 | 1361671 | https://lms.nederlandslicht.nl/qr/report/1361671 | 52.2936 | 5.2604 | 1463896390 | 4783752770 | bovenmaatweg park 007 | 2a |  |  | Huizen |  | Gemeente Huizen |  |  |  | Gemeente Huizen | In bedrijf | Liander |  | NVT |  |  | Nacht | Bemeterd | [38 empty] | 1KST35 | 1 | 2013-01-01 | [11 empty] | Philips 2000 | 1 | 2013-01-01 | [15 empty] | Saled PS-L 13W | 1 | 2016-03-03 |  | SALED PS-L 13 | Saled | 3000 | 13.00 | 50000 | LED |  | Driver Onbekend | 1 | 2013-01-01
3b-0520 | 1361672 | https://lms.nederlandslicht.nl/qr/report/1361672 | 52.2934 | 5.2607 | 1463896390 | 4783752770 | bovenmaatweg park 007 | 2a |  |  | Huizen |  | Gemeente Huizen |  |  |  | Gemeente Huizen | In bedrijf | Liander |  | NVT |  |  | Nacht | Bemeterd | [38 empty] | 1KST35 | 1 | 2013-01-01 | [11 empty] | Philips 2000 | 1 | 2013-01-01 | [15 empty] | Saled PS-L 13W | 1 | 2016-03-03 |  | SALED PS-L 13 | Saled | 3000 | 13.00 | 50000 | LED |  | Driver Onbekend | 1 | 2013-01-01
712498 | 1371751 | https://lms.nederlandslicht.nl/qr/report/1371751 | 52.2931 | 5.2358 | 1446924511 | 4783437030 | Brede Englaan | 28 |  |  | Huizen |  | Gemeente Huizen |  |  |  | Gemeente Huizen | In bedrijf | Liander |  | NVT |  |  | Avond | Bemeterd | [38 empty] | 1KST35 | 1 | 1994-08-31 | [11 empty] | Philips 2000 | 1 | 1994-07-10 | [15 empty] | Saled PS-L 13W | 1 | 2019-09-04 |  | SALED PS-L 13 | Saled | 3000 | 13.00 | 50000 | LED |  | Driver Onbekend | 1 | 1994-07-10
derden | 1376231 | https://lms.nederlandslicht.nl/qr/report/1376231 | 52.3095 | 5.2483 | 1455298978 | 4801758070 | Golfstroom | haven1 |  |  | Huizen |  | Gemeente Huizen |  |  |  | Gemeente Huizen | In bedrijf | Eigen net |  | NVT |  |  | Nacht | Bemeterd | [38 empty] | 1KST35 | 1 | 2007-12-17 | [11 empty] | Philips 2000 | 1 | 2007-12-17 | [15 empty] | Saled PS-L 13W | 1 | 2016-03-03 |  | SALED PS-L 13 | Saled | 3000 | 13.00 | 50000 | LED |  | Driver Onbekend | 1 | 2007-12-17
derden | 1376232 | https://lms.nederlandslicht.nl/qr/report/1376232 | 52.3094 | 5.2489 | 1455673434 | 4801720021 | Golfstroom2 | haven1 |  |  | Huizen |  | Gemeente Huizen |  |  |  | Gemeente Huizen | In bedrijf | Eigen net |  | NVT |  |  | Nacht | Bemeterd | [38 empty] | 1KST35 | 1 | 2007-12-17 | [11 empty] | Philips 2000 | 1 | 2007-12-17 | [15 empty] | Saled PS-L 13W | 1 | 2016-03-03 |  | SALED PS-L 13 | Saled | 3000 | 13.00 | 50000 | LED |  | Driver Onbekend | 1 | 2007-12-17
derden | 1376233 | https://lms.nederlandslicht.nl/qr/report/1376233 | 52.3094 | 5.2494 | 1455999519 | 4801675610 | Golfstroom3 | haven1 |  |  | Huizen |  | Gemeente Huizen |  |  |  | Gemeente Huizen | In bedrijf | Eigen net |  | NVT |  |  | Nacht | Bemeterd | [38 empty] | 1KST35 | 1 | 2007-12-17 | [11 empty] | Philips 2000 | 1 | 2007-12-17 | [15 empty] | Saled PS-L 13W | 1 | 2016-03-03 |  | SALED PS-L 13 | Saled | 3000 | 13.00 | 50000 | LED |  | Driver Onbekend | 1 | 2007-12-17
derden | 1376234 | https://lms.nederlandslicht.nl/qr/report/1376234 | 52.3094 | 5.2498 | 1456315303 | 4801624378 | Golfstroom4 | haven1 |  |  | Huizen |  | Gemeente Huizen |  |  |  | Gemeente Huizen | In bedrijf | Eigen net |  | NVT |  |  | Nacht | Bemeterd | [38 empty] | 1KST35 | 1 | 2007-12-17 | [11 empty] | Philips 2000 | 1 | 2007-12-17 | [15 empty] | Saled PS-L 13W | 1 | 2016-03-03 |  | SALED PS-L 13 | Saled | 3000 | 13.00 | 50000 | LED |  | Driver Onbekend | 1 | 2007-12-17
derden | 1376235 | https://lms.nederlandslicht.nl/qr/report/1376235 | 52.3093 | 5.2503 | 1456618423 | 4801586857 | Golfstroom5 | haven1 |  |  | Huizen |  | Gemeente Huizen |  |  |  | Gemeente Huizen | In bedrijf | Eigen net |  | NVT |  |  | Nacht | Bemeterd | [38 empty] | 1KST35 | 1 | 2007-12-17 | [11 empty] | Philips 2000 | 1 | 2007-12-17 | [15 empty] | Saled PS-L 13W | 1 | 2016-03-03 |  | SALED PS-L 13 | Saled | 3000 | 13.00 | 50000 | LED |  | Driver Onbekend | 1 | 2007-12-17
derden | 1376236 | https://lms.nederlandslicht.nl/qr/report/1376236 | 52.3093 | 5.2507 | 1456900962 | 4801548007 | Golfstroom6 | haven1 |  |  | Huizen |  | Gemeente Huizen |  |  |  | Gemeente Huizen | In bedrijf | Eigen net |  | NVT |  |  | Nacht | Bemeterd | [38 empty] | 1KST35 | 1 | 2007-12-17 | [11 empty] | Philips 2000 | 1 | 2007-12-17 | [15 empty] | Saled PS-L 13W | 1 | 2016-03-03 |  | SALED PS-L 13 | Saled | 3000 | 13.00 | 50000 | LED |  | Driver Onbekend | 1 | 2007-12-17
1117826 | 1376458 | https://lms.nederlandslicht.nl/qr/report/1376458 | 52.2952 | 5.2463 | 1453848827 | 4785923276 | Trekkerweg | 3a | 1276XP | Stad en Lande | Huizen |  | Gemeente Huizen |  |  |  | Gemeente Huizen | In bedrijf | Liander |  | NVT |  |  | Nacht | Bemeterd |  |  |  |  | OVK325 | [33 empty] | 1KST35 | 1 | 2021-04-01 | [11 empty] | Strapitec Diamond | 1 | 2021-04-01 | [15 empty] | 15W | 1 | 2021-04-01 | [8 empty] | Philips Xitanium Prog 22W | 1 | 2021-04-01
1117857 | 1376459 | https://lms.nederlandslicht.nl/qr/report/1376459 | 52.2954 | 5.2464 | 1453913896 | 4786075045 | Trekkerweg | 3b | 1276XP | Stad en Lande | Huizen |  | Gemeente Huizen |  |  |  | Gemeente Huizen | In bedrijf | Liander |  | NVT |  |  | Nacht | Bemeterd |  |  |  |  | OVK325 | [33 empty] | 1KST35 | 1 | 2021-04-01 | [11 empty] | Strapitec Diamond | 1 | 2021-04-01 | [15 empty] | 15W | 1 | 2021-04-01 | [8 empty] | Philips Xitanium Prog 22W | 1 | 2021-04-01
10-1700 | 1389526 | https://lms.nederlandslicht.nl/qr/report/1389526 | 52.2994 | 5.2575 | 1461558474 | 4790549709 | Hinde | 2 |  |  | Huizen |  | Gemeente Huizen |  |  |  | Gemeente Huizen | In bedrijf | Eigen net |  | NVT |  |  | Nacht | Bemeterd |  |  |  |  | OVKG313 | [33 empty] | 1NAL60 | 1 | 1978-12-15 | [11 empty] | Outdoor Lite ZEN2 | 1 | 2023-01-01 | [15 empty] | Led 40W | 1 | 2023-01-01 |  |  |  |  | 40.00 |  | LED |  | LEDDRIVER | 1 | 2023-01-01 |  | LEDDRIVER |  |  | 1.00 | 175200
11-1700 | 1389527 | https://lms.nederlandslicht.nl/qr/report/1389527 | 52.2993 | 5.2579 | 1461809896 | 4790433361 | Hinde | 5 |  |  | Huizen |  | Gemeente Huizen |  |  |  | Gemeente Huizen | In bedrijf | Eigen net |  | NVT |  |  | Nacht | Bemeterd |  |  |  |  | OVKG313 | [33 empty] | 1NAL60 | 1 | 1978-12-15 | [11 empty] | Outdoor Lite ZEN2 | 1 | 2023-01-01 | [15 empty] | Led 40W | 1 | 2023-01-01 |  |  |  |  | 40.00 |  | LED |  | LEDDRIVER | 1 | 2023-01-01 |  | LEDDRIVER |  |  | 1.00 | 175200
12-1700 | 1389529 | https://lms.nederlandslicht.nl/qr/report/1389529 | 52.2992 | 5.2583 | 1462049894 | 4790290354 | Hinde | 1 |  |  | Huizen |  | Gemeente Huizen |  |  |  | Gemeente Huizen | In bedrijf | Eigen net |  | NVT |  |  | Nacht | Bemeterd |  |  |  |  | OVKG313 | [33 empty] | 1NAL60 | 1 | 1978-12-15 | [11 empty] | Outdoor Lite ZEN2 | 1 | 2023-01-01 | [15 empty] | Led 40W | 1 | 2023-01-01 |  |  |  |  | 40.00 |  | LED |  | LEDDRIVER | 1 | 2023-01-01 |  | LEDDRIVER |  |  | 1.00 | 175200
1143362 | 1407826 | https://lms.nederlandslicht.nl/qr/report/1407826 | 52.2929 | 5.2618 | 1464474517 | 4783255598 | Twickel | 43 |  |  | Huizen |  | Gemeente Huizen |  |  |  | Gemeente Huizen | In bedrijf | Eigen net |  | NVT |  |  | Nacht | Bemeterd | [12 empty] | OVKG149 | [9 empty] | Bijvank | [15 empty] | 1KST35 | 1 | 2006-06-21 | [11 empty] | Philips 2000 | 1 | 2006-06-21 | [15 empty] | 24W PLL 4P 830 HF | 1 | 2022-10-12 |  | 24W PLL | 1Onbekend | 3000 | 24.00 |  | PLL |  | Driver Onbekend | 1 | 2006-06-21 | [19 empty] | OVKG149 | 52.2902 | 5.2616 | 1464324226 | 4780343014 | 51 | Loevestein | Huizen | Gemeente Huizen |  |  |  |  | 7 |  |  |  | 1275CS |  |  |  | Liander | [5 empty] | In bedrijf
55b-0790 | 1428056 | https://lms.nederlandslicht.nl/qr/report/1428056 | 52.3035 | 5.257 | 1461193472 | 4795136114 | Delta | 191 |  |  | Huizen |  | Gemeente Huizen |  |  |  | Gemeente Huizen | In bedrijf | Liander |  | NVT |  |  | Avond | Bemeterd | [38 empty] | 1KST35 | 1 | 2001-03-01 | [11 empty] | AEG-Jun | 1 | 1899-12-31 | [15 empty] | SALED PS-L 18W | 1 | 2022-10-19
55a-0790 | 1428058 | https://lms.nederlandslicht.nl/qr/report/1428058 | 52.3037 | 5.2571 | 1461278405 | 4795366528 | Delta | 185 |  |  | Huizen |  | Gemeente Huizen |  |  |  | Gemeente Huizen | In bedrijf | Liander |  | NVT |  |  | Avond | Bemeterd | [38 empty] | 1KST35 | 1 | 2001-03-01 | [11 empty] | AEG-Jun | 1 | 1899-12-31 | [15 empty] | SALED PS-L 18W | 1 | 2016-04-01
5a-5090 | 1428066 | https://lms.nederlandslicht.nl/qr/report/1428066 | 52.3033 | 5.2569 | 1461115466 | 4794867248 | Delta fietspad | 191 |  |  | Huizen |  | Gemeente Huizen |  |  |  | Gemeente Huizen | In bedrijf | Eigen net |  | NVT |  |  | Avond | Bemeterd | [12 empty] | OVKG165 | [25 empty] | 1KST35 | 1 | 2001-03-01 | [11 empty] | AEG-Jun | 1 | 1899-12-31 | [15 empty] | SALED PS-L 18W | 1 | 2016-04-01 | [30 empty] | OVKG165 | 52.3025 | 5.2615 | 1464277708 | 4793967041 | 64 | Dieze | Huizen | Gemeente Huizen |  |  |  |  | 5 |  |  |  | 1273PX |  |  |  | Huizen | [5 empty] | In bedrijf
6a-5090 | 1428077 | https://lms.nederlandslicht.nl/qr/report/1428077 | 52.3033 | 5.2565 | 1460882339 | 4794862487 | Vecht | 24 |  |  | Huizen |  | Gemeente Huizen |  |  |  | Gemeente Huizen | In bedrijf | Eigen net |  | NVT |  |  | Avond | Bemeterd | [12 empty] | OVKG165 | [25 empty] | 1KST35 | 1 | 2001-03-01 | [11 empty] | AEG-Jun | 1 | 1899-12-31 | [15 empty] | SALED PS-L 18W | 1 | 2016-04-01 | [30 empty] | OVKG165 | 52.3025 | 5.2615 | 1464277708 | 4793967041 | 64 | Dieze | Huizen | Gemeente Huizen |  |  |  |  | 5 |  |  |  | 1273PX |  |  |  | Huizen | [5 empty] | In bedrijf
1103339 | 1428078 | https://lms.nederlandslicht.nl/qr/report/1428078 | 52.3035 | 5.2566 | 1460943127 | 4795093404 | Tjonger | 1 |  |  | Huizen |  | Gemeente Huizen |  |  |  | Gemeente Huizen | In bedrijf | Eigen net |  | NVT |  |  | Avond | Bemeterd | [12 empty] | OVKG157 | [25 empty] | 1KST35 | 1 | 2001-03-01 | [11 empty] | AEG-Jun | 1 | 1899-12-31 | [15 empty] | SALED PS-L 18W | 1 | 2016-04-01 | [30 empty] | OVKG157 | 52.3049 | 5.2563 | 1460717121 | 4796658708 | 85 | Schipbeek | Huizen | Gemeente Huizen |  |  |  |  | 5 |  |  |  | 1273MK |  |  |  | Huizen | [5 empty] | In bedrijf
920413 | 1444004 | https://lms.nederlandslicht.nl/qr/report/1444004 | 52.2944 | 5.2673 | 1468178539 | 4784940267 | Rijnland | 2 | 1274kw |  | Huizen |  | Gemeente Huizen |  |  |  | Gemeente Huizen | In bedrijf | Eigen net |  |  |  |  | Nacht | Bemeterd | Gemeente Huizen |  |  |  | ovkg047 | [7 empty] | OVKG047 | [25 empty] | 1KST35 | 1 | [12 empty] | Philips 2000 | 1 | [16 empty] | Saled PS-L 13W | 1 |  |  | SALED PS-L 13 | Saled | 3000 | 13.00 | 50000 | LED |  | VSA ONBEKEND | 1 |  |  | VSA ONBEKEND | [17 empty] | OVKG047 | 52.2954 | 5.269 | 1469364950 | 4786108237 | 57 | Delftland | Huizen | Gemeente Huizen |  |  |  |  | 4 |  |  |  | 1274JW |  |  |  | Huizen | [5 empty] | In bedrijf
924066 | 1444018 | https://lms.nederlandslicht.nl/qr/report/1444018 | 52.2944 | 5.267 | 1467980207 | 4785005319 | Maasland | 1 | 1274kw |  | Huizen |  | Gemeente Huizen |  |  |  | Gemeente Huizen | In bedrijf | Eigen net |  |  |  |  | Nacht | Bemeterd | Gemeente Huizen |  |  |  | ovkg047 | [7 empty] | OVKG047 | [25 empty] | 1KST35 | 1 | [12 empty] | Philips 2000 | 1 | [16 empty] | Saled PS-L 13W | 1 |  |  | SALED PS-L 13 | Saled | 3000 | 13.00 | 50000 | LED |  | VSA ONBEKEND | 1 |  |  | VSA ONBEKEND | [17 empty] | OVKG047 | 52.2954 | 5.269 | 1469364950 | 4786108237 | 57 | Delftland | Huizen | Gemeente Huizen |  |  |  |  | 4 |  |  |  | 1274JW |  |  |  | Huizen | [5 empty] | In bedrijf
924097 | 1444019 | https://lms.nederlandslicht.nl/qr/report/1444019 | 52.2943 | 5.2669 | 1467897537 | 4784807237 | Maasland | 6 | 1274kw |  | Huizen |  | Gemeente Huizen |  |  |  | Gemeente Huizen | In bedrijf | Eigen net |  |  |  |  | Nacht | Bemeterd | Gemeente Huizen |  |  |  | ovkg047 | [7 empty] | OVKG047 | [25 empty] | 1KST35 | 1 | [12 empty] | Philips 2000 | 1 | [16 empty] | Saled PS-L 13W | 1 |  |  | SALED PS-L 13 | Saled | 3000 | 13.00 | 50000 | LED |  | VSA ONBEKEND | 1 |  |  | VSA ONBEKEND | [17 empty] | OVKG047 | 52.2954 | 5.269 | 1469364950 | 4786108237 | 57 | Delftland | Huizen | Gemeente Huizen |  |  |  |  | 4 |  |  |  | 1274JW |  |  |  | Huizen | [5 empty] | In bedrijf
924125 | 1444020 | https://lms.nederlandslicht.nl/qr/report/1444020 | 52.2941 | 5.2667 | 1467763781 | 4784644232 | Maasland | 8 | 1274kw |  | Huizen |  | Gemeente Huizen |  |  |  | Gemeente Huizen | In bedrijf | Eigen net |  |  |  |  | Nacht | Bemeterd | Gemeente Huizen |  |  |  | ovkg047 | [7 empty] | OVKG047 | [25 empty] | 1KST35 | 1 | [12 empty] | Philips 2000 | 1 | [16 empty] | Saled PS-L 13W | 1 |  |  | SALED PS-L 13 | Saled | 3000 | 13.00 | 50000 | LED |  | VSA ONBEKEND | 1 |  |  | VSA ONBEKEND | [17 empty] | OVKG047 | 52.2954 | 5.269 | 1469364950 | 4786108237 | 57 | Delftland | Huizen | Gemeente Huizen |  |  |  |  | 4 |  |  |  | 1274JW |  |  |  | Huizen | [5 empty] | In bedrijf
924156 | 1444039 | https://lms.nederlandslicht.nl/qr/report/1444039 | 52.294 | 5.2665 | 1467625929 | 4784550330 | Maasland | 2 | 1274kv |  | Huizen |  | Gemeente Huizen |  |  |  | Gemeente Huizen | In bedrijf | Eigen net |  |  |  |  | Nacht | Bemeterd | Gemeente Huizen |  |  |  | ovkg047 | [7 empty] | OVKG047 | [25 empty] | 1KST35 | 1 | [12 empty] | Philips 2000 | 1 | [16 empty] | Saled PS-L 13W | 1 |  |  | SALED PS-L 13 | Saled | 3000 | 13.00 | 50000 | LED |  | VSA ONBEKEND | 1 |  |  | VSA ONBEKEND | [17 empty] | OVKG047 | 52.2954 | 5.269 | 1469364950 | 4786108237 | 57 | Delftland | Huizen | Gemeente Huizen |  |  |  |  | 4 |  |  |  | 1274JW |  |  |  | Huizen | [5 empty] | In bedrijf
924217 | 1444040 | https://lms.nederlandslicht.nl/qr/report/1444040 | 52.2938 | 5.2669 | 1467929564 | 4784258517 | Maasland | 27 | 1274kv |  | Huizen |  | Gemeente Huizen |  |  |  | Gemeente Huizen | In bedrijf | Eigen net |  |  |  |  | Nacht | Bemeterd | Gemeente Huizen |  |  |  | ovkg047 | [7 empty] | OVKG047 | [25 empty] | 1KST35 | 1 | [12 empty] | Philips 2000 | 1 | [16 empty] | Saled PS-L 13W | 1 |  |  | SALED PS-L 13 | Saled | 3000 | 13.00 | 50000 | LED |  | VSA ONBEKEND | 1 |  |  | VSA ONBEKEND | [17 empty] | OVKG047 | 52.2954 | 5.269 | 1469364950 | 4786108237 | 57 | Delftland | Huizen | Gemeente Huizen |  |  |  |  | 4 |  |  |  | 1274JW |  |  |  | Huizen | [5 empty] | In bedrijf
924186 | 1444041 | https://lms.nederlandslicht.nl/qr/report/1444041 | 52.2939 | 5.2666 | 1467737712 | 4784428412 | Maasland | 3 | 1274kv |  | Huizen |  | Gemeente Huizen |  |  |  | Gemeente Huizen | In bedrijf | Eigen net |  |  |  |  | Nacht | Bemeterd | Gemeente Huizen |  |  |  | ovkg047 | [7 empty] | OVKG047 | [25 empty] | 1KST35 | 1 | [12 empty] | Philips 2000 | 1 | [16 empty] | Saled PS-L 13W | 1 |  |  | SALED PS-L 13 | Saled | 3000 | 13.00 | 50000 | LED |  | VSA ONBEKEND | 1 |  |  | VSA ONBEKEND | [17 empty] | OVKG047 | 52.2954 | 5.269 | 1469364950 | 4786108237 | 57 | Delftland | Huizen | Gemeente Huizen |  |  |  |  | 4 |  |  |  | 1274JW |  |  |  | Huizen | [5 empty] | In bedrijf
2-0176 | 1444042 | https://lms.nederlandslicht.nl/qr/report/1444042 | 52.2938 | 5.2665 | 1467628769 | 4784277463 | Aristoteleslaan |  |  |  | Huizen |  | Gemeente Huizen |  |  |  | Gemeente Huizen | In bedrijf | Liander |  | NVT |  |  | Nacht | Bemeterd | [38 empty] | 1KST70 | 1 | 1986-01-30 | [11 empty] | ZEN 2 40W | 1 | 2021-02-01 | [15 empty] | Led 40W | 1 | 2021-02-01 |  |  |  |  | 40.00 |  | LED |  | LEDDRIVER | 1 | 2021-02-01 |  | LEDDRIVER |  |  | 1.00 | 175200
434731 | 1478150 | https://lms.nederlandslicht.nl/qr/report/1478150 | 52.2922 | 5.2618 | 1464471618 | 4782574490 | de Klenke | 13 |  | Bijvank | Huizen |  | Gemeente Huizen |  |  |  | Gemeente Huizen | In bedrijf | Eigen net |  | NVT |  |  | Nacht | Bemeterd | [12 empty] | OVKG149 | [25 empty] | 1KST35 | 2 | 2007-05-01 | [11 empty] | Philips 2000 | 1 | 2006-06-06 | [15 empty] | 24W PL-L 4p hf 840 | 1 | 2023-01-11 |  | 24W PLL | ONBEKEND | 840 | 24.00 | 16000 | PLL |  | Driver Onbekend | 1 | 2023-01-11 | [19 empty] | OVKG149 | 52.2902 | 5.2616 | 1464324226 | 4780343014 | 51 | Loevestein | Huizen | Gemeente Huizen |  |  |  |  | 7 |  |  |  | 1275CS |  |  |  | Liander | [5 empty] | In bedrijf
434761 | 1478155 | https://lms.nederlandslicht.nl/qr/report/1478155 | 52.2921 | 5.2618 | 1464436522 | 4782385032 | de Klenke | 13 |  | Bijvank | Huizen |  | Gemeente Huizen |  |  |  | Gemeente Huizen | In bedrijf | Eigen net |  | NVT |  |  | Nacht | Bemeterd | [12 empty] | OVKG149 | [25 empty] | 1KST35 | 2 | 2007-05-01 | [11 empty] | Philips 2000 | 1 | 2006-06-06 | [15 empty] | Saled PS-L 13W | 1 | 2016-03-03 |  | SALED PS-L 13 | Saled | 3000 | 13.00 | 50000 | LED |  | Driver Onbekend | 1 | 2006-06-06 | [19 empty] | OVKG149 | 52.2902 | 5.2616 | 1464324226 | 4780343014 | 51 | Loevestein | Huizen | Gemeente Huizen |  |  |  |  | 7 |  |  |  | 1275CS |  |  |  | Liander | [5 empty] | In bedrijf
1143392 | 1478161 | https://lms.nederlandslicht.nl/qr/report/1478161 | 52.2926 | 5.262 | 1464603899 | 4783044312 | Twickel | 44 |  |  | Huizen |  | Gemeente Huizen |  |  |  | Gemeente Huizen | In bedrijf | Eigen net |  | NVT |  |  | Nacht | Bemeterd | [12 empty] | OVKG149 | [9 empty] | Bijvank | [15 empty] | 1KST35 | 1 | 2006-06-21 | [11 empty] | Philips 2000 | 1 | 2006-06-21 | [15 empty] | 24W PLL 4P 830 HF | 1 | 2006-06-21 |  | 24W PLL | 1Onbekend | 3000 | 24.00 |  | PLL |  | Driver Onbekend | 1 | 2006-06-21 | [19 empty] | OVKG149 | 52.2902 | 5.2616 | 1464324226 | 4780343014 | 51 | Loevestein | Huizen | Gemeente Huizen |  |  |  |  | 7 |  |  |  | 1275CS |  |  |  | Liander | [5 empty] | In bedrijf
1035523 | 1478162 | https://lms.nederlandslicht.nl/qr/report/1478162 | 52.2924 | 5.2616 | 1464331223 | 4782767206 | Westhove | 25 |  |  | Huizen |  | Gemeente Huizen |  |  |  | Gemeente Huizen | In bedrijf | Eigen net |  | NVT |  |  | Nacht | Bemeterd | [12 empty] | OVKG149 | [9 empty] | Bijvank | [15 empty] | 1KST35 | 1 | 2006-06-21 | [11 empty] | Philips 2000 | 1 | 2006-06-21 | [15 empty] | 24W PLL 4P 830 HF | 1 | 2023-03-15 |  | 24W PLL | 1Onbekend | 3000 | 24.00 |  | PLL |  | Driver Onbekend | 1 | 2023-03-15 | [19 empty] | OVKG149 | 52.2902 | 5.2616 | 1464324226 | 4780343014 | 51 | Loevestein | Huizen | Gemeente Huizen |  |  |  |  | 7 |  |  |  | 1275CS |  |  |  | Liander | [5 empty] | In bedrijf
1035495 | 1478169 | https://lms.nederlandslicht.nl/qr/report/1478169 | 52.2924 | 5.2614 | 1464138794 | 4782797935 | Raboud | 25 |  |  | Huizen |  | Gemeente Huizen |  |  |  | Gemeente Huizen | In bedrijf | Eigen net |  | NVT |  |  | Nacht | Bemeterd | [12 empty] | OVKG149 | [9 empty] | Bijvank | [15 empty] | 1KST35 | 1 | 2006-06-21 | [11 empty] | AEG-Jun | 1 | 2006-06-21 | [15 empty] | SALED LED tube 10W | 1 | 2006-06-21 | [8 empty] | Driver Onbekend | 1 | 2006-06-21 | [19 empty] | OVKG149 | 52.2902 | 5.2616 | 1464324226 | 4780343014 | 51 | Loevestein | Huizen | Gemeente Huizen |  |  |  |  | 7 |  |  |  | 1275CS |  |  |  | Liander | [5 empty] | In bedrijf
44b-4735 | 1500487 | https://lms.nederlandslicht.nl/qr/report/1500487 | 52.2865 | 5.2548 | 1459667400 | 4776229806 | park P007 | voetbal |  |  | Huizen |  | Gemeente Huizen |  |  |  | Gemeente Huizen | In bedrijf | Liander |  | NVT |  |  | Nacht | Bemeterd | [12 empty] | OVK337 | [25 empty] | 1KST35 | 1 | 2017-05-01 | [11 empty] | Schreder Alura | 1 | 2017-05-01 |  |  | Schreder | [12 empty] | SALED PS-T 18W | 1 | 2017-05-01 | [8 empty] | Driver Onbekend | 1 | 2017-05-01 | [19 empty] | OVK337 | 52.2875 | 5.2515 | 1457376825 | 4777329398 | 30 | Roef | Huizen | Gemeente Huizen | [12 empty] | Liander | [5 empty] | In bedrijf
72-0310 | 1500855 | https://lms.nederlandslicht.nl/qr/report/1500855 | 52.3048 | 5.2284 | 1441667409 | 4796591939 | Bestevaer | 250 |  |  | Huizen |  | Gemeente Huizen |  |  |  | Gemeente Huizen | In bedrijf | Liander |  | NVT |  |  | Nacht | Bemeterd | [38 empty] | 1KST35 | 1 | 2001-03-15 | [11 empty] | Philips 2000 | 1 | 2001-03-01 | [15 empty] | Saled PS-L 13W | 1 | 2016-03-03 |  | SALED PS-L 13 | Saled | 3000 | 13.00 | 50000 | LED |  | Driver Onbekend | 1 | 2001-03-01
derden | 1500856 | https://lms.nederlandslicht.nl/qr/report/1500856 | 52.3047 | 5.228 | 1441404494 | 4796494815 | hockey |  |  |  | Huizen |  | Gemeente Huizen |  |  |  | Gemeente Huizen | In bedrijf | Liander |  | NVT |  |  | Nacht | Bemeterd | [38 empty] | 1KST35 | 1 | 2001-03-15 | [11 empty] | Philips 2000 | 1 | 2001-03-01 | [15 empty] | Saled PS-L 13W | 1 | 2016-03-03 |  | SALED PS-L 13 | Saled | 3000 | 13.00 | 50000 | LED |  | Driver Onbekend | 1 | 2001-03-01
derden | 1500858 | https://lms.nederlandslicht.nl/qr/report/1500858 | 52.3046 | 5.2279 | 1441364995 | 4796335305 | hockey2 | 250 |  |  | Huizen |  | Gemeente Huizen |  |  |  | Gemeente Huizen | In bedrijf | Liander |  | NVT |  |  | Nacht | Bemeterd | [38 empty] | 1KST35 | 1 | 2001-03-15 | [11 empty] | Philips 2000 | 1 | 2001-03-01 | [15 empty] | Saled PS-L 13W | 1 | 2016-03-03 |  | SALED PS-L 13 | Saled | 3000 | 13.00 | 50000 | LED |  | Driver Onbekend | 1 | 2001-03-01
derden | 1500859 | https://lms.nederlandslicht.nl/qr/report/1500859 | 52.3044 | 5.2276 | 1441137815 | 4796100233 | hockey3 | 250 |  |  | Huizen |  | Gemeente Huizen |  |  |  | Gemeente Huizen | In bedrijf | Liander |  | NVT |  |  | Nacht | Bemeterd | [38 empty] | 1KST35 | 1 | 2001-03-15 | [11 empty] | Philips 2000 | 1 | 2001-03-01 | [15 empty] | Saled PS-L 13W | 1 | 2016-03-03 |  | SALED PS-L 13 | Saled | 3000 | 13.00 | 50000 | LED |  | Driver Onbekend | 1 | 2001-03-01
derden | 1500860 | https://lms.nederlandslicht.nl/qr/report/1500860 | 52.3044 | 5.228 | 1441382350 | 4796157305 | hockey4 | 250 |  |  | Huizen |  | Gemeente Huizen |  |  |  | Gemeente Huizen | In bedrijf | Liander |  | NVT |  |  | Nacht | Bemeterd | [38 empty] | 1KST60 | 1 | 2001-03-15 | [11 empty] | Philips 2500 | 1 | 2001-03-01 | [15 empty] | SALED PS-L 18W | 1 | 2016-03-03 | [8 empty] | Driver Onbekend | 1 | 2001-03-01
derden | 1500861 | https://lms.nederlandslicht.nl/qr/report/1500861 | 52.3045 | 5.2278 | 1441254586 | 4796208284 | hockey5 | 250 |  |  | Huizen |  | Gemeente Huizen |  |  |  | Gemeente Huizen | In bedrijf | Liander |  | NVT |  |  | Nacht | Bemeterd | [38 empty] | 1KST35 | 1 | 2001-03-15 | [11 empty] | Philips 2000 | 1 | 2001-03-01 | [15 empty] | Saled PS-L 13W | 1 | 2016-03-03 |  | SALED PS-L 13 | Saled | 3000 | 13.00 | 50000 | LED |  | Driver Onbekend | 1 | 2001-03-01
derden | 1500862 | https://lms.nederlandslicht.nl/qr/report/1500862 | 52.3046 | 5.2277 | 1441234744 | 4796369965 | hockey6 | 250 |  |  | Huizen |  | Gemeente Huizen |  |  |  | Gemeente Huizen | In bedrijf | Liander |  | NVT |  |  | Nacht | Bemeterd | [38 empty] | 1KST35 | 1 | 2001-03-15 | [11 empty] | Philips Libra | 1 | 2001-03-01 | [15 empty] | 12W | 1 | 2016-03-03 | [8 empty] | Driver Onbekend | 1 | 2001-03-01
derden | 1501110 | https://lms.nederlandslicht.nl/qr/report/1501110 | 52.3045 | 5.2276 | 1441138227 | 4796258636 | hockey7 | 250 |  |  | Huizen |  | Gemeente Huizen |  |  |  | Gemeente Huizen | In bedrijf | Liander |  | NVT |  |  | Nacht | Bemeterd | [38 empty] | 1KST35 | 1 | 2001-03-15 | [11 empty] | Philips Libra | 1 | 2001-03-01 | [15 empty] | 12W | 1 | 2016-03-03 | [8 empty] | Driver Onbekend | 1 | 2001-03-01
derden | 1501111 | https://lms.nederlandslicht.nl/qr/report/1501111 | 52.3044 | 5.2275 | 1441052892 | 4796137018 | hockey8 | 250 |  |  | Huizen |  | Gemeente Huizen |  |  |  | Gemeente Huizen | In bedrijf | Liander |  | NVT |  |  | Nacht | Bemeterd | [38 empty] | 1KST35 | 1 | 2001-03-15 | [11 empty] | Philips Libra | 1 | 2001-03-01 | [15 empty] | 12W | 1 | 2016-03-03 | [8 empty] | Driver Onbekend | 1 | 2001-03-01
derden | 1501112 | https://lms.nederlandslicht.nl/qr/report/1501112 | 52.3045 | 5.2277 | 1441231605 | 4796294014 | hockey9 | 250 |  |  | Huizen |  | Gemeente Huizen |  |  |  | Gemeente Huizen | In bedrijf | Liander |  | NVT |  |  | Nacht | Bemeterd | [38 empty] | 1KST60 | 1 | 2001-03-15 | [11 empty] | Philips 2500 | 1 | 2001-03-01 | [15 empty] | SALED PS-L 18W | 1 | 2016-03-03 | [8 empty] | Driver Onbekend | 1 | 2001-03-01
45a-0310 | 1509095 | https://lms.nederlandslicht.nl/qr/report/1509095 | 52.3054 | 5.2317 | 1443947927 | 4797306578 | bestevear | 12 |  |  | Huizen |  | Gemeente Huizen |  |  |  | Gemeente Huizen | In bedrijf | Liander |  | NVT |  |  | Nacht | Bemeterd |  |  |  |  | OVK346 | [33 empty] | 2KST90 | 1 | 1989-10-10 | [11 empty] | Outdoor Lite ZEN2 | 1 | 2023-01-01 | [15 empty] | Led 40W | 1 | 2023-01-01 |  |  |  |  | 40.00 |  | LED |  | LEDDRIVER | 1 | 2023-01-01 |  | LEDDRIVER |  |  | 1.00 | 175200
45a-0310 | 1509095 | https://lms.nederlandslicht.nl/qr/report/1509095 | 52.3054 | 5.2317 | 1443947927 | 4797306578 | bestevear | 12 |  |  | Huizen |  | Gemeente Huizen |  |  |  | Gemeente Huizen | In bedrijf | Liander |  | NVT |  |  | Nacht | Bemeterd |  |  |  |  | OVK346 | [47 empty] | INNOLUMIS NICOLE | 2 | 2011-06-01 |  | NICOLE 16W | [5 empty] | NNB |  |  |  | 175200 |  |  |  | 36W WM | 2 | 2011-06-01 | [8 empty] | Driver Onbekend | 2 | 2011-06-01
42a-0310 | 1509098 | https://lms.nederlandslicht.nl/qr/report/1509098 | 52.3054 | 5.2322 | 1444285212 | 4797304659 | bestevear | 22 |  |  | Huizen |  | Gemeente Huizen |  |  |  | Gemeente Huizen | In bedrijf | Liander |  | NVT |  |  | Nacht | Bemeterd |  |  |  |  | OVK346 | [33 empty] | 2KST90 | 1 | 1989-10-10 | [11 empty] | Outdoor Lite ZEN2 | 1 | 2023-01-01 | [15 empty] | Led 40W | 1 | 2023-01-01 |  |  |  |  | 40.00 |  | LED |  | LEDDRIVER | 1 | 2023-01-01 |  | LEDDRIVER |  |  | 1.00 | 175200
42a-0310 | 1509098 | https://lms.nederlandslicht.nl/qr/report/1509098 | 52.3054 | 5.2322 | 1444285212 | 4797304659 | bestevear | 22 |  |  | Huizen |  | Gemeente Huizen |  |  |  | Gemeente Huizen | In bedrijf | Liander |  | NVT |  |  | Nacht | Bemeterd |  |  |  |  | OVK346 | [47 empty] | INNOLUMIS NICOLE | 2 | 2011-06-01 |  | NICOLE 16W | [5 empty] | NNB |  |  |  | 175200 |  |  |  | 36W WM | 2 | 2011-06-01 | [8 empty] | Driver Onbekend | 2 | 2011-06-01
46a-0310 | 1509101 | https://lms.nederlandslicht.nl/qr/report/1509101 | 52.3059 | 5.2313 | 1443686764 | 4797829249 | bestevear |  |  |  | Huizen |  | Gemeente Huizen |  |  |  | Gemeente Huizen | In bedrijf | Liander |  | NVT |  |  | Nacht | Bemeterd |  |  |  |  | OVK346 | [33 empty] | 1KST90 | 1 | 2008-12-10 | [11 empty] | Outdoor Lite ZEN2 | 1 | 2023-01-01 | [15 empty] | Led 40W | 1 | 2023-01-01 |  |  |  |  | 40.00 |  | LED |  | LEDDRIVER | 1 | 2023-01-01 |  | LEDDRIVER |  |  | 1.00 | 175200
43a-0310 | 1509102 | https://lms.nederlandslicht.nl/qr/report/1509102 | 52.3057 | 5.2325 | 1444512154 | 4797566086 | bestevear |  |  |  | Huizen |  | Gemeente Huizen |  |  |  | Gemeente Huizen | In bedrijf | Liander |  | NVT |  |  | Nacht | Bemeterd |  |  |  |  | OVK346 | [33 empty] | 1KST90 | 1 | 2008-12-10 | [11 empty] | Outdoor Lite ZEN2 | 1 | 2023-01-01 | [15 empty] | Led 40W | 1 | 2023-01-01 |  |  |  |  | 40.00 |  | LED |  | LEDDRIVER | 1 | 2023-01-01 |  | LEDDRIVER |  |  | 1.00 | 175200
3a-0620 | 1509380 | https://lms.nederlandslicht.nl/qr/report/1509380 | 52.2983 | 5.2502 | 1456523788 | 4789374491 | Bunt | 22 |  |  | Huizen |  | Gemeente Huizen |  |  |  | Gemeente Huizen | In bedrijf | Liander |  | NVT |  |  | Nacht | Bemeterd | [12 empty] | OVK328 | [25 empty] | 1NAL35 | 1 | 1976-04-02 | [11 empty] | Philips 2000 | 1 | 1986-05-01 | [15 empty] | Saled PS-L 13W | 1 | 2016-03-03 |  | SALED PS-L 13 | Saled | 3000 | 13.00 | 50000 | LED |  | Driver Onbekend | 1 | 1986-05-01 | [19 empty] | OVK328 | 52.2995 | 5.2483 | 1455273521 | 4790672766 | 2 | Herik | Huizen | Gemeente Huizen | [12 empty] | Liander | [5 empty] | In bedrijf
17a-1530 | 1509382 | https://lms.nederlandslicht.nl/qr/report/1509382 | 52.3014 | 5.2516 | 1457523532 | 4792835665 | Braam | 2 |  |  | Huizen |  | Gemeente Huizen |  |  |  | Gemeente Huizen | In bedrijf | Liander |  | NVT |  |  | Nacht | Bemeterd | [12 empty] | OVK123 | [25 empty] | 1KST35 | 1 | 2012-10-01 | [11 empty] | Philips 2000 | 1 | 2012-10-01 | [15 empty] | Saled PS-L 13W | 1 | 2016-03-03 |  | SALED PS-L 13 | Saled | 3000 | 13.00 | 50000 | LED |  | Driver Onbekend | 1 | 2012-10-01 | [19 empty] | OVK123 | 52.3023 | 5.2525 | 1458123346 | 4793740164 | 19 | Onderwei | Huizen | Gemeente Huizen | [12 empty] | Liander | [5 empty] | In bedrijf
14a-0540 | 1509384 | https://lms.nederlandslicht.nl/qr/report/1509384 | 52.3017 | 5.253 | 1458443680 | 4793149146 | Braam | 21 |  |  | Huizen |  | Gemeente Huizen |  |  |  | Gemeente Huizen | In bedrijf | Liander |  | NVT |  |  | Nacht | Bemeterd | [12 empty] | OVK123 | [25 empty] | 1NAL35 | 1 | 1975-11-25 | [11 empty] | Philips 2000 | 1 | 1976-11-25 | [15 empty] | Saled PS-L 13W | 1 | 2016-03-03 |  | SALED PS-L 13 | Saled | 3000 | 13.00 | 50000 | LED |  | Driver Onbekend | 1 | 1976-11-25 | [19 empty] | OVK123 | 52.3023 | 5.2525 | 1458123346 | 4793740164 | 19 | Onderwei | Huizen | Gemeente Huizen | [12 empty] | Liander | [5 empty] | In bedrijf
12a-5090 | 1509386 | https://lms.nederlandslicht.nl/qr/report/1509386 | 52.3029 | 5.2547 | 1459624800 | 4794492380 | Vecht | 56 |  |  | Huizen |  | Gemeente Huizen |  |  |  | Gemeente Huizen | In bedrijf | Liander |  | NVT |  |  | Nacht | Bemeterd | [12 empty] | OVK123 | [25 empty] | 1KST35 | 1 | 2010-05-03 | [11 empty] | Philips 2000 | 1 | 2010-05-03 | [15 empty] | Saled PS-L 13W | 1 | 2016-03-03 |  | SALED PS-L 13 | Saled | 3000 | 13.00 | 50000 | LED |  | Driver Onbekend | 1 | 2003-01-23 | [19 empty] | OVK123 | 52.3023 | 5.2525 | 1458123346 | 4793740164 | 19 | Onderwei | Huizen | Gemeente Huizen | [12 empty] | Liander | [5 empty] | In bedrijf
6a-1378 | 1510004 | https://lms.nederlandslicht.nl/qr/report/1510004 | 52.3074 | 5.2553 | 1460017025 | 4799399257 | Gooierhoofd-P002 park | 63 |  |  | Huizen |  | Gemeente Huizen |  |  |  | Gemeente Huizen | In bedrijf | Liander |  | NVT |  |  | Nacht | Bemeterd | [38 empty] | 1KST35 | 1 | 1982-05-12 | [11 empty] | AEG-Jun | 1 | 1982-05-12 | [15 empty] | SALED PS-T 18W | 1 | 2016-03-03 | [8 empty] | Driver Onbekend | 1 | 1982-05-12
18-5640 | 1510581 | https://lms.nederlandslicht.nl/qr/report/1510581 | 52.306 | 5.2581 | 1461924696 | 4797856810 | Zomerkade | 180 |  |  | Huizen |  | Gemeente Huizen |  |  |  | Gemeente Huizen | In bedrijf | Eigen net |  | NVT |  |  | Nacht | Bemeterd | [12 empty] | OVKG158 | [25 empty] | 354 - MAST 10,0 M OLIVIO GRANDE 4 SCHW | 1 | 2022-06-01 |  | SM ST 10,0 OLIVIO GRANDE 4XSW | 10.00 | NVT | THERMISCH VERZINKT | 6005 MOSGROEN | POEDERCOAT | NVT |  | 350400 |  | Olivio Grande flood | 1 | 2022-06-01 |  | Olivio Grande flood | ONBEKEND | SX 960 12-9 Olivio Grande flood |  |  |  | RAL 7016 ANTRACIETGRIJS |  |  |  |  | spot |  | LED | 40W | 1 | 2022-06-01 | [8 empty] | Driver Onbekend | 1 | 2022-06-01 | [19 empty] | OVKG158 | 52.3052 | 5.26 | 1463224732 | 4797036423 | 23 | Grift | Huizen | Gemeente Huizen |  |  |  |  | 4 |  |  |  | 1273SE |  |  |  | Huizen | [5 empty] | In bedrijf
18-5640 | 1510581 | https://lms.nederlandslicht.nl/qr/report/1510581 | 52.306 | 5.2581 | 1461924696 | 4797856810 | Zomerkade | 180 |  |  | Huizen |  | Gemeente Huizen |  |  |  | Gemeente Huizen | In bedrijf | Eigen net |  | NVT |  |  | Nacht | Bemeterd | [12 empty] | OVKG158 | [39 empty] | Olivio Grande flood | 2 | 2022-06-01 |  | Olivio Grande flood | ONBEKEND | SX 960 12-9 Olivio Grande flood |  |  |  | RAL 7016 ANTRACIETGRIJS |  |  |  |  | spot |  | LED | [33 empty] | OVKG158 | 52.3052 | 5.26 | 1463224732 | 4797036423 | 23 | Grift | Huizen | Gemeente Huizen |  |  |  |  | 4 |  |  |  | 1273SE |  |  |  | Huizen | [5 empty] | In bedrijf
18-5640 | 1510581 | https://lms.nederlandslicht.nl/qr/report/1510581 | 52.306 | 5.2581 | 1461924696 | 4797856810 | Zomerkade | 180 |  |  | Huizen |  | Gemeente Huizen |  |  |  | Gemeente Huizen | In bedrijf | Eigen net |  | NVT |  |  | Nacht | Bemeterd | [12 empty] | OVKG158 | [39 empty] | Olivio Grande flood | 3 | 2022-06-01 |  | Olivio Grande flood | ONBEKEND | SX 960 12-9 Olivio Grande flood |  |  |  | RAL 7016 ANTRACIETGRIJS |  |  |  |  | spot |  | LED | [33 empty] | OVKG158 | 52.3052 | 5.26 | 1463224732 | 4797036423 | 23 | Grift | Huizen | Gemeente Huizen |  |  |  |  | 4 |  |  |  | 1273SE |  |  |  | Huizen | [5 empty] | In bedrijf
18-5640 | 1510581 | https://lms.nederlandslicht.nl/qr/report/1510581 | 52.306 | 5.2581 | 1461924696 | 4797856810 | Zomerkade | 180 |  |  | Huizen |  | Gemeente Huizen |  |  |  | Gemeente Huizen | In bedrijf | Eigen net |  | NVT |  |  | Nacht | Bemeterd | [12 empty] | OVKG158 | [39 empty] | Olivio Grande flood | 4 | 2022-06-01 |  | Olivio Grande flood | ONBEKEND | SX 960 12-9 Olivio Grande flood |  |  |  | RAL 7016 ANTRACIETGRIJS |  |  |  |  | spot |  | LED | [33 empty] | OVKG158 | 52.3052 | 5.26 | 1463224732 | 4797036423 | 23 | Grift | Huizen | Gemeente Huizen |  |  |  |  | 4 |  |  |  | 1273SE |  |  |  | Huizen | [5 empty] | In bedrijf
1-1390 | 1519241 | https://lms.nederlandslicht.nl/qr/report/1519241 | 52.2999 | 5.2404 | 1449846046 | 4791158410 | Gooilandweg | 14 |  |  | Huizen |  | Gemeente Huizen |  |  |  | Gemeente Huizen | In bedrijf | Liander |  | NVT |  |  | Nacht | Bemeterd | [38 empty] | 1KST90 | 1 | 1990-05-28 | [11 empty] | INNOLUMIS NICOLE | 1 | 2011-05-28 |  | NICOLE 16W | [5 empty] | NNB |  |  |  | 175200 |  |  |  | 36W WM | 1 | 2011-05-28 | [8 empty] | Driver Onbekend | 1 | 2011-05-28
1a-1390 | 1519287 | https://lms.nederlandslicht.nl/qr/report/1519287 | 52.2999 | 5.2402 | 1449756361 | 4791141483 | Gooilandweg | 14 |  |  | Huizen |  | Gemeente Huizen |  |  |  | Gemeente Huizen | In bedrijf | Eigen net |  | NVT |  |  | Nacht | Bemeterd | [12 empty] | OVKG312 | [25 empty] | 1KST35 | 1 | 2019-05-01 | [11 empty] | Strapitec Diamond | 1 | 2019-05-01 | [15 empty] | 15W | 1 | 2019-05-01 | [8 empty] | Driver Onbekend | 1 | 2019-05-01 | [19 empty] | OVKG312 | 52.2991 | 5.2397 | 1449410500 | 4790571777 | 51a | Valkenaarstraat | Huizen | Gemeente Huizen |  |  |  |  | 7 |  |  |  | 1271TJ |  |  |  | Huizen | [5 empty] | In bedrijf
1b-1390 | 1519288 | https://lms.nederlandslicht.nl/qr/report/1519288 | 52.3 | 5.2402 | 1449698057 | 4791280300 | Gooilandweg | 14 |  |  | Huizen |  | Gemeente Huizen |  |  |  | Gemeente Huizen | In bedrijf | Eigen net |  | NVT |  |  | Nacht | Bemeterd | [12 empty] | OVKG312 | [25 empty] | 1KST35 | 1 | 2019-05-01 | [11 empty] | Strapitec Diamond | 1 | 2019-05-01 | [15 empty] | 15W | 1 | 2019-05-01 | [8 empty] | Driver Onbekend | 1 | 2019-05-01 | [19 empty] | OVKG312 | 52.2991 | 5.2397 | 1449410500 | 4790571777 | 51a | Valkenaarstraat | Huizen | Gemeente Huizen |  |  |  |  | 7 |  |  |  | 1271TJ |  |  |  | Huizen | [5 empty] | In bedrijf
2a-3650 | 1519294 | https://lms.nederlandslicht.nl/qr/report/1519294 | 52.2996 | 5.2395 | 1449248242 | 4790792114 | Melkweg | 44 |  |  | Huizen |  | Gemeente Huizen |  |  |  | Gemeente Huizen | In bedrijf | Eigen net |  | NVT |  |  | Nacht | Bemeterd | [10 empty] | 3 |  | OVKG312 | [25 empty] | 1BGY35 | 1 | 2008-06-12 | [11 empty] | Vondel De Nood | 1 | 2008-06-12 | [15 empty] | Saled PS-L 13W | 1 | 2016-03-03 |  | SALED PS-L 13 | Saled | 3000 | 13.00 | 50000 | LED |  | Driver Onbekend | 1 | 2008-06-12 | [19 empty] | OVKG312 | 52.2991 | 5.2397 | 1449410500 | 4790571777 | 51a | Valkenaarstraat | Huizen | Gemeente Huizen |  |  |  |  | 7 |  |  |  | 1271TJ |  |  |  | Huizen | [5 empty] | In bedrijf
639177 | 1519295 | https://lms.nederlandslicht.nl/qr/report/1519295 | 52.2997 | 5.24 | 1449604708 | 4790941040 | Melkweg | 39 |  |  | Huizen |  | Gemeente Huizen |  |  |  | Gemeente Huizen | In bedrijf | Eigen net |  | NVT |  |  | Nacht | Bemeterd | [10 empty] | 2 |  | OVKG312 | [25 empty] | 1BGY35 | 1 | 2008-06-12 | [11 empty] | Vondel De Nood | 1 | 2008-06-12 | [15 empty] | Saled PS-L 13W | 1 | 2016-03-03 |  | SALED PS-L 13 | Saled | 3000 | 13.00 | 50000 | LED |  | Driver Onbekend | 1 | 2008-06-12 | [19 empty] | OVKG312 | 52.2991 | 5.2397 | 1449410500 | 4790571777 | 51a | Valkenaarstraat | Huizen | Gemeente Huizen |  |  |  |  | 7 |  |  |  | 1271TJ |  |  |  | Huizen | [5 empty] | In bedrijf
639208 | 1519296 | https://lms.nederlandslicht.nl/qr/report/1519296 | 52.2997 | 5.2398 | 1449425564 | 4790868318 | Melkweg | 74 |  |  | Huizen |  | Gemeente Huizen |  |  |  | Gemeente Huizen | In bedrijf | Eigen net |  | NVT |  |  | Nacht | Bemeterd | [10 empty] | 2 |  | OVKG312 | [25 empty] | 1BGY35 | 1 | 2019-05-01 | [11 empty] | Mikana QD Ritter 2700K | 1 | 2019-05-01 | [15 empty] | 20W | 1 | 2019-05-01 | [8 empty] | Philips Xitanium Prog 22W | 1 | 2019-05-01 | [19 empty] | OVKG312 | 52.2991 | 5.2397 | 1449410500 | 4790571777 | 51a | Valkenaarstraat | Huizen | Gemeente Huizen |  |  |  |  | 7 |  |  |  | 1271TJ |  |  |  | Huizen | [5 empty] | In bedrijf
913168 | 1519632 | https://lms.nederlandslicht.nl/qr/report/1519632 | 52.2902 | 5.2386 | 1448606795 | 4780289003 | Frans Halslaan | 6 |  |  | Huizen |  | Gemeente Huizen |  |  |  | Gemeente Huizen | In bedrijf | Liander |  | NVT |  |  | Avond | Bemeterd | [12 empty] | OVKG307 | [25 empty] | 1KST35 | 1 | 1994-07-14 | [11 empty] | Philips 2000 | 1 | 1994-07-14 | [15 empty] | Saled PS-L 13W | 1 | 2019-12-12 |  | SALED PS-L 13 | Saled | 3000 | 13.00 | 50000 | LED |  | Driver Onbekend | 1 | 1994-07-14 | [19 empty] | OVKG307 | 52.2928 | 5.2394 | 1449158282 | 4783211130 | 92a | Lindenlaan | Huizen | Gemeente Huizen |  |  |  |  | 9 |  |  |  | 1271BC |  |  |  | Huizen | [5 empty] | In bedrijf
913139 | 1519633 | https://lms.nederlandslicht.nl/qr/report/1519633 | 52.2901 | 5.239 | 1448879140 | 4780205067 | Frans Halslaan | 2 |  |  | Huizen |  | Gemeente Huizen |  |  |  | Gemeente Huizen | In bedrijf | Liander |  | NVT |  |  | Avond | Bemeterd | [12 empty] | OVKG307 | [25 empty] | 1KST35 | 1 | 1994-07-14 | [11 empty] | Philips 2000 | 1 | 1994-07-14 | [15 empty] | Saled PS-L 13W | 1 | 2019-12-12 |  | SALED PS-L 13 | Saled | 3000 | 13.00 | 50000 | LED |  | Driver Onbekend | 1 | 1994-07-14 | [19 empty] | OVKG307 | 52.2928 | 5.2394 | 1449158282 | 4783211130 | 92a | Lindenlaan | Huizen | Gemeente Huizen |  |  |  |  | 9 |  |  |  | 1271BC |  |  |  | Huizen | [5 empty] | In bedrijf
913108 | 1519634 | https://lms.nederlandslicht.nl/qr/report/1519634 | 52.29 | 5.2393 | 1449066794 | 4780093943 | Frans Halslaan |  |  |  | Huizen |  | Gemeente Huizen |  |  |  | Gemeente Huizen | In bedrijf | Liander |  | NVT |  |  | Avond | Bemeterd | [12 empty] | OVKG307 | [25 empty] | 1KST35 | 1 | 1994-07-14 | [11 empty] | Philips 2000 | 1 | 1994-07-14 | [15 empty] | Saled PS-L 13W | 1 | 2019-12-12 |  | SALED PS-L 13 | Saled | 3000 | 13.00 | 50000 | LED |  | Driver Onbekend | 1 | 1994-07-14 | [19 empty] | OVKG307 | 52.2928 | 5.2394 | 1449158282 | 4783211130 | 92a | Lindenlaan | Huizen | Gemeente Huizen |  |  |  |  | 9 |  |  |  | 1271BC |  |  |  | Huizen | [5 empty] | In bedrijf
28-5640 | 1551236 | https://lms.nederlandslicht.nl/qr/report/1551236 | 52.3057 | 5.2597 | 1463039086 | 4797573165 | zomerkade | 220 |  |  | Huizen |  | Gemeente Huizen |  |  |  | Gemeente Huizen | In bedrijf | Eigen net |  | NVT |  |  | Nacht | Bemeterd | [12 empty] | OVKG158 | [25 empty] | 3,5 Cilindrisch PT Staal | 1 | 2022-08-01 |  |  | 3.50 | [8 empty] | RITORNO 1 | 1 | 2022-08-01 |  | RITORNO 1 | Selux | [8 empty] | 175200 |  |  |  | Ritorno Square, 3000K, HNS | 1 | 2022-08-01 |  | Ritorno Square, 3000K, HNS | ONBEKEND | 3000K | 59.00 |  | LED |  | Driver Onbekend | 1 | 2022-08-01 | [19 empty] | OVKG158 | 52.3052 | 5.26 | 1463224732 | 4797036423 | 23 | Grift | Huizen | Gemeente Huizen |  |  |  |  | 4 |  |  |  | 1273SE |  |  |  | Huizen | [5 empty] | In bedrijf
29-5640 | 1551237 | https://lms.nederlandslicht.nl/qr/report/1551237 | 52.3057 | 5.26 | 1463254093 | 4797540505 | zomerkade | 228 |  |  | Huizen |  | Gemeente Huizen |  |  |  | Gemeente Huizen | In bedrijf | Eigen net |  | NVT |  |  | Nacht | Bemeterd | [12 empty] | OVKG158 | [25 empty] | 3,5 Cilindrisch PT Staal | 1 | 2022-08-01 |  |  | 3.50 | [8 empty] | RITORNO 1 | 1 | 2022-08-01 |  | RITORNO 1 | Selux | [8 empty] | 175200 |  |  |  | Ritorno Square, 3000K, HNS | 1 | 2022-08-01 |  | Ritorno Square, 3000K, HNS | ONBEKEND | 3000K | 59.00 |  | LED |  | Driver Onbekend | 1 | 2022-08-01 | [19 empty] | OVKG158 | 52.3052 | 5.26 | 1463224732 | 4797036423 | 23 | Grift | Huizen | Gemeente Huizen |  |  |  |  | 4 |  |  |  | 1273SE |  |  |  | Huizen | [5 empty] | In bedrijf
22-5640 | 1551238 | https://lms.nederlandslicht.nl/qr/report/1551238 | 52.3059 | 5.2586 | 1462262491 | 4797747396 | Zomerkade | 194 |  |  | Huizen |  | Gemeente Huizen |  |  |  | Gemeente Huizen | In bedrijf | Eigen net |  | NVT |  |  | Nacht | Bemeterd | [12 empty] | OVKG158 | [25 empty] | 3,5 Cilindrisch PT Staal | 1 | 2022-08-01 |  |  | 3.50 | [8 empty] | RITORNO 1 | 1 | 2022-08-01 |  | RITORNO 1 | Selux | [8 empty] | 175200 |  |  |  | Ritorno Square, 3000K, HNS | 1 | 2022-08-01 |  | Ritorno Square, 3000K, HNS | ONBEKEND | 3000K | 59.00 |  | LED |  | Driver Onbekend | 1 | 2022-08-01 | [19 empty] | OVKG158 | 52.3052 | 5.26 | 1463224732 | 4797036423 | 23 | Grift | Huizen | Gemeente Huizen |  |  |  |  | 4 |  |  |  | 1273SE |  |  |  | Huizen | [5 empty] | In bedrijf
20-5640 | 1551239 | https://lms.nederlandslicht.nl/qr/report/1551239 | 52.3059 | 5.2583 | 1462066380 | 4797795786 | Zomerkade | 186 |  |  | Huizen |  | Gemeente Huizen |  |  |  | Gemeente Huizen | In bedrijf | Eigen net |  | NVT |  |  | Nacht | Bemeterd | [12 empty] | OVKG158 | [25 empty] | 3,5 Cilindrisch PT Staal | 1 | 2022-08-01 |  |  | 3.50 | [8 empty] | RITORNO 1 | 1 | 2022-08-01 |  | RITORNO 1 | Selux | [8 empty] | 175200 |  |  |  | Ritorno Square, 3000K, HNS | 1 | 2022-08-01 |  | Ritorno Square, 3000K, HNS | ONBEKEND | 3000K | 59.00 |  | LED |  | Driver Onbekend | 1 | 2022-08-01 | [19 empty] | OVKG158 | 52.3052 | 5.26 | 1463224732 | 4797036423 | 23 | Grift | Huizen | Gemeente Huizen |  |  |  |  | 4 |  |  |  | 1273SE |  |  |  | Huizen | [5 empty] | In bedrijf
14-5110 | 1552707 | https://lms.nederlandslicht.nl/qr/report/1552707 | 52.3017 | 5.2297 | 1442569827 | 4793185100 | veldweg | 26 |  |  | Huizen |  | Gemeente Huizen |  |  |  | Gemeente Huizen | In bedrijf | Liander |  | NVT |  |  | Avond | Bemeterd |  |  |  |  | OVK346 | [33 empty] | 1KST35 | 1 | 1996-01-19 | [11 empty] | Philips 2000 | 1 | 1996-01-19 | [15 empty] | Saled PS-L 13W | 1 | 2016-03-03 |  | SALED PS-L 13 | Saled | 3000 | 13.00 | 50000 | LED |  | Driver Onbekend | 1 | 1996-01-19
43a-2090 | 1552708 | https://lms.nederlandslicht.nl/qr/report/1552708 | 52.2972 | 5.2274 | 1440981230 | 4788103326 | Karel Doormanlaan | 8 |  |  | Huizen |  | Gemeente Huizen |  |  |  | Gemeente Huizen | In bedrijf | Liander |  | NVT |  |  | Nacht | Bemeterd |  |  |  |  | OVK323 | [33 empty] | 1KST35 | 1 | 1998-10-15 | [11 empty] | Philips 2000 | 1 | 2001-10-15 | [15 empty] | Saled PS-L 13W | 1 | 2016-03-03 |  | SALED PS-L 13 | Saled | 3000 | 13.00 | 50000 | LED |  | Driver Onbekend | 1 | 2001-10-15
3A-3980 | 1552709 | https://lms.nederlandslicht.nl/qr/report/1552709 | 52.2986 | 5.2333 | 1444996348 | 4789792701 | Oranje weeshuisstraat | 4c |  |  | Huizen |  | Gemeente Huizen |  |  |  | Gemeente Huizen | In bedrijf | Liander |  | NVT |  |  | Nacht | Bemeterd |  |  |  |  | OVK331 | [33 empty] | 1BGY35 | 1 | 2000-02-10 | [11 empty] | Vondel De Nood | 1 | 2000-02-10 | [15 empty] | Saled PS-L 13W | 1 | 2016-03-03 |  | SALED PS-L 13 | Saled | 3000 | 13.00 | 50000 | LED |  | Driver Onbekend | 1 | 2000-02-10
759797 | 1552710 | https://lms.nederlandslicht.nl/qr/report/1552710 | 52.2988 | 5.2332 | 1444917830 | 4789962065 | Oranje weeshuisstraat |  |  |  | Huizen |  | Gemeente Huizen |  |  |  | Gemeente Huizen | In bedrijf | Liander |  | NVT |  |  | Nacht | Bemeterd |  |  |  |  | OVK331 | [33 empty] | 1BGY35 | 1 | 2000-02-10 | [11 empty] | Vondel De Nood | 1 | 2000-02-10 | [15 empty] | Saled PS-L 13W | 1 | 2016-03-03 |  | SALED PS-L 13 | Saled | 3000 | 13.00 | 50000 | LED |  | Driver Onbekend | 1 | 2000-02-10
1260209 | 1552711 | https://lms.nederlandslicht.nl/qr/report/1552711 | 52.2991 | 5.2333 | 1445015516 | 4790203307 | waterstraat | 1 |  |  | Huizen |  | Gemeente Huizen |  |  |  | Gemeente Huizen | In bedrijf | Liander |  | NVT |  |  | Nacht | Bemeterd |  |  |  |  | OVK346 | [33 empty] | 1BGY35 | 1 | 2000-02-10 | [11 empty] | Vondel De Nood | 1 | 2000-02-10 | [15 empty] | Saled PS-L 13W | 1 | 2016-03-03 |  | SALED PS-L 13 | Saled | 3000 | 13.00 | 50000 | LED |  | Driver Onbekend | 1 | 2000-02-10
1201831 | 1552712 | https://lms.nederlandslicht.nl/qr/report/1552712 | 52.2989 | 5.234 | 1445507168 | 4790053830 | Voorbaan | 50 |  |  | Huizen |  | Gemeente Huizen |  |  |  | Gemeente Huizen | In bedrijf | Liander |  | NVT |  |  | Nacht | Bemeterd |  |  |  |  | OVK331 | [33 empty] | 1BGY35 | 1 | 2000-02-10 | [11 empty] | Vondel De Nood | 1 | 2000-02-10 | [15 empty] | Saled PS-L 13W | 1 | 2016-03-03 |  | SALED PS-L 13 | Saled | 3000 | 13.00 | 50000 | LED |  | Driver Onbekend | 1 | 2000-02-10
1201709 | 1552713 | https://lms.nederlandslicht.nl/qr/report/1552713 | 52.2994 | 5.2335 | 1445143544 | 4790565063 | Voorbaan | 41a |  |  | Huizen |  | Gemeente Huizen |  |  |  | Gemeente Huizen | In bedrijf | Liander |  | NVT |  |  | Nacht | Bemeterd |  |  |  |  | OVK346 | [33 empty] | 1BGY35 | 1 | 2000-02-10 | [11 empty] | Vondel De Nood | 1 | 2000-02-10 | [15 empty] | Saled PS-L 13W | 1 | 2016-03-03 |  | SALED PS-L 13 | Saled | 3000 | 13.00 | 50000 | LED |  | Driver Onbekend | 1 | 2000-02-10
1201740 | 1552714 | https://lms.nederlandslicht.nl/qr/report/1552714 | 52.2992 | 5.2338 | 1445335869 | 4790378630 | Voorbaan | 60 |  |  | Huizen |  | Gemeente Huizen |  |  |  | Gemeente Huizen | In bedrijf | Liander |  | NVT |  |  | Nacht | Bemeterd |  |  |  |  | OVK346 | [33 empty] | 1BGY35 | 1 | 2000-02-10 | [11 empty] | Vondel De Nood | 1 | 2000-02-10 | [15 empty] | Saled PS-L 13W | 1 | 2016-03-03 |  | SALED PS-L 13 | Saled | 3000 | 13.00 | 50000 | LED |  | Driver Onbekend | 1 | 2000-02-10
3A-3720 | 1552716 | https://lms.nederlandslicht.nl/qr/report/1552716 | 52.3001 | 5.2352 | 1446326321 | 4791356384 | Molenberg | 8 |  |  | Huizen |  | Gemeente Huizen |  |  |  | Gemeente Huizen | In bedrijf | Liander |  | NVT |  |  | Nacht | Bemeterd | [38 empty] | 1BGY35 | 1 | 2000-10-20 | [11 empty] | Vondel De Nood | 1 | 2000-10-20 | [15 empty] | Saled PS-L 13W | 1 | 2016-03-03 |  | SALED PS-L 13 | Saled | 3000 | 13.00 | 50000 | LED |  | Driver Onbekend | 1 | 2000-10-20