## Bijlage - Areaal Huizen
Mastnummer | NID | Storing melden QR URL | Latitude | Longitude | X | Y | Straat | Huisnummer | Postcode | Wijk | Plaats | Plaatsingsdatum | Beheerder | Bedrijf dat garantie geeft | Garantieduur | Garantie soort | Eigenaar | Status | Netbeheerder | Demontage datum | Dimschema | Reilux datum test | Reilux bevindingen test | Brandertype | Bemeterd | Boombeheerder | Reilux levensduurverwachting | Reilux garantieduur | Datum NEN3140 keuring | Voedingskast nummer | Automatische opmerking bij nieuwe storingen | Armatuur vervangingsdatum | Mast vervangingsdatum | Mastfabrikant | ID externe partij | Voedingskast groep | Voedingskast fase | Voedingskast | Schilderdatum | Aantal verkeersborden aan mast | Dimmer - OLC type | Armatuur soort antenne | Armatuur kosten | Armatuur betaald tot en met | Armatuurabonnement einddatum | Armatuurabonnement ingangsdatum | Armatuurabonnement leverancier | Buurt | Armatuur heeft garantie | Vervangend brandertype | Vervangend dimmer - OLC type | Vervangend dimschema | Vervangend bedrijf dat garantie geeft | Vervangend garantieduur | Vervangend garantie soort | Meting Zi L1-N | Meting Zs L1-PE | Schildergebied | Remplacegebied | Soort verlichting | Reinigingsdatum armatuur | Systeemkoppeling ID | Systeemkoppeling partij | Mast Naam | Mast Nummer | Mast Plaatsingsdatum | Mast GUID | Mast NLI naam | Mast Hoogte | Mast Mastmodel | Mast Materiaal | Mast Kleur | Mast Mastbehandeling | Mast Mastuithouder | Mast Onderdeelnummer | Mast Levensduur | Mast Omschrijving | Armatuur Naam | Armatuur Nummer | Armatuur Plaatsingsdatum | Armatuur GUID | Armatuur NLI name | Armatuur Fabrikant | Armatuur Type nummer | Armatuur Spiegelsoort | Armatuur Spiegelstand | Armatuur Afscherming | Armatuur Kleur | Armatuur Aantal LEDS | Armatuur Lenzen | Armatuur Lumen output | Armatuur Levensduur | Armatuur Omschrijving | Armatuur Systeemvermogen | Armatuur Armatuur soort | Lamp Naam | Lamp Nummer | Lamp Plaatsingsdatum | Lamp GUID | Lamp NLI naam | Lamp Fabrikant | Lamp Kleurtemperatuur | Lamp Vermogen | Lamp Levensduur | Lamp Lamp soort | Lamp Omschrijving | VSA Naam | VSA Nummer | VSA Plaatsingsdatum | VSA GUID | VSA NLI naam | VSA Fabrikant | VSA Type | VSA Vermogen | VSA Levensduur | VSA Omschrijving | Uithouder Naam | Uithouder Nummer | Uithouder Plaatsingsdatum | Uithouder GUID | Overig materiaal Naam | Overig materiaal Nummer | Overig materiaal Plaatsingsdatum | Overig materiaal GUID | Overig materiaal NLI naam | Overig materiaal Materiaal type | Overig materiaal Fabrikant | Overig materiaal Omschrijving | Voedingskast Naam | Voedingskast Latitude | Voedingskast Longitude | Voedingskast X | Voedingskast Y | Voedingskast Huisnummer | Voedingskast Straat | Voedingskast Plaats | Voedingskast Beheerder | Voedingskast Aansluitwaarde | Voedingskast Bouwjaar | Voedingskast Wijk | Voedingskast EAN code | Voedingskast Aantal groepen | Voedingskast Meternummer | Voedingskast Datum NEN1010 keuring | Voedingskast Datum NEN3140 keuring | Voedingskast Postcode | Voedingskast Kast type | Voedingskast Kast leverancier | Voedingskast Unieke ID klant | Voedingskast ID klant | Voedingskast Aanlegdatum kabelnet | Voedingskast Eigenaar | Voedingskast Datum backup batterij Astroklok | Voedingskast Vervangingsdatum backup batterij Astroklok | Voedingskast Vervangingsdatum kabelnet | Voedingskast Status | Voedingskast Handbediening ingeschakeld | Voedingskast Topcon koppeling | Voedingskast Topcon IP
1-0210 | 1159794 | https://lms.nederlandslicht.nl/qr/report/1159794 | 52.2929 | 5.2248 | 1439219370 | 4783397920 | Bachlaan |  |  |  | Huizen |  | Gemeente Huizen |  |  |  | Gemeente Huizen | In bedrijf | Liander |  | NVT |  |  | Nacht | Bemeterd | [38 empty] | 1KST35 | 1 | 1994-03-29 | [11 empty] | Philips 2000 | 1 | 1994-03-29 | [15 empty] | Saled PS-L 13W | 1 | 2016-03-03 |  | SALED PS-L 13 | Saled | 3000 | 13.00 | 50000 | LED |  | Driver Onbekend | 1 | 1994-03-29
3-0210 | 1159795 | https://lms.nederlandslicht.nl/qr/report/1159795 | 52.2925 | 5.2232 | 1438080500 | 4782956620 | Bachlaan |  |  |  | Huizen |  | Gemeente Huizen |  |  |  | Gemeente Huizen | In bedrijf | Liander |  | NVT |  |  | Avond | Bemeterd | [38 empty] | 1KST35 | 1 | 1994-02-07 | [11 empty] | Philips 2000 | 1 | 1994-02-07 | [15 empty] | Saled PS-L 13W | 1 | 2016-03-03 |  | SALED PS-L 13 | Saled | 3000 | 13.00 | 50000 | LED |  | Driver Onbekend | 1 | 1994-02-07
2-0210 | 1159796 | https://lms.nederlandslicht.nl/qr/report/1159796 | 52.2923 | 5.2232 | 1438086090 | 4782664750 | Bachlaan |  |  |  | Huizen |  | Gemeente Huizen |  |  |  | Gemeente Huizen | In bedrijf | Liander |  | NVT |  |  | Nacht | Bemeterd | [38 empty] | 1KST35 | 1 | 1994-02-07 | [11 empty] | Philips 2000 | 1 | 1994-02-07 | [15 empty] | Saled PS-L 13W | 1 | 2016-03-03 |  | SALED PS-L 13 | Saled | 3000 | 13.00 | 50000 | LED |  | Driver Onbekend | 1 | 1994-02-07
4-0210 | 1159798 | https://lms.nederlandslicht.nl/qr/report/1159798 | 52.2927 | 5.2233 | 1438201150 | 4783106770 | Bachlaan |  |  |  | Huizen |  | Gemeente Huizen |  |  |  | Gemeente Huizen | In bedrijf | Liander |  | NVT |  |  | Nacht | Bemeterd | [38 empty] | 1KST90 | 1 | 1994-03-30 | [11 empty] | Philips 2000 | 1 | 1994-03-30 | [15 empty] | Saled PS-L 13W | 1 | 2016-03-03 |  | SALED PS-L 13 | Saled | 3000 | 13.00 | 50000 | LED |  | Driver Onbekend | 1 | 1994-03-30
10-0210 | 1159799 | https://lms.nederlandslicht.nl/qr/report/1159799 | 52.2931 | 5.2245 | 1438988590 | 4783569710 | Bachlaan |  |  |  | Huizen |  | Gemeente Huizen |  |  |  | Gemeente Huizen | In bedrijf | Liander |  | NVT |  |  | Nacht | Bemeterd | [38 empty] | 1KST35 | 1 | 1971-02-17 | [11 empty] | Philips 2000 | 1 | 1971-02-17 | [15 empty] | Saled PS-L 13W | 1 | 2016-03-03 |  | SALED PS-L 13 | Saled | 3000 | 13.00 | 50000 | LED |  | Driver Onbekend | 1 | 1971-02-17
9-0210 | 1159800 | https://lms.nederlandslicht.nl/qr/report/1159800 | 52.2932 | 5.2241 | 1438718790 | 4783740250 | Bachlaan |  |  |  | Huizen |  | Gemeente Huizen |  |  |  | Gemeente Huizen | In bedrijf | Liander |  | NVT |  |  | Nacht | Bemeterd | [38 empty] | 1KST35 | 1 | 1994-02-07 | [11 empty] | Philips 2000 | 1 | 1994-02-07 | [15 empty] | Saled PS-L 13W | 1 | 2016-03-03 |  | SALED PS-L 13 | Saled | 3000 | 13.00 | 50000 | LED |  | Driver Onbekend | 1 | 1994-02-07
12-0210 | 1159801 | https://lms.nederlandslicht.nl/qr/report/1159801 | 52.2935 | 5.224 | 1438689970 | 4784006630 | Bachlaan |  |  |  | Huizen |  | Gemeente Huizen |  |  |  | Gemeente Huizen | In bedrijf | Liander |  | NVT |  |  | Avond | Bemeterd | [38 empty] | 1KST35 | 1 | 1986-04-07 | [11 empty] | Philips 2000 | 1 | 1986-04-07 | [15 empty] | Saled PS-L 13W | 1 | 2016-03-03 |  | SALED PS-L 13 | Saled | 3000 | 13.00 | 50000 | LED |  | Driver Onbekend | 1 | 1986-04-07
6-0210 | 1159802 | https://lms.nederlandslicht.nl/qr/report/1159802 | 52.293 | 5.2235 | 1438321370 | 4783518130 | Bachlaan |  |  |  | Huizen |  | Gemeente Huizen |  |  |  | Gemeente Huizen | In bedrijf | Liander |  | NVT |  |  | Avond | Bemeterd | [38 empty] | 1KST35 | 1 | 2005-09-29 | [11 empty] | Philips 2000 | 1 | 2005-09-29 | [15 empty] | Saled PS-L 13W | 1 | 2016-03-03 |  | SALED PS-L 13 | Saled | 3000 | 13.00 | 50000 | LED |  | Driver Onbekend | 1 | 2005-09-29
5-0210 | 1159803 | https://lms.nederlandslicht.nl/qr/report/1159803 | 52.2928 | 5.2234 | 1438274110 | 4783252950 | Bachlaan |  |  |  | Huizen |  | Gemeente Huizen |  |  |  | Gemeente Huizen | In bedrijf | Liander |  | NVT |  |  | Nacht | Bemeterd | [38 empty] | 1KST35 | 1 | 1994-02-07 | [11 empty] | Philips 2000 | 1 | 1994-02-07 | [15 empty] | Saled PS-L 13W | 1 | 2016-03-03 |  | SALED PS-L 13 | Saled | 3000 | 13.00 | 50000 | LED |  | Driver Onbekend | 1 | 1994-02-07
8-0210 | 1159804 | https://lms.nederlandslicht.nl/qr/report/1159804 | 52.2933 | 5.2239 | 1438600160 | 4783822500 | Bachlaan |  |  |  | Huizen |  | Gemeente Huizen |  |  |  | Gemeente Huizen | In bedrijf | Liander |  | NVT |  |  | Nacht | Bemeterd | [38 empty] | 1KST35 | 1 | 1994-02-07 | [11 empty] | Philips 2000 | 1 | 1994-02-07 | [15 empty] | Saled PS-L 13W | 1 | 2016-03-03 |  | SALED PS-L 13 | Saled | 3000 | 13.00 | 50000 | LED |  | Driver Onbekend | 1 | 1994-02-07
7-0210 | 1159805 | https://lms.nederlandslicht.nl/qr/report/1159805 | 52.2932 | 5.2238 | 1438496890 | 4783660800 | Bachlaan |  |  |  | Huizen |  | Gemeente Huizen |  |  |  | Gemeente Huizen | In bedrijf | Liander |  | NVT |  |  | Nacht | Bemeterd | [38 empty] | 1KST35 | 1 | 1994-02-07 | [11 empty] | Philips 2000 | 1 | 1994-02-07 | [15 empty] | Saled PS-L 13W | 1 | 2016-03-03 |  | SALED PS-L 13 | Saled | 3000 | 13.00 | 50000 | LED |  | Driver Onbekend | 1 | 1994-02-07
18-0210 | 1159806 | https://lms.nederlandslicht.nl/qr/report/1159806 | 52.2938 | 5.2246 | 1439099160 | 4784389430 | Bachlaan |  |  |  | Huizen |  | Gemeente Huizen |  |  |  | Gemeente Huizen | In bedrijf | Liander |  | NVT |  |  | Nacht | Bemeterd | [38 empty] | 1KST35 | 1 | 1994-02-07 | [11 empty] | Philips 2000 | 1 | 1994-02-07 | [15 empty] | Saled PS-L 13W | 1 | 2016-03-03 |  | SALED PS-L 13 | Saled | 3000 | 13.00 | 50000 | LED |  | Driver Onbekend | 1 | 1994-02-07
17-0210 | 1159807 | https://lms.nederlandslicht.nl/qr/report/1159807 | 52.2939 | 5.2243 | 1438836430 | 4784434770 | Bachlaan |  |  |  | Huizen |  | Gemeente Huizen |  |  |  | Gemeente Huizen | In bedrijf | Liander |  | NVT |  |  | Nacht | Bemeterd | [38 empty] | 1KST35 | 1 | 1994-02-07 | [11 empty] | Philips 2000 | 1 | 1994-02-07 | [15 empty] | Saled PS-L 13W | 1 | 2016-03-03 |  | SALED PS-L 13 | Saled | 3000 | 13.00 | 50000 | LED |  | Driver Onbekend | 1 | 1994-02-07
20-0210 | 1159808 | https://lms.nederlandslicht.nl/qr/report/1159808 | 52.2939 | 5.2254 | 1439600170 | 4784461320 | Bachlaan |  |  |  | Huizen |  | Gemeente Huizen |  |  |  | Gemeente Huizen | In bedrijf | Liander |  | NVT |  |  | Avond | Bemeterd | [38 empty] | 1KST35 | 1 | 1994-02-07 | [11 empty] | Philips 2000 | 1 | 1994-02-07 | [15 empty] | Saled PS-L 13W | 1 | 2016-03-03 |  | SALED PS-L 13 | Saled | 3000 | 13.00 | 50000 | LED |  | Driver Onbekend | 1 | 1994-02-07
19-0210 | 1159809 | https://lms.nederlandslicht.nl/qr/report/1159809 | 52.2938 | 5.225 | 1439351910 | 4784384030 | Bachlaan |  |  |  | Huizen |  | Gemeente Huizen |  |  |  | Gemeente Huizen | In bedrijf | Liander |  | NVT |  |  | Nacht | Bemeterd | [38 empty] | 1KST35 | 1 | 1994-02-07 | [11 empty] | Philips 2000 | 1 | 1994-02-07 | [15 empty] | Saled PS-L 13W | 1 | 2016-03-03 |  | SALED PS-L 13 | Saled | 3000 | 13.00 | 50000 | LED |  | Driver Onbekend | 1 | 1994-02-07
14-0210 | 1159811 | https://lms.nederlandslicht.nl/qr/report/1159811 | 52.2938 | 5.224 | 1438664300 | 4784351720 | Bachlaan |  |  |  | Huizen |  | Gemeente Huizen |  |  |  | Gemeente Huizen | In bedrijf | Liander |  | NVT |  |  | Nacht | Bemeterd | [38 empty] | 1KST35 | 1 | 1994-02-07 | [11 empty] | Philips 2000 | 1 | 1994-02-07 | [15 empty] | SALED LED tube 8W | 1 | 2016-03-03 | [8 empty] | Driver Onbekend | 1 | 1994-02-07
13-0210 | 1159812 | https://lms.nederlandslicht.nl/qr/report/1159812 | 52.2937 | 5.2241 | 1438733570 | 4784249430 | Bachlaan |  |  |  | Huizen |  | Gemeente Huizen |  |  |  | Gemeente Huizen | In bedrijf | Liander |  | NVT |  |  | Nacht | Bemeterd | [38 empty] | 1KST35 | 1 | 1986-04-07 | [11 empty] | Philips 2000 | 1 | 1986-04-07 | [15 empty] | Saled PS-L 13W | 1 | 2016-03-03 |  | SALED PS-L 13 | Saled | 3000 | 13.00 | 50000 | LED |  | Driver Onbekend | 1 | 1986-04-07
16-0210 | 1159813 | https://lms.nederlandslicht.nl/qr/report/1159813 | 52.2938 | 5.2234 | 1438241980 | 4784390640 | Bachlaan |  |  |  | Huizen |  | Gemeente Huizen |  |  |  | Gemeente Huizen | In bedrijf | Liander |  | NVT |  |  | Nacht | Bemeterd | [38 empty] | 1KST35 | 1 | 1985-08-30 | [11 empty] | Philips 2000 | 1 | 1985-08-30 | [15 empty] | SALED LED tube 8W | 1 | 2016-03-03 | [8 empty] | Driver Onbekend | 1 | 1985-08-30
15-0210 | 1159814 | https://lms.nederlandslicht.nl/qr/report/1159814 | 52.2938 | 5.2237 | 1438434530 | 4784364540 | Bachlaan |  |  |  | Huizen |  | Gemeente Huizen |  |  |  | Gemeente Huizen | In bedrijf | Liander |  | NVT |  |  | Nacht | Bemeterd | [38 empty] | 1KST35 | 1 | 1985-08-30 | [11 empty] | Philips 2000 | 1 | 1985-08-30 | [15 empty] | SALED LED tube 8W | 1 | 2016-03-03 | [8 empty] | Driver Onbekend | 1 | 1985-08-30
21-0210 | 1159815 | https://lms.nederlandslicht.nl/qr/report/1159815 | 52.2938 | 5.2257 | 1439815450 | 4784388180 | Bachlaan |  |  |  | Huizen |  | Gemeente Huizen |  |  |  | Gemeente Huizen | In bedrijf | Liander |  | NVT |  |  | Nacht | Bemeterd | [38 empty] | 1KST35 | 1 | 1994-02-07 | [11 empty] | Philips 2000 | 1 | 1994-02-07 | [15 empty] | Saled PS-L 13W | 1 | 2016-03-03 |  | SALED PS-L 13 | Saled | 3000 | 13.00 | 50000 | LED |  | Driver Onbekend | 1 | 1994-02-07
10-0500 | 1159816 | https://lms.nederlandslicht.nl/qr/report/1159816 | 52.2919 | 5.22 | 1435903970 | 4782245480 | Botterwijnseweg |  |  |  | Huizen |  | Gemeente Huizen |  |  |  | Gemeente Huizen | In bedrijf | Liander |  | NVT |  |  | Nacht | Bemeterd | [38 empty] | 1KST35 | 1 | 1994-05-31 | [11 empty] | Philips 2000 | 1 | 1994-05-31 | [15 empty] | Saled PS-L 13W | 1 | 2019-11-14 |  | SALED PS-L 13 | Saled | 3000 | 13.00 | 50000 | LED |  | Driver Onbekend | 1 | 1994-05-31
7-0500 | 1159817 | https://lms.nederlandslicht.nl/qr/report/1159817 | 52.2919 | 5.221 | 1436583630 | 4782213580 | Botterwijnseweg |  |  |  | Huizen |  | Gemeente Huizen |  |  |  | Gemeente Huizen | In bedrijf | Liander |  | NVT |  |  | Nacht | Bemeterd | [38 empty] | 1KST35 | 1 | 1994-05-31 | [11 empty] | Philips 2000 | 1 | 1994-05-31 | [15 empty] | Saled PS-L 13W | 1 | 2020-03-05 |  | SALED PS-L 13 | Saled | 3000 | 13.00 | 50000 | LED |  | Driver Onbekend | 1 | 1994-05-31
6-0500 | 1159818 | https://lms.nederlandslicht.nl/qr/report/1159818 | 52.2918 | 5.2212 | 1436770530 | 4782095750 | Botterwijnseweg |  |  |  | Huizen |  | Gemeente Huizen |  |  |  | Gemeente Huizen | In bedrijf | Liander |  | NVT |  |  | Avond | Bemeterd | [38 empty] | 1KST35 | 1 | 1994-05-31 | [11 empty] | Philips 2000 | 1 | 1994-05-31 | [15 empty] | Saled PS-L 13W | 1 | 2016-03-03 |  | SALED PS-L 13 | Saled | 3000 | 13.00 | 50000 | LED |  | Driver Onbekend | 1 | 1994-05-31
9-0500 | 1159819 | https://lms.nederlandslicht.nl/qr/report/1159819 | 52.292 | 5.2203 | 1436100140 | 4782311920 | Botterwijnseweg |  |  |  | Huizen |  | Gemeente Huizen |  |  |  | Gemeente Huizen | In bedrijf | Liander |  | NVT |  |  | Nacht | Bemeterd | [38 empty] | 1KST35 | 1 | 1994-05-31 | [11 empty] | Philips 2000 | 1 | 1994-05-31 | [15 empty] | Saled PS-L 13W | 1 | 2016-03-03 |  | SALED PS-L 13 | Saled | 3000 | 13.00 | 50000 | LED |  | Driver Onbekend | 1 | 1994-05-31
8-0500 | 1159820 | https://lms.nederlandslicht.nl/qr/report/1159820 | 52.292 | 5.2207 | 1436374570 | 4782319010 | Botterwijnseweg |  |  |  | Huizen |  | Gemeente Huizen |  |  |  | Gemeente Huizen | In bedrijf | Liander |  | NVT |  |  | Nacht | Bemeterd | [38 empty] | 1KST35 | 1 | 1994-05-31 | [11 empty] | Philips 2000 | 1 | 1994-05-31 | [15 empty] | Saled PS-L 13W | 1 | 2016-03-03 |  | SALED PS-L 13 | Saled | 3000 | 13.00 | 50000 | LED |  | Driver Onbekend | 1 | 1994-05-31
5-0500 | 1159821 | https://lms.nederlandslicht.nl/qr/report/1159821 | 52.2917 | 5.2217 | 1437082060 | 4782048250 | Botterwijnseweg |  |  |  | Huizen |  | Gemeente Huizen |  |  |  | Gemeente Huizen | In bedrijf | Liander |  | NVT |  |  | Nacht | Bemeterd | [38 empty] | 1KST35 | 1 | 1994-05-08 | [11 empty] | Philips 2000 | 1 | 1994-05-08 | [15 empty] | Saled PS-L 13W | 1 | 2016-03-03 |  | SALED PS-L 13 | Saled | 3000 | 13.00 | 50000 | LED |  | Driver Onbekend | 1 | 1994-05-08
2-0500 | 1159822 | https://lms.nederlandslicht.nl/qr/report/1159822 | 52.2918 | 5.2229 | 1437894350 | 4782154410 | Botterwijnseweg |  |  |  | Huizen |  | Gemeente Huizen |  |  |  | Gemeente Huizen | In bedrijf | Liander |  | NVT |  |  | Nacht | Bemeterd | [38 empty] | 1KST35 | 1 | 1994-05-31 | [11 empty] | Philips 2000 | 1 | 1994-05-31 | [15 empty] | Saled PS-L 13W | 1 | 2022-02-24 |  | SALED PS-L 13 | Saled | 3000 | 13.00 | 50000 | LED |  | Driver Onbekend | 1 | 1994-05-31
4-0500 | 1159823 | https://lms.nederlandslicht.nl/qr/report/1159823 | 52.2917 | 5.2221 | 1437365530 | 4782040670 | Botterwijnseweg |  |  |  | Huizen |  | Gemeente Huizen |  |  |  | Gemeente Huizen | In bedrijf | Liander |  | NVT |  |  | Avond | Bemeterd | [38 empty] | 1KST35 | 1 | 1994-05-31 | [11 empty] | Philips 2000 | 1 | 1994-05-31 | [15 empty] | Saled PS-L 13W | 1 | 2016-03-03 |  | SALED PS-L 13 | Saled | 3000 | 13.00 | 50000 | LED |  | Driver Onbekend | 1 | 1994-05-31
3-0500 | 1159824 | https://lms.nederlandslicht.nl/qr/report/1159824 | 52.2918 | 5.2225 | 1437607350 | 4782161240 | Botterwijnseweg |  |  |  | Huizen |  | Gemeente Huizen |  |  |  | Gemeente Huizen | In bedrijf | Liander |  | NVT |  |  | Nacht | Bemeterd | [38 empty] | 1KST35 | 1 | 1994-05-31 | [11 empty] | Philips 2000 | 1 | 1994-05-31 | [15 empty] | Saled PS-L 13W | 1 | 2016-03-03 |  | SALED PS-L 13 | Saled | 3000 | 13.00 | 50000 | LED |  | Driver Onbekend | 1 | 1994-05-31
1-0500 | 1159825 | https://lms.nederlandslicht.nl/qr/report/1159825 | 52.2918 | 5.2232 | 1438101600 | 4782152270 | Botterwijnseweg |  |  |  | Huizen |  | Gemeente Huizen |  |  |  | Gemeente Huizen | In bedrijf | Liander |  | NVT |  |  | Nacht | Bemeterd | [38 empty] | 1KST35 | 1 | 1994-05-31 | [11 empty] | Philips 2000 | 1 | 1994-05-31 | [15 empty] | Saled PS-L 13W | 1 | 2021-01-13 |  | SALED PS-L 13 | Saled | 3000 | 13.00 | 50000 | LED |  | Driver Onbekend | 1 | 1994-05-31 | [11 empty] | Zekering | 1 | 2021-12-02 |  | Zekering | Zekering | NVT
7-0905 | 1159826 | https://lms.nederlandslicht.nl/qr/report/1159826 | 52.2892 | 5.2227 | 1437774160 | 4779291340 | Van Driellaan |  |  |  | Huizen |  | Gemeente Huizen |  |  |  | Gemeente Huizen | In bedrijf | Liander |  | NVT |  |  | Nacht | Bemeterd | [38 empty] | 1KST35 | 1 | 1991-10-03 | [11 empty] | Philips 2000 | 1 | 1991-10-03 | [15 empty] | SALED LED tube 8W | 1 | 2016-03-03 | [8 empty] | Driver Onbekend | 1 | 1991-10-03
6-0905 | 1159827 | https://lms.nederlandslicht.nl/qr/report/1159827 | 52.2893 | 5.2225 | 1437602630 | 4779366370 | Van Driellaan |  |  |  | Huizen |  | Gemeente Huizen |  |  |  | Gemeente Huizen | In bedrijf | Liander |  | NVT |  |  | Nacht | Bemeterd | [38 empty] | 1KST35 | 1 | 1991-10-03 | [11 empty] | Philips 2000 | 1 | 1991-10-03 | [15 empty] | Saled PS-L 13W | 1 | 2016-03-03 |  | SALED PS-L 13 | Saled | 3000 | 13.00 | 50000 | LED |  | Driver Onbekend | 1 | 1991-10-03
3-0905 | 1159828 | https://lms.nederlandslicht.nl/qr/report/1159828 | 52.2898 | 5.2226 | 1437690580 | 4779965710 | Van Driellaan |  |  |  | Huizen |  | Gemeente Huizen |  |  |  | Gemeente Huizen | In bedrijf | Liander |  | NVT |  |  | Nacht | Bemeterd | [38 empty] | 1KST35 | 1 | 1988-10-20 | [11 empty] | Philips 2000 | 1 | 1988-10-20 | [15 empty] | Saled PS-L 13W | 1 | 2016-03-03 |  | SALED PS-L 13 | Saled | 3000 | 13.00 | 50000 | LED |  | Driver Onbekend | 1 | 1988-10-20
2-0905 | 1159829 | https://lms.nederlandslicht.nl/qr/report/1159829 | 52.2901 | 5.2225 | 1437642440 | 4780234360 | Van Driellaan |  |  |  | Huizen |  | Gemeente Huizen |  |  |  | Gemeente Huizen | In bedrijf | Liander |  | NVT |  |  | Nacht | Bemeterd | [38 empty] | 1KST35 | 1 | 1991-10-03 | [11 empty] | Philips 2000 | 1 | 1991-10-03 | [15 empty] | Saled PS-L 13W | 1 | 2016-03-03 |  | SALED PS-L 13 | Saled | 3000 | 13.00 | 50000 | LED |  | Driver Onbekend | 1 | 1991-10-03
5-0905 | 1159831 | https://lms.nederlandslicht.nl/qr/report/1159831 | 52.2895 | 5.2227 | 1437767130 | 4779527010 | Van Driellaan |  |  |  | Huizen |  | Gemeente Huizen |  |  |  | Gemeente Huizen | In bedrijf | Liander |  | NVT |  |  | Nacht | Bemeterd | [38 empty] | 1NAL35 | 1 | 1989-01-09 | [11 empty] | Philips 2000 | 1 | 1989-01-09 | [15 empty] | Saled PS-L 13W | 1 | 2016-03-03 |  | SALED PS-L 13 | Saled | 3000 | 13.00 | 50000 | LED |  | Driver Onbekend | 1 | 1989-01-09
4-0905 | 1159832 | https://lms.nederlandslicht.nl/qr/report/1159832 | 52.2896 | 5.2226 | 1437662090 | 4779709980 | Van Driellaan |  |  |  | Huizen |  | Gemeente Huizen |  |  |  | Gemeente Huizen | In bedrijf | Liander |  | NVT |  |  | Nacht | Bemeterd | [38 empty] | 1KST35 | 1 | 1990-11-01 | [11 empty] | Philips 2000 | 1 | 1990-11-01 | [15 empty] | SALED LED tube 8W | 1 | 2016-03-03 | [8 empty] | Driver Onbekend | 1 | 1990-11-01
1-0905 | 1159833 | https://lms.nederlandslicht.nl/qr/report/1159833 | 52.2903 | 5.2225 | 1437599380 | 4780481590 | Van Driellaan |  |  |  | Huizen |  | Gemeente Huizen |  |  |  | Gemeente Huizen | In bedrijf | Liander |  | NVT |  |  | Nacht | Bemeterd | [38 empty] | 1KST35 | 1 | 1991-10-03 | [11 empty] | Philips 2000 | 1 | 1991-10-03 | [15 empty] | Saled PS-L 13W | 1 | 2016-03-03 |  | SALED PS-L 13 | Saled | 3000 | 13.00 | 50000 | LED |  | Driver Onbekend | 1 | 1991-10-03
679384 | 1159834 | https://lms.nederlandslicht.nl/qr/report/1159834 | 52.2914 | 5.2211 | 1436678261 | 4781672049 | Mozartlaan |  |  |  | Huizen |  | Gemeente Huizen |  |  |  | Gemeente Huizen | In bedrijf | Liander |  | NVT |  |  | Avond | Bemeterd | [38 empty] | 1KST35 | 1 | 1994-06-07 | [11 empty] | Philips 2000 | 1 | 1994-06-07 | [15 empty] | Saled PS-L 13W | 1 | 2016-03-03 |  | SALED PS-L 13 | Saled | 3000 | 13.00 | 50000 | LED |  | Driver Onbekend | 1 | 1994-06-07
679353 | 1159835 | https://lms.nederlandslicht.nl/qr/report/1159835 | 52.2916 | 5.2214 | 1436861711 | 4781865906 | Mozartlaan |  |  |  | Huizen |  | Gemeente Huizen |  |  |  | Gemeente Huizen | In bedrijf | Liander |  | NVT |  |  | Nacht | Bemeterd | [38 empty] | 1KST35 | 1 | 1994-06-06 | [11 empty] | Philips 2000 | 1 | 1994-06-06 | [15 empty] | Saled PS-L 13W | 1 | 2016-03-03 |  | SALED PS-L 13 | Saled | 3000 | 13.00 | 50000 | LED |  | Driver Onbekend | 1 | 1994-06-06
679413 | 1159836 | https://lms.nederlandslicht.nl/qr/report/1159836 | 52.2912 | 5.221 | 1436614741 | 4781502384 | Mozartlaan |  |  |  | Huizen |  | Gemeente Huizen |  |  |  | Gemeente Huizen | In bedrijf | Liander |  | NVT |  |  | Nacht | Bemeterd | [38 empty] | 1KST35 | 1 | 1994-06-06 | [11 empty] | Philips 2000 | 1 | 1994-06-06 | [15 empty] | Saled PS-L 13W | 1 | 2016-03-03 |  | SALED PS-L 13 | Saled | 3000 | 13.00 | 50000 | LED |  | Driver Onbekend | 1 | 1994-06-06
679474 | 1159837 | https://lms.nederlandslicht.nl/qr/report/1159837 | 52.2909 | 5.2204 | 1436187271 | 4781088286 | Mozartlaan |  |  |  | Huizen |  | Gemeente Huizen |  |  |  | Gemeente Huizen | In bedrijf | Liander |  | NVT |  |  | Nacht | Bemeterd | [38 empty] | 1KST35 | 1 | 1994-06-06 | [11 empty] | Philips 2000 | 1 | 1994-06-06 | [15 empty] | Saled PS-L 13W | 1 | 2016-03-03 |  | SALED PS-L 13 | Saled | 3000 | 13.00 | 50000 | LED |  | Driver Onbekend | 1 | 1994-06-06
679444 | 1159839 | https://lms.nederlandslicht.nl/qr/report/1159839 | 52.2911 | 5.2206 | 1436345461 | 4781310961 | Mozartlaan |  |  |  | Huizen |  | Gemeente Huizen |  |  |  | Gemeente Huizen | In bedrijf | Liander |  | NVT |  |  | Avond | Bemeterd | [38 empty] | 1KST35 | 1 | 1994-06-06 | [11 empty] | Strapitec Diamond | 1 | 2020-02-27 | [15 empty] | 12W | 1 | 2021-10-26 | [8 empty] | Driver Onbekend | 1 | 1994-06-06
679505 | 1159840 | https://lms.nederlandslicht.nl/qr/report/1159840 | 52.2908 | 5.2202 | 1436030511 | 4781059596 | Mozartlaan |  |  |  | Huizen |  | Gemeente Huizen |  |  |  | Gemeente Huizen | In bedrijf | Liander |  | NVT |  |  | Avond | Bemeterd | [38 empty] | 1KST35 | 1 | 1994-06-07 | [11 empty] | Philips 2000 | 1 | 1994-06-07 | [15 empty] | Saled PS-L 13W | 1 | 2016-03-03 |  | SALED PS-L 13 | Saled | 3000 | 13.00 | 50000 | LED |  | Driver Onbekend | 1 | 1994-06-07
58-1500 | 1159841 | https://lms.nederlandslicht.nl/qr/report/1159841 | 52.2947 | 5.2297 | 1442572390 | 4785304170 | Groen van Prinstererlaan |  |  |  | Huizen |  | Gemeente Huizen |  |  |  | Gemeente Huizen | In bedrijf | Liander |  | NVT |  |  | Avond | Bemeterd | [38 empty] | 1KST35 | 1 | 1995-04-27 | [11 empty] | Philips 2000 | 1 | 1995-04-27 | [15 empty] | Saled PS-L 13W | 1 | 2016-03-03 |  | SALED PS-L 13 | Saled | 3000 | 13.00 | 50000 | LED |  | Driver Onbekend | 1 | 1995-04-27
56-1500 | 1159842 | https://lms.nederlandslicht.nl/qr/report/1159842 | 52.2944 | 5.2297 | 1442548780 | 4785033540 | Groen van Prinstererlaan |  |  |  | Huizen |  | Gemeente Huizen |  |  |  | Gemeente Huizen | In bedrijf | Liander |  | NVT |  |  | Nacht | Bemeterd | [38 empty] | 1KST35 | 1 | 1995-04-27 | [11 empty] | Philips 2000 | 1 | 1995-04-27 | [15 empty] | Saled PS-L 13W | 1 | 2016-03-03 |  | SALED PS-L 13 | Saled | 3000 | 13.00 | 50000 | LED |  | Driver Onbekend | 1 | 1995-04-27
57-1500 | 1159843 | https://lms.nederlandslicht.nl/qr/report/1159843 | 52.2947 | 5.2301 | 1442855080 | 4785304730 | Groen van Prinstererlaan |  |  |  | Huizen |  | Gemeente Huizen |  |  |  | Gemeente Huizen | In bedrijf | Liander |  | NVT |  |  | Nacht | Bemeterd | [38 empty] | 1KST35 | 1 | 1995-04-26 | [11 empty] | Philips 2000 | 1 | 1995-04-26 | [15 empty] | Saled PS-L 13W | 1 | 2016-03-03 |  | SALED PS-L 13 | Saled | 3000 | 13.00 | 50000 | LED |  | Driver Onbekend | 1 | 1995-04-26
55-1500 | 1159844 | https://lms.nederlandslicht.nl/qr/report/1159844 | 52.2944 | 5.2301 | 1442826960 | 4785030990 | Groen van Prinstererlaan |  |  |  | Huizen |  | Gemeente Huizen |  |  |  | Gemeente Huizen | In bedrijf | Liander |  | NVT |  |  | Avond | Bemeterd | [38 empty] | 1KST35 | 1 | 1995-04-26 | [11 empty] | Philips 2000 | 1 | 1995-04-26 | [15 empty] | Saled PS-L 13W | 1 | 2016-03-03 |  | SALED PS-L 13 | Saled | 3000 | 13.00 | 50000 | LED |  | Driver Onbekend | 1 | 1995-04-26
49-1500 | 1159845 | https://lms.nederlandslicht.nl/qr/report/1159845 | 52.2937 | 5.2295 | 1442396210 | 4784253530 | Groen van Prinstererlaan |  |  |  | Huizen |  | Gemeente Huizen |  |  |  | Gemeente Huizen | In bedrijf | Liander |  | NVT |  |  | Nacht | Bemeterd | [38 empty] | 1KST35 | 1 | 1995-04-25 | [11 empty] | Philips 2000 | 1 | 1995-04-24 | [15 empty] | Saled PS-L 13W | 1 | 2016-03-03 |  | SALED PS-L 13 | Saled | 3000 | 13.00 | 50000 | LED |  | Driver Onbekend | 1 | 1995-04-24
50-1500 | 1159846 | https://lms.nederlandslicht.nl/qr/report/1159846 | 52.2937 | 5.2298 | 1442606370 | 4784259730 | Groen van Prinstererlaan |  |  |  | Huizen |  | Gemeente Huizen |  |  |  | Gemeente Huizen | In bedrijf | Liander |  | NVT |  |  | Nacht | Bemeterd | [38 empty] | 1KST35 | 1 | 1994-04-11 | [11 empty] | Philips 2000 | 1 | 1994-04-11 | [15 empty] | Saled PS-L 13W | 1 | 2016-03-03 |  | SALED PS-L 13 | Saled | 3000 | 13.00 | 50000 | LED |  | Driver Onbekend | 1 | 1994-04-11
47-1500 | 1159847 | https://lms.nederlandslicht.nl/qr/report/1159847 | 52.2935 | 5.2296 | 1442504350 | 4784040250 | Groen van Prinstererlaan |  |  |  | Huizen |  | Gemeente Huizen |  |  |  | Gemeente Huizen | In bedrijf | Liander |  | NVT |  |  | Avond | Bemeterd | [38 empty] | 1KST35 | 1 | 1995-04-24 | [11 empty] | Philips 2000 | 1 | 1995-04-24 | [15 empty] | Saled PS-L 13W | 1 | 2016-03-03 |  | SALED PS-L 13 | Saled | 3000 | 13.00 | 50000 | LED |  | Driver Onbekend | 1 | 1995-04-24
48-1500 | 1159848 | https://lms.nederlandslicht.nl/qr/report/1159848 | 52.2937 | 5.2292 | 1442204210 | 4784300130 | Groen van Prinstererlaan |  |  |  | Huizen |  | Gemeente Huizen |  |  |  | Gemeente Huizen | In bedrijf | Liander |  | NVT |  |  | Nacht | Bemeterd | [38 empty] | 1KST35 | 1 | 1995-04-28 | [11 empty] | Philips 2000 | 1 | 1995-04-28 | [15 empty] | Saled PS-L 13W | 1 | 2016-03-03 |  | SALED PS-L 13 | Saled | 3000 | 13.00 | 50000 | LED |  | Driver Onbekend | 1 | 1995-04-28
53-1500 | 1159849 | https://lms.nederlandslicht.nl/qr/report/1159849 | 52.2941 | 5.2296 | 1442474080 | 4784740690 | Groen van Prinstererlaan |  |  |  | Huizen |  | Gemeente Huizen |  |  |  | Gemeente Huizen | In bedrijf | Liander |  | NVT |  |  | Nacht | Bemeterd | [38 empty] | 1KST35 | 1 | 1994-04-27 | [11 empty] | Philips 2000 | 1 | 1994-04-27 | [15 empty] | Saled PS-L 13W | 1 | 2016-03-03 |  | SALED PS-L 13 | Saled | 3000 | 13.00 | 50000 | LED |  | Driver Onbekend | 1 | 1994-04-27
54-1500 | 1159850 | https://lms.nederlandslicht.nl/qr/report/1159850 | 52.2942 | 5.23 | 1442775080 | 4784772070 | Groen van Prinstererlaan |  |  |  | Huizen |  | Gemeente Huizen |  |  |  | Gemeente Huizen | In bedrijf | Liander |  | NVT |  |  | Nacht | Bemeterd | [38 empty] | 1KST35 | 1 | 1995-04-26 | [11 empty] | Philips 2000 | 1 | 1995-04-26 | [15 empty] | Saled PS-L 13W | 1 | 2016-03-03 |  | SALED PS-L 13 | Saled | 3000 | 13.00 | 50000 | LED |  | Driver Onbekend | 1 | 1995-04-26
51-1500 | 1159851 | https://lms.nederlandslicht.nl/qr/report/1159851 | 52.2939 | 5.2295 | 1442378490 | 4784479180 | Groen van Prinstererlaan |  |  |  | Huizen |  | Gemeente Huizen |  |  |  | Gemeente Huizen | In bedrijf | Liander |  | NVT |  |  | Avond | Bemeterd | [38 empty] | 1KST35 | 1 | 1995-04-28 | [11 empty] | Philips 2000 | 1 | 1995-04-28 | [15 empty] | Saled PS-L 13W | 1 | 2016-03-03 |  | SALED PS-L 13 | Saled | 3000 | 13.00 | 50000 | LED |  | Driver Onbekend | 1 | 1995-04-28
52-1500 | 1159852 | https://lms.nederlandslicht.nl/qr/report/1159852 | 52.2939 | 5.2299 | 1442694170 | 4784512470 | Groen van Prinstererlaan |  |  |  | Huizen |  | Gemeente Huizen |  |  |  | Gemeente Huizen | In bedrijf | Liander |  | NVT |  |  | Avond | Bemeterd | [38 empty] | 1KST35 | 1 | 1994-04-26 | [11 empty] | Philips 2000 | 1 | 1994-04-26 | [15 empty] | Saled PS-L 13W | 1 | 2016-03-03 |  | SALED PS-L 13 | Saled | 3000 | 13.00 | 50000 | LED |  | Driver Onbekend | 1 | 1994-04-26
46-1500 | 1159853 | https://lms.nederlandslicht.nl/qr/report/1159853 | 52.2935 | 5.229 | 1442101670 | 4784055400 | Groen van Prinstererlaan |  |  |  | Huizen |  | Gemeente Huizen |  |  |  | Gemeente Huizen | In bedrijf | Liander |  | NVT |  |  | Avond | Bemeterd | [38 empty] | 1KST35 | 1 | 1995-04-28 | [11 empty] | Philips 2000 | 1 | 1995-04-28 | [15 empty] | Saled PS-L 13W | 1 | 2016-03-03 |  | SALED PS-L 13 | Saled | 3000 | 13.00 | 50000 | LED |  | Driver Onbekend | 1 | 1995-04-28
22-1500 | 1159854 | https://lms.nederlandslicht.nl/qr/report/1159854 | 52.2913 | 5.2285 | 1441754550 | 4781609440 | Groen van Prinstererlaan |  |  |  | Huizen |  | Gemeente Huizen |  |  |  | Gemeente Huizen | In bedrijf | Liander |  | NVT |  |  | Nacht | Bemeterd | [38 empty] | 1KST35 | 1 | 1995-05-04 | [11 empty] | Philips 2000 | 1 | 1995-05-04 | [15 empty] | Saled PS-L 13W | 1 | 2016-11-13 |  | SALED PS-L 13 | Saled | 3000 | 13.00 | 50000 | LED |  | Driver Onbekend | 1 | 1995-05-04
23-1500 | 1159855 | https://lms.nederlandslicht.nl/qr/report/1159855 | 52.2914 | 5.2281 | 1441466591 | 4781651793 | Groen van Prinstererlaan |  |  |  | Huizen |  | Gemeente Huizen |  |  |  | Gemeente Huizen | In bedrijf | Liander |  | NVT |  |  | Nacht | Bemeterd | [38 empty] | 1KST35 | 1 | 1995-11-13 | [11 empty] | Outdoor Lite ZEN2 25W | 1 | 2022-08-31 | [15 empty] | Saled PS-L 13W | 1 | 2016-11-13 |  | SALED PS-L 13 | Saled | 3000 | 13.00 | 50000 | LED |  | Driver Onbekend | 1 | 1995-05-04
20-1500 | 1159856 | https://lms.nederlandslicht.nl/qr/report/1159856 | 52.2911 | 5.2283 | 1441565491 | 4781371481 | Groen van Prinstererlaan |  |  |  | Huizen |  | Gemeente Huizen |  |  |  | Gemeente Huizen | In bedrijf | Liander |  | NVT |  |  | Nacht | Bemeterd | [38 empty] | 1KST35 | 1 | 1995-11-13 | [11 empty] | Outdoor Lite ZEN2 25W | 1 | 2022-08-31 | [15 empty] | Saled PS-L 13W | 1 | 2016-11-13 |  | SALED PS-L 13 | Saled | 3000 | 13.00 | 50000 | LED |  | Driver Onbekend | 1 | 1995-05-04
21-1500 | 1159857 | https://lms.nederlandslicht.nl/qr/report/1159857 | 52.2912 | 5.2281 | 1441437741 | 4781416756 | Groen van Prinstererlaan |  |  |  | Huizen |  | Gemeente Huizen |  |  |  | Gemeente Huizen | In bedrijf | Liander |  | NVT |  |  | Nacht | Bemeterd | [38 empty] | 1KST35 | 1 | 1995-11-13 | [11 empty] | Outdoor Lite ZEN2 25W | 1 | 2022-08-31 | [26 empty] | Driver Onbekend | 1 | 1995-05-04
26-1500 | 1159858 | https://lms.nederlandslicht.nl/qr/report/1159858 | 52.2917 | 5.2285 | 1441702480 | 4782035090 | Groen van Prinstererlaan |  |  |  | Huizen |  | Gemeente Huizen |  |  |  | Gemeente Huizen | In bedrijf | Liander |  | NVT |  |  | Nacht | Bemeterd | [38 empty] | 1KST35 | 1 | 1995-05-04 | [11 empty] | Outdoor Lite ZEN2 25W | 1 | 2022-08-31 | [15 empty] | Saled PS-L 13W | 1 | 2016-03-03 |  | SALED PS-L 13 | Saled | 3000 | 13.00 | 50000 | LED |  | Driver Onbekend | 1 | 1995-05-04
27-1500 | 1159859 | https://lms.nederlandslicht.nl/qr/report/1159859 | 52.2918 | 5.2283 | 1441566990 | 4782088640 | Groen van Prinstererlaan |  |  |  | Huizen |  | Gemeente Huizen |  |  |  | Gemeente Huizen | In bedrijf | Liander |  | NVT |  |  | Avond | Bemeterd | [38 empty] | 1KST35 | 1 | 2001-04-03 | [11 empty] | Philips 2000 | 1 | 2001-04-03 | [15 empty] | Saled PS-L 13W | 1 | 2016-03-03 |  | SALED PS-L 13 | Saled | 3000 | 13.00 | 50000 | LED |  | Driver Onbekend | 1 | 2001-04-03
24-1500 | 1159860 | https://lms.nederlandslicht.nl/qr/report/1159860 | 52.2914 | 5.2277 | 1441193720 | 4781709790 | Groen van Prinstererlaan |  |  |  | Huizen |  | Gemeente Huizen |  |  |  | Gemeente Huizen | In bedrijf | Liander |  | NVT |  |  | Nacht | Bemeterd | [38 empty] | 1KST35 | 1 | 1995-05-04 | [11 empty] | Philips 2000 | 1 | 1995-05-04 | [15 empty] | Saled PS-L 13W | 1 | 2016-03-03 |  | SALED PS-L 13 | Saled | 3000 | 13.00 | 50000 | LED |  | Driver Onbekend | 1 | 1995-05-04
25-1500 | 1159861 | https://lms.nederlandslicht.nl/qr/report/1159861 | 52.2916 | 5.2282 | 1441552891 | 4781858342 | Groen van Prinstererlaan |  |  |  | Huizen |  | Gemeente Huizen |  |  |  | Gemeente Huizen | In bedrijf | Liander |  | NVT |  |  | Nacht | Bemeterd | [38 empty] | 1KST35 | 1 | 1995-11-13 | [11 empty] | Outdoor Lite ZEN2 25W | 1 | 2022-08-31 | [15 empty] | Saled PS-L 13W | 1 | 2016-11-13 |  | SALED PS-L 13 | Saled | 3000 | 13.00 | 50000 | LED |  | Driver Onbekend | 1 | 1995-05-04
19-1500 | 1159862 | https://lms.nederlandslicht.nl/qr/report/1159862 | 52.2911 | 5.2285 | 1441728931 | 4781341283 | Groen van Prinstererlaan |  |  |  | Huizen |  | Gemeente Huizen |  |  |  | Gemeente Huizen | In bedrijf | Liander |  | NVT |  |  | Nacht | Bemeterd | [38 empty] | 1KST35 | 1 | 1995-11-13 | [11 empty] | Outdoor Lite ZEN2 25W | 1 | 2022-08-31 | [15 empty] | Saled PS-L 13W | 1 | 2016-11-13 |  | SALED PS-L 13 | Saled | 3000 | 13.00 | 50000 | LED |  | Driver Onbekend | 1 | 1995-05-04
13-1500 | 1159863 | https://lms.nederlandslicht.nl/qr/report/1159863 | 52.2907 | 5.2282 | 1441524141 | 4780946846 | Groen van Prinstererlaan |  |  |  | Huizen |  | Gemeente Huizen |  |  |  | Gemeente Huizen | In bedrijf | Liander |  | NVT |  |  | Nacht | Bemeterd | [38 empty] | 1KST35 | 1 | 1995-11-13 | [11 empty] | Outdoor Lite ZEN2 25W | 1 | 2022-08-31 | [15 empty] | Saled PS-L 13W | 1 | 2016-11-13 |  | SALED PS-L 13 | Saled | 3000 | 13.00 | 50000 | LED |  | Driver Onbekend | 1 | 1995-05-04
14-1500 | 1159864 | https://lms.nederlandslicht.nl/qr/report/1159864 | 52.2909 | 5.2289 | 1442017740 | 4781150050 | Groen van Prinstererlaan |  |  |  | Huizen |  | Gemeente Huizen |  |  |  | Gemeente Huizen | In bedrijf | Liander |  | NVT |  |  | Nacht | Bemeterd | [38 empty] | 1KST35 | 1 | 1995-11-13 | [11 empty] | Philips 2000 | 1 | 1995-11-13 | [15 empty] | Saled PS-L 13W | 1 | 2016-11-13 |  | SALED PS-L 13 | Saled | 3000 | 13.00 | 50000 | LED |  | Driver Onbekend | 1 | 1995-05-04
11-1500 | 1159865 | https://lms.nederlandslicht.nl/qr/report/1159865 | 52.2905 | 5.2283 | 1441565841 | 4780683061 | Groen van Prinstererlaan |  |  |  | Huizen |  | Gemeente Huizen |  |  |  | Gemeente Huizen | In bedrijf | Liander |  | NVT |  |  | Nacht | Bemeterd | [38 empty] | 1KST35 | 1 | 1995-11-13 | [11 empty] | Outdoor Lite ZEN2 25W | 1 | 2022-08-31 | [15 empty] | Saled PS-L 13W | 1 | 2016-11-13 |  | SALED PS-L 13 | Saled | 3000 | 13.00 | 50000 | LED |  | Driver Onbekend | 1 | 1995-05-04
12-1500 | 1159866 | https://lms.nederlandslicht.nl/qr/report/1159866 | 52.2907 | 5.2287 | 1441874021 | 4780878644 | Groen van Prinstererlaan |  |  |  | Huizen |  | Gemeente Huizen |  |  |  | Gemeente Huizen | In bedrijf | Liander |  | NVT |  |  | Nacht | Bemeterd | [38 empty] | 1KST35 | 1 | 1995-11-13 | [11 empty] | Outdoor Lite ZEN2 25W | 1 | 2022-08-31 | [15 empty] | Saled PS-L 13W | 1 | 2016-11-13 |  | SALED PS-L 13 | Saled | 3000 | 13.00 | 50000 | LED |  | Driver Onbekend | 1 | 1995-05-04
17-1500 | 1159867 | https://lms.nederlandslicht.nl/qr/report/1159867 | 52.2909 | 5.2287 | 1441826830 | 4781155715 | Groen van Prinstererlaan |  |  |  | Huizen |  | Gemeente Huizen |  |  |  | Gemeente Huizen | In bedrijf | Liander |  | NVT |  |  | Nacht | Bemeterd | [38 empty] | 1KST35 | 1 | 1995-11-13 | [11 empty] | Outdoor Lite ZEN2 25W | 1 | 2022-08-31 | [15 empty] | Saled PS-L 13W | 1 | 2016-11-13 |  | SALED PS-L 13 | Saled | 3000 | 13.00 | 50000 | LED |  | Driver Onbekend | 1 | 1995-05-04
18-1500 | 1159868 | https://lms.nederlandslicht.nl/qr/report/1159868 | 52.291 | 5.2281 | 1441479431 | 4781207134 | Groen van Prinstererlaan |  |  |  | Huizen |  | Gemeente Huizen |  |  |  | Gemeente Huizen | In bedrijf | Liander |  | NVT |  |  | Nacht | Bemeterd | [38 empty] | 1KST35 | 1 | 1995-11-13 | [11 empty] | Outdoor Lite ZEN2 25W | 1 | 2022-08-31 | [15 empty] | Saled PS-L 13W | 1 | 2016-11-13 |  | SALED PS-L 13 | Saled | 3000 | 13.00 | 50000 | LED |  | Driver Onbekend | 1 | 1995-05-04
15-1500 | 1159869 | https://lms.nederlandslicht.nl/qr/report/1159869 | 52.291 | 5.2293 | 1442290610 | 4781187000 | Groen van Prinstererlaan |  |  |  | Huizen |  | Gemeente Huizen |  |  |  | Gemeente Huizen | In bedrijf | Liander |  | NVT |  |  | Nacht | Bemeterd | [38 empty] | 1KST35 | 1 | 1995-11-13 | [11 empty] | Philips 2000 | 1 | 1995-11-13 | [15 empty] | Saled PS-L 13W | 1 | 2016-11-13 |  | SALED PS-L 13 | Saled | 3000 | 13.00 | 50000 | LED |  | Driver Onbekend | 1 | 1995-05-04
16-1500 | 1159870 | https://lms.nederlandslicht.nl/qr/report/1159870 | 52.291 | 5.2298 | 1442594920 | 4781231710 | Groen van Prinstererlaan |  |  |  | Huizen |  | Gemeente Huizen |  |  |  | Gemeente Huizen | In bedrijf | Liander |  | NVT |  |  | Nacht | Bemeterd | [38 empty] | 1KST35 | 1 | 1995-11-13 | [11 empty] | Philips 2000 | 1 | 1995-11-13 | [15 empty] | Saled PS-L 13W | 1 | 2016-11-13 |  | SALED PS-L 13 | Saled | 3000 | 13.00 | 50000 | LED |  | Driver Onbekend | 1 | 1995-05-04
28-1500 | 1159871 | https://lms.nederlandslicht.nl/qr/report/1159871 | 52.2919 | 5.2279 | 1441316450 | 4782257240 | Groen van Prinstererlaan |  |  |  | Huizen |  | Gemeente Huizen |  |  |  | Gemeente Huizen | In bedrijf | Liander |  | NVT |  |  | Nacht | Bemeterd | [38 empty] | 1KST35 | 1 | 1995-05-04 | [11 empty] | Philips 2000 | 1 | 1995-05-04 | [15 empty] | Saled PS-L 13W | 1 | 2016-03-03 |  | SALED PS-L 13 | Saled | 3000 | 13.00 | 50000 | LED |  | Driver Onbekend | 1 | 1995-05-04
40-1500 | 1159872 | https://lms.nederlandslicht.nl/qr/report/1159872 | 52.2927 | 5.2291 | 1442141530 | 4783143540 | Groen van Prinstererlaan |  |  |  | Huizen |  | Gemeente Huizen |  |  |  | Gemeente Huizen | In bedrijf | Liander |  | NVT |  |  | Avond | Bemeterd | [38 empty] | 1KST35 | 1 | 1995-04-14 | [11 empty] | Philips 2000 | 1 | 1995-04-14 | [15 empty] | Saled PS-L 13W | 1 | 2016-03-03 |  | SALED PS-L 13 | Saled | 3000 | 13.00 | 50000 | LED |  | Driver Onbekend | 1 | 1995-04-14
41-1500 | 1159873 | https://lms.nederlandslicht.nl/qr/report/1159873 | 52.2929 | 5.2292 | 1442237730 | 4783371100 | Groen van Prinstererlaan |  |  |  | Huizen |  | Gemeente Huizen |  |  |  | Gemeente Huizen | In bedrijf | Liander |  | NVT |  |  | Nacht | Bemeterd | [38 empty] | 1KST35 | 1 | 1995-04-14 | [11 empty] | Philips 2000 | 1 | 1995-04-14 | [15 empty] | Saled PS-L 13W | 1 | 2016-03-03 |  | SALED PS-L 13 | Saled | 3000 | 13.00 | 50000 | LED |  | Driver Onbekend | 1 | 1995-04-14
38-1500 | 1159874 | https://lms.nederlandslicht.nl/qr/report/1159874 | 52.2925 | 5.229 | 1442068560 | 4782960800 | Groen van Prinstererlaan |  |  |  | Huizen |  | Gemeente Huizen |  |  |  | Gemeente Huizen | In bedrijf | Liander |  | NVT |  |  | Nacht | Bemeterd | [38 empty] | 1KST35 | 1 | 1995-04-14 | [11 empty] | Philips 2000 | 1 | 1995-04-14 | [15 empty] | Saled PS-L 13W | 1 | 2016-03-03 |  | SALED PS-L 13 | Saled | 3000 | 13.00 | 50000 | LED |  | Driver Onbekend | 1 | 1995-04-14
39-1500 | 1159875 | https://lms.nederlandslicht.nl/qr/report/1159875 | 52.2928 | 5.2285 | 1441706140 | 4783244950 | Groen van Prinstererlaan |  |  |  | Huizen |  | Gemeente Huizen |  |  |  | Gemeente Huizen | In bedrijf | Liander |  | NVT |  |  | Nacht | Bemeterd | [38 empty] | 1KST35 | 1 | 1995-05-02 | [11 empty] | Philips 2000 | 1 | 1995-05-02 | [15 empty] | Saled PS-L 13W | 1 | 2016-03-03 |  | SALED PS-L 13 | Saled | 3000 | 13.00 | 50000 | LED |  | Driver Onbekend | 1 | 1995-05-02
44-1500 | 1159876 | https://lms.nederlandslicht.nl/qr/report/1159876 | 52.2933 | 5.2289 | 1441988170 | 4783810820 | Groen van Prinstererlaan |  |  |  | Huizen |  | Gemeente Huizen |  |  |  | Gemeente Huizen | In bedrijf | Liander |  | NVT |  |  | Nacht | Bemeterd | [38 empty] | 1KST35 | 1 | 1995-04-28 | [11 empty] | Philips 2000 | 1 | 1995-04-28 | [15 empty] | Saled PS-L 13W | 1 | 2016-03-03 |  | SALED PS-L 13 | Saled | 3000 | 13.00 | 50000 | LED |  | Driver Onbekend | 1 | 1995-04-28
45-1500 | 1159877 | https://lms.nederlandslicht.nl/qr/report/1159877 | 52.2933 | 5.2295 | 1442410140 | 4783808010 | Groen van Prinstererlaan |  |  |  | Huizen |  | Gemeente Huizen |  |  |  | Gemeente Huizen | In bedrijf | Liander |  | NVT |  |  | Nacht | Bemeterd | [38 empty] | 1KST35 | 1 | 1995-04-24 | [11 empty] | Philips 2000 | 1 | 1995-04-24 | [15 empty] | Saled PS-L 13W | 1 | 2016-03-03 |  | SALED PS-L 13 | Saled | 3000 | 13.00 | 50000 | LED |  | Driver Onbekend | 1 | 1995-04-24
42-1500 | 1159878 | https://lms.nederlandslicht.nl/qr/report/1159878 | 52.293 | 5.2287 | 1441833640 | 4783506930 | Groen van Prinstererlaan |  |  |  | Huizen |  | Gemeente Huizen |  |  |  | Gemeente Huizen | In bedrijf | Liander |  | NVT |  |  | Avond | Bemeterd | [38 empty] | 1KST35 | 1 | 1995-05-02 | [11 empty] | Philips 2000 | 1 | 1995-05-02 | [15 empty] | Saled PS-L 13W | 1 | 2016-03-03 |  | SALED PS-L 13 | Saled | 3000 | 13.00 | 50000 | LED |  | Driver Onbekend | 1 | 1995-05-02
43-1500 | 1159879 | https://lms.nederlandslicht.nl/qr/report/1159879 | 52.2931 | 5.2294 | 1442320140 | 4783592380 | Groen van Prinstererlaan |  |  |  | Huizen |  | Gemeente Huizen |  |  |  | Gemeente Huizen | In bedrijf | Liander |  | NVT |  |  | Nacht | Bemeterd | [38 empty] | 1KST35 | 1 | 1995-04-24 | [11 empty] | Philips 2000 | 1 | 1995-04-24 | [15 empty] | Saled PS-L 13W | 1 | 2016-03-03 |  | SALED PS-L 13 | Saled | 3000 | 13.00 | 50000 | LED |  | Driver Onbekend | 1 | 1995-04-24
37-1500 | 1159880 | https://lms.nederlandslicht.nl/qr/report/1159880 | 52.2922 | 5.23 | 1442767600 | 4782612650 | Groen van Prinstererlaan |  |  |  | Huizen |  | Gemeente Huizen |  |  |  | Gemeente Huizen | In bedrijf | Liander |  | NVT |  |  | Avond | Bemeterd | [38 empty] | 1KST35 | 1 | 1995-04-11 | [11 empty] | Philips 2000 | 1 | 1995-04-11 | [15 empty] | Saled PS-L 13W | 1 | 2016-03-03 |  | SALED PS-L 13 | Saled | 3000 | 13.00 | 50000 | LED |  | Driver Onbekend | 1 | 1995-04-11
31-1500 | 1159881 | https://lms.nederlandslicht.nl/qr/report/1159881 | 52.2921 | 5.2287 | 1441892120 | 4782498160 | Groen van Prinstererlaan |  |  |  | Huizen |  | Gemeente Huizen |  |  |  | Gemeente Huizen | In bedrijf | Liander |  | NVT |  |  | Nacht | Bemeterd | [38 empty] | 1KST35 | 1 | 1995-05-04 | [11 empty] | Philips 2000 | 1 | 1995-05-04 | [15 empty] | Saled PS-L 13W | 1 | 2016-03-03 |  | SALED PS-L 13 | Saled | 3000 | 13.00 | 50000 | LED |  | Driver Onbekend | 1 | 1995-05-04
32-1500 | 1159882 | https://lms.nederlandslicht.nl/qr/report/1159882 | 52.2924 | 5.2281 | 1441463540 | 4782745860 | Groen van Prinstererlaan |  |  |  | Huizen |  | Gemeente Huizen |  |  |  | Gemeente Huizen | In bedrijf | Liander |  | NVT |  |  | Nacht | Bemeterd | [38 empty] | 1KST35 | 1 | 1995-05-03 | [11 empty] | Philips 2000 | 1 | 1995-05-03 | [15 empty] | Saled PS-L 13W | 1 | 2016-03-03 |  | SALED PS-L 13 | Saled | 3000 | 13.00 | 50000 | LED |  | Driver Onbekend | 1 | 1995-05-03
29-1500 | 1159883 | https://lms.nederlandslicht.nl/qr/report/1159883 | 52.2919 | 5.2286 | 1441793520 | 4782262860 | Groen van Prinstererlaan |  |  |  | Huizen |  | Gemeente Huizen |  |  |  | Gemeente Huizen | In bedrijf | Liander |  | NVT |  |  | Avond | Bemeterd | [38 empty] | 1KST35 | 1 | 1995-04-14 | [11 empty] | Philips 2000 | 1 | 1995-04-14 | [15 empty] | Saled PS-L 13W | 1 | 2016-03-03 |  | SALED PS-L 13 | Saled | 3000 | 13.00 | 50000 | LED |  | Driver Onbekend | 1 | 1995-04-14
30-1500 | 1159884 | https://lms.nederlandslicht.nl/qr/report/1159884 | 52.2921 | 5.2279 | 1441341840 | 4782488220 | Groen van Prinstererlaan |  |  |  | Huizen |  | Gemeente Huizen |  |  |  | Gemeente Huizen | In bedrijf | Liander |  | NVT |  |  | Avond | Bemeterd | [38 empty] | 1KST35 | 1 | 1995-04-15 | [11 empty] | Philips 2000 | 1 | 1995-05-04 | [15 empty] | Saled PS-L 13W | 1 | 2016-03-03 |  | SALED PS-L 13 | Saled | 3000 | 13.00 | 50000 | LED |  | Driver Onbekend | 1 | 1995-05-04
35-1500 | 1159885 | https://lms.nederlandslicht.nl/qr/report/1159885 | 52.2924 | 5.2292 | 1442193330 | 4782846810 | Groen van Prinstererlaan |  |  |  | Huizen |  | Gemeente Huizen |  |  |  | Gemeente Huizen | In bedrijf | Liander |  | NVT |  |  | Avond | Bemeterd | [38 empty] | 1KST35 | 1 | 1995-04-11 | [11 empty] | Philips 2000 | 1 | 1995-04-11 | [15 empty] | Saled PS-L 13W | 1 | 2016-03-03 |  | SALED PS-L 13 | Saled | 3000 | 13.00 | 50000 | LED |  | Driver Onbekend | 1 | 1995-04-11
36-1500 | 1159886 | https://lms.nederlandslicht.nl/qr/report/1159886 | 52.2924 | 5.2296 | 1442483890 | 4782764770 | Groen van Prinstererlaan |  |  |  | Huizen |  | Gemeente Huizen |  |  |  | Gemeente Huizen | In bedrijf | Liander |  | NVT |  |  | Nacht | Bemeterd | [38 empty] | 1KST35 | 1 | 1995-04-11 | [11 empty] | Philips 2000 | 1 | 1995-04-11 | [15 empty] | Saled PS-L 13W | 1 | 2016-03-03 |  | SALED PS-L 13 | Saled | 3000 | 13.00 | 50000 | LED |  | Driver Onbekend | 1 | 1995-04-11
33-1500 | 1159887 | https://lms.nederlandslicht.nl/qr/report/1159887 | 52.2924 | 5.2289 | 1441998560 | 4782785510 | Groen van Prinstererlaan |  |  |  | Huizen |  | Gemeente Huizen |  |  |  | Gemeente Huizen | In bedrijf | Liander |  | NVT |  |  | Avond | Bemeterd | [38 empty] | 1KST35 | 1 | 1995-04-14 | [11 empty] | Philips 2000 | 1 | 1995-04-14 | [15 empty] | Saled PS-L 13W | 1 | 2016-03-03 |  | SALED PS-L 13 | Saled | 3000 | 13.00 | 50000 | LED |  | Driver Onbekend | 1 | 1995-04-14
34-1500 | 1159888 | https://lms.nederlandslicht.nl/qr/report/1159888 | 52.2926 | 5.2283 | 1441580870 | 4782987520 | Groen van Prinstererlaan |  |  |  | Huizen |  | Gemeente Huizen |  |  |  | Gemeente Huizen | In bedrijf | Liander |  | NVT |  |  | Avond | Bemeterd | [38 empty] | 1KST35 | 1 | 1995-05-03 | [11 empty] | Philips 2000 | 1 | 1995-05-03 | [15 empty] | Saled PS-L 13W | 1 | 2016-03-03 |  | SALED PS-L 13 | Saled | 3000 | 13.00 | 50000 | LED |  | Driver Onbekend | 1 | 1995-05-03
5-1500 | 1159889 | https://lms.nederlandslicht.nl/qr/report/1159889 | 52.2899 | 5.229 | 1442029571 | 4779980053 | Groen van Prinstererlaan |  |  |  | Huizen |  | Gemeente Huizen |  |  |  | Gemeente Huizen | In bedrijf | Liander |  | NVT |  |  | Nacht | Bemeterd | [38 empty] | 1KST35 | 1 | 1995-11-13 | [11 empty] | Outdoor Lite ZEN2 25W | 1 | 2022-08-31 | [15 empty] | Saled PS-L 13W | 1 | 2016-11-13 |  | SALED PS-L 13 | Saled | 3000 | 13.00 | 50000 | LED |  | Driver Onbekend | 1 | 1995-05-04
6-1500 | 1159890 | https://lms.nederlandslicht.nl/qr/report/1159890 | 52.29 | 5.2284 | 1441649341 | 4780178855 | Groen van Prinstererlaan |  |  |  | Huizen |  | Gemeente Huizen |  |  |  | Gemeente Huizen | In bedrijf | Liander |  | NVT |  |  | Nacht | Bemeterd | [38 empty] | 1KST35 | 1 | 1995-11-13 | [11 empty] | Outdoor Lite ZEN2 25W | 1 | 2022-08-31 | [15 empty] | Saled PS-L 13W | 1 | 2016-11-13 |  | SALED PS-L 13 | Saled | 3000 | 13.00 | 50000 | LED |  | Driver Onbekend | 1 | 1995-05-04
3-1500 | 1159891 | https://lms.nederlandslicht.nl/qr/report/1159891 | 52.2896 | 5.2285 | 1441727500 | 4779710276 | Groen van Prinstererlaan |  |  |  | Huizen |  | Gemeente Huizen |  |  |  | Gemeente Huizen | In bedrijf | Liander |  | NVT |  |  | Nacht | Bemeterd | [38 empty] | 1KST35 | 1 | 1995-11-13 | [11 empty] | Outdoor Lite ZEN2 25W | 1 | 2022-08-31 | [15 empty] | Saled PS-L 13W | 1 | 2016-11-13 |  | SALED PS-L 13 | Saled | 3000 | 13.00 | 50000 | LED |  | Driver Onbekend | 1 | 1995-05-04 | [11 empty] | Zekering | 1 | 2021-10-20 |  | Zekering | Zekering | NVT
3-1500 | 1159891 | https://lms.nederlandslicht.nl/qr/report/1159891 | 52.2896 | 5.2285 | 1441727500 | 4779710276 | Groen van Prinstererlaan |  |  |  | Huizen |  | Gemeente Huizen |  |  |  | Gemeente Huizen | In bedrijf | Liander |  | NVT |  |  | Nacht | Bemeterd | [95 empty] | Mastdeur | 2 | 2021-10-20 |  | Mastdeur | Mastdeur | NVT
4-1500 | 1159892 | https://lms.nederlandslicht.nl/qr/report/1159892 | 52.2898 | 5.2285 | 1441690951 | 4779951953 | Groen van Prinstererlaan |  |  |  | Huizen |  | Gemeente Huizen |  |  |  | Gemeente Huizen | In bedrijf | Liander |  | NVT |  |  | Nacht | Bemeterd | [38 empty] | 1KST35 | 1 | 1995-11-13 | [11 empty] | Outdoor Lite ZEN2 25W | 1 | 2022-08-31 | [15 empty] | Saled PS-L 13W | 1 | 2016-11-13 |  | SALED PS-L 13 | Saled | 3000 | 13.00 | 50000 | LED |  | Driver Onbekend | 1 | 1995-05-04
9-1500 | 1159893 | https://lms.nederlandslicht.nl/qr/report/1159893 | 52.2903 | 5.2286 | 1441771241 | 4780494164 | Groen van Prinstererlaan |  |  |  | Huizen |  | Gemeente Huizen |  |  |  | Gemeente Huizen | In bedrijf | Liander |  | NVT |  |  | Nacht | Bemeterd | [38 empty] | 1KST35 | 1 | 1995-11-13 | [11 empty] | Outdoor Lite ZEN2 25W | 1 | 2022-08-31 | [15 empty] | Saled PS-L 13W | 1 | 2016-11-13 |  | SALED PS-L 13 | Saled | 3000 | 13.00 | 50000 | LED |  | Driver Onbekend | 1 | 1995-05-04
10-1500 | 1159894 | https://lms.nederlandslicht.nl/qr/report/1159894 | 52.2904 | 5.2288 | 1441917401 | 4780623144 | Groen van Prinstererlaan |  |  |  | Huizen |  | Gemeente Huizen |  |  |  | Gemeente Huizen | In bedrijf | Liander |  | NVT |  |  | Nacht | Bemeterd | [38 empty] | 1KST35 | 1 | 1995-11-13 | [11 empty] | Outdoor Lite ZEN2 25W | 1 | 2022-08-31 | [15 empty] | Saled PS-L 13W | 1 | 2016-11-13 |  | SALED PS-L 13 | Saled | 3000 | 13.00 | 50000 | LED |  | Driver Onbekend | 1 | 1995-05-04
7-1500 | 1159895 | https://lms.nederlandslicht.nl/qr/report/1159895 | 52.2901 | 5.2289 | 1441981911 | 4780243762 | Groen van Prinstererlaan |  |  |  | Huizen |  | Gemeente Huizen |  |  |  | Gemeente Huizen | In bedrijf | Liander |  | NVT |  |  | Nacht | Bemeterd | [38 empty] | 1KST35 | 1 | 1995-11-13 | [11 empty] | Outdoor Lite ZEN2 25W | 1 | 2022-08-31 | [15 empty] | Saled PS-L 13W | 1 | 2016-11-13 |  | SALED PS-L 13 | Saled | 3000 | 13.00 | 50000 | LED |  | Driver Onbekend | 1 | 1995-05-04
8-1500 | 1159896 | https://lms.nederlandslicht.nl/qr/report/1159896 | 52.2903 | 5.2283 | 1441607461 | 4780418875 | Groen van Prinstererlaan |  |  |  | Huizen |  | Gemeente Huizen |  |  |  | Gemeente Huizen | In bedrijf | Liander |  | NVT |  |  | Nacht | Bemeterd | [38 empty] | 1KST35 | 1 | 1995-11-13 | [11 empty] | Outdoor Lite ZEN2 25W | 1 | 2022-08-31 | [15 empty] | Saled PS-L 13W | 1 | 2016-11-13 |  | SALED PS-L 13 | Saled | 3000 | 13.00 | 50000 | LED |  | Driver Onbekend | 1 | 1995-05-04
2-1500 | 1159897 | https://lms.nederlandslicht.nl/qr/report/1159897 | 52.2896 | 5.229 | 1442074221 | 4779712812 | Groen van Prinstererlaan |  |  |  | Huizen |  | Gemeente Huizen |  |  |  | Gemeente Huizen | In bedrijf | Liander |  | NVT |  |  | Nacht | Bemeterd | [38 empty] | 1KST35 | 1 | 1995-11-13 | [11 empty] | Outdoor Lite ZEN2 25W | 1 | 2022-08-31 | [15 empty] | Saled PS-L 13W | 1 | 2016-11-13 |  | SALED PS-L 13 | Saled | 3000 | 13.00 | 50000 | LED |  | Driver Onbekend | 1 | 1995-05-04
1-1500 | 1159898 | https://lms.nederlandslicht.nl/qr/report/1159898 | 52.2895 | 5.2286 | 1441785311 | 4779517864 | Groen van Prinstererlaan |  |  |  | Huizen |  | Gemeente Huizen |  |  |  | Gemeente Huizen | In bedrijf | Liander |  | NVT |  |  | Nacht | Bemeterd | [38 empty] | 1KST35 | 1 | 1995-11-13 | [11 empty] | Outdoor Lite ZEN2 25W | 1 | 2022-08-31 | [15 empty] | Saled PS-L 13W | 1 | 2016-11-13 |  | SALED PS-L 13 | Saled | 3000 | 13.00 | 50000 | LED |  | Driver Onbekend | 1 | 1995-05-04
14-0975 | 1159899 | https://lms.nederlandslicht.nl/qr/report/1159899 | 52.2939 | 5.2265 | 1440362620 | 4784449210 | Van der Duyn van Maasdamlaan |  |  |  | Huizen |  | Gemeente Huizen |  |  |  | Gemeente Huizen | In bedrijf | Liander |  | NVT |  |  | Nacht | Bemeterd | [38 empty] | 1KST35 | 1 | 1995-05-10 | [11 empty] | Philips 2000 | 1 | 1995-05-08 | [15 empty] | Saled PS-L 13W | 1 | 2016-03-03 |  | SALED PS-L 13 | Saled | 3000 | 13.00 | 50000 | LED |  | Driver Onbekend | 1 | 1995-05-08
11-0975 | 1159900 | https://lms.nederlandslicht.nl/qr/report/1159900 | 52.2938 | 5.2274 | 1440955530 | 4784369280 | Van der Duyn van Maasdamlaan |  |  |  | Huizen |  | Gemeente Huizen |  |  |  | Gemeente Huizen | In bedrijf | Liander |  | NVT |  |  | Nacht | Bemeterd | [38 empty] | 1KST35 | 1 | 1995-05-08 | [11 empty] | Philips 2000 | 1 | 1995-05-08 | [15 empty] | Saled PS-L 13W | 1 | 2016-03-03 |  | SALED PS-L 13 | Saled | 3000 | 13.00 | 50000 | LED |  | Driver Onbekend | 1 | 1995-05-08
10-0975 | 1159901 | https://lms.nederlandslicht.nl/qr/report/1159901 | 52.2939 | 5.2279 | 1441320830 | 4784433760 | Van der Duyn van Maasdamlaan |  |  |  | Huizen |  | Gemeente Huizen |  |  |  | Gemeente Huizen | In bedrijf | Liander |  | NVT |  |  | Nacht | Bemeterd | [38 empty] | 1KST35 | 1 | 1995-05-09 | [11 empty] | Philips 2000 | 1 | 1995-05-09 | [15 empty] | Saled PS-L 13W | 1 | 2016-03-03 |  | SALED PS-L 13 | Saled | 3000 | 13.00 | 50000 | LED |  | Driver Onbekend | 1 | 1995-05-09 | [11 empty] | Zekering | 1 | 2021-11-30 |  | Zekering | Zekering | NVT
13-0975 | 1159902 | https://lms.nederlandslicht.nl/qr/report/1159902 | 52.2939 | 5.2268 | 1440564950 | 4784444420 | Van der Duyn van Maasdamlaan |  |  |  | Huizen |  | Gemeente Huizen |  |  |  | Gemeente Huizen | In bedrijf | Liander |  | NVT |  |  | Avond | Bemeterd | [38 empty] | 1KST35 | 1 | 1995-05-08 | [11 empty] | Philips 2000 | 1 | 1995-05-08 | [15 empty] | Saled PS-L 13W | 1 | 2016-03-03 |  | SALED PS-L 13 | Saled | 3000 | 13.00 | 50000 | LED |  | Driver Onbekend | 1 | 1995-05-08
12-0975 | 1159903 | https://lms.nederlandslicht.nl/qr/report/1159903 | 52.2939 | 5.2271 | 1440772450 | 4784443030 | Van der Duyn van Maasdamlaan |  |  |  | Huizen |  | Gemeente Huizen |  |  |  | Gemeente Huizen | In bedrijf | Liander |  | NVT |  |  | Nacht | Bemeterd | [38 empty] | 1KST35 | 1 | 1995-05-08 | [11 empty] | Philips 2000 | 1 | 1995-05-08 | [15 empty] | Saled PS-L 13W | 1 | 2016-03-03 |  | SALED PS-L 13 | Saled | 3000 | 13.00 | 50000 | LED |  | Driver Onbekend | 1 | 1995-05-08
9-0975 | 1159904 | https://lms.nederlandslicht.nl/qr/report/1159904 | 52.294 | 5.2281 | 1441480730 | 4784536800 | Van der Duyn van Maasdamlaan |  |  |  | Huizen |  | Gemeente Huizen |  |  |  | Gemeente Huizen | In bedrijf | Liander |  | NVT |  |  | Nacht | Bemeterd | [38 empty] | 1KST35 | 1 | 1995-05-08 | [11 empty] | Philips 2000 | 1 | 1995-05-08 | [15 empty] | Saled PS-L 13W | 1 | 2016-03-03 |  | SALED PS-L 13 | Saled | 3000 | 13.00 | 50000 | LED |  | Driver Onbekend | 1 | 1995-05-08
6-0975 | 1159905 | https://lms.nederlandslicht.nl/qr/report/1159905 | 52.2939 | 5.2286 | 1441788730 | 4784417000 | Van der Duyn van Maasdamlaan |  |  |  | Huizen |  | Gemeente Huizen |  |  |  | Gemeente Huizen | In bedrijf | Liander |  | NVT |  |  | Nacht | Bemeterd | [38 empty] | 1KST35 | 1 | 1995-05-08 | [11 empty] | Philips 2000 | 1 | 1995-05-08 | [15 empty] | Saled PS-L 13W | 1 | 2016-03-03 |  | SALED PS-L 13 | Saled | 3000 | 13.00 | 50000 | LED |  | Driver Onbekend | 1 | 1995-05-08
5-0975 | 1159906 | https://lms.nederlandslicht.nl/qr/report/1159906 | 52.2938 | 5.2289 | 1442008110 | 4784408870 | Van der Duyn van Maasdamlaan |  |  |  | Huizen |  | Gemeente Huizen |  |  |  | Gemeente Huizen | In bedrijf | Liander |  | NVT |  |  | Nacht | Bemeterd | [38 empty] | 1KST35 | 1 | 1995-05-04 | [11 empty] | Philips 2000 | 1 | 1995-04-04 | [15 empty] | Saled PS-L 13W | 1 | 2022-11-09 |  | SALED PS-L 13 | Saled | 3000 | 13.00 | 50000 | LED |  | Driver Onbekend | 1 | 2022-11-09
8-0975 | 1159907 | https://lms.nederlandslicht.nl/qr/report/1159907 | 52.2939 | 5.2283 | 1441612730 | 4784425290 | Van der Duyn van Maasdamlaan |  |  |  | Huizen |  | Gemeente Huizen |  |  |  | Gemeente Huizen | In bedrijf | Liander |  | NVT |  |  | Nacht | Bemeterd | [38 empty] | 1KST35 | 1 | 1995-05-08 | [11 empty] | Philips 2000 | 1 | 1995-05-08 | [15 empty] | Saled PS-L 13W | 1 | 2016-03-03 |  | SALED PS-L 13 | Saled | 3000 | 13.00 | 50000 | LED |  | Driver Onbekend | 1 | 1995-05-08
7-0975 | 1159908 | https://lms.nederlandslicht.nl/qr/report/1159908 | 52.294 | 5.2285 | 1441755360 | 4784549030 | Van der Duyn van Maasdamlaan |  |  |  | Huizen |  | Gemeente Huizen |  |  |  | Gemeente Huizen | In bedrijf | Liander |  | NVT |  |  | Nacht | Bemeterd | [38 empty] | 1KST35 | 1 | 1977-09-29 | [11 empty] | Philips 2000 | 1 | 1977-09-29 | [15 empty] | Saled PS-L 13W | 1 | 2016-03-03 |  | SALED PS-L 13 | Saled | 3000 | 13.00 | 50000 | LED |  | Driver Onbekend | 1 | 1977-09-29
2-0975 | 1159909 | https://lms.nederlandslicht.nl/qr/report/1159909 | 52.2936 | 5.2304 | 1443040730 | 4784084140 | Van der Duyn van Maasdamlaan |  |  |  | Huizen |  | Gemeente Huizen |  |  |  | Gemeente Huizen | In bedrijf | Liander |  | NVT |  |  | Nacht | Bemeterd | [38 empty] | 1KST35 | 1 | 1995-05-08 | [11 empty] | Philips 2000 | 1 | 1995-05-08 | [15 empty] | Saled PS-L 13W | 1 | 2016-03-03 |  | SALED PS-L 13 | Saled | 3000 | 13.00 | 50000 | LED |  | Driver Onbekend | 1 | 1995-05-08
1-0975 | 1159910 | https://lms.nederlandslicht.nl/qr/report/1159910 | 52.2935 | 5.2307 | 1443249080 | 4784005950 | Van der Duyn van Maasdamlaan |  |  |  | Huizen |  | Gemeente Huizen |  |  |  | Gemeente Huizen | In bedrijf | Liander |  | NVT |  |  | Avond | Bemeterd | [38 empty] | 1KST35 | 1 | 1995-05-08 | [11 empty] | Philips 2000 | 1 | 1995-05-08 | [15 empty] | Saled PS-L 13W | 1 | 2016-03-03 |  | SALED PS-L 13 | Saled | 3000 | 13.00 | 50000 | LED |  | Driver Onbekend | 1 | 1995-05-08
4-0975 | 1159911 | https://lms.nederlandslicht.nl/qr/report/1159911 | 52.2939 | 5.2291 | 1442117690 | 4784515050 | Van der Duyn van Maasdamlaan |  |  |  | Huizen |  | Gemeente Huizen |  |  |  | Gemeente Huizen | In bedrijf | Liander |  | NVT |  |  | Nacht | Bemeterd | [38 empty] | 1KST35 | 1 | 1977-09-29 | [11 empty] | Philips 2000 | 1 | 1977-09-29 | [15 empty] | Saled PS-L 13W | 1 | 2016-03-03 |  | SALED PS-L 13 | Saled | 3000 | 13.00 | 50000 | LED |  | Driver Onbekend | 1 | 1977-09-29
3-0975 | 1159912 | https://lms.nederlandslicht.nl/qr/report/1159912 | 52.2936 | 5.2301 | 1442832030 | 4784164570 | Van der Duyn van Maasdamlaan |  |  |  | Huizen |  | Gemeente Huizen |  |  |  | Gemeente Huizen | In bedrijf | Liander |  | NVT |  |  | Avond | Bemeterd | [38 empty] | 1KST35 | 1 | 1995-05-08 | [11 empty] | Philips 2000 | 1 | 1995-05-08 | [15 empty] | Saled PS-L 13W | 1 | 2016-03-03 |  | SALED PS-L 13 | Saled | 3000 | 13.00 | 50000 | LED |  | Driver Onbekend | 1 | 1995-05-08
803748 | 1159913 | https://lms.nederlandslicht.nl/qr/report/1159913 | 52.2903 | 5.2249 | 1439285611 | 4780424670 | Piersonlaan |  |  |  | Huizen |  | Gemeente Huizen |  |  |  | Gemeente Huizen | In bedrijf | Liander |  | NVT |  |  | Avond | Bemeterd | [38 empty] | 1KST35 | 1 | 1989-02-24 | [11 empty] | Philips 2000 | 1 | 1989-02-24 | [15 empty] | Saled PS-L 13W | 1 | 2016-03-03 |  | SALED PS-L 13 | Saled | 3000 | 13.00 | 50000 | LED |  | Driver Onbekend | 1 | 1989-02-24
803717 | 1159914 | https://lms.nederlandslicht.nl/qr/report/1159914 | 52.2906 | 5.2249 | 1439246661 | 4780753986 | Piersonlaan |  |  |  | Huizen |  | Gemeente Huizen |  |  |  | Gemeente Huizen | In bedrijf | Liander |  | NVT |  |  | Nacht | Bemeterd | [38 empty] | 1KST35 | 1 | 1989-02-24 | [11 empty] | Philips 2000 | 1 | 1989-02-24 | [15 empty] | Saled PS-L 13W | 1 | 2016-03-03 |  | SALED PS-L 13 | Saled | 3000 | 13.00 | 50000 | LED |  | Driver Onbekend | 1 | 1989-02-24
803809 | 1159915 | https://lms.nederlandslicht.nl/qr/report/1159915 | 52.2898 | 5.225 | 1439335151 | 4779965754 | Piersonlaan |  |  |  | Huizen |  | Gemeente Huizen |  |  |  | Gemeente Huizen | In bedrijf | Liander |  | NVT |  |  | Nacht | Bemeterd | [38 empty] | 1KST35 | 1 | 1989-02-24 | [11 empty] | Philips 2000 | 1 | 1989-02-24 | [15 empty] | SALED LED tube 8W | 1 | 2016-03-03 | [8 empty] | Driver Onbekend | 1 | 1989-02-24
803779 | 1159916 | https://lms.nederlandslicht.nl/qr/report/1159916 | 52.29 | 5.225 | 1439307461 | 4780186907 | Piersonlaan |  |  |  | Huizen |  | Gemeente Huizen |  |  |  | Gemeente Huizen | In bedrijf | Liander |  | NVT |  |  | Nacht | Bemeterd | [38 empty] | 1KST35 | 1 | 1989-02-24 | [11 empty] | Philips 2000 | 1 | 1989-02-24 | [15 empty] | Saled PS-L 13W | 1 | 2016-03-03 |  | SALED PS-L 13 | Saled | 3000 | 13.00 | 50000 | LED |  | Driver Onbekend | 1 | 1989-02-24
803626 | 1159917 | https://lms.nederlandslicht.nl/qr/report/1159917 | 52.291 | 5.2248 | 1439228671 | 4781250828 | Piersonlaan |  |  |  | Huizen |  | Gemeente Huizen |  |  |  | Gemeente Huizen | In bedrijf | Liander |  | NVT |  |  | Nacht | Bemeterd | [38 empty] | 1KST35 | 1 | 1989-02-24 | [11 empty] | Philips 2000 | 1 | 1989-02-24 | [15 empty] | Saled PS-L 13W | 1 | 2016-03-03 |  | SALED PS-L 13 | Saled | 3000 | 13.00 | 50000 | LED |  | Driver Onbekend | 1 | 1989-02-24
803595 | 1159918 | https://lms.nederlandslicht.nl/qr/report/1159918 | 52.2914 | 5.2249 | 1439278881 | 4781714317 | Piersonlaan |  |  |  | Huizen |  | Gemeente Huizen |  |  |  | Gemeente Huizen | In bedrijf | Liander |  | NVT |  |  | Nacht | Bemeterd | [38 empty] | 1KST35 | 1 | 1989-02-24 | [11 empty] | Philips 2000 | 1 | 1989-02-24 | [15 empty] | Saled PS-L 13W | 1 | 2016-03-03 |  | SALED PS-L 13 | Saled | 3000 | 13.00 | 50000 | LED |  | Driver Onbekend | 1 | 1989-02-24
803687 | 1159919 | https://lms.nederlandslicht.nl/qr/report/1159919 | 52.2907 | 5.2247 | 1439135881 | 4780878204 | Piersonlaan |  |  |  | Huizen |  | Gemeente Huizen |  |  |  | Gemeente Huizen | In bedrijf | Liander |  | NVT |  |  | Nacht | Bemeterd | [38 empty] | 1NAL35 | 1 | 1979-11-08 | [11 empty] | Philips 2000 | 1 | 1979-11-08 | [15 empty] | Saled PS-L 13W | 1 | 2016-03-03 |  | SALED PS-L 13 | Saled | 3000 | 13.00 | 50000 | LED |  | Driver Onbekend | 1 | 1979-11-08
803656 | 1159920 | https://lms.nederlandslicht.nl/qr/report/1159920 | 52.2908 | 5.225 | 1439311401 | 4780979661 | Piersonlaan |  |  |  | Huizen |  | Gemeente Huizen |  |  |  | Gemeente Huizen | In bedrijf | Liander |  | NVT |  |  | Nacht | Bemeterd | [38 empty] | 1KST35 | 1 | 1989-02-24 | [11 empty] | Philips 2000 | 1 | 1989-02-24 | [15 empty] | Saled PS-L 13W | 1 | 2016-03-03 |  | SALED PS-L 13 | Saled | 3000 | 13.00 | 50000 | LED |  | Driver Onbekend | 1 | 1989-02-24
803840 | 1159921 | https://lms.nederlandslicht.nl/qr/report/1159921 | 52.2897 | 5.225 | 1439355791 | 4779760171 | Piersonlaan |  |  |  | Huizen |  | Gemeente Huizen |  |  |  | Gemeente Huizen | In bedrijf | Liander |  | NVT |  |  | Nacht | Bemeterd | [38 empty] | 1KST35 | 1 | 1989-02-24 | [11 empty] | Philips 2000 | 1 | 1989-02-24 | [15 empty] | Saled PS-L 13W | 1 | 2016-03-03 |  | SALED PS-L 13 | Saled | 3000 | 13.00 | 50000 | LED |  | Driver Onbekend | 1 | 1989-02-24
803870 | 1159922 | https://lms.nederlandslicht.nl/qr/report/1159922 | 52.2895 | 5.2252 | 1439441321 | 4779567249 | Piersonlaan |  |  |  | Huizen |  | Gemeente Huizen |  |  |  | Gemeente Huizen | In bedrijf | Liander |  | NVT |  |  | Nacht | Bemeterd | [38 empty] | 1NAL35 | 1 | 1979-11-19 | [11 empty] | Philips 2000 | 1 | 1979-11-19 | [15 empty] | Saled PS-L 13W | 1 | 2016-03-03 |  | SALED PS-L 13 | Saled | 3000 | 13.00 | 50000 | LED |  | Driver Onbekend | 1 | 1979-11-19
803567 | 1159923 | https://lms.nederlandslicht.nl/qr/report/1159923 | 52.2916 | 5.2251 | 1439388411 | 4781963803 | Piersonlaan |  |  |  | Huizen |  | Gemeente Huizen |  |  |  | Gemeente Huizen | In bedrijf | Liander |  | NVT |  |  | Nacht | Bemeterd | [38 empty] | 1KST35 | 1 | 1989-02-24 | [11 empty] | Philips 2000 | 1 | 1989-02-24 | [15 empty] | Saled PS-L 13W | 1 | 2016-03-03 |  | SALED PS-L 13 | Saled | 3000 | 13.00 | 50000 | LED |  | Driver Onbekend | 1 | 1989-02-24
803536 | 1159924 | https://lms.nederlandslicht.nl/qr/report/1159924 | 52.2919 | 5.225 | 1439346621 | 4782233622 | Piersonlaan |  |  |  | Huizen |  | Gemeente Huizen |  |  |  | Gemeente Huizen | In bedrijf | Liander |  | NVT |  |  | Avond | Bemeterd | [38 empty] | 1KST35 | 1 | 1989-02-24 | [11 empty] | Philips 2000 | 1 | 1989-02-24 | [15 empty] | Saled PS-L 13W | 1 | 2016-03-03 |  | SALED PS-L 13 | Saled | 3000 | 13.00 | 50000 | LED |  | Driver Onbekend | 1 | 1989-02-24
975320 | 1159925 | https://lms.nederlandslicht.nl/qr/report/1159925 | 52.2897 | 5.2258 | 1439879191 | 4779793584 | Schokkinglaan |  |  |  | Huizen |  | Gemeente Huizen |  |  |  | Gemeente Huizen | In bedrijf | Liander |  | NVT |  |  | Nacht | Bemeterd | [38 empty] | 1NAL35 | 1 | 1978-10-17 | [11 empty] | Philips 2000 | 1 | 2006-06-21 | [15 empty] | Saled PS-L 13W | 1 | 2016-03-03 |  | SALED PS-L 13 | Saled | 3000 | 13.00 | 50000 | LED |  | Driver Onbekend | 1 | 2006-06-21
975290 | 1159926 | https://lms.nederlandslicht.nl/qr/report/1159926 | 52.2899 | 5.2258 | 1439862981 | 4780006634 | Schokkinglaan |  |  |  | Huizen |  | Gemeente Huizen |  |  |  | Gemeente Huizen | In bedrijf | Liander |  | NVT |  |  | Nacht | Bemeterd | [38 empty] | 1NAL35 | 1 | 1978-10-17 | [11 empty] | Philips 2000 | 1 | 2006-06-21 | [15 empty] | Saled PS-L 13W | 1 | 2016-03-03 |  | SALED PS-L 13 | Saled | 3000 | 13.00 | 50000 | LED |  | Driver Onbekend | 1 | 2006-06-21
975351 | 1159927 | https://lms.nederlandslicht.nl/qr/report/1159927 | 52.2901 | 5.2255 | 1439688311 | 4780208743 | Schokkinglaan |  |  |  | Huizen |  | Gemeente Huizen |  |  |  | Gemeente Huizen | In bedrijf | Liander |  | NVT |  |  | Nacht | Bemeterd | [38 empty] | 1NAL35 | 1 | 1977-12-15 | [11 empty] | Philips 2000 | 1 | 2006-06-21 | [15 empty] | Saled PS-L 13W | 1 | 2016-03-03 |  | SALED PS-L 13 | Saled | 3000 | 13.00 | 50000 | LED |  | Driver Onbekend | 1 | 2006-06-21
975200 | 1159928 | https://lms.nederlandslicht.nl/qr/report/1159928 | 52.2902 | 5.2266 | 1440431261 | 4780333933 | Schokkinglaan |  |  |  | Huizen |  | Gemeente Huizen |  |  |  | Gemeente Huizen | In bedrijf | Liander |  | NVT |  |  | Nacht | Bemeterd | [38 empty] | 1NAL35 | 1 | 1978-10-23 | [11 empty] | Philips 2000 | 1 | 2006-06-21 | [15 empty] | Saled PS-L 13W | 1 | 2016-03-03 |  | SALED PS-L 13 | Saled | 3000 | 13.00 | 50000 | LED |  | Driver Onbekend | 1 | 2006-06-21
975259 | 1159929 | https://lms.nederlandslicht.nl/qr/report/1159929 | 52.2901 | 5.2258 | 1439862731 | 4780230585 | Schokkinglaan |  |  |  | Huizen |  | Gemeente Huizen |  |  |  | Gemeente Huizen | In bedrijf | Liander |  | NVT |  |  | Nacht | Bemeterd | [38 empty] | 1NAL35 | 1 | 1977-12-15 | [11 empty] | Philips 2000 | 1 | 2006-06-21 | [15 empty] | Saled PS-L 13W | 1 | 2016-03-03 |  | SALED PS-L 13 | Saled | 3000 | 13.00 | 50000 | LED |  | Driver Onbekend | 1 | 2006-06-21 | [11 empty] | Zekering | 1 | 2021-10-20 |  | Zekering | Zekering | NVT
975231 | 1159930 | https://lms.nederlandslicht.nl/qr/report/1159930 | 52.2901 | 5.2261 | 1440116041 | 4780272636 | Schokkinglaan |  |  |  | Huizen |  | Gemeente Huizen |  |  |  | Gemeente Huizen | In bedrijf | Liander |  | NVT |  |  | Nacht | Bemeterd | [38 empty] | 1NAL35 | 1 | 1978-10-23 | [11 empty] | Philips 2000 | 1 | 2006-06-21 | [15 empty] | Saled PS-L 13W | 1 | 2016-03-03 |  | SALED PS-L 13 | Saled | 3000 | 13.00 | 50000 | LED |  | Driver Onbekend | 1 | 2006-06-21
16A-5290 | 1159933 | https://lms.nederlandslicht.nl/qr/report/1159933 | 52.2866 | 5.2509 | 1457003620 | 4776295260 | Toegevoegd LMR |  |  |  | Huizen |  | Gemeente Huizen |  |  |  | Gemeente Huizen | In bedrijf | Liander |  | NVT |  |  | Nacht | Bemeterd | [38 empty] | 1KST35 | 1 | 1970-01-01 | [11 empty] | Strapitec Diamond | 1 | 2018-07-10 | [15 empty] | 12W | 1 | 2018-07-10 | [8 empty] | Philips Xitanium Prog 22W | 1 | 2018-07-10
29a-0090 | 1159937 | https://lms.nederlandslicht.nl/qr/report/1159937 | 52.3053 | 5.2448 | 1452861480 | 4797167960 | Ambachtsweg | 50 |  |  | Huizen |  | Gemeente Huizen |  |  |  | Gemeente Huizen | In bedrijf | Liander |  | NVT |  |  | Nacht | Bemeterd | [38 empty] | 2KST90 | 1 | 1990-01-01 | [11 empty] | Orange Lighting Lane | 1 | 2017-08-16 | [15 empty] | 40W | 1 | 2017-08-16 | [8 empty] | Driver Onbekend | 1 | 2017-08-16
1377148 | 1159938 | https://lms.nederlandslicht.nl/qr/report/1159938 | 52.301 | 5.2667 | 1467770160 | 4792308685 | Toegevoegd LMR |  |  |  | Huizen |  | Gemeente Huizen |  |  |  | Gemeente Huizen | In bedrijf | Liander |  | NVT |  |  | Avond | Bemeterd | [38 empty] | 1KST35 | 1 | 1970-01-01 | [11 empty] | Strapitec Diamond | 1 | 2019-06-21 | [15 empty] | 12W | 1 | 2019-06-21 | [8 empty] | Philips Xitanium Prog 22W | 1 | 2019-06-21
11-0020 | 1159942 | https://lms.nederlandslicht.nl/qr/report/1159942 | 52.2912 | 5.2243 | 1438836121 | 4781422698 | Aalberselaan |  |  |  | Huizen |  | Gemeente Huizen |  |  |  | Gemeente Huizen | In bedrijf | Liander |  | NVT |  |  | Nacht | Bemeterd | [38 empty] | 1NAL60 | 1 | 2076-11-13 | [11 empty] | Outdoor Lite ZEN2 25W | 1 | 2022-08-31 | [15 empty] | SALED PS-L 18W | 1 | 2016-03-03 | [8 empty] | Driver Onbekend | 1 | 1997-02-07
12-0020 | 1159944 | https://lms.nederlandslicht.nl/qr/report/1159944 | 52.2914 | 5.224 | 1438666971 | 4781679174 | Aalberselaan |  |  |  | Huizen |  | Gemeente Huizen |  |  |  | Gemeente Huizen | In bedrijf | Liander |  | NVT |  |  | Nacht | Bemeterd | [38 empty] | 1NAL60 | 1 | 2076-11-13 | [11 empty] | Outdoor Lite ZEN2 25W | 1 | 2022-08-31 | [15 empty] | SALED PS-L 18W | 1 | 2016-03-03 | [8 empty] | Driver Onbekend | 1 | 1998-06-02
9-0020 | 1159946 | https://lms.nederlandslicht.nl/qr/report/1159946 | 52.2911 | 5.225 | 1439320301 | 4781401675 | Aalberselaan |  |  |  | Huizen |  | Gemeente Huizen |  |  |  | Gemeente Huizen | In bedrijf | Liander |  | NVT |  |  | Nacht | Bemeterd | [38 empty] | 1NAL60 | 1 | 2076-11-13 | [11 empty] | Outdoor Lite ZEN2 25W | 1 | 2022-08-31 | [15 empty] | SALED LED tube 10W | 1 | 2016-03-03 | [8 empty] | Driver Onbekend | 1 | 1976-01-06
10-0020 | 1159947 | https://lms.nederlandslicht.nl/qr/report/1159947 | 52.2911 | 5.2247 | 1439113721 | 4781321805 | Aalberselaan |  |  |  | Huizen |  | Gemeente Huizen |  |  |  | Gemeente Huizen | In bedrijf | Liander |  | NVT |  |  | Nacht | Bemeterd | [38 empty] | 1NAL60 | 1 | 2076-11-13 | [11 empty] | Outdoor Lite ZEN2 25W | 1 | 2022-08-31 | [15 empty] | SALED PS-L 18W | 1 | 2016-03-03 | [8 empty] | Driver Onbekend | 1 | 2006-05-01
13-0020 | 1159950 | https://lms.nederlandslicht.nl/qr/report/1159950 | 52.2914 | 5.2238 | 1438493191 | 4781669462 | Aalberselaan |  |  |  | Huizen |  | Gemeente Huizen |  |  |  | Gemeente Huizen | In bedrijf | Liander |  | NVT |  |  | Nacht | Bemeterd | [38 empty] | 1KST90 | 1 | 2009-10-26 | [11 empty] | Outdoor Lite ZEN2 25W | 1 | 2022-08-31 | [15 empty] | SALED BS-S HP 35W E27 | 1 | 2020-01-23 | [8 empty] | Driver Onbekend | 1 | 2009-10-26
8-0020 | 1159951 | https://lms.nederlandslicht.nl/qr/report/1159951 | 52.2911 | 5.2253 | 1439562261 | 4781383176 | Aalberselaan |  |  |  | Huizen |  | Gemeente Huizen |  |  |  | Gemeente Huizen | In bedrijf | Liander |  | NVT |  |  | Nacht | Bemeterd | [38 empty] | 1NAL60 | 1 | 2076-11-13 | [11 empty] | Outdoor Lite ZEN2 25W | 1 | 2022-08-31 | [15 empty] | SALED LED tube 10W | 1 | 2016-03-03 | [8 empty] | Driver Onbekend | 1 | 1976-01-13
2-0020 | 1159952 | https://lms.nederlandslicht.nl/qr/report/1159952 | 52.2911 | 5.2277 | 1441153311 | 4781351124 | Aalberselaan |  |  |  | Huizen |  | Gemeente Huizen |  |  |  | Gemeente Huizen | In bedrijf | Liander |  | NVT |  |  | Nacht | Bemeterd | [38 empty] | 1NAL60 | 1 | 2076-11-13 | [11 empty] | Outdoor Lite ZEN2 25W | 1 | 2022-08-31 | [15 empty] | SALED PS-L 18W | 1 | 2016-03-03 | [8 empty] | Driver Onbekend | 1 | 2005-08-29
3-0020 | 1159953 | https://lms.nederlandslicht.nl/qr/report/1159953 | 52.2911 | 5.2273 | 1440927261 | 4781346036 | Aalberselaan |  |  |  | Huizen |  | Gemeente Huizen |  |  |  | Gemeente Huizen | In bedrijf | Liander |  | NVT |  |  | Nacht | Bemeterd | [38 empty] | 1NAL60 | 1 | 2076-11-13 | [11 empty] | Outdoor Lite ZEN2 25W | 1 | 2022-08-31 | [15 empty] | SALED PS-L 18W | 1 | 2016-03-03 | [8 empty] | Driver Onbekend | 1 | 1992-02-25
1-0020 | 1159954 | https://lms.nederlandslicht.nl/qr/report/1159954 | 52.2911 | 5.228 | 1441362771 | 4781365684 | Aalberselaan |  |  |  | Huizen |  | Gemeente Huizen |  |  |  | Gemeente Huizen | In bedrijf | Liander |  | NVT |  |  | Nacht | Bemeterd | [38 empty] | 1NAL60 | 1 | 2076-11-13 | [11 empty] | Outdoor Lite ZEN2 25W | 1 | 2022-08-31 | [15 empty] | SALED PS-L 18W | 1 | 2016-03-03 | [8 empty] | Driver Onbekend | 1 | 2006-05-01
6-0020 | 1159955 | https://lms.nederlandslicht.nl/qr/report/1159955 | 52.2911 | 5.2262 | 1440146681 | 4781364719 | Aalberselaan |  |  |  | Huizen |  | Gemeente Huizen |  |  |  | Gemeente Huizen | In bedrijf | Liander |  | NVT |  |  | Nacht | Bemeterd | [38 empty] | 1NAL60 | 1 | 2076-11-13 | [11 empty] | Outdoor Lite ZEN2 25W | 1 | 2022-08-31 | [15 empty] | SALED PS-L 18W | 1 | 2016-03-03 | [8 empty] | Driver Onbekend | 1 | 1994-06-01
7-0020 | 1159956 | https://lms.nederlandslicht.nl/qr/report/1159956 | 52.2911 | 5.2258 | 1439860191 | 4781370474 | Aalberselaan |  |  |  | Huizen |  | Gemeente Huizen |  |  |  | Gemeente Huizen | In bedrijf | Liander |  | NVT |  |  | Nacht | Bemeterd | [38 empty] | 1NAL60 | 1 | 2076-11-13 | [11 empty] | Outdoor Lite ZEN2 25W | 1 | 2022-08-31 | [15 empty] | SALED PS-L 18W | 1 | 2016-03-03 | [8 empty] | Driver Onbekend | 1 | 1994-07-19
4-0020 | 1159957 | https://lms.nederlandslicht.nl/qr/report/1159957 | 52.2911 | 5.227 | 1440694071 | 4781360080 | Aalberselaan |  |  |  | Huizen |  | Gemeente Huizen |  |  |  | Gemeente Huizen | In bedrijf | Liander |  | NVT |  |  | Nacht | Bemeterd | [38 empty] | 1NAL60 | 1 | 2076-11-13 | [11 empty] | Outdoor Lite ZEN2 25W | 1 | 2022-08-31 | [15 empty] | SALED PS-L 18W | 1 | 2016-03-03 | [8 empty] | Driver Onbekend | 1 | 1992-02-25
5-0020 | 1159958 | https://lms.nederlandslicht.nl/qr/report/1159958 | 52.2911 | 5.2266 | 1440417601 | 4781357532 | Aalberselaan |  |  |  | Huizen |  | Gemeente Huizen |  |  |  | Gemeente Huizen | In bedrijf | Liander |  | NVT |  |  | Nacht | Bemeterd | [38 empty] | 1NAL60 | 1 | 2076-11-13 | [11 empty] | Outdoor Lite ZEN2 25W | 1 | 2022-08-31 | [15 empty] | SALED PS-L 18W | 1 | 2016-03-03 | [8 empty] | Driver Onbekend | 1 | 1992-03-20
71-0710 | 1159960 | https://lms.nederlandslicht.nl/qr/report/1159960 | 52.2886 | 5.2194 | 1435480300 | 4778588050 | Crailoseweg |  |  |  | Huizen |  | Gemeente Huizen |  |  |  | Gemeente Huizen | In bedrijf | Liander |  | NVT |  |  | Nacht | Bemeterd | [38 empty] | 1KST90 | 1 | 2001-04-03 | [11 empty] | INNOLUMIS NICOLE | 1 | 2011-10-07 |  | NICOLE 16W | [5 empty] | NNB |  |  |  | 175200 |  |  |  | 36W WM | 1 | 2011-10-07 | [8 empty] | Driver Onbekend | 1 | 2011-10-07
70-0710 | 1159961 | https://lms.nederlandslicht.nl/qr/report/1159961 | 52.2888 | 5.2196 | 1435625460 | 4778821650 | Crailoseweg |  |  |  | Huizen |  | Gemeente Huizen |  |  |  | Gemeente Huizen | In bedrijf | Liander |  | NVT |  |  | Nacht | Bemeterd | [38 empty] | 1KST90 | 1 | 2005-01-10 | [11 empty] | INNOLUMIS NICOLE | 1 | 2011-10-07 |  | NICOLE 16W | [5 empty] | NNB |  |  |  | 175200 |  |  |  | 36W WM | 1 | 2011-10-07 | [8 empty] | Driver Onbekend | 1 | 2011-10-07
42-0710 | 1159962 | https://lms.nederlandslicht.nl/qr/report/1159962 | 52.2915 | 5.2238 | 1438496280 | 4781830620 | Crailoseweg |  |  |  | Huizen |  | Gemeente Huizen |  |  |  | Gemeente Huizen | In bedrijf | Liander |  | NVT |  |  | Nacht | Bemeterd | [38 empty] | 1KST90 | 1 | 2009-10-26 | [11 empty] | INNOLUMIS NICOLE | 1 | 2012-10-07 |  | NICOLE 16W | [5 empty] | NNB |  |  |  | 175200 |  |  |  | 36W WM | 1 | 2012-10-07 | [8 empty] | Driver Onbekend | 1 | 2012-10-07
27-0710 | 1159963 | https://lms.nederlandslicht.nl/qr/report/1159963 | 52.2929 | 5.2254 | 1439616960 | 4783334860 | Crailoseweg |  |  |  | Huizen |  | Gemeente Huizen |  |  |  | Gemeente Huizen | In bedrijf | Liander |  | NVT |  |  | Nacht | Bemeterd | [38 empty] | 1KST90 | 1 | 2006-04-12 | [11 empty] | INNOLUMIS NICOLE | 1 | 2012-10-07 |  | NICOLE 16W | [5 empty] | NNB |  |  |  | 175200 |  |  |  | 36W WM | 1 | 2012-10-07 | [8 empty] | Driver Onbekend | 1 | 2012-10-07
26-0710 | 1159964 | https://lms.nederlandslicht.nl/qr/report/1159964 | 52.293 | 5.2252 | 1439484170 | 4783450940 | Crailoseweg |  |  |  | Huizen |  | Gemeente Huizen |  |  |  | Gemeente Huizen | In bedrijf | Liander |  | NVT |  |  | Nacht | Bemeterd | [38 empty] | 1KST35 | 1 | 1994-05-30 | [11 empty] | Philips 2000 | 1 | 1994-05-30 | [15 empty] | Saled PS-L 13W | 1 | 2016-03-03 |  | SALED PS-L 13 | Saled | 3000 | 13.00 | 50000 | LED |  | Driver Onbekend | 1 | 1994-05-30
26-0710 | 1159964 | https://lms.nederlandslicht.nl/qr/report/1159964 | 52.293 | 5.2252 | 1439484170 | 4783450940 | Crailoseweg |  |  |  | Huizen |  | Gemeente Huizen |  |  |  | Gemeente Huizen | In bedrijf | Liander |  | NVT |  |  | Nacht | Bemeterd | [52 empty] | Strapitec Diamond | 2 | 2021-11-03
29-0710 | 1159966 | https://lms.nederlandslicht.nl/qr/report/1159966 | 52.2927 | 5.2253 | 1439540740 | 4783098010 | Crailoseweg |  |  |  | Huizen |  | Gemeente Huizen |  |  |  | Gemeente Huizen | In bedrijf | Liander |  | NVT |  |  | Nacht | Bemeterd | [38 empty] | 1NAL50 | 1 | 1995-05-15 | [11 empty] | Philips 2000 | 1 | 1995-05-15 | [15 empty] | Saled PS-L 13W | 1 | 2016-03-03 |  | SALED PS-L 13 | Saled | 3000 | 13.00 | 50000 | LED |  | Driver Onbekend | 1 | 1995-05-15
28-0710 | 1159967 | https://lms.nederlandslicht.nl/qr/report/1159967 | 52.2929 | 5.2255 | 1439663810 | 4783305090 | Crailoseweg |  |  |  | Huizen |  | Gemeente Huizen |  |  |  | Gemeente Huizen | In bedrijf | Liander |  | NVT |  |  | Avond | Bemeterd | [38 empty] | 1NAL50 | 1 | 1995-05-15 | [11 empty] | Philips 2000 | 1 | 1995-05-15 | [15 empty] | Saled PS-L 13W | 1 | 2016-03-03 |  | SALED PS-L 13 | Saled | 3000 | 13.00 | 50000 | LED |  | Driver Onbekend | 1 | 1995-05-15
23-0710 | 1159968 | https://lms.nederlandslicht.nl/qr/report/1159968 | 52.2933 | 5.2255 | 1439689660 | 4783771920 | Crailoseweg |  |  |  | Huizen |  | Gemeente Huizen |  |  |  | Gemeente Huizen | In bedrijf | Liander |  | NVT |  |  | Nacht | Bemeterd | [38 empty] | 1KST35 | 1 | 1994-05-30 | [11 empty] | Philips 2000 | 1 | 1994-05-30 | [15 empty] | Saled PS-L 13W | 1 | 2016-03-03 |  | SALED PS-L 13 | Saled | 3000 | 13.00 | 50000 | LED |  | Driver Onbekend | 1 | 1994-05-30
22-0710 | 1159969 | https://lms.nederlandslicht.nl/qr/report/1159969 | 52.2933 | 5.2257 | 1439805770 | 4783830810 | Crailoseweg |  |  |  | Huizen |  | Gemeente Huizen |  |  |  | Gemeente Huizen | In bedrijf | Liander |  | NVT |  |  | Nacht | Bemeterd | [38 empty] | 1KST90 | 1 | 1986-02-02 | [11 empty] | INNOLUMIS NICOLE | 1 | 2012-10-07 |  | NICOLE 16W | [5 empty] | NNB |  |  |  | 175200 |  |  |  | 36W WM | 1 | 2012-10-07 | [8 empty] | Driver Onbekend | 1 | 2012-10-07
25-0710 | 1159970 | https://lms.nederlandslicht.nl/qr/report/1159970 | 52.293 | 5.2257 | 1439788910 | 4783515900 | Crailoseweg |  |  |  | Huizen |  | Gemeente Huizen |  |  |  | Gemeente Huizen | In bedrijf | Liander |  | NVT |  |  | Nacht | Bemeterd | [38 empty] | 1NAL50 | 1 | 1995-05-15 | [11 empty] | Philips 2000 | 1 | 1995-05-15 | [15 empty] | Saled PS-L 13W | 1 | 2016-03-03 |  | SALED PS-L 13 | Saled | 3000 | 13.00 | 50000 | LED |  | Driver Onbekend | 1 | 1995-05-15
24-0710 | 1159971 | https://lms.nederlandslicht.nl/qr/report/1159971 | 52.2931 | 5.2256 | 1439743710 | 4783530550 | Crailoseweg |  |  |  | Huizen |  | Gemeente Huizen |  |  |  | Gemeente Huizen | In bedrijf | Liander |  | NVT |  |  | Nacht | Bemeterd | [38 empty] | 1KST90 | 1 | 2000-09-07 | [11 empty] | INNOLUMIS NICOLE | 1 | 2012-10-07 |  | NICOLE 16W | [5 empty] | NNB |  |  |  | 175200 |  |  |  | 36W WM | 1 | 2012-10-07 | [8 empty] | Driver Onbekend | 1 | 2012-10-07
30-0710 | 1159972 | https://lms.nederlandslicht.nl/qr/report/1159972 | 52.2927 | 5.225 | 1439372170 | 4783159650 | Crailoseweg |  |  |  | Huizen |  | Gemeente Huizen |  |  |  | Gemeente Huizen | In bedrijf | Liander |  | NVT |  |  | Nacht | Bemeterd | [38 empty] | 1KST90 | 1 | 2000-10-13 | [11 empty] | INNOLUMIS NICOLE | 1 | 2012-10-07 |  | NICOLE 16W | [5 empty] | NNB |  |  |  | 175200 |  |  |  | 36W WM | 1 | 2012-10-07 | [8 empty] | Driver Onbekend | 1 | 2012-10-07
36-0710 | 1159973 | https://lms.nederlandslicht.nl/qr/report/1159973 | 52.2922 | 5.2248 | 1439222300 | 4782600810 | Crailoseweg |  |  |  | Huizen |  | Gemeente Huizen |  |  |  | Gemeente Huizen | In bedrijf | Liander |  | NVT |  |  | Nacht | Bemeterd | [38 empty] | 1NAL50 | 1 | 1995-05-15 | [11 empty] | Philips 2000 | 1 | 1995-05-15 | [15 empty] | Saled PS-L 13W | 1 | 2016-03-03 |  | SALED PS-L 13 | Saled | 3000 | 13.00 | 50000 | LED |  | Driver Onbekend | 1 | 1995-05-15
35-0710 | 1159974 | https://lms.nederlandslicht.nl/qr/report/1159974 | 52.2924 | 5.2245 | 1439029270 | 4782755170 | Crailoseweg |  |  |  | Huizen |  | Gemeente Huizen |  |  |  | Gemeente Huizen | In bedrijf | Liander |  | NVT |  |  | Nacht | Bemeterd | [38 empty] | 1KST90 | 1 | 1986-02-02 | [11 empty] | INNOLUMIS NICOLE | 1 | 2012-10-07 |  | NICOLE 16W | [5 empty] | NNB |  |  |  | 175200 |  |  |  | 36W WM | 1 | 2012-10-07 | [8 empty] | Driver Onbekend | 1 | 2012-10-07
38-0710 | 1159975 | https://lms.nederlandslicht.nl/qr/report/1159975 | 52.292 | 5.2243 | 1438859350 | 4782401430 | Crailoseweg |  |  |  | Huizen |  | Gemeente Huizen |  |  |  | Gemeente Huizen | In bedrijf | Liander |  | NVT |  |  | Nacht | Bemeterd | [38 empty] | 1KST90 | 1 | 1986-02-02 | [11 empty] | INNOLUMIS NICOLE | 1 | 2022-09-28 |  | NICOLE 16W | [5 empty] | NNB |  |  |  | 175200 |  |  |  | 36W WM | 1 | 2012-10-07 | [8 empty] | Driver Onbekend | 1 | 2012-10-07
37-0710 | 1159976 | https://lms.nederlandslicht.nl/qr/report/1159976 | 52.2922 | 5.2242 | 1438777490 | 4782592760 | Crailoseweg |  |  |  | Huizen |  | Gemeente Huizen |  |  |  | Gemeente Huizen | In bedrijf | Liander |  | NVT |  |  | Nacht | Bemeterd | [38 empty] | 1KST35 | 1 | 1994-05-30 | [11 empty] | Philips 2000 | 1 | 1994-05-30 | [15 empty] | Saled PS-L 13W | 1 | 2016-03-03 |  | SALED PS-L 13 | Saled | 3000 | 13.00 | 50000 | LED |  | Driver Onbekend | 1 | 1994-05-30
32-0710 | 1159977 | https://lms.nederlandslicht.nl/qr/report/1159977 | 52.2925 | 5.2249 | 1439271940 | 4782897070 | Crailoseweg |  |  |  | Huizen |  | Gemeente Huizen |  |  |  | Gemeente Huizen | In bedrijf | Liander |  | NVT |  |  | Nacht | Bemeterd | [38 empty] | 1KST90 | 1 | 1986-02-02 | [11 empty] | INNOLUMIS NICOLE | 1 | 2012-10-07 |  | NICOLE 16W | [5 empty] | NNB |  |  |  | 175200 |  |  |  | 36W WM | 1 | 2012-10-07 | [8 empty] | Driver Onbekend | 1 | 2012-10-07
31-0710 | 1159978 | https://lms.nederlandslicht.nl/qr/report/1159978 | 52.2927 | 5.2249 | 1439248650 | 4783130130 | Crailoseweg |  |  |  | Huizen |  | Gemeente Huizen |  |  |  | Gemeente Huizen | In bedrijf | Liander |  | NVT |  |  | Nacht | Bemeterd | [38 empty] | 1KST35 | 1 | 1994-05-30 | [11 empty] | Philips 2000 | 1 | 1994-05-30 | [15 empty] | Saled PS-L 13W | 1 | 2016-03-03 |  | SALED PS-L 13 | Saled | 3000 | 13.00 | 50000 | LED |  | Driver Onbekend | 1 | 1994-05-30
34-0710 | 1159979 | https://lms.nederlandslicht.nl/qr/report/1159979 | 52.2924 | 5.2245 | 1439018270 | 4782857200 | Crailoseweg |  |  |  | Huizen |  | Gemeente Huizen |  |  |  | Gemeente Huizen | In bedrijf | Liander |  | NVT |  |  | Nacht | Bemeterd | [38 empty] | 1KST35 | 1 | 1994-05-30 | [11 empty] | Philips 2000 | 1 | 1994-05-30 | [15 empty] | Saled PS-L 13W | 1 | 2016-03-03 |  | SALED PS-L 13 | Saled | 3000 | 13.00 | 50000 | LED |  | Driver Onbekend | 1 | 1994-05-30
33-0710 | 1159980 | https://lms.nederlandslicht.nl/qr/report/1159980 | 52.2924 | 5.2251 | 1439394750 | 4782851250 | Crailoseweg |  |  |  | Huizen |  | Gemeente Huizen |  |  |  | Gemeente Huizen | In bedrijf | Liander |  | NVT |  |  | Avond | Bemeterd | [38 empty] | 1NAL50 | 1 | 1995-05-15 | [11 empty] | Philips 2000 | 1 | 1995-05-15 | [15 empty] | Saled PS-L 13W | 1 | 2016-03-03 |  | SALED PS-L 13 | Saled | 3000 | 13.00 | 50000 | LED |  | Driver Onbekend | 1 | 1995-05-15
21-0710 | 1159981 | https://lms.nederlandslicht.nl/qr/report/1159981 | 52.2935 | 5.2257 | 1439819030 | 4784035580 | Crailoseweg |  |  |  | Huizen |  | Gemeente Huizen |  |  |  | Gemeente Huizen | In bedrijf | Liander |  | NVT |  |  | Nacht | Bemeterd | [38 empty] | 1KST35 | 1 | 1994-05-30 | [11 empty] | Philips 2000 | 1 | 1994-05-30 | [15 empty] | Saled PS-L 13W | 1 | 2016-03-03 |  | SALED PS-L 13 | Saled | 3000 | 13.00 | 50000 | LED |  | Driver Onbekend | 1 | 1994-05-30
9-0710 | 1159982 | https://lms.nederlandslicht.nl/qr/report/1159982 | 52.2954 | 5.2267 | 1440510360 | 4786142930 | Crailoseweg |  |  |  | Huizen |  | Gemeente Huizen |  |  |  | Gemeente Huizen | In bedrijf | Liander |  | NVT |  |  | Nacht | Bemeterd | [38 empty] | 1KST90 | 1 | 1984-01-01 | [11 empty] | INNOLUMIS NICOLE | 1 | 2012-10-07 |  | NICOLE 16W | [5 empty] | NNB |  |  |  | 175200 |  |  |  | 36W WM | 1 | 2012-10-07 | [8 empty] | Driver Onbekend | 1 | 2012-10-07
8-0710 | 1159983 | https://lms.nederlandslicht.nl/qr/report/1159983 | 52.2956 | 5.2269 | 1440665350 | 4786356640 | Crailoseweg |  |  |  | Huizen |  | Gemeente Huizen |  |  |  | Gemeente Huizen | In bedrijf | Liander |  | NVT |  |  | Nacht | Bemeterd | [38 empty] | 1KST90 | 1 | 1984-01-01 | [11 empty] | INNOLUMIS NICOLE | 1 | 2012-10-07 |  | NICOLE 16W | [5 empty] | NNB |  |  |  | 175200 |  |  |  | 36W WM | 1 | 2012-10-07 | [8 empty] | Driver Onbekend | 1 | 2012-10-07
11-0710 | 1159984 | https://lms.nederlandslicht.nl/qr/report/1159984 | 52.295 | 5.2265 | 1440376110 | 4785712390 | Crailoseweg |  |  |  | Huizen |  | Gemeente Huizen |  |  |  | Gemeente Huizen | In bedrijf | Liander |  | NVT |  |  | Nacht | Bemeterd | [38 empty] | 1KST90 | 1 | 1986-02-02 | [11 empty] | INNOLUMIS NICOLE | 1 | 2012-10-07 |  | NICOLE 16W | [5 empty] | NNB |  |  |  | 175200 |  |  |  | 36W WM | 1 | 2012-10-07 | [8 empty] | Driver Onbekend | 1 | 2012-10-07
10-0710 | 1159985 | https://lms.nederlandslicht.nl/qr/report/1159985 | 52.2952 | 5.2268 | 1440550680 | 4785924760 | Crailoseweg |  |  |  | Huizen |  | Gemeente Huizen |  |  |  | Gemeente Huizen | In bedrijf | Liander |  | NVT |  |  | Nacht | Bemeterd | [38 empty] | 1KST90 | 1 | 2014-06-01 | [11 empty] | INNOLUMIS NICOLE | 1 | 2012-10-07 |  | NICOLE 16W | [5 empty] | NNB |  |  |  | 175200 |  |  |  | 36W WM | 1 | 2012-10-07 | [8 empty] | Driver Onbekend | 1 | 2012-10-07
5-0710 | 1159986 | https://lms.nederlandslicht.nl/qr/report/1159986 | 52.296 | 5.227 | 1440717150 | 4786813770 | Crailoseweg |  |  |  | Huizen |  | Gemeente Huizen |  |  |  | Gemeente Huizen | In bedrijf | Liander |  | NVT |  |  | Nacht | Bemeterd | [38 empty] | 1KST90 | 1 | 1984-01-01 | [11 empty] | INNOLUMIS NICOLE | 1 | 2012-10-07 |  | NICOLE 16W | [5 empty] | NNB |  |  |  | 175200 |  |  |  | 36W WM | 1 | 2012-10-07 | [8 empty] | Driver Onbekend | 1 | 2012-10-07
4-0710 | 1159987 | https://lms.nederlandslicht.nl/qr/report/1159987 | 52.2962 | 5.2271 | 1440773140 | 4787007880 | Crailoseweg |  |  |  | Huizen |  | Gemeente Huizen |  |  |  | Gemeente Huizen | In bedrijf | Liander |  | NVT |  |  | Nacht | Bemeterd | [38 empty] | 1KST90 | 1 | 1986-02-02 | [11 empty] | INNOLUMIS NICOLE | 1 | 2012-10-07 |  | NICOLE 16W | [5 empty] | NNB |  |  |  | 175200 |  |  |  | 36W WM | 1 | 2012-10-07 | [8 empty] | Driver Onbekend | 1 | 2012-10-07
7-0710 | 1159988 | https://lms.nederlandslicht.nl/qr/report/1159988 | 52.2958 | 5.2269 | 1440635960 | 4786548060 | Crailoseweg |  |  |  | Huizen |  | Gemeente Huizen |  |  |  | Gemeente Huizen | In bedrijf | Liander |  | NVT |  |  | Nacht | Bemeterd | [38 empty] | 1KST90 | 1 | 1984-01-01 | [11 empty] | INNOLUMIS NICOLE | 1 | 2012-10-07 |  | NICOLE 16W | [5 empty] | NNB |  |  |  | 175200 |  |  |  | 36W WM | 1 | 2012-10-07 | [8 empty] | Driver Onbekend | 1 | 2012-10-07
6-0710 | 1159989 | https://lms.nederlandslicht.nl/qr/report/1159989 | 52.296 | 5.2272 | 1440839240 | 4786765270 | Crailoseweg |  |  |  | Huizen |  | Gemeente Huizen |  |  |  | Gemeente Huizen | In bedrijf | Liander |  | NVT |  |  | Nacht | Bemeterd | [38 empty] | 1KST90 | 1 | 1984-01-01 | [11 empty] | INNOLUMIS NICOLE | 1 | 2012-10-07 |  | NICOLE 16W | [5 empty] | NNB |  |  |  | 175200 |  |  |  | 36W WM | 1 | 2012-10-07 | [8 empty] | Driver Onbekend | 1 | 2012-10-07
12-0710 | 1159990 | https://lms.nederlandslicht.nl/qr/report/1159990 | 52.2949 | 5.2267 | 1440490690 | 4785614690 | Crailoseweg |  |  |  | Huizen |  | Gemeente Huizen |  |  |  | Gemeente Huizen | In bedrijf | Liander |  | NVT |  |  | Nacht | Bemeterd | [38 empty] | 1KST90 | 1 | 1976-09-09 | [11 empty] | INNOLUMIS NICOLE | 1 | 2012-10-07 |  | NICOLE 16W | [5 empty] | NNB |  |  |  | 175200 |  |  |  | 36W WM | 1 | 2012-10-07 | [8 empty] | Driver Onbekend | 1 | 2012-10-07
18-0710 | 1159991 | https://lms.nederlandslicht.nl/qr/report/1159991 | 52.2937 | 5.2261 | 1440096460 | 4784272960 | Crailoseweg |  |  |  | Huizen |  | Gemeente Huizen |  |  |  | Gemeente Huizen | In bedrijf | Liander |  | NVT |  |  | Nacht | Bemeterd | [38 empty] | 1KST90 | 1 | 1984-01-01 | [11 empty] | INNOLUMIS NICOLE | 1 | 2012-10-07 |  | NICOLE 16W | [5 empty] | NNB |  |  |  | 175200 |  |  |  | 36W WM | 1 | 2012-10-07 | [8 empty] | Driver Onbekend | 1 | 2012-10-07
17-0710 | 1159992 | https://lms.nederlandslicht.nl/qr/report/1159992 | 52.2939 | 5.2262 | 1440162020 | 4784517600 | Crailoseweg |  |  |  | Huizen |  | Gemeente Huizen |  |  |  | Gemeente Huizen | In bedrijf | Liander |  | NVT |  |  | Nacht | Bemeterd | [38 empty] | 1KST90 | 1 | 1984-01-01 | [11 empty] | INNOLUMIS NICOLE | 1 | 2012-10-07 |  | NICOLE 16W | [5 empty] | NNB |  |  |  | 175200 |  |  |  | 36W WM | 1 | 2012-10-07 | [8 empty] | Driver Onbekend | 1 | 2012-10-07
20-0710 | 1159993 | https://lms.nederlandslicht.nl/qr/report/1159993 | 52.2935 | 5.2258 | 1439919791 | 4784082533 | Crailoseweg |  |  |  | Huizen |  | Gemeente Huizen |  |  |  | Gemeente Huizen | In bedrijf | Liander |  | NVT |  |  | Nacht | Bemeterd | [38 empty] | 1KST90 | 1 | 1984-01-01 | [11 empty] | INNOLUMIS NICOLE | 1 | 2012-10-07 |  | NICOLE 16W | [5 empty] | NNB |  |  |  | 175200 |  |  |  | 36W WM | 1 | 2012-10-07 | [8 empty] | Driver Onbekend | 1 | 2012-10-07
20-0710 | 1159993 | https://lms.nederlandslicht.nl/qr/report/1159993 | 52.2935 | 5.2258 | 1439919791 | 4784082533 | Crailoseweg |  |  |  | Huizen |  | Gemeente Huizen |  |  |  | Gemeente Huizen | In bedrijf | Liander |  | NVT |  |  | Nacht | Bemeterd | [52 empty] | Outdoor Lite ZEN2 | 2 | 2021-11-17
19-0710 | 1159994 | https://lms.nederlandslicht.nl/qr/report/1159994 | 52.2937 | 5.2259 | 1439930920 | 4784295920 | Crailoseweg |  |  |  | Huizen |  | Gemeente Huizen |  |  |  | Gemeente Huizen | In bedrijf | Liander |  | NVT |  |  | Avond | Bemeterd | [38 empty] | 1KST35 | 1 | 1994-06-03 | [11 empty] | Philips 2000 | 1 | 1994-06-03 | [15 empty] | Saled PS-L 13W | 1 | 2016-03-03 |  | SALED PS-L 13 | Saled | 3000 | 13.00 | 50000 | LED |  | Driver Onbekend | 1 | 1994-06-03
14-0710 | 1159995 | https://lms.nederlandslicht.nl/qr/report/1159995 | 52.2945 | 5.2263 | 1440255470 | 4785152310 | Crailoseweg |  |  |  | Huizen |  | Gemeente Huizen |  |  |  | Gemeente Huizen | In bedrijf | Liander |  | NVT |  |  | Nacht | Bemeterd | [38 empty] | 2KST90 | 1 | 1984-01-01 | [11 empty] | INNOLUMIS NICOLE | 1 | 2012-10-07 |  | NICOLE 16W | [5 empty] | NNB |  |  |  | 175200 |  |  |  | 36W WM | 1 | 2012-10-07 | [8 empty] | Driver Onbekend | 1 | 2012-10-07
14-0710 | 1159995 | https://lms.nederlandslicht.nl/qr/report/1159995 | 52.2945 | 5.2263 | 1440255470 | 4785152310 | Crailoseweg |  |  |  | Huizen |  | Gemeente Huizen |  |  |  | Gemeente Huizen | In bedrijf | Liander |  | NVT |  |  | Nacht | Bemeterd | [52 empty] | INNOLUMIS NICOLE | 2 | 2012-10-07 |  | NICOLE 16W | [5 empty] | NNB |  |  |  | 175200 |  |  |  | 36W WM | 2 | 2012-10-07 | [8 empty] | Driver Onbekend | 2 | 2012-10-07
13-0710 | 1159997 | https://lms.nederlandslicht.nl/qr/report/1159997 | 52.2948 | 5.2265 | 1440380270 | 4785420170 | Crailoseweg |  |  |  | Huizen |  | Gemeente Huizen |  |  |  | Gemeente Huizen | In bedrijf | Liander |  | NVT |  |  | Nacht | Bemeterd | [38 empty] | ANWB-2 | 1 | 1984-01-01 | [11 empty] | INNOLUMIS NICOLE | 1 | 2012-10-07 |  | NICOLE 16W | [5 empty] | NNB |  |  |  | 175200 |  |  |  | 36W WM | 1 | 2012-10-07 | [8 empty] | Driver Onbekend | 1 | 2012-10-07
13-0710 | 1159997 | https://lms.nederlandslicht.nl/qr/report/1159997 | 52.2948 | 5.2265 | 1440380270 | 4785420170 | Crailoseweg |  |  |  | Huizen |  | Gemeente Huizen |  |  |  | Gemeente Huizen | In bedrijf | Liander |  | NVT |  |  | Nacht | Bemeterd | [52 empty] | INNOLUMIS NICOLE | 2 | 2012-10-07 |  | NICOLE 16W | [5 empty] | NNB |  |  |  | 175200 |  |  |  | 36W WM | 2 | 2012-10-07 | [8 empty] | Driver Onbekend | 2 | 2012-10-07
16-0710 | 1159998 | https://lms.nederlandslicht.nl/qr/report/1159998 | 52.2941 | 5.2261 | 1440106340 | 4784725010 | Crailoseweg |  |  |  | Huizen |  | Gemeente Huizen |  |  |  | Gemeente Huizen | In bedrijf | Liander |  | NVT |  |  | Nacht | Bemeterd | [38 empty] | 1KST90 | 1 | 1984-01-01 | [11 empty] | INNOLUMIS NICOLE | 1 | 2012-10-07 |  | NICOLE 16W | [5 empty] | NNB |  |  |  | 175200 |  |  |  | 36W WM | 1 | 2012-10-07 | [8 empty] | Driver Onbekend | 1 | 2012-10-07
15-0710 | 1159999 | https://lms.nederlandslicht.nl/qr/report/1159999 | 52.2942 | 5.2263 | 1440254850 | 4784852650 | Crailoseweg |  |  |  | Huizen |  | Gemeente Huizen |  |  |  | Gemeente Huizen | In bedrijf | Liander |  | NVT |  |  | Nacht | Bemeterd | [38 empty] | 1KST90 | 1 | 1986-02-02 | [11 empty] | INNOLUMIS NICOLE | 1 | 2012-10-07 |  | NICOLE 16W | [5 empty] | NNB |  |  |  | 175200 |  |  |  | 36W WM | 1 | 2012-10-07 | [8 empty] | Driver Onbekend | 1 | 2012-10-07
58-0710 | 1160000 | https://lms.nederlandslicht.nl/qr/report/1160000 | 52.2903 | 5.2214 | 1436858620 | 4780509170 | Crailoseweg |  |  |  | Huizen |  | Gemeente Huizen |  |  |  | Gemeente Huizen | In bedrijf | Liander |  | NVT |  |  | Nacht | Bemeterd | [38 empty] | 1KST90 | 1 | 1986-01-27 | [11 empty] | INNOLUMIS NICOLE | 1 | 2012-10-07 |  | NICOLE 16W | [5 empty] | NNB |  |  |  | 175200 |  |  |  | 36W WM | 1 | 2012-10-07 | [8 empty] | Driver Onbekend | 1 | 2012-10-07
57-0710 | 1160001 | https://lms.nederlandslicht.nl/qr/report/1160001 | 52.2905 | 5.2215 | 1436967880 | 4780730070 | Crailoseweg |  |  |  | Huizen |  | Gemeente Huizen |  |  |  | Gemeente Huizen | In bedrijf | Liander |  | NVT |  |  | Nacht | Bemeterd | [38 empty] | 1KST35 | 1 | 1994-04-01 | [11 empty] | Philips 2000 | 1 | 1994-04-01 | [15 empty] | Saled PS-L 13W | 1 | 2016-03-03 |  | SALED PS-L 13 | Saled | 3000 | 13.00 | 50000 | LED |  | Driver Onbekend | 1 | 1994-04-01
60-0710 | 1160002 | https://lms.nederlandslicht.nl/qr/report/1160002 | 52.2902 | 5.2212 | 1436714650 | 4780353040 | Crailoseweg |  |  |  | Huizen |  | Gemeente Huizen |  |  |  | Gemeente Huizen | In bedrijf | Liander |  | NVT |  |  | Nacht | Bemeterd | [38 empty] | 1KST90 | 1 | 1984-01-01 | [11 empty] | INNOLUMIS NICOLE | 1 | 2012-10-07 |  | NICOLE 16W | [5 empty] | NNB |  |  |  | 175200 |  |  |  | 36W WM | 1 | 2012-10-07 | [8 empty] | Driver Onbekend | 1 | 2012-10-07
59-0710 | 1160003 | https://lms.nederlandslicht.nl/qr/report/1160003 | 52.2902 | 5.2211 | 1436676330 | 4780416670 | Crailoseweg |  |  |  | Huizen |  | Gemeente Huizen |  |  |  | Gemeente Huizen | In bedrijf | Liander |  | NVT |  |  | Nacht | Bemeterd | [38 empty] | 1KST35 | 1 | 1995-04-01 | [11 empty] | Philips 2000 | 1 | 1995-04-01 | [15 empty] | Saled PS-L 13W | 1 | 2016-03-03 |  | SALED PS-L 13 | Saled | 3000 | 13.00 | 50000 | LED |  | Driver Onbekend | 1 | 1995-04-01
54-0710 | 1160004 | https://lms.nederlandslicht.nl/qr/report/1160004 | 52.2908 | 5.2219 | 1437216760 | 4781001760 | Crailoseweg |  |  |  | Huizen |  | Gemeente Huizen |  |  |  | Gemeente Huizen | In bedrijf | Liander |  | NVT |  |  | Nacht | Bemeterd | [38 empty] | 1KST35 | 1 | 1994-06-07 | [11 empty] | Philips 2000 | 1 | 1994-06-07 | [15 empty] | Saled PS-L 13W | 1 | 2016-03-03 |  | SALED PS-L 13 | Saled | 3000 | 13.00 | 50000 | LED |  | Driver Onbekend | 1 | 1994-06-07
53-0710 | 1160005 | https://lms.nederlandslicht.nl/qr/report/1160005 | 52.2908 | 5.2221 | 1437374770 | 4781077040 | Crailoseweg |  |  |  | Huizen |  | Gemeente Huizen |  |  |  | Gemeente Huizen | In bedrijf | Liander |  | NVT |  |  | Nacht | Bemeterd | [38 empty] | 1KST90 | 1 | 1986-01-27 | [11 empty] | INNOLUMIS NICOLE | 1 | 2012-10-07 |  | NICOLE 16W | [5 empty] | NNB |  |  |  | 175200 |  |  |  | 36W WM | 1 | 2012-10-07 | [8 empty] | Driver Onbekend | 1 | 2012-10-07
56-0710 | 1160006 | https://lms.nederlandslicht.nl/qr/report/1160006 | 52.2905 | 5.2216 | 1437032220 | 4780701090 | Crailoseweg |  |  |  | Huizen |  | Gemeente Huizen |  |  |  | Gemeente Huizen | In bedrijf | Liander |  | NVT |  |  | Nacht | Bemeterd | [38 empty] | 1KST90 | 1 | 1986-01-27 | [11 empty] | INNOLUMIS NICOLE | 1 | 2012-10-07 |  | NICOLE 16W | [5 empty] | NNB |  |  |  | 175200 |  |  |  | 36W WM | 1 | 2012-10-07 | [8 empty] | Driver Onbekend | 1 | 2012-10-07
55-0710 | 1160007 | https://lms.nederlandslicht.nl/qr/report/1160007 | 52.2907 | 5.2219 | 1437202070 | 4780883230 | Crailoseweg |  |  |  | Huizen |  | Gemeente Huizen |  |  |  | Gemeente Huizen | In bedrijf | Liander |  | NVT |  |  | Nacht | Bemeterd | [38 empty] | 1KST90 | 1 | 1986-01-27 | [11 empty] | INNOLUMIS NICOLE | 1 | 2012-10-07 |  | NICOLE 16W | [5 empty] | NNB |  |  |  | 175200 |  |  |  | 36W WM | 1 | 2012-10-07 | [8 empty] | Driver Onbekend | 1 | 2012-10-07
61-0710 | 1160008 | https://lms.nederlandslicht.nl/qr/report/1160008 | 52.29 | 5.2208 | 1436497040 | 4780112610 | Crailoseweg |  |  |  | Huizen |  | Gemeente Huizen |  |  |  | Gemeente Huizen | In bedrijf | Liander |  | NVT |  |  | Nacht | Bemeterd | [38 empty] | 1KST90 | 1 | 1986-01-27 | [11 empty] | INNOLUMIS NICOLE | 1 | 2012-10-07 |  | NICOLE 16W | [5 empty] | NNB |  |  |  | 175200 |  |  |  | 36W WM | 1 | 2012-10-07 | [8 empty] | Driver Onbekend | 1 | 2012-10-07
67-0710 | 1160009 | https://lms.nederlandslicht.nl/qr/report/1160009 | 52.2891 | 5.22 | 1435905220 | 4779176390 | Crailoseweg |  |  |  | Huizen |  | Gemeente Huizen |  |  |  | Gemeente Huizen | In bedrijf | Liander |  | NVT |  |  | Nacht | Bemeterd | [38 empty] | 1KST90 | 1 | 1984-01-01 | [11 empty] | INNOLUMIS NICOLE | 1 | 2012-10-07 |  | NICOLE 16W | [5 empty] | NNB |  |  |  | 175200 |  |  |  | 36W WM | 1 | 2012-10-07 | [8 empty] | Driver Onbekend | 1 | 2012-10-07
66-0710 | 1160010 | https://lms.nederlandslicht.nl/qr/report/1160010 | 52.2893 | 5.22 | 1435945670 | 4779342880 | Crailoseweg |  |  |  | Huizen |  | Gemeente Huizen |  |  |  | Gemeente Huizen | In bedrijf | Liander |  | NVT |  |  | Nacht | Bemeterd | [38 empty] | 1KST90 | 1 | 1984-01-01 | [11 empty] | INNOLUMIS NICOLE | 1 | 2011-10-07 |  | NICOLE 16W | [5 empty] | NNB |  |  |  | 175200 |  |  |  | 36W WM | 1 | 2011-10-07 | [8 empty] | Driver Onbekend | 1 | 2011-10-07
69-0710 | 1160011 | https://lms.nederlandslicht.nl/qr/report/1160011 | 52.2891 | 5.2193 | 1435463850 | 4779108570 | Crailoseweg |  |  |  | Huizen |  | Gemeente Huizen |  |  |  | Gemeente Huizen | In bedrijf | Liander |  | NVT |  |  | Nacht | Bemeterd | [38 empty] | 1KST35 | 2 | 1994-05-31 | [11 empty] | Philips 2000 | 2 | 1994-05-31 | [15 empty] | 24W PLL 4P 830 HF | 1 | 2022-11-02 |  | 24W PLL | 1Onbekend | 3000 | 24.00 |  | PLL |  | Driver Onbekend | 3 | 1994-05-31
68-0710 | 1160012 | https://lms.nederlandslicht.nl/qr/report/1160012 | 52.289 | 5.2198 | 1435770760 | 4779054100 | Crailoseweg |  |  |  | Huizen |  | Gemeente Huizen |  |  |  | Gemeente Huizen | In bedrijf | Liander |  | NVT |  |  | Nacht | Bemeterd | [38 empty] | 1KST90 | 1 | 1996-09-20 | [11 empty] | INNOLUMIS NICOLE | 1 | 2012-10-07 |  | NICOLE 16W | [5 empty] | NNB |  |  |  | 175200 |  |  |  | 36W WM | 1 | 2012-10-07 | [8 empty] | Driver Onbekend | 1 | 2012-10-07
63-0710 | 1160013 | https://lms.nederlandslicht.nl/qr/report/1160013 | 52.2898 | 5.2208 | 1436455920 | 4779865020 | Crailoseweg |  |  |  | Huizen |  | Gemeente Huizen |  |  |  | Gemeente Huizen | In bedrijf | Liander |  | NVT |  |  | Nacht | Bemeterd | [38 empty] | 1KST90 | 1 | 1984-01-01 | [11 empty] | INNOLUMIS NICOLE | 1 | 2021-03-23 |  | NICOLE 16W | [5 empty] | NNB |  |  |  | 175200 |  |  |  | 36W WM | 1 | 2012-10-07 | [8 empty] | Driver Onbekend | 1 | 2012-10-07
62-0710 | 1160014 | https://lms.nederlandslicht.nl/qr/report/1160014 | 52.29 | 5.2207 | 1436412940 | 4780131690 | Crailoseweg |  |  |  | Huizen |  | Gemeente Huizen |  |  |  | Gemeente Huizen | In bedrijf | Liander |  | NVT |  |  | Nacht | Bemeterd | [38 empty] | 1KST35 | 1 | 1995-04-01 | [11 empty] | Philips 2000 | 1 | 1995-04-01 | [15 empty] | Saled PS-L 13W | 1 | 2016-03-03 |  | SALED PS-L 13 | Saled | 3000 | 13.00 | 50000 | LED |  | Driver Onbekend | 1 | 1995-04-01
65-0710 | 1160015 | https://lms.nederlandslicht.nl/qr/report/1160015 | 52.2894 | 5.2202 | 1436059930 | 4779525490 | Crailoseweg |  |  |  | Huizen |  | Gemeente Huizen |  |  |  | Gemeente Huizen | In bedrijf | Liander |  | NVT |  |  | Nacht | Bemeterd | [38 empty] | 1KST90 | 1 | 1984-01-01 | [11 empty] | INNOLUMIS NICOLE | 1 | 2011-10-07 |  | NICOLE 16W | [5 empty] | NNB |  |  |  | 175200 |  |  |  | 36W WM | 1 | 2011-10-07 | [8 empty] | Driver Onbekend | 1 | 2011-10-07
64-0710 | 1160016 | https://lms.nederlandslicht.nl/qr/report/1160016 | 52.2897 | 5.2204 | 1436211030 | 4779759100 | Crailoseweg |  |  |  | Huizen |  | Gemeente Huizen |  |  |  | Gemeente Huizen | In bedrijf | Liander |  | NVT |  |  | Nacht | Bemeterd | [38 empty] | 1KST90 | 1 | 1984-01-01 | [11 empty] | INNOLUMIS NICOLE | 1 | 2012-10-07 |  | NICOLE 16W | [5 empty] | NNB |  |  |  | 175200 |  |  |  | 36W WM | 1 | 2012-10-07 | [8 empty] | Driver Onbekend | 1 | 2012-10-07
52-0710 | 1160017 | https://lms.nederlandslicht.nl/qr/report/1160017 | 52.2911 | 5.2223 | 1437504880 | 4781314960 | Crailoseweg |  |  |  | Huizen |  | Gemeente Huizen |  |  |  | Gemeente Huizen | In bedrijf | Liander |  | NVT |  |  | Nacht | Bemeterd | [38 empty] | 1KST35 | 1 | 1994-05-30 | [11 empty] | Philips 2000 | 1 | 1994-05-30 | [15 empty] | Saled PS-L 13W | 1 | 2016-03-03 |  | SALED PS-L 13 | Saled | 3000 | 13.00 | 50000 | LED |  | Driver Onbekend | 1 | 1994-05-30
43-0710 | 1160018 | https://lms.nederlandslicht.nl/qr/report/1160018 | 52.2918 | 5.2235 | 1438301830 | 4782155950 | Crailoseweg |  |  |  | Huizen |  | Gemeente Huizen |  |  |  | Gemeente Huizen | In bedrijf | Liander |  | NVT |  |  | Nacht | Bemeterd | [38 empty] | 1KST35 | 1 | 2000-10-26 | [11 empty] | Philips 2000 | 1 | 2009-10-26 | [15 empty] | Saled PS-L 13W | 1 | 2016-03-03 |  | SALED PS-L 13 | Saled | 3000 | 13.00 | 50000 | LED |  | Driver Onbekend | 1 | 2009-10-26
40-0710 | 1160019 | https://lms.nederlandslicht.nl/qr/report/1160019 | 52.292 | 5.2238 | 1438538080 | 4782342060 | Crailoseweg |  |  |  | Huizen |  | Gemeente Huizen |  |  |  | Gemeente Huizen | In bedrijf | Liander |  | NVT |  |  | Nacht | Bemeterd | [38 empty] | 1KST35 | 1 | 1994-05-30 | [11 empty] | Strapitec Diamond | 1 | 2022-12-21 | [15 empty] | Saled PS-L 13W | 1 | 2016-03-03 |  | SALED PS-L 13 | Saled | 3000 | 13.00 | 50000 | LED |  | Driver Onbekend | 1 | 1994-05-30
39-0710 | 1160020 | https://lms.nederlandslicht.nl/qr/report/1160020 | 52.292 | 5.224 | 1438686760 | 4782399150 | Crailoseweg |  |  |  | Huizen |  | Gemeente Huizen |  |  |  | Gemeente Huizen | In bedrijf | Liander |  | NVT |  |  | Nacht | Bemeterd | [38 empty] | 1KST90 | 1 | 2000-02-16 | [11 empty] | INNOLUMIS NICOLE | 1 | 2012-10-07 |  | NICOLE 16W | [5 empty] | NNB |  |  |  | 175200 |  |  |  | 36W WM | 1 | 2012-10-07 | [8 empty] | Driver Onbekend | 1 | 2012-10-07
41-0710 | 1160021 | https://lms.nederlandslicht.nl/qr/report/1160021 | 52.2919 | 5.2237 | 1438461480 | 4782215240 | Crailoseweg |  |  |  | Huizen |  | Gemeente Huizen |  |  |  | Gemeente Huizen | In bedrijf | Liander |  | NVT |  |  | Nacht | Bemeterd | [38 empty] | 1KST90 | 1 | 2000-02-16 | [11 empty] | INNOLUMIS NICOLE | 1 | 2020-12-09 |  | NICOLE 16W | [5 empty] | NNB |  |  |  | 175200 |  |  |  | 36W WM | 1 | 2020-12-09 | [8 empty] | Driver Onbekend | 1 | 2020-12-09
49-0710 | 1160022 | https://lms.nederlandslicht.nl/qr/report/1160022 | 52.2913 | 5.2227 | 1437764350 | 4781597910 | Crailoseweg |  |  |  | Huizen |  | Gemeente Huizen |  |  |  | Gemeente Huizen | In bedrijf | Liander |  | NVT |  |  | Nacht | Bemeterd | [38 empty] | 1KST35 | 1 | 1994-06-07 | [11 empty] | Philips 2000 | 1 | 1994-06-07 | [15 empty] | Saled PS-L 13W | 1 | 2016-03-03 |  | SALED PS-L 13 | Saled | 3000 | 13.00 | 50000 | LED |  | Driver Onbekend | 1 | 1994-06-07
48-0710 | 1160023 | https://lms.nederlandslicht.nl/qr/report/1160023 | 52.2914 | 5.2229 | 1437925160 | 4781666790 | Crailoseweg |  |  |  | Huizen |  | Gemeente Huizen |  |  |  | Gemeente Huizen | In bedrijf | Liander |  | NVT |  |  | Nacht | Bemeterd | [38 empty] | 1KST90 | 1 | 1986-02-02 | [11 empty] | INNOLUMIS NICOLE | 1 | 2012-10-07 |  | NICOLE 16W | [5 empty] | NNB |  |  |  | 175200 |  |  |  | 36W WM | 1 | 2012-10-07 | [8 empty] | Driver Onbekend | 1 | 2012-10-07
51-0710 | 1160024 | https://lms.nederlandslicht.nl/qr/report/1160024 | 52.2911 | 5.2224 | 1437591951 | 4781306735 | Crailoseweg |  |  |  | Huizen |  | Gemeente Huizen |  |  |  | Gemeente Huizen | In bedrijf | Liander |  | NVT |  |  | Nacht | Bemeterd | [38 empty] | 1KST90 | 1 | 1986-01-27 | [11 empty] | INNOLUMIS NICOLE | 1 | 2012-10-07 |  | NICOLE 16W | [5 empty] | NNB |  |  |  | 175200 |  |  |  | 36W WM | 1 | 2012-10-07 | [8 empty] | Driver Onbekend | 1 | 2012-10-07
51-0710 | 1160024 | https://lms.nederlandslicht.nl/qr/report/1160024 | 52.2911 | 5.2224 | 1437591951 | 4781306735 | Crailoseweg |  |  |  | Huizen |  | Gemeente Huizen |  |  |  | Gemeente Huizen | In bedrijf | Liander |  | NVT |  |  | Nacht | Bemeterd | [52 empty] | Outdoor Lite ZEN2 | 2 | 2021-11-17
50-0710 | 1160025 | https://lms.nederlandslicht.nl/qr/report/1160025 | 52.2912 | 5.2227 | 1437761500 | 4781484450 | Crailoseweg |  |  |  | Huizen |  | Gemeente Huizen |  |  |  | Gemeente Huizen | In bedrijf | Liander |  | NVT |  |  | Nacht | Bemeterd | [38 empty] | 1KST90 | 1 | 1986-02-02 | [11 empty] | INNOLUMIS NICOLE | 1 | 2012-10-07 |  | NICOLE 16W | [5 empty] | NNB |  |  |  | 175200 |  |  |  | 36W WM | 1 | 2012-10-07 | [8 empty] | Driver Onbekend | 1 | 2012-10-07
45-0710 | 1160026 | https://lms.nederlandslicht.nl/qr/report/1160026 | 52.2916 | 5.2233 | 1438157700 | 4781889920 | Crailoseweg |  |  |  | Huizen |  | Gemeente Huizen |  |  |  | Gemeente Huizen | In bedrijf | Liander |  | NVT |  |  | Nacht | Bemeterd | [38 empty] | 1KST90 | 1 | 2009-10-26 | [11 empty] | INNOLUMIS NICOLE | 1 | 2012-10-07 |  | NICOLE 16W | [5 empty] | NNB |  |  |  | 175200 |  |  |  | 36W WM | 1 | 2012-10-07 | [8 empty] | Driver Onbekend | 1 | 2012-10-07
44-0710 | 1160027 | https://lms.nederlandslicht.nl/qr/report/1160027 | 52.2914 | 5.2235 | 1438325790 | 4781703690 | Crailoseweg |  |  |  | Huizen |  | Gemeente Huizen |  |  |  | Gemeente Huizen | In bedrijf | Liander |  | NVT |  |  | Nacht | Bemeterd | [38 empty] | 1KST90 | 1 | 2009-10-26 | [11 empty] | INNOLUMIS NICOLE | 1 | 2012-10-07 |  | NICOLE 16W | [5 empty] | NNB |  |  |  | 175200 |  |  |  | 36W WM | 1 | 2012-10-07 | [8 empty] | Driver Onbekend | 1 | 2012-10-07
47-0710 | 1160028 | https://lms.nederlandslicht.nl/qr/report/1160028 | 52.2914 | 5.2232 | 1438126890 | 4781732220 | Crailoseweg |  |  |  | Huizen |  | Gemeente Huizen |  |  |  | Gemeente Huizen | In bedrijf | Liander |  | NVT |  |  | Nacht | Bemeterd | [38 empty] | 1KST90 | 1 | 2009-10-26 | [11 empty] | INNOLUMIS NICOLE | 1 | 2012-10-07 |  | NICOLE 16W | [5 empty] | NNB |  |  |  | 175200 |  |  |  | 36W WM | 1 | 2012-10-07 | [8 empty] | Driver Onbekend | 1 | 2012-10-07
46-0710 | 1160029 | https://lms.nederlandslicht.nl/qr/report/1160029 | 52.2916 | 5.2231 | 1438039730 | 4781893580 | Crailoseweg |  |  |  | Huizen |  | Gemeente Huizen |  |  |  | Gemeente Huizen | In bedrijf | Liander |  | NVT |  |  | Nacht | Bemeterd | [38 empty] | 1KST35 | 1 | 1994-05-30 | [11 empty] | Strapitec Diamond | 1 | 2022-12-21 | [15 empty] | Saled PS-L 13W | 1 | 2016-03-03 |  | SALED PS-L 13 | Saled | 3000 | 13.00 | 50000 | LED |  | Driver Onbekend | 1 | 1994-05-30
1-0710 | 1160030 | https://lms.nederlandslicht.nl/qr/report/1160030 | 52.2965 | 5.2274 | 1441005680 | 4787345650 | Crailoseweg |  |  |  | Huizen |  | Gemeente Huizen |  |  |  | Gemeente Huizen | In bedrijf | Liander |  | NVT |  |  | Nacht | Bemeterd | [38 empty] | 2KST90 | 1 | 1998-11-11 | [11 empty] | INNOLUMIS NICOLE | 1 | 2012-10-07 |  | NICOLE 16W | [5 empty] | NNB |  |  |  | 175200 |  |  |  | 36W WM | 1 | 2012-10-07 | [8 empty] | Driver Onbekend | 1 | 2012-10-07
1-0710 | 1160030 | https://lms.nederlandslicht.nl/qr/report/1160030 | 52.2965 | 5.2274 | 1441005680 | 4787345650 | Crailoseweg |  |  |  | Huizen |  | Gemeente Huizen |  |  |  | Gemeente Huizen | In bedrijf | Liander |  | NVT |  |  | Nacht | Bemeterd | [52 empty] | INNOLUMIS NICOLE | 2 | 2012-10-07 |  | NICOLE 16W | [5 empty] | NNB |  |  |  | 175200 |  |  |  | 36W WM | 2 | 2012-10-07 | [8 empty] | Driver Onbekend | 2 | 2012-10-07
3-0710 | 1160031 | https://lms.nederlandslicht.nl/qr/report/1160031 | 52.2962 | 5.2273 | 1440926570 | 4787038340 | Crailoseweg |  |  |  | Huizen |  | Gemeente Huizen |  |  |  | Gemeente Huizen | In bedrijf | Liander |  | NVT |  |  | Nacht | Bemeterd | [38 empty] | 1KST90 | 1 | 1986-02-02 | [11 empty] | INNOLUMIS NICOLE | 1 | 2012-10-07 |  | NICOLE 16W | [5 empty] | NNB |  |  |  | 175200 |  |  |  | 36W WM | 1 | 2012-10-07 | [8 empty] | Driver Onbekend | 1 | 2012-10-07
2-0710 | 1160032 | https://lms.nederlandslicht.nl/qr/report/1160032 | 52.2964 | 5.2272 | 1440871720 | 4787222460 | Crailoseweg |  |  |  | Huizen |  | Gemeente Huizen |  |  |  | Gemeente Huizen | In bedrijf | Liander |  | NVT |  |  | Nacht | Bemeterd | [38 empty] | 2KST90 | 1 | 2021-02-23 | [11 empty] | INNOLUMIS NICOLE | 1 | 2012-10-07 |  | NICOLE 16W | [5 empty] | NNB |  |  |  | 175200 |  |  |  | 36W WM | 1 | 2012-10-07 | [8 empty] | Driver Onbekend | 1 | 2012-10-07
2-0710 | 1160032 | https://lms.nederlandslicht.nl/qr/report/1160032 | 52.2964 | 5.2272 | 1440871720 | 4787222460 | Crailoseweg |  |  |  | Huizen |  | Gemeente Huizen |  |  |  | Gemeente Huizen | In bedrijf | Liander |  | NVT |  |  | Nacht | Bemeterd | [52 empty] | INNOLUMIS NICOLE | 2 | 2012-10-07 |  | NICOLE 16W | [5 empty] | NNB |  |  |  | 175200 |  |  |  | 36W WM | 2 | 2012-10-07 | [8 empty] | Driver Onbekend | 2 | 2012-10-07
6-1825 | 1160033 | https://lms.nederlandslicht.nl/qr/report/1160033 | 52.29 | 5.2239 | 1438607980 | 4780174040 | Van Houtenlaan |  |  |  | Huizen |  | Gemeente Huizen |  |  |  | Gemeente Huizen | In bedrijf | Liander |  | NVT |  |  | Nacht | Bemeterd | [38 empty] | 1NAL35 | 1 | 1979-10-31 | [11 empty] | Philips 2000 | 1 | 2006-06-23 | [15 empty] | Saled PS-L 13W | 1 | 2016-03-03 |  | SALED PS-L 13 | Saled | 3000 | 13.00 | 50000 | LED |  | Driver Onbekend | 1 | 2006-06-23
5-1825 | 1160034 | https://lms.nederlandslicht.nl/qr/report/1160034 | 52.2899 | 5.2238 | 1438497920 | 4780059650 | Van Houtenlaan |  |  |  | Huizen |  | Gemeente Huizen |  |  |  | Gemeente Huizen | In bedrijf | Liander |  | NVT |  |  | Avond | Bemeterd | [38 empty] | 1NAL35 | 1 | 1979-10-30 | [11 empty] | Philips 2000 | 1 | 2006-06-23 | [15 empty] | Saled PS-L 13W | 1 | 2016-03-03 |  | SALED PS-L 13 | Saled | 3000 | 13.00 | 50000 | LED |  | Driver Onbekend | 1 | 2006-06-23
8-1825 | 1160035 | https://lms.nederlandslicht.nl/qr/report/1160035 | 52.2899 | 5.2241 | 1438734740 | 4780060280 | Van Houtenlaan |  |  |  | Huizen |  | Gemeente Huizen |  |  |  | Gemeente Huizen | In bedrijf | Liander |  | NVT |  |  | Nacht | Bemeterd | [38 empty] | 1NAL35 | 1 | 1979-11-06 | [11 empty] | Philips 2000 | 1 | 2006-06-23 | [15 empty] | Saled PS-L 13W | 1 | 2016-03-03 |  | SALED PS-L 13 | Saled | 3000 | 13.00 | 50000 | LED |  | Driver Onbekend | 1 | 2006-06-23
7-1825 | 1160036 | https://lms.nederlandslicht.nl/qr/report/1160036 | 52.29 | 5.2243 | 1438879870 | 4780150630 | Van Houtenlaan |  |  |  | Huizen |  | Gemeente Huizen |  |  |  | Gemeente Huizen | In bedrijf | Liander |  | NVT |  |  | Nacht | Bemeterd | [38 empty] | 1NAL35 | 1 | 1979-11-06 | [11 empty] | Philips 2000 | 1 | 2006-06-23 | [15 empty] | Saled PS-L 13W | 1 | 2016-03-03 |  | SALED PS-L 13 | Saled | 3000 | 13.00 | 50000 | LED |  | Driver Onbekend | 1 | 2006-06-23
2-1825 | 1160037 | https://lms.nederlandslicht.nl/qr/report/1160037 | 52.2902 | 5.2236 | 1438398310 | 4780375270 | Van Houtenlaan |  |  |  | Huizen |  | Gemeente Huizen |  |  |  | Gemeente Huizen | In bedrijf | Liander |  | NVT |  |  | Nacht | Bemeterd | [38 empty] | 1NAL35 | 1 | 1979-08-13 | [11 empty] | Philips 2000 | 1 | 1979-08-13 | [15 empty] | SALED LED tube 8W | 1 | 2016-03-03 | [8 empty] | Driver Onbekend | 1 | 1979-08-13
1-1825 | 1160038 | https://lms.nederlandslicht.nl/qr/report/1160038 | 52.2904 | 5.2235 | 1438336900 | 4780591470 | Van Houtenlaan |  |  |  | Huizen |  | Gemeente Huizen |  |  |  | Gemeente Huizen | In bedrijf | Liander |  | NVT |  |  | Nacht | Bemeterd | [38 empty] | 1NAL35 | 1 | 1979-07-05 | [11 empty] | Philips 2000 | 1 | 1979-07-05 | [15 empty] | Saled PS-L 13W | 1 | 2016-03-03 |  | SALED PS-L 13 | Saled | 3000 | 13.00 | 50000 | LED |  | Driver Onbekend | 1 | 1979-07-05
4-1825 | 1160039 | https://lms.nederlandslicht.nl/qr/report/1160039 | 52.29 | 5.2234 | 1438258780 | 4780087930 | Van Houtenlaan |  |  |  | Huizen |  | Gemeente Huizen |  |  |  | Gemeente Huizen | In bedrijf | Liander |  | NVT |  |  | Nacht | Bemeterd | [38 empty] | 1NAL35 | 1 | 1979-10-30 | [11 empty] | Philips 2000 | 1 | 2006-06-23 | [15 empty] | Saled PS-L 13W | 1 | 2016-03-03 |  | SALED PS-L 13 | Saled | 3000 | 13.00 | 50000 | LED |  | Driver Onbekend | 1 | 2006-06-23
3-1825 | 1160040 | https://lms.nederlandslicht.nl/qr/report/1160040 | 52.29 | 5.2236 | 1438367290 | 4780176270 | Van Houtenlaan |  |  |  | Huizen |  | Gemeente Huizen |  |  |  | Gemeente Huizen | In bedrijf | Liander |  | NVT |  |  | Nacht | Bemeterd | [38 empty] | 1NAL35 | 1 | 1979-07-05 | [11 empty] | Philips 2000 | 1 | 2006-06-23 | [15 empty] | Saled PS-L 13W | 1 | 2016-03-03 |  | SALED PS-L 13 | Saled | 3000 | 13.00 | 50000 | LED |  | Driver Onbekend | 1 | 2006-06-23
9-1825 | 1160041 | https://lms.nederlandslicht.nl/qr/report/1160041 | 52.2897 | 5.2241 | 1438689500 | 4779843360 | Van Houtenlaan |  |  |  | Huizen |  | Gemeente Huizen |  |  |  | Gemeente Huizen | In bedrijf | Liander |  | NVT |  |  | Nacht | Bemeterd | [38 empty] | 1NAL35 | 1 | 1979-11-06 | [11 empty] | Philips 2000 | 1 | 2006-06-23 | [15 empty] | Saled PS-L 13W | 1 | 2016-03-03 |  | SALED PS-L 13 | Saled | 3000 | 13.00 | 50000 | LED |  | Driver Onbekend | 1 | 2006-06-23
10-1825 | 1160042 | https://lms.nederlandslicht.nl/qr/report/1160042 | 52.2896 | 5.2241 | 1438750890 | 4779648710 | Van Houtenlaan |  |  |  | Huizen |  | Gemeente Huizen |  |  |  | Gemeente Huizen | In bedrijf | Liander |  | NVT |  |  | Nacht | Bemeterd | [38 empty] | 1NAL35 | 1 | 1979-11-07 | [11 empty] | Philips 2000 | 1 | 2006-06-23 | [15 empty] | Saled PS-L 13W | 1 | 2016-03-03 |  | SALED PS-L 13 | Saled | 3000 | 13.00 | 50000 | LED |  | Driver Onbekend | 1 | 2006-06-23
5-1340 | 1160043 | https://lms.nederlandslicht.nl/qr/report/1160043 | 52.2895 | 5.2245 | 1438975290 | 4779524050 | Gerbrandylaan |  |  |  | Huizen |  | Gemeente Huizen |  |  |  | Gemeente Huizen | In bedrijf | Liander |  | NVT |  |  | Nacht | Bemeterd | [38 empty] | 1NAL35 | 1 | 1979-11-14 | [11 empty] | Philips 2000 | 1 | 1979-11-14 | [15 empty] | Saled PS-L 13W | 1 | 2016-03-03 |  | SALED PS-L 13 | Saled | 3000 | 13.00 | 50000 | LED |  | Driver Onbekend | 1 | 1979-11-14
4-1340 | 1160044 | https://lms.nederlandslicht.nl/qr/report/1160044 | 52.2894 | 5.2242 | 1438759310 | 4779426540 | Gerbrandylaan |  |  |  | Huizen |  | Gemeente Huizen |  |  |  | Gemeente Huizen | In bedrijf | Liander |  | NVT |  |  | Nacht | Bemeterd | [38 empty] | 1NAL35 | 1 | 1979-07-09 | [11 empty] | Philips 2000 | 1 | 1979-07-09 | [15 empty] | SALED LED tube 8W | 1 | 2016-03-03 | [8 empty] | Driver Onbekend | 1 | 1979-07-09
6-1340 | 1160045 | https://lms.nederlandslicht.nl/qr/report/1160045 | 52.2894 | 5.2248 | 1439201280 | 4779483900 | Gerbrandylaan |  |  |  | Huizen |  | Gemeente Huizen |  |  |  | Gemeente Huizen | In bedrijf | Liander |  | NVT |  |  | Nacht | Bemeterd | [38 empty] | 1KST35 | 1 | 1979-11-13 | [11 empty] | Philips 2000 | 1 | 1979-11-13 | [15 empty] | Saled PS-L 13W | 1 | 2016-03-03 |  | SALED PS-L 13 | Saled | 3000 | 13.00 | 50000 | LED |  | Driver Onbekend | 1 | 1979-11-13
1-1340 | 1160046 | https://lms.nederlandslicht.nl/qr/report/1160046 | 52.2893 | 5.223 | 1437953740 | 4779383250 | Gerbrandylaan |  |  |  | Huizen |  | Gemeente Huizen |  |  |  | Gemeente Huizen | In bedrijf | Liander |  | NVT |  |  | Avond | Bemeterd | [38 empty] | 1NAL35 | 1 | 1981-02-18 | [11 empty] | Philips 2000 | 1 | 1981-02-18 | [15 empty] | Saled PS-L 13W | 1 | 2016-03-03 |  | SALED PS-L 13 | Saled | 3000 | 13.00 | 50000 | LED |  | Driver Onbekend | 1 | 1981-02-18
3-1340 | 1160047 | https://lms.nederlandslicht.nl/qr/report/1160047 | 52.2894 | 5.2237 | 1438472100 | 4779455490 | Gerbrandylaan |  |  |  | Huizen |  | Gemeente Huizen |  |  |  | Gemeente Huizen | In bedrijf | Liander |  | NVT |  |  | Avond | Bemeterd | [38 empty] | 1KST35 | 1 | 1981-02-19 | [11 empty] | Philips 2000 | 1 | 1981-02-19 | [15 empty] | Saled PS-L 13W | 1 | 2016-03-03 |  | SALED PS-L 13 | Saled | 3000 | 13.00 | 50000 | LED |  | Driver Onbekend | 1 | 1981-02-19 | [11 empty] | Mastdeur | 1 | 2022-06-29 |  | Mastdeur | Mastdeur | NVT
2-1340 | 1160048 | https://lms.nederlandslicht.nl/qr/report/1160048 | 52.2893 | 5.2234 | 1438217290 | 4779352410 | Gerbrandylaan |  |  |  | Huizen |  | Gemeente Huizen |  |  |  | Gemeente Huizen | In bedrijf | Liander |  | NVT |  |  | Nacht | Bemeterd | [38 empty] | 1NAL35 | 1 | 1981-02-18 | [11 empty] | Philips 2000 | 1 | 1981-02-18 | [15 empty] | Saled PS-L 13W | 1 | 2016-03-03 |  | SALED PS-L 13 | Saled | 3000 | 13.00 | 50000 | LED |  | Driver Onbekend | 1 | 1981-02-18
716212 | 1160049 | https://lms.nederlandslicht.nl/qr/report/1160049 | 52.2905 | 5.2223 | 1437508841 | 4780730267 | Nolenslaan |  |  |  | Huizen |  | Gemeente Huizen |  |  |  | Gemeente Huizen | In bedrijf | Liander |  | NVT |  |  | Nacht | Bemeterd | [38 empty] | 1KST35 | 1 | 1988-10-20 | [11 empty] | Philips 2000 | 1 | 2000-10-23 | [15 empty] | SALED LED tube 8W | 1 | 2016-03-03 | [8 empty] | Driver Onbekend | 1 | 2000-10-23
715908 | 1160050 | https://lms.nederlandslicht.nl/qr/report/1160050 | 52.2908 | 5.2265 | 1440350091 | 4780968292 | Nolenslaan |  |  |  | Huizen |  | Gemeente Huizen |  |  |  | Gemeente Huizen | In bedrijf | Liander |  | NVT |  |  | Nacht | Bemeterd | [38 empty] | 1NAL35 | 1 | 1976-09-10 | [11 empty] | Philips 2000 | 1 | 2006-06-13 | [15 empty] | Saled PS-L 13W | 1 | 2016-03-03 |  | SALED PS-L 13 | Saled | 3000 | 13.00 | 50000 | LED |  | Driver Onbekend | 1 | 2006-06-13
715877 | 1160051 | https://lms.nederlandslicht.nl/qr/report/1160051 | 52.2909 | 5.2269 | 1440633551 | 4781117459 | Nolenslaan |  |  |  | Huizen |  | Gemeente Huizen |  |  |  | Gemeente Huizen | In bedrijf | Liander |  | NVT |  |  | Nacht | Bemeterd | [38 empty] | 1NAL35 | 1 | 1976-09-17 | [11 empty] | Philips 2000 | 1 | 2006-06-13 | [15 empty] | Saled PS-L 13W | 1 | 2016-03-03 |  | SALED PS-L 13 | Saled | 3000 | 13.00 | 50000 | LED |  | Driver Onbekend | 1 | 2006-06-13
715937 | 1160052 | https://lms.nederlandslicht.nl/qr/report/1160052 | 52.2907 | 5.2261 | 1440105301 | 4780922272 | Nolenslaan |  |  |  | Huizen |  | Gemeente Huizen |  |  |  | Gemeente Huizen | In bedrijf | Liander |  | NVT |  |  | Nacht | Bemeterd | [38 empty] | 1NAL35 | 1 | 1976-09-10 | [11 empty] | Philips 2000 | 1 | 2006-06-13 | [15 empty] | Saled PS-L 13W | 1 | 2016-03-03 |  | SALED PS-L 13 | Saled | 3000 | 13.00 | 50000 | LED |  | Driver Onbekend | 1 | 2006-06-13
716121 | 1160053 | https://lms.nederlandslicht.nl/qr/report/1160053 | 52.2906 | 5.2236 | 1438365311 | 4780814657 | Nolenslaan |  |  |  | Huizen |  | Gemeente Huizen |  |  |  | Gemeente Huizen | In bedrijf | Liander |  | NVT |  |  | Nacht | Bemeterd | [38 empty] | 1KST35 | 1 | 1979-07-05 | [11 empty] | Philips 2000 | 1 | 1991-10-03 | [15 empty] | Saled PS-L 13W | 1 | 2016-03-03 |  | SALED PS-L 13 | Saled | 3000 | 13.00 | 50000 | LED |  | Driver Onbekend | 1 | 1991-10-03
716090 | 1160054 | https://lms.nederlandslicht.nl/qr/report/1160054 | 52.2906 | 5.2239 | 1438614221 | 4780834280 | Nolenslaan |  |  |  | Huizen |  | Gemeente Huizen |  |  |  | Gemeente Huizen | In bedrijf | Liander |  | NVT |  |  | Nacht | Bemeterd | [38 empty] | 1NAL35 | 1 | 1979-11-07 | [11 empty] | Philips 2000 | 1 | 1979-11-07 | [15 empty] | Saled PS-L 13W | 1 | 2016-03-03 |  | SALED PS-L 13 | Saled | 3000 | 13.00 | 50000 | LED |  | Driver Onbekend | 1 | 1979-11-07
716182 | 1160055 | https://lms.nederlandslicht.nl/qr/report/1160055 | 52.2906 | 5.2227 | 1437798761 | 4780768696 | Nolenslaan |  |  |  | Huizen |  | Gemeente Huizen |  |  |  | Gemeente Huizen | In bedrijf | Liander |  | NVT |  |  | Nacht | Bemeterd | [38 empty] | 1KST35 | 1 | 1991-10-03 | [11 empty] | Philips 2000 | 1 | 1991-10-03 | [15 empty] | Saled PS-L 13W | 1 | 2016-03-03 |  | SALED PS-L 13 | Saled | 3000 | 13.00 | 50000 | LED |  | Driver Onbekend | 1 | 1991-10-03
716151 | 1160056 | https://lms.nederlandslicht.nl/qr/report/1160056 | 52.2905 | 5.2232 | 1438088221 | 4780726973 | Nolenslaan |  |  |  | Huizen |  | Gemeente Huizen |  |  |  | Gemeente Huizen | In bedrijf | Liander |  | NVT |  |  | Nacht | Bemeterd | [38 empty] | 1KST35 | 1 | 1991-10-03 | [11 empty] | Philips 2000 | 1 | 1991-10-03 | [15 empty] | Saled PS-L 13W | 1 | 2016-03-03 |  | SALED PS-L 13 | Saled | 3000 | 13.00 | 50000 | LED |  | Driver Onbekend | 1 | 1991-10-03
715998 | 1160057 | https://lms.nederlandslicht.nl/qr/report/1160057 | 52.2906 | 5.2254 | 1439635921 | 4780843217 | Nolenslaan |  |  |  | Huizen |  | Gemeente Huizen |  |  |  | Gemeente Huizen | In bedrijf | Liander |  | NVT |  |  | Avond | Bemeterd | [38 empty] | 1NAL35 | 1 | 1976-09-08 | [11 empty] | Philips 2000 | 1 | 2006-06-13 | [15 empty] | Saled PS-L 13W | 1 | 2016-03-03 |  | SALED PS-L 13 | Saled | 3000 | 13.00 | 50000 | LED |  | Driver Onbekend | 1 | 2006-06-13
715968 | 1160058 | https://lms.nederlandslicht.nl/qr/report/1160058 | 52.2907 | 5.2258 | 1439885771 | 4780885998 | Nolenslaan |  |  |  | Huizen |  | Gemeente Huizen |  |  |  | Gemeente Huizen | In bedrijf | Liander |  | NVT |  |  | Nacht | Bemeterd | [38 empty] | 1NAL35 | 1 | 1976-09-13 | [11 empty] | Philips 2000 | 1 | 2006-06-13 | [15 empty] | Saled PS-L 13W | 1 | 2016-03-03 |  | SALED PS-L 13 | Saled | 3000 | 13.00 | 50000 | LED |  | Driver Onbekend | 1 | 2006-06-13
716059 | 1160059 | https://lms.nederlandslicht.nl/qr/report/1160059 | 52.2906 | 5.2243 | 1438859021 | 4780788623 | Nolenslaan |  |  |  | Huizen |  | Gemeente Huizen |  |  |  | Gemeente Huizen | In bedrijf | Liander |  | NVT |  |  | Nacht | Bemeterd | [38 empty] | 1NAL35 | 1 | 1979-11-08 | [11 empty] | Philips 2000 | 1 | 1979-11-08 | [15 empty] | Saled PS-L 13W | 1 | 2016-03-03 |  | SALED PS-L 13 | Saled | 3000 | 13.00 | 50000 | LED |  | Driver Onbekend | 1 | 1979-11-08
716029 | 1160060 | https://lms.nederlandslicht.nl/qr/report/1160060 | 52.2906 | 5.2251 | 1439382001 | 4780827473 | Nolenslaan |  |  |  | Huizen |  | Gemeente Huizen |  |  |  | Gemeente Huizen | In bedrijf | Liander |  | NVT |  |  | Nacht | Bemeterd | [38 empty] | 1NAL35 | 1 | 1976-09-08 | [11 empty] | Philips 2000 | 1 | 2006-06-13 | [15 empty] | Saled PS-L 13W | 1 | 2016-03-03 |  | SALED PS-L 13 | Saled | 3000 | 13.00 | 50000 | LED |  | Driver Onbekend | 1 | 2006-06-13
1125101 | 1160061 | https://lms.nederlandslicht.nl/qr/report/1160061 | 52.2899 | 5.2271 | 1440741411 | 4780070544 | Troelstralaan |  |  |  | Huizen |  | Gemeente Huizen |  |  |  | Gemeente Huizen | In bedrijf | Liander |  | NVT |  |  | Nacht | Bemeterd | [38 empty] | 1NAL35 | 1 | 1976-12-15 | [11 empty] | Philips 2000 | 1 | 1976-12-15 | [15 empty] | SALED LED tube 8W | 1 | 2016-03-03 | [8 empty] | Driver Onbekend | 1 | 1976-12-15
1125070 | 1160062 | https://lms.nederlandslicht.nl/qr/report/1160062 | 52.2902 | 5.2271 | 1440736231 | 4780355100 | Troelstralaan |  |  |  | Huizen |  | Gemeente Huizen |  |  |  | Gemeente Huizen | In bedrijf | Liander |  | NVT |  |  | Nacht | Bemeterd | [38 empty] | 1NAL35 | 1 | 1976-12-15 | [11 empty] | Philips 2000 | 1 | 2006-06-21 | [15 empty] | Saled PS-L 13W | 1 | 2016-03-03 |  | SALED PS-L 13 | Saled | 3000 | 13.00 | 50000 | LED |  | Driver Onbekend | 1 | 2006-06-21
1124980 | 1160063 | https://lms.nederlandslicht.nl/qr/report/1160063 | 52.2908 | 5.2268 | 1440590681 | 4781017072 | Troelstralaan |  |  |  | Huizen |  | Gemeente Huizen |  |  |  | Gemeente Huizen | In bedrijf | Liander |  | NVT |  |  | Nacht | Bemeterd | [38 empty] | 1NAL35 | 1 | 1976-09-17 | [11 empty] | Philips 2000 | 1 | 2006-06-21 | [15 empty] | Saled PS-L 13W | 1 | 2016-03-03 |  | SALED PS-L 13 | Saled | 3000 | 13.00 | 50000 | LED |  | Driver Onbekend | 1 | 2006-06-21
1124949 | 1160064 | https://lms.nederlandslicht.nl/qr/report/1160064 | 52.2908 | 5.227 | 1440728651 | 4781073100 | Troelstralaan |  |  |  | Huizen |  | Gemeente Huizen |  |  |  | Gemeente Huizen | In bedrijf | Liander |  | NVT |  |  | Nacht | Bemeterd | [38 empty] | 1KST35 | 1 | 2006-06-21 | [11 empty] | Philips 2000 | 1 | 2006-06-21 | [15 empty] | Saled PS-L 13W | 1 | 2016-03-03 |  | SALED PS-L 13 | Saled | 3000 | 13.00 | 50000 | LED |  | Driver Onbekend | 1 | 2006-06-21
1125040 | 1160065 | https://lms.nederlandslicht.nl/qr/report/1160065 | 52.2904 | 5.2271 | 1440732681 | 4780592333 | Troelstralaan |  |  |  | Huizen |  | Gemeente Huizen |  |  |  | Gemeente Huizen | In bedrijf | Liander |  | NVT |  |  | Nacht | Bemeterd | [38 empty] | 1NAL35 | 1 | 1978-10-19 | [11 empty] | Philips 2000 | 1 | 2006-06-21 | [15 empty] | Saled PS-L 13W | 1 | 2016-03-03 |  | SALED PS-L 13 | Saled | 3000 | 13.00 | 50000 | LED |  | Driver Onbekend | 1 | 2006-06-21
1125009 | 1160066 | https://lms.nederlandslicht.nl/qr/report/1160066 | 52.2906 | 5.227 | 1440728820 | 4780833994 | Troelstralaan |  |  |  | Huizen |  | Gemeente Huizen |  |  |  | Gemeente Huizen | In bedrijf | Liander |  | NVT |  |  | Nacht | Bemeterd | [38 empty] | 1NAL35 | 1 | 1978-10-19 | [11 empty] | Philips 2000 | 1 | 2006-06-21 | [15 empty] | Saled PS-L 13W | 1 | 2016-03-03 |  | SALED PS-L 13 | Saled | 3000 | 13.00 | 50000 | LED |  | Driver Onbekend | 1 | 2006-06-21
1179735 | 1160067 | https://lms.nederlandslicht.nl/qr/report/1160067 | 52.2925 | 5.2197 | 1435708541 | 4782963778 | Verdilaan |  |  |  | Huizen |  | Gemeente Huizen |  |  |  | Gemeente Huizen | In bedrijf | Liander |  | NVT |  |  | Nacht | Bemeterd | [38 empty] | 1KST35 | 1 | 2007-06-20 | [11 empty] | Philips 2000 | 1 | 2007-06-20 | [15 empty] | Saled PS-L 13W | 1 | 2016-03-03 |  | SALED PS-L 13 | Saled | 3000 | 13.00 | 50000 | LED |  | Driver Onbekend | 1 | 2007-06-20
1179766 | 1160068 | https://lms.nederlandslicht.nl/qr/report/1160068 | 52.2926 | 5.2198 | 1435800201 | 4783024116 | Verdilaan |  |  |  | Huizen |  | Gemeente Huizen |  |  |  | Gemeente Huizen | In bedrijf | Liander |  | NVT |  |  | Nacht | Bemeterd | [38 empty] | 1KST35 | 1 | 2007-06-20 | [11 empty] | Philips 2000 | 1 | 2007-06-20 | [15 empty] | Saled PS-L 13W | 1 | 2016-03-03 |  | SALED PS-L 13 | Saled | 3000 | 13.00 | 50000 | LED |  | Driver Onbekend | 1 | 2007-06-20
1179855 | 1160069 | https://lms.nederlandslicht.nl/qr/report/1160069 | 52.2929 | 5.22 | 1435903621 | 4783420632 | Verdilaan |  |  |  | Huizen |  | Gemeente Huizen |  |  |  | Gemeente Huizen | In bedrijf | Liander |  | NVT |  |  | Nacht | Bemeterd | [38 empty] | 1KST35 | 1 | 1994-02-07 | [11 empty] | Philips 2000 | 1 | 1994-02-07 | [15 empty] | Saled PS-L 13W | 1 | 2016-03-03 |  | SALED PS-L 13 | Saled | 3000 | 13.00 | 50000 | LED |  | Driver Onbekend | 1 | 1994-02-07
1179916 | 1160070 | https://lms.nederlandslicht.nl/qr/report/1160070 | 52.2933 | 5.22 | 1435908801 | 4783776763 | Verdilaan |  |  |  | Huizen |  | Gemeente Huizen |  |  |  | Gemeente Huizen | In bedrijf | Liander |  | NVT |  |  | Nacht | Bemeterd | [38 empty] | 1KST35 | 1 | 1994-02-07 | [11 empty] | Philips 2000 | 1 | 1994-02-07 | [15 empty] | Saled PS-L 13W | 1 | 2016-03-03 |  | SALED PS-L 13 | Saled | 3000 | 13.00 | 50000 | LED |  | Driver Onbekend | 1 | 1994-02-07
1179794 | 1160071 | https://lms.nederlandslicht.nl/qr/report/1160071 | 52.2928 | 5.2199 | 1435836221 | 4783216775 | Verdilaan |  |  |  | Huizen |  | Gemeente Huizen |  |  |  | Gemeente Huizen | In bedrijf | Liander |  | NVT |  |  | Avond | Bemeterd | [38 empty] | 1KST35 | 1 | 2007-06-20 | [11 empty] | Philips 2000 | 1 | 2007-06-20 | [15 empty] | Saled PS-L 13W | 1 | 2016-03-03 |  | SALED PS-L 13 | Saled | 3000 | 13.00 | 50000 | LED |  | Driver Onbekend | 1 | 2007-06-20
1179825 | 1160072 | https://lms.nederlandslicht.nl/qr/report/1160072 | 52.293 | 5.2197 | 1435699951 | 4783438693 | Verdilaan |  |  |  | Huizen |  | Gemeente Huizen |  |  |  | Gemeente Huizen | In bedrijf | Liander |  | NVT |  |  | Avond | Bemeterd | [38 empty] | 1KST35 | 1 | 1994-02-07 | [11 empty] | Philips 2000 | 1 | 1994-02-07 | [15 empty] | Saled PS-L 13W | 1 | 2016-03-03 |  | SALED PS-L 13 | Saled | 3000 | 13.00 | 50000 | LED |  | Driver Onbekend | 1 | 1994-02-07
1179947 | 1160073 | https://lms.nederlandslicht.nl/qr/report/1160073 | 52.2935 | 5.2202 | 1436071511 | 4784058853 | Verdilaan |  |  |  | Huizen |  | Gemeente Huizen |  |  |  | Gemeente Huizen | In bedrijf | Liander |  | NVT |  |  | Nacht | Bemeterd | [38 empty] | 1KST35 | 1 | 1994-02-07 | [11 empty] | Philips 2000 | 1 | 1994-02-07 | [15 empty] | Saled PS-L 13W | 1 | 2016-03-03 |  | SALED PS-L 13 | Saled | 3000 | 13.00 | 50000 | LED |  | Driver Onbekend | 1 | 1994-02-07
1179978 | 1160074 | https://lms.nederlandslicht.nl/qr/report/1160074 | 52.2937 | 5.2204 | 1436193051 | 4784305946 | Verdilaan |  |  |  | Huizen |  | Gemeente Huizen |  |  |  | Gemeente Huizen | In bedrijf | Liander |  | NVT |  |  | Nacht | Bemeterd | [38 empty] | 1KST35 | 1 | 1994-02-07 | [11 empty] | Philips 2000 | 1 | 1994-02-07 | [15 empty] | Saled PS-L 13W | 1 | 2016-03-03 |  | SALED PS-L 13 | Saled | 3000 | 13.00 | 50000 | LED |  | Driver Onbekend | 1 | 1994-02-07
1180008 | 1160075 | https://lms.nederlandslicht.nl/qr/report/1160075 | 52.294 | 5.2205 | 1436271641 | 4784565387 | Verdilaan |  |  |  | Huizen |  | Gemeente Huizen |  |  |  | Gemeente Huizen | In bedrijf | Liander |  | NVT |  |  | Nacht | Bemeterd | [38 empty] | 1KST35 | 1 | 2021-05-06 | [11 empty] | Philips 2000 | 1 | 2022-01-26 | [15 empty] | Saled PS-L 13W | 1 | 2016-03-03 |  | SALED PS-L 13 | Saled | 3000 | 13.00 | 50000 | LED |  | Driver Onbekend | 1 | 1999-02-25
2-1570 | 1160076 | https://lms.nederlandslicht.nl/qr/report/1160076 | 52.2925 | 5.2204 | 1436170600 | 4782930190 | H√§ndellaan |  |  |  | Huizen |  | Gemeente Huizen |  |  |  | Gemeente Huizen | In bedrijf | Liander |  | NVT |  |  | Nacht | Bemeterd | [38 empty] | 1KST35 | 1 | 1994-06-06 | [11 empty] | Philips 2000 | 1 | 1994-06-06 | [15 empty] | Saled PS-L 13W | 1 | 2016-03-03 |  | SALED PS-L 13 | Saled | 3000 | 13.00 | 50000 | LED |  | Driver Onbekend | 1 | 1994-06-06
1-1570 | 1160077 | https://lms.nederlandslicht.nl/qr/report/1160077 | 52.2925 | 5.22 | 1435921420 | 4782963650 | H√§ndellaan |  |  |  | Huizen |  | Gemeente Huizen |  |  |  | Gemeente Huizen | In bedrijf | Liander |  | NVT |  |  | Avond | Bemeterd | [38 empty] | 1KST35 | 1 | 1994-06-07 | [11 empty] | Philips 2000 | 1 | 1994-06-07 | [15 empty] | Saled PS-L 13W | 1 | 2016-03-03 |  | SALED PS-L 13 | Saled | 3000 | 13.00 | 50000 | LED |  | Driver Onbekend | 1 | 1994-06-07
3-1570 | 1160078 | https://lms.nederlandslicht.nl/qr/report/1160078 | 52.2925 | 5.2208 | 1436462220 | 4782898740 | H√§ndellaan |  |  |  | Huizen |  | Gemeente Huizen |  |  |  | Gemeente Huizen | In bedrijf | Liander |  | NVT |  |  | Nacht | Bemeterd | [38 empty] | 1KST35 | 1 | 1994-06-06 | [11 empty] | Philips 2000 | 1 | 1994-06-06 | [15 empty] | Saled PS-L 13W | 1 | 2016-03-03 |  | SALED PS-L 13 | Saled | 3000 | 13.00 | 50000 | LED |  | Driver Onbekend | 1 | 1994-06-06
9-1570 | 1160079 | https://lms.nederlandslicht.nl/qr/report/1160079 | 52.2923 | 5.2229 | 1437912660 | 4782679240 | H√§ndellaan |  |  |  | Huizen |  | Gemeente Huizen |  |  |  | Gemeente Huizen | In bedrijf | Liander |  | NVT |  |  | Avond | Bemeterd | [38 empty] | 1KST35 | 1 | 1994-06-06 | [11 empty] | Philips 2000 | 1 | 1994-06-06 | [15 empty] | Saled PS-L 13W | 1 | 2016-03-03 |  | SALED PS-L 13 | Saled | 3000 | 13.00 | 50000 | LED |  | Driver Onbekend | 1 | 1994-06-06
8-1570 | 1160080 | https://lms.nederlandslicht.nl/qr/report/1160080 | 52.2923 | 5.2225 | 1437612940 | 4782705240 | H√§ndellaan |  |  |  | Huizen |  | Gemeente Huizen |  |  |  | Gemeente Huizen | In bedrijf | Liander |  | NVT |  |  | Nacht | Bemeterd | [38 empty] | 1KST35 | 1 | 1994-06-06 | [11 empty] | Philips 2000 | 1 | 1994-06-06 | [15 empty] | Saled PS-L 13W | 1 | 2016-03-03 |  | SALED PS-L 13 | Saled | 3000 | 13.00 | 50000 | LED |  | Driver Onbekend | 1 | 1994-06-06
5-1570 | 1160081 | https://lms.nederlandslicht.nl/qr/report/1160081 | 52.2924 | 5.2212 | 1436774440 | 4782791280 | H√§ndellaan |  |  |  | Huizen |  | Gemeente Huizen |  |  |  | Gemeente Huizen | In bedrijf | Liander |  | NVT |  |  | Avond | Bemeterd | [38 empty] | 1KST35 | 1 | 1994-06-06 | [11 empty] | Philips 2000 | 1 | 1994-06-06 | [15 empty] | Saled PS-L 13W | 1 | 2016-03-03 |  | SALED PS-L 13 | Saled | 3000 | 13.00 | 50000 | LED |  | Driver Onbekend | 1 | 1994-06-06
4-1570 | 1160082 | https://lms.nederlandslicht.nl/qr/report/1160082 | 52.2922 | 5.2212 | 1436718200 | 4782554140 | H√§ndellaan |  |  |  | Huizen |  | Gemeente Huizen |  |  |  | Gemeente Huizen | In bedrijf | Liander |  | NVT |  |  | Avond | Bemeterd | [38 empty] | 1KST35 | 1 | 1994-05-31 | [11 empty] | Philips 2000 | 1 | 1994-05-31 | [15 empty] | Saled PS-L 13W | 1 | 2016-03-03 |  | SALED PS-L 13 | Saled | 3000 | 13.00 | 50000 | LED |  | Driver Onbekend | 1 | 1994-05-31
7-1570 | 1160083 | https://lms.nederlandslicht.nl/qr/report/1160083 | 52.2924 | 5.222 | 1437317240 | 4782810010 | H√§ndellaan |  |  |  | Huizen |  | Gemeente Huizen |  |  |  | Gemeente Huizen | In bedrijf | Liander |  | NVT |  |  | Avond | Bemeterd | [38 empty] | 1KST35 | 1 | 1994-06-06 | [11 empty] | Philips 2000 | 1 | 1994-06-06 | [15 empty] | Saled PS-L 13W | 1 | 2016-03-03 |  | SALED PS-L 13 | Saled | 3000 | 13.00 | 50000 | LED |  | Driver Onbekend | 1 | 1994-06-06
6-1570 | 1160084 | https://lms.nederlandslicht.nl/qr/report/1160084 | 52.2924 | 5.2216 | 1437051920 | 4782834690 | H√§ndellaan |  |  |  | Huizen |  | Gemeente Huizen |  |  |  | Gemeente Huizen | In bedrijf | Liander |  | NVT |  |  | Nacht | Bemeterd | [38 empty] | 1KST35 | 1 | 1994-06-06 | [11 empty] | Philips 2000 | 1 | 1994-06-06 | [15 empty] | Saled PS-L 13W | 1 | 2016-03-03 |  | SALED PS-L 13 | Saled | 3000 | 13.00 | 50000 | LED |  | Driver Onbekend | 1 | 1994-06-06
16-3780 | 1160086 | https://lms.nederlandslicht.nl/qr/report/1160086 | 52.2763 | 5.1904 | 1415701540 | 4764902190 | Museumlaan |  |  |  | Huizen |  | Gemeente Huizen |  |  |  | Gemeente Huizen | In bedrijf | Liander |  | NVT |  |  | Nacht | Bemeterd | [38 empty] | 1KST35 | 1 | 2000-07-26 | [11 empty] | Philips HPRT | 1 | 2000-07-26 | [15 empty] | Saled PS-L 13W | 1 | 2016-03-03 |  | SALED PS-L 13 | Saled | 3000 | 13.00 | 50000 | LED |  | Driver Onbekend | 1 | 2000-07-26
17-3780 | 1160087 | https://lms.nederlandslicht.nl/qr/report/1160087 | 52.2764 | 5.19 | 1415396290 | 4765076850 | Museumlaan |  |  |  | Huizen |  | Gemeente Huizen |  |  |  | Gemeente Huizen | In bedrijf | Liander |  | NVT |  |  | Nacht | Bemeterd | [38 empty] | 1KST35 | 1 | 2000-07-26 | [11 empty] | Philips HPRT | 1 | 2000-07-26 | [15 empty] | Saled PS-L 13W | 1 | 2016-03-03 |  | SALED PS-L 13 | Saled | 3000 | 13.00 | 50000 | LED |  | Driver Onbekend | 1 | 2000-07-26
686932 | 1160088 | https://lms.nederlandslicht.nl/qr/report/1160088 | 52.2759 | 5.193 | 1417429871 | 4764494219 | Museumlaan |  |  |  | Huizen |  | Gemeente Huizen |  |  |  | Gemeente Huizen | In bedrijf | Liander |  | NVT |  |  | Nacht | Bemeterd | [38 empty] | 1KST35 | 1 | 2000-07-20 | [11 empty] | Philips HPRT | 1 | 2000-07-27 | [15 empty] | Saled PS-L 13W | 1 | 2016-03-03 |  | SALED PS-L 13 | Saled | 3000 | 13.00 | 50000 | LED |  | Driver Onbekend | 1 | 2000-07-27
686963 | 1160090 | https://lms.nederlandslicht.nl/qr/report/1160090 | 52.276 | 5.1925 | 1417150661 | 4764600735 | Museumlaan |  |  |  | Huizen |  | Gemeente Huizen |  |  |  | Gemeente Huizen | In bedrijf | Liander |  | NVT |  |  | Nacht | Bemeterd | [38 empty] | 1KST60 | 1 | 1994-04-01 | [11 empty] | Philips 2500 | 1 | 1994-04-01 | [15 empty] | SALED PS-L 18W | 1 | 2016-03-03 | [8 empty] | Driver Onbekend | 1 | 1994-04-01
686871 | 1160091 | https://lms.nederlandslicht.nl/qr/report/1160091 | 52.2759 | 5.1938 | 1418024661 | 4764474450 | Museumlaan |  |  |  | Huizen |  | Gemeente Huizen |  |  |  | Gemeente Huizen | In bedrijf | Liander |  | NVT |  |  | Nacht | Bemeterd | [38 empty] | 1KST35 | 1 | 2000-07-20 | [11 empty] | Philips HPRT | 1 | 2000-07-27 | [15 empty] | Saled PS-L 13W | 1 | 2016-03-03 |  | SALED PS-L 13 | Saled | 3000 | 13.00 | 50000 | LED |  | Driver Onbekend | 1 | 2000-07-27
686902 | 1160092 | https://lms.nederlandslicht.nl/qr/report/1160092 | 52.2759 | 5.1934 | 1417751801 | 4764487128 | Museumlaan |  |  |  | Huizen |  | Gemeente Huizen |  |  |  | Gemeente Huizen | In bedrijf | Liander |  | NVT |  |  | Nacht | Bemeterd | [38 empty] | 1KST35 | 1 | 2000-07-20 | [11 empty] | Philips HPRT | 1 | 2000-07-27 | [15 empty] | Saled PS-L 13W | 1 | 2016-03-03 |  | SALED PS-L 13 | Saled | 3000 | 13.00 | 50000 | LED |  | Driver Onbekend | 1 | 2000-07-27
14-3780 | 1160093 | https://lms.nederlandslicht.nl/qr/report/1160093 | 52.2759 | 5.1913 | 1416300280 | 4764543030 | Museumlaan |  |  |  | Huizen |  | Gemeente Huizen |  |  |  | Gemeente Huizen | In bedrijf | Liander |  | NVT |  |  | Nacht | Bemeterd | [38 empty] | 1KST35 | 1 | 2000-07-26 | [11 empty] | Philips HPRT | 1 | 2000-07-26 | [15 empty] | Saled PS-L 13W | 1 | 2016-03-03 |  | SALED PS-L 13 | Saled | 3000 | 13.00 | 50000 | LED |  | Driver Onbekend | 1 | 2000-07-26
15-3780 | 1160094 | https://lms.nederlandslicht.nl/qr/report/1160094 | 52.2761 | 5.1908 | 1415983600 | 4764745080 | Museumlaan |  |  |  | Huizen |  | Gemeente Huizen |  |  |  | Gemeente Huizen | In bedrijf | Liander |  | NVT |  |  | Nacht | Bemeterd | [38 empty] | 1KST35 | 1 | 2000-07-26 | [11 empty] | Philips HPRT | 1 | 2000-07-26 | [15 empty] | Saled PS-L 13W | 1 | 2016-03-03 |  | SALED PS-L 13 | Saled | 3000 | 13.00 | 50000 | LED |  | Driver Onbekend | 1 | 2000-07-26
686993 | 1160095 | https://lms.nederlandslicht.nl/qr/report/1160095 | 52.2759 | 5.1923 | 1417003981 | 4764459757 | Museumlaan |  |  |  | Huizen |  | Gemeente Huizen |  |  |  | Gemeente Huizen | In bedrijf | Liander |  | NVT |  |  | Nacht | Bemeterd | [38 empty] | 1KST60 | 1 | 1994-04-01 | [11 empty] | Philips 2500 | 1 | 1994-04-01 | [15 empty] | SALED PS-L 18W | 1 | 2016-03-03 | [8 empty] | Driver Onbekend | 1 | 1994-04-01
13-3780 | 1160096 | https://lms.nederlandslicht.nl/qr/report/1160096 | 52.2759 | 5.1918 | 1416652010 | 4764491130 | Museumlaan |  |  |  | Huizen |  | Gemeente Huizen |  |  |  | Gemeente Huizen | In bedrijf | Liander |  | NVT |  |  | Nacht | Bemeterd | [38 empty] | 1KST35 | 1 | 2000-07-26 | [11 empty] | Philips HPRT | 1 | 2000-07-26 | [15 empty] | Saled PS-L 13W | 1 | 2016-03-03 |  | SALED PS-L 13 | Saled | 3000 | 13.00 | 50000 | LED |  | Driver Onbekend | 1 | 2000-07-26
686840 | 1160097 | https://lms.nederlandslicht.nl/qr/report/1160097 | 52.2759 | 5.1943 | 1418341942 | 4764547217 | Museumlaan |  |  |  | Huizen |  | Gemeente Huizen |  |  |  | Gemeente Huizen | In bedrijf | Liander |  | NVT |  |  | Nacht | Bemeterd | [38 empty] | 1KST35 | 1 | 2000-07-20 | [11 empty] | Philips HPRT | 1 | 2000-07-27 | [15 empty] | Saled PS-L 13W | 1 | 2016-03-03 |  | SALED PS-L 13 | Saled | 3000 | 13.00 | 50000 | LED |  | Driver Onbekend | 1 | 2000-07-27
686658 | 1160098 | https://lms.nederlandslicht.nl/qr/report/1160098 | 52.2759 | 5.1973 | 1420369911 | 4764478367 | Museumlaan |  |  |  | Huizen |  | Gemeente Huizen |  |  |  | Gemeente Huizen | In bedrijf | Liander |  | NVT |  |  | Nacht | Bemeterd | [38 empty] | 1KST35 | 1 | 2000-07-20 | [11 empty] | Philips HPRT | 1 | 2000-07-27 | [15 empty] | Saled PS-L 13W | 1 | 2016-03-03 |  | SALED PS-L 13 | Saled | 3000 | 13.00 | 50000 | LED |  | Driver Onbekend | 1 | 2000-07-27
686689 | 1160099 | https://lms.nederlandslicht.nl/qr/report/1160099 | 52.2758 | 5.1968 | 1420048321 | 4764405031 | Museumlaan |  |  |  | Huizen |  | Gemeente Huizen |  |  |  | Gemeente Huizen | In bedrijf | Liander |  | NVT |  |  | Nacht | Bemeterd | [38 empty] | 1KST35 | 1 | 2000-07-20 | [11 empty] | Philips HPRT | 1 | 2000-07-27 | [15 empty] | Saled PS-L 13W | 1 | 2016-03-03 |  | SALED PS-L 13 | Saled | 3000 | 13.00 | 50000 | LED |  | Driver Onbekend | 1 | 2000-07-27
686779 | 1160100 | https://lms.nederlandslicht.nl/qr/report/1160100 | 52.2759 | 5.1954 | 1419083021 | 4764519628 | Museumlaan |  |  |  | Huizen |  | Gemeente Huizen |  |  |  | Gemeente Huizen | In bedrijf | Liander |  | NVT |  |  | Nacht | Bemeterd | [38 empty] | 1KST35 | 1 | 2000-07-20 | [11 empty] | Philips HPRT | 1 | 2000-07-27 | [15 empty] | Saled PS-L 13W | 1 | 2016-03-03 |  | SALED PS-L 13 | Saled | 3000 | 13.00 | 50000 | LED |  | Driver Onbekend | 1 | 2000-07-27
686810 | 1160101 | https://lms.nederlandslicht.nl/qr/report/1160101 | 52.2759 | 5.1949 | 1418728871 | 4764533261 | Museumlaan |  |  |  | Huizen |  | Gemeente Huizen |  |  |  | Gemeente Huizen | In bedrijf | Liander |  | NVT |  |  | Nacht | Bemeterd | [38 empty] | 1KST35 | 1 | 2000-07-20 | [11 empty] | Philips HPRT | 1 | 2000-07-27 | [15 empty] | Saled PS-L 13W | 1 | 2016-03-03 |  | SALED PS-L 13 | Saled | 3000 | 13.00 | 50000 | LED |  | Driver Onbekend | 1 | 2000-07-27
686718 | 1160102 | https://lms.nederlandslicht.nl/qr/report/1160102 | 52.2759 | 5.1963 | 1419725161 | 4764494991 | Museumlaan |  |  |  | Huizen |  | Gemeente Huizen |  |  |  | Gemeente Huizen | In bedrijf | Liander |  | NVT |  |  | Nacht | Bemeterd | [38 empty] | 1KST35 | 1 | 2000-07-20 | [11 empty] | Philips HPRT | 1 | 2000-07-27 | [15 empty] | Saled PS-L 13W | 1 | 2016-03-03 |  | SALED PS-L 13 | Saled | 3000 | 13.00 | 50000 | LED |  | Driver Onbekend | 1 | 2000-07-27
686749 | 1160103 | https://lms.nederlandslicht.nl/qr/report/1160103 | 52.2759 | 5.1959 | 1419408281 | 4764507086 | Museumlaan |  |  |  | Huizen |  | Gemeente Huizen |  |  |  | Gemeente Huizen | In bedrijf | Liander |  | NVT |  |  | Nacht | Bemeterd | [38 empty] | 1KST35 | 1 | 2000-07-20 | [11 empty] | Philips HPRT | 1 | 2000-07-27 | [15 empty] | Saled PS-L 13W | 1 | 2016-03-03 |  | SALED PS-L 13 | Saled | 3000 | 13.00 | 50000 | LED |  | Driver Onbekend | 1 | 2000-07-27
10-0260 | 1160104 | https://lms.nederlandslicht.nl/qr/report/1160104 | 52.2932 | 5.2202 | 1436048860 | 4783672430 | Beethovenlaan |  |  |  | Huizen |  | Gemeente Huizen |  |  |  | Gemeente Huizen | In bedrijf | Liander |  | NVT |  |  | Avond | Bemeterd | [38 empty] | 1KST35 | 1 | 1994-06-07 | [11 empty] | Philips 2000 | 1 | 2000-09-11 | [15 empty] | Saled PS-L 13W | 1 | 2021-04-06 |  | SALED PS-L 13 | Saled | 3000 | 13.00 | 50000 | LED |  | Driver Onbekend | 1 | 2000-09-11
8-0260 | 1160105 | https://lms.nederlandslicht.nl/qr/report/1160105 | 52.2931 | 5.221 | 1436620740 | 4783562580 | Beethovenlaan |  |  |  | Huizen |  | Gemeente Huizen |  |  |  | Gemeente Huizen | In bedrijf | Liander |  | NVT |  |  | Avond | Bemeterd | [38 empty] | 1KST35 | 1 | 1994-06-07 | [11 empty] | Philips 2000 | 1 | 2000-09-11 | [15 empty] | Saled PS-L 13W | 1 | 2016-03-03 |  | SALED PS-L 13 | Saled | 3000 | 13.00 | 50000 | LED |  | Driver Onbekend | 1 | 2000-09-11
9-0260 | 1160106 | https://lms.nederlandslicht.nl/qr/report/1160106 | 52.2931 | 5.2206 | 1436360390 | 4783644250 | Beethovenlaan |  |  |  | Huizen |  | Gemeente Huizen |  |  |  | Gemeente Huizen | In bedrijf | Liander |  | NVT |  |  | Nacht | Bemeterd | [38 empty] | 1KST35 | 1 | 2000-09-11 | [11 empty] | Philips 2000 | 1 | 2000-09-11 | [15 empty] | Saled PS-L 13W | 1 | 2016-03-03 |  | SALED PS-L 13 | Saled | 3000 | 13.00 | 50000 | LED |  | Driver Onbekend | 1 | 2000-09-11
7-0260 | 1160107 | https://lms.nederlandslicht.nl/qr/report/1160107 | 52.2929 | 5.2213 | 1436805010 | 4783408890 | Beethovenlaan |  |  |  | Huizen |  | Gemeente Huizen |  |  |  | Gemeente Huizen | In bedrijf | Liander |  | NVT |  |  | Nacht | Bemeterd | [38 empty] | 1KST35 | 1 | 1971-02-18 | [11 empty] | Philips 2000 | 1 | 2000-09-11 | [15 empty] | Saled PS-L 13W | 1 | 2016-03-03 |  | SALED PS-L 13 | Saled | 3000 | 13.00 | 50000 | LED |  | Driver Onbekend | 1 | 2000-09-11
1-0260 | 1160108 | https://lms.nederlandslicht.nl/qr/report/1160108 | 52.2928 | 5.2231 | 1438052840 | 4783246490 | Beethovenlaan |  |  |  | Huizen |  | Gemeente Huizen |  |  |  | Gemeente Huizen | In bedrijf | Liander |  | NVT |  |  | Nacht | Bemeterd | [38 empty] | 1KST35 | 1 | 1994-06-07 | [11 empty] | Philips 2000 | 1 | 2000-09-11 | [15 empty] | Saled PS-L 13W | 1 | 2016-03-03 |  | SALED PS-L 13 | Saled | 3000 | 13.00 | 50000 | LED |  | Driver Onbekend | 1 | 2000-09-11
2-0260 | 1160109 | https://lms.nederlandslicht.nl/qr/report/1160109 | 52.2928 | 5.2227 | 1437787410 | 4783283550 | Beethovenlaan |  |  |  | Huizen |  | Gemeente Huizen |  |  |  | Gemeente Huizen | In bedrijf | Liander |  | NVT |  |  | Nacht | Bemeterd | [38 empty] | 1KST35 | 1 | 2000-09-11 | [11 empty] | Philips 2000 | 1 | 2000-09-11 | [15 empty] | Saled PS-L 13W | 1 | 2016-03-03 |  | SALED PS-L 13 | Saled | 3000 | 13.00 | 50000 | LED |  | Driver Onbekend | 1 | 2000-09-11
5-0260 | 1160110 | https://lms.nederlandslicht.nl/qr/report/1160110 | 52.2929 | 5.2216 | 1437046610 | 4783382120 | Beethovenlaan |  |  |  | Huizen |  | Gemeente Huizen |  |  |  | Gemeente Huizen | In bedrijf | Liander |  | NVT |  |  | Avond | Bemeterd | [38 empty] | 1KST35 | 1 | 1994-06-07 | [11 empty] | Philips 2000 | 1 | 2000-09-11 | [15 empty] | Saled PS-L 13W | 1 | 2016-03-03 |  | SALED PS-L 13 | Saled | 3000 | 13.00 | 50000 | LED |  | Driver Onbekend | 1 | 2000-09-11
6-0260 | 1160111 | https://lms.nederlandslicht.nl/qr/report/1160111 | 52.2927 | 5.2212 | 1436771240 | 4783149590 | Beethovenlaan |  |  |  | Huizen |  | Gemeente Huizen |  |  |  | Gemeente Huizen | In bedrijf | Liander |  | NVT |  |  | Nacht | Bemeterd | [38 empty] | 1KST35 | 1 | 1971-02-18 | [11 empty] | Philips 2000 | 1 | 2000-09-11 | [15 empty] | Saled PS-L 13W | 1 | 2022-11-30 |  | SALED PS-L 13 | Saled | 3000 | 13.00 | 50000 | LED |  | Driver Onbekend | 1 | 2000-09-11
3-0260 | 1160112 | https://lms.nederlandslicht.nl/qr/report/1160112 | 52.2929 | 5.2224 | 1437538160 | 4783392260 | Beethovenlaan |  |  |  | Huizen |  | Gemeente Huizen |  |  |  | Gemeente Huizen | In bedrijf | Liander |  | NVT |  |  | Avond | Bemeterd | [38 empty] | 1KST35 | 1 | 1994-06-07 | [11 empty] | Philips 2000 | 1 | 2000-09-11 | [15 empty] | Saled PS-L 13W | 1 | 2016-03-03 |  | SALED PS-L 13 | Saled | 3000 | 13.00 | 50000 | LED |  | Driver Onbekend | 1 | 2000-09-11
4-0260 | 1160113 | https://lms.nederlandslicht.nl/qr/report/1160113 | 52.293 | 5.222 | 1437312810 | 4783421860 | Beethovenlaan |  |  |  | Huizen |  | Gemeente Huizen |  |  |  | Gemeente Huizen | In bedrijf | Liander |  | NVT |  |  | Nacht | Bemeterd | [38 empty] | 1KST35 | 1 | 2000-09-11 | [11 empty] | Philips 2000 | 1 | 2000-09-11 | [15 empty] | Saled PS-L 13W | 1 | 2016-03-03 |  | SALED PS-L 13 | Saled | 3000 | 13.00 | 50000 | LED |  | Driver Onbekend | 1 | 2000-09-11
9-0680 | 1160114 | https://lms.nederlandslicht.nl/qr/report/1160114 | 52.2934 | 5.2237 | 1438420500 | 4783893880 | C√©sar Francklaan |  |  |  | Huizen |  | Gemeente Huizen |  |  |  | Gemeente Huizen | In bedrijf | Liander |  | NVT |  |  | Avond | Bemeterd | [38 empty] | 1KST35 | 1 | 1994-02-10 | [11 empty] | Philips 2000 | 1 | 1994-02-10 | [15 empty] | Saled PS-L 13W | 1 | 2016-03-03 |  | SALED PS-L 13 | Saled | 3000 | 13.00 | 50000 | LED |  | Driver Onbekend | 1 | 1994-02-10
6-0680 | 1160115 | https://lms.nederlandslicht.nl/qr/report/1160115 | 52.2935 | 5.2227 | 1437756300 | 4784071300 | C√©sar Francklaan |  |  |  | Huizen |  | Gemeente Huizen |  |  |  | Gemeente Huizen | In bedrijf | Liander |  | NVT |  |  | Nacht | Bemeterd | [38 empty] | 1KST35 | 1 | 1994-02-07 | [11 empty] | Philips 2000 | 1 | 1994-02-07 | [15 empty] | Saled PS-L 13W | 1 | 2016-03-03 |  | SALED PS-L 13 | Saled | 3000 | 13.00 | 50000 | LED |  | Driver Onbekend | 1 | 1994-02-07
5-0680 | 1160116 | https://lms.nederlandslicht.nl/qr/report/1160116 | 52.2935 | 5.2223 | 1437533130 | 4784069400 | C√©sar Francklaan |  |  |  | Huizen |  | Gemeente Huizen |  |  |  | Gemeente Huizen | In bedrijf | Liander |  | NVT |  |  | Nacht | Bemeterd | [38 empty] | 1KST35 | 1 | 1994-02-07 | [11 empty] | Philips 2000 | 1 | 1994-02-07 | [15 empty] | Saled PS-L 13W | 1 | 2016-03-03 |  | SALED PS-L 13 | Saled | 3000 | 13.00 | 50000 | LED |  | Driver Onbekend | 1 | 1994-02-07
8-0680 | 1160117 | https://lms.nederlandslicht.nl/qr/report/1160117 | 52.2935 | 5.2234 | 1438246980 | 4784061570 | C√©sar Francklaan |  |  |  | Huizen |  | Gemeente Huizen |  |  |  | Gemeente Huizen | In bedrijf | Liander |  | NVT |  |  | Nacht | Bemeterd | [38 empty] | 1KST35 | 1 | 1994-02-07 | [11 empty] | Philips 2000 | 1 | 1994-02-07 | [15 empty] | Saled PS-L 13W | 1 | 2016-03-03 |  | SALED PS-L 13 | Saled | 3000 | 13.00 | 50000 | LED |  | Driver Onbekend | 1 | 1994-02-07
7-0680 | 1160118 | https://lms.nederlandslicht.nl/qr/report/1160118 | 52.2936 | 5.223 | 1437979930 | 4784107820 | C√©sar Francklaan |  |  |  | Huizen |  | Gemeente Huizen |  |  |  | Gemeente Huizen | In bedrijf | Liander |  | NVT |  |  | Avond | Bemeterd | [38 empty] | 1KST35 | 1 | 1994-02-07 | [11 empty] | Philips 2000 | 1 | 1994-02-07 | [15 empty] | Saled PS-L 13W | 1 | 2016-03-03 |  | SALED PS-L 13 | Saled | 3000 | 13.00 | 50000 | LED |  | Driver Onbekend | 1 | 1994-02-07
2-0680 | 1160119 | https://lms.nederlandslicht.nl/qr/report/1160119 | 52.2935 | 5.2215 | 1436943440 | 4784012310 | C√©sar Francklaan |  |  |  | Huizen |  | Gemeente Huizen |  |  |  | Gemeente Huizen | In bedrijf | Liander |  | NVT |  |  | Nacht | Bemeterd | [38 empty] | 1KST35 | 1 | 1971-02-18 | [11 empty] | Philips 2000 | 1 | 1994-02-07 | [15 empty] | Saled PS-L 13W | 1 | 2016-03-03 |  | SALED PS-L 13 | Saled | 3000 | 13.00 | 50000 | LED |  | Driver Onbekend | 1 | 1994-02-07
1-0680 | 1160120 | https://lms.nederlandslicht.nl/qr/report/1160120 | 52.2932 | 5.2214 | 1436867710 | 4783672460 | C√©sar Francklaan |  |  |  | Huizen |  | Gemeente Huizen |  |  |  | Gemeente Huizen | In bedrijf | Liander |  | NVT |  |  | Nacht | Bemeterd | [38 empty] | 1KST35 | 1 | 1994-02-07 | [11 empty] | Philips 2000 | 1 | 1994-02-07 | [15 empty] | Saled PS-L 13W | 1 | 2016-03-03 |  | SALED PS-L 13 | Saled | 3000 | 13.00 | 50000 | LED |  | Driver Onbekend | 1 | 1994-02-07
4-0680 | 1160121 | https://lms.nederlandslicht.nl/qr/report/1160121 | 52.2935 | 5.222 | 1437318070 | 4784076060 | C√©sar Francklaan |  |  |  | Huizen |  | Gemeente Huizen |  |  |  | Gemeente Huizen | In bedrijf | Liander |  | NVT |  |  | Avond | Bemeterd | [38 empty] | 1KST35 | 1 | 1994-02-07 | [11 empty] | Philips 2000 | 1 | 1994-02-07 | [15 empty] | Saled PS-L 13W | 1 | 2016-03-03 |  | SALED PS-L 13 | Saled | 3000 | 13.00 | 50000 | LED |  | Driver Onbekend | 1 | 1994-02-07
3-0680 | 1160122 | https://lms.nederlandslicht.nl/qr/report/1160122 | 52.2935 | 5.2217 | 1437079190 | 4784069030 | C√©sar Francklaan |  |  |  | Huizen |  | Gemeente Huizen |  |  |  | Gemeente Huizen | In bedrijf | Liander |  | NVT |  |  | Avond | Bemeterd | [38 empty] | 1KST35 | 1 | 1994-02-07 | [11 empty] | Philips 2000 | 1 | 1994-02-07 | [15 empty] | Saled PS-L 13W | 1 | 2016-03-03 |  | SALED PS-L 13 | Saled | 3000 | 13.00 | 50000 | LED |  | Driver Onbekend | 1 | 1994-02-07
1251017 | 1160123 | https://lms.nederlandslicht.nl/qr/report/1160123 | 52.3072 | 5.2399 | 1449553461 | 4799200586 | Waterbalk |  |  |  | Huizen |  | Gemeente Huizen |  |  |  | Gemeente Huizen | In bedrijf | Liander |  | NVT |  |  | Nacht | Bemeterd | [38 empty] | 1KST35 | 1 | 2008-03-05 | [11 empty] | Philips 2000 | 1 | 2008-03-05 | [15 empty] | Saled PS-L 13W | 1 | 2016-03-03 |  | SALED PS-L 13 | Saled | 3000 | 13.00 | 50000 | LED |  | Driver Onbekend | 1 | 2008-03-05
1250989 | 1160124 | https://lms.nederlandslicht.nl/qr/report/1160124 | 52.3072 | 5.2397 | 1449391400 | 4799256202 | Waterbalk |  |  |  | Huizen |  | Gemeente Huizen |  |  |  | Gemeente Huizen | In bedrijf | Liander |  | NVT |  |  | Nacht | Bemeterd | [38 empty] | 1KST35 | 1 | 2008-03-05 | [11 empty] | Philips 2000 | 1 | 2008-03-05 | [15 empty] | Saled PS-L 13W | 1 | 2016-03-03 |  | SALED PS-L 13 | Saled | 3000 | 13.00 | 50000 | LED |  | Driver Onbekend | 1 | 2008-03-05 | [11 empty] | Zekering | 1 | 2021-12-16 |  | Zekering | Zekering | NVT
1250989 | 1160124 | https://lms.nederlandslicht.nl/qr/report/1160124 | 52.3072 | 5.2397 | 1449391400 | 4799256202 | Waterbalk |  |  |  | Huizen |  | Gemeente Huizen |  |  |  | Gemeente Huizen | In bedrijf | Liander |  | NVT |  |  | Nacht | Bemeterd | [95 empty] | Zekering | 2 | 2021-12-16 |  | Zekering | Zekering | NVT
1251078 | 1160125 | https://lms.nederlandslicht.nl/qr/report/1160125 | 52.307 | 5.2407 | 1450114904 | 4798921524 | Waterbalk |  |  |  | Huizen |  | Gemeente Huizen |  |  |  | Gemeente Huizen | In bedrijf | Liander |  | NVT |  |  | Nacht | Bemeterd | [38 empty] | 1KST35 | 1 | 2008-05-10 | [11 empty] | Philips 2000 | 1 | 2008-05-10 | [15 empty] | Saled PS-L 13W | 1 | 2020-10-21 |  | SALED PS-L 13 | Saled | 3000 | 13.00 | 50000 | LED |  | Driver Onbekend | 1 | 2008-05-10
1251048 | 1160126 | https://lms.nederlandslicht.nl/qr/report/1160126 | 52.3071 | 5.2402 | 1449719291 | 4799158292 | Waterbalk |  |  |  | Huizen |  | Gemeente Huizen |  |  |  | Gemeente Huizen | In bedrijf | Liander |  | NVT |  |  | Nacht | Bemeterd | [38 empty] | 1KST35 | 1 | 2008-03-05 | [11 empty] | Philips 2000 | 1 | 2008-03-05 | [15 empty] | Saled PS-L 13W | 1 | 2016-03-03 |  | SALED PS-L 13 | Saled | 3000 | 13.00 | 50000 | LED |  | Driver Onbekend | 1 | 2008-03-05
1250958 | 1160127 | https://lms.nederlandslicht.nl/qr/report/1160127 | 52.3072 | 5.2394 | 1449181630 | 4799247528 | Waterbalk |  |  |  | Huizen |  | Gemeente Huizen |  |  |  | Gemeente Huizen | In bedrijf | Liander |  | NVT |  |  | Nacht | Bemeterd | [38 empty] | 1KST35 | 1 | 2008-03-05 | [11 empty] | Philips 2000 | 1 | 2008-03-05 | [15 empty] | Saled PS-L 13W | 1 | 2016-03-03 |  | SALED PS-L 13 | Saled | 3000 | 13.00 | 50000 | LED |  | Driver Onbekend | 1 | 2008-03-05
763390 | 1160128 | https://lms.nederlandslicht.nl/qr/report/1160128 | 52.2777 | 5.2105 | 1429395601 | 4766523296 | Oud Blaricummerweg |  |  |  | Huizen |  | Gemeente Huizen |  |  |  | Gemeente Huizen | In bedrijf | Liander |  | NVT |  |  | Nacht | Bemeterd | [38 empty] | 1KST60 | 1 | 1988-05-19 | [11 empty] | Philips 2500 | 1 | 1988-05-19 | [15 empty] | SALED LED tube 10W | 1 | 2016-03-03 | [8 empty] | Driver Onbekend | 1 | 1988-05-19
763359 | 1160129 | https://lms.nederlandslicht.nl/qr/report/1160129 | 52.2776 | 5.2109 | 1429674921 | 4766372356 | Oud Blaricummerweg |  |  |  | Huizen |  | Gemeente Huizen |  |  |  | Gemeente Huizen | In bedrijf | Liander |  | NVT |  |  | Nacht | Bemeterd | [38 empty] | 1KST60 | 1 | 1988-05-19 | [11 empty] | Philips 2500 | 1 | 1988-05-19 | [15 empty] | SALED LED tube 10W | 1 | 2016-03-03 | [8 empty] | Driver Onbekend | 1 | 1988-05-19
763418 | 1160130 | https://lms.nederlandslicht.nl/qr/report/1160130 | 52.2778 | 5.2101 | 1429115651 | 4766551761 | Oud Blaricummerweg |  |  |  | Huizen |  | Gemeente Huizen |  |  |  | Gemeente Huizen | In bedrijf | Liander |  | NVT |  |  | Nacht | Bemeterd | [38 empty] | 1KST60 | 1 | 1988-05-19 | [11 empty] | Philips 2500 | 1 | 1988-05-19 | [15 empty] | SALED LED tube 10W | 1 | 2016-03-03 | [8 empty] | Driver Onbekend | 1 | 1988-05-19
3-0700 | 1160131 | https://lms.nederlandslicht.nl/qr/report/1160131 | 52.2748 | 5.1926 | 1417180940 | 4763290700 | Crailose Hof |  |  |  | Huizen |  | Gemeente Huizen |  |  |  | Gemeente Huizen | In bedrijf | Liander |  | NVT |  |  | Nacht | Bemeterd | [38 empty] | 1KST35 | 1 | 1994-04-01 | [11 empty] | Philips 2000 | 1 | 1994-04-01 | [15 empty] | Saled PS-L 13W | 1 | 2016-03-03 |  | SALED PS-L 13 | Saled | 3000 | 13.00 | 50000 | LED |  | Driver Onbekend | 1 | 1994-04-01
2-0700 | 1160132 | https://lms.nederlandslicht.nl/qr/report/1160132 | 52.275 | 5.1923 | 1416974930 | 4763477850 | Crailose Hof |  |  |  | Huizen |  | Gemeente Huizen |  |  |  | Gemeente Huizen | In bedrijf | Liander |  | NVT |  |  | Nacht | Bemeterd | [38 empty] | 1KST35 | 1 | 1994-04-01 | [11 empty] | Philips 2000 | 1 | 1994-04-01 | [15 empty] | Saled PS-L 13W | 1 | 2016-03-03 |  | SALED PS-L 13 | Saled | 3000 | 13.00 | 50000 | LED |  | Driver Onbekend | 1 | 1994-04-01
1-0700 | 1160133 | https://lms.nederlandslicht.nl/qr/report/1160133 | 52.2751 | 5.1919 | 1416735960 | 4763574190 | Crailose Hof |  |  |  | Huizen |  | Gemeente Huizen |  |  |  | Gemeente Huizen | In bedrijf | Liander |  | NVT |  |  | Nacht | Bemeterd | [38 empty] | 1KST35 | 1 | 1994-04-01 | [11 empty] | Philips 2000 | 1 | 1994-04-01 | [15 empty] | Saled PS-L 13W | 1 | 2016-03-03 |  | SALED PS-L 13 | Saled | 3000 | 13.00 | 50000 | LED |  | Driver Onbekend | 1 | 1994-04-01
1960-03-01 | 1160134 | https://lms.nederlandslicht.nl/qr/report/1160134 | 52.297 | 5.2263 | 1440245911 | 4787953968 | Jacob van Wassenaerstraat |  |  |  | Huizen |  | Gemeente Huizen |  |  |  | Gemeente Huizen | In bedrijf | Liander |  | NVT |  |  | Nacht | Bemeterd | [38 empty] | 1KST35 | 1 | 1996-07-02 | [11 empty] | Philips 2000 | 1 | 1996-07-02 | [15 empty] | Saled PS-L 13W | 1 | 2016-03-03 |  | SALED PS-L 13 | Saled | 3000 | 13.00 | 50000 | LED |  | Driver Onbekend | 1 | 1996-07-02
1960-02-01 | 1160135 | https://lms.nederlandslicht.nl/qr/report/1160135 | 52.297 | 5.2266 | 1440454761 | 4787969049 | Jacob van Wassenaerstraat |  |  |  | Huizen |  | Gemeente Huizen |  |  |  | Gemeente Huizen | In bedrijf | Liander |  | NVT |  |  | Nacht | Bemeterd | [38 empty] | 1KST35 | 1 | 1996-07-02 | [11 empty] | Philips 2000 | 1 | 1996-07-02 | [15 empty] | Saled PS-L 13W | 1 | 2016-03-03 |  | SALED PS-L 13 | Saled | 3000 | 13.00 | 50000 | LED |  | Driver Onbekend | 1 | 1996-07-02
1960-05-01 | 1160136 | https://lms.nederlandslicht.nl/qr/report/1160136 | 52.297 | 5.2256 | 1439773901 | 4787889917 | Jacob van Wassenaerstraat |  |  |  | Huizen |  | Gemeente Huizen |  |  |  | Gemeente Huizen | In bedrijf | Liander |  | NVT |  |  | Nacht | Bemeterd | [38 empty] | 1KST35 | 1 | 1996-07-02 | [11 empty] | Philips 2000 | 1 | 1996-07-02 | [15 empty] | Saled PS-L 13W | 1 | 2016-03-03 |  | SALED PS-L 13 | Saled | 3000 | 13.00 | 50000 | LED |  | Driver Onbekend | 1 | 1996-07-02
1960-04-01 | 1160137 | https://lms.nederlandslicht.nl/qr/report/1160137 | 52.2971 | 5.226 | 1440050561 | 4788004971 | Jacob van Wassenaerstraat |  |  |  | Huizen |  | Gemeente Huizen |  |  |  | Gemeente Huizen | In bedrijf | Liander |  | NVT |  |  | Avond | Bemeterd | [38 empty] | 1KST35 | 1 | 1996-07-05 | [11 empty] | Philips 2000 | 1 | 1996-07-05 | [15 empty] | Saled PS-L 13W | 1 | 2016-03-03 |  | SALED PS-L 13 | Saled | 3000 | 13.00 | 50000 | LED |  | Driver Onbekend | 1 | 1996-07-05
1960-01-01 | 1160138 | https://lms.nederlandslicht.nl/qr/report/1160138 | 52.2971 | 5.2269 | 1440644451 | 4788045134 | Jacob van Wassenaerstraat |  |  |  | Huizen |  | Gemeente Huizen |  |  |  | Gemeente Huizen | In bedrijf | Liander |  | NVT |  |  | Nacht | Bemeterd | [38 empty] | 1KST35 | 1 | 1996-07-08 | [11 empty] | Philips 2000 | 1 | 1996-07-08 | [15 empty] | Saled PS-L 13W | 1 | 2016-03-03 |  | SALED PS-L 13 | Saled | 3000 | 13.00 | 50000 | LED |  | Driver Onbekend | 1 | 1996-07-08
1960-06-01 | 1160139 | https://lms.nederlandslicht.nl/qr/report/1160139 | 52.297 | 5.2253 | 1439547901 | 4787935493 | Jacob van Wassenaerstraat |  |  |  | Huizen |  | Gemeente Huizen |  |  |  | Gemeente Huizen | In bedrijf | Liander |  | NVT |  |  | Nacht | Bemeterd | [38 empty] | 1KST35 | 1 | 1996-07-05 | [11 empty] | Philips 2000 | 1 | 1996-07-05 | [15 empty] | Saled PS-L 13W | 1 | 2016-03-03 |  | SALED PS-L 13 | Saled | 3000 | 13.00 | 50000 | LED |  | Driver Onbekend | 1 | 1996-07-05
1960-07-01 | 1160140 | https://lms.nederlandslicht.nl/qr/report/1160140 | 52.297 | 5.225 | 1439377381 | 4787898590 | Jacob van Wassenaerstraat |  |  |  | Huizen |  | Gemeente Huizen |  |  |  | Gemeente Huizen | In bedrijf | Liander |  | NVT |  |  | Nacht | Bemeterd | [38 empty] | 1KST35 | 1 | 1996-07-05 | [11 empty] | Philips 2000 | 1 | 1996-07-05 | [15 empty] | Saled PS-L 13W | 1 | 2016-03-03 |  | SALED PS-L 13 | Saled | 3000 | 13.00 | 50000 | LED |  | Driver Onbekend | 1 | 1996-07-05
5-0865 | 1160141 | https://lms.nederlandslicht.nl/qr/report/1160141 | 52.2954 | 5.2296 | 1442494870 | 4786174760 | Dr. Jan Schoutenlaan |  |  |  | Huizen |  | Gemeente Huizen |  |  |  | Gemeente Huizen | In bedrijf | Liander |  | NVT |  |  | Avond | Bemeterd | [38 empty] | 1KST35 | 1 | 1995-04-26 | [11 empty] | Philips 2000 | 1 | 1995-04-26 | [15 empty] | Saled PS-L 13W | 1 | 2016-03-03 |  | SALED PS-L 13 | Saled | 3000 | 13.00 | 50000 | LED |  | Driver Onbekend | 1 | 1995-04-26
4-0865 | 1160142 | https://lms.nederlandslicht.nl/qr/report/1160142 | 52.2953 | 5.23 | 1442733450 | 4785971510 | Dr. Jan Schoutenlaan |  |  |  | Huizen |  | Gemeente Huizen |  |  |  | Gemeente Huizen | In bedrijf | Liander |  | NVT |  |  | Nacht | Bemeterd | [38 empty] | 1KST35 | 1 | 1995-04-26 | [11 empty] | Philips 2000 | 1 | 1995-04-26 | [15 empty] | Saled PS-L 13W | 1 | 2016-03-03 |  | SALED PS-L 13 | Saled | 3000 | 13.00 | 50000 | LED |  | Driver Onbekend | 1 | 1995-04-26
6-0865 | 1160143 | https://lms.nederlandslicht.nl/qr/report/1160143 | 52.2955 | 5.23 | 1442777100 | 4786218880 | Dr. Jan Schoutenlaan |  |  |  | Huizen |  | Gemeente Huizen |  |  |  | Gemeente Huizen | In bedrijf | Liander |  | NVT |  |  | Avond | Bemeterd | [38 empty] | 1KST35 | 1 | 1995-04-26 | [11 empty] | Philips 2000 | 1 | 1995-04-26 | [15 empty] | Saled PS-L 13W | 1 | 2016-03-03 |  | SALED PS-L 13 | Saled | 3000 | 13.00 | 50000 | LED |  | Driver Onbekend | 1 | 1995-04-26
3-0865 | 1160144 | https://lms.nederlandslicht.nl/qr/report/1160144 | 52.2952 | 5.2297 | 1442535230 | 4785902740 | Dr. Jan Schoutenlaan |  |  |  | Huizen |  | Gemeente Huizen |  |  |  | Gemeente Huizen | In bedrijf | Liander |  | NVT |  |  | Nacht | Bemeterd | [38 empty] | 1KST35 | 1 | 1995-04-26 | [11 empty] | Philips 2000 | 1 | 1995-04-26 | [15 empty] | Saled PS-L 13W | 1 | 2016-03-03 |  | SALED PS-L 13 | Saled | 3000 | 13.00 | 50000 | LED |  | Driver Onbekend | 1 | 1995-04-26
2-0865 | 1160145 | https://lms.nederlandslicht.nl/qr/report/1160145 | 52.295 | 5.2301 | 1442835880 | 4785725540 | Dr. Jan Schoutenlaan |  |  |  | Huizen |  | Gemeente Huizen |  |  |  | Gemeente Huizen | In bedrijf | Liander |  | NVT |  |  | Avond | Bemeterd | [38 empty] | 1KST35 | 1 | 1995-04-26 | [11 empty] | Philips 2000 | 1 | 1995-04-26 | [15 empty] | Saled PS-L 13W | 1 | 2016-03-03 |  | SALED PS-L 13 | Saled | 3000 | 13.00 | 50000 | LED |  | Driver Onbekend | 1 | 1995-04-26
1-0865 | 1160146 | https://lms.nederlandslicht.nl/qr/report/1160146 | 52.295 | 5.2297 | 1442569010 | 4785654340 | Dr. Jan Schoutenlaan |  |  |  | Huizen |  | Gemeente Huizen |  |  |  | Gemeente Huizen | In bedrijf | Liander |  | NVT |  |  | Avond | Bemeterd | [38 empty] | 1KST35 | 1 | 1995-04-26 | [11 empty] | Philips 2000 | 1 | 1995-04-26 | [15 empty] | Saled PS-L 13W | 1 | 2016-03-03 |  | SALED PS-L 13 | Saled | 3000 | 13.00 | 50000 | LED |  | Driver Onbekend | 1 | 1995-04-26
1899-12-31 | 1160147 | https://lms.nederlandslicht.nl/qr/report/1160147 | 52.2941 | 5.2212 | 1436753351 | 4784745030 | Imkerweg |  |  |  | Huizen |  | Gemeente Huizen |  |  |  | Gemeente Huizen | In bedrijf | Liander |  | NVT |  |  | Nacht | Bemeterd | [38 empty] | 1KST35 | 1 | 1994-02-07 | [11 empty] | Philips 2000 | 1 | 1994-02-07 | [15 empty] | Saled PS-L 13W | 1 | 2016-03-03 |  | SALED PS-L 13 | Saled | 3000 | 13.00 | 50000 | LED |  | Driver Onbekend | 1 | 1994-02-07
1900-03-01 | 1160148 | https://lms.nederlandslicht.nl/qr/report/1160148 | 52.2937 | 5.2215 | 1436942501 | 4784299466 | Imkerweg |  |  |  | Huizen |  | Gemeente Huizen |  |  |  | Gemeente Huizen | In bedrijf | Liander |  | NVT |  |  | Nacht | Bemeterd | [38 empty] | 1KST35 | 1 | 1994-02-07 | [11 empty] | Philips 2000 | 1 | 1994-02-07 | [15 empty] | Saled PS-L 13W | 1 | 2016-03-03 |  | SALED PS-L 13 | Saled | 3000 | 13.00 | 50000 | LED |  | Driver Onbekend | 1 | 1994-02-07
1900-01-31 | 1160149 | https://lms.nederlandslicht.nl/qr/report/1160149 | 52.294 | 5.2215 | 1436940501 | 4784573924 | Imkerweg |  |  |  | Huizen |  | Gemeente Huizen |  |  |  | Gemeente Huizen | In bedrijf | Liander |  | NVT |  |  | Nacht | Bemeterd | [38 empty] | 1KST35 | 1 | 1994-02-07 | [11 empty] | Philips 2000 | 1 | 1994-02-07 | [15 empty] | Saled PS-L 13W | 1 | 2016-03-03 |  | SALED PS-L 13 | Saled | 3000 | 13.00 | 50000 | LED |  | Driver Onbekend | 1 | 1994-02-07
5-0875 | 1160150 | https://lms.nederlandslicht.nl/qr/report/1160150 | 52.2948 | 5.2308 | 1443307340 | 4785501980 | Dr. Willem Dreeslaan |  |  |  | Huizen |  | Gemeente Huizen |  |  |  | Gemeente Huizen | In bedrijf | Liander |  | NVT |  |  | Nacht | Bemeterd | [38 empty] | 1KST35 | 1 | 1990-07-02 | [11 empty] | Philips 2000 | 1 | 1990-07-02 | [15 empty] | Saled PS-L 13W | 1 | 2016-03-03 |  | SALED PS-L 13 | Saled | 3000 | 13.00 | 50000 | LED |  | Driver Onbekend | 1 | 1990-07-02
4-0875 | 1160151 | https://lms.nederlandslicht.nl/qr/report/1160151 | 52.295 | 5.2308 | 1443305120 | 4785729410 | Dr. Willem Dreeslaan |  |  |  | Huizen |  | Gemeente Huizen |  |  |  | Gemeente Huizen | In bedrijf | Liander |  | NVT |  |  | Nacht | Bemeterd | [38 empty] | 1KST35 | 1 | 1990-07-02 | [11 empty] | Philips 2000 | 1 | 1995-10-23 | [15 empty] | Saled PS-L 13W | 1 | 2016-03-03 |  | SALED PS-L 13 | Saled | 3000 | 13.00 | 50000 | LED |  | Driver Onbekend | 1 | 1995-10-23
1-0875 | 1160152 | https://lms.nederlandslicht.nl/qr/report/1160152 | 52.2956 | 5.2307 | 1443232180 | 4786324930 | Dr. Willem Dreeslaan |  |  |  | Huizen |  | Gemeente Huizen |  |  |  | Gemeente Huizen | In bedrijf | Liander |  | NVT |  |  | Nacht | Bemeterd | [38 empty] | 1KST35 | 1 | 1990-07-02 | [11 empty] | Philips 2000 | 1 | 1990-07-02 | [15 empty] | Saled PS-L 13W | 1 | 2016-03-03 |  | SALED PS-L 13 | Saled | 3000 | 13.00 | 50000 | LED |  | Driver Onbekend | 1 | 1990-07-02
3-0875 | 1160153 | https://lms.nederlandslicht.nl/qr/report/1160153 | 52.2952 | 5.2308 | 1443283950 | 4785919460 | Dr. Willem Dreeslaan |  |  |  | Huizen |  | Gemeente Huizen |  |  |  | Gemeente Huizen | In bedrijf | Liander |  | NVT |  |  | Nacht | Bemeterd | [38 empty] | 1KST35 | 1 | 1990-07-02 | [11 empty] | Philips 2000 | 1 | 1990-07-02 | [15 empty] | Saled PS-L 13W | 1 | 2016-03-03 |  | SALED PS-L 13 | Saled | 3000 | 13.00 | 50000 | LED |  | Driver Onbekend | 1 | 1990-07-02
2-0875 | 1160154 | https://lms.nederlandslicht.nl/qr/report/1160154 | 52.2954 | 5.2307 | 1443256210 | 4786115960 | Dr. Willem Dreeslaan |  |  |  | Huizen |  | Gemeente Huizen |  |  |  | Gemeente Huizen | In bedrijf | Liander |  | NVT |  |  | Nacht | Bemeterd | [38 empty] | 1KST35 | 1 | 1990-07-02 | [11 empty] | Philips 2000 | 1 | 1990-07-02 | [15 empty] | Saled PS-L 13W | 1 | 2016-03-03 |  | SALED PS-L 13 | Saled | 3000 | 13.00 | 50000 | LED |  | Driver Onbekend | 1 | 1990-07-02
17-1180 | 1160155 | https://lms.nederlandslicht.nl/qr/report/1160155 | 52.2928 | 5.2195 | 1435606011 | 4783235999 | Ericaweg |  |  |  | Huizen |  | Gemeente Huizen |  |  |  | Gemeente Huizen | In bedrijf | Liander |  | NVT |  |  | Nacht | Bemeterd | [38 empty] | 1KST60 | 1 | 2007-06-20 | [11 empty] | Outdoor Lite ZEN2 25W | 1 | 2022-08-31 | [15 empty] | SALED PS-L 18W | 1 | 2016-03-03 | [8 empty] | Driver Onbekend | 1 | 2007-06-20
16-1180 | 1160156 | https://lms.nederlandslicht.nl/qr/report/1160156 | 52.293 | 5.2194 | 1435491121 | 4783450547 | Ericaweg |  |  |  | Huizen |  | Gemeente Huizen |  |  |  | Gemeente Huizen | In bedrijf | Liander |  | NVT |  |  | Nacht | Bemeterd | [38 empty] | 1KST60 | 1 | 2007-06-20 | [11 empty] | Outdoor Lite ZEN2 25W | 1 | 2022-08-31 | [15 empty] | SALED PS-L 18W | 1 | 2016-03-03 | [8 empty] | Driver Onbekend | 1 | 2007-06-20
19-1180 | 1160157 | https://lms.nederlandslicht.nl/qr/report/1160157 | 52.2923 | 5.2197 | 1435704521 | 4782729311 | Ericaweg |  |  |  | Huizen |  | Gemeente Huizen |  |  |  | Gemeente Huizen | In bedrijf | Liander |  | NVT |  |  | Nacht | Bemeterd | [38 empty] | 1KST60 | 1 | 2007-06-20 | [11 empty] | Outdoor Lite ZEN2 25W | 1 | 2022-08-31 | [15 empty] | SALED PS-L 18W | 1 | 2016-03-03 | [8 empty] | Driver Onbekend | 1 | 2007-06-20
18-1180 | 1160158 | https://lms.nederlandslicht.nl/qr/report/1160158 | 52.2926 | 5.2195 | 1435590251 | 4783007444 | Ericaweg |  |  |  | Huizen |  | Gemeente Huizen |  |  |  | Gemeente Huizen | In bedrijf | Liander |  | NVT |  |  | Nacht | Bemeterd | [38 empty] | 1KST60 | 1 | 2007-06-20 | [11 empty] | Outdoor Lite ZEN2 25W | 1 | 2022-08-31 | [15 empty] | SALED PS-L 18W | 1 | 2016-03-03 | [8 empty] | Driver Onbekend | 1 | 2007-06-20
13-1180 | 1160159 | https://lms.nederlandslicht.nl/qr/report/1160159 | 52.2937 | 5.2192 | 1435386851 | 4784268530 | Ericaweg |  |  |  | Huizen |  | Gemeente Huizen |  |  |  | Gemeente Huizen | In bedrijf | Liander |  | NVT |  |  | Nacht | Bemeterd | [38 empty] | 1KST60 | 1 | 2007-06-20 | [11 empty] | Outdoor Lite ZEN2 25W | 1 | 2022-08-31 | [15 empty] | SALED PS-L 18W | 1 | 2016-03-03 | [8 empty] | Driver Onbekend | 1 | 2007-06-20
12-1180 | 1160160 | https://lms.nederlandslicht.nl/qr/report/1160160 | 52.2941 | 5.2191 | 1435284281 | 4784708570 | Ericaweg |  |  |  | Huizen |  | Gemeente Huizen |  |  |  | Gemeente Huizen | In bedrijf | Liander |  | NVT |  |  | Nacht | Bemeterd | [38 empty] | 1KST60 | 1 | 1992-04-03 | [11 empty] | Outdoor Lite ZEN2 25W | 1 | 2022-08-31 | [15 empty] | SALED PS-L 18W | 1 | 2016-03-03 | [8 empty] | Driver Onbekend | 1 | 1992-02-03
15-1180 | 1160161 | https://lms.nederlandslicht.nl/qr/report/1160161 | 52.2932 | 5.2194 | 1435505221 | 4783674710 | Ericaweg |  |  |  | Huizen |  | Gemeente Huizen |  |  |  | Gemeente Huizen | In bedrijf | Liander |  | NVT |  |  | Nacht | Bemeterd | [38 empty] | 1KST60 | 1 | 2007-06-20 | [11 empty] | Outdoor Lite ZEN2 25W | 1 | 2022-08-31 | [15 empty] | SALED PS-L 18W | 1 | 2016-03-03 | [8 empty] | Driver Onbekend | 1 | 2007-06-20
14-1180 | 1160162 | https://lms.nederlandslicht.nl/qr/report/1160162 | 52.2934 | 5.2193 | 1435443961 | 4783968432 | Ericaweg |  |  |  | Huizen |  | Gemeente Huizen |  |  |  | Gemeente Huizen | In bedrijf | Liander |  | NVT |  |  | Nacht | Bemeterd | [38 empty] | 1KST60 | 1 | 2007-06-20 | [11 empty] | Outdoor Lite ZEN2 25W | 1 | 2022-08-31 | [15 empty] | SALED PS-L 18W | 1 | 2016-03-03 | [8 empty] | Driver Onbekend | 1 | 2007-06-20
20-1180 | 1160163 | https://lms.nederlandslicht.nl/qr/report/1160163 | 52.2921 | 5.2196 | 1435680011 | 4782487436 | Ericaweg |  |  |  | Huizen |  | Gemeente Huizen |  |  |  | Gemeente Huizen | In bedrijf | Liander |  | NVT |  |  | Nacht | Bemeterd | [38 empty] | 1KST60 | 1 | 2007-06-20 | [11 empty] | Outdoor Lite ZEN2 25W | 1 | 2022-08-31 | [15 empty] | SALED PS-L 18W | 1 | 2016-03-03 | [8 empty] | Driver Onbekend | 1 | 2007-06-20
26-1180 | 1160164 | https://lms.nederlandslicht.nl/qr/report/1160164 | 52.2908 | 5.2199 | 1435864531 | 4781068034 | Ericaweg |  |  |  | Huizen |  | Gemeente Huizen |  |  |  | Gemeente Huizen | In bedrijf | Liander |  | NVT |  |  | Nacht | Bemeterd | [38 empty] | 1KST60 | 1 | 2007-06-20 | [11 empty] | Outdoor Lite ZEN2 25W | 1 | 2022-08-31 | [15 empty] | SALED PS-L 18W | 1 | 2016-03-03 | [8 empty] | Driver Onbekend | 1 | 2007-06-20
25-1180 | 1160165 | https://lms.nederlandslicht.nl/qr/report/1160165 | 52.2911 | 5.2199 | 1435864411 | 4781400523 | Ericaweg |  |  |  | Huizen |  | Gemeente Huizen |  |  |  | Gemeente Huizen | In bedrijf | Liander |  | NVT |  |  | Nacht | Bemeterd | [38 empty] | 1KST60 | 1 | 2021-02-22 | [11 empty] | Outdoor Lite ZEN2 25W | 1 | 2022-08-31 | [15 empty] | SALED PS-L 18W | 1 | 2016-03-03 | [8 empty] | Driver Onbekend | 1 | 2007-06-20
28-1180 | 1160166 | https://lms.nederlandslicht.nl/qr/report/1160166 | 52.2903 | 5.2202 | 1436027671 | 4780506423 | Ericaweg |  |  |  | Huizen |  | Gemeente Huizen |  |  |  | Gemeente Huizen | In bedrijf | Liander |  | NVT |  |  | Nacht | Bemeterd | [38 empty] | 1KST60 | 1 | 2007-06-20 | [11 empty] | Outdoor Lite ZEN2 25W | 1 | 2022-08-31 | [15 empty] | SALED PS-L 18W | 1 | 2016-03-03 | [8 empty] | Driver Onbekend | 1 | 2007-06-20
27-1180 | 1160167 | https://lms.nederlandslicht.nl/qr/report/1160167 | 52.2906 | 5.2201 | 1435976481 | 4780797984 | Ericaweg |  |  |  | Huizen |  | Gemeente Huizen |  |  |  | Gemeente Huizen | In bedrijf | Liander |  | NVT |  |  | Nacht | Bemeterd | [38 empty] | 1KST60 | 1 | 2007-06-20 | [11 empty] | Outdoor Lite ZEN2 25W | 1 | 2022-08-31 | [15 empty] | SALED PS-L 18W | 1 | 2016-03-03 | [8 empty] | Driver Onbekend | 1 | 2007-06-20
22-1180 | 1160168 | https://lms.nederlandslicht.nl/qr/report/1160168 | 52.2917 | 5.2198 | 1435767881 | 4782040922 | Ericaweg |  |  |  | Huizen |  | Gemeente Huizen |  |  |  | Gemeente Huizen | In bedrijf | Liander |  | NVT |  |  | Nacht | Bemeterd | [38 empty] | 1KST60 | 1 | 2007-06-20 | [11 empty] | Outdoor Lite ZEN2 25W | 1 | 2022-08-31 | [15 empty] | SALED PS-L 18W | 1 | 2016-03-03 | [8 empty] | Driver Onbekend | 1 | 2007-06-20
21-1180 | 1160169 | https://lms.nederlandslicht.nl/qr/report/1160169 | 52.2919 | 5.2197 | 1435696701 | 4782264592 | Ericaweg |  |  |  | Huizen |  | Gemeente Huizen |  |  |  | Gemeente Huizen | In bedrijf | Liander |  | NVT |  |  | Nacht | Bemeterd | [38 empty] | 1KST60 | 1 | 2021-05-31 | [11 empty] | Outdoor Lite ZEN2 25W | 1 | 2022-08-31 | [15 empty] | SALED PS-L 18W | 1 | 2016-03-03 | [8 empty] | Driver Onbekend | 1 | 2007-06-20
24-1180 | 1160170 | https://lms.nederlandslicht.nl/qr/report/1160170 | 52.2914 | 5.2199 | 1435839731 | 4781665876 | Ericaweg |  |  |  | Huizen |  | Gemeente Huizen |  |  |  | Gemeente Huizen | In bedrijf | Liander |  | NVT |  |  | Nacht | Bemeterd | [38 empty] | 1KST60 | 1 | 2007-06-20 | [11 empty] | Outdoor Lite ZEN2 25W | 1 | 2022-08-31 | [15 empty] | SALED PS-L 18W | 1 | 2016-03-03 | [8 empty] | Driver Onbekend | 1 | 2007-06-20
23-1180 | 1160171 | https://lms.nederlandslicht.nl/qr/report/1160171 | 52.2915 | 5.2198 | 1435812611 | 4781845473 | Ericaweg |  |  |  | Huizen |  | Gemeente Huizen |  |  |  | Gemeente Huizen | In bedrijf | Liander |  | NVT |  |  | Nacht | Bemeterd | [38 empty] | 1KST60 | 1 | 2007-06-20 | [11 empty] | Outdoor Lite ZEN2 25W | 1 | 2022-08-31 | [15 empty] | SALED PS-L 18W | 1 | 2016-03-03 | [8 empty] | Driver Onbekend | 1 | 2007-06-20
11-1180 | 1160172 | https://lms.nederlandslicht.nl/qr/report/1160172 | 52.2943 | 5.219 | 1435241821 | 4784927758 | Ericaweg |  |  |  | Huizen |  | Gemeente Huizen |  |  |  | Gemeente Huizen | In bedrijf | Liander |  | NVT |  |  | Nacht | Bemeterd | [38 empty] | 1KST60 | 1 | 1992-04-03 | [11 empty] | Outdoor Lite ZEN2 25W | 1 | 2022-08-31 | [15 empty] | SALED PS-L 18W | 1 | 2016-03-03 | [8 empty] | Driver Onbekend | 1 | 1992-04-03
1-1180 | 1160173 | https://lms.nederlandslicht.nl/qr/report/1160173 | 52.2964 | 5.2178 | 1434425301 | 4787228452 | Ericaweg |  |  |  | Huizen |  | Gemeente Huizen |  |  |  | Gemeente Huizen | In bedrijf | Liander |  | NVT |  |  | Nacht | Bemeterd | [38 empty] | 1KST60 | 1 | 1992-04-02 | [11 empty] | Outdoor Lite ZEN2 25W | 1 | 2022-08-31 | [15 empty] | SALED PS-L 18W | 1 | 2016-03-03 | [8 empty] | Driver Onbekend | 1 | 1992-04-02
2-1180 | 1160174 | https://lms.nederlandslicht.nl/qr/report/1160174 | 52.2962 | 5.2179 | 1434486911 | 4787051455 | Ericaweg |  |  |  | Huizen |  | Gemeente Huizen |  |  |  | Gemeente Huizen | In bedrijf | Liander |  | NVT |  |  | Nacht | Bemeterd | [38 empty] | 1KST60 | 1 | 1992-04-02 | [11 empty] | Outdoor Lite ZEN2 25W | 1 | 2022-08-31 | [15 empty] | SALED PS-L 18W | 1 | 2016-03-03 | [8 empty] | Driver Onbekend | 1 | 1992-04-02
8-1180 | 1160175 | https://lms.nederlandslicht.nl/qr/report/1160175 | 52.2949 | 5.2185 | 1434926451 | 4785638040 | Ericaweg |  |  |  | Huizen |  | Gemeente Huizen |  |  |  | Gemeente Huizen | In bedrijf | Liander |  | NVT |  |  | Nacht | Bemeterd | [38 empty] | 1KST60 | 1 | 1992-02-03 | [11 empty] | Outdoor Lite ZEN2 25W | 1 | 2022-08-31 | [15 empty] | SALED PS-L 18W | 1 | 2016-03-03 | [8 empty] | Driver Onbekend | 1 | 1992-04-15
7-1180 | 1160176 | https://lms.nederlandslicht.nl/qr/report/1160176 | 52.2952 | 5.2185 | 1434903201 | 4785910512 | Ericaweg |  |  |  | Huizen |  | Gemeente Huizen |  |  |  | Gemeente Huizen | In bedrijf | Liander |  | NVT |  |  | Nacht | Bemeterd | [38 empty] | 1KST60 | 1 | 1990-11-30 | [11 empty] | Outdoor Lite ZEN2 25W | 1 | 2022-08-31 | [15 empty] | SALED PS-L 18W | 1 | 2016-03-03 | [8 empty] | Driver Onbekend | 1 | 1990-11-30
10-1180 | 1160177 | https://lms.nederlandslicht.nl/qr/report/1160177 | 52.2945 | 5.2189 | 1435163711 | 4785160035 | Ericaweg |  |  |  | Huizen |  | Gemeente Huizen |  |  |  | Gemeente Huizen | In bedrijf | Liander |  | NVT |  |  | Nacht | Bemeterd | [38 empty] | 1KST60 | 1 | 1992-02-03 | [11 empty] | Outdoor Lite ZEN2 25W | 1 | 2022-08-31 | [15 empty] | SALED PS-L 18W | 1 | 2021-05-03 | [8 empty] | Driver Onbekend | 1 | 1992-02-03
9-1180 | 1160178 | https://lms.nederlandslicht.nl/qr/report/1160178 | 52.2947 | 5.2187 | 1435066851 | 4785426725 | Ericaweg |  |  |  | Huizen |  | Gemeente Huizen |  |  |  | Gemeente Huizen | In bedrijf | Liander |  | NVT |  |  | Nacht | Bemeterd | [38 empty] | 1KST60 | 1 | 1992-02-03 | [11 empty] | Outdoor Lite ZEN2 25W | 1 | 2022-08-31 | [15 empty] | SALED PS-L 18W | 1 | 2016-03-03 | [8 empty] | Driver Onbekend | 1 | 1992-02-03
4-1180 | 1160179 | https://lms.nederlandslicht.nl/qr/report/1160179 | 52.2958 | 5.2181 | 1434660641 | 4786577345 | Ericaweg |  |  |  | Huizen |  | Gemeente Huizen |  |  |  | Gemeente Huizen | In bedrijf | Liander |  | NVT |  |  | Nacht | Bemeterd | [38 empty] | 1KST60 | 1 | 1992-04-02 | [11 empty] | Outdoor Lite ZEN2 25W | 1 | 2022-08-31 | [15 empty] | SALED PS-L 18W | 1 | 2016-03-03 | [8 empty] | Driver Onbekend | 1 | 1992-04-02
3-1180 | 1160180 | https://lms.nederlandslicht.nl/qr/report/1160180 | 52.296 | 5.218 | 1434576701 | 4786805497 | Ericaweg |  |  |  | Huizen |  | Gemeente Huizen |  |  |  | Gemeente Huizen | In bedrijf | Liander |  | NVT |  |  | Nacht | Bemeterd | [38 empty] | 1KST60 | 1 | 1992-03-27 | [11 empty] | Outdoor Lite ZEN2 25W | 1 | 2022-08-31 | [15 empty] | SALED PS-L 18W | 1 | 2016-03-03 | [8 empty] | Driver Onbekend | 1 | 1992-03-27
6-1180 | 1160181 | https://lms.nederlandslicht.nl/qr/report/1160181 | 52.2954 | 5.2184 | 1434823871 | 4786130108 | Ericaweg |  |  |  | Huizen |  | Gemeente Huizen |  |  |  | Gemeente Huizen | In bedrijf | Liander |  | NVT |  |  | Nacht | Bemeterd | [38 empty] | 1KST60 | 1 | 1992-04-03 | [11 empty] | Outdoor Lite ZEN2 25W | 1 | 2022-08-31 | [15 empty] | SALED PS-L 18W | 1 | 2016-03-03 | [8 empty] | Driver Onbekend | 1 | 1992-04-03
5-1180 | 1160182 | https://lms.nederlandslicht.nl/qr/report/1160182 | 52.2956 | 5.2181 | 1434672941 | 4786336865 | Ericaweg |  |  |  | Huizen |  | Gemeente Huizen |  |  |  | Gemeente Huizen | In bedrijf | Liander |  | NVT |  |  | Nacht | Bemeterd | [38 empty] | 1KST60 | 1 | 1992-03-27 | [11 empty] | Outdoor Lite ZEN2 25W | 1 | 2022-08-31 | [15 empty] | SALED PS-L 18W | 1 | 2016-03-03 | [8 empty] | Driver Onbekend | 1 | 1992-03-27
30-1180 | 1160183 | https://lms.nederlandslicht.nl/qr/report/1160183 | 52.2899 | 5.2205 | 1436284681 | 4780068588 | Ericaweg |  |  |  | Huizen |  | Gemeente Huizen |  |  |  | Gemeente Huizen | In bedrijf | Liander |  | NVT |  |  | Nacht | Bemeterd | [38 empty] | 1KST60 | 1 | 2007-06-20 | [11 empty] | Outdoor Lite ZEN2 25W | 1 | 2022-08-31 | [15 empty] | SALED PS-L 18W | 1 | 2016-03-03 | [8 empty] | Driver Onbekend | 1 | 2007-06-20
29-1180 | 1160184 | https://lms.nederlandslicht.nl/qr/report/1160184 | 52.2901 | 5.2202 | 1436038591 | 4780201614 | Ericaweg |  |  |  | Huizen |  | Gemeente Huizen |  |  |  | Gemeente Huizen | In bedrijf | Liander |  | NVT |  |  | Nacht | Bemeterd | [38 empty] | 1KST60 | 1 | 2007-06-20 | [11 empty] | Outdoor Lite ZEN2 25W | 1 | 2022-08-31 | [15 empty] | SALED PS-L 18W | 1 | 2016-03-03 | [8 empty] | Driver Onbekend | 1 | 2007-06-20
31-1180 | 1160185 | https://lms.nederlandslicht.nl/qr/report/1160185 | 52.2898 | 5.2202 | 1436053640 | 4779965790 | Ericaweg |  |  |  | Huizen |  | Gemeente Huizen |  |  |  | Gemeente Huizen | In bedrijf | Liander |  | NVT |  |  | Nacht | Bemeterd | [38 empty] | 1KST35 | 1 | 2007-09-28 | [11 empty] | Philips 2000 | 1 | 2007-09-28 | [15 empty] | Saled PS-L 13W | 1 | 2016-03-03 |  | SALED PS-L 13 | Saled | 3000 | 13.00 | 50000 | LED |  | Driver Onbekend | 1 | 2007-09-28
36-1180 | 1160186 | https://lms.nederlandslicht.nl/qr/report/1160186 | 52.2901 | 5.2176 | 1434312993 | 4780291979 | Ericaweg |  |  |  | Huizen |  | Gemeente Huizen |  |  |  | Gemeente Huizen | In bedrijf | Liander |  | NVT |  |  | Avond | Bemeterd | [38 empty] | 1KST35 | 1 | 1994-06-07 | [11 empty] | Philips 2000 | 1 | 1994-06-07 | [15 empty] | Saled PS-L 13W | 1 | 2016-03-03 |  | SALED PS-L 13 | Saled | 3000 | 13.00 | 50000 | LED |  | Driver Onbekend | 1 | 1994-06-07
35-1180 | 1160187 | https://lms.nederlandslicht.nl/qr/report/1160187 | 52.2902 | 5.2187 | 1435065300 | 4780418420 | Ericaweg |  |  |  | Huizen |  | Gemeente Huizen |  |  |  | Gemeente Huizen | In bedrijf | Liander |  | NVT |  |  | Avond | Bemeterd | [38 empty] | 1KST35 | 1 | 1994-06-07 | [11 empty] | Philips 2000 | 1 | 1994-06-07 | [15 empty] | 24W PLL 4P 830 HF | 1 | 2021-10-20 |  | 24W PLL | 1Onbekend | 3000 | 24.00 |  | PLL |  | HFP22-42 | 1 | 2021-10-20 |  | HFP22-42 |  |  | 3.00 | 175200
34-1180 | 1160188 | https://lms.nederlandslicht.nl/qr/report/1160188 | 52.2904 | 5.2181 | 1434628483 | 4780605209 | Ericaweg |  |  |  | Huizen |  | Gemeente Huizen |  |  |  | Gemeente Huizen | In bedrijf | Liander |  | NVT |  |  | Avond | Bemeterd | [38 empty] | 1KST35 | 1 | 1994-06-07 | [11 empty] | Philips 2000 | 1 | 1994-06-07 | [15 empty] | 24W PL-L 4p hf 840 | 2 | 2021-10-20 |  | 24W PLL | ONBEKEND | 840 | 24.00 | 16000 | PLL |  | HFP22-42 | 2 | 2021-10-20 |  | HFP22-42 |  |  | 3.00 | 175200
33-1180 | 1160189 | https://lms.nederlandslicht.nl/qr/report/1160189 | 52.2904 | 5.2185 | 1434929667 | 4780670281 | Ericaweg |  |  |  | Huizen |  | Gemeente Huizen |  |  |  | Gemeente Huizen | In bedrijf | Liander |  | NVT |  |  | Avond | Bemeterd | [38 empty] | 1KST35 | 1 | 1994-06-07 | [11 empty] | Philips 2000 | 1 | 1994-06-07 | [15 empty] | Saled PS-L 13W | 1 | 2016-03-03 |  | SALED PS-L 13 | Saled | 3000 | 13.00 | 50000 | LED |  | Driver Onbekend | 1 | 1994-06-07
32-1180 | 1160190 | https://lms.nederlandslicht.nl/qr/report/1160190 | 52.2906 | 5.2193 | 1435427560 | 4780813600 | Ericaweg |  |  |  | Huizen |  | Gemeente Huizen |  |  |  | Gemeente Huizen | In bedrijf | Liander |  | NVT |  |  | Avond | Bemeterd | [38 empty] | 1KST35 | 1 | 1994-06-07 | [11 empty] | Philips 2000 | 1 | 1994-06-07 | [15 empty] | Saled PS-L 13W | 1 | 2016-03-03 |  | SALED PS-L 13 | Saled | 3000 | 13.00 | 50000 | LED |  | Driver Onbekend | 1 | 1994-06-07
26A-1180 | 1160191 | https://lms.nederlandslicht.nl/qr/report/1160191 | 52.2907 | 5.2199 | 1435850710 | 4780925620 | Ericaweg |  |  |  | Huizen |  | Gemeente Huizen |  |  |  | Gemeente Huizen | In bedrijf | Liander |  | NVT |  |  | Avond | Bemeterd | [38 empty] | 1KST35 | 1 | 1994-06-07 | [11 empty] | Philips 2000 | 1 | 1994-06-07 | [15 empty] | Saled PS-L 13W | 1 | 2016-03-03 |  | SALED PS-L 13 | Saled | 3000 | 13.00 | 50000 | LED |  | Driver Onbekend | 1 | 1994-06-07
953497 | 1160192 | https://lms.nederlandslicht.nl/qr/report/1160192 | 52.2979 | 5.2144 | 1432118681 | 4788965834 | Schapendrift |  |  |  | Huizen |  | Gemeente Huizen |  |  |  | Gemeente Huizen | In bedrijf | Liander |  | NVT |  |  | Nacht | Bemeterd | [38 empty] | 1NAL35 | 1 | 1979-09-12 | [11 empty] | Philips 2000 | 1 | 1979-09-12 | [15 empty] | SALED LED tube 8W | 1 | 2016-03-03 | [8 empty] | Driver Onbekend | 1 | 1979-09-12
953466 | 1160193 | https://lms.nederlandslicht.nl/qr/report/1160193 | 52.2977 | 5.2144 | 1432116121 | 4788721638 | Schapendrift |  |  |  | Huizen |  | Gemeente Huizen |  |  |  | Gemeente Huizen | In bedrijf | Liander |  | NVT |  |  | Avond | Bemeterd | [38 empty] | 1NAL35 | 1 | 1979-09-24 | [11 empty] | Philips 2000 | 1 | 2006-06-16 | [15 empty] | Saled PS-L 13W | 1 | 2016-03-03 |  | SALED PS-L 13 | Saled | 3000 | 13.00 | 50000 | LED |  | Driver Onbekend | 1 | 2006-06-16
953528 | 1160194 | https://lms.nederlandslicht.nl/qr/report/1160194 | 52.2982 | 5.2144 | 1432112311 | 4789258684 | Schapendrift |  |  |  | Huizen |  | Gemeente Huizen |  |  |  | Gemeente Huizen | In bedrijf | Liander |  | NVT |  |  | Nacht | Bemeterd | [38 empty] | 1KST35 | 1 | 1979-09-12 | [11 empty] | Philips 2000 | 1 | 1979-09-12 | [15 empty] | SALED LED tube 8W | 1 | 2016-03-03 | [8 empty] | Driver Onbekend | 1 | 1979-09-12
953375 | 1160195 | https://lms.nederlandslicht.nl/qr/report/1160195 | 52.297 | 5.2144 | 1432109631 | 4787935654 | Schapendrift |  |  |  | Huizen |  | Gemeente Huizen |  |  |  | Gemeente Huizen | In bedrijf | Liander |  | NVT |  |  | Nacht | Bemeterd | [38 empty] | 1NAL35 | 1 | 1979-08-14 | [11 empty] | Philips 2000 | 1 | 2006-06-16 | [15 empty] | Saled PS-L 13W | 1 | 2016-03-03 |  | SALED PS-L 13 | Saled | 3000 | 13.00 | 50000 | LED |  | Driver Onbekend | 1 | 2006-06-16
953344 | 1160196 | https://lms.nederlandslicht.nl/qr/report/1160196 | 52.2968 | 5.2144 | 1432106901 | 4787668918 | Schapendrift |  |  |  | Huizen |  | Gemeente Huizen |  |  |  | Gemeente Huizen | In bedrijf | Liander |  | NVT |  |  | Avond | Bemeterd | [38 empty] | 1NAL35 | 1 | 1979-09-21 | [11 empty] | Philips 2000 | 1 | 2006-06-16 | [15 empty] | Saled PS-L 13W | 1 | 2016-03-03 |  | SALED PS-L 13 | Saled | 3000 | 13.00 | 50000 | LED |  | Driver Onbekend | 1 | 2006-06-16
953436 | 1160197 | https://lms.nederlandslicht.nl/qr/report/1160197 | 52.2975 | 5.2145 | 1432189811 | 4788489534 | Schapendrift |  |  |  | Huizen |  | Gemeente Huizen |  |  |  | Gemeente Huizen | In bedrijf | Liander |  | NVT |  |  | Nacht | Bemeterd | [38 empty] | 1NAL35 | 1 | 2006-06-16 | [11 empty] | Philips 2000 | 1 | 2006-06-16 | [15 empty] | Saled PS-L 13W | 1 | 2016-03-03 |  | SALED PS-L 13 | Saled | 3000 | 13.00 | 50000 | LED |  | Driver Onbekend | 1 | 2006-06-16
953405 | 1160198 | https://lms.nederlandslicht.nl/qr/report/1160198 | 52.2972 | 5.2144 | 1432113311 | 4788193455 | Schapendrift |  |  |  | Huizen |  | Gemeente Huizen |  |  |  | Gemeente Huizen | In bedrijf | Liander |  | NVT |  |  | Avond | Bemeterd | [38 empty] | 1NAL35 | 1 | 1979-09-24 | [11 empty] | Philips 2000 | 1 | 2006-06-16 | [15 empty] | Saled PS-L 13W | 1 | 2016-03-03 |  | SALED PS-L 13 | Saled | 3000 | 13.00 | 50000 | LED |  | Driver Onbekend | 1 | 2006-06-16
953316 | 1160199 | https://lms.nederlandslicht.nl/qr/report/1160199 | 52.2965 | 5.2145 | 1432166171 | 4787380592 | Schapendrift |  |  |  | Huizen |  | Gemeente Huizen |  |  |  | Gemeente Huizen | In bedrijf | Liander |  | NVT |  |  | Nacht | Bemeterd | [38 empty] | 1NAL35 | 1 | 2006-06-16 | [11 empty] | Philips 2000 | 1 | 2006-06-16 | [15 empty] | Saled PS-L 13W | 1 | 2016-03-03 |  | SALED PS-L 13 | Saled | 3000 | 13.00 | 50000 | LED |  | Driver Onbekend | 1 | 2006-06-16
953285 | 1160200 | https://lms.nederlandslicht.nl/qr/report/1160200 | 52.2962 | 5.2144 | 1432102101 | 4787076016 | Schapendrift |  |  |  | Huizen |  | Gemeente Huizen |  |  |  | Gemeente Huizen | In bedrijf | Liander |  | NVT |  |  | Avond | Bemeterd | [38 empty] | 1NAL35 | 1 | 1979-09-21 | [11 empty] | Philips 2000 | 1 | 2006-06-16 | [15 empty] | Saled PS-L 13W | 1 | 2016-03-03 |  | SALED PS-L 13 | Saled | 3000 | 13.00 | 50000 | LED |  | Driver Onbekend | 1 | 2006-06-16
476644 | 1160201 | https://lms.nederlandslicht.nl/qr/report/1160201 | 52.2951 | 5.2182 | 1434700261 | 4785873333 | Korhoenlaan |  |  |  | Huizen |  | Gemeente Huizen |  |  |  | Gemeente Huizen | In bedrijf | Liander |  | NVT |  |  | Nacht | Bemeterd | [38 empty] | 1KST35 | 1 | 1992-04-01 | [11 empty] | Strapitec Diamond | 1 | 2018-04-10 | [15 empty] | 12W | 1 | 2018-04-10 | [8 empty] | Philips Xitanium Prog 22W | 1 | 2018-04-10
476703 | 1160202 | https://lms.nederlandslicht.nl/qr/report/1160202 | 52.2949 | 5.2179 | 1434470531 | 4785554509 | Korhoenlaan |  |  |  | Huizen |  | Gemeente Huizen |  |  |  | Gemeente Huizen | In bedrijf | Liander |  | NVT |  |  | Nacht | Bemeterd | [38 empty] | 1KST35 | 1 | 1992-04-01 | [11 empty] | Strapitec Diamond | 1 | 2018-04-10 | [15 empty] | 12W | 1 | 2018-04-10 | [8 empty] | Philips Xitanium Prog 22W | 1 | 2018-04-10
476675 | 1160203 | https://lms.nederlandslicht.nl/qr/report/1160203 | 52.2951 | 5.2179 | 1434509201 | 4785793946 | Korhoenlaan |  |  |  | Huizen |  | Gemeente Huizen |  |  |  | Gemeente Huizen | In bedrijf | Liander |  | NVT |  |  | Nacht | Bemeterd | [38 empty] | 1KST35 | 1 | 1992-04-01 | [11 empty] | Strapitec Diamond | 1 | 2018-04-10 | [15 empty] | 12W | 1 | 2018-04-10 | [8 empty] | Philips Xitanium Prog 22W | 1 | 2018-04-10
476734 | 1160204 | https://lms.nederlandslicht.nl/qr/report/1160204 | 52.2947 | 5.2179 | 1434471991 | 4785352228 | Korhoenlaan |  |  |  | Huizen |  | Gemeente Huizen |  |  |  | Gemeente Huizen | In bedrijf | Liander |  | NVT |  |  | Nacht | Bemeterd | [38 empty] | 1KST35 | 1 | 1992-04-01 | [11 empty] | Strapitec Diamond | 1 | 2018-04-10 | [15 empty] | 12W | 1 | 2018-04-10 | [8 empty] | Philips Xitanium Prog 22W | 1 | 2018-04-10
476917 | 1160205 | https://lms.nederlandslicht.nl/qr/report/1160205 | 52.295 | 5.2169 | 1433837101 | 4785735549 | Korhoenlaan |  |  |  | Huizen |  | Gemeente Huizen |  |  |  | Gemeente Huizen | In bedrijf | Liander |  | NVT |  |  | Nacht | Bemeterd | [38 empty] | 1KST35 | 1 | 1992-04-01 | [11 empty] | Strapitec Diamond | 1 | 2018-04-10 | [15 empty] | 12W | 1 | 2018-04-10 | [8 empty] | Philips Xitanium Prog 22W | 1 | 2018-04-10
476887 | 1160206 | https://lms.nederlandslicht.nl/qr/report/1160206 | 52.2948 | 5.217 | 1433854971 | 4785521769 | Korhoenlaan |  |  |  | Huizen |  | Gemeente Huizen |  |  |  | Gemeente Huizen | In bedrijf | Liander |  | NVT |  |  | Nacht | Bemeterd | [38 empty] | 1KST35 | 1 | 1992-04-01 | [11 empty] | Strapitec Diamond | 1 | 2018-04-10 | [15 empty] | 12W | 1 | 2018-04-10 | [8 empty] | Philips Xitanium Prog 22W | 1 | 2018-04-10
476948 | 1160207 | https://lms.nederlandslicht.nl/qr/report/1160207 | 52.2952 | 5.2168 | 1433735221 | 4785933481 | Korhoenlaan |  |  |  | Huizen |  | Gemeente Huizen |  |  |  | Gemeente Huizen | In bedrijf | Liander |  | NVT |  |  | Nacht | Bemeterd | [38 empty] | 1KST35 | 1 | 1992-04-01 | [11 empty] | Strapitec Diamond | 1 | 2018-04-10 | [15 empty] | 12W | 1 | 2018-04-10 | [8 empty] | Philips Xitanium Prog 22W | 1 | 2018-04-10
476795 | 1160208 | https://lms.nederlandslicht.nl/qr/report/1160208 | 52.2943 | 5.2172 | 1434027071 | 4784964970 | Korhoenlaan |  |  |  | Huizen |  | Gemeente Huizen |  |  |  | Gemeente Huizen | In bedrijf | Liander |  | NVT |  |  | Nacht | Bemeterd | [38 empty] | 1KST35 | 1 | 1992-04-01 | [11 empty] | Strapitec Diamond | 1 | 2018-04-10 | [15 empty] | 12W | 1 | 2018-04-10 | [8 empty] | Philips Xitanium Prog 22W | 1 | 2018-04-10
476764 | 1160209 | https://lms.nederlandslicht.nl/qr/report/1160209 | 52.2945 | 5.2175 | 1434247051 | 4785193691 | Korhoenlaan |  |  |  | Huizen |  | Gemeente Huizen |  |  |  | Gemeente Huizen | In bedrijf | Liander |  | NVT |  |  | Nacht | Bemeterd | [38 empty] | 1KST35 | 1 | 1992-04-01 | [11 empty] | Strapitec Diamond | 1 | 2018-04-10 | [15 empty] | 12W | 1 | 2018-04-10 | [8 empty] | Philips Xitanium Prog 22W | 1 | 2018-04-10
476856 | 1160210 | https://lms.nederlandslicht.nl/qr/report/1160210 | 52.2947 | 5.217 | 1433912681 | 4785370816 | Korhoenlaan |  |  |  | Huizen |  | Gemeente Huizen |  |  |  | Gemeente Huizen | In bedrijf | Liander |  | NVT |  |  | Nacht | Bemeterd | [38 empty] | 1KST35 | 1 | 1992-04-01 | [11 empty] | Strapitec Diamond | 1 | 2018-04-10 | [15 empty] | 12W | 1 | 2018-04-10 | [8 empty] | Philips Xitanium Prog 22W | 1 | 2018-04-10
476825 | 1160211 | https://lms.nederlandslicht.nl/qr/report/1160211 | 52.2946 | 5.2171 | 1433983161 | 4785220612 | Korhoenlaan |  |  |  | Huizen |  | Gemeente Huizen |  |  |  | Gemeente Huizen | In bedrijf | Liander |  | NVT |  |  | Nacht | Bemeterd | [38 empty] | 1KST35 | 1 | 1992-04-01 | [11 empty] | Strapitec Diamond | 1 | 2018-04-10 | [15 empty] | 12W | 1 | 2018-04-10 | [8 empty] | Philips Xitanium Prog 22W | 1 | 2018-04-10
7-0290 | 1160212 | https://lms.nederlandslicht.nl/qr/report/1160212 | 52.295 | 5.2189 | 1435154410 | 4785710880 | Berkenlaantje |  |  |  | Huizen |  | Gemeente Huizen |  |  |  | Gemeente Huizen | In bedrijf | Liander |  | NVT |  |  | Nacht | Bemeterd | [38 empty] | 1KST35 | 1 | 1992-03-18 | [11 empty] | Philips 2000 | 1 | 1992-03-18 | [15 empty] | Saled PS-L 13W | 1 | 2016-03-03 |  | SALED PS-L 13 | Saled | 3000 | 13.00 | 50000 | LED |  | Driver Onbekend | 1 | 1992-03-18
4-0290 | 1160213 | https://lms.nederlandslicht.nl/qr/report/1160213 | 52.2949 | 5.2199 | 1435849470 | 4785645960 | Berkenlaantje |  |  |  | Huizen |  | Gemeente Huizen |  |  |  | Gemeente Huizen | In bedrijf | Liander |  | NVT |  |  | Nacht | Bemeterd | [38 empty] | 1KST35 | 1 | 1992-03-18 | [11 empty] | Philips 2000 | 1 | 1992-03-18 | [15 empty] | Saled PS-L 13W | 1 | 2016-03-03 |  | SALED PS-L 13 | Saled | 3000 | 13.00 | 50000 | LED |  | Driver Onbekend | 1 | 1992-03-18
3-0290 | 1160214 | https://lms.nederlandslicht.nl/qr/report/1160214 | 52.295 | 5.2202 | 1436101380 | 4785683240 | Berkenlaantje |  |  |  | Huizen |  | Gemeente Huizen |  |  |  | Gemeente Huizen | In bedrijf | Liander |  | NVT |  |  | Nacht | Bemeterd | [38 empty] | 1KST35 | 1 | 1992-03-18 | [11 empty] | Philips 2000 | 1 | 1992-03-18 | [15 empty] | Saled PS-L 13W | 1 | 2016-03-03 |  | SALED PS-L 13 | Saled | 3000 | 13.00 | 50000 | LED |  | Driver Onbekend | 1 | 1992-03-18
6-0290 | 1160215 | https://lms.nederlandslicht.nl/qr/report/1160215 | 52.295 | 5.2192 | 1435367610 | 4785693520 | Berkenlaantje |  |  |  | Huizen |  | Gemeente Huizen |  |  |  | Gemeente Huizen | In bedrijf | Liander |  | NVT |  |  | Nacht | Bemeterd | [38 empty] | 1KST35 | 1 | 2006-07-10 | [11 empty] | Philips 2000 | 1 | 2006-07-10 | [15 empty] | Saled PS-L 13W | 1 | 2016-03-03 |  | SALED PS-L 13 | Saled | 3000 | 13.00 | 50000 | LED |  | Driver Onbekend | 1 | 2006-07-10
5-0290 | 1160216 | https://lms.nederlandslicht.nl/qr/report/1160216 | 52.295 | 5.2196 | 1435671570 | 4785744770 | Berkenlaantje |  |  |  | Huizen |  | Gemeente Huizen |  |  |  | Gemeente Huizen | In bedrijf | Liander |  | NVT |  |  | Nacht | Bemeterd | [38 empty] | 1KST35 | 1 | 1992-03-18 | [11 empty] | Strapitec Diamond | 1 | 2020-02-27 | [15 empty] | 12W | 1 | 2021-10-26 | [8 empty] | Driver Onbekend | 1 | 1992-03-18
2-0290 | 1160217 | https://lms.nederlandslicht.nl/qr/report/1160217 | 52.2949 | 5.2205 | 1436305130 | 4785615050 | Berkenlaantje |  |  |  | Huizen |  | Gemeente Huizen |  |  |  | Gemeente Huizen | In bedrijf | Liander |  | NVT |  |  | Nacht | Bemeterd | [38 empty] | 1KST35 | 1 | 1992-03-18 | [11 empty] | Philips 2000 | 1 | 1992-03-18 | [15 empty] | Saled PS-L 13W | 1 | 2016-03-03 |  | SALED PS-L 13 | Saled | 3000 | 13.00 | 50000 | LED |  | Driver Onbekend | 1 | 1992-03-18
1-0290 | 1160218 | https://lms.nederlandslicht.nl/qr/report/1160218 | 52.2949 | 5.2209 | 1436557960 | 4785601140 | Berkenlaantje |  |  |  | Huizen |  | Gemeente Huizen |  |  |  | Gemeente Huizen | In bedrijf | Liander |  | NVT |  |  | Nacht | Bemeterd | [38 empty] | 1KST35 | 1 | 1992-03-20 | [11 empty] | Philips 2000 | 1 | 1992-03-20 | [15 empty] | Saled PS-L 13W | 1 | 2016-03-03 |  | SALED PS-L 13 | Saled | 3000 | 13.00 | 50000 | LED |  | Driver Onbekend | 1 | 1992-03-20
785274 | 1160219 | https://lms.nederlandslicht.nl/qr/report/1160219 | 52.2943 | 5.2185 | 1434935091 | 4784906151 | Parkweg |  |  |  | Huizen |  | Gemeente Huizen |  |  |  | Gemeente Huizen | In bedrijf | Liander |  | NVT |  |  | Nacht | Bemeterd | [38 empty] | 1KST35 | 1 | 1992-04-06 | [11 empty] | Philips 2000 | 1 | 1992-04-06 | [15 empty] | Saled PS-L 13W | 1 | 2020-10-21 |  | SALED PS-L 13 | Saled | 3000 | 13.00 | 50000 | LED |  | Driver Onbekend | 1 | 1992-04-06
785305 | 1160220 | https://lms.nederlandslicht.nl/qr/report/1160220 | 52.2943 | 5.2181 | 1434635211 | 4784903778 | Parkweg |  |  |  | Huizen |  | Gemeente Huizen |  |  |  | Gemeente Huizen | In bedrijf | Liander |  | NVT |  |  | Nacht | Bemeterd | [38 empty] | 1KST35 | 1 | 2014-06-01 | [11 empty] | Philips 2000 | 1 | 2014-06-01 | [15 empty] | Saled PS-L 13W | 1 | 2016-03-03 |  | SALED PS-L 13 | Saled | 3000 | 13.00 | 50000 | LED |  | Driver Onbekend | 1 | 2014-06-01
3-0600 | 1160221 | https://lms.nederlandslicht.nl/qr/report/1160221 | 52.2957 | 5.219 | 1435263970 | 4786433380 | Bremweg |  |  |  | Huizen |  | Gemeente Huizen |  |  |  | Gemeente Huizen | In bedrijf | Liander |  | NVT |  |  | Nacht | Bemeterd | [38 empty] | 1KST35 | 1 | 1992-03-16 | [11 empty] | Philips 2000 | 1 | 1992-03-16 | [15 empty] | Saled PS-L 13W | 1 | 2016-03-03 |  | SALED PS-L 13 | Saled | 3000 | 13.00 | 50000 | LED |  | Driver Onbekend | 1 | 1992-03-16
2-0600 | 1160222 | https://lms.nederlandslicht.nl/qr/report/1160222 | 52.2956 | 5.2187 | 1435052600 | 4786408670 | Bremweg |  |  |  | Huizen |  | Gemeente Huizen |  |  |  | Gemeente Huizen | In bedrijf | Liander |  | NVT |  |  | Nacht | Bemeterd | [38 empty] | 1KST35 | 1 | 1992-03-17 | [11 empty] | Philips 2000 | 1 | 1992-03-17 | [15 empty] | Saled PS-L 13W | 1 | 2016-03-03 |  | SALED PS-L 13 | Saled | 3000 | 13.00 | 50000 | LED |  | Driver Onbekend | 1 | 1992-03-17
5-0600 | 1160223 | https://lms.nederlandslicht.nl/qr/report/1160223 | 52.2957 | 5.2196 | 1435688520 | 4786428950 | Bremweg |  |  |  | Huizen |  | Gemeente Huizen |  |  |  | Gemeente Huizen | In bedrijf | Liander |  | NVT |  |  | Nacht | Bemeterd | [38 empty] | 1KST35 | 1 | 1992-03-16 | [11 empty] | Philips 2000 | 1 | 1992-03-16 | [15 empty] | Saled PS-L 13W | 1 | 2016-03-03 |  | SALED PS-L 13 | Saled | 3000 | 13.00 | 50000 | LED |  | Driver Onbekend | 1 | 1992-03-16
4-0600 | 1160224 | https://lms.nederlandslicht.nl/qr/report/1160224 | 52.2956 | 5.2193 | 1435472350 | 4786404930 | Bremweg |  |  |  | Huizen |  | Gemeente Huizen |  |  |  | Gemeente Huizen | In bedrijf | Liander |  | NVT |  |  | Nacht | Bemeterd | [38 empty] | 1KST35 | 1 | 1992-03-16 | [11 empty] | Philips 2000 | 1 | 2002-10-12 | [15 empty] | Saled PS-L 13W | 1 | 2016-03-03 |  | SALED PS-L 13 | Saled | 3000 | 13.00 | 50000 | LED |  | Driver Onbekend | 1 | 2002-10-12
1-0600 | 1160225 | https://lms.nederlandslicht.nl/qr/report/1160225 | 52.2956 | 5.2184 | 1434821220 | 4786378970 | Bremweg |  |  |  | Huizen |  | Gemeente Huizen |  |  |  | Gemeente Huizen | In bedrijf | Liander |  | NVT |  |  | Nacht | Bemeterd | [38 empty] | 1KST35 | 1 | 1992-12-17 | [11 empty] | Philips 2000 | 1 | 1992-12-17 | [15 empty] | Saled PS-L 13W | 1 | 2016-03-03 |  | SALED PS-L 13 | Saled | 3000 | 13.00 | 50000 | LED |  | Driver Onbekend | 1 | 1992-12-17
1-0370 | 1160226 | https://lms.nederlandslicht.nl/qr/report/1160226 | 52.2966 | 5.2199 | 1435891860 | 4787474160 | Bierweg |  |  |  | Huizen |  | Gemeente Huizen |  |  |  | Gemeente Huizen | In bedrijf | Liander |  | NVT |  |  | Nacht | Bemeterd | [38 empty] | 1KST35 | 1 | 1992-04-01 | [11 empty] | Philips 2000 | 1 | 1992-04-01 | [15 empty] | Saled PS-L 13W | 1 | 2016-03-03 |  | SALED PS-L 13 | Saled | 3000 | 13.00 | 50000 | LED |  | Driver Onbekend | 1 | 1992-04-01
7-0370 | 1160227 | https://lms.nederlandslicht.nl/qr/report/1160227 | 52.2953 | 5.2199 | 1435886760 | 4786071970 | Bierweg |  |  |  | Huizen |  | Gemeente Huizen |  |  |  | Gemeente Huizen | In bedrijf | Liander |  | NVT |  |  | Nacht | Bemeterd | [38 empty] | 1KST35 | 1 | 1992-03-16 | [11 empty] | Philips 2000 | 1 | 1992-03-16 | [15 empty] | Saled PS-L 13W | 1 | 2016-03-03 |  | SALED PS-L 13 | Saled | 3000 | 13.00 | 50000 | LED |  | Driver Onbekend | 1 | 1992-03-16
6-0370 | 1160228 | https://lms.nederlandslicht.nl/qr/report/1160228 | 52.2955 | 5.2199 | 1435834410 | 4786262790 | Bierweg |  |  |  | Huizen |  | Gemeente Huizen |  |  |  | Gemeente Huizen | In bedrijf | Liander |  | NVT |  |  | Nacht | Bemeterd | [38 empty] | 1KST35 | 1 | 1992-03-13 | [11 empty] | Philips 2000 | 1 | 1992-03-13 | [15 empty] | Saled PS-L 13W | 1 | 2016-03-03 |  | SALED PS-L 13 | Saled | 3000 | 13.00 | 50000 | LED |  | Driver Onbekend | 1 | 1992-03-13
8-0370 | 1160229 | https://lms.nederlandslicht.nl/qr/report/1160229 | 52.2951 | 5.2199 | 1435875690 | 4785818720 | Bierweg |  |  |  | Huizen |  | Gemeente Huizen |  |  |  | Gemeente Huizen | In bedrijf | Liander |  | NVT |  |  | Nacht | Bemeterd | [38 empty] | 1KST35 | 1 | 1992-03-17 | [11 empty] | Philips 2000 | 1 | 1992-03-17 | [15 empty] | Saled PS-L 13W | 1 | 2016-03-03 |  | SALED PS-L 13 | Saled | 3000 | 13.00 | 50000 | LED |  | Driver Onbekend | 1 | 1992-03-17
3-0370 | 1160230 | https://lms.nederlandslicht.nl/qr/report/1160230 | 52.2961 | 5.2199 | 1435860550 | 4786970410 | Bierweg |  |  |  | Huizen |  | Gemeente Huizen |  |  |  | Gemeente Huizen | In bedrijf | Liander |  | NVT |  |  | Nacht | Bemeterd | [38 empty] | 1KST35 | 1 | 1992-03-11 | [11 empty] | Philips 2000 | 1 | 1992-03-11 | [15 empty] | Saled PS-L 13W | 1 | 2016-03-03 |  | SALED PS-L 13 | Saled | 3000 | 13.00 | 50000 | LED |  | Driver Onbekend | 1 | 1992-03-11
2-0370 | 1160231 | https://lms.nederlandslicht.nl/qr/report/1160231 | 52.2964 | 5.2199 | 1435856780 | 4787231690 | Bierweg |  |  |  | Huizen |  | Gemeente Huizen |  |  |  | Gemeente Huizen | In bedrijf | Liander |  | NVT |  |  | Nacht | Bemeterd | [38 empty] | 1KST35 | 1 | 1992-03-11 | [11 empty] | Philips 2000 | 1 | 1992-03-11 | [15 empty] | Saled PS-L 13W | 1 | 2016-03-03 |  | SALED PS-L 13 | Saled | 3000 | 13.00 | 50000 | LED |  | Driver Onbekend | 1 | 1992-03-11
5-0370 | 1160232 | https://lms.nederlandslicht.nl/qr/report/1160232 | 52.2957 | 5.2199 | 1435901000 | 4786468730 | Bierweg |  |  |  | Huizen |  | Gemeente Huizen |  |  |  | Gemeente Huizen | In bedrijf | Liander |  | NVT |  |  | Nacht | Bemeterd | [38 empty] | 1KST35 | 1 | 1992-03-16 | [11 empty] | Philips 2000 | 1 | 1992-03-16 | [15 empty] | Saled PS-L 13W | 1 | 2016-03-03 |  | SALED PS-L 13 | Saled | 3000 | 13.00 | 50000 | LED |  | Driver Onbekend | 1 | 1992-03-16
4-0370 | 1160233 | https://lms.nederlandslicht.nl/qr/report/1160233 | 52.2959 | 5.22 | 1435910630 | 4786688980 | Bierweg |  |  |  | Huizen |  | Gemeente Huizen |  |  |  | Gemeente Huizen | In bedrijf | Liander |  | NVT |  |  | Nacht | Bemeterd | [38 empty] | 1KST35 | 1 | 1992-03-11 | [11 empty] | Philips 2000 | 1 | 1992-03-11 | [15 empty] | Saled PS-L 13W | 1 | 2016-03-03 |  | SALED PS-L 13 | Saled | 3000 | 13.00 | 50000 | LED |  | Driver Onbekend | 1 | 1992-03-11
6-1190 | 1160234 | https://lms.nederlandslicht.nl/qr/report/1160234 | 52.2981 | 5.2199 | 1435844960 | 4789103200 | Estrikweg |  |  |  | Huizen |  | Gemeente Huizen |  |  |  | Gemeente Huizen | In bedrijf | Liander |  | NVT |  |  | Nacht | Bemeterd | [38 empty] | 1KST35 | 1 | 1996-05-20 | [11 empty] | Philips 2000 | 1 | 1996-05-20 | [15 empty] | Saled PS-L 13W | 1 | 2016-03-03 |  | SALED PS-L 13 | Saled | 3000 | 13.00 | 50000 | LED |  | Driver Onbekend | 1 | 1996-05-20
5-1190 | 1160235 | https://lms.nederlandslicht.nl/qr/report/1160235 | 52.2978 | 5.2198 | 1435788010 | 4788871190 | Estrikweg |  |  |  | Huizen |  | Gemeente Huizen |  |  |  | Gemeente Huizen | In bedrijf | Liander |  | NVT |  |  | Nacht | Bemeterd | [38 empty] | 1KST35 | 1 | 1996-05-21 | [11 empty] | Philips 2000 | 1 | 1996-05-21 | [15 empty] | Saled PS-L 13W | 1 | 2016-03-03 |  | SALED PS-L 13 | Saled | 3000 | 13.00 | 50000 | LED |  | Driver Onbekend | 1 | 1996-05-21
8-1190 | 1160236 | https://lms.nederlandslicht.nl/qr/report/1160236 | 52.2985 | 5.2196 | 1435693760 | 4789566300 | Estrikweg |  |  |  | Huizen |  | Gemeente Huizen |  |  |  | Gemeente Huizen | In bedrijf | Liander |  | NVT |  |  | Avond | Bemeterd | [38 empty] | 1KST35 | 1 | 1996-05-20 | [11 empty] | Philips 2000 | 1 | 1996-05-20 | [15 empty] | Saled PS-L 13W | 1 | 2016-03-03 |  | SALED PS-L 13 | Saled | 3000 | 13.00 | 50000 | LED |  | Driver Onbekend | 1 | 1996-05-20
7-1190 | 1160237 | https://lms.nederlandslicht.nl/qr/report/1160237 | 52.2983 | 5.2197 | 1435744580 | 4789322240 | Estrikweg |  |  |  | Huizen |  | Gemeente Huizen |  |  |  | Gemeente Huizen | In bedrijf | Liander |  | NVT |  |  | Nacht | Bemeterd | [38 empty] | 1KST35 | 1 | 1996-05-20 | [11 empty] | Philips 2000 | 1 | 1996-05-20 | [15 empty] | Saled PS-L 13W | 1 | 2016-03-03 |  | SALED PS-L 13 | Saled | 3000 | 13.00 | 50000 | LED |  | Driver Onbekend | 1 | 1996-05-20
2-1190 | 1160238 | https://lms.nederlandslicht.nl/qr/report/1160238 | 52.2971 | 5.2197 | 1435754980 | 4788088710 | Estrikweg |  |  |  | Huizen |  | Gemeente Huizen |  |  |  | Gemeente Huizen | In bedrijf | Liander |  | NVT |  |  | Nacht | Bemeterd | [38 empty] | 1KST35 | 1 | 1996-05-21 | [11 empty] | Philips 2000 | 1 | 1996-05-21 | [15 empty] | Saled PS-L 13W | 1 | 2016-03-03 |  | SALED PS-L 13 | Saled | 3000 | 13.00 | 50000 | LED |  | Driver Onbekend | 1 | 1996-05-21
1-1190 | 1160239 | https://lms.nederlandslicht.nl/qr/report/1160239 | 52.2969 | 5.2197 | 1435745090 | 4787840770 | Estrikweg |  |  |  | Huizen |  | Gemeente Huizen |  |  |  | Gemeente Huizen | In bedrijf | Liander |  | NVT |  |  | Nacht | Bemeterd | [38 empty] | 1KST35 | 1 | 1996-05-21 | [11 empty] | Philips 2000 | 1 | 1996-05-21 | [15 empty] | Saled PS-L 13W | 1 | 2016-03-03 |  | SALED PS-L 13 | Saled | 3000 | 13.00 | 50000 | LED |  | Driver Onbekend | 1 | 1996-05-21
4-1190 | 1160240 | https://lms.nederlandslicht.nl/qr/report/1160240 | 52.2976 | 5.2198 | 1435835240 | 4788614290 | Estrikweg |  |  |  | Huizen |  | Gemeente Huizen |  |  |  | Gemeente Huizen | In bedrijf | Liander |  | NVT |  |  | Nacht | Bemeterd | [38 empty] | 1KST35 | 1 | 1996-05-20 | [11 empty] | Philips 2000 | 1 | 1996-05-20 | [15 empty] | Saled PS-L 13W | 1 | 2016-03-03 |  | SALED PS-L 13 | Saled | 3000 | 13.00 | 50000 | LED |  | Driver Onbekend | 1 | 1996-05-20
3-1190 | 1160241 | https://lms.nederlandslicht.nl/qr/report/1160241 | 52.2974 | 5.2197 | 1435738540 | 4788376480 | Estrikweg |  |  |  | Huizen |  | Gemeente Huizen |  |  |  | Gemeente Huizen | In bedrijf | Liander |  | NVT |  |  | Nacht | Bemeterd | [38 empty] | 1KST35 | 1 | 1996-05-21 | [11 empty] | Philips 2000 | 1 | 1996-05-21 | [15 empty] | Saled PS-L 13W | 1 | 2016-03-03 |  | SALED PS-L 13 | Saled | 3000 | 13.00 | 50000 | LED |  | Driver Onbekend | 1 | 1996-05-21
9-1190 | 1160242 | https://lms.nederlandslicht.nl/qr/report/1160242 | 52.2987 | 5.2196 | 1435641080 | 4789828750 | Estrikweg |  |  |  | Huizen |  | Gemeente Huizen |  |  |  | Gemeente Huizen | In bedrijf | Liander |  | NVT |  |  | Nacht | Bemeterd | [38 empty] | 1KST35 | 1 | 1996-05-20 | [11 empty] | Philips 2000 | 1 | 1996-05-20 | [15 empty] | Saled PS-L 13W | 1 | 2016-03-03 |  | SALED PS-L 13 | Saled | 3000 | 13.00 | 50000 | LED |  | Driver Onbekend | 1 | 1996-05-20
10-1190 | 1160243 | https://lms.nederlandslicht.nl/qr/report/1160243 | 52.2989 | 5.2195 | 1435584040 | 4790089620 | Estrikweg |  |  |  | Huizen |  | Gemeente Huizen |  |  |  | Gemeente Huizen | In bedrijf | Liander |  | NVT |  |  | Avond | Bemeterd | [38 empty] | 1KST35 | 1 | 1996-05-20 | [11 empty] | Philips 2000 | 1 | 1996-05-20 | [15 empty] | Saled PS-L 13W | 1 | 2016-03-03 |  | SALED PS-L 13 | Saled | 3000 | 13.00 | 50000 | LED |  | Driver Onbekend | 1 | 1996-05-20
1970-03-01 | 1160244 | https://lms.nederlandslicht.nl/qr/report/1160244 | 52.2975 | 5.2183 | 1434747701 | 4788465107 | Jagersweg |  |  |  | Huizen |  | Gemeente Huizen |  |  |  | Gemeente Huizen | In bedrijf | Liander |  | NVT |  |  | Avond | Bemeterd | [38 empty] | 1KST35 | 1 | 1995-12-05 | [11 empty] | Philips 2000 | 1 | 1995-12-05 | [15 empty] | Saled PS-L 13W | 1 | 2016-03-03 |  | SALED PS-L 13 | Saled | 3000 | 13.00 | 50000 | LED |  | Driver Onbekend | 1 | 1995-12-05
1970-04-01 | 1160245 | https://lms.nederlandslicht.nl/qr/report/1160245 | 52.2975 | 5.2186 | 1435008091 | 4788453853 | Jagersweg |  |  |  | Huizen |  | Gemeente Huizen |  |  |  | Gemeente Huizen | In bedrijf | Liander |  | NVT |  |  | Nacht | Bemeterd | [38 empty] | 1KST35 | 1 | 1995-12-04 | [11 empty] | Philips 2000 | 1 | 1995-12-04 | [15 empty] | Saled PS-L 13W | 1 | 2016-03-03 |  | SALED PS-L 13 | Saled | 3000 | 13.00 | 50000 | LED |  | Driver Onbekend | 1 | 1995-12-04
1970-01-01 | 1160246 | https://lms.nederlandslicht.nl/qr/report/1160246 | 52.2974 | 5.2176 | 1434288191 | 4788387995 | Jagersweg |  |  |  | Huizen |  | Gemeente Huizen |  |  |  | Gemeente Huizen | In bedrijf | Liander |  | NVT |  |  | Avond | Bemeterd | [38 empty] | 1KST35 | 1 | 1995-12-05 | [11 empty] | Philips 2000 | 1 | 1995-12-05 | [15 empty] | Saled PS-L 13W | 1 | 2016-03-03 |  | SALED PS-L 13 | Saled | 3000 | 13.00 | 50000 | LED |  | Driver Onbekend | 1 | 1995-12-05
1970-02-01 | 1160247 | https://lms.nederlandslicht.nl/qr/report/1160247 | 52.2974 | 5.2179 | 1434506231 | 4788422077 | Jagersweg |  |  |  | Huizen |  | Gemeente Huizen |  |  |  | Gemeente Huizen | In bedrijf | Liander |  | NVT |  |  | Nacht | Bemeterd | [38 empty] | 1KST35 | 1 | 1995-12-05 | [11 empty] | Philips 2000 | 1 | 1995-12-05 | [15 empty] | Saled PS-L 13W | 1 | 2016-03-03 |  | SALED PS-L 13 | Saled | 3000 | 13.00 | 50000 | LED |  | Driver Onbekend | 1 | 1995-12-05
1970-07-01 | 1160248 | https://lms.nederlandslicht.nl/qr/report/1160248 | 52.2976 | 5.2195 | 1435616091 | 4788617493 | Jagersweg |  |  |  | Huizen |  | Gemeente Huizen |  |  |  | Gemeente Huizen | In bedrijf | Liander |  | NVT |  |  | Avond | Bemeterd | [38 empty] | 1KST35 | 1 | 1995-12-05 | [11 empty] | Philips 2000 | 1 | 1995-12-05 | [15 empty] | Saled PS-L 13W | 1 | 2016-03-03 |  | SALED PS-L 13 | Saled | 3000 | 13.00 | 50000 | LED |  | Driver Onbekend | 1 | 1995-12-05
1970-05-01 | 1160249 | https://lms.nederlandslicht.nl/qr/report/1160249 | 52.2975 | 5.2189 | 1435175611 | 4788542086 | Jagersweg |  |  |  | Huizen |  | Gemeente Huizen |  |  |  | Gemeente Huizen | In bedrijf | Liander |  | NVT |  |  | Avond | Bemeterd | [38 empty] | 1KST35 | 1 | 1995-12-05 | [11 empty] | Philips 2000 | 1 | 1995-12-05 | [15 empty] | Saled PS-L 13W | 1 | 2016-03-03 |  | SALED PS-L 13 | Saled | 3000 | 13.00 | 50000 | LED |  | Driver Onbekend | 1 | 1995-12-05
1970-06-01 | 1160250 | https://lms.nederlandslicht.nl/qr/report/1160250 | 52.2976 | 5.2192 | 1435419791 | 4788585358 | Jagersweg |  |  |  | Huizen |  | Gemeente Huizen |  |  |  | Gemeente Huizen | In bedrijf | Liander |  | NVT |  |  | Nacht | Bemeterd | [38 empty] | 1KST35 | 1 | 1995-12-05 | [11 empty] | Philips 2000 | 1 | 1995-12-05 | [15 empty] | Saled PS-L 13W | 1 | 2016-03-03 |  | SALED PS-L 13 | Saled | 3000 | 13.00 | 50000 | LED |  | Driver Onbekend | 1 | 1995-12-05
485834 | 1160251 | https://lms.nederlandslicht.nl/qr/report/1160251 | 52.2999 | 5.2295 | 1442398821 | 4791144674 | Kortenaerstraat |  |  |  | Huizen |  | Gemeente Huizen |  |  |  | Gemeente Huizen | In bedrijf | Liander |  | NVT |  |  | Avond | Bemeterd | [38 empty] | 1KST35 | 1 | 1996-07-01 | [11 empty] | Philips 2000 | 1 | 1996-07-01 | [15 empty] | Saled PS-L 13W | 1 | 2016-03-03 |  | SALED PS-L 13 | Saled | 3000 | 13.00 | 50000 | LED |  | Driver Onbekend | 1 | 1996-07-01
485806 | 1160252 | https://lms.nederlandslicht.nl/qr/report/1160252 | 52.3 | 5.2299 | 1442733581 | 4791225181 | Kortenaerstraat |  |  |  | Huizen |  | Gemeente Huizen |  |  |  | Gemeente Huizen | In bedrijf | Liander |  | NVT |  |  | Nacht | Bemeterd | [38 empty] | 1KST35 | 1 | 1996-07-01 | [11 empty] | Philips 2000 | 1 | 1996-07-01 | [15 empty] | Saled PS-L 13W | 1 | 2016-03-03 |  | SALED PS-L 13 | Saled | 3000 | 13.00 | 50000 | LED |  | Driver Onbekend | 1 | 1996-07-01
485775 | 1160253 | https://lms.nederlandslicht.nl/qr/report/1160253 | 52.3 | 5.2304 | 1443012051 | 4791289300 | Kortenaerstraat |  |  |  | Huizen |  | Gemeente Huizen |  |  |  | Gemeente Huizen | In bedrijf | Liander |  | NVT |  |  | Avond | Bemeterd | [38 empty] | 1KST35 | 1 | 1996-07-01 | [11 empty] | Philips 2000 | 1 | 1996-07-01 | [15 empty] | Saled PS-L 13W | 1 | 2016-03-03 |  | SALED PS-L 13 | Saled | 3000 | 13.00 | 50000 | LED |  | Driver Onbekend | 1 | 1996-07-01
4-0840 | 1160256 | https://lms.nederlandslicht.nl/qr/report/1160256 | 52.3001 | 5.2314 | 1443721140 | 4791331310 | Doolhofstraat |  |  |  | Huizen |  | Gemeente Huizen |  |  |  | Gemeente Huizen | In bedrijf | Liander |  | NVT |  |  | Nacht | Bemeterd | [38 empty] | 1BGY35 | 1 | 2012-01-01 | [11 empty] | Vondel De Nood | 1 | 2012-01-01 | [15 empty] | Saled PS-L 13W | 1 | 2016-03-03 |  | SALED PS-L 13 | Saled | 3000 | 13.00 | 50000 | LED |  | Driver Onbekend | 1 | 2012-01-01
3-0840 | 1160257 | https://lms.nederlandslicht.nl/qr/report/1160257 | 52.3003 | 5.2316 | 1443839270 | 4791603860 | Doolhofstraat |  |  |  | Huizen |  | Gemeente Huizen |  |  |  | Gemeente Huizen | In bedrijf | Liander |  | NVT |  |  | Avond | Bemeterd | [38 empty] | 1BGY35 | 1 | 2012-01-01 | [11 empty] | Vondel De Nood | 1 | 2012-01-01 | [15 empty] | Saled PS-L 13W | 1 | 2016-03-03 |  | SALED PS-L 13 | Saled | 3000 | 13.00 | 50000 | LED |  | Driver Onbekend | 1 | 2012-01-01
6-0840 | 1160258 | https://lms.nederlandslicht.nl/qr/report/1160258 | 52.2998 | 5.231 | 1443470720 | 4791000310 | Doolhofstraat |  |  |  | Huizen |  | Gemeente Huizen |  |  |  | Gemeente Huizen | In bedrijf | Liander |  | NVT |  |  | Avond | Bemeterd | [38 empty] | 1BGY35 | 1 | 2012-01-01 | [11 empty] | Vondel De Nood | 1 | 2012-01-01 | [15 empty] | Saled PS-L 13W | 1 | 2016-03-03 |  | SALED PS-L 13 | Saled | 3000 | 13.00 | 50000 | LED |  | Driver Onbekend | 1 | 2012-01-01
5-0840 | 1160259 | https://lms.nederlandslicht.nl/qr/report/1160259 | 52.2999 | 5.2312 | 1443617560 | 4791126080 | Doolhofstraat |  |  |  | Huizen |  | Gemeente Huizen |  |  |  | Gemeente Huizen | In bedrijf | Liander |  | NVT |  |  | Nacht | Bemeterd | [38 empty] | 1BGY35 | 1 | 2012-01-01 | [11 empty] | Vondel De Nood | 1 | 2012-01-01 | [15 empty] | Saled PS-L 13W | 1 | 2016-03-03 |  | SALED PS-L 13 | Saled | 3000 | 13.00 | 50000 | LED |  | Driver Onbekend | 1 | 2012-01-01
2-0840 | 1160260 | https://lms.nederlandslicht.nl/qr/report/1160260 | 52.3006 | 5.232 | 1444148490 | 4791890570 | Doolhofstraat |  |  |  | Huizen |  | Gemeente Huizen |  |  |  | Gemeente Huizen | In bedrijf | Liander |  | NVT |  |  | Nacht | Bemeterd | [38 empty] | 1BGY35 | 1 | 2012-01-01 | [11 empty] | Vondel De Nood | 1 | 2012-01-01 | [15 empty] | Saled PS-L 13W | 1 | 2016-03-03 |  | SALED PS-L 13 | Saled | 3000 | 13.00 | 50000 | LED |  | Driver Onbekend | 1 | 2012-01-01
1-0840 | 1160261 | https://lms.nederlandslicht.nl/qr/report/1160261 | 52.3006 | 5.2323 | 1444327060 | 4791903560 | Doolhofstraat |  |  |  | Huizen |  | Gemeente Huizen |  |  |  | Gemeente Huizen | In bedrijf | Liander |  | NVT |  |  | Nacht | Bemeterd | [38 empty] | 1BGY35 | 1 | 2012-01-01 | [11 empty] | Vondel De Nood | 1 | 2012-01-01 | [15 empty] | Saled PS-L 13W | 1 | 2016-03-03 |  | SALED PS-L 13 | Saled | 3000 | 13.00 | 50000 | LED |  | Driver Onbekend | 1 | 2012-01-01
7-0250 | 1160262 | https://lms.nederlandslicht.nl/qr/report/1160262 | 52.301 | 5.2311 | 1443535040 | 4792393170 | Beemsterboerstraat |  |  |  | Huizen |  | Gemeente Huizen |  |  |  | Gemeente Huizen | In bedrijf | Liander |  | NVT |  |  | Avond | Bemeterd | [38 empty] | 1KST35 | 1 | 1970-03-23 | [11 empty] | Philips 2000 | 1 | 1996-02-01 | [15 empty] | Saled PS-L 13W | 1 | 2016-03-03 |  | SALED PS-L 13 | Saled | 3000 | 13.00 | 50000 | LED |  | Driver Onbekend | 1 | 1996-02-01
6-0250 | 1160263 | https://lms.nederlandslicht.nl/qr/report/1160263 | 52.3007 | 5.2314 | 1443744100 | 4792067500 | Beemsterboerstraat |  |  |  | Huizen |  | Gemeente Huizen |  |  |  | Gemeente Huizen | In bedrijf | Liander |  | NVT |  |  | Avond | Bemeterd | [38 empty] | 1KST35 | 1 | 1996-02-01 | [11 empty] | Philips 2000 | 1 | 1996-02-01 | [15 empty] | Saled PS-L 13W | 1 | 2016-03-03 |  | SALED PS-L 13 | Saled | 3000 | 13.00 | 50000 | LED |  | Driver Onbekend | 1 | 1996-02-01
5-0250 | 1160264 | https://lms.nederlandslicht.nl/qr/report/1160264 | 52.3006 | 5.2317 | 1443934610 | 4791877190 | Beemsterboerstraat |  |  |  | Huizen |  | Gemeente Huizen |  |  |  | Gemeente Huizen | In bedrijf | Liander |  | NVT |  |  | Nacht | Bemeterd | [38 empty] | 1KST35 | 1 | 1999-11-08 | [11 empty] | Philips 2000 | 1 | 1999-11-08 | [15 empty] | Saled PS-L 13W | 1 | 2016-03-03 |  | SALED PS-L 13 | Saled | 3000 | 13.00 | 50000 | LED |  | Driver Onbekend | 1 | 1999-11-08
2-0250 | 1160265 | https://lms.nederlandslicht.nl/qr/report/1160265 | 52.3 | 5.2322 | 1444284920 | 4791292800 | Beemsterboerstraat |  |  |  | Huizen |  | Gemeente Huizen |  |  |  | Gemeente Huizen | In bedrijf | Liander |  | NVT |  |  | Nacht | Bemeterd | [38 empty] | 1KST35 | 1 | 2000-11-06 | [11 empty] | Philips 2000 | 1 | 2000-11-06 | [15 empty] | Saled PS-L 13W | 1 | 2016-03-03 |  | SALED PS-L 13 | Saled | 3000 | 13.00 | 50000 | LED |  | Driver Onbekend | 1 | 2000-11-06
1-0250 | 1160266 | https://lms.nederlandslicht.nl/qr/report/1160266 | 52.2998 | 5.2324 | 1444378000 | 4791059190 | Beemsterboerstraat |  |  |  | Huizen |  | Gemeente Huizen |  |  |  | Gemeente Huizen | In bedrijf | Liander |  | NVT |  |  | Nacht | Bemeterd | [38 empty] | 1KST35 | 1 | 1999-02-02 | [11 empty] | Philips 2000 | 1 | 1999-02-02 | [15 empty] | Saled PS-L 13W | 1 | 2016-03-03 |  | SALED PS-L 13 | Saled | 3000 | 13.00 | 50000 | LED |  | Driver Onbekend | 1 | 1999-02-02
4-0250 | 1160267 | https://lms.nederlandslicht.nl/qr/report/1160267 | 52.3004 | 5.2319 | 1444065980 | 4791665670 | Beemsterboerstraat |  |  |  | Huizen |  | Gemeente Huizen |  |  |  | Gemeente Huizen | In bedrijf | Liander |  | NVT |  |  | Nacht | Bemeterd | [38 empty] | 1KST35 | 1 | 1999-05-17 | [11 empty] | Philips 2000 | 1 | 1999-05-17 | [15 empty] | Saled PS-L 13W | 1 | 2016-03-03 |  | SALED PS-L 13 | Saled | 3000 | 13.00 | 50000 | LED |  | Driver Onbekend | 1 | 1999-05-17
3-0250 | 1160268 | https://lms.nederlandslicht.nl/qr/report/1160268 | 52.3002 | 5.232 | 1444101650 | 4791482910 | Beemsterboerstraat |  |  |  | Huizen |  | Gemeente Huizen |  |  |  | Gemeente Huizen | In bedrijf | Liander |  | NVT |  |  | Avond | Bemeterd | [38 empty] | 1KST35 | 1 | 1999-05-17 | [11 empty] | Philips 2000 | 1 | 1999-05-17 | [15 empty] | Saled PS-L 13W | 1 | 2020-04-30 |  | SALED PS-L 13 | Saled | 3000 | 13.00 | 50000 | LED |  | Driver Onbekend | 1 | 1999-05-17
978852 | 1160269 | https://lms.nederlandslicht.nl/qr/report/1160269 | 52.2996 | 5.2329 | 1444734190 | 4790823239 | Schoolstraat |  |  |  | Huizen |  | Gemeente Huizen |  |  |  | Gemeente Huizen | In bedrijf | Liander |  | NVT |  |  | Nacht | Bemeterd | [38 empty] | 1KST35 | 1 | 1999-04-06 | [11 empty] | Philips 2000 | 1 | 1999-04-06 | [15 empty] | Saled PS-L 13W | 1 | 2016-03-03 |  | SALED PS-L 13 | Saled | 3000 | 13.00 | 50000 | LED |  | Driver Onbekend | 1 | 1999-04-06
979034 | 1160270 | https://lms.nederlandslicht.nl/qr/report/1160270 | 52.2996 | 5.2311 | 1443535181 | 4790801460 | Schoolstraat |  |  |  | Huizen |  | Gemeente Huizen |  |  |  | Gemeente Huizen | In bedrijf | Liander |  | NVT |  |  | Nacht | Bemeterd | [38 empty] | 1KST35 | 1 | 1984-12-06 | [11 empty] | Philips 2000 | 1 | 1984-12-06 | [15 empty] | SALED LED tube 8W | 1 | 2016-03-03 | [8 empty] | Driver Onbekend | 1 | 1984-12-06
979004 | 1160271 | https://lms.nederlandslicht.nl/qr/report/1160271 | 52.2995 | 5.2314 | 1443741161 | 4790748690 | Schoolstraat |  |  |  | Huizen |  | Gemeente Huizen |  |  |  | Gemeente Huizen | In bedrijf | Liander |  | NVT |  |  | Nacht | Bemeterd | [38 empty] | 1KST35 | 1 | 1974-04-05 | [11 empty] | Philips 2000 | 1 | 1974-04-05 | [15 empty] | SALED LED tube 8W | 1 | 2016-03-03 | [8 empty] | Driver Onbekend | 1 | 1974-04-05
978912 | 1160272 | https://lms.nederlandslicht.nl/qr/report/1160272 | 52.2997 | 5.2323 | 1444362981 | 4790883256 | Schoolstraat |  |  |  | Huizen |  | Gemeente Huizen |  |  |  | Gemeente Huizen | In bedrijf | Liander |  | NVT |  |  | Nacht | Bemeterd | [38 empty] | 1KST35 | 1 | 1984-12-03 | [11 empty] | Philips 2000 | 1 | 1984-12-03 | [15 empty] | SALED LED tube 8W | 1 | 2016-03-03 | [8 empty] | Driver Onbekend | 1 | 1984-12-03
978883 | 1160273 | https://lms.nederlandslicht.nl/qr/report/1160273 | 52.2997 | 5.2326 | 1444566511 | 4790906154 | Schoolstraat |  |  |  | Huizen |  | Gemeente Huizen |  |  |  | Gemeente Huizen | In bedrijf | Liander |  | NVT |  |  | Nacht | Bemeterd | [38 empty] | 1BGY35 | 1 | 2012-09-01 | [11 empty] | Vondel De Nood | 1 | 2012-09-01 | [15 empty] | Saled PS-L 13W | 1 | 2016-03-03 |  | SALED PS-L 13 | Saled | 3000 | 13.00 | 50000 | LED |  | Driver Onbekend | 1 | 2012-09-01
978973 | 1160274 | https://lms.nederlandslicht.nl/qr/report/1160274 | 52.2996 | 5.2317 | 1443927861 | 4790778942 | Schoolstraat |  |  |  | Huizen |  | Gemeente Huizen |  |  |  | Gemeente Huizen | In bedrijf | Liander |  | NVT |  |  | Nacht | Bemeterd | [38 empty] | 1KST35 | 1 | 1984-12-11 | [11 empty] | Philips 2000 | 1 | 1984-12-11 | [15 empty] | SALED LED tube 8W | 1 | 2016-03-03 | [8 empty] | Driver Onbekend | 1 | 1984-12-11
978943 | 1160276 | https://lms.nederlandslicht.nl/qr/report/1160276 | 52.2997 | 5.232 | 1444113870 | 4790894792 | Schoolstraat |  |  |  | Huizen |  | Gemeente Huizen |  |  |  | Gemeente Huizen | In bedrijf | Liander |  | NVT |  |  | Nacht | Bemeterd | [38 empty] | 1KST35 | 1 | 1984-12-03 | [11 empty] | Strapitec Diamond | 1 | 2018-04-23 | [15 empty] | 15W | 1 | 2018-04-23 | [8 empty] | Driver Onbekend | 1 | 2018-04-23
1-1660 | 1160277 | https://lms.nederlandslicht.nl/qr/report/1160277 | 52.2975 | 5.2167 | 1433701550 | 4788457970 | Herdersweg |  |  |  | Huizen |  | Gemeente Huizen |  |  |  | Gemeente Huizen | In bedrijf | Liander |  | NVT |  |  | Nacht | Bemeterd | [38 empty] | 1KST35 | 1 | 1979-09-12 | [11 empty] | Philips 2000 | 1 | 2006-06-07 | [15 empty] | Saled PS-L 13W | 1 | 2016-03-03 |  | SALED PS-L 13 | Saled | 3000 | 13.00 | 50000 | LED |  | Driver Onbekend | 1 | 2006-06-07
8-1660 | 1160278 | https://lms.nederlandslicht.nl/qr/report/1160278 | 52.2974 | 5.2149 | 1432427460 | 4788386450 | Herdersweg |  |  |  | Huizen |  | Gemeente Huizen |  |  |  | Gemeente Huizen | In bedrijf | Liander |  | NVT |  |  | Nacht | Bemeterd | [38 empty] | 1NAL35 | 1 | 1979-09-11 | [11 empty] | Philips 2000 | 1 | 2006-06-07 | [15 empty] | Saled PS-L 13W | 1 | 2016-03-03 |  | SALED PS-L 13 | Saled | 3000 | 13.00 | 50000 | LED |  | Driver Onbekend | 1 | 2006-06-07
5-1660 | 1160279 | https://lms.nederlandslicht.nl/qr/report/1160279 | 52.2971 | 5.2158 | 1433106190 | 4787996500 | Herdersweg |  |  |  | Huizen |  | Gemeente Huizen |  |  |  | Gemeente Huizen | In bedrijf | Liander |  | NVT |  |  | Nacht | Bemeterd | [38 empty] | 1NAL35 | 1 | 1979-08-28 | [11 empty] | Philips 2000 | 1 | 2006-06-07 | [15 empty] | Saled PS-L 13W | 1 | 2016-03-03 |  | SALED PS-L 13 | Saled | 3000 | 13.00 | 50000 | LED |  | Driver Onbekend | 1 | 2006-06-07
4-1660 | 1160280 | https://lms.nederlandslicht.nl/qr/report/1160280 | 52.2968 | 5.2159 | 1433114480 | 4787714830 | Herdersweg |  |  |  | Huizen |  | Gemeente Huizen |  |  |  | Gemeente Huizen | In bedrijf | Liander |  | NVT |  |  | Nacht | Bemeterd | [38 empty] | 1NAL35 | 1 | 1979-08-17 | [11 empty] | Philips 2000 | 1 | 2006-06-07 | [15 empty] | Saled PS-L 13W | 1 | 2016-03-03 |  | SALED PS-L 13 | Saled | 3000 | 13.00 | 50000 | LED |  | Driver Onbekend | 1 | 2006-06-07
7-1660 | 1160281 | https://lms.nederlandslicht.nl/qr/report/1160281 | 52.2973 | 5.2152 | 1432654490 | 4788280600 | Herdersweg |  |  |  | Huizen |  | Gemeente Huizen |  |  |  | Gemeente Huizen | In bedrijf | Liander |  | NVT |  |  | Nacht | Bemeterd | [38 empty] | 1NAL35 | 1 | 1979-09-11 | [11 empty] | Philips 2000 | 1 | 1999-09-11 | [15 empty] | Saled PS-L 13W | 1 | 2016-03-03 |  | SALED PS-L 13 | Saled | 3000 | 13.00 | 50000 | LED |  | Driver Onbekend | 1 | 1999-09-11
6-1660 | 1160282 | https://lms.nederlandslicht.nl/qr/report/1160282 | 52.2971 | 5.2154 | 1432822350 | 4787996600 | Herdersweg |  |  |  | Huizen |  | Gemeente Huizen |  |  |  | Gemeente Huizen | In bedrijf | Liander |  | NVT |  |  | Nacht | Bemeterd | [38 empty] | 1NAL35 | 1 | 2006-06-07 | [11 empty] | Philips 2000 | 1 | 2006-06-07 | [15 empty] | Saled PS-L 13W | 1 | 2016-03-03 |  | SALED PS-L 13 | Saled | 3000 | 13.00 | 50000 | LED |  | Driver Onbekend | 1 | 2006-06-07
3-1660 | 1160283 | https://lms.nederlandslicht.nl/qr/report/1160283 | 52.2971 | 5.2162 | 1433345030 | 4788048250 | Herdersweg |  |  |  | Huizen |  | Gemeente Huizen |  |  |  | Gemeente Huizen | In bedrijf | Liander |  | NVT |  |  | Nacht | Bemeterd | [38 empty] | 1NAL35 | 1 | 1979-08-17 | [11 empty] | Philips 2000 | 1 | 2006-06-07 | [15 empty] | Saled PS-L 13W | 1 | 2016-03-03 |  | SALED PS-L 13 | Saled | 3000 | 13.00 | 50000 | LED |  | Driver Onbekend | 1 | 2006-06-07
2-1660 | 1160284 | https://lms.nederlandslicht.nl/qr/report/1160284 | 52.2974 | 5.2164 | 1433458110 | 4788357580 | Herdersweg |  |  |  | Huizen |  | Gemeente Huizen |  |  |  | Gemeente Huizen | In bedrijf | Liander |  | NVT |  |  | Nacht | Bemeterd | [38 empty] | 1NAL35 | 1 | 1979-09-12 | [11 empty] | Philips 2000 | 1 | 2006-06-07 | [15 empty] | Saled PS-L 13W | 1 | 2016-03-03 |  | SALED PS-L 13 | Saled | 3000 | 13.00 | 50000 | LED |  | Driver Onbekend | 1 | 2006-06-07
2-1090 | 1160285 | https://lms.nederlandslicht.nl/qr/report/1160285 | 52.2963 | 5.2132 | 1431331600 | 4787117120 | Eikenlaantje |  |  |  | Huizen |  | Gemeente Huizen |  |  |  | Gemeente Huizen | In bedrijf | Liander |  | NVT |  |  | Nacht | Bemeterd | [38 empty] | 1KST35 | 1 | 1995-06-01 | [11 empty] | Philips 2000 | 1 | 1995-06-01 | [15 empty] | Saled PS-L 13W | 1 | 2016-03-03 |  | SALED PS-L 13 | Saled | 3000 | 13.00 | 50000 | LED |  | Driver Onbekend | 1 | 1995-06-01
1-1090 | 1160286 | https://lms.nederlandslicht.nl/qr/report/1160286 | 52.296 | 5.2133 | 1431361700 | 4786848670 | Eikenlaantje |  |  |  | Huizen |  | Gemeente Huizen |  |  |  | Gemeente Huizen | In bedrijf | Liander |  | NVT |  |  | Avond | Bemeterd | [38 empty] | 1KST35 | 1 | 1995-06-01 | [11 empty] | Philips 2000 | 1 | 1995-06-01 | [15 empty] | Saled PS-L 13W | 1 | 2016-03-03 |  | SALED PS-L 13 | Saled | 3000 | 13.00 | 50000 | LED |  | Driver Onbekend | 1 | 1995-06-01
3-1090 | 1160287 | https://lms.nederlandslicht.nl/qr/report/1160287 | 52.2965 | 5.2132 | 1431308730 | 4787359840 | Eikenlaantje |  |  |  | Huizen |  | Gemeente Huizen |  |  |  | Gemeente Huizen | In bedrijf | Liander |  | NVT |  |  | Avond | Bemeterd | [38 empty] | 1KST35 | 1 | 1995-06-01 | [11 empty] | Philips 2000 | 1 | 1995-06-01 | [15 empty] | Saled PS-L 13W | 1 | 2016-03-03 |  | SALED PS-L 13 | Saled | 3000 | 13.00 | 50000 | LED |  | Driver Onbekend | 1 | 1995-06-01
9-1090 | 1160288 | https://lms.nederlandslicht.nl/qr/report/1160288 | 52.2975 | 5.2142 | 1431972070 | 4788474080 | Eikenlaantje |  |  |  | Huizen |  | Gemeente Huizen |  |  |  | Gemeente Huizen | In bedrijf | Liander |  | NVT |  |  | Avond | Bemeterd | [38 empty] | 1KST35 | 1 | 1995-06-02 | [11 empty] | Philips 2000 | 1 | 1995-06-02 | [15 empty] | Saled PS-L 13W | 1 | 2016-03-03 |  | SALED PS-L 13 | Saled | 3000 | 13.00 | 50000 | LED |  | Driver Onbekend | 1 | 1995-06-02
8-1090 | 1160289 | https://lms.nederlandslicht.nl/qr/report/1160289 | 52.2974 | 5.2138 | 1431701120 | 4788426560 | Eikenlaantje |  |  |  | Huizen |  | Gemeente Huizen |  |  |  | Gemeente Huizen | In bedrijf | Liander |  | NVT |  |  | Nacht | Bemeterd | [38 empty] | 1KST35 | 1 | 1995-06-01 | [11 empty] | Philips 2000 | 1 | 1995-06-08 | [15 empty] | Saled PS-L 13W | 1 | 2016-03-03 |  | SALED PS-L 13 | Saled | 3000 | 13.00 | 50000 | LED |  | Driver Onbekend | 1 | 1995-06-08
5-1090 | 1160290 | https://lms.nederlandslicht.nl/qr/report/1160290 | 52.297 | 5.2131 | 1431216120 | 4787903670 | Eikenlaantje |  |  |  | Huizen |  | Gemeente Huizen |  |  |  | Gemeente Huizen | In bedrijf | Liander |  | NVT |  |  | Avond | Bemeterd | [38 empty] | 1KST35 | 1 | 1995-06-02 | [11 empty] | Philips 2000 | 1 | 1995-06-01 | [15 empty] | Saled PS-L 13W | 1 | 2016-03-03 |  | SALED PS-L 13 | Saled | 3000 | 13.00 | 50000 | LED |  | Driver Onbekend | 1 | 1995-06-01
4-1090 | 1160291 | https://lms.nederlandslicht.nl/qr/report/1160291 | 52.2905 | 5.2458 | 1453530030 | 4780651450 | Eikenlaantje |  |  |  | Huizen |  | Gemeente Huizen |  |  |  | Gemeente Huizen | In bedrijf | Liander |  | NVT |  |  | Nacht | Bemeterd | [38 empty] | 1KST35 | 1 | 1995-06-01 | [11 empty] | Philips 2000 | 1 | 1995-06-01 | [15 empty] | Saled PS-L 13W | 1 | 2016-03-03 |  | SALED PS-L 13 | Saled | 3000 | 13.00 | 50000 | LED |  | Driver Onbekend | 1 | 1995-06-01
7-1090 | 1160292 | https://lms.nederlandslicht.nl/qr/report/1160292 | 52.2973 | 5.2134 | 1431466030 | 4788308750 | Eikenlaantje |  |  |  | Huizen |  | Gemeente Huizen |  |  |  | Gemeente Huizen | In bedrijf | Liander |  | NVT |  |  | Avond | Bemeterd | [38 empty] | 1KST35 | 1 | 1995-06-02 | [11 empty] | Philips 2000 | 1 | 1995-06-02 | [15 empty] | Saled PS-L 13W | 1 | 2016-03-03 |  | SALED PS-L 13 | Saled | 3000 | 13.00 | 50000 | LED |  | Driver Onbekend | 1 | 1995-06-02
6-1090 | 1160293 | https://lms.nederlandslicht.nl/qr/report/1160293 | 52.2972 | 5.2131 | 1431246870 | 4788175910 | Eikenlaantje |  |  |  | Huizen |  | Gemeente Huizen |  |  |  | Gemeente Huizen | In bedrijf | Liander |  | NVT |  |  | Nacht | Bemeterd | [38 empty] | 1KST35 | 1 | 1995-06-01 | [11 empty] | Philips 2000 | 1 | 1995-06-07 | [15 empty] | Saled PS-L 13W | 1 | 2016-03-03 |  | SALED PS-L 13 | Saled | 3000 | 13.00 | 50000 | LED |  | Driver Onbekend | 1 | 1995-06-07
1300417 | 1160294 | https://lms.nederlandslicht.nl/qr/report/1160294 | 52.2987 | 5.2182 | 1434709161 | 4789852420 | Wildweg |  |  |  | Huizen |  | Gemeente Huizen |  |  |  | Gemeente Huizen | In bedrijf | Liander |  | NVT |  |  | Nacht | Bemeterd | [38 empty] | 1KST35 | 1 | 1996-05-28 | [11 empty] | Philips 2000 | 1 | 1996-05-28 | [15 empty] | Saled PS-L 13W | 1 | 2016-03-03 |  | SALED PS-L 13 | Saled | 3000 | 13.00 | 50000 | LED |  | Driver Onbekend | 1 | 1996-05-28
1300386 | 1160295 | https://lms.nederlandslicht.nl/qr/report/1160295 | 52.2985 | 5.2183 | 1434750881 | 4789626647 | Wildweg |  |  |  | Huizen |  | Gemeente Huizen |  |  |  | Gemeente Huizen | In bedrijf | Liander |  | NVT |  |  | Avond | Bemeterd | [38 empty] | 1KST35 | 1 | 1996-05-23 | [11 empty] | Philips 2000 | 1 | 1996-05-23 | [15 empty] | Saled PS-L 13W | 1 | 2016-03-03 |  | SALED PS-L 13 | Saled | 3000 | 13.00 | 50000 | LED |  | Driver Onbekend | 1 | 1996-05-23
1300296 | 1160296 | https://lms.nederlandslicht.nl/qr/report/1160296 | 52.2979 | 5.2185 | 1434886981 | 4788897576 | Wildweg |  |  |  | Huizen |  | Gemeente Huizen |  |  |  | Gemeente Huizen | In bedrijf | Liander |  | NVT |  |  | Nacht | Bemeterd | [38 empty] | 1KST35 | 1 | 1996-05-22 | [11 empty] | Philips 2000 | 1 | 1996-05-22 | [15 empty] | Saled PS-L 13W | 1 | 2016-03-03 |  | SALED PS-L 13 | Saled | 3000 | 13.00 | 50000 | LED |  | Driver Onbekend | 1 | 1996-05-22
1300265 | 1160297 | https://lms.nederlandslicht.nl/qr/report/1160297 | 52.2977 | 5.2185 | 1434929501 | 4788660608 | Wildweg |  |  |  | Huizen |  | Gemeente Huizen |  |  |  | Gemeente Huizen | In bedrijf | Liander |  | NVT |  |  | Avond | Bemeterd | [38 empty] | 1KST35 | 1 | 1996-05-22 | [11 empty] | Philips 2000 | 1 | 1996-05-22 | [15 empty] | Saled PS-L 13W | 1 | 2016-03-03 |  | SALED PS-L 13 | Saled | 3000 | 13.00 | 50000 | LED |  | Driver Onbekend | 1 | 1996-05-22
1300356 | 1160298 | https://lms.nederlandslicht.nl/qr/report/1160298 | 52.2983 | 5.2183 | 1434802941 | 4789397390 | Wildweg |  |  |  | Huizen |  | Gemeente Huizen |  |  |  | Gemeente Huizen | In bedrijf | Liander |  | NVT |  |  | Nacht | Bemeterd | [38 empty] | 1KST35 | 1 | 1996-05-28 | [11 empty] | Philips 2000 | 1 | 1996-05-28 | [15 empty] | Saled PS-L 13W | 1 | 2016-03-03 |  | SALED PS-L 13 | Saled | 3000 | 13.00 | 50000 | LED |  | Driver Onbekend | 1 | 1996-05-28
1300325 | 1160299 | https://lms.nederlandslicht.nl/qr/report/1160299 | 52.2981 | 5.2184 | 1434841071 | 4789146112 | Wildweg |  |  |  | Huizen |  | Gemeente Huizen |  |  |  | Gemeente Huizen | In bedrijf | Liander |  | NVT |  |  | Avond | Bemeterd | [38 empty] | 1KST35 | 1 | 1996-05-23 | [11 empty] | Philips 2000 | 1 | 1996-05-23 | [15 empty] | Saled PS-L 13W | 1 | 2019-09-04 |  | SALED PS-L 13 | Saled | 3000 | 13.00 | 50000 | LED |  | Driver Onbekend | 1 | 1996-05-23
2-1815 | 1160300 | https://lms.nederlandslicht.nl/qr/report/1160300 | 52.2982 | 5.2169 | 1433859440 | 4789308300 | Van Hoorns Houtweg |  |  |  | Huizen |  | Gemeente Huizen |  |  |  | Gemeente Huizen | In bedrijf | Liander |  | NVT |  |  | Nacht | Bemeterd | [38 empty] | 1KST60 | 1 | 1995-06-13 | [11 empty] | Philips 2500 | 1 | 1995-06-13 | [15 empty] | SALED PS-L 18W | 1 | 2016-03-03 | [8 empty] | Driver Onbekend | 1 | 1995-06-13
1-1815 | 1160301 | https://lms.nederlandslicht.nl/qr/report/1160301 | 52.2985 | 5.2169 | 1433800090 | 4789553980 | Van Hoorns Houtweg |  |  |  | Huizen |  | Gemeente Huizen |  |  |  | Gemeente Huizen | In bedrijf | Liander |  | NVT |  |  | Nacht | Bemeterd | [38 empty] | 1KST60 | 1 | 1995-06-13 | [11 empty] | Philips 2500 | 1 | 1995-06-13 | [15 empty] | SALED PS-L 18W | 1 | 2016-03-03 | [8 empty] | Driver Onbekend | 1 | 1995-06-13
3-1815 | 1160302 | https://lms.nederlandslicht.nl/qr/report/1160302 | 52.298 | 5.2171 | 1433935100 | 4789043050 | Van Hoorns Houtweg |  |  |  | Huizen |  | Gemeente Huizen |  |  |  | Gemeente Huizen | In bedrijf | Liander |  | NVT |  |  | Nacht | Bemeterd | [38 empty] | 1KST60 | 1 | 1995-06-13 | [11 empty] | Philips 2500 | 1 | 1995-06-13 | [15 empty] | SALED PS-L 18W | 1 | 2016-03-03 | [8 empty] | Driver Onbekend | 1 | 1995-06-13
9-1815 | 1160303 | https://lms.nederlandslicht.nl/qr/report/1160303 | 52.2966 | 5.2177 | 1434344490 | 4787495880 | Van Hoorns Houtweg |  |  |  | Huizen |  | Gemeente Huizen |  |  |  | Gemeente Huizen | In bedrijf | Liander |  | NVT |  |  | Nacht | Bemeterd | [38 empty] | 1KST60 | 1 | 1995-06-08 | [11 empty] | Philips 2500 | 1 | 1995-06-08 | [15 empty] | SALED PS-L 18W | 1 | 2016-03-03 | [8 empty] | Driver Onbekend | 1 | 1995-06-08
8-1815 | 1160304 | https://lms.nederlandslicht.nl/qr/report/1160304 | 52.2969 | 5.2175 | 1434256590 | 4787786340 | Van Hoorns Houtweg |  |  |  | Huizen |  | Gemeente Huizen |  |  |  | Gemeente Huizen | In bedrijf | Liander |  | NVT |  |  | Nacht | Bemeterd | [38 empty] | 1KST60 | 1 | 1995-06-08 | [11 empty] | Philips 2500 | 1 | 1995-06-08 | [15 empty] | SALED PS-L 18W | 1 | 2016-03-03 | [8 empty] | Driver Onbekend | 1 | 1995-06-08
5-1815 | 1160305 | https://lms.nederlandslicht.nl/qr/report/1160305 | 52.2975 | 5.2172 | 1434047990 | 4788528080 | Van Hoorns Houtweg |  |  |  | Huizen |  | Gemeente Huizen |  |  |  | Gemeente Huizen | In bedrijf | Liander |  | NVT |  |  | Nacht | Bemeterd | [38 empty] | 1KST60 | 1 | 1995-06-13 | [11 empty] | Philips 2500 | 1 | 1995-06-13 | [15 empty] | SALED PS-L 18W | 1 | 2016-03-03 | [8 empty] | Driver Onbekend | 1 | 1995-06-13
4-1815 | 1160306 | https://lms.nederlandslicht.nl/qr/report/1160306 | 52.2977 | 5.2171 | 1433992920 | 4788760920 | Van Hoorns Houtweg |  |  |  | Huizen |  | Gemeente Huizen |  |  |  | Gemeente Huizen | In bedrijf | Liander |  | NVT |  |  | Nacht | Bemeterd | [38 empty] | 1KST60 | 1 | 1995-06-13 | [11 empty] | Philips 2500 | 1 | 1995-06-13 | [15 empty] | SALED PS-L 18W | 1 | 2016-03-03 | [8 empty] | Driver Onbekend | 1 | 1995-06-13
7-1815 | 1160307 | https://lms.nederlandslicht.nl/qr/report/1160307 | 52.2971 | 5.2174 | 1434178710 | 4788049670 | Van Hoorns Houtweg |  |  |  | Huizen |  | Gemeente Huizen |  |  |  | Gemeente Huizen | In bedrijf | Liander |  | NVT |  |  | Nacht | Bemeterd | [38 empty] | 1KST60 | 1 | 1979-08-27 | [11 empty] | Philips 2500 | 1 | 1979-08-27 | [15 empty] | SALED PS-L 18W | 1 | 2016-03-03 | [8 empty] | Driver Onbekend | 1 | 1979-08-27
6-1815 | 1160308 | https://lms.nederlandslicht.nl/qr/report/1160308 | 52.2973 | 5.2172 | 1434030500 | 4788296710 | Van Hoorns Houtweg |  |  |  | Huizen |  | Gemeente Huizen |  |  |  | Gemeente Huizen | In bedrijf | Liander |  | NVT |  |  | Nacht | Bemeterd | [38 empty] | 1KST60 | 1 | 1995-04-07 | [11 empty] | Philips 2500 | 1 | 1995-04-07 | [15 empty] | SALED PS-L 18W | 1 | 2016-03-03 | [8 empty] | Driver Onbekend | 1 | 1995-04-07
1074120 | 1160309 | https://lms.nederlandslicht.nl/qr/report/1160309 | 52.2921 | 5.2157 | 1433007991 | 4782464029 | Sijsjesberglaan |  |  |  | Huizen |  | Gemeente Huizen |  |  |  | Gemeente Huizen | In bedrijf | Liander |  | NVT |  |  | Nacht | Bemeterd | [38 empty] | 1KST35 | 1 | 1993-10-01 | [11 empty] | Philips 2000 | 1 | 1993-10-01 | [15 empty] | Saled PS-L 13W | 1 | 2016-03-03 |  | SALED PS-L 13 | Saled | 3000 | 13.00 | 50000 | LED |  | Driver Onbekend | 1 | 1993-10-01
1074089 | 1160310 | https://lms.nederlandslicht.nl/qr/report/1160310 | 52.292 | 5.2161 | 1433271001 | 4782386847 | Sijsjesberglaan |  |  |  | Huizen |  | Gemeente Huizen |  |  |  | Gemeente Huizen | In bedrijf | Liander |  | NVT |  |  | Nacht | Bemeterd | [38 empty] | 1KST35 | 1 | 1993-10-01 | [11 empty] | Philips 2000 | 1 | 1993-10-01 | [15 empty] | Saled PS-L 13W | 1 | 2016-03-03 |  | SALED PS-L 13 | Saled | 3000 | 13.00 | 50000 | LED |  | Driver Onbekend | 1 | 1993-10-01 | [11 empty] | Zekering | 1 | 2022-01-24 |  | Zekering | Zekering | NVT
13-4840 | 1160311 | https://lms.nederlandslicht.nl/qr/report/1160311 | 52.2922 | 5.2151 | 1432564930 | 4782603100 | Sijsjesberglaan |  |  |  | Huizen |  | Gemeente Huizen |  |  |  | Gemeente Huizen | In bedrijf | Liander |  | NVT |  |  | Nacht | Bemeterd | [38 empty] | 1KST35 | 1 | 1993-10-01 | [11 empty] | Philips 2000 | 1 | 1993-10-01 | [15 empty] | Saled PS-L 13W | 1 | 2016-03-03 |  | SALED PS-L 13 | Saled | 3000 | 13.00 | 50000 | LED |  | Driver Onbekend | 1 | 1993-10-01
1074150 | 1160312 | https://lms.nederlandslicht.nl/qr/report/1160312 | 52.2921 | 5.2153 | 1432747991 | 4782464054 | Sijsjesberglaan | 14 |  | Sijsjesberg | Huizen |  | Gemeente Huizen |  |  |  | Gemeente Huizen | In bedrijf | Eigen net |  | NVT |  |  | Nacht | Bemeterd | [12 empty] | OVK310 | [25 empty] | 1KST35 | 1 | 1993-10-01 | [11 empty] | Strapitec Diamond | 1 | 2022-08-05 | [15 empty] | Saled PS-L 13W | 1 | 2016-03-03 |  | SALED PS-L 13 | Saled | 3000 | 13.00 | 50000 | LED |  | Driver Onbekend | 1 | 1993-10-01 | [19 empty] | OVK310 | 52.2944 | 5.2187 | 1435015326 | 4785070732 | 1 | Ericaweg | huizen | Gemeente Huizen |  |  |  |  | 8 |  |  |  | 1272CV |  |  |  | Huizen |  | Liander |  |  |  | In bedrijf | Nee | Nee
1073997 | 1160313 | https://lms.nederlandslicht.nl/qr/report/1160313 | 52.2918 | 5.2173 | 1434078401 | 4782156414 | Sijsjesberglaan |  |  |  | Huizen |  | Gemeente Huizen |  |  |  | Gemeente Huizen | In bedrijf | Liander |  | NVT |  |  | Nacht | Bemeterd | [38 empty] | 1KST35 | 1 | 1993-10-01 | [11 empty] | Philips 2000 | 1 | 1993-10-01 | [15 empty] | Saled PS-L 13W | 1 | 2016-03-03 |  | SALED PS-L 13 | Saled | 3000 | 13.00 | 50000 | LED |  | Driver Onbekend | 1 | 1993-10-01
1073967 | 1160314 | https://lms.nederlandslicht.nl/qr/report/1160314 | 52.2918 | 5.2176 | 1434303731 | 4782111793 | Sijsjesberglaan |  |  |  | Huizen |  | Gemeente Huizen |  |  |  | Gemeente Huizen | In bedrijf | Liander |  | NVT |  |  | Nacht | Bemeterd | [38 empty] | 1KST35 | 1 | 1993-10-01 | [11 empty] | Philips 2000 | 1 | 1993-10-01 | [15 empty] | Saled PS-L 13W | 1 | 2016-03-03 |  | SALED PS-L 13 | Saled | 3000 | 13.00 | 50000 | LED |  | Driver Onbekend | 1 | 1993-10-01
1074059 | 1160315 | https://lms.nederlandslicht.nl/qr/report/1160315 | 52.2919 | 5.2165 | 1433550731 | 4782303141 | Sijsjesberglaan |  |  |  | Huizen |  | Gemeente Huizen |  |  |  | Gemeente Huizen | In bedrijf | Liander |  | NVT |  |  | Nacht | Bemeterd | [38 empty] | 1KST35 | 1 | 1993-10-01 | [11 empty] | Philips 2000 | 1 | 1993-10-01 | [15 empty] | Saled PS-L 13W | 1 | 2016-03-03 |  | SALED PS-L 13 | Saled | 3000 | 13.00 | 50000 | LED |  | Driver Onbekend | 1 | 1993-10-01
1074028 | 1160316 | https://lms.nederlandslicht.nl/qr/report/1160316 | 52.2918 | 5.2169 | 1433826341 | 4782158552 | Sijsjesberglaan |  |  |  | Huizen |  | Gemeente Huizen |  |  |  | Gemeente Huizen | In bedrijf | Liander |  | NVT |  |  | Nacht | Bemeterd | [38 empty] | 1KST35 | 1 | 1993-10-01 | [11 empty] | Philips 2000 | 1 | 1993-10-01 | [15 empty] | Saled PS-L 13W | 1 | 2016-03-03 |  | SALED PS-L 13 | Saled | 3000 | 13.00 | 50000 | LED |  | Driver Onbekend | 1 | 1993-10-01
14-4840 | 1160319 | https://lms.nederlandslicht.nl/qr/report/1160319 | 52.2922 | 5.2149 | 1432441200 | 4782618710 | Sijsjesberglaan |  |  |  | Huizen |  | Gemeente Huizen |  |  |  | Gemeente Huizen | In bedrijf | Liander |  | NVT |  |  | Nacht | Bemeterd | [38 empty] | 1KST70 | 1 | 1985-07-09 | [11 empty] | INNOLUMIS NICOLE | 1 | 2014-07-09 |  | NICOLE 16W | [5 empty] | NNB |  |  |  | 175200 |  |  |  | SALED LS-S 30W | 1 | 2016-03-03 | [8 empty] | Driver Onbekend | 1 | 1985-07-09
15-4840 | 1160320 | https://lms.nederlandslicht.nl/qr/report/1160320 | 52.2923 | 5.2152 | 1432641170 | 4782705700 | Sijsjesberglaan |  |  |  | Huizen |  | Gemeente Huizen |  |  |  | Gemeente Huizen | In bedrijf | Liander |  | NVT |  |  | Nacht | Bemeterd | [38 empty] | 1KST70 | 1 | 1985-07-09 | [11 empty] | INNOLUMIS NICOLE | 1 | 2015-07-09 |  | NICOLE 16W | [5 empty] | NNB |  |  |  | 175200 |  |  |  | SALED LS-S 30W | 1 | 2016-03-03 | [8 empty] | Driver Onbekend | 1 | 1985-07-09
1073846 | 1160321 | https://lms.nederlandslicht.nl/qr/report/1160321 | 52.2916 | 5.2191 | 1435311831 | 4781953266 | Sijsjesberglaan |  |  |  | Huizen |  | Gemeente Huizen |  |  |  | Gemeente Huizen | In bedrijf | Liander |  | NVT |  |  | Nacht | Bemeterd | [38 empty] | 1KST35 | 1 | 1994-10-01 | [11 empty] | Philips 2000 | 1 | 1994-10-01 | [15 empty] | Saled PS-L 13W | 1 | 2016-03-03 |  | SALED PS-L 13 | Saled | 3000 | 13.00 | 50000 | LED |  | Driver Onbekend | 1 | 1994-10-01
1073815 | 1160322 | https://lms.nederlandslicht.nl/qr/report/1160322 | 52.2917 | 5.2194 | 1435546261 | 4782052382 | Sijsjesberglaan |  |  |  | Huizen |  | Gemeente Huizen |  |  |  | Gemeente Huizen | In bedrijf | Liander |  | NVT |  |  | Avond | Bemeterd | [38 empty] | 1KST35 | 1 | 1993-10-01 | [11 empty] | Philips 2000 | 1 | 1993-10-01 | [15 empty] | Saled PS-L 13W | 1 | 2016-03-03 |  | SALED PS-L 13 | Saled | 3000 | 13.00 | 50000 | LED |  | Driver Onbekend | 1 | 1993-10-01
1073906 | 1160323 | https://lms.nederlandslicht.nl/qr/report/1160323 | 52.2916 | 5.2184 | 1434801811 | 4781920048 | Sijsjesberglaan |  |  |  | Huizen |  | Gemeente Huizen |  |  |  | Gemeente Huizen | In bedrijf | Liander |  | NVT |  |  | Nacht | Bemeterd | [38 empty] | 1KST35 | 1 | 1993-10-01 | [11 empty] | Philips 2000 | 1 | 1993-10-01 | [15 empty] | Saled PS-L 13W | 1 | 2016-03-03 |  | SALED PS-L 13 | Saled | 3000 | 13.00 | 50000 | LED |  | Driver Onbekend | 1 | 1993-10-01
1073875 | 1160324 | https://lms.nederlandslicht.nl/qr/report/1160324 | 52.2917 | 5.2188 | 1435087191 | 4781989214 | Sijsjesberglaan |  |  |  | Huizen |  | Gemeente Huizen |  |  |  | Gemeente Huizen | In bedrijf | Liander |  | NVT |  |  | Nacht | Bemeterd | [38 empty] | 1KST35 | 1 | 1993-10-01 | [11 empty] | Philips 2000 | 1 | 1993-10-01 | [15 empty] | Saled PS-L 13W | 1 | 2016-03-03 |  | SALED PS-L 13 | Saled | 3000 | 13.00 | 50000 | LED |  | Driver Onbekend | 1 | 1993-10-01
792699 | 1160325 | https://lms.nederlandslicht.nl/qr/report/1160325 | 52.2897 | 5.2137 | 1431593821 | 4779833496 | Patrijslaan |  |  |  | Huizen |  | Gemeente Huizen |  |  |  | Gemeente Huizen | In bedrijf | Liander |  | NVT |  |  | Nacht | Bemeterd | [38 empty] | 1KST35 | 1 | 1981-11-10 | [11 empty] | Philips 2000 | 1 | 1981-11-10 | [15 empty] | Saled PS-L 13W | 1 | 2016-03-03 |  | SALED PS-L 13 | Saled | 3000 | 13.00 | 50000 | LED |  | Driver Onbekend | 1 | 1981-11-10
792669 | 1160326 | https://lms.nederlandslicht.nl/qr/report/1160326 | 52.2897 | 5.2132 | 1431263381 | 4779770000 | Patrijslaan |  |  |  | Huizen |  | Gemeente Huizen |  |  |  | Gemeente Huizen | In bedrijf | Liander |  | NVT |  |  | Nacht | Bemeterd | [38 empty] | 1KST35 | 1 | 1981-11-10 | [11 empty] | Philips 2000 | 1 | 1981-11-10 | [15 empty] | Saled PS-L 13W | 1 | 2016-03-03 |  | SALED PS-L 13 | Saled | 3000 | 13.00 | 50000 | LED |  | Driver Onbekend | 1 | 1981-11-10
792579 | 1160327 | https://lms.nederlandslicht.nl/qr/report/1160327 | 52.2897 | 5.2113 | 1430008281 | 4779809966 | Patrijslaan |  |  |  | Huizen |  | Gemeente Huizen |  |  |  | Gemeente Huizen | In bedrijf | Liander |  | NVT |  |  | Nacht | Bemeterd | [38 empty] | 1KST35 | 1 | 1981-11-10 | [11 empty] | Philips 2000 | 1 | 1981-11-10 | [15 empty] | Saled PS-L 13W | 1 | 2016-03-03 |  | SALED PS-L 13 | Saled | 3000 | 13.00 | 50000 | LED |  | Driver Onbekend | 1 | 1981-11-10
792638 | 1160328 | https://lms.nederlandslicht.nl/qr/report/1160328 | 52.2897 | 5.2126 | 1430839891 | 4779783601 | Patrijslaan |  |  |  | Huizen |  | Gemeente Huizen |  |  |  | Gemeente Huizen | In bedrijf | Liander |  | NVT |  |  | Nacht | Bemeterd | [38 empty] | 1KST35 | 1 | 1981-11-10 | [11 empty] | Philips 2000 | 1 | 1981-11-10 | [15 empty] | Saled PS-L 13W | 1 | 2016-03-03 |  | SALED PS-L 13 | Saled | 3000 | 13.00 | 50000 | LED |  | Driver Onbekend | 1 | 1981-11-10
792610 | 1160329 | https://lms.nederlandslicht.nl/qr/report/1160329 | 52.2897 | 5.2119 | 1430412511 | 4779798262 | Patrijslaan |  |  |  | Huizen |  | Gemeente Huizen |  |  |  | Gemeente Huizen | In bedrijf | Liander |  | NVT |  |  | Nacht | Bemeterd | [38 empty] | 1KST35 | 1 | 1981-11-10 | [11 empty] | Philips 2000 | 1 | 1981-11-10 | [15 empty] | Saled PS-L 13W | 1 | 2016-03-03 |  | SALED PS-L 13 | Saled | 3000 | 13.00 | 50000 | LED |  | Driver Onbekend | 1 | 1981-11-10
482153 | 1160330 | https://lms.nederlandslicht.nl/qr/report/1160330 | 52.2947 | 5.2212 | 1436741451 | 4785342776 | Korte Langewijnseweg |  |  |  | Huizen |  | Gemeente Huizen |  |  |  | Gemeente Huizen | In bedrijf | Liander |  | NVT |  |  | Nacht | Bemeterd | [38 empty] | 1KST35 | 1 | 1992-03-20 | [11 empty] | Philips 2000 | 1 | 1992-03-20 | [15 empty] | Saled PS-L 13W | 1 | 2016-03-03 |  | SALED PS-L 13 | Saled | 3000 | 13.00 | 50000 | LED |  | Driver Onbekend | 1 | 1992-03-20
482122 | 1160331 | https://lms.nederlandslicht.nl/qr/report/1160331 | 52.2945 | 5.2213 | 1436810981 | 4785114805 | Korte Langewijnseweg |  |  |  | Huizen |  | Gemeente Huizen |  |  |  | Gemeente Huizen | In bedrijf | Liander |  | NVT |  |  | Nacht | Bemeterd | [38 empty] | 1KST35 | 1 | 1992-03-20 | [11 empty] | Philips 2000 | 1 | 1992-03-20 | [15 empty] | Saled PS-L 13W | 1 | 2016-03-03 |  | SALED PS-L 13 | Saled | 3000 | 13.00 | 50000 | LED |  | Driver Onbekend | 1 | 1992-03-20
482335 | 1160332 | https://lms.nederlandslicht.nl/qr/report/1160332 | 52.2961 | 5.221 | 1436646441 | 4786887521 | Korte Langewijnseweg |  |  |  | Huizen |  | Gemeente Huizen |  |  |  | Gemeente Huizen | In bedrijf | Liander |  | NVT |  |  | Nacht | Bemeterd | [38 empty] | 1KST35 | 1 | 1992-03-25 | [11 empty] | Philips 2000 | 1 | 1992-03-25 | [15 empty] | Saled PS-L 13W | 1 | 2016-03-03 |  | SALED PS-L 13 | Saled | 3000 | 13.00 | 50000 | LED |  | Driver Onbekend | 1 | 1992-03-25
482304 | 1160333 | https://lms.nederlandslicht.nl/qr/report/1160333 | 52.2959 | 5.2211 | 1436660271 | 4786655538 | Korte Langewijnseweg |  |  |  | Huizen |  | Gemeente Huizen |  |  |  | Gemeente Huizen | In bedrijf | Liander |  | NVT |  |  | Nacht | Bemeterd | [38 empty] | 1KST35 | 1 | 1992-03-20 | [11 empty] | Philips 2000 | 1 | 1992-03-20 | [15 empty] | Saled PS-L 13W | 1 | 2016-03-03 |  | SALED PS-L 13 | Saled | 3000 | 13.00 | 50000 | LED |  | Driver Onbekend | 1 | 1992-03-20
482396 | 1160334 | https://lms.nederlandslicht.nl/qr/report/1160334 | 52.2965 | 5.2211 | 1436714701 | 4787421763 | Korte Langewijnseweg |  |  |  | Huizen |  | Gemeente Huizen |  |  |  | Gemeente Huizen | In bedrijf | Liander |  | NVT |  |  | Nacht | Bemeterd | [38 empty] | 1KST35 | 1 | 1992-04-01 | [11 empty] | Strapitec Diamond | 1 | 2022-06-08 | [15 empty] | Saled PS-L 13W | 1 | 2016-03-03 |  | SALED PS-L 13 | Saled | 3000 | 13.00 | 50000 | LED |  | Driver Onbekend | 1 | 1992-04-01
482366 | 1160335 | https://lms.nederlandslicht.nl/qr/report/1160335 | 52.2963 | 5.2211 | 1436718201 | 4787168241 | Korte Langewijnseweg |  |  |  | Huizen |  | Gemeente Huizen |  |  |  | Gemeente Huizen | In bedrijf | Liander |  | NVT |  |  | Nacht | Bemeterd | [38 empty] | 1KST35 | 1 | 1992-03-20 | [11 empty] | Philips 2000 | 1 | 1992-03-20 | [15 empty] | Saled PS-L 13W | 1 | 2016-03-03 |  | SALED PS-L 13 | Saled | 3000 | 13.00 | 50000 | LED |  | Driver Onbekend | 1 | 1992-03-20
482213 | 1160336 | https://lms.nederlandslicht.nl/qr/report/1160336 | 52.2951 | 5.2211 | 1436716311 | 4785838424 | Korte Langewijnseweg |  |  |  | Huizen |  | Gemeente Huizen |  |  |  | Gemeente Huizen | In bedrijf | Liander |  | NVT |  |  | Nacht | Bemeterd | [38 empty] | 1KST35 | 1 | 1992-03-20 | [11 empty] | Philips 2000 | 1 | 1992-03-20 | [15 empty] | Saled PS-L 13W | 1 | 2016-03-03 |  | SALED PS-L 13 | Saled | 3000 | 13.00 | 50000 | LED |  | Driver Onbekend | 1 | 1992-03-20
482182 | 1160337 | https://lms.nederlandslicht.nl/qr/report/1160337 | 52.2949 | 5.2212 | 1436784681 | 4785634488 | Korte Langewijnseweg |  |  |  | Huizen |  | Gemeente Huizen |  |  |  | Gemeente Huizen | In bedrijf | Liander |  | NVT |  |  | Nacht | Bemeterd | [38 empty] | 1KST35 | 1 | 1992-03-18 | [11 empty] | Philips 2000 | 1 | 1992-03-18 | [15 empty] | Saled PS-L 13W | 1 | 2016-03-03 |  | SALED PS-L 13 | Saled | 3000 | 13.00 | 50000 | LED |  | Driver Onbekend | 1 | 1992-03-18
482274 | 1160338 | https://lms.nederlandslicht.nl/qr/report/1160338 | 52.2956 | 5.2212 | 1436753581 | 4786369043 | Korte Langewijnseweg |  |  |  | Huizen |  | Gemeente Huizen |  |  |  | Gemeente Huizen | In bedrijf | Liander |  | NVT |  |  | Nacht | Bemeterd | [38 empty] | 1KST35 | 1 | 1992-03-20 | [11 empty] | Philips 2000 | 1 | 1992-03-20 | [15 empty] | Saled PS-L 13W | 1 | 2016-03-03 |  | SALED PS-L 13 | Saled | 3000 | 13.00 | 50000 | LED |  | Driver Onbekend | 1 | 1992-03-20
482243 | 1160339 | https://lms.nederlandslicht.nl/qr/report/1160339 | 52.2954 | 5.2212 | 1436764451 | 4786129802 | Korte Langewijnseweg |  |  |  | Huizen |  | Gemeente Huizen |  |  |  | Gemeente Huizen | In bedrijf | Liander |  | NVT |  |  | Nacht | Bemeterd | [38 empty] | 1KST35 | 1 | 1992-03-20 | [11 empty] | Philips 2000 | 1 | 1992-03-20 | [15 empty] | Saled PS-L 13W | 1 | 2016-03-03 |  | SALED PS-L 13 | Saled | 3000 | 13.00 | 50000 | LED |  | Driver Onbekend | 1 | 1992-03-20
829254 | 1160340 | https://lms.nederlandslicht.nl/qr/report/1160340 | 52.2924 | 5.2172 | 1434018581 | 4782809359 | Populierenlaantje |  |  |  | Huizen |  | Gemeente Huizen |  |  |  | Gemeente Huizen | In bedrijf | Liander |  | NVT |  |  | Nacht | Bemeterd | [38 empty] | 1KST35 | 1 | 1993-10-01 | [11 empty] | Philips 2000 | 1 | 1993-10-01 | [15 empty] | Saled PS-L 13W | 1 | 2016-03-03 |  | SALED PS-L 13 | Saled | 3000 | 13.00 | 50000 | LED |  | Driver Onbekend | 1 | 1993-10-01
829223 | 1160341 | https://lms.nederlandslicht.nl/qr/report/1160341 | 52.2925 | 5.2176 | 1434295691 | 4782930288 | Populierenlaantje |  |  |  | Huizen |  | Gemeente Huizen |  |  |  | Gemeente Huizen | In bedrijf | Liander |  | NVT |  |  | Nacht | Bemeterd | [38 empty] | 1KST35 | 1 | 1993-10-01 | [11 empty] | Philips 2000 | 1 | 1993-10-01 | [15 empty] | Saled PS-L 13W | 1 | 2016-03-03 |  | SALED PS-L 13 | Saled | 3000 | 13.00 | 50000 | LED |  | Driver Onbekend | 1 | 1993-10-01
829315 | 1160342 | https://lms.nederlandslicht.nl/qr/report/1160342 | 52.2919 | 5.217 | 1433849901 | 4782301648 | Populierenlaantje |  |  |  | Huizen |  | Gemeente Huizen |  |  |  | Gemeente Huizen | In bedrijf | Liander |  | NVT |  |  | Nacht | Bemeterd | [38 empty] | 1KST35 | 1 | 1993-10-01 | [11 empty] | Philips 2000 | 1 | 1993-10-01 | [15 empty] | Saled PS-L 13W | 1 | 2016-03-03 |  | SALED PS-L 13 | Saled | 3000 | 13.00 | 50000 | LED |  | Driver Onbekend | 1 | 1993-10-01
829284 | 1160343 | https://lms.nederlandslicht.nl/qr/report/1160343 | 52.2922 | 5.2171 | 1433934331 | 4782576193 | Populierenlaantje |  |  |  | Huizen |  | Gemeente Huizen |  |  |  | Gemeente Huizen | In bedrijf | Liander |  | NVT |  |  | Nacht | Bemeterd | [38 empty] | 1KST35 | 1 | 1993-10-01 | [11 empty] | Philips 2000 | 1 | 1993-10-01 | [15 empty] | Saled PS-L 13W | 1 | 2016-03-03 |  | SALED PS-L 13 | Saled | 3000 | 13.00 | 50000 | LED |  | Driver Onbekend | 1 | 1993-10-01
829134 | 1160344 | https://lms.nederlandslicht.nl/qr/report/1160344 | 52.293 | 5.2186 | 1434993991 | 4783431739 | Populierenlaantje |  |  |  | Huizen |  | Gemeente Huizen |  |  |  | Gemeente Huizen | In bedrijf | Liander |  | NVT |  |  | Nacht | Bemeterd | [38 empty] | 1KST35 | 1 | 1993-10-01 | [11 empty] | Philips 2000 | 1 | 1993-10-01 | [15 empty] | Saled PS-L 13W | 1 | 2016-03-03 |  | SALED PS-L 13 | Saled | 3000 | 13.00 | 50000 | LED |  | Driver Onbekend | 1 | 1993-10-01
829103 | 1160345 | https://lms.nederlandslicht.nl/qr/report/1160345 | 52.293 | 5.219 | 1435241521 | 4783494195 | Populierenlaantje |  |  |  | Huizen |  | Gemeente Huizen |  |  |  | Gemeente Huizen | In bedrijf | Liander |  | NVT |  |  | Nacht | Bemeterd | [38 empty] | 1KST35 | 1 | 2007-06-20 | [11 empty] | Philips 2000 | 1 | 2007-06-20 | [15 empty] | Saled PS-L 13W | 1 | 2016-03-03 |  | SALED PS-L 13 | Saled | 3000 | 13.00 | 50000 | LED |  | Driver Onbekend | 1 | 2007-06-20
829193 | 1160346 | https://lms.nederlandslicht.nl/qr/report/1160346 | 52.2926 | 5.2179 | 1434507541 | 4783060973 | Populierenlaantje |  |  |  | Huizen |  | Gemeente Huizen |  |  |  | Gemeente Huizen | In bedrijf | Liander |  | NVT |  |  | Nacht | Bemeterd | [38 empty] | 1KST35 | 1 | 1993-10-01 | [11 empty] | Philips 2000 | 1 | 1993-10-01 | [15 empty] | Saled PS-L 13W | 1 | 2016-03-03 |  | SALED PS-L 13 | Saled | 3000 | 13.00 | 50000 | LED |  | Driver Onbekend | 1 | 1993-10-01
829162 | 1160347 | https://lms.nederlandslicht.nl/qr/report/1160347 | 52.2928 | 5.2183 | 1434796721 | 4783237453 | Populierenlaantje |  |  |  | Huizen |  | Gemeente Huizen |  |  |  | Gemeente Huizen | In bedrijf | Liander |  | NVT |  |  | Nacht | Bemeterd | [38 empty] | 1KST35 | 1 | 1993-10-01 | [11 empty] | Philips 2000 | 1 | 1993-10-01 | [15 empty] | Saled PS-L 13W | 1 | 2016-03-03 |  | SALED PS-L 13 | Saled | 3000 | 13.00 | 50000 | LED |  | Driver Onbekend | 1 | 1993-10-01
1-0480 | 1160348 | https://lms.nederlandslicht.nl/qr/report/1160348 | 52.2919 | 5.2181 | 1434618160 | 4782245710 | Boslaan |  |  |  | Huizen |  | Gemeente Huizen |  |  |  | Gemeente Huizen | In bedrijf | Liander |  | NVT |  |  | Nacht | Bemeterd | [38 empty] | 1KST35 | 1 | 1993-10-01 | [11 empty] | Philips 2000 | 1 | 1993-10-01 | [15 empty] | Saled PS-L 13W | 1 | 2016-03-03 |  | SALED PS-L 13 | Saled | 3000 | 13.00 | 50000 | LED |  | Driver Onbekend | 1 | 1993-10-01
3-0480 | 1160349 | https://lms.nederlandslicht.nl/qr/report/1160349 | 52.2921 | 5.2187 | 1435023380 | 4782517510 | Boslaan |  |  |  | Huizen |  | Gemeente Huizen |  |  |  | Gemeente Huizen | In bedrijf | Liander |  | NVT |  |  | Nacht | Bemeterd | [38 empty] | 1KST35 | 1 | 2014-06-01 | [11 empty] | Philips 2000 | 1 | 2014-06-01 | [15 empty] | Saled PS-L 13W | 1 | 2016-03-03 |  | SALED PS-L 13 | Saled | 3000 | 13.00 | 50000 | LED |  | Driver Onbekend | 1 | 2014-06-01
2-0480 | 1160350 | https://lms.nederlandslicht.nl/qr/report/1160350 | 52.292 | 5.2182 | 1434725830 | 4782418530 | Boslaan |  |  |  | Huizen |  | Gemeente Huizen |  |  |  | Gemeente Huizen | In bedrijf | Liander |  | NVT |  |  | Nacht | Bemeterd | [38 empty] | 1KST35 | 1 | 1993-10-01 | [11 empty] | Philips 2000 | 1 | 1993-10-01 | [15 empty] | Saled PS-L 13W | 1 | 2016-03-03 |  | SALED PS-L 13 | Saled | 3000 | 13.00 | 50000 | LED |  | Driver Onbekend | 1 | 1993-10-01
5-0480 | 1160351 | https://lms.nederlandslicht.nl/qr/report/1160351 | 52.2924 | 5.2193 | 1435482490 | 4782843800 | Boslaan |  |  |  | Huizen |  | Gemeente Huizen |  |  |  | Gemeente Huizen | In bedrijf | Liander |  | NVT |  |  | Nacht | Bemeterd | [38 empty] | 1KST35 | 1 | 2014-06-01 | [11 empty] | Philips 2000 | 1 | 2014-06-01 | [15 empty] | Saled PS-L 13W | 1 | 2016-03-03 |  | SALED PS-L 13 | Saled | 3000 | 13.00 | 50000 | LED |  | Driver Onbekend | 1 | 2014-06-01
4-0480 | 1160352 | https://lms.nederlandslicht.nl/qr/report/1160352 | 52.2923 | 5.219 | 1435213850 | 4782704840 | Boslaan |  |  |  | Huizen |  | Gemeente Huizen |  |  |  | Gemeente Huizen | In bedrijf | Liander |  | NVT |  |  | Nacht | Bemeterd | [38 empty] | 1KST35 | 1 | 2014-06-01 | [11 empty] | Philips 2000 | 1 | 2014-06-01 | [15 empty] | Saled PS-L 13W | 1 | 2016-03-03 |  | SALED PS-L 13 | Saled | 3000 | 13.00 | 50000 | LED |  | Driver Onbekend | 1 | 2014-06-01
9-1800 | 1160353 | https://lms.nederlandslicht.nl/qr/report/1160353 | 52.2955 | 5.2234 | 1438234920 | 4786258830 | Hooghuizenweg |  |  |  | Huizen |  | Gemeente Huizen |  |  |  | Gemeente Huizen | In bedrijf | Liander |  | NVT |  |  | Avond | Bemeterd | [38 empty] | 1KST35 | 1 | 2002-03-27 | [11 empty] | Philips 2000 | 1 | 2002-03-27 | [15 empty] | Saled PS-L 13W | 1 | 2016-03-03 |  | SALED PS-L 13 | Saled | 3000 | 13.00 | 50000 | LED |  | Driver Onbekend | 1 | 2002-03-27
10-1800 | 1160354 | https://lms.nederlandslicht.nl/qr/report/1160354 | 52.2954 | 5.223 | 1437958160 | 4786186940 | Hooghuizenweg |  |  |  | Huizen |  | Gemeente Huizen |  |  |  | Gemeente Huizen | In bedrijf | Liander |  | NVT |  |  | Nacht | Bemeterd | [38 empty] | 1NAL35 | 1 | 1977-07-17 | [11 empty] | Philips 2000 | 1 | 1983-06-21 | [15 empty] | Saled PS-L 13W | 1 | 2016-03-03 |  | SALED PS-L 13 | Saled | 3000 | 13.00 | 50000 | LED |  | Driver Onbekend | 1 | 1983-06-21
7-1800 | 1160355 | https://lms.nederlandslicht.nl/qr/report/1160355 | 52.2955 | 5.2242 | 1438796030 | 4786233750 | Hooghuizenweg |  |  |  | Huizen |  | Gemeente Huizen |  |  |  | Gemeente Huizen | In bedrijf | Liander |  | NVT |  |  | Nacht | Bemeterd | [38 empty] | 1KST35 | 1 | 2002-03-27 | [11 empty] | Philips 2000 | 1 | 2002-03-27 | [15 empty] | Saled PS-L 13W | 1 | 2016-03-03 |  | SALED PS-L 13 | Saled | 3000 | 13.00 | 50000 | LED |  | Driver Onbekend | 1 | 2002-03-27
8-1800 | 1160356 | https://lms.nederlandslicht.nl/qr/report/1160356 | 52.2955 | 5.2238 | 1438514500 | 4786219310 | Hooghuizenweg |  |  |  | Huizen |  | Gemeente Huizen |  |  |  | Gemeente Huizen | In bedrijf | Liander |  | NVT |  |  | Nacht | Bemeterd | [38 empty] | 1NAL35 | 1 | 1977-07-17 | [11 empty] | Philips 2000 | 1 | 1983-06-21 | [15 empty] | Saled PS-L 13W | 1 | 2016-03-03 |  | SALED PS-L 13 | Saled | 3000 | 13.00 | 50000 | LED |  | Driver Onbekend | 1 | 1983-06-21
6-1800 | 1160357 | https://lms.nederlandslicht.nl/qr/report/1160357 | 52.2955 | 5.2246 | 1439089610 | 4786250870 | Hooghuizenweg |  |  |  | Huizen |  | Gemeente Huizen |  |  |  | Gemeente Huizen | In bedrijf | Liander |  | NVT |  |  | Avond | Bemeterd | [38 empty] | 1KST35 | 1 | 2002-03-27 | [11 empty] | Philips 2000 | 1 | 2002-03-27 | [15 empty] | Saled PS-L 13W | 1 | 2016-03-03 |  | SALED PS-L 13 | Saled | 3000 | 13.00 | 50000 | LED |  | Driver Onbekend | 1 | 2002-03-27
1-1800 | 1160358 | https://lms.nederlandslicht.nl/qr/report/1160358 | 52.2955 | 5.2266 | 1440429857 | 4786326810 | Hooghuizenweg |  |  |  | Huizen |  | Gemeente Huizen |  |  |  | Gemeente Huizen | In bedrijf | Liander |  | NVT |  |  | Nacht | Bemeterd | [38 empty] | 1KST35 | 1 | 2020-09-30 | [11 empty] | Philips 2000 | 1 | 1987-03-25 | [15 empty] | Saled PS-L 13W | 1 | 2016-03-03 |  | SALED PS-L 13 | Saled | 3000 | 13.00 | 50000 | LED |  | Driver Onbekend | 1 | 1987-03-25
4-1800 | 1160359 | https://lms.nederlandslicht.nl/qr/report/1160359 | 52.2955 | 5.2254 | 1439631820 | 4786279130 | Hooghuizenweg |  |  |  | Huizen |  | Gemeente Huizen |  |  |  | Gemeente Huizen | In bedrijf | Liander |  | NVT |  |  | Avond | Bemeterd | [38 empty] | 1NAL35 | 1 | 1977-03-21 | [11 empty] | Philips 2000 | 1 | 1983-06-21 | [15 empty] | Saled PS-L 13W | 1 | 2016-03-03 |  | SALED PS-L 13 | Saled | 3000 | 13.00 | 50000 | LED |  | Driver Onbekend | 1 | 1983-06-21
5-1800 | 1160360 | https://lms.nederlandslicht.nl/qr/report/1160360 | 52.2956 | 5.2249 | 1439288800 | 4786317090 | Hooghuizenweg |  |  |  | Huizen |  | Gemeente Huizen |  |  |  | Gemeente Huizen | In bedrijf | Liander |  | NVT |  |  | Nacht | Bemeterd | [38 empty] | 1NAL35 | 1 | 1983-06-21 | [11 empty] | Philips 2000 | 1 | 1983-06-21 | [15 empty] | Saled PS-L 13W | 1 | 2016-03-03 |  | SALED PS-L 13 | Saled | 3000 | 13.00 | 50000 | LED |  | Driver Onbekend | 1 | 1983-06-21
3-1800 | 1160361 | https://lms.nederlandslicht.nl/qr/report/1160361 | 52.2955 | 5.2258 | 1439908272 | 4786282044 | Hooghuizenweg |  |  |  | Huizen |  | Gemeente Huizen |  |  |  | Gemeente Huizen | In bedrijf | Liander |  | NVT |  |  | Nacht | Bemeterd | [38 empty] | 1KST35 | 1 | 2002-05-28 | [11 empty] | Philips 2000 | 1 | 2002-05-28 | [15 empty] | Saled PS-L 13W | 1 | 2016-03-03 |  | SALED PS-L 13 | Saled | 3000 | 13.00 | 50000 | LED |  | Driver Onbekend | 1 | 2002-05-28
12-0510 | 1160362 | https://lms.nederlandslicht.nl/qr/report/1160362 | 52.2949 | 5.2219 | 1437229560 | 4785633150 | Bovenlangewijnseweg |  |  |  | Huizen |  | Gemeente Huizen |  |  |  | Gemeente Huizen | In bedrijf | Liander |  | NVT |  |  | Nacht | Bemeterd | [38 empty] | 1KST35 | 1 | 2000-10-04 | [11 empty] | Philips 2000 | 1 | 2000-10-04 | [15 empty] | Saled PS-L 13W | 1 | 2016-03-03 |  | SALED PS-L 13 | Saled | 3000 | 13.00 | 50000 | LED |  | Driver Onbekend | 1 | 2000-10-04
11-0510 | 1160363 | https://lms.nederlandslicht.nl/qr/report/1160363 | 52.2952 | 5.2221 | 1437376180 | 4785884610 | Bovenlangewijnseweg |  |  |  | Huizen |  | Gemeente Huizen |  |  |  | Gemeente Huizen | In bedrijf | Liander |  | NVT |  |  | Nacht | Bemeterd | [38 empty] | 1KST35 | 1 | 1992-03-31 | [11 empty] | Philips 2000 | 1 | 2000-10-04 | [15 empty] | Saled PS-L 13W | 1 | 2016-03-03 |  | SALED PS-L 13 | Saled | 3000 | 13.00 | 50000 | LED |  | Driver Onbekend | 1 | 2000-10-04
14-0510 | 1160364 | https://lms.nederlandslicht.nl/qr/report/1160364 | 52.2947 | 5.2214 | 1436921120 | 4785320170 | Bovenlangewijnseweg |  |  |  | Huizen |  | Gemeente Huizen |  |  |  | Gemeente Huizen | In bedrijf | Liander |  | NVT |  |  | Nacht | Bemeterd | [38 empty] | 1KST35 | 1 | 1992-03-25 | [11 empty] | Philips 2000 | 1 | 2000-10-04 | [15 empty] | Saled PS-L 13W | 1 | 2016-03-03 |  | SALED PS-L 13 | Saled | 3000 | 13.00 | 50000 | LED |  | Driver Onbekend | 1 | 2000-10-04
13-0510 | 1160365 | https://lms.nederlandslicht.nl/qr/report/1160365 | 52.2948 | 5.2217 | 1437078790 | 4785463490 | Bovenlangewijnseweg |  |  |  | Huizen |  | Gemeente Huizen |  |  |  | Gemeente Huizen | In bedrijf | Liander |  | NVT |  |  | Nacht | Bemeterd | [38 empty] | 1KST35 | 1 | 1992-03-25 | [11 empty] | Philips 2000 | 1 | 2000-10-04 | [15 empty] | Saled PS-L 13W | 1 | 2016-03-03 |  | SALED PS-L 13 | Saled | 3000 | 13.00 | 50000 | LED |  | Driver Onbekend | 1 | 2000-10-04
10-0510 | 1160366 | https://lms.nederlandslicht.nl/qr/report/1160366 | 52.2953 | 5.2224 | 1437548190 | 4786078540 | Bovenlangewijnseweg |  |  |  | Huizen |  | Gemeente Huizen |  |  |  | Gemeente Huizen | In bedrijf | Liander |  | NVT |  |  | Nacht | Bemeterd | [38 empty] | 1KST35 | 1 | 1992-03-31 | [11 empty] | Philips 2000 | 1 | 2000-10-04 | [15 empty] | Saled PS-L 13W | 1 | 2016-03-03 |  | SALED PS-L 13 | Saled | 3000 | 13.00 | 50000 | LED |  | Driver Onbekend | 1 | 2000-10-04
1-0510 | 1160367 | https://lms.nederlandslicht.nl/qr/report/1160367 | 52.2963 | 5.2229 | 1437942390 | 4787170980 | Bovenlangewijnseweg |  |  |  | Huizen |  | Gemeente Huizen |  |  |  | Gemeente Huizen | In bedrijf | Liander |  | NVT |  |  | Nacht | Bemeterd | [38 empty] | 1KST35 | 1 | 1981-06-01 | [11 empty] | Philips 2000 | 1 | 2000-10-04 | [15 empty] | Saled PS-L 13W | 1 | 2016-03-03 |  | SALED PS-L 13 | Saled | 3000 | 13.00 | 50000 | LED |  | Driver Onbekend | 1 | 2000-10-04
7-0510 | 1160368 | https://lms.nederlandslicht.nl/qr/report/1160368 | 52.2956 | 5.2228 | 1437818770 | 4786396550 | Bovenlangewijnseweg |  |  |  | Huizen |  | Gemeente Huizen |  |  |  | Gemeente Huizen | In bedrijf | Liander |  | NVT |  |  | Nacht | Bemeterd | [38 empty] | 1KST35 | 1 | 1982-09-14 | [11 empty] | Philips 2000 | 1 | 2000-10-04 | [15 empty] | Saled PS-L 13W | 1 | 2016-03-03 |  | SALED PS-L 13 | Saled | 3000 | 13.00 | 50000 | LED |  | Driver Onbekend | 1 | 2000-10-04
6-0510 | 1160369 | https://lms.nederlandslicht.nl/qr/report/1160369 | 52.2958 | 5.2226 | 1437722120 | 4786632350 | Bovenlangewijnseweg |  |  |  | Huizen |  | Gemeente Huizen |  |  |  | Gemeente Huizen | In bedrijf | Liander |  | NVT |  |  | Nacht | Bemeterd | [38 empty] | 1KST35 | 1 | 2000-10-04 | [11 empty] | Philips 2000 | 1 | 2000-10-04 | [15 empty] | Saled PS-L 13W | 1 | 2016-03-03 |  | SALED PS-L 13 | Saled | 3000 | 13.00 | 50000 | LED |  | Driver Onbekend | 1 | 2000-10-04
9-0510 | 1160370 | https://lms.nederlandslicht.nl/qr/report/1160370 | 52.2955 | 5.2226 | 1437680360 | 4786225150 | Bovenlangewijnseweg |  |  |  | Huizen |  | Gemeente Huizen |  |  |  | Gemeente Huizen | In bedrijf | Liander |  | NVT |  |  | Nacht | Bemeterd | [38 empty] | 1KST35 | 1 | 2000-10-04 | [11 empty] | Philips 2000 | 1 | 2000-10-04 | [15 empty] | Saled PS-L 13W | 1 | 2016-03-03 |  | SALED PS-L 13 | Saled | 3000 | 13.00 | 50000 | LED |  | Driver Onbekend | 1 | 2000-10-04
8-0510 | 1160371 | https://lms.nederlandslicht.nl/qr/report/1160371 | 52.2957 | 5.2226 | 1437686740 | 4786424980 | Bovenlangewijnseweg |  |  |  | Huizen |  | Gemeente Huizen |  |  |  | Gemeente Huizen | In bedrijf | Liander |  | NVT |  |  | Nacht | Bemeterd | [38 empty] | 1KST35 | 1 | 2000-10-04 | [11 empty] | Philips 2000 | 1 | 2000-10-04 | [15 empty] | Saled PS-L 13W | 1 | 2016-03-03 |  | SALED PS-L 13 | Saled | 3000 | 13.00 | 50000 | LED |  | Driver Onbekend | 1 | 2000-10-04
3-0510 | 1160372 | https://lms.nederlandslicht.nl/qr/report/1160372 | 52.2961 | 5.2229 | 1437898470 | 4786899170 | Bovenlangewijnseweg |  |  |  | Huizen |  | Gemeente Huizen |  |  |  | Gemeente Huizen | In bedrijf | Liander |  | NVT |  |  | Nacht | Bemeterd | [38 empty] | 1KST35 | 1 | 1982-10-12 | [11 empty] | Philips 2000 | 1 | 2000-10-04 | [15 empty] | Saled PS-L 13W | 1 | 2019-12-12 |  | SALED PS-L 13 | Saled | 3000 | 13.00 | 50000 | LED |  | Driver Onbekend | 1 | 2000-10-04
2-0510 | 1160373 | https://lms.nederlandslicht.nl/qr/report/1160373 | 52.2962 | 5.2227 | 1437796920 | 4787071730 | Bovenlangewijnseweg |  |  |  | Huizen |  | Gemeente Huizen |  |  |  | Gemeente Huizen | In bedrijf | Liander |  | NVT |  |  | Nacht | Bemeterd | [38 empty] | 1KST35 | 1 | 2000-10-04 | [11 empty] | Philips 2000 | 1 | 2000-10-04 | [15 empty] | Saled PS-L 13W | 1 | 2016-03-03 |  | SALED PS-L 13 | Saled | 3000 | 13.00 | 50000 | LED |  | Driver Onbekend | 1 | 2000-10-04
5-0510 | 1160374 | https://lms.nederlandslicht.nl/qr/report/1160374 | 52.2958 | 5.2228 | 1437858900 | 4786632160 | Bovenlangewijnseweg |  |  |  | Huizen |  | Gemeente Huizen |  |  |  | Gemeente Huizen | In bedrijf | Liander |  | NVT |  |  | Nacht | Bemeterd | [38 empty] | 1KST35 | 1 | 1982-09-14 | [11 empty] | Philips 2000 | 1 | 2000-10-04 | [15 empty] | Saled PS-L 13W | 1 | 2016-03-03 |  | SALED PS-L 13 | Saled | 3000 | 13.00 | 50000 | LED |  | Driver Onbekend | 1 | 2000-10-04
4-0510 | 1160375 | https://lms.nederlandslicht.nl/qr/report/1160375 | 52.296 | 5.2227 | 1437766500 | 4786865680 | Bovenlangewijnseweg |  |  |  | Huizen |  | Gemeente Huizen |  |  |  | Gemeente Huizen | In bedrijf | Liander |  | NVT |  |  | Nacht | Bemeterd | [38 empty] | 1KST35 | 1 | 2000-10-04 | [11 empty] | Philips 2000 | 1 | 2000-10-04 | [15 empty] | Saled PS-L 13W | 1 | 2016-03-03 |  | SALED PS-L 13 | Saled | 3000 | 13.00 | 50000 | LED |  | Driver Onbekend | 1 | 2000-10-04
8-0580 | 1160376 | https://lms.nederlandslicht.nl/qr/report/1160376 | 52.2941 | 5.2329 | 1444759190 | 4784732220 | Brede Englaan |  |  |  | Huizen |  | Gemeente Huizen |  |  |  | Gemeente Huizen | In bedrijf | Eigen net |  | NVT |  |  | Avond | Bemeterd | [38 empty] | 1KST35 | 1 | 1994-09-22 | [11 empty] | Philips 2000 | 1 | 1994-09-22 | [15 empty] | Saled PS-L 13W | 1 | 2016-03-03 |  | SALED PS-L 13 | Saled | 3000 | 13.00 | 50000 | LED |  | Driver Onbekend | 1 | 1994-09-22
9-0580 | 1160377 | https://lms.nederlandslicht.nl/qr/report/1160377 | 52.2943 | 5.2326 | 1444558430 | 4784914060 | Brede Englaan |  |  |  | Huizen |  | Gemeente Huizen |  |  |  | Gemeente Huizen | In bedrijf | Eigen net |  | NVT |  |  | Nacht | Bemeterd | [38 empty] | 1KST35 | 1 | 1994-09-21 | [11 empty] | Philips 2000 | 1 | 1994-09-21 | [15 empty] | Saled PS-L 13W | 1 | 2016-03-03 |  | SALED PS-L 13 | Saled | 3000 | 13.00 | 50000 | LED |  | Driver Onbekend | 1 | 1994-09-21
6-0580 | 1160378 | https://lms.nederlandslicht.nl/qr/report/1160378 | 52.294 | 5.2336 | 1445189470 | 4784561380 | Brede Englaan |  |  |  | Huizen |  | Gemeente Huizen |  |  |  | Gemeente Huizen | In bedrijf | Eigen net |  | NVT |  |  | Avond | Bemeterd | [38 empty] | 1KST35 | 1 | 1994-09-21 | [11 empty] | Philips 2000 | 1 | 1994-09-21 | [15 empty] | Saled PS-L 13W | 1 | 2016-03-03 |  | SALED PS-L 13 | Saled | 3000 | 13.00 | 50000 | LED |  | Driver Onbekend | 1 | 1994-09-21
7-0580 | 1160379 | https://lms.nederlandslicht.nl/qr/report/1160379 | 52.2941 | 5.2332 | 1444948870 | 4784693480 | Brede Englaan |  |  |  | Huizen |  | Gemeente Huizen |  |  |  | Gemeente Huizen | In bedrijf | Eigen net |  | NVT |  |  | Nacht | Bemeterd | [38 empty] | 1KST35 | 1 | 1994-09-21 | [11 empty] | Philips 2000 | 1 | 1994-09-21 | [15 empty] | Saled PS-L 13W | 1 | 2016-03-03 |  | SALED PS-L 13 | Saled | 3000 | 13.00 | 50000 | LED |  | Driver Onbekend | 1 | 1994-09-21
5-0580 | 1160380 | https://lms.nederlandslicht.nl/qr/report/1160380 | 52.2938 | 5.2338 | 1445347660 | 4784400710 | Brede Englaan |  |  |  | Huizen |  | Gemeente Huizen |  |  |  | Gemeente Huizen | In bedrijf | Eigen net |  | NVT |  |  | Nacht | Bemeterd | [38 empty] | 1KST35 | 1 | 1994-09-21 | [11 empty] | Philips 2000 | 1 | 1994-09-21 | [15 empty] | Saled PS-L 13W | 1 | 2016-03-03 |  | SALED PS-L 13 | Saled | 3000 | 13.00 | 50000 | LED |  | Driver Onbekend | 1 | 1994-09-21
3-0580 | 1160381 | https://lms.nederlandslicht.nl/qr/report/1160381 | 52.2937 | 5.2345 | 1445823940 | 4784205600 | Brede Englaan |  |  |  | Huizen |  | Gemeente Huizen |  |  |  | Gemeente Huizen | In bedrijf | Eigen net |  | NVT |  |  | Nacht | Bemeterd | [38 empty] | 1KST35 | 1 | 1994-09-21 | [11 empty] | Philips 2000 | 1 | 1994-09-21 | [15 empty] | Saled PS-L 13W | 1 | 2016-03-03 |  | SALED PS-L 13 | Saled | 3000 | 13.00 | 50000 | LED |  | Driver Onbekend | 1 | 1994-09-21
4-0580 | 1160382 | https://lms.nederlandslicht.nl/qr/report/1160382 | 52.2938 | 5.2342 | 1445611010 | 4784323720 | Brede Englaan |  |  |  | Huizen |  | Gemeente Huizen |  |  |  | Gemeente Huizen | In bedrijf | Eigen net |  | NVT |  |  | Avond | Bemeterd | [38 empty] | 1KST35 | 1 | 1994-09-21 | [11 empty] | Philips 2000 | 1 | 1994-09-21 | [15 empty] | Saled PS-L 13W | 1 | 2016-03-03 |  | SALED PS-L 13 | Saled | 3000 | 13.00 | 50000 | LED |  | Driver Onbekend | 1 | 1994-09-21
1-0580 | 1160383 | https://lms.nederlandslicht.nl/qr/report/1160383 | 52.2935 | 5.2351 | 1446212200 | 4783989370 | Brede Englaan |  |  |  | Huizen |  | Gemeente Huizen |  |  |  | Gemeente Huizen | In bedrijf | Eigen net |  | NVT |  |  | Nacht | Bemeterd | [38 empty] | 1KST35 | 1 | 1994-08-09 | [11 empty] | Philips 2000 | 1 | 1994-08-09 | [15 empty] | Saled PS-L 13W | 1 | 2016-03-03 |  | SALED PS-L 13 | Saled | 3000 | 13.00 | 50000 | LED |  | Driver Onbekend | 1 | 1994-08-09
2-0580 | 1160384 | https://lms.nederlandslicht.nl/qr/report/1160384 | 52.2935 | 5.2348 | 1445997220 | 4784037370 | Brede Englaan |  |  |  | Huizen |  | Gemeente Huizen |  |  |  | Gemeente Huizen | In bedrijf | Eigen net |  | NVT |  |  | Avond | Bemeterd | [38 empty] | 1KST35 | 1 | 1994-08-09 | [11 empty] | Philips 2000 | 1 | 1994-08-09 | [15 empty] | Saled PS-L 13W | 1 | 2016-03-03 |  | SALED PS-L 13 | Saled | 3000 | 13.00 | 50000 | LED |  | Driver Onbekend | 1 | 1994-08-09
4-0340 | 1160385 | https://lms.nederlandslicht.nl/qr/report/1160385 | 52.2945 | 5.2362 | 1446980020 | 4785117380 | Beursweg |  |  |  | Huizen |  | Gemeente Huizen |  |  |  | Gemeente Huizen | In bedrijf | Liander |  | NVT |  |  | Nacht | Bemeterd | [38 empty] | 1KST35 | 1 | 2004-04-29 | [11 empty] | Philips 2000 | 1 | 2004-04-29 | [15 empty] | Saled PS-L 13W | 1 | 2016-03-03 |  | SALED PS-L 13 | Saled | 3000 | 13.00 | 50000 | LED |  | Driver Onbekend | 1 | 2004-04-29
3-0340 | 1160386 | https://lms.nederlandslicht.nl/qr/report/1160386 | 52.2946 | 5.2365 | 1447193790 | 4785250280 | Beursweg |  |  |  | Huizen |  | Gemeente Huizen |  |  |  | Gemeente Huizen | In bedrijf | Liander |  | NVT |  |  | Nacht | Bemeterd | [38 empty] | 1KST35 | 1 | 2004-04-29 | [11 empty] | Philips 2000 | 1 | 2004-04-29 | [15 empty] | Saled PS-L 13W | 1 | 2020-10-21 |  | SALED PS-L 13 | Saled | 3000 | 13.00 | 50000 | LED |  | Driver Onbekend | 1 | 2004-04-29
6-0340 | 1160387 | https://lms.nederlandslicht.nl/qr/report/1160387 | 52.2943 | 5.2356 | 1446577790 | 4784868540 | Beursweg |  |  |  | Huizen |  | Gemeente Huizen |  |  |  | Gemeente Huizen | In bedrijf | Liander |  | NVT |  |  | Nacht | Bemeterd | [38 empty] | 1KST35 | 1 | 2004-04-29 | [11 empty] | Philips 2000 | 1 | 2004-04-29 | [15 empty] | Saled PS-L 13W | 1 | 2016-03-03 |  | SALED PS-L 13 | Saled | 3000 | 13.00 | 50000 | LED |  | Driver Onbekend | 1 | 2004-04-29
5-0340 | 1160388 | https://lms.nederlandslicht.nl/qr/report/1160388 | 52.2944 | 5.2359 | 1446798800 | 4784990700 | Beursweg |  |  |  | Huizen |  | Gemeente Huizen |  |  |  | Gemeente Huizen | In bedrijf | Liander |  | NVT |  |  | Nacht | Bemeterd | [38 empty] | 1KST35 | 1 | 2004-04-29 | [11 empty] | Philips 2000 | 1 | 2004-04-29 | [15 empty] | Saled PS-L 13W | 1 | 2016-03-03 |  | SALED PS-L 13 | Saled | 3000 | 13.00 | 50000 | LED |  | Driver Onbekend | 1 | 2004-04-29
2-0340 | 1160389 | https://lms.nederlandslicht.nl/qr/report/1160389 | 52.2947 | 5.2368 | 1447393410 | 4785367700 | Beursweg |  |  |  | Huizen |  | Gemeente Huizen |  |  |  | Gemeente Huizen | In bedrijf | Liander |  | NVT |  |  | Nacht | Bemeterd | [38 empty] | 1KST35 | 1 | 2004-04-29 | [11 empty] | Philips 2000 | 1 | 2004-04-29 | [15 empty] | Saled PS-L 13W | 1 | 2016-03-03 |  | SALED PS-L 13 | Saled | 3000 | 13.00 | 50000 | LED |  | Driver Onbekend | 1 | 2004-04-29
1-0340 | 1160390 | https://lms.nederlandslicht.nl/qr/report/1160390 | 52.2948 | 5.2371 | 1447584310 | 4785493940 | Beursweg |  |  |  | Huizen |  | Gemeente Huizen |  |  |  | Gemeente Huizen | In bedrijf | Liander |  | NVT |  |  | Nacht | Bemeterd | [38 empty] | 1KST35 | 1 | 2004-04-29 | [11 empty] | Philips 2000 | 1 | 2004-04-29 | [15 empty] | Saled PS-L 13W | 1 | 2016-03-03 |  | SALED PS-L 13 | Saled | 3000 | 13.00 | 50000 | LED |  | Driver Onbekend | 1 | 2004-04-29
2-1215 | 1160391 | https://lms.nederlandslicht.nl/qr/report/1160391 | 52.3085 | 5.2497 | 1456191590 | 4800627720 | Falklandstroom |  |  |  | Huizen |  | Gemeente Huizen |  |  |  | Gemeente Huizen | In bedrijf | Liander |  | NVT |  |  | Nacht | Bemeterd | [38 empty] | 1KST35 | 1 | 1987-06-15 | [11 empty] | Strapitec Diamond | 1 | 2018-04-10 | [15 empty] | 12W | 1 | 2018-04-10 | [8 empty] | Philips Xitanium Prog 22W | 1 | 2018-04-10
1-1215 | 1160393 | https://lms.nederlandslicht.nl/qr/report/1160393 | 52.3084 | 5.2495 | 1456108080 | 4800522600 | Falklandstroom |  |  |  | Huizen |  | Gemeente Huizen |  |  |  | Gemeente Huizen | In bedrijf | Liander |  | NVT |  |  | Nacht | Bemeterd | [38 empty] | 1KST30 | 1 | 2010-06-01 | [11 empty] | Schreder Alura | 1 | 2010-06-01 |  |  | Schreder | [12 empty] | Saled PS-L 13W | 1 | 2016-03-03 |  | SALED PS-L 13 | Saled | 3000 | 13.00 | 50000 | LED |  | Driver Onbekend | 1 | 2010-06-01
4-1215 | 1160394 | https://lms.nederlandslicht.nl/qr/report/1160394 | 52.3088 | 5.2497 | 1456252550 | 4801049700 | Falklandstroom |  |  |  | Huizen |  | Gemeente Huizen |  |  |  | Gemeente Huizen | In bedrijf | Liander |  | NVT |  |  | Nacht | Bemeterd | [38 empty] | 1KST35 | 1 | 1987-06-10 | [11 empty] | Strapitec Diamond | 1 | 2018-04-10 | [15 empty] | 12W | 1 | 2018-04-10 | [8 empty] | Philips Xitanium Prog 22W | 1 | 2018-04-10
3-1215 | 1160395 | https://lms.nederlandslicht.nl/qr/report/1160395 | 52.3087 | 5.2497 | 1456227290 | 4800864410 | Falklandstroom |  |  |  | Huizen |  | Gemeente Huizen |  |  |  | Gemeente Huizen | In bedrijf | Liander |  | NVT |  |  | Nacht | Bemeterd | [38 empty] | 1KST35 | 1 | 1987-06-15 | [11 empty] | Strapitec Diamond | 1 | 2018-04-10 | [15 empty] | 12W | 1 | 2018-04-10 | [8 empty] | Philips Xitanium Prog 22W | 1 | 2018-04-10
1139558 | 1160396 | https://lms.nederlandslicht.nl/qr/report/1160396 | 52.2942 | 5.2382 | 1448356489 | 4784792606 | Tussenweg |  |  |  | Huizen |  | Gemeente Huizen |  |  |  | Gemeente Huizen | In bedrijf | Liander |  | NVT |  |  | Nacht | Bemeterd | [38 empty] | 1NAL35 | 1 | 1983-07-01 | [11 empty] | Strapitec Diamond | 1 | 2020-04-01 | [15 empty] | 12W | 1 | 2020-04-01 | [8 empty] | Philips Xitanium Prog 22W | 1 | 2020-04-01
1139589 | 1160397 | https://lms.nederlandslicht.nl/qr/report/1160397 | 52.2943 | 5.2385 | 1448564825 | 4784862002 | Tussenweg |  |  |  | Huizen |  | Gemeente Huizen |  |  |  | Gemeente Huizen | In bedrijf | Liander |  | NVT |  |  | Nacht | Bemeterd | [12 empty] | OVKG307 | [25 empty] | 1KST35 | 1 | 2020-04-01 | [11 empty] | Strapitec Diamond | 2 | 2020-04-01 | [15 empty] | 12W | 2 | 2020-04-01 | [8 empty] | Philips Xitanium Prog 22W | 2 | 2020-04-01 | [19 empty] | OVKG307 | 52.2928 | 5.2394 | 1449158282 | 4783211130 | 92a | Lindenlaan | Huizen | Gemeente Huizen |  |  |  |  | 9 |  |  |  | 1271BC |  |  |  | Huizen | [5 empty] | In bedrijf
1004450 | 1160398 | https://lms.nederlandslicht.nl/qr/report/1160398 | 52.2941 | 5.2389 | 1448819321 | 4784645758 | Smallelaan |  |  |  | Huizen |  | Gemeente Huizen |  |  |  | Gemeente Huizen | In bedrijf | Liander |  | NVT |  |  | Nacht | Bemeterd | [38 empty] | 1NAL35 | 1 | 1983-06-22 | [11 empty] | Philips 2000 | 1 | 2006-06-21 | [15 empty] | Saled PS-L 13W | 1 | 2016-03-03 |  | SALED PS-L 13 | Saled | 3000 | 13.00 | 50000 | LED |  | Driver Onbekend | 1 | 2006-06-21
1004419 | 1160399 | https://lms.nederlandslicht.nl/qr/report/1160399 | 52.2939 | 5.2385 | 1448581721 | 4784500667 | Smallelaan |  |  |  | Huizen |  | Gemeente Huizen |  |  |  | Gemeente Huizen | In bedrijf | Liander |  | NVT |  |  | Nacht | Bemeterd | [38 empty] | 1NAL35 | 1 | 1983-06-22 | [11 empty] | Philips 2000 | 1 | 2006-06-21 | [15 empty] | Saled PS-L 13W | 1 | 2016-03-03 |  | SALED PS-L 13 | Saled | 3000 | 13.00 | 50000 | LED |  | Driver Onbekend | 1 | 2006-06-21
1004478 | 1160400 | https://lms.nederlandslicht.nl/qr/report/1160400 | 52.2942 | 5.2392 | 1449056711 | 4784807829 | Smallelaan |  |  |  | Huizen |  | Gemeente Huizen |  |  |  | Gemeente Huizen | In bedrijf | Liander |  | NVT |  |  | Nacht | Bemeterd | [38 empty] | 1NAL35 | 1 | 1983-06-22 | [11 empty] | Philips 2000 | 1 | 1983-06-22 | [15 empty] | Saled PS-L 13W | 1 | 2016-03-03 |  | SALED PS-L 13 | Saled | 3000 | 13.00 | 50000 | LED |  | Driver Onbekend | 1 | 1983-06-22
1004509 | 1160401 | https://lms.nederlandslicht.nl/qr/report/1160401 | 52.294 | 5.2395 | 1449215681 | 4784581773 | Smallelaan |  |  |  | Huizen |  | Gemeente Huizen |  |  |  | Gemeente Huizen | In bedrijf | Liander |  | NVT |  |  | Nacht | Bemeterd | [38 empty] | 1NAL35 | 1 | 1983-06-22 | [11 empty] | Philips 2000 | 1 | 2006-06-21 | [15 empty] | Saled PS-L 13W | 1 | 2016-03-03 |  | SALED PS-L 13 | Saled | 3000 | 13.00 | 50000 | LED |  | Driver Onbekend | 1 | 2006-06-21
814797 | 1160402 | https://lms.nederlandslicht.nl/qr/report/1160402 | 52.2961 | 5.2414 | 1450569551 | 4786851268 | Plaveenseweg |  |  |  | Huizen |  | Gemeente Huizen |  |  |  | Gemeente Huizen | In bedrijf | Liander |  | NVT |  |  | Nacht | Bemeterd | [38 empty] | 1KST35 | 1 | 1994-06-01 | [11 empty] | Philips 2000 | 1 | 1994-06-01 | [15 empty] | Saled PS-L 13W | 1 | 2016-03-03 |  | SALED PS-L 13 | Saled | 3000 | 13.00 | 50000 | LED |  | Driver Onbekend | 1 | 1994-06-01
814766 | 1160403 | https://lms.nederlandslicht.nl/qr/report/1160403 | 52.296 | 5.2407 | 1450048450 | 4786831779 | Plaveenseweg |  |  |  | Huizen |  | Gemeente Huizen |  |  |  | Gemeente Huizen | In bedrijf | Liander |  | NVT |  |  | Nacht | Bemeterd | [38 empty] | 1KST35 | 1 | 1994-06-01 | [11 empty] | Philips 2000 | 1 | 1994-06-01 | [15 empty] | Saled PS-L 13W | 1 | 2016-03-03 |  | SALED PS-L 13 | Saled | 3000 | 13.00 | 50000 | LED |  | Driver Onbekend | 1 | 1994-06-01
13-4130 | 1160404 | https://lms.nederlandslicht.nl/qr/report/1160404 | 52.2961 | 5.242 | 1450917100 | 4786950860 | Plaveenseweg |  |  |  | Huizen |  | Gemeente Huizen |  |  |  | Gemeente Huizen | In bedrijf | Liander |  | NVT |  |  | Nacht | Bemeterd | [38 empty] | 1KST35 | 1 | 1994-06-01 | [11 empty] | Philips 2000 | 1 | 1994-06-01 | [15 empty] | Saled PS-L 13W | 1 | 2016-03-03 |  | SALED PS-L 13 | Saled | 3000 | 13.00 | 50000 | LED |  | Driver Onbekend | 1 | 1994-06-01
814827 | 1160405 | https://lms.nederlandslicht.nl/qr/report/1160405 | 52.2961 | 5.2417 | 1450733771 | 4786932150 | Plaveenseweg |  |  |  | Huizen |  | Gemeente Huizen |  |  |  | Gemeente Huizen | In bedrijf | Liander |  | NVT |  |  | Avond | Bemeterd | [38 empty] | 1KST35 | 1 | 1994-06-01 | [11 empty] | Philips 2000 | 1 | 1994-06-01 | [15 empty] | Saled PS-L 13W | 1 | 2016-03-03 |  | SALED PS-L 13 | Saled | 3000 | 13.00 | 50000 | LED |  | Driver Onbekend | 1 | 1994-06-01
814493 | 1160406 | https://lms.nederlandslicht.nl/qr/report/1160406 | 52.2955 | 5.2367 | 1447329261 | 4786243710 | Plaveenseweg |  |  |  | Huizen |  | Gemeente Huizen |  |  |  | Gemeente Huizen | In bedrijf | Liander |  | NVT |  |  | Nacht | Bemeterd | [38 empty] | 1KST60 | 1 | 1988-09-20 | [11 empty] | Philips 2500 | 1 | 1988-09-20 | [15 empty] | SALED PS-L 18W | 1 | 2021-05-07 | [8 empty] | Driver Onbekend | 1 | 1988-09-20
814674 | 1160407 | https://lms.nederlandslicht.nl/qr/report/1160407 | 52.296 | 5.2391 | 1448932641 | 4786803981 | Plaveenseweg |  |  |  | Huizen |  | Gemeente Huizen |  |  |  | Gemeente Huizen | In bedrijf | Liander |  | NVT |  |  | Nacht | Bemeterd | [38 empty] | 1KST35 | 1 | 1994-06-01 | [11 empty] | Philips 2000 | 1 | 1994-06-01 | [15 empty] | Saled PS-L 13W | 1 | 2019-12-19 |  | SALED PS-L 13 | Saled | 3000 | 13.00 | 50000 | LED |  | Driver Onbekend | 1 | 1994-06-01
814644 | 1160408 | https://lms.nederlandslicht.nl/qr/report/1160408 | 52.296 | 5.2386 | 1448629071 | 4786810210 | Plaveenseweg |  |  |  | Huizen |  | Gemeente Huizen |  |  |  | Gemeente Huizen | In bedrijf | Liander |  | NVT |  |  | Nacht | Bemeterd | [38 empty] | 1KST35 | 1 | 1994-06-01 | [11 empty] | Philips 2000 | 1 | 1994-06-01 | [15 empty] | Saled PS-L 13W | 1 | 2016-03-03 |  | SALED PS-L 13 | Saled | 3000 | 13.00 | 50000 | LED |  | Driver Onbekend | 1 | 1994-06-01
814736 | 1160409 | https://lms.nederlandslicht.nl/qr/report/1160409 | 52.296 | 5.2403 | 1449812831 | 4786752268 | Plaveenseweg |  |  |  | Huizen |  | Gemeente Huizen |  |  |  | Gemeente Huizen | In bedrijf | Liander |  | NVT |  |  | Nacht | Bemeterd | [38 empty] | 1KST35 | 1 | 1994-06-03 | [11 empty] | Philips 2000 | 1 | 1994-06-03 | [15 empty] | Saled PS-L 13W | 1 | 2016-03-03 |  | SALED PS-L 13 | Saled | 3000 | 13.00 | 50000 | LED |  | Driver Onbekend | 1 | 1994-06-03
814705 | 1160410 | https://lms.nederlandslicht.nl/qr/report/1160410 | 52.296 | 5.2397 | 1449384881 | 4786776223 | Plaveenseweg |  |  |  | Huizen |  | Gemeente Huizen |  |  |  | Gemeente Huizen | In bedrijf | Liander |  | NVT |  |  | Nacht | Bemeterd | [38 empty] | 1KST35 | 1 | 1994-06-04 | [11 empty] | Philips 2000 | 1 | 1994-06-04 | [15 empty] | Saled PS-L 13W | 1 | 2016-03-03 |  | SALED PS-L 13 | Saled | 3000 | 13.00 | 50000 | LED |  | Driver Onbekend | 1 | 1994-06-04
814552 | 1160411 | https://lms.nederlandslicht.nl/qr/report/1160411 | 52.2957 | 5.2376 | 1447952611 | 4786448280 | Plaveenseweg |  |  |  | Huizen |  | Gemeente Huizen |  |  |  | Gemeente Huizen | In bedrijf | Liander |  | NVT |  |  | Avond | Bemeterd | [38 empty] | 1KST35 | 1 | 1978-05-23 | [11 empty] | Philips 2000 | 1 | 1978-05-23 | [15 empty] | Saled PS-L 13W | 1 | 2019-11-28 |  | SALED PS-L 13 | Saled | 3000 | 13.00 | 50000 | LED |  | Driver Onbekend | 1 | 1978-05-23
814524 | 1160412 | https://lms.nederlandslicht.nl/qr/report/1160412 | 52.2955 | 5.237 | 1447528390 | 4786279224 | Plaveenseweg |  |  |  | Huizen |  | Gemeente Huizen |  |  |  | Gemeente Huizen | In bedrijf | Liander |  | NVT |  |  | Nacht | Bemeterd | [38 empty] | 1KST35 | 1 | 1978-05-23 | [11 empty] | Philips 2000 | 1 | 1988-09-20 | [15 empty] | SALED LED tube 8W | 1 | 2016-03-03 | [8 empty] | Driver Onbekend | 1 | 1988-09-20
814613 | 1160413 | https://lms.nederlandslicht.nl/qr/report/1160413 | 52.2959 | 5.2383 | 1448422140 | 4786701819 | Plaveenseweg |  |  |  | Huizen |  | Gemeente Huizen |  |  |  | Gemeente Huizen | In bedrijf | Liander |  | NVT |  |  | Avond | Bemeterd | [38 empty] | 1KST35 | 1 | 2014-06-01 | [11 empty] | Philips 2000 | 1 | 2014-06-01 | [15 empty] | Saled PS-L 13W | 1 | 2016-03-03 |  | SALED PS-L 13 | Saled | 3000 | 13.00 | 50000 | LED |  | Driver Onbekend | 1 | 2014-06-01
814583 | 1160414 | https://lms.nederlandslicht.nl/qr/report/1160414 | 52.2958 | 5.2379 | 1448180881 | 4786594734 | Plaveenseweg |  |  |  | Huizen |  | Gemeente Huizen |  |  |  | Gemeente Huizen | In bedrijf | Liander |  | NVT |  |  | Nacht | Bemeterd | [38 empty] | 1KST35 | 1 | 1978-05-23 | [11 empty] | Philips 2000 | 1 | 1978-05-23 | [15 empty] | Saled PS-L 13W | 1 | 2016-03-03 |  | SALED PS-L 13 | Saled | 3000 | 13.00 | 50000 | LED |  | Driver Onbekend | 1 | 1978-05-23
2-1585 | 1160415 | https://lms.nederlandslicht.nl/qr/report/1160415 | 52.2966 | 5.24 | 1449596044 | 4787475610 | Hangenweg |  |  |  | Huizen |  | Gemeente Huizen |  |  |  | Gemeente Huizen | In bedrijf | Liander |  | NVT |  |  | Nacht | Bemeterd | [38 empty] | 1KST35 | 1 | 1989-08-22 | [11 empty] | Philips 2000 | 1 | 1989-08-22 | [15 empty] | Saled PS-L 13W | 1 | 2016-03-03 |  | SALED PS-L 13 | Saled | 3000 | 13.00 | 50000 | LED |  | Driver Onbekend | 1 | 1989-08-22
1-1585 | 1160416 | https://lms.nederlandslicht.nl/qr/report/1160416 | 52.2965 | 5.2398 | 1449454070 | 4787392710 | Hangenweg |  |  |  | Huizen |  | Gemeente Huizen |  |  |  | Gemeente Huizen | In bedrijf | Liander |  | NVT |  |  | Nacht | Bemeterd | [38 empty] | 1KST35 | 1 | 1989-08-22 | [11 empty] | Philips 2000 | 1 | 1989-08-22 | [15 empty] | Saled PS-L 13W | 1 | 2016-03-03 |  | SALED PS-L 13 | Saled | 3000 | 13.00 | 50000 | LED |  | Driver Onbekend | 1 | 1989-08-22
3-1585 | 1160417 | https://lms.nederlandslicht.nl/qr/report/1160417 | 52.2968 | 5.2403 | 1449756830 | 4787644860 | Hangenweg |  |  |  | Huizen |  | Gemeente Huizen |  |  |  | Gemeente Huizen | In bedrijf | Liander |  | NVT |  |  | Nacht | Bemeterd | [38 empty] | 1KST35 | 1 | 1989-08-22 | [11 empty] | Philips 2000 | 1 | 1989-08-22 | [15 empty] | Saled PS-L 13W | 1 | 2016-03-03 |  | SALED PS-L 13 | Saled | 3000 | 13.00 | 50000 | LED |  | Driver Onbekend | 1 | 1989-08-22
1-0140 | 1160418 | https://lms.nederlandslicht.nl/qr/report/1160418 | 52.2994 | 5.2495 | 1456034370 | 4790592630 | Andoorn |  |  |  | Huizen |  | Gemeente Huizen |  |  |  | Gemeente Huizen | In bedrijf | Liander |  | NVT |  |  | Nacht | Bemeterd | [38 empty] | 1NAL35 | 1 | 1975-08-29 | [11 empty] | Philips 2000 | 1 | 1975-08-29 | [15 empty] | Saled PS-L 13W | 1 | 2016-03-03 |  | SALED PS-L 13 | Saled | 3000 | 13.00 | 50000 | LED |  | Driver Onbekend | 1 | 1975-08-29
3-0140 | 1160419 | https://lms.nederlandslicht.nl/qr/report/1160419 | 52.2991 | 5.2494 | 1455996450 | 4790210930 | Andoorn |  |  |  | Huizen |  | Gemeente Huizen |  |  |  | Gemeente Huizen | In bedrijf | Liander |  | NVT |  |  | Nacht | Bemeterd | [38 empty] | 1NAL35 | 1 | 1975-08-29 | [11 empty] | Philips 2000 | 1 | 1996-03-28 | [15 empty] | Saled PS-L 13W | 1 | 2016-03-03 |  | SALED PS-L 13 | Saled | 3000 | 13.00 | 50000 | LED |  | Driver Onbekend | 1 | 1996-03-28
2-0140 | 1160420 | https://lms.nederlandslicht.nl/qr/report/1160420 | 52.2993 | 5.2494 | 1455982930 | 4790392080 | Andoorn |  |  |  | Huizen |  | Gemeente Huizen |  |  |  | Gemeente Huizen | In bedrijf | Liander |  | NVT |  |  | Nacht | Bemeterd | [38 empty] | 1NAL35 | 1 | 1975-08-29 | [11 empty] | Philips 2000 | 1 | 1996-03-27 | [15 empty] | Saled PS-L 13W | 1 | 2016-03-03 |  | SALED PS-L 13 | Saled | 3000 | 13.00 | 50000 | LED |  | Driver Onbekend | 1 | 1996-03-27
613609 | 1160421 | https://lms.nederlandslicht.nl/qr/report/1160421 | 52.2918 | 5.2278 | 1441240321 | 4782087708 | Mackaylaan |  |  |  | Huizen |  | Gemeente Huizen |  |  |  | Gemeente Huizen | In bedrijf | Liander |  | NVT |  |  | Nacht | Bemeterd | [38 empty] | 1KST35 | 1 | 1997-09-03 | [11 empty] | Philips 2000 | 1 | 1997-09-03 | [15 empty] | Saled PS-L 13W | 1 | 2016-03-03 |  | SALED PS-L 13 | Saled | 3000 | 13.00 | 50000 | LED |  | Driver Onbekend | 1 | 1997-09-03
613640 | 1160422 | https://lms.nederlandslicht.nl/qr/report/1160422 | 52.2919 | 5.2275 | 1441042811 | 4782194232 | Mackaylaan |  |  |  | Huizen |  | Gemeente Huizen |  |  |  | Gemeente Huizen | In bedrijf | Liander |  | NVT |  |  | Avond | Bemeterd | [38 empty] | 1KST35 | 1 | 1997-09-03 | [11 empty] | Philips 2000 | 1 | 1997-09-03 | [15 empty] | Saled PS-L 13W | 1 | 2016-03-03 |  | SALED PS-L 13 | Saled | 3000 | 13.00 | 50000 | LED |  | Driver Onbekend | 1 | 1997-09-03
613730 | 1160423 | https://lms.nederlandslicht.nl/qr/report/1160423 | 52.2919 | 5.2264 | 1440286691 | 4782221960 | Mackaylaan |  |  |  | Huizen |  | Gemeente Huizen |  |  |  | Gemeente Huizen | In bedrijf | Liander |  | NVT |  |  | Nacht | Bemeterd | [38 empty] | 1KST35 | 1 | 1997-09-03 | [11 empty] | Philips 2000 | 1 | 1997-09-03 | [15 empty] | Saled PS-L 13W | 1 | 2016-03-03 |  | SALED PS-L 13 | Saled | 3000 | 13.00 | 50000 | LED |  | Driver Onbekend | 1 | 1997-09-03
613761 | 1160424 | https://lms.nederlandslicht.nl/qr/report/1160424 | 52.292 | 5.226 | 1440008091 | 4782338827 | Mackaylaan |  |  |  | Huizen |  | Gemeente Huizen |  |  |  | Gemeente Huizen | In bedrijf | Liander |  | NVT |  |  | Avond | Bemeterd | [38 empty] | 1KST35 | 1 | 1997-09-03 | [11 empty] | Philips 2000 | 1 | 1997-09-03 | [15 empty] | Saled PS-L 13W | 1 | 2016-03-03 |  | SALED PS-L 13 | Saled | 3000 | 13.00 | 50000 | LED |  | Driver Onbekend | 1 | 1997-09-03
613669 | 1160425 | https://lms.nederlandslicht.nl/qr/report/1160425 | 52.2918 | 5.2271 | 1440764861 | 4782158317 | Mackaylaan |  |  |  | Huizen |  | Gemeente Huizen |  |  |  | Gemeente Huizen | In bedrijf | Liander |  | NVT |  |  | Nacht | Bemeterd | [38 empty] | 1KST35 | 1 | 1997-09-03 | [11 empty] | Philips 2000 | 1 | 1997-09-03 | [15 empty] | Saled PS-L 13W | 1 | 2016-03-03 |  | SALED PS-L 13 | Saled | 3000 | 13.00 | 50000 | LED |  | Driver Onbekend | 1 | 1997-09-03
613700 | 1160426 | https://lms.nederlandslicht.nl/qr/report/1160426 | 52.2919 | 5.2268 | 1440539450 | 4782262067 | Mackaylaan |  |  |  | Huizen |  | Gemeente Huizen |  |  |  | Gemeente Huizen | In bedrijf | Liander |  | NVT |  |  | Avond | Bemeterd | [38 empty] | 1KST35 | 1 | 1997-09-03 | [11 empty] | Philips 2000 | 1 | 1997-09-03 | [15 empty] | Saled PS-L 13W | 1 | 2016-03-03 |  | SALED PS-L 13 | Saled | 3000 | 13.00 | 50000 | LED |  | Driver Onbekend | 1 | 1997-09-03
613791 | 1160427 | https://lms.nederlandslicht.nl/qr/report/1160427 | 52.292 | 5.2255 | 1439693851 | 4782320989 | Mackaylaan |  |  |  | Huizen |  | Gemeente Huizen |  |  |  | Gemeente Huizen | In bedrijf | Liander |  | NVT |  |  | Nacht | Bemeterd | [38 empty] | 1KST35 | 1 | 1997-09-03 | [11 empty] | Philips 2000 | 1 | 1997-09-03 | [15 empty] | Saled PS-L 13W | 1 | 2016-03-03 |  | SALED PS-L 13 | Saled | 3000 | 13.00 | 50000 | LED |  | Driver Onbekend | 1 | 1997-09-03
613883 | 1160428 | https://lms.nederlandslicht.nl/qr/report/1160428 | 52.2919 | 5.2243 | 1438832691 | 4782194897 | Mackaylaan |  |  |  | Huizen |  | Gemeente Huizen |  |  |  | Gemeente Huizen | In bedrijf | Liander |  | NVT |  |  | Nacht | Bemeterd | [38 empty] | 1KST35 | 1 | 1997-09-03 | [11 empty] | Philips 2000 | 1 | 1997-09-03 | [15 empty] | Saled PS-L 13W | 1 | 2016-03-03 |  | SALED PS-L 13 | Saled | 3000 | 13.00 | 50000 | LED |  | Driver Onbekend | 1 | 1997-09-03
613914 | 1160429 | https://lms.nederlandslicht.nl/qr/report/1160429 | 52.2916 | 5.2239 | 1438618501 | 4781962570 | Mackaylaan |  |  |  | Huizen |  | Gemeente Huizen |  |  |  | Gemeente Huizen | In bedrijf | Liander |  | NVT |  |  | Nacht | Bemeterd | [38 empty] | 1KST35 | 1 | 1997-09-03 | [11 empty] | Philips 2000 | 1 | 1997-09-03 | [15 empty] | Saled PS-L 13W | 1 | 2016-03-03 |  | SALED PS-L 13 | Saled | 3000 | 13.00 | 50000 | LED |  | Driver Onbekend | 1 | 1997-09-03
613822 | 1160430 | https://lms.nederlandslicht.nl/qr/report/1160430 | 52.2921 | 5.2251 | 1439430791 | 4782428222 | Mackaylaan |  |  |  | Huizen |  | Gemeente Huizen |  |  |  | Gemeente Huizen | In bedrijf | Liander |  | NVT |  |  | Nacht | Bemeterd | [38 empty] | 1KST35 | 1 | 1997-09-03 | [11 empty] | Philips 2000 | 1 | 1997-09-03 | [15 empty] | Saled PS-L 13W | 1 | 2016-03-03 |  | SALED PS-L 13 | Saled | 3000 | 13.00 | 50000 | LED |  | Driver Onbekend | 1 | 1997-09-03
613853 | 1160431 | https://lms.nederlandslicht.nl/qr/report/1160431 | 52.292 | 5.2246 | 1439035851 | 4782413274 | Mackaylaan |  |  |  | Huizen |  | Gemeente Huizen |  |  |  | Gemeente Huizen | In bedrijf | Liander |  | NVT |  |  | Nacht | Bemeterd | [38 empty] | 1KST35 | 1 | 1997-09-03 | [11 empty] | Philips 2000 | 1 | 1997-09-03 | [15 empty] | Saled PS-L 13W | 1 | 2023-01-04 |  | SALED PS-L 13 | Saled | 3000 | 13.00 | 50000 | LED |  | Driver Onbekend | 1 | 2023-01-04
1176113 | 1160432 | https://lms.nederlandslicht.nl/qr/report/1160432 | 52.2982 | 5.2379 | 1448174391 | 4789285132 | Verbindingsweg |  |  |  | Huizen |  | Gemeente Huizen |  |  |  | Gemeente Huizen | In bedrijf | Liander |  | NVT |  |  | Nacht | Bemeterd | [38 empty] | 1KST35 | 1 | 1984-08-29 | [11 empty] | Philips 2000 | 1 | 1984-08-29 | [15 empty] | Saled PS-L 13W | 1 | 2016-03-03 |  | SALED PS-L 13 | Saled | 3000 | 13.00 | 50000 | LED |  | Driver Onbekend | 1 | 1984-08-29
1176082 | 1160433 | https://lms.nederlandslicht.nl/qr/report/1160433 | 52.2985 | 5.2377 | 1448049221 | 4789575776 | Verbindingsweg |  |  |  | Huizen |  | Gemeente Huizen |  |  |  | Gemeente Huizen | In bedrijf | Liander |  | NVT |  |  | Nacht | Bemeterd | [38 empty] | 1KST35 | 1 | 1998-02-10 | [11 empty] | Philips 2000 | 1 | 1998-02-10 | [15 empty] | Saled PS-L 13W | 1 | 2016-03-03 |  | SALED PS-L 13 | Saled | 3000 | 13.00 | 50000 | LED |  | Driver Onbekend | 1 | 1998-02-10
1176173 | 1160434 | https://lms.nederlandslicht.nl/qr/report/1160434 | 52.2983 | 5.2384 | 1448496060 | 4789301361 | Verbindingsweg |  |  |  | Huizen |  | Gemeente Huizen |  |  |  | Gemeente Huizen | In bedrijf | Liander |  | NVT |  |  | Nacht | Bemeterd | [38 empty] | 1KST35 | 1 | 1984-08-29 | [11 empty] | Philips 2000 | 1 | 1984-08-29 | [15 empty] | Saled PS-L 13W | 1 | 2016-03-03 |  | SALED PS-L 13 | Saled | 3000 | 13.00 | 50000 | LED |  | Driver Onbekend | 1 | 1984-08-29
1176142 | 1160435 | https://lms.nederlandslicht.nl/qr/report/1160435 | 52.2983 | 5.2381 | 1448308821 | 4789399379 | Verbindingsweg |  |  |  | Huizen |  | Gemeente Huizen |  |  |  | Gemeente Huizen | In bedrijf | Liander |  | NVT |  |  | Nacht | Bemeterd | [38 empty] | gevel | 1 | 1989-04-12 | [11 empty] | Philips 2000 | 1 | 2004-04-28 | [15 empty] | Saled PS-L 13W | 1 | 2016-03-03 |  | SALED PS-L 13 | Saled | 3000 | 13.00 | 50000 | LED |  | Driver Onbekend | 1 | 2004-04-28
1176203 | 1160436 | https://lms.nederlandslicht.nl/qr/report/1160436 | 52.2984 | 5.2386 | 1448632631 | 4789511002 | Verbindingsweg |  |  |  | Huizen |  | Gemeente Huizen |  |  |  | Gemeente Huizen | In bedrijf | Liander |  | NVT |  |  | Nacht | Bemeterd | [38 empty] | 1KST35 | 1 | 1984-08-29 | [11 empty] | Philips 2000 | 1 | 1984-08-29 | [15 empty] | Saled PS-L 13W | 1 | 2016-03-03 |  | SALED PS-L 13 | Saled | 3000 | 13.00 | 50000 | LED |  | Driver Onbekend | 1 | 1984-08-29
1176234 | 1160437 | https://lms.nederlandslicht.nl/qr/report/1160437 | 52.2982 | 5.2387 | 1448719201 | 4789221829 | Verbindingsweg |  |  |  | Huizen |  | Gemeente Huizen |  |  |  | Gemeente Huizen | In bedrijf | Liander |  | NVT |  |  | Nacht | Bemeterd | [38 empty] | 1KST35 | 1 | 1984-08-29 | [11 empty] | Philips 2000 | 1 | 1984-08-29 | [15 empty] | Saled PS-L 13W | 1 | 2016-03-03 |  | SALED PS-L 13 | Saled | 3000 | 13.00 | 50000 | LED |  | Driver Onbekend | 1 | 1984-08-29
569811 | 1160438 | https://lms.nederlandslicht.nl/qr/report/1160438 | 52.2937 | 5.2274 | 1440997841 | 4784203749 | Van Limburg Stirumtraat |  |  |  | Huizen |  | Gemeente Huizen |  |  |  | Gemeente Huizen | In bedrijf | Liander |  | NVT |  |  | Nacht | Bemeterd | [38 empty] | 1KST35 | 1 | 1995-04-07 | [11 empty] | Philips 2000 | 1 | 1995-04-07 | [15 empty] | Saled PS-L 13W | 1 | 2016-03-03 |  | SALED PS-L 13 | Saled | 3000 | 13.00 | 50000 | LED |  | Driver Onbekend | 1 | 1995-04-07
569780 | 1160439 | https://lms.nederlandslicht.nl/qr/report/1160439 | 52.2938 | 5.2276 | 1441134281 | 4784352575 | Van Limburg Stirumtraat |  |  |  | Huizen |  | Gemeente Huizen |  |  |  | Gemeente Huizen | In bedrijf | Liander |  | NVT |  |  | Nacht | Bemeterd | [38 empty] | 1KST35 | 1 | 1995-05-08 | [11 empty] | Philips 2000 | 1 | 1995-05-08 | [15 empty] | Saled PS-L 13W | 1 | 2016-03-03 |  | SALED PS-L 13 | Saled | 3000 | 13.00 | 50000 | LED |  | Driver Onbekend | 1 | 1995-05-08
569871 | 1160440 | https://lms.nederlandslicht.nl/qr/report/1160440 | 52.2932 | 5.2273 | 1440890341 | 4783683473 | Van Limburg Stirumtraat |  |  |  | Huizen |  | Gemeente Huizen |  |  |  | Gemeente Huizen | In bedrijf | Liander |  | NVT |  |  | Nacht | Bemeterd | [38 empty] | 1KST35 | 1 | 1995-04-07 | [11 empty] | Philips 2000 | 1 | 1995-04-07 | [15 empty] | Saled PS-L 13W | 1 | 2016-03-03 |  | SALED PS-L 13 | Saled | 3000 | 13.00 | 50000 | LED |  | Driver Onbekend | 1 | 1995-04-07
569840 | 1160441 | https://lms.nederlandslicht.nl/qr/report/1160441 | 52.2934 | 5.2274 | 1440994831 | 4783964517 | Van Limburg Stirumtraat |  |  |  | Huizen |  | Gemeente Huizen |  |  |  | Gemeente Huizen | In bedrijf | Liander |  | NVT |  |  | Avond | Bemeterd | [38 empty] | 1KST35 | 1 | 1995-04-07 | [11 empty] | Philips 2000 | 1 | 1995-04-07 | [15 empty] | Saled PS-L 13W | 1 | 2016-03-03 |  | SALED PS-L 13 | Saled | 3000 | 13.00 | 50000 | LED |  | Driver Onbekend | 1 | 1995-04-07
569901 | 1160442 | https://lms.nederlandslicht.nl/qr/report/1160442 | 52.293 | 5.227 | 1440723321 | 4783477871 | Van Limburg Stirumtraat |  |  |  | Huizen |  | Gemeente Huizen |  |  |  | Gemeente Huizen | In bedrijf | Liander |  | NVT |  |  | Avond | Bemeterd | [38 empty] | 1KST35 | 1 | 1995-04-07 | [11 empty] | Philips 2000 | 1 | 1995-04-07 | [15 empty] | Saled PS-L 13W | 1 | 2016-03-03 |  | SALED PS-L 13 | Saled | 3000 | 13.00 | 50000 | LED |  | Driver Onbekend | 1 | 1995-04-07
569962 | 1160443 | https://lms.nederlandslicht.nl/qr/report/1160443 | 52.2926 | 5.2268 | 1440547191 | 4782979544 | Van Limburg Stirumtraat |  |  |  | Huizen |  | Gemeente Huizen |  |  |  | Gemeente Huizen | In bedrijf | Liander |  | NVT |  |  | Avond | Bemeterd | [38 empty] | 1KST35 | 1 | 1995-03-10 | [11 empty] | Philips 2000 | 1 | 1995-03-10 | [15 empty] | Saled PS-L 13W | 1 | 2016-03-03 |  | SALED PS-L 13 | Saled | 3000 | 13.00 | 50000 | LED |  | Driver Onbekend | 1 | 1995-03-10
569932 | 1160444 | https://lms.nederlandslicht.nl/qr/report/1160444 | 52.2928 | 5.227 | 1440703261 | 4783214832 | Van Limburg Stirumtraat |  |  |  | Huizen |  | Gemeente Huizen |  |  |  | Gemeente Huizen | In bedrijf | Liander |  | NVT |  |  | Nacht | Bemeterd | [38 empty] | 1KST35 | 1 | 1995-03-10 | [11 empty] | Philips 2000 | 1 | 1995-03-10 | [15 empty] | Saled PS-L 13W | 1 | 2016-03-03 |  | SALED PS-L 13 | Saled | 3000 | 13.00 | 50000 | LED |  | Driver Onbekend | 1 | 1995-03-10
570024 | 1160445 | https://lms.nederlandslicht.nl/qr/report/1160445 | 52.2921 | 5.2265 | 1440355101 | 4782464808 | Van Limburg Stirumtraat |  |  |  | Huizen |  | Gemeente Huizen |  |  |  | Gemeente Huizen | In bedrijf | Liander |  | NVT |  |  | Avond | Bemeterd | [38 empty] | 1KST35 | 1 | 1995-04-10 | [11 empty] | Philips 2000 | 1 | 1995-04-10 | [15 empty] | Saled PS-L 13W | 1 | 2016-03-03 |  | SALED PS-L 13 | Saled | 3000 | 13.00 | 50000 | LED |  | Driver Onbekend | 1 | 1995-04-10
569993 | 1160446 | https://lms.nederlandslicht.nl/qr/report/1160446 | 52.2923 | 5.2266 | 1440455461 | 4782730505 | Van Limburg Stirumtraat |  |  |  | Huizen |  | Gemeente Huizen |  |  |  | Gemeente Huizen | In bedrijf | Liander |  | NVT |  |  | Nacht | Bemeterd | [38 empty] | 1KST35 | 1 | 1995-04-10 | [11 empty] | Philips 2000 | 1 | 1995-04-10 | [15 empty] | Saled PS-L 13W | 1 | 2016-03-03 |  | SALED PS-L 13 | Saled | 3000 | 13.00 | 50000 | LED |  | Driver Onbekend | 1 | 1995-04-10
1975-01-01 | 1160447 | https://lms.nederlandslicht.nl/qr/report/1160447 | 52.2966 | 5.2375 | 1447858231 | 4787476906 | J.L. van Osstraat |  |  |  | Huizen |  | Gemeente Huizen |  |  |  | Gemeente Huizen | In bedrijf | Liander |  | NVT |  |  | Nacht | Bemeterd | [38 empty] | 1KST35 | 1 | 1987-03-30 | [11 empty] | Philips 2000 | 1 | 1987-03-30 | [15 empty] | SALED LED tube 8W | 1 | 2016-03-03 | [8 empty] | Driver Onbekend | 1 | 1987-03-30
1975-03-01 | 1160448 | https://lms.nederlandslicht.nl/qr/report/1160448 | 52.2969 | 5.237 | 1447548351 | 4787745758 | J.L. van Osstraat |  |  |  | Huizen |  | Gemeente Huizen |  |  |  | Gemeente Huizen | In bedrijf | Liander |  | NVT |  |  | Nacht | Bemeterd | [38 empty] | 1KST35 | 1 | 1987-03-31 | [11 empty] | Philips 2000 | 1 | 1987-03-31 | [15 empty] | SALED LED tube 8W | 1 | 2016-03-03 | [8 empty] | Driver Onbekend | 1 | 1987-03-31
1975-02-01 | 1160449 | https://lms.nederlandslicht.nl/qr/report/1160449 | 52.2968 | 5.2373 | 1447722991 | 4787649543 | J.L. van Osstraat |  |  |  | Huizen |  | Gemeente Huizen |  |  |  | Gemeente Huizen | In bedrijf | Liander |  | NVT |  |  | Nacht | Bemeterd | [38 empty] | 1KST35 | 1 | 1987-03-31 | [11 empty] | Philips 2000 | 1 | 1987-03-31 | [15 empty] | SALED LED tube 8W | 1 | 2016-03-03 | [8 empty] | Driver Onbekend | 1 | 1987-03-31
1-1880 | 1160450 | https://lms.nederlandslicht.nl/qr/report/1160450 | 52.2943 | 5.2433 | 1451803854 | 4784898322 | Hyacintstraat | 2 | 1271np | oude dorp | Huizen |  | Gemeente Huizen |  |  |  | Gemeente Huizen | In bedrijf | Liander |  | NVT |  |  | Nacht | Bemeterd | [22 empty] | de Zuid | [15 empty] | 1KST30 | 1 | 1994-08-23 | [11 empty] | Philips 2000 | 1 | 1994-08-23 | [15 empty] | Saled PS-L 13W | 1 | 2016-03-03 |  | SALED PS-L 13 | Saled | 3000 | 13.00 | 50000 | LED |  | Driver Onbekend | 1 | 1994-08-23
416378 | 1160451 | https://lms.nederlandslicht.nl/qr/report/1160451 | 52.2973 | 5.2335 | 1445180480 | 4788286951 | Keucheniusstraat |  |  |  | Huizen |  | Gemeente Huizen |  |  |  | Gemeente Huizen | In bedrijf | Eigen net |  | NVT |  |  | Nacht | Bemeterd | [12 empty] | OVKG350 | [25 empty] | 1KST60 | 1 | 2007-06-08 | [11 empty] | Outdoor Lite ZEN2 | 1 | 2020-04-02 | [15 empty] | 40W | 1 | 2020-04-02 | [8 empty] | MeanWell HLG-60H-48A | 1 | 2020-04-02 | [19 empty] | OVKG350 | 52.2973 | 5.2335 | 1445175959 | 4788200801 | 20p | Keucheniusstraat | Huizen | Gemeente Huizen |  | 2020 | Oude dorp | [7 empty] | Vehacom |  | Huizen | 2020-06-02 | Gemeente Huizen |  |  |  | In bedrijf | Nee | Nee
416409 | 1160452 | https://lms.nederlandslicht.nl/qr/report/1160452 | 52.2972 | 5.2338 | 1445319811 | 4788160606 | Keucheniusstraat |  |  |  | Huizen |  | Gemeente Huizen |  |  |  | Gemeente Huizen | In bedrijf | Eigen net |  | NVT |  |  | Nacht | Bemeterd | [12 empty] | OVKG350 | [25 empty] | 1KST60 | 1 | 1985-11-11 | [11 empty] | Outdoor Lite ZEN2 | 1 | 2020-04-02 | [15 empty] | 40W | 1 | 2020-04-02 | [8 empty] | MeanWell HLG-60H-48A | 1 | 2020-04-02 | [19 empty] | OVKG350 | 52.2973 | 5.2335 | 1445175959 | 4788200801 | 20p | Keucheniusstraat | Huizen | Gemeente Huizen |  | 2020 | Oude dorp | [7 empty] | Vehacom |  | Huizen | 2020-06-02 | Gemeente Huizen |  |  |  | In bedrijf | Nee | Nee
416652 | 1160455 | https://lms.nederlandslicht.nl/qr/report/1160455 | 52.2972 | 5.2344 | 1445752021 | 4788146943 | Keucheniusstraat |  |  |  | Huizen |  | Gemeente Huizen |  |  |  | Gemeente Huizen | In bedrijf | Liander |  | NVT |  |  | Nacht | Bemeterd | [38 empty] | gevel | 1 | 1983-04-01 | [11 empty] | AEG-Jun | 1 | 1983-04-01 | [15 empty] | SALED BS-S HP 28W E27 | 1 | 2016-03-03 | [8 empty] | Driver Onbekend | 1 | 1983-04-01
416622 | 1160456 | https://lms.nederlandslicht.nl/qr/report/1160456 | 52.2971 | 5.2342 | 1445623851 | 4788064911 | Keucheniusstraat |  |  |  | Huizen |  | Gemeente Huizen |  |  |  | Gemeente Huizen | In bedrijf | Liander |  | NVT |  |  | Nacht | Bemeterd | [38 empty] | gevel | 1 | 1983-04-01 | [11 empty] | AEG-Jun | 1 | 1983-04-01 | [15 empty] | SALED BS-S HP 28W E27 | 1 | 2016-03-03 | [8 empty] | Driver Onbekend | 1 | 1983-04-01
416713 | 1160457 | https://lms.nederlandslicht.nl/qr/report/1160457 | 52.297 | 5.2341 | 1445590500 | 4787857130 | Keucheniusstraat |  |  |  | Huizen |  | Gemeente Huizen |  |  |  | Gemeente Huizen | In bedrijf | Eigen net |  | NVT |  |  | Nacht | Bemeterd | [12 empty] | OVKG350 | [25 empty] | 1KST60 | 1 | 1985-10-09 | [11 empty] | Outdoor Lite ZEN2 | 1 | 2020-04-02 | [15 empty] | 40W | 1 | 2020-04-02 | [8 empty] | MeanWell HLG-60H-48A | 1 | 2020-04-02 | [19 empty] | OVKG350 | 52.2973 | 5.2335 | 1445175959 | 4788200801 | 20p | Keucheniusstraat | Huizen | Gemeente Huizen |  | 2020 | Oude dorp | [7 empty] | Vehacom |  | Huizen | 2020-06-02 | Gemeente Huizen |  |  |  | In bedrijf | Nee | Nee
416683 | 1160458 | https://lms.nederlandslicht.nl/qr/report/1160458 | 52.2971 | 5.2345 | 1445823820 | 4788030544 | Keucheniusstraat |  |  |  | Huizen |  | Gemeente Huizen |  |  |  | Gemeente Huizen | In bedrijf | Liander |  | NVT |  |  | Nacht | Bemeterd | [38 empty] | gevel | 1 | 1983-04-01 | [11 empty] | AEG-Jun | 1 | 1983-04-01 | [15 empty] | SALED BS-S HP 28W E27 | 1 | 2016-03-03 | [8 empty] | Driver Onbekend | 1 | 1983-04-01
18-3040 | 1160459 | https://lms.nederlandslicht.nl/qr/report/1160459 | 52.2958 | 5.235 | 1446140390 | 4786612500 | Keucheniusstraat |  |  |  | Huizen |  | Gemeente Huizen |  |  |  | Gemeente Huizen | In bedrijf | Liander |  | NVT |  |  | Nacht | Bemeterd | [38 empty] | 1KST35 | 1 | 1989-08-22 | [11 empty] | Philips 2000 | 1 | 1989-08-22 | [15 empty] | Saled PS-L 13W | 1 | 2016-03-03 |  | SALED PS-L 13 | Saled | 3000 | 13.00 | 50000 | LED |  | Driver Onbekend | 1 | 1989-08-22
17-3040 | 1160460 | https://lms.nederlandslicht.nl/qr/report/1160460 | 52.2961 | 5.2348 | 1446033790 | 4786857720 | Keucheniusstraat |  |  |  | Huizen |  | Gemeente Huizen |  |  |  | Gemeente Huizen | In bedrijf | Liander |  | NVT |  |  | Nacht | Bemeterd | [38 empty] | 1KST35 | 1 | 1989-08-22 | [11 empty] | Philips 2000 | 1 | 1989-08-22 | [15 empty] | Saled PS-L 13W | 1 | 2016-03-03 |  | SALED PS-L 13 | Saled | 3000 | 13.00 | 50000 | LED |  | Driver Onbekend | 1 | 1989-08-22
20-3040 | 1160461 | https://lms.nederlandslicht.nl/qr/report/1160461 | 52.2955 | 5.235 | 1446175130 | 4786196660 | Keucheniusstraat |  |  |  | Huizen |  | Gemeente Huizen |  |  |  | Gemeente Huizen | In bedrijf | Liander |  | NVT |  |  | Nacht | Bemeterd | [38 empty] | 1KST35 | 1 | 1989-08-22 | [11 empty] | Philips 2000 | 1 | 1989-08-22 | [15 empty] | Saled PS-L 13W | 1 | 2016-03-03 |  | SALED PS-L 13 | Saled | 3000 | 13.00 | 50000 | LED |  | Driver Onbekend | 1 | 1989-08-22
19-3040 | 1160462 | https://lms.nederlandslicht.nl/qr/report/1160462 | 52.2956 | 5.2349 | 1446108990 | 4786398440 | Keucheniusstraat |  |  |  | Huizen |  | Gemeente Huizen |  |  |  | Gemeente Huizen | In bedrijf | Liander |  | NVT |  |  | Nacht | Bemeterd | [38 empty] | 1KST35 | 1 | 1989-08-21 | [11 empty] | Philips 2000 | 1 | 1989-08-21 | [15 empty] | Saled PS-L 13W | 1 | 2016-03-03 |  | SALED PS-L 13 | Saled | 3000 | 13.00 | 50000 | LED |  | Driver Onbekend | 1 | 1989-08-21
14-3040 | 1160463 | https://lms.nederlandslicht.nl/qr/report/1160463 | 52.2966 | 5.2345 | 1445859070 | 4787489395 | Keucheniusstraat |  |  |  | Huizen |  | Gemeente Huizen |  |  |  | Gemeente Huizen | In bedrijf | Liander |  | NVT |  |  | Nacht | Bemeterd | [38 empty] | 1KST60 | 1 | 2000-11-24 | [11 empty] | Outdoor Lite ZEN2 | 1 | 2020-04-02 | [15 empty] | 40W | 1 | 2020-04-02 | [8 empty] | MeanWell HLG-60H-48A | 1 | 2020-04-02
13-3040 | 1160464 | https://lms.nederlandslicht.nl/qr/report/1160464 | 52.2968 | 5.2343 | 1445720741 | 4787683073 | Keucheniusstraat |  |  |  | Huizen |  | Gemeente Huizen |  |  |  | Gemeente Huizen | In bedrijf | Liander |  | NVT |  |  | Nacht | Bemeterd | [38 empty] | 1KST60 | 1 | 1984-01-01 | [11 empty] | Outdoor Lite ZEN2 | 1 | 2020-04-02 | [15 empty] | 40W | 1 | 2020-04-02 | [8 empty] | MeanWell HLG-60H-48A | 1 | 2020-04-02
16-3040 | 1160465 | https://lms.nederlandslicht.nl/qr/report/1160465 | 52.2962 | 5.2349 | 1446082240 | 4787064500 | Keucheniusstraat |  |  |  | Huizen |  | Gemeente Huizen |  |  |  | Gemeente Huizen | In bedrijf | Liander |  | NVT |  |  | Nacht | Bemeterd | [38 empty] | 1KST35 | 1 | 1989-08-23 | [11 empty] | Strapitec Diamond | 1 | 2020-03-19 | [15 empty] | 12W | 1 | 2020-03-19 | [8 empty] | Philips Xitanium Prog 22W | 1 | 2020-03-19
15-3040 | 1160466 | https://lms.nederlandslicht.nl/qr/report/1160466 | 52.2965 | 5.2347 | 1445996511 | 4787298400 | Keucheniusstraat |  |  |  | Huizen |  | Gemeente Huizen |  |  |  | Gemeente Huizen | In bedrijf | Liander |  | NVT |  |  | Nacht | Bemeterd | [38 empty] | 1KST60 | 1 | 1998-07-30 | [11 empty] | Outdoor Lite ZEN2 | 1 | 2020-04-02 | [15 empty] | 40W | 1 | 2020-04-02 | [8 empty] | MeanWell HLG-60H-48A | 1 | 2020-04-02
21-3040 | 1160467 | https://lms.nederlandslicht.nl/qr/report/1160467 | 52.2953 | 5.2349 | 1446114590 | 4786007500 | Keucheniusstraat |  |  |  | Huizen |  | Gemeente Huizen |  |  |  | Gemeente Huizen | In bedrijf | Liander |  | NVT |  |  | Nacht | Bemeterd | [38 empty] | 1KST35 | 1 | 1989-08-21 | [11 empty] | Philips 2000 | 1 | 1989-08-21 | [15 empty] | Saled PS-L 13W | 1 | 2016-03-03 |  | SALED PS-L 13 | Saled | 3000 | 13.00 | 50000 | LED |  | Driver Onbekend | 1 | 1989-08-21
22-3040 | 1160468 | https://lms.nederlandslicht.nl/qr/report/1160468 | 52.2951 | 5.235 | 1446159040 | 4785764020 | Keucheniusstraat |  |  |  | Huizen |  | Gemeente Huizen |  |  |  | Gemeente Huizen | In bedrijf | Liander |  | NVT |  |  | Nacht | Bemeterd | [38 empty] | 1KST35 | 1 | 1989-08-21 | [11 empty] | Philips 2000 | 1 | 1989-08-21 | [15 empty] | Saled PS-L 13W | 1 | 2016-03-03 |  | SALED PS-L 13 | Saled | 3000 | 13.00 | 50000 | LED |  | Driver Onbekend | 1 | 1989-08-21
416469 | 1160471 | https://lms.nederlandslicht.nl/qr/report/1160471 | 52.2971 | 5.2338 | 1445320741 | 4788015917 | Keucheniusstraat |  |  |  | Huizen |  | Gemeente Huizen |  |  |  | Gemeente Huizen | In bedrijf | Eigen net |  | NVT |  |  | Nacht | Bemeterd | [38 empty] | 1BGY35 | 1 | 2020-06-02 | [11 empty] | Mikana QD Ritter 2700K | 1 | 2020-06-02 | [15 empty] | 20W | 1 | 2020-06-02 | [8 empty] | Philips Xitanium Prog 22W | 1 | 2020-06-02
416499 | 1160472 | https://lms.nederlandslicht.nl/qr/report/1160472 | 52.297 | 5.2338 | 1445377691 | 4787863299 | Keucheniusstraat |  |  |  | Huizen |  | Gemeente Huizen |  |  |  | Gemeente Huizen | In bedrijf | Eigen net |  | NVT |  |  | Nacht | Bemeterd | [38 empty] | 1BGY35 | 1 | 2020-06-02 | [11 empty] | Mikana QD Ritter 2700K | 1 | 2020-06-02 | [15 empty] | 20W | 1 | 2020-06-02 | [8 empty] | Philips Xitanium Prog 22W | 1 | 2020-06-02
416530 | 1160473 | https://lms.nederlandslicht.nl/qr/report/1160473 | 52.2968 | 5.2341 | 1445567500 | 4787670234 | Keucheniusstraat |  |  |  | Huizen |  | Gemeente Huizen |  |  |  | Gemeente Huizen | In bedrijf | Eigen net |  | NVT |  |  | Nacht | Bemeterd | [38 empty] | 1BGY35 | 1 | 2020-06-02 | [11 empty] | Mikana QD Ritter 2700K | 1 | 2020-06-02 | [15 empty] | 20W | 1 | 2020-06-02 | [8 empty] | Philips Xitanium Prog 22W | 1 | 2020-06-02
416560 | 1160474 | https://lms.nederlandslicht.nl/qr/report/1160474 | 52.2966 | 5.2343 | 1445700131 | 4787481051 | Keucheniusstraat |  |  |  | Huizen |  | Gemeente Huizen |  |  |  | Gemeente Huizen | In bedrijf | Eigen net |  | NVT |  |  | Nacht | Bemeterd | [38 empty] | 1BGY35 | 1 | 2020-06-02 | [11 empty] | Mikana QD Ritter 2700K | 1 | 2020-06-02 | [15 empty] | 20W | 1 | 2020-06-02 | [8 empty] | Philips Xitanium Prog 22W | 1 | 2020-06-02
774437 | 1160475 | https://lms.nederlandslicht.nl/qr/report/1160475 | 52.2976 | 5.2353 | 1446377030 | 4788565294 | Oude Raadhuisplein |  |  |  | Huizen |  | Gemeente Huizen |  |  |  | Gemeente Huizen | In bedrijf | Liander |  | NVT |  |  | Nacht | Bemeterd | [38 empty] | 1BGY35 | 1 | 2010-01-01 | [11 empty] | Vondel De Nood | 1 | 2010-01-01 | [15 empty] | Saled PS-L 13W | 1 | 2016-03-03 |  | SALED PS-L 13 | Saled | 3000 | 13.00 | 50000 | LED |  | Driver Onbekend | 1 | 2010-01-01
774316 | 1160476 | https://lms.nederlandslicht.nl/qr/report/1160476 | 52.2978 | 5.235 | 1446174281 | 4788840351 | Oude Raadhuisplein |  |  |  | Huizen |  | Gemeente Huizen |  |  |  | Gemeente Huizen | In bedrijf | Liander |  | NVT |  |  | Avond | Bemeterd | [38 empty] | 1BGY35 | 1 | 2010-01-01 | [11 empty] | Vondel De Nood | 1 | 2010-01-01 | [15 empty] | Saled PS-L 13W | 1 | 2010-09-29 |  | SALED PS-L 13 | Saled | 3000 | 13.00 | 50000 | LED |  | Driver Onbekend | 1 | 2010-01-01
774407 | 1160477 | https://lms.nederlandslicht.nl/qr/report/1160477 | 52.2976 | 5.2355 | 1446524541 | 4788623020 | Oude Raadhuisplein |  |  |  | Huizen |  | Gemeente Huizen |  |  |  | Gemeente Huizen | In bedrijf | Liander |  | NVT |  |  | Avond | Bemeterd | [38 empty] | 1BGY35 | 1 | 2010-01-01 | [11 empty] | Vondel De Nood | 1 | 2010-01-01 | [15 empty] | Saled PS-L 13W | 1 | 2010-09-29 |  | SALED PS-L 13 | Saled | 3000 | 13.00 | 50000 | LED |  | Driver Onbekend | 1 | 2010-01-01
774376 | 1160478 | https://lms.nederlandslicht.nl/qr/report/1160478 | 52.298 | 5.2355 | 1446484631 | 4788964305 | Oude Raadhuisplein |  |  |  | Huizen |  | Gemeente Huizen |  |  |  | Gemeente Huizen | In bedrijf | Liander |  | NVT |  |  | Nacht | Bemeterd | [38 empty] | 1BGY35 | 1 | 2010-01-01 | [11 empty] | Vondel De Nood | 1 | 2010-01-01 | [15 empty] | Saled PS-L 13W | 1 | 2016-03-03 |  | SALED PS-L 13 | Saled | 3000 | 13.00 | 50000 | LED |  | Driver Onbekend | 1 | 2010-01-01
774347 | 1160479 | https://lms.nederlandslicht.nl/qr/report/1160479 | 52.2979 | 5.2352 | 1446335491 | 4788904490 | Oude Raadhuisplein |  |  |  | Huizen |  | Gemeente Huizen |  |  |  | Gemeente Huizen | In bedrijf | Liander |  | NVT |  |  | Nacht | Bemeterd | [38 empty] | 1BGY35 | 1 | 2010-01-01 | [11 empty] | Vondel De Nood | 1 | 2010-01-01 | [15 empty] | Saled PS-L 13W | 1 | 2016-03-03 |  | SALED PS-L 13 | Saled | 3000 | 13.00 | 50000 | LED |  | Driver Onbekend | 1 | 2010-01-01
774468 | 1160480 | https://lms.nederlandslicht.nl/qr/report/1160480 | 52.2975 | 5.2351 | 1446229020 | 4788507714 | Oude Raadhuisplein |  |  |  | Huizen |  | Gemeente Huizen |  |  |  | Gemeente Huizen | In bedrijf | Liander |  | NVT |  |  | Nacht | Bemeterd | [38 empty] | 1BGY35 | 1 | 2010-01-01 | [11 empty] | Vondel De Nood | 1 | 2010-01-01 | [15 empty] | Saled PS-L 13W | 1 | 2020-12-02 |  | SALED PS-L 13 | Saled | 3000 | 13.00 | 50000 | LED |  | Driver Onbekend | 1 | 2010-01-01
1-1120 | 1160481 | https://lms.nederlandslicht.nl/qr/report/1160481 | 52.2971 | 5.2365 | 1447170150 | 4788041880 | Elleboogstraat |  |  |  | Huizen |  | Gemeente Huizen |  |  |  | Gemeente Huizen | In bedrijf | Liander |  | NVT |  |  | Nacht | Bemeterd | [38 empty] | 1BGY35 | 1 | 2009-08-12 | [11 empty] | Vondel De Nood | 1 | 2009-08-12 | [15 empty] | Saled PS-L 13W | 1 | 2016-03-03 |  | SALED PS-L 13 | Saled | 3000 | 13.00 | 50000 | LED |  | Driver Onbekend | 1 | 2009-08-12
2-1120 | 1160482 | https://lms.nederlandslicht.nl/qr/report/1160482 | 52.2973 | 5.2363 | 1447068170 | 4788206480 | Elleboogstraat |  |  |  | Huizen |  | Gemeente Huizen |  |  |  | Gemeente Huizen | In bedrijf | Liander |  | NVT |  |  | Nacht | Bemeterd | [38 empty] | 1BGY35 | 1 | 2009-08-12 | [11 empty] | Vondel De Nood | 1 | 2009-08-12 | [15 empty] | Saled PS-L 13W | 1 | 2016-03-03 |  | SALED PS-L 13 | Saled | 3000 | 13.00 | 50000 | LED |  | Driver Onbekend | 1 | 2009-08-12
5-1120 | 1160483 | https://lms.nederlandslicht.nl/qr/report/1160483 | 52.2974 | 5.236 | 1446821900 | 4788403110 | Elleboogstraat |  |  |  | Huizen |  | Gemeente Huizen |  |  |  | Gemeente Huizen | In bedrijf | Liander |  | NVT |  |  | Nacht | Bemeterd | [38 empty] | 1BGY35 | 1 | 2009-08-12 | [11 empty] | Vondel De Nood | 1 | 2009-08-12 | [15 empty] | Saled PS-L 13W | 1 | 2016-03-03 |  | SALED PS-L 13 | Saled | 3000 | 13.00 | 50000 | LED |  | Driver Onbekend | 1 | 2009-08-12
4-1120 | 1160484 | https://lms.nederlandslicht.nl/qr/report/1160484 | 52.2971 | 5.2359 | 1446805440 | 4788057140 | Elleboogstraat |  |  |  | Huizen |  | Gemeente Huizen |  |  |  | Gemeente Huizen | In bedrijf | Liander |  | NVT |  |  | Nacht | Bemeterd | [38 empty] | 1BGY35 | 1 | 2009-08-12 | [11 empty] | Vondel De Nood | 1 | 2009-08-12 | [15 empty] | Saled PS-L 13W | 1 | 2016-03-03 |  | SALED PS-L 13 | Saled | 3000 | 13.00 | 50000 | LED |  | Driver Onbekend | 1 | 2009-08-12
3-1120 | 1160485 | https://lms.nederlandslicht.nl/qr/report/1160485 | 52.2973 | 5.2361 | 1446931240 | 4788284750 | Elleboogstraat |  |  |  | Huizen |  | Gemeente Huizen |  |  |  | Gemeente Huizen | In bedrijf | Liander |  | NVT |  |  | Nacht | Bemeterd | [38 empty] | 1BGY35 | 1 | 2009-08-12 | [11 empty] | Vondel De Nood | 1 | 2009-08-12 | [15 empty] | Saled PS-L 13W | 1 | 2016-03-03 |  | SALED PS-L 13 | Saled | 3000 | 13.00 | 50000 | LED |  | Driver Onbekend | 1 | 2009-08-12
6-1120 | 1160486 | https://lms.nederlandslicht.nl/qr/report/1160486 | 52.2976 | 5.2359 | 1446799150 | 4788523520 | Elleboogstraat |  |  |  | Huizen |  | Gemeente Huizen |  |  |  | Gemeente Huizen | In bedrijf | Liander |  | NVT |  |  | Nacht | Bemeterd | [38 empty] | 1BGY35 | 1 | 2009-08-12 | [11 empty] | Vondel De Nood | 1 | 2009-08-12 | [15 empty] | Saled PS-L 13W | 1 | 2016-03-03 |  | SALED PS-L 13 | Saled | 3000 | 13.00 | 50000 | LED |  | Driver Onbekend | 1 | 2009-08-12
7-1120 | 1160487 | https://lms.nederlandslicht.nl/qr/report/1160487 | 52.2977 | 5.2358 | 1446685070 | 4788637290 | Elleboogstraat |  |  |  | Huizen |  | Gemeente Huizen |  |  |  | Gemeente Huizen | In bedrijf | Liander |  | NVT |  |  | Nacht | Bemeterd | [38 empty] | 1BGY35 | 1 | 2009-08-12 | [11 empty] | Vondel De Nood | 1 | 2009-08-12 | [15 empty] | Saled PS-L 13W | 1 | 2016-03-03 |  | SALED PS-L 13 | Saled | 3000 | 13.00 | 50000 | LED |  | Driver Onbekend | 1 | 2009-08-12
1187221 | 1160488 | https://lms.nederlandslicht.nl/qr/report/1160488 | 52.3024 | 5.2349 | 1446100141 | 4793951499 | Vletstraat |  |  |  | Huizen |  | Gemeente Huizen |  |  |  | Gemeente Huizen | In bedrijf | Liander |  | NVT |  |  | Nacht | Bemeterd | [38 empty] | 1BGY35 | 1 | 1999-09-02 | [11 empty] | Vondel De Nood | 1 | 1999-09-02 | [15 empty] | Saled PS-L 13W | 1 | 2016-03-03 |  | SALED PS-L 13 | Saled | 3000 | 13.00 | 50000 | LED |  | Driver Onbekend | 1 | 1999-09-02
1187191 | 1160489 | https://lms.nederlandslicht.nl/qr/report/1160489 | 52.3027 | 5.2346 | 1445911831 | 4794204074 | Vletstraat |  |  |  | Huizen |  | Gemeente Huizen |  |  |  | Gemeente Huizen | In bedrijf | Liander |  | NVT |  |  | Nacht | Bemeterd | [38 empty] | 1BGY35 | 1 | 1999-09-02 | [11 empty] | Vondel De Nood | 1 | 1999-09-02 | [15 empty] | Saled PS-L 13W | 1 | 2016-03-03 |  | SALED PS-L 13 | Saled | 3000 | 13.00 | 50000 | LED |  | Driver Onbekend | 1 | 1999-09-02
1187283 | 1160490 | https://lms.nederlandslicht.nl/qr/report/1160490 | 52.3023 | 5.235 | 1446161391 | 4793750050 | Vletstraat |  |  |  | Huizen |  | Gemeente Huizen |  |  |  | Gemeente Huizen | In bedrijf | Liander |  | NVT |  |  | Nacht | Bemeterd | [38 empty] | 1BGY35 | 1 | 1999-09-02 | [11 empty] | Vondel De Nood | 1 | 1999-09-02 | [15 empty] | Saled PS-L 13W | 1 | 2016-03-03 |  | SALED PS-L 13 | Saled | 3000 | 13.00 | 50000 | LED |  | Driver Onbekend | 1 | 1999-09-02
1187252 | 1160491 | https://lms.nederlandslicht.nl/qr/report/1160491 | 52.3026 | 5.2353 | 1446379321 | 4794102088 | Vletstraat |  |  |  | Huizen |  | Gemeente Huizen |  |  |  | Gemeente Huizen | In bedrijf | Liander |  | NVT |  |  | Nacht | Bemeterd | [38 empty] | 1BGY35 | 1 | 1999-09-02 | [11 empty] | Vondel De Nood | 1 | 1999-09-02 | [15 empty] | Saled PS-L 13W | 1 | 2016-03-03 |  | SALED PS-L 13 | Saled | 3000 | 13.00 | 50000 | LED |  | Driver Onbekend | 1 | 1999-09-02
1187099 | 1160492 | https://lms.nederlandslicht.nl/qr/report/1160492 | 52.3026 | 5.2333 | 1445004161 | 4794139323 | Vletstraat |  |  |  | Huizen |  | Gemeente Huizen |  |  |  | Gemeente Huizen | In bedrijf | Liander |  | NVT |  |  | Nacht | Bemeterd | [38 empty] | 1BGY35 | 1 | 1999-09-02 | [11 empty] | Vondel De Nood | 1 | 1999-09-02 | [15 empty] | Saled PS-L 13W | 1 | 2016-03-03 |  | SALED PS-L 13 | Saled | 3000 | 13.00 | 50000 | LED |  | Driver Onbekend | 1 | 1999-09-02
1187071 | 1160493 | https://lms.nederlandslicht.nl/qr/report/1160493 | 52.3025 | 5.233 | 1444853311 | 4794056140 | Vletstraat |  |  |  | Huizen |  | Gemeente Huizen |  |  |  | Gemeente Huizen | In bedrijf | Liander |  | NVT |  |  | Nacht | Bemeterd | [38 empty] | 1BGY35 | 1 | 1999-09-02 | [11 empty] | Vondel De Nood | 1 | 1999-09-02 | [15 empty] | Saled PS-L 13W | 1 | 2016-03-03 |  | SALED PS-L 13 | Saled | 3000 | 13.00 | 50000 | LED |  | Driver Onbekend | 1 | 1999-09-02
1187160 | 1160494 | https://lms.nederlandslicht.nl/qr/report/1160494 | 52.3027 | 5.2342 | 1445629861 | 4794222359 | Vletstraat |  |  |  | Huizen |  | Gemeente Huizen |  |  |  | Gemeente Huizen | In bedrijf | Liander |  | NVT |  |  | Nacht | Bemeterd | [38 empty] | 1BGY35 | 1 | 1999-09-02 | [11 empty] | Vondel De Nood | 1 | 1999-09-02 | [15 empty] | Saled PS-L 13W | 1 | 2016-03-03 |  | SALED PS-L 13 | Saled | 3000 | 13.00 | 50000 | LED |  | Driver Onbekend | 1 | 1999-09-02
1187130 | 1160495 | https://lms.nederlandslicht.nl/qr/report/1160495 | 52.3028 | 5.2338 | 1445365571 | 4794324089 | Vletstraat |  |  |  | Huizen |  | Gemeente Huizen |  |  |  | Gemeente Huizen | In bedrijf | Liander |  | NVT |  |  | Nacht | Bemeterd | [38 empty] | 1BGY35 | 1 | 1999-09-02 | [11 empty] | Vondel De Nood | 1 | 1999-09-02 | [15 empty] | Saled PS-L 13W | 1 | 2016-03-03 |  | SALED PS-L 13 | Saled | 3000 | 13.00 | 50000 | LED |  | Driver Onbekend | 1 | 1999-09-02
1187040 | 1160496 | https://lms.nederlandslicht.nl/qr/report/1160496 | 52.3023 | 5.2325 | 1444463871 | 4793810097 | Vletstraat |  |  |  | Huizen |  | Gemeente Huizen |  |  |  | Gemeente Huizen | In bedrijf | Liander |  | NVT |  |  | Nacht | Bemeterd | [38 empty] | 1BGY35 | 1 | 1999-09-02 | [11 empty] | Vondel De Nood | 1 | 1999-09-02 | [15 empty] | Saled PS-L 13W | 1 | 2016-03-03 |  | SALED PS-L 13 | Saled | 3000 | 13.00 | 50000 | LED |  | Driver Onbekend | 1 | 1999-09-02
1-0630 | 1160497 | https://lms.nederlandslicht.nl/qr/report/1160497 | 52.2978 | 5.236 | 1446859780 | 4788743120 | Burg. Munnikhuizenstraat |  |  |  | Huizen |  | Gemeente Huizen |  |  |  | Gemeente Huizen | In bedrijf | Liander |  | NVT |  |  | Nacht | Bemeterd | [38 empty] | 1BGY35 | 1 | 2009-08-12 | [11 empty] | Vondel De Nood | 1 | 2009-08-12 | [15 empty] | Saled PS-L 13W | 1 | 2016-03-03 |  | SALED PS-L 13 | Saled | 3000 | 13.00 | 50000 | LED |  | Driver Onbekend | 1 | 2009-08-12
3-0630 | 1160498 | https://lms.nederlandslicht.nl/qr/report/1160498 | 52.2979 | 5.2365 | 1447225180 | 4788913650 | Burg. Munnikhuizenstraat |  |  |  | Huizen |  | Gemeente Huizen |  |  |  | Gemeente Huizen | In bedrijf | Liander |  | NVT |  |  | Nacht | Bemeterd | [38 empty] | 1BGY35 | 1 | 2009-08-12 | [11 empty] | Vondel De Nood | 1 | 2009-08-12 | [15 empty] | Saled PS-L 13W | 1 | 2016-03-03 |  | SALED PS-L 13 | Saled | 3000 | 13.00 | 50000 | LED |  | Driver Onbekend | 1 | 2009-08-12
2-0630 | 1160499 | https://lms.nederlandslicht.nl/qr/report/1160499 | 52.2978 | 5.2363 | 1447059430 | 4788832470 | Burg. Munnikhuizenstraat |  |  |  | Huizen |  | Gemeente Huizen |  |  |  | Gemeente Huizen | In bedrijf | Liander |  | NVT |  |  | Nacht | Bemeterd | [38 empty] | 1BGY35 | 1 | 2009-08-12 | [11 empty] | Vondel De Nood | 1 | 2009-08-12 | [15 empty] | Saled PS-L 13W | 1 | 2016-03-03 |  | SALED PS-L 13 | Saled | 3000 | 13.00 | 50000 | LED |  | Driver Onbekend | 1 | 2009-08-12
6-1150 | 1160500 | https://lms.nederlandslicht.nl/qr/report/1160500 | 52.2953 | 5.236 | 1446827350 | 4786016870 | Engweg |  |  |  | Huizen |  | Gemeente Huizen |  |  |  | Gemeente Huizen | In bedrijf | Liander |  | NVT |  |  | Nacht | Bemeterd | [38 empty] | 1KST35 | 1 | 1988-09-22 | [11 empty] | Philips 2000 | 1 | 1988-09-22 | [15 empty] | SALED LED tube 8W | 1 | 2016-03-03 | [8 empty] | Driver Onbekend | 1 | 1988-09-22
5-1150 | 1160501 | https://lms.nederlandslicht.nl/qr/report/1160501 | 52.2952 | 5.2358 | 1446697750 | 4785866260 | Engweg |  |  |  | Huizen |  | Gemeente Huizen |  |  |  | Gemeente Huizen | In bedrijf | Liander |  | NVT |  |  | Nacht | Bemeterd | [38 empty] | 1KST35 | 1 | 1999-06-09 | [11 empty] | Philips 2000 | 1 | 1999-06-09 | [15 empty] | SALED LED tube 8W | 1 | 2016-03-03 | [8 empty] | Driver Onbekend | 1 | 1999-06-09
8-1150 | 1160502 | https://lms.nederlandslicht.nl/qr/report/1160502 | 52.2955 | 5.2365 | 1447183620 | 4786194960 | Engweg |  |  |  | Huizen |  | Gemeente Huizen |  |  |  | Gemeente Huizen | In bedrijf | Liander |  | NVT |  |  | Nacht | Bemeterd | [38 empty] | 1KST35 | 1 | 1988-09-21 | [11 empty] | Philips 2000 | 1 | 1988-09-21 | [15 empty] | SALED LED tube 8W | 1 | 2016-03-03 | [8 empty] | Driver Onbekend | 1 | 1988-09-21
7-1150 | 1160503 | https://lms.nederlandslicht.nl/qr/report/1160503 | 52.2954 | 5.2362 | 1447002950 | 4786102700 | Engweg |  |  |  | Huizen |  | Gemeente Huizen |  |  |  | Gemeente Huizen | In bedrijf | Liander |  | NVT |  |  | Nacht | Bemeterd | [38 empty] | 1KST35 | 1 | 1988-09-22 | [11 empty] | Philips 2000 | 1 | 1988-09-22 | [15 empty] | SALED LED tube 8W | 1 | 2016-03-03 | [8 empty] | Driver Onbekend | 1 | 1988-09-22
2-1150 | 1160504 | https://lms.nederlandslicht.nl/qr/report/1160504 | 52.2949 | 5.235 | 1446172830 | 4785621390 | Engweg |  |  |  | Huizen |  | Gemeente Huizen |  |  |  | Gemeente Huizen | In bedrijf | Liander |  | NVT |  |  | Nacht | Bemeterd | [38 empty] | 1KST35 | 1 | 1988-09-21 | [11 empty] | Philips 2000 | 1 | 1988-09-21 | [15 empty] | SALED LED tube 8W | 1 | 2016-03-03 | [8 empty] | Driver Onbekend | 1 | 1988-09-21
1-1150 | 1160505 | https://lms.nederlandslicht.nl/qr/report/1160505 | 52.2949 | 5.2347 | 1445968230 | 4785580510 | Engweg |  |  |  | Huizen |  | Gemeente Huizen |  |  |  | Gemeente Huizen | In bedrijf | Liander |  | NVT |  |  | Nacht | Bemeterd | [38 empty] | 1KST35 | 1 | 1988-09-02 | [11 empty] | Philips 2000 | 1 | 1988-09-02 | [15 empty] | SALED LED tube 8W | 1 | 2016-03-03 | [8 empty] | Driver Onbekend | 1 | 1988-09-02
4-1150 | 1160506 | https://lms.nederlandslicht.nl/qr/report/1160506 | 52.2951 | 5.2355 | 1446521160 | 4785779380 | Engweg |  |  |  | Huizen |  | Gemeente Huizen |  |  |  | Gemeente Huizen | In bedrijf | Liander |  | NVT |  |  | Nacht | Bemeterd | [38 empty] | 1KST35 | 1 | 1988-09-22 | [11 empty] | Philips 2000 | 1 | 1988-09-22 | [15 empty] | SALED LED tube 8W | 1 | 2016-03-03 | [8 empty] | Driver Onbekend | 1 | 1988-09-22
3-1150 | 1160507 | https://lms.nederlandslicht.nl/qr/report/1160507 | 52.295 | 5.2353 | 1446350130 | 4785696680 | Engweg |  |  |  | Huizen |  | Gemeente Huizen |  |  |  | Gemeente Huizen | In bedrijf | Liander |  | NVT |  |  | Nacht | Bemeterd | [38 empty] | 1KST35 | 1 | 1988-09-21 | [11 empty] | Philips 2000 | 1 | 1988-09-21 | [15 empty] | SALED LED tube 8W | 1 | 2016-03-03 | [8 empty] | Driver Onbekend | 1 | 1988-09-21
1132435 | 1160508 | https://lms.nederlandslicht.nl/qr/report/1160508 | 52.2961 | 5.2336 | 1445245050 | 4786916382 | Tuinstraat |  |  |  | Huizen |  | Gemeente Huizen |  |  |  | Gemeente Huizen | In bedrijf | Liander |  | NVT |  |  | Nacht | Bemeterd | [38 empty] | 1KST60 | 1 | 1993-11-03 | [11 empty] | Philips 2500 | 1 | 1993-11-03 | [15 empty] | SALED PS-L 18W | 1 | 2016-03-03 | [8 empty] | Driver Onbekend | 1 | 1993-11-03
1132344 | 1160509 | https://lms.nederlandslicht.nl/qr/report/1160509 | 52.2964 | 5.2349 | 1446091331 | 4787203048 | Tuinstraat |  |  |  | Huizen |  | Gemeente Huizen |  |  |  | Gemeente Huizen | In bedrijf | Liander |  | NVT |  |  | Nacht | Bemeterd | [38 empty] | 1BGY35 | 1 | 2008-03-17 | [11 empty] | Vondel De Nood | 1 | 2008-03-04 | [15 empty] | Saled PS-L 13W | 1 | 2016-03-03 |  | SALED PS-L 13 | Saled | 3000 | 13.00 | 50000 | LED |  | Driver Onbekend | 1 | 2008-03-04
1132405 | 1160510 | https://lms.nederlandslicht.nl/qr/report/1160510 | 52.2962 | 5.2339 | 1445425631 | 4787042240 | Tuinstraat |  |  |  | Huizen |  | Gemeente Huizen |  |  |  | Gemeente Huizen | In bedrijf | Liander |  | NVT |  |  | Nacht | Bemeterd | [38 empty] | 1KST60 | 1 | 1993-11-03 | [11 empty] | Philips 2500 | 1 | 1993-11-03 | [15 empty] | SALED PS-L 18W | 1 | 2016-03-03 | [8 empty] | Driver Onbekend | 1 | 1993-11-03
1132374 | 1160511 | https://lms.nederlandslicht.nl/qr/report/1160511 | 52.2962 | 5.2343 | 1445671391 | 4787043290 | Tuinstraat |  |  |  | Huizen |  | Gemeente Huizen |  |  |  | Gemeente Huizen | In bedrijf | Liander |  | NVT |  |  | Nacht | Bemeterd | [38 empty] | 1KST60 | 1 | 1993-11-03 | [11 empty] | Philips 2500 | 1 | 1993-11-03 | [15 empty] | SALED PS-L 18W | 1 | 2016-03-03 | [8 empty] | Driver Onbekend | 1 | 1993-11-03
1132254 | 1160512 | https://lms.nederlandslicht.nl/qr/report/1160512 | 52.2966 | 5.2356 | 1446607281 | 4787443254 | Tuinstraat |  |  |  | Huizen |  | Gemeente Huizen |  |  |  | Gemeente Huizen | In bedrijf | Liander |  | NVT |  |  | Nacht | Bemeterd | [38 empty] | 1BGY35 | 1 | 2008-03-17 | [11 empty] | Vondel De Nood | 1 | 2008-03-04 | [15 empty] | Saled PS-L 13W | 1 | 2016-03-03 |  | SALED PS-L 13 | Saled | 3000 | 13.00 | 50000 | LED |  | Driver Onbekend | 1 | 2008-03-04
1132313 | 1160513 | https://lms.nederlandslicht.nl/qr/report/1160513 | 52.2965 | 5.2351 | 1446205271 | 4787330863 | Tuinstraat |  |  |  | Huizen |  | Gemeente Huizen |  |  |  | Gemeente Huizen | In bedrijf | Liander |  | NVT |  |  | Nacht | Bemeterd | [38 empty] | 1BGY35 | 1 | 2008-03-17 | [11 empty] | Vondel De Nood | 1 | 2008-03-04 | [15 empty] | Saled PS-L 13W | 1 | 2016-03-03 |  | SALED PS-L 13 | Saled | 3000 | 13.00 | 50000 | LED |  | Driver Onbekend | 1 | 2008-03-04
1132285 | 1160514 | https://lms.nederlandslicht.nl/qr/report/1160514 | 52.2966 | 5.2353 | 1446402331 | 4787418570 | Tuinstraat |  |  |  | Huizen |  | Gemeente Huizen |  |  |  | Gemeente Huizen | In bedrijf | Liander |  | NVT |  |  | Nacht | Bemeterd | [38 empty] | 1BGY35 | 1 | 2008-03-17 | [11 empty] | Vondel De Nood | 1 | 2008-03-04 | [15 empty] | Saled PS-L 13W | 1 | 2016-03-03 |  | SALED PS-L 13 | Saled | 3000 | 13.00 | 50000 | LED |  | Driver Onbekend | 1 | 2008-03-04
78-5660 | 1160517 | https://lms.nederlandslicht.nl/qr/report/1160517 | 52.3005 | 5.2449 | 1452935260 | 4791775278 | Zuiderzee |  |  |  | Huizen |  | Gemeente Huizen |  |  |  | Gemeente Huizen | In bedrijf | Liander |  | NVT |  |  | Nacht | Bemeterd | [38 empty] | 1KST90 | 1 | 1984-01-01 | [11 empty] | Outdoor Lite ZEN2 | 1 | 2020-12-04 | [15 empty] | 40W | 1 | 2020-12-04 | [8 empty] | MeanWell HLG-60H-48A | 1 | 2020-12-04
1373649 | 1160518 | https://lms.nederlandslicht.nl/qr/report/1160518 | 52.307 | 5.2528 | 1458351480 | 4798973986 | Zuiderzee |  |  |  | Huizen |  | Gemeente Huizen |  |  |  | Gemeente Huizen | In bedrijf | Eigen net |  | NVT |  |  | Nacht | Bemeterd | [12 empty] | OVKG157 | [25 empty] | 1KST90 | 1 | 1976-03-15 | [11 empty] | Outdoor Lite ZEN2 | 1 | 2020-12-04 | [15 empty] | 40W | 1 | 2020-12-04 | [8 empty] | MeanWell HLG-60H-48A | 1 | 2020-12-04 | [19 empty] | OVKG157 | 52.3049 | 5.2563 | 1460717121 | 4796658708 | 85 | Schipbeek | Huizen | Gemeente Huizen |  |  |  |  | 5 |  |  |  | 1273MK |  |  |  | Huizen | [5 empty] | In bedrijf
1373619 | 1160519 | https://lms.nederlandslicht.nl/qr/report/1160519 | 52.3068 | 5.2533 | 1458647580 | 4798823778 | Zuiderzee |  |  |  | Huizen |  | Gemeente Huizen |  |  |  | Gemeente Huizen | In bedrijf | Eigen net |  | NVT |  |  | Nacht | Bemeterd | [12 empty] | OVKG157 | [25 empty] | 1KST90 | 1 | 1976-03-15 | [11 empty] | Outdoor Lite ZEN2 | 1 | 2020-12-04 | [15 empty] | 40W | 1 | 2020-12-04 | [8 empty] | MeanWell HLG-60H-48A | 1 | 2020-12-04 | [19 empty] | OVKG157 | 52.3049 | 5.2563 | 1460717121 | 4796658708 | 85 | Schipbeek | Huizen | Gemeente Huizen |  |  |  |  | 5 |  |  |  | 1273MK |  |  |  | Huizen | [5 empty] | In bedrijf
14-5660 | 1160520 | https://lms.nederlandslicht.nl/qr/report/1160520 | 52.3071 | 5.252 | 1457783171 | 4799131735 | Zuiderzee |  |  |  | Huizen |  | Gemeente Huizen |  |  |  | Gemeente Huizen | In bedrijf | Liander |  | NVT |  |  | Nacht | Bemeterd | [38 empty] | 1KST90 | 1 | 1997-12-05 | [11 empty] | Outdoor Lite ZEN2 | 1 | 2020-12-04 | [15 empty] | 40W | 1 | 2020-12-04 | [8 empty] | MeanWell HLG-60H-48A | 1 | 2020-12-04
13-5660 | 1160521 | https://lms.nederlandslicht.nl/qr/report/1160521 | 52.3071 | 5.2525 | 1458141381 | 4799087587 | Zuiderzee |  |  |  | Huizen |  | Gemeente Huizen |  |  |  | Gemeente Huizen | In bedrijf | Liander |  | NVT |  |  | Nacht | Bemeterd | [38 empty] | 1KST90 | 1 | 1997-12-05 | [11 empty] | Outdoor Lite ZEN2 | 1 | 2020-12-04 | [15 empty] | 40W | 1 | 2020-12-04 | [8 empty] | MeanWell HLG-60H-48A | 1 | 2020-12-04
8-5660 abri | 1160522 | https://lms.nederlandslicht.nl/qr/report/1160522 | 52.3065 | 5.2542 | 1459264579 | 4798508781 | Zuiderzee |  |  |  | Huizen |  | Gemeente Huizen |  |  |  | Gemeente Huizen | In bedrijf | Liander |  | NVT |  |  | Nacht | Bemeterd | [38 empty] | ABRI | 1 | 1970-01-01 |  | ABRI | 2.50 | NVT | RVS | NVT | NVT | NVT |  | 350400 |  | ARMATUUR ONBEKEND | 1 | 1970-01-01 |  | ARMATUUR ONBEKEND | ONBEKEND | [8 empty] | 175200 |  |  |  | LAMP ONBEKEND | 1 | 2020-09-10 |  | LAMP ONBEKEND |  |  | 36.00 | 16000 | PL
1373496 | 1160523 | https://lms.nederlandslicht.nl/qr/report/1160523 | 52.3064 | 5.2546 | 1459541397 | 4798364486 | Zuiderzee |  |  |  | Huizen |  | Gemeente Huizen |  |  |  | Gemeente Huizen | In bedrijf | Eigen net |  | NVT |  |  | Nacht | Bemeterd | [12 empty] | OVKG157 | [25 empty] | 1KST90 | 1 | 1976-03-15 | [11 empty] | Outdoor Lite ZEN2 | 1 | 2020-12-04 | [15 empty] | 40W | 1 | 2020-12-04 | [8 empty] | MeanWell HLG-60H-48A | 1 | 2020-12-04 | [19 empty] | OVKG157 | 52.3049 | 5.2563 | 1460717121 | 4796658708 | 85 | Schipbeek | Huizen | Gemeente Huizen |  |  |  |  | 5 |  |  |  | 1273MK |  |  |  | Huizen | [5 empty] | In bedrijf
1373588 | 1160524 | https://lms.nederlandslicht.nl/qr/report/1160524 | 52.3067 | 5.2537 | 1458964981 | 4798666879 | Zuiderzee |  |  |  | Huizen |  | Gemeente Huizen |  |  |  | Gemeente Huizen | In bedrijf | Eigen net |  | NVT |  |  | Nacht | Bemeterd | [12 empty] | OVKG157 | [25 empty] | 1KST90 | 1 | 1976-03-15 | [11 empty] | Outdoor Lite ZEN2 | 1 | 2020-12-04 | [15 empty] | 40W | 1 | 2020-12-04 | [8 empty] | MeanWell HLG-60H-48A | 1 | 2020-12-04 | [19 empty] | OVKG157 | 52.3049 | 5.2563 | 1460717121 | 4796658708 | 85 | Schipbeek | Huizen | Gemeente Huizen |  |  |  |  | 5 |  |  |  | 1273MK |  |  |  | Huizen | [5 empty] | In bedrijf
1373558 | 1160525 | https://lms.nederlandslicht.nl/qr/report/1160525 | 52.3066 | 5.2541 | 1459216831 | 4798540254 | Zuiderzee |  |  |  | Huizen |  | Gemeente Huizen |  |  |  | Gemeente Huizen | In bedrijf | Eigen net |  | NVT |  |  | Nacht | Bemeterd | [12 empty] | OVKG157 | [25 empty] | 1KST90 | 1 | 1976-03-15 | [11 empty] | Outdoor Lite ZEN2 | 1 | 2020-12-04 | [15 empty] | 40W | 1 | 2020-12-04 | [8 empty] | MeanWell HLG-60H-48A | 1 | 2020-12-04 | [19 empty] | OVKG157 | 52.3049 | 5.2563 | 1460717121 | 4796658708 | 85 | Schipbeek | Huizen | Gemeente Huizen |  |  |  |  | 5 |  |  |  | 1273MK |  |  |  | Huizen | [5 empty] | In bedrijf
15-5660 | 1160526 | https://lms.nederlandslicht.nl/qr/report/1160526 | 52.3071 | 5.2522 | 1457921900 | 4799149223 | Zuiderzee |  |  |  | Huizen |  | Gemeente Huizen |  |  |  | Gemeente Huizen | In bedrijf | Liander |  | NVT |  |  | Nacht | Bemeterd | [38 empty] | 1KST90 | 1 | 1976-03-15 | [11 empty] | Outdoor Lite ZEN2 | 1 | 2020-12-04 | [15 empty] | 40W | 1 | 2020-12-04 | [8 empty] | MeanWell HLG-60H-48A | 1 | 2020-12-04
16-5660 | 1160527 | https://lms.nederlandslicht.nl/qr/report/1160527 | 52.3073 | 5.2518 | 1457655200 | 4799311720 | Zuiderzee |  |  |  | Huizen |  | Gemeente Huizen |  |  |  | Gemeente Huizen | In bedrijf | Liander |  | NVT |  |  | Nacht | Bemeterd | [38 empty] | 1KST90 | 1 | 1976-03-15 | [11 empty] | Outdoor Lite ZEN2 | 1 | 2020-12-04 | [15 empty] | 40W | 1 | 2020-12-04 | [8 empty] | MeanWell HLG-60H-48A | 1 | 2020-12-04
44-5660 | 1160528 | https://lms.nederlandslicht.nl/qr/report/1160528 | 52.3062 | 5.2482 | 1455198190 | 4798107454 | Zuiderzee |  |  |  | Huizen |  | Gemeente Huizen |  |  |  | Gemeente Huizen | In bedrijf | Liander |  | NVT | 2023-05-02 |  | Nacht | Bemeterd | [38 empty] | 1KST90 | 1 | 1982-03-23 | [11 empty] | Outdoor Lite ZEN2 | 1 | 2020-12-04 | [15 empty] | 40W | 1 | 2020-12-04 | [8 empty] | MeanWell HLG-60H-48A | 1 | 2020-12-04
43-5660 | 1160529 | https://lms.nederlandslicht.nl/qr/report/1160529 | 52.3064 | 5.2485 | 1455368270 | 4798367752 | Zuiderzee |  |  |  | Huizen |  | Gemeente Huizen |  |  |  | Gemeente Huizen | In bedrijf | Liander |  | NVT | 2023-05-02 |  | Nacht | Bemeterd | [38 empty] | 1KST90 | 1 | 1982-03-23 | [11 empty] | Outdoor Lite ZEN2 | 1 | 2020-12-04 | [15 empty] | 40W | 1 | 2020-12-04 | [8 empty] | MeanWell HLG-60H-48A | 1 | 2020-12-04
46-5660 | 1160530 | https://lms.nederlandslicht.nl/qr/report/1160530 | 52.306 | 5.248 | 1455075791 | 4797874658 | Zuiderzee |  |  |  | Huizen |  | Gemeente Huizen |  |  |  | Gemeente Huizen | In bedrijf | Liander |  | NVT | 2023-05-02 |  | Nacht | Bemeterd | [38 empty] | 1KST90 | 1 | 1982-03-23 | [11 empty] | Outdoor Lite ZEN2 | 1 | 2020-12-04 | [15 empty] | 40W | 1 | 2020-12-04 | [8 empty] | MeanWell HLG-60H-48A | 1 | 2020-12-04
45-5660 | 1160533 | https://lms.nederlandslicht.nl/qr/report/1160533 | 52.3063 | 5.248 | 1455036720 | 4798226260 | Zuiderzee |  |  |  | Huizen |  | Gemeente Huizen |  |  |  | Gemeente Huizen | In bedrijf | Liander |  | NVT | 2023-05-02 |  | Nacht | Bemeterd | [38 empty] | 1KST75 | 1 | 1978-06-27 | [11 empty] | Philips 2500 | 1 | 1978-06-27 | [15 empty] | SALED LS-S 22W | 1 | 2016-03-03 | [8 empty] | Driver Onbekend | 1 | 1978-06-27
40-5660 | 1160534 | https://lms.nederlandslicht.nl/qr/report/1160534 | 52.3069 | 5.2493 | 1455938481 | 4798943278 | Zuiderzee |  |  |  | Huizen |  | Gemeente Huizen |  |  |  | Gemeente Huizen | In bedrijf | Liander |  | NVT | 2023-05-02 |  | Nacht | Bemeterd | [38 empty] | 1KST90 | 1 | 1982-03-23 | [11 empty] | Outdoor Lite ZEN2 | 1 | 2020-12-04 | [15 empty] | 40W | 1 | 2020-12-04 | [8 empty] | MeanWell HLG-60H-48A | 1 | 2020-12-04
39-5660 | 1160535 | https://lms.nederlandslicht.nl/qr/report/1160535 | 52.3071 | 5.2492 | 1455891730 | 4799180770 | Zuiderzee |  |  |  | Huizen |  | Gemeente Huizen |  |  |  | Gemeente Huizen | In bedrijf | Liander |  | NVT |  |  | Nacht | Bemeterd | [38 empty] | 1KST35 | 1 | 1988-06-28 | [11 empty] | Philips 2000 | 1 | 1988-06-28 | [15 empty] | SALED LED tube 8W | 1 | 2016-03-03 | [8 empty] | Driver Onbekend | 1 | 1988-06-28
42-5660 | 1160536 | https://lms.nederlandslicht.nl/qr/report/1160536 | 52.3066 | 5.2487 | 1455521150 | 4798552703 | Zuiderzee |  |  |  | Huizen |  | Gemeente Huizen |  |  |  | Gemeente Huizen | In bedrijf | Liander |  | NVT | 2023-05-02 |  | Nacht | Bemeterd | [38 empty] | 1KST90 | 1 | 1982-03-23 | [11 empty] | Outdoor Lite ZEN2 | 1 | 2020-12-04 | [15 empty] | 40W | 1 | 2020-12-04 | [8 empty] | MeanWell HLG-60H-48A | 1 | 2020-12-04
41-5660 | 1160537 | https://lms.nederlandslicht.nl/qr/report/1160537 | 52.3068 | 5.249 | 1455727491 | 4798767048 | Zuiderzee |  |  |  | Huizen |  | Gemeente Huizen |  |  |  | Gemeente Huizen | In bedrijf | Liander |  | NVT | 2023-05-02 |  | Nacht | Bemeterd | [38 empty] | 1KST90 | 1 | 1982-03-23 | [11 empty] | Outdoor Lite ZEN2 | 1 | 2020-12-04 | [15 empty] | 40W | 1 | 2020-12-04 | [8 empty] | MeanWell HLG-60H-48A | 1 | 2020-12-04
47-5660 | 1160538 | https://lms.nederlandslicht.nl/qr/report/1160538 | 52.3057 | 5.2478 | 1454955810 | 4797582932 | Zuiderzee |  |  |  | Huizen |  | Gemeente Huizen |  |  |  | Gemeente Huizen | In bedrijf | Liander |  | NVT | 2023-05-02 |  | Nacht | Bemeterd | [38 empty] | 1KST90 | 1 | 1982-03-23 | [11 empty] | Outdoor Lite ZEN2 | 1 | 2020-12-04 | [15 empty] | 40W | 1 | 2020-12-04 | [8 empty] | MeanWell HLG-60H-48A | 1 | 2020-12-04
53-5660 | 1160539 | https://lms.nederlandslicht.nl/qr/report/1160539 | 52.3045 | 5.247 | 1454401660 | 4796205521 | Zuiderzee |  |  |  | Huizen |  | Gemeente Huizen |  |  |  | Gemeente Huizen | In bedrijf | Liander |  | NVT |  |  | Nacht | Bemeterd | [38 empty] | 2KST90 | 1 | 2007-06-07 | [11 empty] | Outdoor Lite ZEN2 | 1 | 2020-12-04 | [15 empty] | 40W | 1 | 2020-12-04 | [8 empty] | MeanWell HLG-60H-48A | 1 | 2020-12-04
52-5660 | 1160540 | https://lms.nederlandslicht.nl/qr/report/1160540 | 52.3047 | 5.2471 | 1454467651 | 4796423303 | Zuiderzee |  |  |  | Huizen |  | Gemeente Huizen |  |  |  | Gemeente Huizen | In bedrijf | Liander |  | NVT |  |  | Nacht | Bemeterd | [38 empty] | 2KST90 | 1 | 2007-06-07 | [11 empty] | Outdoor Lite ZEN2 | 1 | 2022-01-28 | [15 empty] | 40W | 1 | 2020-12-04 | [8 empty] | MeanWell HLG-60H-48A | 1 | 2020-12-04
52-5660 | 1160540 | https://lms.nederlandslicht.nl/qr/report/1160540 | 52.3047 | 5.2471 | 1454467651 | 4796423303 | Zuiderzee |  |  |  | Huizen |  | Gemeente Huizen |  |  |  | Gemeente Huizen | In bedrijf | Liander |  | NVT |  |  | Nacht | Bemeterd | [52 empty] | Outdoor Lite ZEN2 | 2 | 2022-01-28
55-5660 | 1160541 | https://lms.nederlandslicht.nl/qr/report/1160541 | 52.3044 | 5.2473 | 1454608061 | 4796126103 | Zuiderzee |  |  |  | Huizen |  | Gemeente Huizen |  |  |  | Gemeente Huizen | In bedrijf | Liander |  | NVT |  |  | Avond | Bemeterd | [38 empty] | 2KST90 | 1 | 2007-06-07 | [11 empty] | Outdoor Lite ZEN2 | 1 | 2020-12-04 | [15 empty] | 40W | 1 | 2020-12-04 | [8 empty] | MeanWell HLG-60H-48A | 1 | 2023-03-30
54-5660 | 1160542 | https://lms.nederlandslicht.nl/qr/report/1160542 | 52.3046 | 5.2475 | 1454717160 | 4796322952 | Zuiderzee |  |  |  | Huizen |  | Gemeente Huizen |  |  |  | Gemeente Huizen | In bedrijf | Liander |  | NVT |  |  | Nacht | Bemeterd | [38 empty] | 2KST90 | 1 | 2007-06-07 | [11 empty] | Outdoor Lite ZEN2 | 1 | 2020-12-04 | [15 empty] | 40W | 1 | 2020-12-04 | [8 empty] | MeanWell HLG-60H-48A | 1 | 2020-12-04
49-5660 | 1160543 | https://lms.nederlandslicht.nl/qr/report/1160543 | 52.3052 | 5.2475 | 1454746561 | 4796980352 | Zuiderzee |  |  |  | Huizen |  | Gemeente Huizen |  |  |  | Gemeente Huizen | In bedrijf | Liander |  | NVT | 2023-05-02 |  | Nacht | Bemeterd | [38 empty] | 1KST90 | 1 | 1982-03-23 | [11 empty] | Outdoor Lite ZEN2 | 1 | 2020-12-04 | [15 empty] | 40W | 1 | 2020-12-04 | [8 empty] | MeanWell HLG-60H-48A | 1 | 2020-12-04
48-5660 | 1160544 | https://lms.nederlandslicht.nl/qr/report/1160544 | 52.3054 | 5.2477 | 1454847360 | 4797269856 | Zuiderzee |  |  |  | Huizen |  | Gemeente Huizen |  |  |  | Gemeente Huizen | In bedrijf | Liander |  | NVT | 2023-05-02 |  | Nacht | Bemeterd | [38 empty] | 1KST90 | 1 | 1982-03-23 | [11 empty] | Outdoor Lite ZEN2 | 1 | 2020-12-04 | [15 empty] | 40W | 1 | 2020-12-04 | [8 empty] | MeanWell HLG-60H-48A | 1 | 2020-12-04
51-5660 | 1160545 | https://lms.nederlandslicht.nl/qr/report/1160545 | 52.3048 | 5.2474 | 1454667001 | 4796550983 | Zuiderzee |  |  |  | Huizen |  | Gemeente Huizen |  |  |  | Gemeente Huizen | In bedrijf | Liander |  | NVT |  |  | Nacht | Bemeterd | [38 empty] | 1KST90 | 1 | 2007-06-07 | [11 empty] | Outdoor Lite ZEN2 | 1 | 2020-12-04 | [15 empty] | 40W | 1 | 2020-12-04 | [8 empty] | MeanWell HLG-60H-48A | 1 | 2020-12-04
50-5660 | 1160546 | https://lms.nederlandslicht.nl/qr/report/1160546 | 52.305 | 5.2476 | 1454751041 | 4796767263 | Zuiderzee |  |  |  | Huizen |  | Gemeente Huizen |  |  |  | Gemeente Huizen | In bedrijf | Liander |  | NVT |  |  | Nacht | Bemeterd | [38 empty] | 1KST90 | 1 | 2007-06-07 | [11 empty] | Outdoor Lite ZEN2 | 1 | 2020-12-04 | [15 empty] | 40W | 1 | 2020-12-04 | [8 empty] | MeanWell HLG-60H-48A | 1 | 2020-12-04
38-5660 | 1160547 | https://lms.nederlandslicht.nl/qr/report/1160547 | 52.3071 | 5.2496 | 1456132360 | 4799079908 | Zuiderzee |  |  |  | Huizen |  | Gemeente Huizen |  |  |  | Gemeente Huizen | In bedrijf | Liander |  | NVT |  |  | Nacht | Bemeterd | [38 empty] | 1KST90 | 1 | 1988-05-03 | [11 empty] | Outdoor Lite ZEN2 | 1 | 2020-12-04 | [15 empty] | 40W | 1 | 2020-12-04 | [8 empty] | MeanWell HLG-60H-48A | 1 | 2020-12-04
26-5660 | 1160548 | https://lms.nederlandslicht.nl/qr/report/1160548 | 52.3073 | 5.2507 | 1456883120 | 4799337233 | Zuiderzee |  |  |  | Huizen |  | Gemeente Huizen |  |  |  | Gemeente Huizen | In bedrijf | Liander |  | NVT |  |  | Nacht | Bemeterd | [38 empty] | 2KST90 | 1 | 1988-05-03 | [11 empty] | Outdoor Lite ZEN2 | 1 | 2020-12-04 | [15 empty] | 40W | 1 | 2020-12-04 | [8 empty] | MeanWell HLG-60H-48A | 1 | 2020-12-04
26-5660 | 1160548 | https://lms.nederlandslicht.nl/qr/report/1160548 | 52.3073 | 5.2507 | 1456883120 | 4799337233 | Zuiderzee |  |  |  | Huizen |  | Gemeente Huizen |  |  |  | Gemeente Huizen | In bedrijf | Liander |  | NVT |  |  | Nacht | Bemeterd | [52 empty] | Outdoor Lite ZEN2 | 2 | 2020-12-04 | [15 empty] | 40W | 2 | 2020-12-04 | [8 empty] | MeanWell HLG-60H-48A | 2 | 2020-12-04
25-5660 | 1160549 | https://lms.nederlandslicht.nl/qr/report/1160549 | 52.3074 | 5.2509 | 1457025940 | 4799456470 | Zuiderzee |  |  |  | Huizen |  | Gemeente Huizen |  |  |  | Gemeente Huizen | In bedrijf | Liander |  | NVT |  |  | Nacht | Bemeterd | [38 empty] | 1KST35 | 1 | 1987-09-07 | [11 empty] | Philips 2000 | 1 | 1987-09-07 | [15 empty] | SALED LED tube 8W | 1 | 2016-03-03 | [8 empty] | Driver Onbekend | 1 | 1987-09-07
28-5660 | 1160550 | https://lms.nederlandslicht.nl/qr/report/1160550 | 52.3073 | 5.2504 | 1456729720 | 4799326730 | Zuiderzee |  |  |  | Huizen |  | Gemeente Huizen |  |  |  | Gemeente Huizen | In bedrijf | Liander |  | NVT |  |  | Avond | Bemeterd | [38 empty] | 2KST90 | 1 | 2005-06-15 | [11 empty] | Outdoor Lite ZEN2 | 1 | 2020-12-04 | [15 empty] | 40W | 1 | 2020-12-04 | [8 empty] | MeanWell HLG-60H-48A | 1 | 2020-12-04
28-5660 | 1160550 | https://lms.nederlandslicht.nl/qr/report/1160550 | 52.3073 | 5.2504 | 1456729720 | 4799326730 | Zuiderzee |  |  |  | Huizen |  | Gemeente Huizen |  |  |  | Gemeente Huizen | In bedrijf | Liander |  | NVT |  |  | Avond | Bemeterd | [52 empty] | Outdoor Lite ZEN2 | 2 | 2020-12-04 | [15 empty] | 40W | 2 | 2020-12-04 | [8 empty] | MeanWell HLG-60H-48A | 2 | 2020-12-04
27-5660 | 1160551 | https://lms.nederlandslicht.nl/qr/report/1160551 | 52.3074 | 5.2505 | 1456783920 | 4799471682 | Zuiderzee |  |  |  | Huizen |  | Gemeente Huizen |  |  |  | Gemeente Huizen | In bedrijf | Liander |  | NVT |  |  | Avond | Bemeterd | [38 empty] | 2KST90 | 1 | 2003-10-10 | [11 empty] | Outdoor Lite ZEN2 | 1 | 2020-12-04 | [15 empty] | 40W | 1 | 2020-12-04 | [8 empty] | MeanWell HLG-60H-48A | 1 | 2020-12-04
27-5660 | 1160551 | https://lms.nederlandslicht.nl/qr/report/1160551 | 52.3074 | 5.2505 | 1456783920 | 4799471682 | Zuiderzee |  |  |  | Huizen |  | Gemeente Huizen |  |  |  | Gemeente Huizen | In bedrijf | Liander |  | NVT |  |  | Avond | Bemeterd | [52 empty] | Outdoor Lite ZEN2 | 2 | 2021-11-09 | [15 empty] | 40W | 2 | 2021-11-09 | [8 empty] | MeanWell HLG-60H-48A | 2 | 2021-11-09
22-5660 | 1160552 | https://lms.nederlandslicht.nl/qr/report/1160552 | 52.3074 | 5.2512 | 1457220900 | 4799426970 | Zuiderzee |  |  |  | Huizen |  | Gemeente Huizen |  |  |  | Gemeente Huizen | In bedrijf | Liander |  | NVT |  |  | Nacht | Bemeterd | [38 empty] | 1KST35 | 1 | 1987-09-07 | [11 empty] | Philips 2000 | 1 | 1987-09-07 | [15 empty] | SALED LED tube 8W | 1 | 2016-03-03 | [8 empty] | Driver Onbekend | 1 | 1987-09-07
24-5660 | 1160553 | https://lms.nederlandslicht.nl/qr/report/1160553 | 52.3073 | 5.251 | 1457125300 | 4799393879 | Zuiderzee |  |  |  | Huizen |  | Gemeente Huizen |  |  |  | Gemeente Huizen | In bedrijf | Liander |  | NVT |  |  | Nacht | Bemeterd | [38 empty] | 1KST90 | 1 | 1988-04-18 | [11 empty] | Outdoor Lite ZEN2 | 1 | 2020-12-04 | [15 empty] | 40W | 1 | 2020-12-04 | [8 empty] | MeanWell HLG-60H-48A | 1 | 2020-12-04
23-5660 | 1160554 | https://lms.nederlandslicht.nl/qr/report/1160554 | 52.3072 | 5.2511 | 1457143040 | 4799226939 | Zuiderzee |  |  |  | Huizen |  | Gemeente Huizen |  |  |  | Gemeente Huizen | In bedrijf | Liander |  | NVT |  |  | Nacht | Bemeterd | [38 empty] | 1KST90 | 1 | 1988-04-21 | [11 empty] | Outdoor Lite ZEN2 | 1 | 2020-12-04 | [15 empty] | 40W | 1 | 2020-12-04 | [8 empty] | MeanWell HLG-60H-48A | 1 | 2020-12-04
29-5660 | 1160555 | https://lms.nederlandslicht.nl/qr/report/1160555 | 52.3075 | 5.2502 | 1456550040 | 4799596370 | Zuiderzee |  |  |  | Huizen |  | Gemeente Huizen |  |  |  | Gemeente Huizen | In bedrijf | Liander |  | NVT |  |  | Nacht | Bemeterd | [38 empty] | 1KST35 | 1 | 1988-06-28 | [11 empty] | Philips 2000 | 1 | 1988-06-28 | [15 empty] | SALED LED tube 8W | 1 | 2016-03-03 | [8 empty] | Driver Onbekend | 1 | 1988-06-28
35-5660 | 1160556 | https://lms.nederlandslicht.nl/qr/report/1160556 | 52.308 | 5.2495 | 1456105850 | 4800088810 | Zuiderzee |  |  |  | Huizen |  | Gemeente Huizen |  |  |  | Gemeente Huizen | In bedrijf | Liander |  | NVT |  |  | Nacht | Bemeterd | [38 empty] | 1KST35 | 1 | 1988-05-11 | [11 empty] | Philips 2000 | 1 | 1988-05-11 | [15 empty] | SALED LED tube 8W | 1 | 2016-03-03 | [8 empty] | Driver Onbekend | 1 | 1988-05-11
34-5660 | 1160557 | https://lms.nederlandslicht.nl/qr/report/1160557 | 52.3076 | 5.2495 | 1456073140 | 4799704770 | Zuiderzee |  |  |  | Huizen |  | Gemeente Huizen |  |  |  | Gemeente Huizen | In bedrijf | Liander |  | NVT |  |  | Nacht | Bemeterd | [38 empty] | 1KST35 | 1 | 1988-06-28 | [11 empty] | Philips 2000 | 1 | 1988-06-28 | [15 empty] | SALED LED tube 8W | 1 | 2016-03-03 | [8 empty] | Driver Onbekend | 1 | 1988-06-28
37-5660 | 1160558 | https://lms.nederlandslicht.nl/qr/report/1160558 | 52.3073 | 5.2495 | 1456055990 | 4799334370 | Zuiderzee |  |  |  | Huizen |  | Gemeente Huizen |  |  |  | Gemeente Huizen | In bedrijf | Liander |  | NVT |  |  | Nacht | Bemeterd | [38 empty] | 1KST35 | 1 | 1988-06-28 | [11 empty] | Philips 2000 | 1 | 1988-06-28 | [15 empty] | SALED LED tube 8W | 1 | 2016-03-03 | [8 empty] | Driver Onbekend | 1 | 1988-06-28
36-5660 | 1160559 | https://lms.nederlandslicht.nl/qr/report/1160559 | 52.3071 | 5.2499 | 1456356970 | 4799097875 | Zuiderzee |  |  |  | Huizen |  | Gemeente Huizen |  |  |  | Gemeente Huizen | In bedrijf | Liander |  | NVT |  |  | Nacht | Bemeterd | [38 empty] | 1KST90 | 1 | 1988-05-03 | [11 empty] | Outdoor Lite ZEN2 | 1 | 2020-12-04 | [15 empty] | 40W | 1 | 2020-12-04 | [8 empty] | MeanWell HLG-60H-48A | 1 | 2020-12-04
31-5660 | 1160560 | https://lms.nederlandslicht.nl/qr/report/1160560 | 52.3071 | 5.2502 | 1456535401 | 4799173208 | Zuiderzee |  |  |  | Huizen |  | Gemeente Huizen |  |  |  | Gemeente Huizen | In bedrijf | Liander |  | NVT |  |  | Nacht | Bemeterd | [38 empty] | 1KST90 | 1 | 1976-03-15 | [11 empty] | Outdoor Lite ZEN2 | 1 | 2020-12-04 | [15 empty] | 40W | 1 | 2020-12-04 | [8 empty] | MeanWell HLG-60H-48A | 1 | 2020-12-04
30-5660 | 1160561 | https://lms.nederlandslicht.nl/qr/report/1160561 | 52.3075 | 5.2499 | 1456387310 | 4799531270 | Zuiderzee |  |  |  | Huizen |  | Gemeente Huizen |  |  |  | Gemeente Huizen | In bedrijf | Liander |  | NVT |  |  | Nacht | Bemeterd | [38 empty] | 1KST35 | 1 | 1988-06-28 | [11 empty] | Philips 2000 | 1 | 1988-06-28 | [15 empty] | SALED LED tube 8W | 1 | 2016-03-03 | [8 empty] | Driver Onbekend | 1 | 1988-06-28
33-5660 | 1160562 | https://lms.nederlandslicht.nl/qr/report/1160562 | 52.3074 | 5.2497 | 1456239100 | 4799447780 | Zuiderzee |  |  |  | Huizen |  | Gemeente Huizen |  |  |  | Gemeente Huizen | In bedrijf | Liander |  | NVT |  |  | Nacht | Bemeterd | [38 empty] | 1KST35 | 1 | 1988-06-28 | [11 empty] | Philips 2000 | 1 | 1986-06-28 | [15 empty] | SALED LED tube 8W | 1 | 2016-03-03 | [8 empty] | Driver Onbekend | 1 | 1986-06-28
32-5660 | 1160563 | https://lms.nederlandslicht.nl/qr/report/1160563 | 52.3073 | 5.25 | 1456400681 | 4799292414 | Zuiderzee |  |  |  | Huizen |  | Gemeente Huizen |  |  |  | Gemeente Huizen | In bedrijf | Liander |  | NVT |  |  | Nacht | Bemeterd | [38 empty] | 1KST90 | 1 | 2012-01-01 | [11 empty] | Outdoor Lite ZEN2 | 1 | 2020-12-04 | [15 empty] | 40W | 1 | 2020-12-04 | [8 empty] | MeanWell HLG-60H-48A | 1 | 2020-12-04
80-5660 | 1160564 | https://lms.nederlandslicht.nl/qr/report/1160564 | 52.3001 | 5.2445 | 1452636401 | 4791364101 | Zuiderzee |  |  |  | Huizen |  | Gemeente Huizen |  |  |  | Gemeente Huizen | In bedrijf | Liander |  | NVT |  |  | Nacht | Bemeterd | [38 empty] | 2KST90 | 1 | 2007-06-06 | [11 empty] | Outdoor Lite ZEN2 | 1 | 2020-12-04 | [15 empty] | 40W | 1 | 2020-12-04 | [8 empty] | MeanWell HLG-60H-48A | 1 | 2020-12-04
79-5660 | 1160565 | https://lms.nederlandslicht.nl/qr/report/1160565 | 52.3003 | 5.2447 | 1452785081 | 4791595682 | Zuiderzee |  |  |  | Huizen |  | Gemeente Huizen |  |  |  | Gemeente Huizen | In bedrijf | Liander |  | NVT |  |  | Nacht | Bemeterd | [38 empty] | 2KST90 | 1 | 2007-06-06 | [11 empty] | Outdoor Lite ZEN2 | 1 | 2020-12-04 | [15 empty] | 40W | 1 | 2020-12-04 | [8 empty] | MeanWell HLG-60H-48A | 1 | 2020-12-04
82-5660 | 1160566 | https://lms.nederlandslicht.nl/qr/report/1160566 | 52.2999 | 5.2445 | 1452645480 | 4791161328 | Zuiderzee |  |  |  | Huizen |  | Gemeente Huizen |  |  |  | Gemeente Huizen | In bedrijf | Liander |  | NVT |  |  | Nacht | Bemeterd | [38 empty] | 1KST90 | 1 | 2007-06-06 | [11 empty] | Outdoor Lite ZEN2 | 1 | 2020-12-04 | [15 empty] | 40W | 1 | 2020-12-04 | [8 empty] | MeanWell HLG-60H-48A | 1 | 2020-12-04
81-5660 | 1160567 | https://lms.nederlandslicht.nl/qr/report/1160567 | 52.3 | 5.2443 | 1452491741 | 4791284020 | Zuiderzee |  |  |  | Huizen |  | Gemeente Huizen |  |  |  | Gemeente Huizen | In bedrijf | Liander |  | NVT |  |  | Nacht | Bemeterd | [38 empty] | 1KST90 | 1 | 2007-06-06 | [11 empty] | Outdoor Lite ZEN2 | 1 | 2020-12-04 | [15 empty] | 40W | 1 | 2020-12-04 | [8 empty] | MeanWell HLG-60H-48A | 1 | 2020-12-04
75-5660 | 1160568 | https://lms.nederlandslicht.nl/qr/report/1160568 | 52.3012 | 5.2454 | 1453256041 | 4792512283 | Zuiderzee |  |  |  | Huizen |  | Gemeente Huizen |  |  |  | Gemeente Huizen | In bedrijf | Liander |  | NVT |  |  | Nacht | Bemeterd | [38 empty] | 1KST90 | 1 | 1984-01-01 | [11 empty] | Outdoor Lite ZEN2 | 1 | 2020-12-04 | [15 empty] | 40W | 1 | 2020-12-04 | [8 empty] | MeanWell HLG-60H-48A | 1 | 2020-12-04
74-5660 | 1160569 | https://lms.nederlandslicht.nl/qr/report/1160569 | 52.3014 | 5.2455 | 1453374671 | 4792783312 | Zuiderzee |  |  |  | Huizen |  | Gemeente Huizen |  |  |  | Gemeente Huizen | In bedrijf | Liander |  | NVT |  |  | Nacht | Bemeterd | [38 empty] | 1KST90 | 1 | 1984-01-01 | [11 empty] | Outdoor Lite ZEN2 | 1 | 2020-12-04 | [15 empty] | 40W | 1 | 2020-12-04 | [8 empty] | MeanWell HLG-60H-48A | 1 | 2020-12-04
77-5660 | 1160570 | https://lms.nederlandslicht.nl/qr/report/1160570 | 52.3007 | 5.245 | 1453014901 | 4791965950 | Zuiderzee |  |  |  | Huizen |  | Gemeente Huizen |  |  |  | Gemeente Huizen | In bedrijf | Liander |  | NVT |  |  | Nacht | Bemeterd | [38 empty] | 1KST90 | 1 | 1984-01-01 | [11 empty] | Outdoor Lite ZEN2 | 1 | 2020-12-04 | [15 empty] | 40W | 1 | 2020-12-04 | [8 empty] | MeanWell HLG-60H-48A | 1 | 2020-12-04
76-5660 | 1160571 | https://lms.nederlandslicht.nl/qr/report/1160571 | 52.3009 | 5.2452 | 1453136501 | 4792239042 | Zuiderzee |  |  |  | Huizen |  | Gemeente Huizen |  |  |  | Gemeente Huizen | In bedrijf | Liander |  | NVT |  |  | Avond | Bemeterd | [38 empty] | 1KST90 | 1 | 1984-01-01 | [11 empty] | Outdoor Lite ZEN2 | 1 | 2020-12-04 | [15 empty] | 40W | 1 | 2020-12-04 | [8 empty] | MeanWell HLG-60H-48A | 1 | 2020-12-04
1373405 | 1160572 | https://lms.nederlandslicht.nl/qr/report/1160572 | 52.3061 | 5.2552 | 1459946790 | 4798048003 | Zuiderzee |  |  |  | Huizen |  | Gemeente Huizen |  |  |  | Gemeente Huizen | In bedrijf | Eigen net |  | NVT |  |  | Nacht | Bemeterd | [12 empty] | OVKG157 | [25 empty] | 2KST90 | 1 | 1982-09-27 | [11 empty] | Outdoor Lite ZEN2 | 1 | 2020-12-04 | [15 empty] | 40W | 1 | 2020-12-04 | [8 empty] | MeanWell HLG-60H-48A | 1 | 2020-12-04 | [19 empty] | OVKG157 | 52.3049 | 5.2563 | 1460717121 | 4796658708 | 85 | Schipbeek | Huizen | Gemeente Huizen |  |  |  |  | 5 |  |  |  | 1273MK |  |  |  | Huizen | [5 empty] | In bedrijf
1373405 | 1160572 | https://lms.nederlandslicht.nl/qr/report/1160572 | 52.3061 | 5.2552 | 1459946790 | 4798048003 | Zuiderzee |  |  |  | Huizen |  | Gemeente Huizen |  |  |  | Gemeente Huizen | In bedrijf | Eigen net |  | NVT |  |  | Nacht | Bemeterd | [12 empty] | OVKG157 | [39 empty] | Outdoor Lite ZEN2 | 2 | 2020-12-04 | [15 empty] | 40W | 2 | 2020-12-04 | [8 empty] | MeanWell HLG-60H-48A | 2 | 2020-12-04 | [19 empty] | OVKG157 | 52.3049 | 5.2563 | 1460717121 | 4796658708 | 85 | Schipbeek | Huizen | Gemeente Huizen |  |  |  |  | 5 |  |  |  | 1273MK |  |  |  | Huizen | [5 empty] | In bedrijf
1373374 | 1160573 | https://lms.nederlandslicht.nl/qr/report/1160573 | 52.3059 | 5.255 | 1459814110 | 4797832649 | Zuiderzee |  |  |  | Huizen |  | Gemeente Huizen |  |  |  | Gemeente Huizen | In bedrijf | Eigen net |  | NVT |  |  | Nacht | Bemeterd | [12 empty] | OVKG157 | [25 empty] | 1KST90 | 1 | 1982-09-27 | [11 empty] | Outdoor Lite ZEN2 | 1 | 2020-12-04 | [15 empty] | 40W | 1 | 2020-12-04 | [8 empty] | MeanWell HLG-60H-48A | 1 | 2020-12-04 | [19 empty] | OVKG157 | 52.3049 | 5.2563 | 1460717121 | 4796658708 | 85 | Schipbeek | Huizen | Gemeente Huizen |  |  |  |  | 5 |  |  |  | 1273MK |  |  |  | Huizen | [5 empty] | In bedrijf
1373466 | 1160574 | https://lms.nederlandslicht.nl/qr/report/1160574 | 52.3063 | 5.255 | 1459803721 | 4798210697 | Zuiderzee |  |  |  | Huizen |  | Gemeente Huizen |  |  |  | Gemeente Huizen | In bedrijf | Eigen net |  | NVT |  |  | Nacht | Bemeterd | [12 empty] | OVKG157 | [25 empty] | 1KST90 | 1 | 1976-03-15 | [11 empty] | Outdoor Lite ZEN2 | 1 | 2020-12-04 | [15 empty] | 40W | 1 | 2020-12-04 | [8 empty] | MeanWell HLG-60H-48A | 1 | 2020-12-04 | [19 empty] | OVKG157 | 52.3049 | 5.2563 | 1460717121 | 4796658708 | 85 | Schipbeek | Huizen | Gemeente Huizen |  |  |  |  | 5 |  |  |  | 1273MK |  |  |  | Huizen | [5 empty] | In bedrijf
1373435 | 1160575 | https://lms.nederlandslicht.nl/qr/report/1160575 | 52.3062 | 5.2548 | 1459703130 | 4798102054 | Zuiderzee |  |  |  | Huizen |  | Gemeente Huizen |  |  |  | Gemeente Huizen | In bedrijf | Eigen net |  | NVT |  |  | Nacht | Bemeterd | [12 empty] | OVKG157 | [25 empty] | 1KST90 | 1 | 1982-09-27 | [11 empty] | Outdoor Lite ZEN2 | 1 | 2020-12-04 | [15 empty] | 40W | 1 | 2020-12-04 | [8 empty] | MeanWell HLG-60H-48A | 1 | 2020-12-04 | [19 empty] | OVKG157 | 52.3049 | 5.2563 | 1460717121 | 4796658708 | 85 | Schipbeek | Huizen | Gemeente Huizen |  |  |  |  | 5 |  |  |  | 1273MK |  |  |  | Huizen | [5 empty] | In bedrijf
1373345 | 1160576 | https://lms.nederlandslicht.nl/qr/report/1160576 | 52.3059 | 5.2552 | 1459952420 | 4797804770 | Zuiderzee |  |  |  | Huizen |  | Gemeente Huizen |  |  |  | Gemeente Huizen | In bedrijf | Eigen net |  | NVT |  |  | Nacht | Bemeterd | [12 empty] | OVKG157 | [25 empty] | 1KST90 | 1 | 1982-09-27 | [11 empty] | Outdoor Lite ZEN2 | 1 | 2020-12-04 | [15 empty] | 40W | 1 | 2020-12-04 | [8 empty] | MeanWell HLG-60H-48A | 1 | 2020-12-04 | [19 empty] | OVKG157 | 52.3049 | 5.2563 | 1460717121 | 4796658708 | 85 | Schipbeek | Huizen | Gemeente Huizen |  |  |  |  | 5 |  |  |  | 1273MK |  |  |  | Huizen | [5 empty] | In bedrijf
1373314 | 1160577 | https://lms.nederlandslicht.nl/qr/report/1160577 | 52.3058 | 5.2549 | 1459794861 | 4797649266 | Zuiderzee |  |  |  | Huizen |  | Gemeente Huizen |  |  |  | Gemeente Huizen | In bedrijf | Eigen net |  | NVT |  |  | Nacht | Bemeterd | [12 empty] | OVKG157 | [25 empty] | 1KST75 | 1 | 1982-09-27 | [11 empty] | Outdoor Lite ZEN2 | 1 | 2020-12-04 | [15 empty] | 40W | 1 | 2020-12-04 | [8 empty] | MeanWell HLG-60H-48A | 1 | 2020-12-04 | [19 empty] | OVKG157 | 52.3049 | 5.2563 | 1460717121 | 4796658708 | 85 | Schipbeek | Huizen | Gemeente Huizen |  |  |  |  | 5 |  |  |  | 1273MK |  |  |  | Huizen | [5 empty] | In bedrijf
73-5660 | 1160578 | https://lms.nederlandslicht.nl/qr/report/1160578 | 52.3016 | 5.2457 | 1453489331 | 4793056607 | Zuiderzee |  |  |  | Huizen |  | Gemeente Huizen |  |  |  | Gemeente Huizen | In bedrijf | Liander |  | NVT |  |  | Nacht | Bemeterd | [38 empty] | 1KST90 | 1 | 1984-01-01 | [11 empty] | Outdoor Lite ZEN2 | 1 | 2020-12-04 | [15 empty] | 40W | 1 | 2020-12-04 | [8 empty] | MeanWell HLG-60H-48A | 1 | 2020-12-04
61-5660 | 1160579 | https://lms.nederlandslicht.nl/qr/report/1160579 | 52.3037 | 5.2467 | 1454192231 | 4795375065 | Zuiderzee |  |  |  | Huizen |  | Gemeente Huizen |  |  |  | Gemeente Huizen | In bedrijf | Liander |  | NVT |  |  | Nacht | Bemeterd | [38 empty] | 1KST90 | 1 | 1980-03-12 | [11 empty] | Outdoor Lite ZEN2 | 1 | 2020-12-04 | [15 empty] | 40W | 1 | 2020-12-04 | [8 empty] | MeanWell HLG-60H-48A | 1 | 2020-12-04
60-5660 | 1160580 | https://lms.nederlandslicht.nl/qr/report/1160580 | 52.3038 | 5.247 | 1454387521 | 4795459203 | Zuiderzee |  |  |  | Huizen |  | Gemeente Huizen |  |  |  | Gemeente Huizen | In bedrijf | Liander |  | NVT |  |  | Nacht | Bemeterd | [38 empty] | 1KST90 | 1 | 1980-03-12 | [11 empty] | Outdoor Lite ZEN2 | 1 | 2020-12-04 | [15 empty] | 40W | 1 | 2020-12-04 | [8 empty] | MeanWell HLG-60H-48A | 1 | 2020-12-04
63-5660 | 1160581 | https://lms.nederlandslicht.nl/qr/report/1160581 | 52.3035 | 5.2466 | 1454089990 | 4795083675 | Zuiderzee |  |  |  | Huizen |  | Gemeente Huizen |  |  |  | Gemeente Huizen | In bedrijf | Liander |  | NVT |  |  | Nacht | Bemeterd | [38 empty] | 1KST90 | 1 | 1980-03-12 | [11 empty] | Outdoor Lite ZEN2 | 1 | 2020-12-04 | [15 empty] | 40W | 1 | 2020-12-04 | [8 empty] | MeanWell HLG-60H-48A | 1 | 2020-12-04
62-5660 | 1160582 | https://lms.nederlandslicht.nl/qr/report/1160582 | 52.3035 | 5.2469 | 1454319081 | 4795174345 | Zuiderzee |  |  |  | Huizen |  | Gemeente Huizen |  |  |  | Gemeente Huizen | In bedrijf | Liander |  | NVT |  |  | Nacht | Bemeterd | [38 empty] | 1KST90 | 1 | 1980-03-12 | [11 empty] | Outdoor Lite ZEN2 | 1 | 2020-12-04 | [15 empty] | 40W | 1 | 2020-12-04 | [8 empty] | MeanWell HLG-60H-48A | 1 | 2020-12-04
57-5660 | 1160583 | https://lms.nederlandslicht.nl/qr/report/1160583 | 52.3041 | 5.2469 | 1454327540 | 4795843223 | Zuiderzee |  |  |  | Huizen |  | Gemeente Huizen |  |  |  | Gemeente Huizen | In bedrijf | Liander |  | NVT |  |  | Nacht | Bemeterd | [38 empty] | 1KST90 | 1 | 1980-03-12 | [11 empty] | Outdoor Lite ZEN2 | 1 | 2020-12-04 | [15 empty] | 40W | 1 | 2020-12-04 | [8 empty] | MeanWell HLG-60H-48A | 1 | 2020-12-04
56-5660 | 1160584 | https://lms.nederlandslicht.nl/qr/report/1160584 | 52.3043 | 5.2471 | 1454472341 | 4795987185 | Zuiderzee |  |  |  | Huizen |  | Gemeente Huizen |  |  |  | Gemeente Huizen | In bedrijf | Liander |  | NVT |  |  | Nacht | Bemeterd | [38 empty] | 1KST90 | 1 | 1980-03-12 | [11 empty] | Outdoor Lite ZEN2 | 1 | 2020-12-04 | [15 empty] | 40W | 1 | 2020-12-04 | [8 empty] | MeanWell HLG-60H-48A | 1 | 2020-12-04
59-5660 | 1160585 | https://lms.nederlandslicht.nl/qr/report/1160585 | 52.3039 | 5.2468 | 1454255061 | 4795623050 | Zuiderzee |  |  |  | Huizen |  | Gemeente Huizen |  |  |  | Gemeente Huizen | In bedrijf | Liander |  | NVT |  |  | Nacht | Bemeterd | [38 empty] | 1KST90 | 1 | 1980-03-12 | [11 empty] | Outdoor Lite ZEN2 | 1 | 2020-12-04 | [15 empty] | 40W | 1 | 2020-12-04 | [8 empty] | MeanWell HLG-60H-48A | 1 | 2020-12-04
58-5660 | 1160586 | https://lms.nederlandslicht.nl/qr/report/1160586 | 52.3041 | 5.2471 | 1454460490 | 4795789204 | Zuiderzee |  |  |  | Huizen |  | Gemeente Huizen |  |  |  | Gemeente Huizen | In bedrijf | Liander |  | NVT |  |  | Nacht | Bemeterd | [38 empty] | 1KST90 | 1 | 1980-03-12 | [11 empty] | Outdoor Lite ZEN2 | 1 | 2020-12-04 | [15 empty] | 40W | 1 | 2020-12-04 | [8 empty] | MeanWell HLG-60H-48A | 1 | 2020-12-04
64-5660 | 1160587 | https://lms.nederlandslicht.nl/qr/report/1160587 | 52.3033 | 5.2467 | 1454199341 | 4794912606 | Zuiderzee |  |  |  | Huizen |  | Gemeente Huizen |  |  |  | Gemeente Huizen | In bedrijf | Liander |  | NVT |  |  | Nacht | Bemeterd | [38 empty] | 1KST90 | 1 | 1984-01-01 | [11 empty] | Outdoor Lite ZEN2 | 1 | 2020-12-04 | [15 empty] | 40W | 1 | 2020-12-04 | [8 empty] | MeanWell HLG-60H-48A | 1 | 2020-12-04
70-5660 | 1160588 | https://lms.nederlandslicht.nl/qr/report/1160588 | 52.3024 | 5.2462 | 1453821221 | 4793882683 | Zuiderzee |  |  |  | Huizen |  | Gemeente Huizen |  |  |  | Gemeente Huizen | In bedrijf | Liander |  | NVT |  |  | Nacht | Bemeterd | [38 empty] | 1KST90 | 1 | 1984-01-01 | [11 empty] | Outdoor Lite ZEN2 | 1 | 2020-12-04 | [15 empty] | 40W | 1 | 2020-12-04 | [8 empty] | MeanWell HLG-60H-48A | 1 | 2020-12-04
69-5660 | 1160589 | https://lms.nederlandslicht.nl/qr/report/1160589 | 52.3026 | 5.2463 | 1453926111 | 4794155509 | Zuiderzee |  |  |  | Huizen |  | Gemeente Huizen |  |  |  | Gemeente Huizen | In bedrijf | Liander |  | NVT |  |  | Nacht | Bemeterd | [38 empty] | 1KST90 | 1 | 1984-01-01 | [11 empty] | Outdoor Lite ZEN2 | 1 | 2020-12-04 | [15 empty] | 40W | 1 | 2020-12-04 | [8 empty] | MeanWell HLG-60H-48A | 1 | 2020-12-04
72-5660 | 1160590 | https://lms.nederlandslicht.nl/qr/report/1160590 | 52.3019 | 5.2459 | 1453602960 | 4793329082 | Zuiderzee |  |  |  | Huizen |  | Gemeente Huizen |  |  |  | Gemeente Huizen | In bedrijf | Liander |  | NVT |  |  | Nacht | Bemeterd | [38 empty] | 1KST90 | 1 | 1984-01-01 | [11 empty] | Outdoor Lite ZEN2 | 1 | 2020-12-04 | [15 empty] | 40W | 1 | 2020-12-04 | [8 empty] | MeanWell HLG-60H-48A | 1 | 2020-12-04
71-5660 | 1160591 | https://lms.nederlandslicht.nl/qr/report/1160591 | 52.3021 | 5.246 | 1453715511 | 4793607978 | Zuiderzee |  |  |  | Huizen |  | Gemeente Huizen |  |  |  | Gemeente Huizen | In bedrijf | Liander |  | NVT |  |  | Nacht | Bemeterd | [38 empty] | 1KST90 | 1 | 1984-01-01 | [11 empty] | Outdoor Lite ZEN2 | 1 | 2020-12-04 | [15 empty] | 40W | 1 | 2020-12-04 | [8 empty] | MeanWell HLG-60H-48A | 1 | 2020-12-04
66-5660 | 1160592 | https://lms.nederlandslicht.nl/qr/report/1160592 | 52.3031 | 5.2467 | 1454149571 | 4794673586 | Zuiderzee |  |  |  | Huizen |  | Gemeente Huizen |  |  |  | Gemeente Huizen | In bedrijf | Liander |  | NVT |  |  | Nacht | Bemeterd | [38 empty] | 2KST90 | 1 | 1984-01-01 | [11 empty] | Outdoor Lite ZEN2 | 1 | 2020-12-04 | [15 empty] | 40W | 1 | 2020-12-04 | [8 empty] | MeanWell HLG-60H-48A | 1 | 2020-12-04
65-5660 | 1160593 | https://lms.nederlandslicht.nl/qr/report/1160593 | 52.3032 | 5.2464 | 1453982911 | 4794804243 | Zuiderzee |  |  |  | Huizen |  | Gemeente Huizen |  |  |  | Gemeente Huizen | In bedrijf | Liander |  | NVT |  |  | Nacht | Bemeterd | [38 empty] | 1KST90 | 1 | 1980-03-12 | [11 empty] | Outdoor Lite ZEN2 | 1 | 2020-12-04 | [15 empty] | 40W | 1 | 2020-12-04 | [8 empty] | MeanWell HLG-60H-48A | 1 | 2020-12-04
68-5660 | 1160594 | https://lms.nederlandslicht.nl/qr/report/1160594 | 52.3029 | 5.2465 | 1454027251 | 4794428943 | Zuiderzee |  |  |  | Huizen |  | Gemeente Huizen |  |  |  | Gemeente Huizen | In bedrijf | Liander |  | NVT |  |  | Nacht | Bemeterd | [38 empty] | 1KST90 | 1 | 1984-01-01 | [11 empty] | Outdoor Lite ZEN2 | 1 | 2020-12-04 | [15 empty] | 40W | 1 | 2020-12-04 | [8 empty] | MeanWell HLG-60H-48A | 1 | 2020-12-04
67-5660 | 1160595 | https://lms.nederlandslicht.nl/qr/report/1160595 | 52.3029 | 5.2463 | 1453887741 | 4794499944 | Zuiderzee |  |  |  | Huizen |  | Gemeente Huizen |  |  |  | Gemeente Huizen | In bedrijf | Liander |  | NVT |  |  | Nacht | Bemeterd | [38 empty] | 1KST90 | 1 | 1980-03-12 | [11 empty] | Outdoor Lite ZEN2 | 1 | 2020-12-04 | [15 empty] | 40W | 1 | 2020-12-04 | [8 empty] | MeanWell HLG-60H-48A | 1 | 2020-12-04
18-5660 | 1160596 | https://lms.nederlandslicht.nl/qr/report/1160596 | 52.3073 | 5.2515 | 1457445380 | 4799398930 | Zuiderzee |  |  |  | Huizen |  | Gemeente Huizen |  |  |  | Gemeente Huizen | In bedrijf | Liander |  | NVT |  |  | Nacht | Bemeterd | [38 empty] | 1KST35 | 1 | 1987-09-07 | [11 empty] | Philips 2000 | 1 | 1987-09-07 | [15 empty] | SALED LED tube 8W | 1 | 2016-03-03 | [8 empty] | Driver Onbekend | 1 | 1987-09-07
17-5660 | 1160597 | https://lms.nederlandslicht.nl/qr/report/1160597 | 52.3073 | 5.2517 | 1457618580 | 4799372850 | Zuiderzee |  |  |  | Huizen |  | Gemeente Huizen |  |  |  | Gemeente Huizen | In bedrijf | Liander |  | NVT |  |  | Nacht | Bemeterd | [38 empty] | 1KST35 | 1 | 1987-09-07 | [11 empty] | Philips 2000 | 1 | 1987-09-07 | [15 empty] | SALED BS-S HP 35W E27 | 1 | 2020-02-05 | [8 empty] | Driver Onbekend | 1 | 1987-09-07
20-5660 | 1160598 | https://lms.nederlandslicht.nl/qr/report/1160598 | 52.3071 | 5.2513 | 1457309660 | 4799075280 | Zuiderzee |  |  |  | Huizen |  | Gemeente Huizen |  |  |  | Gemeente Huizen | In bedrijf | Liander |  | NVT |  |  | Nacht | Bemeterd | [38 empty] | 1KST35 | 1 | 1997-12-16 | [11 empty] | Philips 2000 | 1 | 1997-12-16 | [15 empty] | Saled PS-L 13W | 1 | 2016-03-03 |  | SALED PS-L 13 | Saled | 3000 | 13.00 | 50000 | LED |  | Driver Onbekend | 1 | 1997-12-16
19-5660 | 1160599 | https://lms.nederlandslicht.nl/qr/report/1160599 | 52.3073 | 5.2515 | 1457425430 | 4799336550 | Zuiderzee |  |  |  | Huizen |  | Gemeente Huizen |  |  |  | Gemeente Huizen | In bedrijf | Liander |  | NVT |  |  | Nacht | Bemeterd | [38 empty] | 1KST90 | 1 | 1976-03-15 | [11 empty] | Outdoor Lite ZEN2 | 2 | 2020-12-04 | [15 empty] | 40W | 2 | 2020-12-04 | [8 empty] | MeanWell HLG-60H-48A | 2 | 2020-12-04
3-0176 | 1160600 | https://lms.nederlandslicht.nl/qr/report/1160600 | 52.2937 | 5.2667 | 1467803720 | 4784139970 | Aristoteleslaan |  |  |  | Huizen |  | Gemeente Huizen |  |  |  | Gemeente Huizen | In bedrijf | Liander |  | NVT |  |  | Nacht | Bemeterd | [38 empty] | 1KST70 | 1 | 1986-01-30 | [11 empty] | ZEN 2 40W | 1 | 2021-02-01 | [15 empty] | Led 40W | 1 | 2021-02-01 |  |  |  |  | 40.00 |  | LED |  | LEDDRIVER | 1 | 2021-02-01 |  | LEDDRIVER |  |  | 1.00 | 175200
36-0176 | 1160601 | https://lms.nederlandslicht.nl/qr/report/1160601 | 52.2942 | 5.275 | 1473439740 | 4784771010 | Aristoteleslaan |  |  |  | Huizen |  | Gemeente Huizen |  |  |  | Gemeente Huizen | In bedrijf | Liander |  | NVT |  |  | Nacht | Bemeterd | [38 empty] | 1KST70 | 1 | 1997-11-12 | [11 empty] | ZEN 2 40W | 1 | 2021-02-01 | [15 empty] | Led 40W | 1 | 2021-02-01 |  |  |  |  | 40.00 |  | LED |  | LEDDRIVER | 1 | 2021-02-01 |  | LEDDRIVER |  |  | 1.00 | 175200
18A-0176 | 1160603 | https://lms.nederlandslicht.nl/qr/report/1160603 | 52.2912 | 5.2711 | 1470801730 | 4781398890 | Aristoteleslaan |  |  |  | Huizen |  | Gemeente Huizen |  |  |  | Gemeente Huizen | In bedrijf | Liander |  | NVT |  |  | Nacht | Bemeterd | [38 empty] | 1KST90 | 1 | 2014-06-01 | [11 empty] | ZEN 2 40W | 1 | 2021-02-01 | [15 empty] | Led 40W | 1 | 2021-02-01 |  |  |  |  | 40.00 |  | LED |  | LEDDRIVER | 1 | 2021-02-01 |  | LEDDRIVER |  |  | 1.00 | 175200
16A-0176 | 1160604 | https://lms.nederlandslicht.nl/qr/report/1160604 | 52.2912 | 5.2716 | 1471123710 | 4781460260 | Aristoteleslaan |  |  |  | Huizen |  | Gemeente Huizen |  |  |  | Gemeente Huizen | In bedrijf | Liander |  | NVT |  |  | Nacht | Bemeterd | [38 empty] | 1KST90 | 1 | 2014-06-01 | [11 empty] | ZEN 2 40W | 1 | 2021-02-01 | [15 empty] | Led 40W | 1 | 2021-02-01 |  |  |  |  | 40.00 |  | LED |  | LEDDRIVER | 1 | 2021-02-01 |  | LEDDRIVER |  |  | 1.00 | 175200
17A-0176 | 1160605 | https://lms.nederlandslicht.nl/qr/report/1160605 | 52.2911 | 5.2714 | 1470967280 | 4781290880 | Aristoteleslaan |  |  |  | Huizen |  | Gemeente Huizen |  |  |  | Gemeente Huizen | In bedrijf | Liander |  | NVT |  |  | Nacht | Bemeterd | [38 empty] | 1KST90 | 1 | 2014-06-01 | [11 empty] | ZEN 2 40W | 2 | 2021-02-01 | [15 empty] | Led 40W | 2 | 2021-02-01 |  |  |  |  | 40.00 |  | LED |  | Driver Onbekend | 2 | 2014-06-01
17A-0176 | 1160605 | https://lms.nederlandslicht.nl/qr/report/1160605 | 52.2911 | 5.2714 | 1470967280 | 4781290880 | Aristoteleslaan |  |  |  | Huizen |  | Gemeente Huizen |  |  |  | Gemeente Huizen | In bedrijf | Liander |  | NVT |  |  | Nacht | Bemeterd | [52 empty] | ZEN 2 40W | 1 | 2021-02-01 | [15 empty] | Led 40W | 1 | 2021-02-01 |  |  |  |  | 40.00 |  | LED |  | LEDDRIVER | 1 | 2021-02-01 |  | LEDDRIVER |  |  | 1.00 | 175200
15A-0176 | 1160606 | https://lms.nederlandslicht.nl/qr/report/1160606 | 52.2914 | 5.2713 | 1470911300 | 4781628790 | Aristoteleslaan |  |  |  | Huizen |  | Gemeente Huizen |  |  |  | Gemeente Huizen | In bedrijf | Liander |  | NVT |  |  | Nacht | Bemeterd | [38 empty] | 1KST90 | 1 | 2014-06-01 | [11 empty] | ZEN 2 40W | 1 | 2021-02-01 | [15 empty] | Led 40W | 1 | 2021-02-01 |  |  |  |  | 40.00 |  | LED |  | LEDDRIVER | 1 | 2021-02-01 |  | LEDDRIVER |  |  | 1.00 | 175200
2C-0176 | 1160607 | https://lms.nederlandslicht.nl/qr/report/1160607 | 52.2963 | 5.2776 | 1475213960 | 4787037090 | Aristoteleslaan |  |  |  | Huizen |  | Gemeente Huizen |  |  |  | Gemeente Huizen | In bedrijf | Liander |  | NVT |  |  | Nacht | Bemeterd | [38 empty] | 2KST90 | 1 | 2014-06-01 | [11 empty] | ZEN 2 40W | 1 | 2021-02-01 | [15 empty] | Led 40W | 1 | 2021-02-01 |  |  |  |  | 40.00 |  | LED |  | LEDDRIVER | 1 | 2021-02-01 |  | LEDDRIVER |  |  | 1.00 | 175200
2C-0176 | 1160607 | https://lms.nederlandslicht.nl/qr/report/1160607 | 52.2963 | 5.2776 | 1475213960 | 4787037090 | Aristoteleslaan |  |  |  | Huizen |  | Gemeente Huizen |  |  |  | Gemeente Huizen | In bedrijf | Liander |  | NVT |  |  | Nacht | Bemeterd | [52 empty] | ZEN 2 40W | 2 | 2021-02-01 | [15 empty] | Led 40W | 2 | 2021-02-01 |  |  |  |  | 40.00 |  | LED |  | Driver Onbekend | 2 | 2014-06-01
1A-0176 | 1160608 | https://lms.nederlandslicht.nl/qr/report/1160608 | 52.296 | 5.2775 | 1475147870 | 4786691710 | Aristoteleslaan |  |  |  | Huizen |  | Gemeente Huizen |  |  |  | Gemeente Huizen | In bedrijf | Liander |  | NVT |  |  | Nacht | Bemeterd | [38 empty] | 1KST90 | 1 | 2014-06-01 | [11 empty] | ZEN 2 40W | 1 | 2021-02-01 | [15 empty] | Led 40W | 1 | 2021-02-01 |  |  |  |  | 40.00 |  | LED |  | LEDDRIVER | 1 | 2021-02-01 |  | LEDDRIVER |  |  | 1.00 | 175200
3B-0176 | 1160609 | https://lms.nederlandslicht.nl/qr/report/1160609 | 52.2915 | 5.2716 | 1471132490 | 4781705130 | Aristoteleslaan |  |  |  | Huizen |  | Gemeente Huizen |  |  |  | Gemeente Huizen | In bedrijf | Liander |  | NVT |  |  | Nacht | Bemeterd | [38 empty] | 2KST90 | 1 | 2014-06-01 | [11 empty] | ZEN 2 40W | 1 | 2021-02-01 | [15 empty] | Led 40W | 1 | 2021-02-01 |  |  |  |  | 40.00 |  | LED |  | LEDDRIVER | 1 | 2021-02-01 |  | LEDDRIVER |  |  | 1.00 | 175200
3B-0176 | 1160609 | https://lms.nederlandslicht.nl/qr/report/1160609 | 52.2915 | 5.2716 | 1471132490 | 4781705130 | Aristoteleslaan |  |  |  | Huizen |  | Gemeente Huizen |  |  |  | Gemeente Huizen | In bedrijf | Liander |  | NVT |  |  | Nacht | Bemeterd | [52 empty] | ZEN 2 40W | 2 | 2021-02-01 | [15 empty] | Led 40W | 2 | 2021-02-01 |  |  |  |  | 40.00 |  | LED |  | Driver Onbekend | 2 | 2014-06-01
4B-0176 | 1160610 | https://lms.nederlandslicht.nl/qr/report/1160610 | 52.2911 | 5.2716 | 1471103840 | 4781264300 | Aristoteleslaan |  |  |  | Huizen |  | Gemeente Huizen |  |  |  | Gemeente Huizen | In bedrijf | Liander |  | NVT |  |  | Nacht | Bemeterd | [38 empty] | 2KST90 | 1 | 2014-06-01 | [11 empty] | ZEN 2 40W | 1 | 2021-02-01 | [15 empty] | Led 40W | 1 | 2021-02-01 |  |  |  |  | 40.00 |  | LED |  | LEDDRIVER | 1 | 2021-02-01 |  | LEDDRIVER |  |  | 1.00 | 175200
4B-0176 | 1160610 | https://lms.nederlandslicht.nl/qr/report/1160610 | 52.2911 | 5.2716 | 1471103840 | 4781264300 | Aristoteleslaan |  |  |  | Huizen |  | Gemeente Huizen |  |  |  | Gemeente Huizen | In bedrijf | Liander |  | NVT |  |  | Nacht | Bemeterd | [52 empty] | ZEN 2 40W | 2 | 2021-02-01 | [15 empty] | Led 40W | 2 | 2021-02-01 |  |  |  |  | 40.00 |  | LED |  | Driver Onbekend | 2 | 2014-06-01
2A-0176 | 1160611 | https://lms.nederlandslicht.nl/qr/report/1160611 | 52.2961 | 5.2774 | 1475100050 | 4786905770 | Aristoteleslaan |  |  |  | Huizen |  | Gemeente Huizen |  |  |  | Gemeente Huizen | In bedrijf | Liander |  | NVT |  |  | Nacht | Bemeterd | [38 empty] | 1KST90 | 1 | 2014-06-01 | [11 empty] | ZEN 2 40W | 1 | 2021-02-01 | [15 empty] | Led 40W | 1 | 2021-02-01 |  |  |  |  | 40.00 |  | LED |  | LEDDRIVER | 1 | 2021-02-01 |  | LEDDRIVER |  |  | 1.00 | 175200
6-0176 | 1160612 | https://lms.nederlandslicht.nl/qr/report/1160612 | 52.2934 | 5.2675 | 1468332150 | 4783820230 | Aristoteleslaan |  |  |  | Huizen |  | Gemeente Huizen |  |  |  | Gemeente Huizen | In bedrijf | Liander |  | NVT |  |  | Nacht | Bemeterd | [38 empty] | 1KST70 | 1 | 1987-09-04 | [11 empty] | ZEN 2 40W | 1 | 2021-02-01 | [15 empty] | Led 40W | 1 | 2021-02-01 |  |  |  |  | 40.00 |  | LED |  | LEDDRIVER | 1 | 2021-02-01 |  | LEDDRIVER |  |  | 1.00 | 175200
7-0176 | 1160613 | https://lms.nederlandslicht.nl/qr/report/1160613 | 52.2933 | 5.2677 | 1468492760 | 4783696780 | Aristoteleslaan |  |  |  | Huizen |  | Gemeente Huizen |  |  |  | Gemeente Huizen | In bedrijf | Liander |  | NVT |  |  | Nacht | Bemeterd | [38 empty] | 1KST70 | 1 | 1986-09-10 | [11 empty] | ZEN 2 40W | 1 | 2021-02-01 | [15 empty] | Led 40W | 1 | 2021-02-01 |  |  |  |  | 40.00 |  | LED |  | LEDDRIVER | 1 | 2021-02-01 |  | LEDDRIVER |  |  | 1.00 | 175200
4-0176 | 1160615 | https://lms.nederlandslicht.nl/qr/report/1160615 | 52.2935 | 5.267 | 1468007210 | 4784027790 | Aristoteleslaan |  |  |  | Huizen |  | Gemeente Huizen |  |  |  | Gemeente Huizen | In bedrijf | Liander |  | NVT |  |  | Nacht | Bemeterd | [38 empty] | 2KST70 | 1 | 1986-01-30 | [11 empty] | ZEN 2 40W | 1 | 2021-02-01 | [15 empty] | Led 40W | 1 | 2021-02-01 |  |  |  |  | 40.00 |  | LED |  | LEDDRIVER | 1 | 2021-02-01 |  | LEDDRIVER |  |  | 1.00 | 175200
4-0176 | 1160615 | https://lms.nederlandslicht.nl/qr/report/1160615 | 52.2935 | 5.267 | 1468007210 | 4784027790 | Aristoteleslaan |  |  |  | Huizen |  | Gemeente Huizen |  |  |  | Gemeente Huizen | In bedrijf | Liander |  | NVT |  |  | Nacht | Bemeterd | [52 empty] | ZEN 2 40W | 2 | 2021-02-01 | [15 empty] | Led 40W | 2 | 2021-02-01 |  |  |  |  | 40.00 |  | LED |  | Driver Onbekend | 2 | 1998-07-03
9-0176 | 1160616 | https://lms.nederlandslicht.nl/qr/report/1160616 | 52.2928 | 5.2681 | 1468717460 | 4783219420 | Aristoteleslaan |  |  |  | Huizen |  | Gemeente Huizen |  |  |  | Gemeente Huizen | In bedrijf | Liander |  | NVT |  |  | Nacht | Bemeterd | [38 empty] | 1KST70 | 1 | 1987-07-09 | [11 empty] | ZEN 2 40W | 1 | 2021-02-01 | [15 empty] | Led 40W | 1 | 2021-02-01 |  |  |  |  | 40.00 |  | LED |  | LEDDRIVER | 1 | 2021-02-01 |  | LEDDRIVER |  |  | 1.00 | 175200
15-0176 | 1160617 | https://lms.nederlandslicht.nl/qr/report/1160617 | 52.292 | 5.2696 | 1469787060 | 4782262880 | Aristoteleslaan |  |  |  | Huizen |  | Gemeente Huizen |  |  |  | Gemeente Huizen | In bedrijf | Liander |  | NVT |  |  | Nacht | Bemeterd | [38 empty] | 1KST70 | 1 | 1997-11-12 | [11 empty] | ZEN 2 40W | 1 | 2021-02-01 | [15 empty] | Led 40W | 1 | 2021-02-01 |  |  |  |  | 40.00 |  | LED |  | LEDDRIVER | 1 | 2021-02-01 |  | LEDDRIVER |  |  | 1.00 | 175200
14-0176 | 1160618 | https://lms.nederlandslicht.nl/qr/report/1160618 | 52.2922 | 5.2693 | 1469574550 | 4782509020 | Aristoteleslaan |  |  |  | Huizen |  | Gemeente Huizen |  |  |  | Gemeente Huizen | In bedrijf | Liander |  | NVT |  |  | Nacht | Bemeterd | [38 empty] | 2KST90 | 1 | 2014-06-01 | [11 empty] | ZEN 2 40W | 1 | 2021-02-01 | [15 empty] | Led 40W | 1 | 2021-02-01 |  |  |  |  | 40.00 |  | LED |  | LEDDRIVER | 1 | 2021-02-01 |  | LEDDRIVER |  |  | 1.00 | 175200
14-0176 | 1160618 | https://lms.nederlandslicht.nl/qr/report/1160618 | 52.2922 | 5.2693 | 1469574550 | 4782509020 | Aristoteleslaan |  |  |  | Huizen |  | Gemeente Huizen |  |  |  | Gemeente Huizen | In bedrijf | Liander |  | NVT |  |  | Nacht | Bemeterd | [52 empty] | ZEN 2 40W | 2 | 2021-02-01 | [15 empty] | Led 40W | 2 | 2021-02-01 |  |  |  |  | 40.00 |  | LED |  | Driver Onbekend | 2 | 2014-06-01
17-0176 | 1160619 | https://lms.nederlandslicht.nl/qr/report/1160619 | 52.2916 | 5.2703 | 1470232800 | 4781867990 | Aristoteleslaan |  |  |  | Huizen |  | Gemeente Huizen |  |  |  | Gemeente Huizen | In bedrijf | Liander |  | NVT |  |  | Nacht | Bemeterd | [38 empty] | 1KST70 | 1 | 1997-11-12 | [11 empty] | ZEN 2 40W | 1 | 2021-02-01 | [15 empty] | Led 40W | 1 | 2021-02-01 |  |  |  |  | 40.00 |  | LED |  | LEDDRIVER | 1 | 2021-02-01 |  | LEDDRIVER |  |  | 1.00 | 175200
16-0176 | 1160620 | https://lms.nederlandslicht.nl/qr/report/1160620 | 52.2918 | 5.27 | 1470011040 | 4782063690 | Aristoteleslaan |  |  |  | Huizen |  | Gemeente Huizen |  |  |  | Gemeente Huizen | In bedrijf | Liander |  | NVT |  |  | Nacht | Bemeterd | [38 empty] | 1KST70 | 1 | 1997-11-12 | [11 empty] | ZEN 2 40W | 1 | 2021-02-01 | [15 empty] | Led 40W | 1 | 2021-02-01 |  |  |  |  | 40.00 |  | LED |  | LEDDRIVER | 1 | 2021-02-01 |  | LEDDRIVER |  |  | 1.00 | 175200
11-0176 | 1160621 | https://lms.nederlandslicht.nl/qr/report/1160621 | 52.2925 | 5.2686 | 1469094080 | 4782874260 | Aristoteleslaan |  |  |  | Huizen |  | Gemeente Huizen |  |  |  | Gemeente Huizen | In bedrijf | Liander |  | NVT |  |  | Nacht | Bemeterd | [38 empty] | 1KST70 | 1 | 1987-09-04 | [11 empty] | ZEN 2 40W | 1 | 2021-02-01 | [15 empty] | Led 40W | 1 | 2021-02-01 |  |  |  |  | 40.00 |  | LED |  | LEDDRIVER | 1 | 2021-02-01 |  | LEDDRIVER |  |  | 1.00 | 175200
10-0176 | 1160622 | https://lms.nederlandslicht.nl/qr/report/1160622 | 52.2927 | 5.2683 | 1468905180 | 4783040620 | Aristoteleslaan |  |  |  | Huizen |  | Gemeente Huizen |  |  |  | Gemeente Huizen | In bedrijf | Liander |  | NVT |  |  | Nacht | Bemeterd | [38 empty] | 1KST70 | 1 | 1987-09-04 | [11 empty] | ZEN 2 40W | 1 | 2021-02-01 | [15 empty] | Led 40W | 1 | 2021-02-01 |  |  |  |  | 40.00 |  | LED |  | LEDDRIVER | 1 | 2021-02-01 |  | LEDDRIVER |  |  | 1.00 | 175200
20-0176 | 1160623 | https://lms.nederlandslicht.nl/qr/report/1160623 | 52.2922 | 5.2691 | 1469430290 | 4782525970 | Aristoteleslaan |  |  |  | Huizen |  | Gemeente Huizen |  |  |  | Gemeente Huizen | In bedrijf | Liander |  | NVT |  |  | Nacht | Bemeterd | [38 empty] | 1KST40 | 1 | 1998-06-02 | [11 empty] | ZEN 2 40W | 1 | 2021-02-01 | [15 empty] | Led 40W | 1 | 2021-02-01 |  |  |  |  | 40.00 |  | LED |  | LEDDRIVER | 1 | 2021-02-01 |  | LEDDRIVER |  |  | 1.00 | 175200
12-0176 | 1160624 | https://lms.nederlandslicht.nl/qr/report/1160624 | 52.2924 | 5.2689 | 1469298120 | 4782693820 | Aristoteleslaan |  |  |  | Huizen |  | Gemeente Huizen |  |  |  | Gemeente Huizen | In bedrijf | Liander |  | NVT |  |  | Nacht | Bemeterd | [38 empty] | 1KST70 | 1 | 1987-10-06 | [11 empty] | ZEN 2 40W | 1 | 2021-02-01 | [15 empty] | Led 40W | 1 | 2021-02-01 |  |  |  |  | 40.00 |  | LED |  | LEDDRIVER | 1 | 2021-02-01 |  | LEDDRIVER |  |  | 1.00 | 175200
8-0176 | 1160625 | https://lms.nederlandslicht.nl/qr/report/1160625 | 52.2931 | 5.2679 | 1468619550 | 4783517840 | Aristoteleslaan |  |  |  | Huizen |  | Gemeente Huizen |  |  |  | Gemeente Huizen | In bedrijf | Liander |  | NVT |  |  | Nacht | Bemeterd | [38 empty] | 1KST70 | 1 | 1986-09-10 | [11 empty] | ZEN 2 40W | 1 | 2021-02-01 | [15 empty] | Led 40W | 1 | 2021-02-01 |  |  |  |  | 40.00 |  | LED |  | LEDDRIVER | 1 | 2021-02-01 |  | LEDDRIVER |  |  | 1.00 | 175200
45-0176 | 1160626 | https://lms.nederlandslicht.nl/qr/report/1160626 | 52.2958 | 5.2768 | 1474680010 | 4786535180 | Aristoteleslaan |  |  |  | Huizen |  | Gemeente Huizen |  |  |  | Gemeente Huizen | In bedrijf | Liander |  | NVT |  |  | Nacht | Bemeterd | [38 empty] | 2KST70 | 1 | 1998-07-03 | [11 empty] | ZEN 2 40W | 1 | 2021-02-01 | [15 empty] | Led 40W | 1 | 2021-02-01 |  |  |  |  | 40.00 |  | LED |  | LEDDRIVER | 1 | 2021-02-01 |  | LEDDRIVER |  |  | 1.00 | 175200
45-0176 | 1160626 | https://lms.nederlandslicht.nl/qr/report/1160626 | 52.2958 | 5.2768 | 1474680010 | 4786535180 | Aristoteleslaan |  |  |  | Huizen |  | Gemeente Huizen |  |  |  | Gemeente Huizen | In bedrijf | Liander |  | NVT |  |  | Nacht | Bemeterd | [52 empty] | ZEN 2 40W | 2 | 2021-02-01 | [15 empty] | Led 40W | 2 | 2021-02-01 |  |  |  |  | 40.00 |  | LED |  | Driver Onbekend | 2 | 1998-07-03
44-0176 | 1160627 | https://lms.nederlandslicht.nl/qr/report/1160627 | 52.2957 | 5.2765 | 1474466290 | 4786398710 | Aristoteleslaan |  |  |  | Huizen |  | Gemeente Huizen |  |  |  | Gemeente Huizen | In bedrijf | Liander |  | NVT |  |  | Nacht | Bemeterd | [38 empty] | 1KST70 | 1 | 1998-07-03 | [11 empty] | ZEN 2 40W | 1 | 2021-02-01 | [15 empty] | Led 40W | 1 | 2021-02-01 |  |  |  |  | 40.00 |  | LED |  | LEDDRIVER | 1 | 2021-02-01 |  | LEDDRIVER |  |  | 1.00 | 175200
46-0176 | 1160628 | https://lms.nederlandslicht.nl/qr/report/1160628 | 52.296 | 5.277 | 1474840550 | 4786720960 | Aristoteleslaan |  |  |  | Huizen |  | Gemeente Huizen |  |  |  | Gemeente Huizen | In bedrijf | Liander |  | NVT |  |  | Nacht | Bemeterd | [38 empty] | 2KST70 | 1 | 1998-07-03 | [11 empty] | ZEN 2 40W | 1 | 2021-02-01 | [15 empty] | Led 40W | 1 | 2021-02-01 |  |  |  |  | 40.00 |  | LED |  | LEDDRIVER | 1 | 2021-02-01 |  | LEDDRIVER |  |  | 1.00 | 175200
46-0176 | 1160628 | https://lms.nederlandslicht.nl/qr/report/1160628 | 52.296 | 5.277 | 1474840550 | 4786720960 | Aristoteleslaan |  |  |  | Huizen |  | Gemeente Huizen |  |  |  | Gemeente Huizen | In bedrijf | Liander |  | NVT |  |  | Nacht | Bemeterd | [52 empty] | ZEN 2 40W | 2 | 2021-02-01 | [15 empty] | Led 40W | 2 | 2021-02-01 |  |  |  |  | 40.00 |  | LED |  | Driver Onbekend | 2 | 1998-07-03
53-0176 | 1160629 | https://lms.nederlandslicht.nl/qr/report/1160629 | 52.2969 | 5.2785 | 1475820750 | 4787760990 | Aristoteleslaan |  |  |  | Huizen |  | Gemeente Huizen |  |  |  | Gemeente Huizen | In bedrijf | Liander |  | NVT |  |  | Nacht | Bemeterd | [38 empty] | 1KST60 | 1 | 2007-01-24 | [11 empty] | ZEN 2 40W | 1 | 2021-02-01 | [15 empty] | Led 40W | 1 | 2021-02-01 |  |  |  |  | 40.00 |  | LED |  | LEDDRIVER | 1 | 2021-02-01 |  | LEDDRIVER |  |  | 1.00 | 175200
41-0176 | 1160630 | https://lms.nederlandslicht.nl/qr/report/1160630 | 52.2951 | 5.2758 | 1474019880 | 4785709230 | Aristoteleslaan |  |  |  | Huizen |  | Gemeente Huizen |  |  |  | Gemeente Huizen | In bedrijf | Liander |  | NVT |  |  | Nacht | Bemeterd | [38 empty] | 1KST70 | 1 | 1998-07-03 | [11 empty] | ZEN 2 40W | 1 | 2021-02-01 | [15 empty] | Led 40W | 1 | 2021-02-01 |  |  |  |  | 40.00 |  | LED |  | LEDDRIVER | 1 | 2021-02-01 |  | LEDDRIVER |  |  | 1.00 | 175200
40-0176 | 1160631 | https://lms.nederlandslicht.nl/qr/report/1160631 | 52.295 | 5.2754 | 1473759700 | 4785588550 | Aristoteleslaan |  |  |  | Huizen |  | Gemeente Huizen |  |  |  | Gemeente Huizen | In bedrijf | Liander |  | NVT |  |  | Nacht | Bemeterd | [38 empty] | 1KST70 | 1 | 1998-07-03 | [11 empty] | ZEN 2 40W | 1 | 2021-02-01 | [15 empty] | Led 40W | 1 | 2021-02-01 |  |  |  |  | 40.00 |  | LED |  | LEDDRIVER | 1 | 2021-02-01 |  | LEDDRIVER |  |  | 1.00 | 175200
43-0176 | 1160632 | https://lms.nederlandslicht.nl/qr/report/1160632 | 52.2954 | 5.2763 | 1474373590 | 4786116850 | Aristoteleslaan |  |  |  | Huizen |  | Gemeente Huizen |  |  |  | Gemeente Huizen | In bedrijf | Liander |  | NVT |  |  | Nacht | Bemeterd | [38 empty] | 1KST70 | 1 | 1998-07-03 | [11 empty] | ZEN 2 40W | 1 | 2021-02-01 | [15 empty] | Led 40W | 1 | 2021-02-01 |  |  |  |  | 40.00 |  | LED |  | LEDDRIVER | 1 | 2021-02-01 |  | LEDDRIVER |  |  | 1.00 | 175200
42-0176 | 1160633 | https://lms.nederlandslicht.nl/qr/report/1160633 | 52.2953 | 5.276 | 1474110420 | 4785989900 | Aristoteleslaan |  |  |  | Huizen |  | Gemeente Huizen |  |  |  | Gemeente Huizen | In bedrijf | Liander |  | NVT |  |  | Nacht | Bemeterd | [38 empty] | 1KST70 | 1 | 1998-07-03 | [11 empty] | ZEN 2 40W | 1 | 2021-02-01 | [15 empty] | Led 40W | 1 | 2021-02-01 |  |  |  |  | 40.00 |  | LED |  | LEDDRIVER | 1 | 2021-02-01 |  | LEDDRIVER |  |  | 1.00 | 175200
47-0176 | 1160634 | https://lms.nederlandslicht.nl/qr/report/1160634 | 52.2962 | 5.2772 | 1474927110 | 4786928930 | Aristoteleslaan |  |  |  | Huizen |  | Gemeente Huizen |  |  |  | Gemeente Huizen | In bedrijf | Liander |  | NVT |  |  | Nacht | Bemeterd | [38 empty] | 1KST70 | 1 | 1998-07-03 | [11 empty] | ZEN 2 40W | 1 | 2021-02-01 | [15 empty] | Led 40W | 1 | 2021-02-01 |  |  |  |  | 40.00 |  | LED |  | LEDDRIVER | 1 | 2021-02-01 |  | LEDDRIVER |  |  | 1.00 | 175200
54-0176 | 1160635 | https://lms.nederlandslicht.nl/qr/report/1160635 | 52.2971 | 5.2785 | 1475848080 | 4787973910 | Aristoteleslaan |  |  |  | Huizen |  | Gemeente Huizen |  |  |  | Gemeente Huizen | In bedrijf | Liander |  | NVT |  |  | Nacht | Bemeterd | [38 empty] | 1KST60 | 1 | 1998-07-03 | [11 empty] | ZEN 2 40W | 1 | 2021-02-01 | [15 empty] | Led 40W | 1 | 2021-02-01 |  |  |  |  | 40.00 |  | LED |  | LEDDRIVER | 1 | 2021-02-01 |  | LEDDRIVER |  |  | 1.00 | 175200
56-0176 | 1160636 | https://lms.nederlandslicht.nl/qr/report/1160636 | 52.2973 | 5.2788 | 1476076230 | 4788240580 | Aristoteleslaan |  |  |  | Huizen |  | Gemeente Huizen |  |  |  | Gemeente Huizen | In bedrijf | Liander |  | NVT |  |  | Nacht | Bemeterd | [38 empty] | 1KST60 | 1 | 2000-09-29 | [11 empty] | ZEN 2 40W | 1 | 2021-02-01 | [15 empty] | Led 40W | 1 | 2021-02-01 |  |  |  |  | 40.00 |  | LED |  | LEDDRIVER | 1 | 2021-02-01 |  | LEDDRIVER |  |  | 1.00 | 175200
55-0176 | 1160637 | https://lms.nederlandslicht.nl/qr/report/1160637 | 52.2972 | 5.2789 | 1476097300 | 4788080180 | Aristoteleslaan |  |  |  | Huizen |  | Gemeente Huizen |  |  |  | Gemeente Huizen | In bedrijf | Liander |  | NVT |  |  | Nacht | Bemeterd | [38 empty] | 1KST60 | 1 | 2000-09-29 | [11 empty] | ZEN 2 40W | 1 | 2021-02-01 | [15 empty] | Led 40W | 1 | 2021-02-01 |  |  |  |  | 40.00 |  | LED |  | LEDDRIVER | 1 | 2021-02-01 |  | LEDDRIVER |  |  | 1.00 | 175200
50-0176 | 1160638 | https://lms.nederlandslicht.nl/qr/report/1160638 | 52.2965 | 5.2778 | 1475387020 | 4787265570 | Aristoteleslaan |  |  |  | Huizen |  | Gemeente Huizen |  |  |  | Gemeente Huizen | In bedrijf | Liander |  | NVT |  |  | Nacht | Bemeterd | [38 empty] | 1KST60 | 1 | 1998-07-03 | [11 empty] | ZEN 2 40W | 1 | 2021-02-01 | [15 empty] | Led 40W | 1 | 2021-02-01 |  |  |  |  | 40.00 |  | LED |  | LEDDRIVER | 1 | 2021-02-01 |  | LEDDRIVER |  |  | 1.00 | 175200
49-0176 | 1160639 | https://lms.nederlandslicht.nl/qr/report/1160639 | 52.2964 | 5.2775 | 1475186230 | 4787228210 | Aristoteleslaan |  |  |  | Huizen |  | Gemeente Huizen |  |  |  | Gemeente Huizen | In bedrijf | Liander |  | NVT |  |  | Nacht | Bemeterd | [38 empty] | 1KST70 | 1 | 1998-07-03 | [11 empty] | ZEN 2 40W | 1 | 2021-02-01 | [15 empty] | Led 40W | 1 | 2021-02-01 |  |  |  |  | 40.00 |  | LED |  | LEDDRIVER | 1 | 2021-02-01 |  | LEDDRIVER |  |  | 1.00 | 175200
52-0176 | 1160640 | https://lms.nederlandslicht.nl/qr/report/1160640 | 52.2968 | 5.2781 | 1475572560 | 4787661280 | Aristoteleslaan |  |  |  | Huizen |  | Gemeente Huizen |  |  |  | Gemeente Huizen | In bedrijf | Liander |  | NVT |  |  | Nacht | Bemeterd | [38 empty] | 1KST60 | 1 | 2007-01-24 | [11 empty] | ZEN 2 40W | 1 | 2021-02-01 | [15 empty] | Led 40W | 1 | 2021-02-01 |  |  |  |  | 40.00 |  | LED |  | LEDDRIVER | 1 | 2021-02-01 |  | LEDDRIVER |  |  | 1.00 | 175200
51-0176 | 1160641 | https://lms.nederlandslicht.nl/qr/report/1160641 | 52.2966 | 5.278 | 1475515290 | 4787413650 | Aristoteleslaan |  |  |  | Huizen |  | Gemeente Huizen |  |  |  | Gemeente Huizen | In bedrijf | Liander |  | NVT |  |  | Nacht | Bemeterd | [38 empty] | 1KST60 | 1 | 1998-07-03 | [11 empty] | ZEN 2 40W | 1 | 2021-02-01 | [15 empty] | Led 40W | 1 | 2021-02-01 |  |  |  |  | 40.00 |  | LED |  | LEDDRIVER | 1 | 2021-02-01 |  | LEDDRIVER |  |  | 1.00 | 175200
39-0176 | 1160642 | https://lms.nederlandslicht.nl/qr/report/1160642 | 52.2947 | 5.2753 | 1473658230 | 4785350600 | Aristoteleslaan |  |  |  | Huizen |  | Gemeente Huizen |  |  |  | Gemeente Huizen | In bedrijf | Liander |  | NVT |  |  | Nacht | Bemeterd | [38 empty] | 2KST70 | 1 | 1998-07-03 | [11 empty] | ZEN 2 40W | 1 | 2021-02-01 | [15 empty] | Led 40W | 1 | 2021-02-01 |  |  |  |  | 40.00 |  | LED |  | LEDDRIVER | 1 | 2021-02-01 |  | LEDDRIVER |  |  | 1.00 | 175200
39-0176 | 1160642 | https://lms.nederlandslicht.nl/qr/report/1160642 | 52.2947 | 5.2753 | 1473658230 | 4785350600 | Aristoteleslaan |  |  |  | Huizen |  | Gemeente Huizen |  |  |  | Gemeente Huizen | In bedrijf | Liander |  | NVT |  |  | Nacht | Bemeterd | [52 empty] | ZEN 2 40W | 2 | 2021-02-01 | [15 empty] | Led 40W | 2 | 2021-02-01 |  |  |  |  | 40.00 |  | LED |  | Driver Onbekend | 2 | 1998-07-03
26-0176 | 1160643 | https://lms.nederlandslicht.nl/qr/report/1160643 | 52.2923 | 5.273 | 1472076990 | 4782626920 | Aristoteleslaan |  |  |  | Huizen |  | Gemeente Huizen |  |  |  | Gemeente Huizen | In bedrijf | Liander |  | NVT |  |  | Nacht | Bemeterd | [38 empty] | 1KST70 | 1 | 1997-11-12 | [11 empty] | ZEN 2 40W | 1 | 2021-02-01 | [15 empty] | Led 40W | 1 | 2021-02-01 |  |  |  |  | 40.00 |  | LED |  | LEDDRIVER | 1 | 2021-02-01 |  | LEDDRIVER |  |  | 1.00 | 175200
25-0176 | 1160644 | https://lms.nederlandslicht.nl/qr/report/1160644 | 52.2921 | 5.2727 | 1471883640 | 4782410600 | Aristoteleslaan |  |  |  | Huizen |  | Gemeente Huizen |  |  |  | Gemeente Huizen | In bedrijf | Liander |  | NVT |  |  | Nacht | Bemeterd | [38 empty] | 1KST70 | 1 | 1997-11-12 | [11 empty] | ZEN 2 40W | 1 | 2021-02-01 | [15 empty] | Led 40W | 1 | 2021-02-01 |  |  |  |  | 40.00 |  | LED |  | LEDDRIVER | 1 | 2021-02-01 |  | LEDDRIVER |  |  | 1.00 | 175200
28-0176 | 1160645 | https://lms.nederlandslicht.nl/qr/report/1160645 | 52.2927 | 5.2736 | 1472464210 | 4783057750 | Aristoteleslaan |  |  |  | Huizen |  | Gemeente Huizen |  |  |  | Gemeente Huizen | In bedrijf | Liander |  | NVT |  |  | Nacht | Bemeterd | [38 empty] | 1KST70 | 1 | 1997-11-12 | [11 empty] | ZEN 2 40W | 1 | 2021-02-01 | [15 empty] | Led 40W | 1 | 2021-02-01 |  |  |  |  | 40.00 |  | LED |  | LEDDRIVER | 1 | 2021-02-01 |  | LEDDRIVER |  |  | 1.00 | 175200
27-0176 | 1160646 | https://lms.nederlandslicht.nl/qr/report/1160646 | 52.2925 | 5.2733 | 1472270460 | 4782841130 | Aristoteleslaan |  |  |  | Huizen |  | Gemeente Huizen |  |  |  | Gemeente Huizen | In bedrijf | Liander |  | NVT |  |  | Nacht | Bemeterd | [38 empty] | 1KST70 | 1 | 1997-11-12 | [11 empty] | ZEN 2 40W | 1 | 2021-02-01 | [15 empty] | Led 40W | 1 | 2021-02-01 |  |  |  |  | 40.00 |  | LED |  | LEDDRIVER | 1 | 2021-02-01 |  | LEDDRIVER |  |  | 1.00 | 175200
19A-0176 | 1160647 | https://lms.nederlandslicht.nl/qr/report/1160647 | 52.2915 | 5.2718 | 1471282350 | 4781775580 | Aristoteleslaan |  |  |  | Huizen |  | Gemeente Huizen |  |  |  | Gemeente Huizen | In bedrijf | Liander |  | NVT |  |  | Nacht | Bemeterd | [38 empty] | 1KST90 | 1 | 2014-06-01 | [11 empty] | ZEN 2 40W | 1 | 2021-02-01 | [15 empty] | Led 40W | 1 | 2021-02-01 |  |  |  |  | 40.00 |  | LED |  | LEDDRIVER | 1 | 2021-02-01 |  | LEDDRIVER |  |  | 1.00 | 175200
18-0176 | 1160648 | https://lms.nederlandslicht.nl/qr/report/1160648 | 52.2914 | 5.2706 | 1470454640 | 4781671500 | Aristoteleslaan |  |  |  | Huizen |  | Gemeente Huizen |  |  |  | Gemeente Huizen | In bedrijf | Liander |  | NVT |  |  | Nacht | Bemeterd | [38 empty] | 1KST70 | 1 | 1997-11-12 | [11 empty] | ZEN 2 40W | 1 | 2021-02-01 | [15 empty] | Led 40W | 1 | 2021-02-01 |  |  |  |  | 40.00 |  | LED |  | LEDDRIVER | 1 | 2021-02-01 |  | LEDDRIVER |  |  | 1.00 | 175200
24-0176 | 1160649 | https://lms.nederlandslicht.nl/qr/report/1160649 | 52.2919 | 5.2724 | 1471678390 | 4782201320 | Aristoteleslaan |  |  |  | Huizen |  | Gemeente Huizen |  |  |  | Gemeente Huizen | In bedrijf | Liander |  | NVT |  |  | Nacht | Bemeterd | [38 empty] | 1KST70 | 1 | 1997-11-12 | [11 empty] | ZEN 2 40W | 1 | 2021-02-01 | [15 empty] | Led 40W | 1 | 2021-02-01 |  |  |  |  | 40.00 |  | LED |  | LEDDRIVER | 1 | 2021-02-01 |  | LEDDRIVER |  |  | 1.00 | 175200
23-0176 | 1160650 | https://lms.nederlandslicht.nl/qr/report/1160650 | 52.2917 | 5.2721 | 1471473500 | 4781996650 | Aristoteleslaan |  |  |  | Huizen |  | Gemeente Huizen |  |  |  | Gemeente Huizen | In bedrijf | Liander |  | NVT |  |  | Nacht | Bemeterd | [38 empty] | 1KST70 | 1 | 1997-11-12 | [11 empty] | ZEN 2 40W | 1 | 2021-02-01 | [15 empty] | Led 40W | 1 | 2021-02-01 |  |  |  |  | 40.00 |  | LED |  | LEDDRIVER | 1 | 2021-02-01 |  | LEDDRIVER |  |  | 1.00 | 175200
35-0176 | 1160651 | https://lms.nederlandslicht.nl/qr/report/1160651 | 52.2941 | 5.2749 | 1473387500 | 4784640660 | Aristoteleslaan |  |  |  | Huizen |  | Gemeente Huizen |  |  |  | Gemeente Huizen | In bedrijf | Liander |  | NVT |  |  | Nacht | Bemeterd | [38 empty] | 1KST70 | 1 | 1997-11-12 | [11 empty] | ZEN 2 40W | 1 | 2021-02-01 | [15 empty] | Led 40W | 1 | 2021-02-01 |  |  |  |  | 40.00 |  | LED |  | LEDDRIVER | 1 | 2021-02-01 |  | LEDDRIVER |  |  | 1.00 | 175200
34-0176 | 1160652 | https://lms.nederlandslicht.nl/qr/report/1160652 | 52.2939 | 5.2747 | 1473217130 | 4784417614 | Aristoteleslaan |  |  |  | Huizen |  | Gemeente Huizen |  |  |  | Gemeente Huizen | In bedrijf | Liander |  | NVT |  |  | Nacht | Bemeterd | [38 empty] | 1KST70 | 1 | 1997-11-12 | [11 empty] | ZEN 2 40W | 1 | 2021-02-01 | [15 empty] | Led 40W | 1 | 2021-02-01 |  |  |  |  | 40.00 |  | LED |  | LEDDRIVER | 1 | 2021-02-01 |  | LEDDRIVER |  |  | 1.00 | 175200
34-0176 | 1160652 | https://lms.nederlandslicht.nl/qr/report/1160652 | 52.2939 | 5.2747 | 1473217130 | 4784417614 | Aristoteleslaan |  |  |  | Huizen |  | Gemeente Huizen |  |  |  | Gemeente Huizen | In bedrijf | Liander |  | NVT |  |  | Nacht | Bemeterd | [52 empty] | ZEN 2 40W | 2 | 2021-02-01 | [15 empty] | Led 40W | 2 | 2021-02-01 |  |  |  |  | 40.00 |  | LED
38-0176 | 1160653 | https://lms.nederlandslicht.nl/qr/report/1160653 | 52.2946 | 5.2751 | 1473548870 | 4785186580 | Aristoteleslaan |  |  |  | Huizen |  | Gemeente Huizen |  |  |  | Gemeente Huizen | In bedrijf | Liander |  | NVT |  |  | Nacht | Bemeterd | [38 empty] | 2KST70 | 1 | 1997-11-12 | [11 empty] | ZEN 2 40W | 1 | 2021-02-01 | [15 empty] | Led 40W | 1 | 2021-02-01 |  |  |  |  | 40.00 |  | LED |  | LEDDRIVER | 1 | 2021-02-01 |  | LEDDRIVER |  |  | 1.00 | 175200
38-0176 | 1160653 | https://lms.nederlandslicht.nl/qr/report/1160653 | 52.2946 | 5.2751 | 1473548870 | 4785186580 | Aristoteleslaan |  |  |  | Huizen |  | Gemeente Huizen |  |  |  | Gemeente Huizen | In bedrijf | Liander |  | NVT |  |  | Nacht | Bemeterd | [52 empty] | ZEN 2 40W | 2 | 2021-02-01 | [15 empty] | Led 40W | 2 | 2021-02-01 |  |  |  |  | 40.00 |  | LED |  | Driver Onbekend | 2 | 1998-07-03
37-0176 | 1160654 | https://lms.nederlandslicht.nl/qr/report/1160654 | 52.2944 | 5.2751 | 1473509960 | 4784958200 | Aristoteleslaan |  |  |  | Huizen |  | Gemeente Huizen |  |  |  | Gemeente Huizen | In bedrijf | Liander |  | NVT |  |  | Nacht | Bemeterd | [38 empty] | 1KST35 | 1 | 2006-04-12 | [11 empty] | ZEN 2 40W | 1 | 2021-02-01 | [15 empty] | Led 40W | 1 | 2021-02-01 |  |  |  |  | 40.00 |  | LED |  | LEDDRIVER | 1 | 2021-02-01 |  | LEDDRIVER |  |  | 1.00 | 175200
31-0176 | 1160655 | https://lms.nederlandslicht.nl/qr/report/1160655 | 52.2934 | 5.2742 | 1472875390 | 4783803120 | Aristoteleslaan |  |  |  | Huizen |  | Gemeente Huizen |  |  |  | Gemeente Huizen | In bedrijf | Liander |  | NVT |  |  | Nacht | Bemeterd | [38 empty] | 1KST70 | 1 | 1997-11-12 | [11 empty] | ZEN 2 40W | 1 | 2021-02-01 | [15 empty] | Led 40W | 1 | 2021-02-01 |  |  |  |  | 40.00 |  | LED |  | LEDDRIVER | 1 | 2021-02-01 |  | LEDDRIVER |  |  | 1.00 | 175200
30-0176 | 1160656 | https://lms.nederlandslicht.nl/qr/report/1160656 | 52.2931 | 5.2741 | 1472810890 | 4783521210 | Aristoteleslaan |  |  |  | Huizen |  | Gemeente Huizen |  |  |  | Gemeente Huizen | In bedrijf | Liander |  | NVT |  |  | Nacht | Bemeterd | [38 empty] | 1KST70 | 1 | 1997-11-12 | [11 empty] | ZEN 2 40W | 1 | 2021-02-01 | [15 empty] | Led 40W | 1 | 2021-02-01 |  |  |  |  | 40.00 |  | LED |  | LEDDRIVER | 1 | 2021-02-01 |  | LEDDRIVER |  |  | 1.00 | 175200
33-0176 | 1160657 | https://lms.nederlandslicht.nl/qr/report/1160657 | 52.2937 | 5.2743 | 1472987510 | 4784186460 | Aristoteleslaan |  |  |  | Huizen |  | Gemeente Huizen |  |  |  | Gemeente Huizen | In bedrijf | Liander |  | NVT |  |  | Nacht | Bemeterd | [38 empty] | 1KST70 | 1 | 1997-11-12 | [11 empty] | ZEN 2 40W | 1 | 2021-02-01 | [15 empty] | Led 40W | 1 | 2021-02-01 |  |  |  |  | 40.00 |  | LED |  | LEDDRIVER | 1 | 2021-02-01 |  | LEDDRIVER |  |  | 1.00 | 175200
32-0176 | 1160658 | https://lms.nederlandslicht.nl/qr/report/1160658 | 52.2936 | 5.2742 | 1472905980 | 4784081570 | Aristoteleslaan |  |  |  | Huizen |  | Gemeente Huizen |  |  |  | Gemeente Huizen | In bedrijf | Liander |  | NVT |  |  | Nacht | Bemeterd | [38 empty] | 1KST90 | 1 | 1997-11-12 | [11 empty] | ZEN 2 40W | 1 | 2021-02-01 | [15 empty] | Led 40W | 1 | 2021-02-01 |  |  |  |  | 40.00 |  | LED |  | LEDDRIVER | 1 | 2021-02-01 |  | LEDDRIVER |  |  | 1.00 | 175200
32-0176 | 1160658 | https://lms.nederlandslicht.nl/qr/report/1160658 | 52.2936 | 5.2742 | 1472905980 | 4784081570 | Aristoteleslaan |  |  |  | Huizen |  | Gemeente Huizen |  |  |  | Gemeente Huizen | In bedrijf | Liander |  | NVT |  |  | Nacht | Bemeterd | [52 empty] | ZEN 2 40W | 2 | 2021-02-01 | [15 empty] | Led 40W | 2 | 2021-02-01 |  |  |  |  | 40.00 |  | LED |  | Driver Onbekend | 2 | 1998-07-03
57-0176 | 1160659 | https://lms.nederlandslicht.nl/qr/report/1160659 | 52.2974 | 5.2791 | 1476285830 | 4788294420 | Aristoteleslaan |  |  |  | Huizen |  | Gemeente Huizen |  |  |  | Gemeente Huizen | In bedrijf | Liander |  | NVT |  |  | Nacht | Bemeterd | [38 empty] | 1KST60 | 1 | 1998-07-03 | [11 empty] | ZEN 2 40W | 1 | 2021-02-01 | [15 empty] | Led 40W | 1 | 2021-02-01 |  |  |  |  | 40.00 |  | LED |  | LEDDRIVER | 1 | 2021-02-01 |  | LEDDRIVER |  |  | 1.00 | 175200
63-0176 | 1160660 | https://lms.nederlandslicht.nl/qr/report/1160660 | 52.2981 | 5.2801 | 1476933370 | 4789028750 | Aristoteleslaan |  |  |  | Huizen |  | Gemeente Huizen |  |  |  | Gemeente Huizen | In bedrijf | Liander |  | NVT |  |  | Nacht | Bemeterd | [38 empty] | 1KST60 | 1 | 1998-07-03 | [11 empty] | ZEN 2 40W | 1 | 2021-02-01 | [15 empty] | Led 40W | 1 | 2021-02-01 |  |  |  |  | 40.00 |  | LED |  | LEDDRIVER | 1 | 2021-02-01 |  | LEDDRIVER |  |  | 1.00 | 175200
62-0176 | 1160661 | https://lms.nederlandslicht.nl/qr/report/1160661 | 52.298 | 5.2798 | 1476727310 | 4788954570 | Aristoteleslaan |  |  |  | Huizen |  | Gemeente Huizen |  |  |  | Gemeente Huizen | In bedrijf | Liander |  | NVT |  |  | Nacht | Bemeterd | [38 empty] | 1KST60 | 1 | 1998-07-03 | [11 empty] | ZEN 2 40W | 1 | 2021-02-01 | [15 empty] | Led 40W | 1 | 2021-02-01 |  |  |  |  | 40.00 |  | LED |  | LEDDRIVER | 1 | 2021-02-01 |  | LEDDRIVER |  |  | 1.00 | 175200
65-0176 | 1160662 | https://lms.nederlandslicht.nl/qr/report/1160662 | 52.2983 | 5.2804 | 1477171440 | 4789300670 | Aristoteleslaan |  |  |  | Huizen |  | Gemeente Huizen |  |  |  | Gemeente Huizen | In bedrijf | Liander |  | NVT |  |  | Nacht | Bemeterd | [38 empty] | 1KST60 | 1 | 1998-07-03 | [11 empty] | ZEN 2 40W | 1 | 2021-02-01 | [15 empty] | Led 40W | 1 | 2021-02-01 |  |  |  |  | 40.00 |  | LED |  | LEDDRIVER | 1 | 2021-02-01 |  | LEDDRIVER |  |  | 1.00 | 175200
64-0176 | 1160663 | https://lms.nederlandslicht.nl/qr/report/1160663 | 52.2983 | 5.2802 | 1476999140 | 4789273350 | Aristoteleslaan |  |  |  | Huizen |  | Gemeente Huizen |  |  |  | Gemeente Huizen | In bedrijf | Liander |  | NVT |  |  | Nacht | Bemeterd | [38 empty] | 1KST60 | 1 | 1998-07-03 | [11 empty] | ZEN 2 40W | 1 | 2021-02-01 | [15 empty] | Led 40W | 1 | 2021-02-01 |  |  |  |  | 40.00 |  | LED |  | LEDDRIVER | 1 | 2021-02-01 |  | LEDDRIVER |  |  | 1.00 | 175200
59-0176 | 1160664 | https://lms.nederlandslicht.nl/qr/report/1160664 | 52.2976 | 5.2795 | 1476516250 | 4788561460 | Aristoteleslaan |  |  |  | Huizen |  | Gemeente Huizen |  |  |  | Gemeente Huizen | In bedrijf | Liander |  | NVT |  |  | Nacht | Bemeterd | [38 empty] | 1KST60 | 1 | 1998-07-03 | [11 empty] | ZEN 2 40W | 1 | 2021-02-01 | [15 empty] | Led 40W | 1 | 2021-02-01 |  |  |  |  | 40.00 |  | LED |  | LEDDRIVER | 1 | 2021-02-01 |  | LEDDRIVER |  |  | 1.00 | 175200
58-0176 | 1160665 | https://lms.nederlandslicht.nl/qr/report/1160665 | 52.2976 | 5.2792 | 1476309380 | 4788507940 | Aristoteleslaan |  |  |  | Huizen |  | Gemeente Huizen |  |  |  | Gemeente Huizen | In bedrijf | Liander |  | NVT |  |  | Nacht | Bemeterd | [38 empty] | 1KST60 | 1 | 1998-07-03 | [11 empty] | ZEN 2 40W | 1 | 2021-02-01 | [15 empty] | Led 40W | 1 | 2021-02-01 |  |  |  |  | 40.00 |  | LED |  | LEDDRIVER | 1 | 2021-02-01 |  | LEDDRIVER |  |  | 1.00 | 175200
61-0176 | 1160666 | https://lms.nederlandslicht.nl/qr/report/1160666 | 52.2978 | 5.2798 | 1476705830 | 4788770550 | Aristoteleslaan |  |  |  | Huizen |  | Gemeente Huizen |  |  |  | Gemeente Huizen | In bedrijf | Liander |  | NVT |  |  | Nacht | Bemeterd | [38 empty] | 1KST60 | 1 | 1998-07-03 | [11 empty] | ZEN 2 40W | 1 | 2021-02-01 | [15 empty] | Led 40W | 1 | 2021-02-01 |  |  |  |  | 40.00 |  | LED |  | LEDDRIVER | 1 | 2021-02-01 |  | LEDDRIVER |  |  | 1.00 | 175200
60-0176 | 1160667 | https://lms.nederlandslicht.nl/qr/report/1160667 | 52.2978 | 5.2795 | 1476533040 | 4788737390 | Aristoteleslaan |  |  |  | Huizen |  | Gemeente Huizen |  |  |  | Gemeente Huizen | In bedrijf | Liander |  | NVT |  |  | Nacht | Bemeterd | [38 empty] | 1KST60 | 1 | 1998-07-03 | [11 empty] | ZEN 2 40W | 1 | 2021-02-01 | [15 empty] | Led 40W | 1 | 2021-02-01 |  |  |  |  | 40.00 |  | LED |  | LEDDRIVER | 1 | 2021-02-01 |  | LEDDRIVER |  |  | 1.00 | 175200
66-0176 | 1160668 | https://lms.nederlandslicht.nl/qr/report/1160668 | 52.2986 | 5.2806 | 1477261090 | 4789596480 | Aristoteleslaan |  |  |  | Huizen |  | Gemeente Huizen |  |  |  | Gemeente Huizen | In bedrijf | Liander |  | NVT |  |  | Nacht | Bemeterd | [38 empty] | 1KST60 | 1 | 1998-07-03 | [11 empty] | ZEN 2 40W | 1 | 2021-02-01 | [15 empty] | Led 40W | 1 | 2021-02-01 |  |  |  |  | 40.00 |  | LED |  | LEDDRIVER | 1 | 2021-02-01 |  | LEDDRIVER |  |  | 1.00 | 175200
72-0176 | 1160669 | https://lms.nederlandslicht.nl/qr/report/1160669 | 52.2993 | 5.2816 | 1477951740 | 4790390780 | Aristoteleslaan |  |  |  | Huizen |  | Gemeente Huizen |  |  |  | Gemeente Huizen | In bedrijf | Liander |  | NVT |  |  | Nacht | Bemeterd | [38 empty] | 1KST60 | 1 | 1998-07-03 | [11 empty] | ZEN 2 40W | 1 | 2021-02-01 | [15 empty] | Led 40W | 1 | 2021-02-01 |  |  |  |  | 40.00 |  | LED |  | LEDDRIVER | 1 | 2021-02-01 |  | LEDDRIVER |  |  | 1.00 | 175200
71-0176 | 1160670 | https://lms.nederlandslicht.nl/qr/report/1160670 | 52.2991 | 5.2815 | 1477908460 | 4790191360 | Aristoteleslaan |  |  |  | Huizen |  | Gemeente Huizen |  |  |  | Gemeente Huizen | In bedrijf | Liander |  | NVT |  |  | Nacht | Bemeterd | [38 empty] | 1KST60 | 1 | 1998-07-03 | [11 empty] | ZEN 2 40W | 1 | 2021-02-01 | [15 empty] | Led 40W | 1 | 2021-02-01 |  |  |  |  | 40.00 |  | LED |  | LEDDRIVER | 1 | 2021-02-01 |  | LEDDRIVER |  |  | 1.00 | 175200
73-0176 | 1160671 | https://lms.nederlandslicht.nl/qr/report/1160671 | 52.2994 | 5.2818 | 1478068930 | 4790526510 | Aristoteleslaan |  |  |  | Huizen |  | Gemeente Huizen |  |  |  | Gemeente Huizen | In bedrijf | Liander |  | NVT |  |  | Nacht | Bemeterd | [38 empty] | 1KST60 | 1 | 1998-07-03 | [11 empty] | ZEN 2 40W | 1 | 2021-02-01 | [15 empty] | Led 40W | 1 | 2021-02-01 |  |  |  |  | 40.00 |  | LED |  | LEDDRIVER | 1 | 2021-02-01 |  | LEDDRIVER |  |  | 1.00 | 175200
68-0176 | 1160672 | https://lms.nederlandslicht.nl/qr/report/1160672 | 52.2988 | 5.2809 | 1477508930 | 4789884940 | Aristoteleslaan |  |  |  | Huizen |  | Gemeente Huizen |  |  |  | Gemeente Huizen | In bedrijf | Liander |  | NVT |  |  | Nacht | Bemeterd | [38 empty] | 1KST60 | 1 | 1998-07-03 | [11 empty] | ZEN 2 40W | 1 | 2021-02-01 | [15 empty] | Led 40W | 1 | 2021-02-01 |  |  |  |  | 40.00 |  | LED |  | LEDDRIVER | 1 | 2021-02-01 |  | LEDDRIVER |  |  | 1.00 | 175200
67-0176 | 1160673 | https://lms.nederlandslicht.nl/qr/report/1160673 | 52.2986 | 5.2809 | 1477482790 | 4789670150 | Aristoteleslaan |  |  |  | Huizen |  | Gemeente Huizen |  |  |  | Gemeente Huizen | In bedrijf | Liander |  | NVT |  |  | Nacht | Bemeterd | [38 empty] | 1KST60 | 1 | 1998-07-03 | [11 empty] | ZEN 2 40W | 1 | 2021-02-01 | [15 empty] | Led 40W | 1 | 2021-02-01 |  |  |  |  | 40.00 |  | LED |  | LEDDRIVER | 1 | 2021-02-01 |  | LEDDRIVER |  |  | 1.00 | 175200
70-0176 | 1160674 | https://lms.nederlandslicht.nl/qr/report/1160674 | 52.299 | 5.2812 | 1477718770 | 4790124350 | Aristoteleslaan |  |  |  | Huizen |  | Gemeente Huizen |  |  |  | Gemeente Huizen | In bedrijf | Liander |  | NVT |  |  | Avond | Bemeterd | [38 empty] | 1KST60 | 1 | 1998-07-03 | [11 empty] | ZEN 2 40W | 1 | 2021-02-01 | [15 empty] | Led 40W | 1 | 2021-02-01 |  |  |  |  | 40.00 |  | LED |  | LEDDRIVER | 1 | 2021-02-01 |  | LEDDRIVER |  |  | 1.00 | 175200
69-0176 | 1160675 | https://lms.nederlandslicht.nl/qr/report/1160675 | 52.2989 | 5.2812 | 1477719770 | 4789941480 | Aristoteleslaan |  |  |  | Huizen |  | Gemeente Huizen |  |  |  | Gemeente Huizen | In bedrijf | Liander |  | NVT |  |  | Nacht | Bemeterd | [38 empty] | 1KST60 | 1 | 1998-07-03 | [11 empty] | ZEN 2 40W | 1 | 2021-02-01 | [15 empty] | Led 40W | 1 | 2021-02-01 |  |  |  |  | 40.00 |  | LED |  | LEDDRIVER | 1 | 2021-02-01 |  | LEDDRIVER |  |  | 1.00 | 175200
1-0176 | 1160677 | https://lms.nederlandslicht.nl/qr/report/1160677 | 52.2939 | 5.2664 | 1467555050 | 4784419700 | Aristoteleslaan |  |  |  | Huizen |  | Gemeente Huizen |  |  |  | Gemeente Huizen | In bedrijf | Liander |  | NVT |  |  | Nacht | Bemeterd | [38 empty] | 2KST90 | 1 | 1986-01-30 | [11 empty] | ZEN 2 40W | 1 | 2021-02-01 | [15 empty] | Led 40W | 1 | 2021-02-01 |  |  |  |  | 40.00 |  | LED |  | LEDDRIVER | 1 | 2021-02-01 |  | LEDDRIVER |  |  | 1.00 | 175200
1-0176 | 1160677 | https://lms.nederlandslicht.nl/qr/report/1160677 | 52.2939 | 5.2664 | 1467555050 | 4784419700 | Aristoteleslaan |  |  |  | Huizen |  | Gemeente Huizen |  |  |  | Gemeente Huizen | In bedrijf | Liander |  | NVT |  |  | Nacht | Bemeterd | [52 empty] | ZEN 2 40W | 2 | 2021-02-01 | [15 empty] | Led 40W | 2 | 2021-02-01 |  |  |  |  | 40.00 |  | LED |  | Driver Onbekend | 2 | 1986-01-30
5-0176 | 1160678 | https://lms.nederlandslicht.nl/qr/report/1160678 | 52.2934 | 5.2672 | 1468160410 | 4783903480 | Aristoteleslaan |  |  |  | Huizen |  | Gemeente Huizen |  |  |  | Gemeente Huizen | In bedrijf | Liander |  | NVT |  |  | Avond | Bemeterd | [38 empty] | 2KST70 | 1 | 1986-01-30 | [11 empty] | ZEN 2 40W | 1 | 2021-02-01 | [15 empty] | Led 40W | 1 | 2021-02-01 |  |  |  |  | 40.00 |  | LED |  | LEDDRIVER | 1 | 2021-02-01 |  | LEDDRIVER |  |  | 1.00 | 175200
5-0176 | 1160678 | https://lms.nederlandslicht.nl/qr/report/1160678 | 52.2934 | 5.2672 | 1468160410 | 4783903480 | Aristoteleslaan |  |  |  | Huizen |  | Gemeente Huizen |  |  |  | Gemeente Huizen | In bedrijf | Liander |  | NVT |  |  | Avond | Bemeterd | [52 empty] | ZEN 2 40W | 2 | 2021-02-01 | [15 empty] | Led 40W | 2 | 2021-02-01 |  |  |  |  | 40.00 |  | LED |  | Driver Onbekend | 2 | 1998-07-03
29-0176 | 1160679 | https://lms.nederlandslicht.nl/qr/report/1160679 | 52.2929 | 5.2738 | 1472650310 | 4783263260 | Aristoteleslaan |  |  |  | Huizen |  | Gemeente Huizen |  |  |  | Gemeente Huizen | In bedrijf | Liander |  | NVT |  |  | Nacht | Bemeterd | [38 empty] | 1KST70 | 1 | 1997-11-12 | [11 empty] | ZEN 2 40W | 1 | 2021-02-01 | [15 empty] | Led 40W | 1 | 2021-02-01 |  |  |  |  | 40.00 |  | LED |  | LEDDRIVER | 1 | 2021-02-01 |  | LEDDRIVER |  |  | 1.00 | 175200
1380619 | 1160680 | https://lms.nederlandslicht.nl/qr/report/1160680 | 52.2937 | 5.2177 | 1434334351 | 4784275151 | Zusterlaantje |  |  |  | Huizen |  | Gemeente Huizen |  |  |  | Gemeente Huizen | In bedrijf | Liander |  | NVT |  |  | Nacht | Bemeterd | [38 empty] | 1KST60 | 1 | 1984-01-01 | [11 empty] | Philips 2500 | 1 | 1984-01-01 | [15 empty] | SALED PS-L 18W | 1 | 2016-03-03 | [8 empty] | Driver Onbekend | 1 | 1984-01-01
43-1601 | 1160681 | https://lms.nederlandslicht.nl/qr/report/1160681 | 52.3103 | 5.2431 | 1451735540 | 4802712020 | IJsselmeerstraat parkeerterrein |  |  |  | Huizen |  | Gemeente Huizen |  |  |  | Gemeente Huizen | In bedrijf | Liander |  | NVT |  |  | Nacht | Bemeterd | [38 empty] | 1BGY35 | 1 | 2014-05-01 | [11 empty] | Vondel De Nood | 1 | 2014-05-01 | [15 empty] | Saled PS-L 13W | 1 | 2016-03-03 |  | SALED PS-L 13 | Saled | 3000 | 13.00 | 50000 | LED |  | Driver Onbekend | 1 | 2014-05-01
35-1601 | 1160682 | https://lms.nederlandslicht.nl/qr/report/1160682 | 52.3094 | 5.2429 | 1451573520 | 4801646750 | IJsselmeerstraat parkeerterrein |  |  |  | Huizen |  | Gemeente Huizen |  |  |  | Gemeente Huizen | In bedrijf | Liander |  | NVT |  |  | Nacht | Bemeterd | [38 empty] | 1BGY35 | 1 | 2014-05-01 | [11 empty] | Vondel De Nood | 1 | 2014-05-01 | [15 empty] | Saled PS-L 13W | 1 | 2016-03-03 |  | SALED PS-L 13 | Saled | 3000 | 13.00 | 50000 | LED |  | Driver Onbekend | 1 | 2014-05-01
18-1601 | 1160683 | https://lms.nederlandslicht.nl/qr/report/1160683 | 52.3096 | 5.2424 | 1451281480 | 4801896660 | IJsselmeerstraat parkeerterrein |  |  |  | Huizen |  | Gemeente Huizen |  |  |  | Gemeente Huizen | In bedrijf | Liander |  | NVT |  |  | Nacht | Bemeterd | [38 empty] | 1BGY35 | 1 | 2014-05-01 | [11 empty] | Vondel De Nood | 1 | 2014-05-01 | [15 empty] | Saled PS-L 13W | 1 | 2016-03-03 |  | SALED PS-L 13 | Saled | 3000 | 13.00 | 50000 | LED |  | Driver Onbekend | 1 | 2014-05-01
16-1601 | 1160684 | https://lms.nederlandslicht.nl/qr/report/1160684 | 52.3093 | 5.2423 | 1451206590 | 4801602620 | IJsselmeerstraat parkeerterrein |  |  |  | Huizen |  | Gemeente Huizen |  |  |  | Gemeente Huizen | In bedrijf | Liander |  | NVT |  |  | Nacht | Bemeterd | [38 empty] | 1BGY35 | 1 | 2014-05-01 | [11 empty] | Vondel De Nood | 1 | 2014-05-01 | [15 empty] | Saled PS-L 13W | 1 | 2016-03-03 |  | SALED PS-L 13 | Saled | 3000 | 13.00 | 50000 | LED |  | Driver Onbekend | 1 | 2014-05-01
2-1601 | 1160685 | https://lms.nederlandslicht.nl/qr/report/1160685 | 52.3097 | 5.242 | 1451008740 | 4802014930 | IJsselmeerstraat parkeerterrein |  |  |  | Huizen |  | Gemeente Huizen |  |  |  | Gemeente Huizen | In bedrijf | Liander |  | NVT |  |  | Nacht | Bemeterd | [38 empty] | 1KST60 | 1 | 2002-07-11 | [11 empty] | Philips Libra | 1 | 2014-05-01 | [15 empty] | Saled PS-L 13W | 1 | 2016-03-03 |  | SALED PS-L 13 | Saled | 3000 | 13.00 | 50000 | LED |  | Driver Onbekend | 1 | 2014-05-01
9-1601 | 1160686 | https://lms.nederlandslicht.nl/qr/report/1160686 | 52.3096 | 5.2421 | 1451046120 | 4801874360 | IJsselmeerstraat parkeerterrein |  |  |  | Huizen |  | Gemeente Huizen |  |  |  | Gemeente Huizen | In bedrijf | Liander |  | NVT |  |  | Nacht | Bemeterd | [38 empty] | 1BGY35 | 1 | 2014-05-01 | [11 empty] | Vondel De Nood | 1 | 2014-05-01 | [15 empty] | Saled PS-L 13W | 1 | 2016-03-03 |  | SALED PS-L 13 | Saled | 3000 | 13.00 | 50000 | LED |  | Driver Onbekend | 1 | 2014-05-01
8-1601 | 1160687 | https://lms.nederlandslicht.nl/qr/report/1160687 | 52.3094 | 5.242 | 1450994290 | 4801675880 | IJsselmeerstraat parkeerterrein |  |  |  | Huizen |  | Gemeente Huizen |  |  |  | Gemeente Huizen | In bedrijf | Liander |  | NVT |  |  | Nacht | Bemeterd | [38 empty] | 1BGY35 | 1 | 2014-05-01 | [11 empty] | Vondel De Nood | 1 | 2014-05-01 | [15 empty] | Saled PS-L 13W | 1 | 2016-03-03 |  | SALED PS-L 13 | Saled | 3000 | 13.00 | 50000 | LED |  | Driver Onbekend | 1 | 2014-05-01
1-1601 | 1160688 | https://lms.nederlandslicht.nl/qr/report/1160688 | 52.3095 | 5.242 | 1450946750 | 4801770790 | IJsselmeerstraat parkeerterrein |  |  |  | Huizen |  | Gemeente Huizen |  |  |  | Gemeente Huizen | In bedrijf | Liander |  | NVT |  |  | Nacht | Bemeterd | [38 empty] | 1KST60 | 1 | 2002-07-11 | [11 empty] | Philips Libra | 1 | 2014-05-01 | [15 empty] | Saled PS-L 13W | 1 | 2016-03-03 |  | SALED PS-L 13 | Saled | 3000 | 13.00 | 50000 | LED |  | Driver Onbekend | 1 | 2014-05-01
37-1601 | 1160689 | https://lms.nederlandslicht.nl/qr/report/1160689 | 52.3095 | 5.243 | 1451634980 | 4801838370 | IJsselmeerstraat parkeerterrein |  |  |  | Huizen |  | Gemeente Huizen |  |  |  | Gemeente Huizen | In bedrijf | Liander |  | NVT |  |  | Nacht | Bemeterd | [38 empty] | 1BGY35 | 1 | 2014-05-01 | [11 empty] | Vondel De Nood | 1 | 2014-05-01 | [15 empty] | Saled PS-L 13W | 1 | 2016-03-03 |  | SALED PS-L 13 | Saled | 3000 | 13.00 | 50000 | LED |  | Driver Onbekend | 1 | 2014-05-01
28-1601 | 1160690 | https://lms.nederlandslicht.nl/qr/report/1160690 | 52.3096 | 5.2427 | 1451435950 | 4801968050 | IJsselmeerstraat parkeerterrein |  |  |  | Huizen |  | Gemeente Huizen |  |  |  | Gemeente Huizen | In bedrijf | Liander |  | NVT |  |  | Nacht | Bemeterd | [38 empty] | 1BGY35 | 1 | 2014-05-01 | [11 empty] | Vondel De Nood | 1 | 2014-05-01 | [15 empty] | Saled PS-L 13W | 1 | 2016-03-03 |  | SALED PS-L 13 | Saled | 3000 | 13.00 | 50000 | LED |  | Driver Onbekend | 1 | 2014-05-01
25-1601 | 1160691 | https://lms.nederlandslicht.nl/qr/report/1160691 | 52.3093 | 5.2426 | 1451379850 | 4801556930 | IJsselmeerstraat parkeerterrein |  |  |  | Huizen |  | Gemeente Huizen |  |  |  | Gemeente Huizen | In bedrijf | Liander |  | NVT |  |  | Nacht | Bemeterd | [38 empty] | 1BGY35 | 1 | 2014-05-01 | [11 empty] | Vondel De Nood | 1 | 2014-05-01 | [15 empty] | Saled PS-L 13W | 1 | 2016-03-03 |  | SALED PS-L 13 | Saled | 3000 | 13.00 | 50000 | LED |  | Driver Onbekend | 1 | 2014-05-01
36-1601 | 1160692 | https://lms.nederlandslicht.nl/qr/report/1160692 | 52.3094 | 5.2428 | 1451490170 | 4801736200 | IJsselmeerstraat parkeerterrein |  |  |  | Huizen |  | Gemeente Huizen |  |  |  | Gemeente Huizen | In bedrijf | Liander |  | NVT |  |  | Nacht | Bemeterd | [38 empty] | 1BGY35 | 1 | 2014-05-01 | [11 empty] | Vondel De Nood | 1 | 2014-05-01 | [15 empty] | Saled PS-L 13W | 1 | 2016-03-03 |  | SALED PS-L 13 | Saled | 3000 | 13.00 | 50000 | LED |  | Driver Onbekend | 1 | 2014-05-01
31-1601 | 1160693 | https://lms.nederlandslicht.nl/qr/report/1160693 | 52.3101 | 5.2429 | 1451574020 | 4802435590 | IJsselmeerstraat parkeerterrein |  |  |  | Huizen |  | Gemeente Huizen |  |  |  | Gemeente Huizen | In bedrijf | Liander |  | NVT |  |  | Nacht | Bemeterd | [38 empty] | 1BGY35 | 1 | 2014-05-01 | [11 empty] | Vondel De Nood | 1 | 2014-05-01 | [15 empty] | Saled PS-L 13W | 1 | 2016-03-03 |  | SALED PS-L 13 | Saled | 3000 | 13.00 | 50000 | LED |  | Driver Onbekend | 1 | 2014-05-01
32-1601 | 1160694 | https://lms.nederlandslicht.nl/qr/report/1160694 | 52.3102 | 5.2429 | 1451623720 | 4802602340 | IJsselmeerstraat parkeerterrein |  |  |  | Huizen |  | Gemeente Huizen |  |  |  | Gemeente Huizen | In bedrijf | Liander |  | NVT |  |  | Nacht | Bemeterd | [38 empty] | 1BGY35 | 1 | 2014-05-01 | [11 empty] | Vondel De Nood | 1 | 2014-05-01 | [15 empty] | Saled PS-L 13W | 1 | 2016-03-03 |  | SALED PS-L 13 | Saled | 3000 | 13.00 | 50000 | LED |  | Driver Onbekend | 1 | 2014-05-01
29-1601 | 1160695 | https://lms.nederlandslicht.nl/qr/report/1160695 | 52.3098 | 5.2427 | 1451480910 | 4802124500 | IJsselmeerstraat parkeerterrein |  |  |  | Huizen |  | Gemeente Huizen |  |  |  | Gemeente Huizen | In bedrijf | Liander |  | NVT |  |  | Nacht | Bemeterd | [38 empty] | 1BGY35 | 1 | 2014-05-01 | [11 empty] | Vondel De Nood | 1 | 2014-05-01 | [15 empty] | Saled PS-L 13W | 1 | 2016-03-03 |  | SALED PS-L 13 | Saled | 3000 | 13.00 | 50000 | LED |  | Driver Onbekend | 1 | 2014-05-01
39-1601 | 1160696 | https://lms.nederlandslicht.nl/qr/report/1160696 | 52.3098 | 5.243 | 1451627720 | 4802157690 | IJsselmeerstraat parkeerterrein |  |  |  | Huizen |  | Gemeente Huizen |  |  |  | Gemeente Huizen | In bedrijf | Liander |  | NVT |  |  | Nacht | Bemeterd | [38 empty] | 1BGY35 | 1 | 2014-05-01 | [11 empty] | Vondel De Nood | 1 | 2014-05-01 | [15 empty] | Saled PS-L 13W | 1 | 2016-03-03 |  | SALED PS-L 13 | Saled | 3000 | 13.00 | 50000 | LED |  | Driver Onbekend | 1 | 2014-05-01
4-1601 | 1160697 | https://lms.nederlandslicht.nl/qr/report/1160697 | 52.31 | 5.2422 | 1451091020 | 4802329790 | IJsselmeerstraat parkeerterrein |  |  |  | Huizen |  | Gemeente Huizen |  |  |  | Gemeente Huizen | In bedrijf | Liander |  | NVT |  |  | Nacht | Bemeterd | [38 empty] | 1KST60 | 1 | 2002-07-11 | [11 empty] | Philips Libra | 1 | 2014-05-01 | [15 empty] | Saled PS-L 13W | 1 | 2016-03-03 |  | SALED PS-L 13 | Saled | 3000 | 13.00 | 50000 | LED |  | Driver Onbekend | 1 | 2014-05-01
11-1601 | 1160698 | https://lms.nederlandslicht.nl/qr/report/1160698 | 52.3099 | 5.2422 | 1451140330 | 4802234160 | IJsselmeerstraat parkeerterrein |  |  |  | Huizen |  | Gemeente Huizen |  |  |  | Gemeente Huizen | In bedrijf | Liander |  | NVT |  |  | Nacht | Bemeterd | [38 empty] | 1BGY35 | 1 | 2014-05-01 | [11 empty] | Vondel De Nood | 1 | 2014-05-01 | [15 empty] | Saled PS-L 13W | 1 | 2016-03-03 |  | SALED PS-L 13 | Saled | 3000 | 13.00 | 50000 | LED |  | Driver Onbekend | 1 | 2014-05-01
12-1601 | 1160699 | https://lms.nederlandslicht.nl/qr/report/1160699 | 52.31 | 5.2423 | 1451182220 | 4802393530 | IJsselmeerstraat parkeerterrein |  |  |  | Huizen |  | Gemeente Huizen |  |  |  | Gemeente Huizen | In bedrijf | Liander |  | NVT |  |  | Nacht | Bemeterd | [38 empty] | 1BGY35 | 1 | 2014-05-01 | [11 empty] | Vondel De Nood | 1 | 2014-05-01 | [15 empty] | Saled PS-L 13W | 1 | 2016-03-03 |  | SALED PS-L 13 | Saled | 3000 | 13.00 | 50000 | LED |  | Driver Onbekend | 1 | 2014-05-01
5-1601 | 1160700 | https://lms.nederlandslicht.nl/qr/report/1160700 | 52.3101 | 5.2422 | 1451133700 | 4802493070 | IJsselmeerstraat parkeerterrein |  |  |  | Huizen |  | Gemeente Huizen |  |  |  | Gemeente Huizen | In bedrijf | Liander |  | NVT |  |  | Nacht | Bemeterd | [38 empty] | 1KST60 | 1 | 2002-07-11 | [11 empty] | Philips Libra | 1 | 2014-05-01 | [15 empty] | Saled PS-L 13W | 1 | 2016-03-03 |  | SALED PS-L 13 | Saled | 3000 | 13.00 | 50000 | LED |  | Driver Onbekend | 1 | 2014-05-01
10-1601 | 1160701 | https://lms.nederlandslicht.nl/qr/report/1160701 | 52.3097 | 5.2422 | 1451098340 | 4802074040 | IJsselmeerstraat parkeerterrein |  |  |  | Huizen |  | Gemeente Huizen |  |  |  | Gemeente Huizen | In bedrijf | Liander |  | NVT |  |  | Nacht | Bemeterd | [38 empty] | 1BGY35 | 1 | 2014-05-01 | [11 empty] | Vondel De Nood | 1 | 2014-05-01 | [15 empty] | Saled PS-L 13W | 1 | 2016-03-03 |  | SALED PS-L 13 | Saled | 3000 | 13.00 | 50000 | LED |  | Driver Onbekend | 1 | 2014-05-01
3-1601 | 1160702 | https://lms.nederlandslicht.nl/qr/report/1160702 | 52.3098 | 5.2421 | 1451047420 | 4802162960 | IJsselmeerstraat parkeerterrein |  |  |  | Huizen |  | Gemeente Huizen |  |  |  | Gemeente Huizen | In bedrijf | Liander |  | NVT |  |  | Nacht | Bemeterd | [38 empty] | 1KST60 | 1 | 2002-07-11 | [11 empty] | Philips Libra | 1 | 2014-05-01 | [15 empty] | Saled PS-L 13W | 1 | 2016-03-03 |  | SALED PS-L 13 | Saled | 3000 | 13.00 | 50000 | LED |  | Driver Onbekend | 1 | 2014-05-01
20-1601 | 1160703 | https://lms.nederlandslicht.nl/qr/report/1160703 | 52.3099 | 5.2426 | 1451365940 | 4802217390 | IJsselmeerstraat parkeerterrein |  |  |  | Huizen |  | Gemeente Huizen |  |  |  | Gemeente Huizen | In bedrijf | Liander |  | NVT |  |  | Nacht | Bemeterd | [38 empty] | 1BGY35 | 1 | 2014-05-01 | [11 empty] | Vondel De Nood | 1 | 2014-05-01 | [15 empty] | Saled PS-L 13W | 1 | 2016-03-03 |  | SALED PS-L 13 | Saled | 3000 | 13.00 | 50000 | LED |  | Driver Onbekend | 1 | 2014-05-01
19-1601 | 1160704 | https://lms.nederlandslicht.nl/qr/report/1160704 | 52.3097 | 5.2425 | 1451322660 | 4802058260 | IJsselmeerstraat parkeerterrein |  |  |  | Huizen |  | Gemeente Huizen |  |  |  | Gemeente Huizen | In bedrijf | Liander |  | NVT |  |  | Nacht | Bemeterd | [38 empty] | 1BGY35 | 1 | 2014-05-01 | [11 empty] | Vondel De Nood | 1 | 2014-05-01 | [15 empty] | Saled PS-L 13W | 1 | 2016-03-03 |  | SALED PS-L 13 | Saled | 3000 | 13.00 | 50000 | LED |  | Driver Onbekend | 1 | 2014-05-01
21-1601 | 1160705 | https://lms.nederlandslicht.nl/qr/report/1160705 | 52.31 | 5.2426 | 1451407360 | 4802377850 | IJsselmeerstraat parkeerterrein |  |  |  | Huizen |  | Gemeente Huizen |  |  |  | Gemeente Huizen | In bedrijf | Liander |  | NVT |  |  | Nacht | Bemeterd | [38 empty] | 1BGY35 | 1 | 2014-05-01 | [11 empty] | Vondel De Nood | 1 | 2014-05-01 | [15 empty] | Saled PS-L 13W | 1 | 2016-03-03 |  | SALED PS-L 13 | Saled | 3000 | 13.00 | 50000 | LED |  | Driver Onbekend | 1 | 2014-05-01
7-1601 | 1160706 | https://lms.nederlandslicht.nl/qr/report/1160706 | 52.3104 | 5.2424 | 1451217640 | 4802814240 | IJsselmeerstraat parkeerterrein |  |  |  | Huizen |  | Gemeente Huizen |  |  |  | Gemeente Huizen | In bedrijf | Liander |  | NVT |  |  | Nacht | Bemeterd | [38 empty] | 1KST60 | 1 | 2002-07-11 | [11 empty] | Philips Libra | 1 | 2014-05-01 | [15 empty] | Saled PS-L 13W | 1 | 2016-03-03 |  | SALED PS-L 13 | Saled | 3000 | 13.00 | 50000 | LED |  | Driver Onbekend | 1 | 2014-05-01
23-1601 | 1160707 | https://lms.nederlandslicht.nl/qr/report/1160707 | 52.3103 | 5.2427 | 1451422540 | 4802682030 | IJsselmeerstraat parkeerterrein |  |  |  | Huizen |  | Gemeente Huizen |  |  |  | Gemeente Huizen | In bedrijf | Liander |  | NVT |  |  | Nacht | Bemeterd | [38 empty] | 1BGY35 | 1 | 2014-05-01 | [11 empty] | Vondel De Nood | 1 | 2014-05-01 | [15 empty] | Saled PS-L 13W | 1 | 2016-03-03 |  | SALED PS-L 13 | Saled | 3000 | 13.00 | 50000 | LED |  | Driver Onbekend | 1 | 2014-05-01
Fietsoplaad-1601 | 1160709 | https://lms.nederlandslicht.nl/qr/report/1160709 | 52.3101 | 5.2432 | 1451788590 | 4802486190 | IJsselmeerstraat parkeerterrein |  |  |  | Huizen |  | Gemeente Huizen |  |  |  | Gemeente Huizen | In bedrijf | Liander |  | NVT |  |  | Nacht | Bemeterd | [38 empty] | Onbekend | 1 | 2000-01-01 |  | ONBEKEND | 4.00 | NVT | RVS | NVT | NVT | NVT |  | 350400 |  | Fietsoplaad | 1 | 2014-05-01 | [15 empty] | LAMP ONBEKEND | 1 | 2014-05-01 |  | LAMP ONBEKEND |  |  | 36.00 | 16000 | PL |  | HFP22-42 | 1 | 2021-10-14 |  | HFP22-42 |  |  | 3.00 | 175200
Fietsoplaad-1601 | 1160709 | https://lms.nederlandslicht.nl/qr/report/1160709 | 52.3101 | 5.2432 | 1451788590 | 4802486190 | IJsselmeerstraat parkeerterrein |  |  |  | Huizen |  | Gemeente Huizen |  |  |  | Gemeente Huizen | In bedrijf | Liander |  | NVT |  |  | Nacht | Bemeterd | [70 empty] | 24W PLL 4P 830 HF | 2 | 2021-10-14 |  | 24W PLL | 1Onbekend | 3000 | 24.00 |  | PLL
13-1601 | 1160710 | https://lms.nederlandslicht.nl/qr/report/1160710 | 52.3102 | 5.2424 | 1451223250 | 4802552920 | IJsselmeerstraat parkeerterrein |  |  |  | Huizen |  | Gemeente Huizen |  |  |  | Gemeente Huizen | In bedrijf | Liander |  | NVT |  |  | Nacht | Bemeterd | [38 empty] | 1BGY35 | 1 | 2014-05-01 | [11 empty] | Vondel De Nood | 1 | 2014-05-01 | [15 empty] | Saled PS-L 13W | 1 | 2016-03-03 |  | SALED PS-L 13 | Saled | 3000 | 13.00 | 50000 | LED |  | Driver Onbekend | 1 | 2014-05-01
22-1601 | 1160711 | https://lms.nederlandslicht.nl/qr/report/1160711 | 52.3102 | 5.2427 | 1451449230 | 4802536720 | IJsselmeerstraat parkeerterrein |  |  |  | Huizen |  | Gemeente Huizen |  |  |  | Gemeente Huizen | In bedrijf | Liander |  | NVT |  |  | Nacht | Bemeterd | [38 empty] | 1BGY35 | 1 | 2014-05-01 | [11 empty] | Vondel De Nood | 1 | 2014-05-01 | [15 empty] | Saled PS-L 13W | 1 | 2016-03-03 |  | SALED PS-L 13 | Saled | 3000 | 13.00 | 50000 | LED |  | Driver Onbekend | 1 | 2014-05-01
14-1601 | 1160712 | https://lms.nederlandslicht.nl/qr/report/1160712 | 52.3103 | 5.2424 | 1451260490 | 4802690760 | IJsselmeerstraat parkeerterrein |  |  |  | Huizen |  | Gemeente Huizen |  |  |  | Gemeente Huizen | In bedrijf | Liander |  | NVT |  |  | Nacht | Bemeterd | [38 empty] | 1BGY35 | 1 | 2014-05-01 | [11 empty] | Vondel De Nood | 1 | 2014-05-01 | [15 empty] | Saled PS-L 13W | 1 | 2016-03-03 |  | SALED PS-L 13 | Saled | 3000 | 13.00 | 50000 | LED |  | Driver Onbekend | 1 | 2014-05-01
6-1601 | 1160713 | https://lms.nederlandslicht.nl/qr/report/1160713 | 52.3103 | 5.2423 | 1451173710 | 4802646160 | IJsselmeerstraat parkeerterrein |  |  |  | Huizen |  | Gemeente Huizen |  |  |  | Gemeente Huizen | In bedrijf | Liander |  | NVT |  |  | Nacht | Bemeterd | [38 empty] | 1KST60 | 1 | 2002-07-11 | [11 empty] | Philips Libra | 1 | 2014-05-01 | [15 empty] | Saled PS-L 13W | 1 | 2016-03-03 |  | SALED PS-L 13 | Saled | 3000 | 13.00 | 50000 | LED |  | Driver Onbekend | 1 | 2014-05-01
17-1601 | 1160714 | https://lms.nederlandslicht.nl/qr/report/1160714 | 52.3094 | 5.2424 | 1451238370 | 4801730900 | IJsselmeerstraat parkeerterrein |  |  |  | Huizen |  | Gemeente Huizen |  |  |  | Gemeente Huizen | In bedrijf | Liander |  | NVT |  |  | Nacht | Bemeterd | [38 empty] | 1BGY35 | 1 | 2014-05-01 | [11 empty] | Vondel De Nood | 1 | 2014-05-01 | [15 empty] | Saled PS-L 13W | 1 | 2016-03-03 |  | SALED PS-L 13 | Saled | 3000 | 13.00 | 50000 | LED |  | Driver Onbekend | 1 | 2014-05-01
27-1601 | 1160715 | https://lms.nederlandslicht.nl/qr/report/1160715 | 52.3095 | 5.2426 | 1451385980 | 4801808200 | IJsselmeerstraat parkeerterrein |  |  |  | Huizen |  | Gemeente Huizen |  |  |  | Gemeente Huizen | In bedrijf | Liander |  | NVT |  |  | Nacht | Bemeterd | [38 empty] | 1BGY35 | 1 | 2014-05-01 | [11 empty] | Vondel De Nood | 1 | 2014-05-01 | [15 empty] | Saled PS-L 13W | 1 | 2016-03-03 |  | SALED PS-L 13 | Saled | 3000 | 13.00 | 50000 | LED |  | Driver Onbekend | 1 | 2014-05-01
40-1601 | 1160716 | https://lms.nederlandslicht.nl/qr/report/1160716 | 52.3099 | 5.2431 | 1451756720 | 4802213710 | IJsselmeerstraat parkeerterrein |  |  |  | Huizen |  | Gemeente Huizen |  |  |  | Gemeente Huizen | In bedrijf | Liander |  | NVT |  |  | Nacht | Bemeterd | [38 empty] | 1BGY35 | 1 | 2014-05-01 | [11 empty] | Vondel De Nood | 1 | 2014-05-01 | [15 empty] | Saled PS-L 13W | 1 | 2016-03-03 |  | SALED PS-L 13 | Saled | 3000 | 13.00 | 50000 | LED |  | Driver Onbekend | 1 | 2014-05-01
38-1601 | 1160717 | https://lms.nederlandslicht.nl/qr/report/1160717 | 52.3097 | 5.2429 | 1451588670 | 4801999060 | IJsselmeerstraat parkeerterrein |  |  |  | Huizen |  | Gemeente Huizen |  |  |  | Gemeente Huizen | In bedrijf | Liander |  | NVT |  |  | Nacht | Bemeterd | [38 empty] | 1BGY35 | 1 | 2014-05-01 | [11 empty] | Vondel De Nood | 1 | 2014-05-01 | [15 empty] | Saled PS-L 13W | 1 | 2016-03-03 |  | SALED PS-L 13 | Saled | 3000 | 13.00 | 50000 | LED |  | Driver Onbekend | 1 | 2014-05-01
42-1601 | 1160718 | https://lms.nederlandslicht.nl/qr/report/1160718 | 52.3101 | 5.2431 | 1451725850 | 4802458140 | IJsselmeerstraat parkeerterrein |  |  |  | Huizen |  | Gemeente Huizen |  |  |  | Gemeente Huizen | In bedrijf | Liander |  | NVT |  |  | Nacht | Bemeterd | [38 empty] | 1BGY35 | 1 | 2014-05-01 | [11 empty] | Vondel De Nood | 1 | 2014-05-01 | [15 empty] | Saled PS-L 13W | 1 | 2016-03-03 |  | SALED PS-L 13 | Saled | 3000 | 13.00 | 50000 | LED |  | Driver Onbekend | 1 | 2014-05-01
33-1601 | 1160719 | https://lms.nederlandslicht.nl/qr/report/1160719 | 52.3105 | 5.2431 | 1451698630 | 4802870490 | IJsselmeerstraat parkeerterrein |  |  |  | Huizen |  | Gemeente Huizen |  |  |  | Gemeente Huizen | In bedrijf | Liander |  | NVT |  |  | Nacht | Bemeterd | [38 empty] | 1BGY35 | 1 | 2014-05-01 | [11 empty] | Vondel De Nood | 1 | 2014-05-01 | [15 empty] | Saled PS-L 13W | 1 | 2016-03-03 |  | SALED PS-L 13 | Saled | 3000 | 13.00 | 50000 | LED |  | Driver Onbekend | 1 | 2014-05-01
30-1601 | 1160720 | https://lms.nederlandslicht.nl/qr/report/1160720 | 52.3099 | 5.2428 | 1451527850 | 4802280330 | IJsselmeerstraat parkeerterrein |  |  |  | Huizen |  | Gemeente Huizen |  |  |  | Gemeente Huizen | In bedrijf | Liander |  | NVT |  |  | Nacht | Bemeterd | [38 empty] | 1BGY35 | 1 | 2014-05-01 | [11 empty] | Vondel De Nood | 1 | 2014-05-01 | [15 empty] | Saled PS-L 13W | 1 | 2016-03-03 |  | SALED PS-L 13 | Saled | 3000 | 13.00 | 50000 | LED |  | Driver Onbekend | 1 | 2014-05-01
41-1601 | 1160721 | https://lms.nederlandslicht.nl/qr/report/1160721 | 52.31 | 5.243 | 1451678640 | 4802305480 | IJsselmeerstraat parkeerterrein |  |  |  | Huizen |  | Gemeente Huizen |  |  |  | Gemeente Huizen | In bedrijf | Liander |  | NVT |  |  | Nacht | Bemeterd | [38 empty] | 1BGY35 | 1 | 2014-05-01 | [11 empty] | Vondel De Nood | 1 | 2014-05-01 | [15 empty] | Saled PS-L 13W | 1 | 2016-03-03 |  | SALED PS-L 13 | Saled | 3000 | 13.00 | 50000 | LED |  | Driver Onbekend | 1 | 2014-05-01
34-1601 | 1160722 | https://lms.nederlandslicht.nl/qr/report/1160722 | 52.3106 | 5.2428 | 1451550420 | 4802973140 | IJsselmeerstraat parkeerterrein |  |  |  | Huizen |  | Gemeente Huizen |  |  |  | Gemeente Huizen | In bedrijf | Liander |  | NVT |  |  | Nacht | Bemeterd | [38 empty] | 1BGY35 | 1 | 2014-05-01 | [11 empty] | Vondel De Nood | 1 | 2014-05-01 | [15 empty] | Saled PS-L 13W | 1 | 2016-03-03 |  | SALED PS-L 13 | Saled | 3000 | 13.00 | 50000 | LED |  | Driver Onbekend | 1 | 2014-05-01
15-1601 | 1160723 | https://lms.nederlandslicht.nl/qr/report/1160723 | 52.3104 | 5.2426 | 1451361410 | 4802842740 | IJsselmeerstraat parkeerterrein |  |  |  | Huizen |  | Gemeente Huizen |  |  |  | Gemeente Huizen | In bedrijf | Liander |  | NVT |  |  | Nacht | Bemeterd | [38 empty] | 1BGY35 | 1 | 2014-05-01 | [11 empty] | Vondel De Nood | 1 | 2014-05-01 | [15 empty] | Saled PS-L 13W | 1 | 2016-03-03 |  | SALED PS-L 13 | Saled | 3000 | 13.00 | 50000 | LED |  | Driver Onbekend | 1 | 2014-05-01
45-1601 | 1160724 | https://lms.nederlandslicht.nl/qr/report/1160724 | 52.31 | 5.2433 | 1451858020 | 4802326140 | IJsselmeerstraat parkeerterrein |  |  |  | Huizen |  | Gemeente Huizen |  |  |  | Gemeente Huizen | In bedrijf | Liander |  | NVT |  |  | Nacht | Bemeterd | [38 empty] | 1BGY35 | 1 | 2014-05-01 | [11 empty] | Vondel De Nood | 1 | 2014-05-01 | [15 empty] | Saled PS-L 13W | 1 | 2016-03-03 |  | SALED PS-L 13 | Saled | 3000 | 13.00 | 50000 | LED |  | Driver Onbekend | 1 | 2014-05-01
46-1601 | 1160725 | https://lms.nederlandslicht.nl/qr/report/1160725 | 52.3097 | 5.2431 | 1451756550 | 4802010800 | IJsselmeerstraat parkeerterrein |  |  |  | Huizen |  | Gemeente Huizen |  |  |  | Gemeente Huizen | In bedrijf | Liander |  | NVT |  |  | Nacht | Bemeterd | [38 empty] | 1BGY35 | 1 | 2014-05-01 | [11 empty] | Vondel De Nood | 1 | 2014-05-01 | [15 empty] | Saled PS-L 13W | 1 | 2016-03-03 |  | SALED PS-L 13 | Saled | 3000 | 13.00 | 50000 | LED |  | Driver Onbekend | 1 | 2014-05-01
47-1601 | 1160726 | https://lms.nederlandslicht.nl/qr/report/1160726 | 52.3096 | 5.2431 | 1451736970 | 4801908310 | IJsselmeerstraat parkeerterrein |  |  |  | Huizen |  | Gemeente Huizen |  |  |  | Gemeente Huizen | In bedrijf | Liander |  | NVT |  |  | Nacht | Bemeterd | [38 empty] | 1BGY35 | 1 | 2014-05-01 | [11 empty] | Vondel De Nood | 1 | 2014-05-01 | [15 empty] | Saled PS-L 13W | 1 | 2016-03-03 |  | SALED PS-L 13 | Saled | 3000 | 13.00 | 50000 | LED |  | Driver Onbekend | 1 | 2014-05-01
48-1601 | 1160727 | https://lms.nederlandslicht.nl/qr/report/1160727 | 52.3094 | 5.243 | 1451674900 | 4801719930 | IJsselmeerstraat parkeerterrein |  |  |  | Huizen |  | Gemeente Huizen |  |  |  | Gemeente Huizen | In bedrijf | Liander |  | NVT |  |  | Nacht | Bemeterd | [38 empty] | 1BGY35 | 1 | 2014-05-01 | [11 empty] | Vondel De Nood | 1 | 2014-05-01 | [15 empty] | Saled PS-L 13W | 1 | 2016-03-03 |  | SALED PS-L 13 | Saled | 3000 | 13.00 | 50000 | LED |  | Driver Onbekend | 1 | 2014-05-01
49-1601 | 1160728 | https://lms.nederlandslicht.nl/qr/report/1160728 | 52.3093 | 5.2429 | 1451613700 | 4801529060 | IJsselmeerstraat parkeerterrein |  |  |  | Huizen |  | Gemeente Huizen |  |  |  | Gemeente Huizen | In bedrijf | Liander |  | NVT |  |  | Nacht | Bemeterd | [38 empty] | 1BGY35 | 1 | 2014-05-01 | [11 empty] | Vondel De Nood | 1 | 2014-05-01 | [15 empty] | 24W PLL 4P 830 HF | 1 | 2023-03-15 |  | 24W PLL | 1Onbekend | 3000 | 24.00 |  | PLL |  | Driver Onbekend | 1 | 2023-03-15
42-1600 | 1160731 | https://lms.nederlandslicht.nl/qr/report/1160731 | 52.3048 | 5.2399 | 1449505900 | 4796625780 | Havenstraat |  |  |  | Huizen |  | Gemeente Huizen |  |  |  | Gemeente Huizen | In bedrijf | Liander |  | NVT |  |  | Nacht | Bemeterd | [38 empty] | 1KST35 | 1 | 2013-01-01 | [11 empty] | Philips Oris Led | 1 | 2013-01-01 | [15 empty] | 20W | 1 | 2013-01-01 | [8 empty] | Driver Onbekend | 1 | 2013-01-01
42-1600 | 1160731 | https://lms.nederlandslicht.nl/qr/report/1160731 | 52.3048 | 5.2399 | 1449505900 | 4796625780 | Havenstraat |  |  |  | Huizen |  | Gemeente Huizen |  |  |  | Gemeente Huizen | In bedrijf | Liander |  | NVT |  |  | Nacht | Bemeterd | [52 empty] | Strapitec Diamond | 2 | 2021-12-22
40-1600 | 1160732 | https://lms.nederlandslicht.nl/qr/report/1160732 | 52.305 | 5.24 | 1449576310 | 4796816100 | Havenstraat |  |  |  | Huizen |  | Gemeente Huizen |  |  |  | Gemeente Huizen | In bedrijf | Liander |  | NVT |  |  | Nacht | Bemeterd | [38 empty] | 1KST35 | 1 | 2013-01-01 | [11 empty] | Philips Oris Led | 1 | 2013-01-01 | [15 empty] | 20W | 1 | 2013-01-01 | [8 empty] | Driver Onbekend | 1 | 2013-01-01
40-1600 | 1160732 | https://lms.nederlandslicht.nl/qr/report/1160732 | 52.305 | 5.24 | 1449576310 | 4796816100 | Havenstraat |  |  |  | Huizen |  | Gemeente Huizen |  |  |  | Gemeente Huizen | In bedrijf | Liander |  | NVT |  |  | Nacht | Bemeterd | [52 empty] | Strapitec Diamond | 2 | 2021-12-22
46-1600 | 1160734 | https://lms.nederlandslicht.nl/qr/report/1160734 | 52.3044 | 5.2398 | 1449470870 | 4796129510 | Havenstraat |  |  |  | Huizen |  | Gemeente Huizen |  |  |  | Gemeente Huizen | In bedrijf | Liander |  | NVT |  |  | Nacht | Bemeterd | [38 empty] | 1KST70 | 1 | 2013-01-01 | [11 empty] | Philips Ocean Road | 1 | 2013-03-01 | [15 empty] | 40W | 1 | 2013-01-01 | [8 empty] | Driver Onbekend | 1 | 2013-03-01
46-1600 | 1160734 | https://lms.nederlandslicht.nl/qr/report/1160734 | 52.3044 | 5.2398 | 1449470870 | 4796129510 | Havenstraat |  |  |  | Huizen |  | Gemeente Huizen |  |  |  | Gemeente Huizen | In bedrijf | Liander |  | NVT |  |  | Nacht | Bemeterd | [52 empty] | Philips Ocean Road | 2 | 2013-03-01 | [15 empty] | 40W | 2 | 2013-01-01 | [8 empty] | Driver Onbekend | 2 | 2013-03-01
44-1600 | 1160735 | https://lms.nederlandslicht.nl/qr/report/1160735 | 52.3047 | 5.2398 | 1449434560 | 4796440900 | Havenstraat |  |  |  | Huizen |  | Gemeente Huizen |  |  |  | Gemeente Huizen | In bedrijf | Liander |  | NVT |  |  | Nacht | Bemeterd | [38 empty] | 1KST35 | 1 | 2013-01-01 | [11 empty] | Philips Oris Led | 1 | 2013-01-01 | [15 empty] | 20W | 1 | 2013-01-01 | [8 empty] | Driver Onbekend | 1 | 2013-01-01
37-1600 | 1160736 | https://lms.nederlandslicht.nl/qr/report/1160736 | 52.3053 | 5.2402 | 1449723950 | 4797188380 | Havenstraat |  |  |  | Huizen |  | Gemeente Huizen |  |  |  | Gemeente Huizen | In bedrijf | Liander |  | NVT |  |  | Nacht | Bemeterd | [38 empty] | 1KST35 | 1 | 2013-01-01 | [11 empty] | Philips Oris Led | 1 | 2013-01-01 | [15 empty] | 20W | 1 | 2013-01-01 | [8 empty] | Driver Onbekend | 1 | 2013-01-01
36-1600 | 1160737 | https://lms.nederlandslicht.nl/qr/report/1160737 | 52.3054 | 5.2404 | 1449900560 | 4797264900 | Havenstraat |  |  |  | Huizen |  | Gemeente Huizen |  |  |  | Gemeente Huizen | In bedrijf | Liander |  | NVT |  |  | Nacht | Bemeterd | [38 empty] | 1KST70 | 1 | 2013-01-01 | [11 empty] | Philips Ocean Road | 1 | 2013-03-01 | [15 empty] | 40W | 1 | 2013-01-01 | [8 empty] | Driver Onbekend | 1 | 2013-03-01
36-1600 | 1160737 | https://lms.nederlandslicht.nl/qr/report/1160737 | 52.3054 | 5.2404 | 1449900560 | 4797264900 | Havenstraat |  |  |  | Huizen |  | Gemeente Huizen |  |  |  | Gemeente Huizen | In bedrijf | Liander |  | NVT |  |  | Nacht | Bemeterd | [52 empty] | Philips Ocean Road | 2 | 2013-03-01 | [15 empty] | 40W | 2 | 2013-01-01 | [8 empty] | Driver Onbekend | 2 | 2013-03-01
47-1600 | 1160738 | https://lms.nederlandslicht.nl/qr/report/1160738 | 52.3043 | 5.2395 | 1449283230 | 4796071570 | Havenstraat |  |  |  | Huizen |  | Gemeente Huizen |  |  |  | Gemeente Huizen | In bedrijf | Liander |  | NVT |  |  | Nacht | Bemeterd | [38 empty] | 1KST35 | 1 | 2013-01-01 | [11 empty] | Philips Oris Led | 1 | 2013-01-01 | [15 empty] | 20W | 1 | 2013-01-01 | [8 empty] | Driver Onbekend | 1 | 2013-01-01
27-1600 | 1160739 | https://lms.nederlandslicht.nl/qr/report/1160739 | 52.3062 | 5.2415 | 1450608160 | 4798147160 | Havenstraat |  |  |  | Huizen |  | Gemeente Huizen |  |  |  | Gemeente Huizen | In bedrijf | Liander |  | NVT |  |  | Nacht | Bemeterd | [38 empty] | 1KST35 | 1 | 2005-11-15 | [11 empty] | Philips 2000 | 1 | 2005-11-15 | [15 empty] | Saled PS-L 13W | 1 | 2016-03-03 |  | SALED PS-L 13 | Saled | 3000 | 13.00 | 50000 | LED |  | Driver Onbekend | 1 | 2005-11-15
74-1600 | 1160740 | https://lms.nederlandslicht.nl/qr/report/1160740 | 52.3016 | 5.2377 | 1448045190 | 4793033510 | Havenstraat |  |  |  | Huizen |  | Gemeente Huizen |  |  |  | Gemeente Huizen | In bedrijf | Liander |  | NVT |  |  | Nacht | Bemeterd | [38 empty] | 1KST35 | 1 | 2013-01-01 | [11 empty] | Philips Oris Led | 1 | 2013-01-01 | [15 empty] | 20W | 1 | 2013-01-01 | [8 empty] | Driver Onbekend | 1 | 2013-01-01
80-1600 | 1160741 | https://lms.nederlandslicht.nl/qr/report/1160741 | 52.301 | 5.2375 | 1447920030 | 4792335790 | Havenstraat |  |  |  | Huizen |  | Gemeente Huizen |  |  |  | Gemeente Huizen | In bedrijf | Liander |  | NVT |  |  | Nacht | Bemeterd | [38 empty] | 1KST70 | 1 | 2013-01-01 | [11 empty] | Philips Ocean Road | 1 | 2013-03-01 | [15 empty] | 40W | 1 | 2013-01-01 | [8 empty] | Driver Onbekend | 1 | 2013-03-01
80-1600 | 1160741 | https://lms.nederlandslicht.nl/qr/report/1160741 | 52.301 | 5.2375 | 1447920030 | 4792335790 | Havenstraat |  |  |  | Huizen |  | Gemeente Huizen |  |  |  | Gemeente Huizen | In bedrijf | Liander |  | NVT |  |  | Nacht | Bemeterd | [52 empty] | Philips Ocean Road | 2 | 2013-03-01 | [15 empty] | 40W | 2 | 2013-01-01 | [8 empty] | Driver Onbekend | 2 | 2013-03-01
64-1600 | 1160742 | https://lms.nederlandslicht.nl/qr/report/1160742 | 52.3026 | 5.2384 | 1448496610 | 4794136280 | Havenstraat |  |  |  | Huizen |  | Gemeente Huizen |  |  |  | Gemeente Huizen | In bedrijf | Liander |  | NVT |  |  | Nacht | Bemeterd | [38 empty] | 1KST35 | 1 | 2013-01-01 | [11 empty] | Philips Oris Led | 1 | 2013-01-01 | [15 empty] | 20W | 1 | 2013-01-01 | [8 empty] | Driver Onbekend | 1 | 2022-04-28
72-1600 | 1160743 | https://lms.nederlandslicht.nl/qr/report/1160743 | 52.3018 | 5.2378 | 1448119250 | 4793215060 | Havenstraat |  |  |  | Huizen |  | Gemeente Huizen |  |  |  | Gemeente Huizen | In bedrijf | Liander |  | NVT |  |  | Nacht | Bemeterd | [38 empty] | 1KST35 | 1 | 2013-01-01 | [11 empty] | Philips Oris Led | 1 | 2013-01-01 | [15 empty] | 20W | 1 | 2013-01-01 | [8 empty] | Driver Onbekend | 1 | 2013-01-01
68-1600 | 1160744 | https://lms.nederlandslicht.nl/qr/report/1160744 | 52.3022 | 5.2383 | 1448461070 | 4793657770 | Havenstraat |  |  |  | Huizen |  | Gemeente Huizen |  |  |  | Gemeente Huizen | In bedrijf | Liander |  | NVT |  |  | Nacht | Bemeterd | [38 empty] | 1KST70 | 1 | 2013-01-01 | [11 empty] | Philips Ocean Road | 1 | 2013-03-01 | [15 empty] | 40W | 1 | 2013-01-01 | [8 empty] | Driver Onbekend | 1 | 2013-03-01
68-1600 | 1160744 | https://lms.nederlandslicht.nl/qr/report/1160744 | 52.3022 | 5.2383 | 1448461070 | 4793657770 | Havenstraat |  |  |  | Huizen |  | Gemeente Huizen |  |  |  | Gemeente Huizen | In bedrijf | Liander |  | NVT |  |  | Nacht | Bemeterd | [52 empty] | Philips Ocean Road | 2 | 2013-03-01 | [15 empty] | 40W | 2 | 2013-01-01 | [8 empty] | Driver Onbekend | 2 | 2013-03-01
75-1600 | 1160745 | https://lms.nederlandslicht.nl/qr/report/1160745 | 52.3015 | 5.2379 | 1448145450 | 4792885760 | Havenstraat |  |  |  | Huizen |  | Gemeente Huizen |  |  |  | Gemeente Huizen | In bedrijf | Liander |  | NVT |  |  | Nacht | Bemeterd | [38 empty] | 1KST70 | 1 | 2013-01-01 | [11 empty] | Philips Ocean Road | 1 | 2013-03-01 | [15 empty] | 40W | 1 | 2013-01-01 | [8 empty] | Driver Onbekend | 1 | 2013-03-01
75-1600 | 1160745 | https://lms.nederlandslicht.nl/qr/report/1160745 | 52.3015 | 5.2379 | 1448145450 | 4792885760 | Havenstraat |  |  |  | Huizen |  | Gemeente Huizen |  |  |  | Gemeente Huizen | In bedrijf | Liander |  | NVT |  |  | Nacht | Bemeterd | [52 empty] | Philips Ocean Road | 2 | 2013-03-01 | [15 empty] | 40W | 2 | 2013-01-01 | [8 empty] | Driver Onbekend | 2 | 2013-03-01
70-1600 | 1160746 | https://lms.nederlandslicht.nl/qr/report/1160746 | 52.3019 | 5.2382 | 1448343750 | 4793368820 | Havenstraat |  |  |  | Huizen |  | Gemeente Huizen |  |  |  | Gemeente Huizen | In bedrijf | Liander |  | NVT |  |  | Nacht | Bemeterd | [38 empty] | 1KST70 | 1 | 2013-01-01 | [11 empty] | Philips Ocean Road | 1 | 2013-03-01 | [15 empty] | 40W | 1 | 2013-01-01 | [8 empty] | Driver Onbekend | 1 | 2013-03-01
70-1600 | 1160746 | https://lms.nederlandslicht.nl/qr/report/1160746 | 52.3019 | 5.2382 | 1448343750 | 4793368820 | Havenstraat |  |  |  | Huizen |  | Gemeente Huizen |  |  |  | Gemeente Huizen | In bedrijf | Liander |  | NVT |  |  | Nacht | Bemeterd | [52 empty] | Philips Ocean Road | 2 | 2013-03-01 | [15 empty] | 40W | 2 | 2013-01-01 | [8 empty] | Driver Onbekend | 2 | 2013-03-01
62-1600 | 1160747 | https://lms.nederlandslicht.nl/qr/report/1160747 | 52.3028 | 5.2385 | 1448574290 | 4794329290 | Havenstraat |  |  |  | Huizen |  | Gemeente Huizen |  |  |  | Gemeente Huizen | In bedrijf | Liander |  | NVT |  |  | Nacht | Bemeterd | [38 empty] | 1KST35 | 1 | 2013-01-01 | [11 empty] | Philips Oris Led | 1 | 2013-01-01 | [15 empty] | 20W | 1 | 2013-01-01 | [8 empty] | Driver Onbekend | 1 | 2013-01-01
43-1600 | 1160748 | https://lms.nederlandslicht.nl/qr/report/1160748 | 52.3046 | 5.24 | 1449585070 | 4796410990 | Havenstraat |  |  |  | Huizen |  | Gemeente Huizen |  |  |  | Gemeente Huizen | In bedrijf | Liander |  | NVT |  |  | Nacht | Bemeterd | [38 empty] | 1KST70 | 1 | 2013-01-01 | [11 empty] | Philips Ocean Road | 1 | 2013-03-01 | [15 empty] | 40W | 1 | 2013-01-01 | [8 empty] | Driver Onbekend | 1 | 2013-03-01
43-1600 | 1160748 | https://lms.nederlandslicht.nl/qr/report/1160748 | 52.3046 | 5.24 | 1449585070 | 4796410990 | Havenstraat |  |  |  | Huizen |  | Gemeente Huizen |  |  |  | Gemeente Huizen | In bedrijf | Liander |  | NVT |  |  | Nacht | Bemeterd | [52 empty] | Philips Ocean Road | 2 | 2013-03-01 | [15 empty] | 40W | 2 | 2013-01-01 | [8 empty] | Driver Onbekend | 2 | 2013-03-01
48-1600 | 1160749 | https://lms.nederlandslicht.nl/qr/report/1160749 | 52.3041 | 5.2396 | 1449358600 | 4795855070 | Havenstraat |  |  |  | Huizen |  | Gemeente Huizen |  |  |  | Gemeente Huizen | In bedrijf | Liander |  | NVT |  |  | Nacht | Bemeterd | [38 empty] | 1KST70 | 1 | 2013-01-01 | [11 empty] | Philips Ocean Road | 1 | 2013-03-01 | [15 empty] | 40W | 1 | 2013-01-01 | [8 empty] | Driver Onbekend | 1 | 2013-03-01
48-1600 | 1160749 | https://lms.nederlandslicht.nl/qr/report/1160749 | 52.3041 | 5.2396 | 1449358600 | 4795855070 | Havenstraat |  |  |  | Huizen |  | Gemeente Huizen |  |  |  | Gemeente Huizen | In bedrijf | Liander |  | NVT |  |  | Nacht | Bemeterd | [52 empty] | Philips Ocean Road | 2 | 2013-03-01 | [15 empty] | 40W | 2 | 2013-01-01 | [8 empty] | Driver Onbekend | 2 | 2013-03-01
39-1600 | 1160750 | https://lms.nederlandslicht.nl/qr/report/1160750 | 52.3052 | 5.2401 | 1449645730 | 4797004920 | Havenstraat |  |  |  | Huizen |  | Gemeente Huizen |  |  |  | Gemeente Huizen | In bedrijf | Liander |  | NVT |  |  | Nacht | Bemeterd | [38 empty] | 1KST35 | 1 | 2013-01-01 | [11 empty] | Philips Oris Led | 1 | 2013-01-01 | [15 empty] | 20W | 1 | 2013-01-01 | [8 empty] | Driver Onbekend | 1 | 2013-01-01
41-1600 | 1160751 | https://lms.nederlandslicht.nl/qr/report/1160751 | 52.3049 | 5.2401 | 1449686100 | 4796685890 | Havenstraat |  |  |  | Huizen |  | Gemeente Huizen |  |  |  | Gemeente Huizen | In bedrijf | Liander |  | NVT |  |  | Nacht | Bemeterd | [38 empty] | 1KST70 | 1 | 2013-01-01 | [11 empty] | Philips Ocean Road | 1 | 2013-03-01 | [15 empty] | 40W | 1 | 2013-01-01 | [8 empty] | Driver Onbekend | 1 | 2013-03-01
41-1600 | 1160751 | https://lms.nederlandslicht.nl/qr/report/1160751 | 52.3049 | 5.2401 | 1449686100 | 4796685890 | Havenstraat |  |  |  | Huizen |  | Gemeente Huizen |  |  |  | Gemeente Huizen | In bedrijf | Liander |  | NVT |  |  | Nacht | Bemeterd | [52 empty] | Philips Ocean Road | 2 | 2013-03-01 | [15 empty] | 40W | 2 | 2013-01-01 | [8 empty] | Driver Onbekend | 2 | 2013-03-01
53-1600 | 1160752 | https://lms.nederlandslicht.nl/qr/report/1160752 | 52.3037 | 5.2393 | 1449132150 | 4795300800 | Havenstraat |  |  |  | Huizen |  | Gemeente Huizen |  |  |  | Gemeente Huizen | In bedrijf | Liander |  | NVT |  |  | Nacht | Bemeterd | [38 empty] | 1KST70 | 1 | 2013-01-01 | [11 empty] | Philips Ocean Road | 1 | 2013-03-01 | [15 empty] | 40W | 1 | 2013-01-01 | [8 empty] | Driver Onbekend | 1 | 2013-03-01
53-1600 | 1160752 | https://lms.nederlandslicht.nl/qr/report/1160752 | 52.3037 | 5.2393 | 1449132150 | 4795300800 | Havenstraat |  |  |  | Huizen |  | Gemeente Huizen |  |  |  | Gemeente Huizen | In bedrijf | Liander |  | NVT |  |  | Nacht | Bemeterd | [52 empty] | Philips Ocean Road | 2 | 2013-03-01 | [15 empty] | 40W | 2 | 2013-01-01 | [8 empty] | Driver Onbekend | 2 | 2013-03-01
50-1600 | 1160753 | https://lms.nederlandslicht.nl/qr/report/1160753 | 52.304 | 5.2393 | 1449130230 | 4795698620 | Havenstraat |  |  |  | Huizen |  | Gemeente Huizen |  |  |  | Gemeente Huizen | In bedrijf | Liander |  | NVT |  |  | Avond | Bemeterd | [38 empty] | 1KST35 | 1 | 2013-01-01 | [11 empty] | Philips Oris Led | 1 | 2013-01-01 | [15 empty] | 20W | 1 | 2013-01-01 | [8 empty] | Driver Onbekend | 1 | 2013-01-01
52-1600 | 1160754 | https://lms.nederlandslicht.nl/qr/report/1160754 | 52.3038 | 5.2392 | 1449054490 | 4795511840 | Havenstraat |  |  |  | Huizen |  | Gemeente Huizen |  |  |  | Gemeente Huizen | In bedrijf | Liander |  | NVT |  |  | Nacht | Bemeterd | [38 empty] | 1KST35 | 1 | 2013-01-01 | [11 empty] | Philips Oris Led | 1 | 2013-01-01 | [15 empty] | 20W | 1 | 2013-01-01 | [8 empty] | Driver Onbekend | 1 | 2013-01-01
52-1600 | 1160754 | https://lms.nederlandslicht.nl/qr/report/1160754 | 52.3038 | 5.2392 | 1449054490 | 4795511840 | Havenstraat |  |  |  | Huizen |  | Gemeente Huizen |  |  |  | Gemeente Huizen | In bedrijf | Liander |  | NVT |  |  | Nacht | Bemeterd | [52 empty] | Strapitec Diamond | 2 | 2021-12-22
79-1600 | 1160755 | https://lms.nederlandslicht.nl/qr/report/1160755 | 52.3011 | 5.2374 | 1447818290 | 4792479110 | Havenstraat |  |  |  | Huizen |  | Gemeente Huizen |  |  |  | Gemeente Huizen | In bedrijf | Liander |  | NVT |  |  | Nacht | Bemeterd | [38 empty] | 1KST35 | 1 | 2013-01-01 | [11 empty] | Philips Oris Led | 1 | 2013-01-01 | [15 empty] | 20W | 1 | 2013-01-01 | [8 empty] | Driver Onbekend | 1 | 2013-01-01
59-1600 | 1160756 | https://lms.nederlandslicht.nl/qr/report/1160756 | 52.3031 | 5.2387 | 1448712810 | 4794673070 | Havenstraat |  |  |  | Huizen |  | Gemeente Huizen |  |  |  | Gemeente Huizen | In bedrijf | Liander |  | NVT |  |  | Nacht | Bemeterd | [38 empty] | 1KST35 | 1 | 2013-01-01 | [11 empty] | Philips Oris Led | 1 | 2023-02-22 | [15 empty] | 20W | 1 | 2013-01-01 | [8 empty] | Driver Onbekend | 1 | 2013-01-01
57-1600 | 1160757 | https://lms.nederlandslicht.nl/qr/report/1160757 | 52.3033 | 5.2388 | 1448791450 | 4794865710 | Havenstraat |  |  |  | Huizen |  | Gemeente Huizen |  |  |  | Gemeente Huizen | In bedrijf | Liander |  | NVT |  |  | Nacht | Bemeterd | [38 empty] | 1KST35 | 1 | 2013-01-01 | [11 empty] | Philips Oris Led | 1 | 2013-01-01 | [15 empty] | 20W | 1 | 2013-01-01 | [8 empty] | Driver Onbekend | 1 | 2013-01-01
60-1600 | 1160758 | https://lms.nederlandslicht.nl/qr/report/1160758 | 52.3029 | 5.2388 | 1448788550 | 4794461420 | Havenstraat |  |  |  | Huizen |  | Gemeente Huizen |  |  |  | Gemeente Huizen | In bedrijf | Liander |  | NVT |  |  | Nacht | Bemeterd | [38 empty] | 1KST70 | 1 | 2013-01-01 | [11 empty] | Philips Ocean Road | 1 | 2013-03-01 | [15 empty] | 40W | 1 | 2013-01-01 | [8 empty] | Driver Onbekend | 1 | 2013-03-01
60-1600 | 1160758 | https://lms.nederlandslicht.nl/qr/report/1160758 | 52.3029 | 5.2388 | 1448788550 | 4794461420 | Havenstraat |  |  |  | Huizen |  | Gemeente Huizen |  |  |  | Gemeente Huizen | In bedrijf | Liander |  | NVT |  |  | Nacht | Bemeterd | [52 empty] | Philips Ocean Road | 2 | 2013-03-01 | [15 empty] | 40W | 2 | 2013-01-01 | [8 empty] | Driver Onbekend | 2 | 2013-03-01
58-1600 | 1160759 | https://lms.nederlandslicht.nl/qr/report/1160759 | 52.3032 | 5.239 | 1448904550 | 4794745310 | Havenstraat |  |  |  | Huizen |  | Gemeente Huizen |  |  |  | Gemeente Huizen | In bedrijf | Liander |  | NVT |  |  | Nacht | Bemeterd | [38 empty] | 1KST70 | 1 | 2013-01-01 | [11 empty] | Philips Ocean Road | 1 | 2023-03-02 | [15 empty] | 40W | 1 | 2013-01-01 | [8 empty] | Driver Onbekend | 1 | 2013-03-01
58-1600 | 1160759 | https://lms.nederlandslicht.nl/qr/report/1160759 | 52.3032 | 5.239 | 1448904550 | 4794745310 | Havenstraat |  |  |  | Huizen |  | Gemeente Huizen |  |  |  | Gemeente Huizen | In bedrijf | Liander |  | NVT |  |  | Nacht | Bemeterd | [52 empty] | Philips Ocean Road | 2 | 2013-03-01 | [15 empty] | 40W | 2 | 2013-01-01 | [8 empty] | Driver Onbekend | 2 | 2013-03-01
51-1600 | 1160760 | https://lms.nederlandslicht.nl/qr/report/1160760 | 52.3039 | 5.2395 | 1449243390 | 4795573370 | Havenstraat |  |  |  | Huizen |  | Gemeente Huizen |  |  |  | Gemeente Huizen | In bedrijf | Liander |  | NVT |  |  | Nacht | Bemeterd | [38 empty] | 1KST70 | 1 | 2013-01-01 | [11 empty] | Philips Ocean Road | 1 | 2013-03-01 | [15 empty] | 40W | 1 | 2013-01-01 | [8 empty] | Driver Onbekend | 1 | 2013-03-01
51-1600 | 1160760 | https://lms.nederlandslicht.nl/qr/report/1160760 | 52.3039 | 5.2395 | 1449243390 | 4795573370 | Havenstraat |  |  |  | Huizen |  | Gemeente Huizen |  |  |  | Gemeente Huizen | In bedrijf | Liander |  | NVT |  |  | Nacht | Bemeterd | [52 empty] | Philips Ocean Road | 2 | 2013-03-01 | [15 empty] | 40W | 2 | 2013-01-01 | [8 empty] | Driver Onbekend | 2 | 2013-03-01
49-1600 | 1160761 | https://lms.nederlandslicht.nl/qr/report/1160761 | 52.3042 | 5.2394 | 1449206760 | 4795885040 | Havenstraat |  |  |  | Huizen |  | Gemeente Huizen |  |  |  | Gemeente Huizen | In bedrijf | Liander |  | NVT |  |  | Nacht | Bemeterd | [38 empty] | 1KST35 | 1 | 2013-01-01 | [11 empty] | Philips Oris Led | 1 | 2013-01-01 | [15 empty] | 20W | 1 | 2013-01-01 | [8 empty] | Driver Onbekend | 1 | 2013-01-01
56-1600 | 1160762 | https://lms.nederlandslicht.nl/qr/report/1160762 | 52.3034 | 5.2389 | 1448865630 | 4795049300 | Havenstraat |  |  |  | Huizen |  | Gemeente Huizen |  |  |  | Gemeente Huizen | In bedrijf | Liander |  | NVT |  |  | Nacht | Bemeterd | [38 empty] | 1KST35 | 1 | 2013-01-01 | [11 empty] | Philips Oris Led | 1 | 2013-01-01 | [15 empty] | 20W | 1 | 2013-01-01 | [8 empty] | Driver Onbekend | 1 | 2013-01-01
54-1600 | 1160763 | https://lms.nederlandslicht.nl/qr/report/1160763 | 52.3036 | 5.239 | 1448941490 | 4795235900 | Havenstraat |  |  |  | Huizen |  | Gemeente Huizen |  |  |  | Gemeente Huizen | In bedrijf | Liander |  | NVT |  |  | Nacht | Bemeterd | [38 empty] | 1KST35 | 1 | 2013-01-01 | [11 empty] | Philips Oris Led | 1 | 2013-01-01 | [15 empty] | 20W | 1 | 2013-01-01 | [8 empty] | Driver Onbekend | 1 | 2013-01-01
54-1600 | 1160763 | https://lms.nederlandslicht.nl/qr/report/1160763 | 52.3036 | 5.239 | 1448941490 | 4795235900 | Havenstraat |  |  |  | Huizen |  | Gemeente Huizen |  |  |  | Gemeente Huizen | In bedrijf | Liander |  | NVT |  |  | Nacht | Bemeterd | [52 empty] | Strapitec Diamond | 2 | 2021-12-22
66-1600 | 1160764 | https://lms.nederlandslicht.nl/qr/report/1160764 | 52.3024 | 5.2383 | 1448418910 | 4793948260 | Havenstraat |  |  |  | Huizen |  | Gemeente Huizen |  |  |  | Gemeente Huizen | In bedrijf | Liander |  | NVT |  |  | Nacht | Bemeterd | [38 empty] | 1KST35 | 1 | 2013-01-01 | [11 empty] | Philips Oris Led | 1 | 2013-01-01 | [15 empty] | 20W | 1 | 2013-01-01 | [8 empty] | Driver Onbekend | 1 | 2013-01-01
76-1600 | 1160765 | https://lms.nederlandslicht.nl/qr/report/1160765 | 52.3014 | 5.2376 | 1447960240 | 4792826030 | Havenstraat |  |  |  | Huizen |  | Gemeente Huizen |  |  |  | Gemeente Huizen | In bedrijf | Liander |  | NVT |  |  | Nacht | Bemeterd | [38 empty] | 1KST35 | 1 | 2013-01-01 | [11 empty] | Philips Oris Led | 1 | 2013-01-01 | [15 empty] | 20W | 1 | 2013-01-01 | [8 empty] | Driver Onbekend | 1 | 2013-01-01
73-1600 | 1160766 | https://lms.nederlandslicht.nl/qr/report/1160766 | 52.3017 | 5.238 | 1448234200 | 4793102440 | Havenstraat |  |  |  | Huizen |  | Gemeente Huizen |  |  |  | Gemeente Huizen | In bedrijf | Liander |  | NVT |  |  | Nacht | Bemeterd | [38 empty] | 1KST70 | 1 | 2013-01-01 | [11 empty] | Philips Ocean Road | 1 | 2013-03-01 | [15 empty] | 40W | 1 | 2013-01-01 | [8 empty] | Driver Onbekend | 1 | 2013-03-01
73-1600 | 1160766 | https://lms.nederlandslicht.nl/qr/report/1160766 | 52.3017 | 5.238 | 1448234200 | 4793102440 | Havenstraat |  |  |  | Huizen |  | Gemeente Huizen |  |  |  | Gemeente Huizen | In bedrijf | Liander |  | NVT |  |  | Nacht | Bemeterd | [52 empty] | Philips Ocean Road | 2 | 2013-03-01 | [15 empty] | 40W | 2 | 2013-01-01 | [8 empty] | Driver Onbekend | 2 | 2013-03-01
78-1600 | 1160767 | https://lms.nederlandslicht.nl/qr/report/1160767 | 52.3012 | 5.2377 | 1448004520 | 4792543360 | Havenstraat |  |  |  | Huizen |  | Gemeente Huizen |  |  |  | Gemeente Huizen | In bedrijf | Liander |  | NVT |  |  | Nacht | Bemeterd | [38 empty] | 1KST70 | 1 | 2013-01-01 | [11 empty] | Philips Ocean Road | 1 | 2013-03-01 | [15 empty] | 40W | 1 | 2013-01-01 | [8 empty] | Driver Onbekend | 1 | 2013-03-01
78-1600 | 1160767 | https://lms.nederlandslicht.nl/qr/report/1160767 | 52.3012 | 5.2377 | 1448004520 | 4792543360 | Havenstraat |  |  |  | Huizen |  | Gemeente Huizen |  |  |  | Gemeente Huizen | In bedrijf | Liander |  | NVT |  |  | Nacht | Bemeterd | [52 empty] | Philips Ocean Road | 2 | 2013-03-01 | [15 empty] | 40W | 2 | 2013-01-01 | [8 empty] | Driver Onbekend | 2 | 2013-03-01
78-1600 | 1160767 | https://lms.nederlandslicht.nl/qr/report/1160767 | 52.3012 | 5.2377 | 1448004520 | 4792543360 | Havenstraat |  |  |  | Huizen |  | Gemeente Huizen |  |  |  | Gemeente Huizen | In bedrijf | Liander |  | NVT |  |  | Nacht | Bemeterd | [52 empty] | Tijdelijk armatuur | 3 | 2023-03-02 |  | Tijdelijk | n.v.t. |  |  |  |  | -
77-1600 | 1160768 | https://lms.nederlandslicht.nl/qr/report/1160768 | 52.3013 | 5.2375 | 1447895260 | 4792666940 | Havenstraat |  |  |  | Huizen |  | Gemeente Huizen |  |  |  | Gemeente Huizen | In bedrijf | Liander |  | NVT |  |  | Nacht | Bemeterd | [38 empty] | 1KST35 | 1 | 2013-01-01 | [11 empty] | Philips Oris Led | 1 | 2013-01-01 | [15 empty] | 20W | 1 | 2013-01-01 | [8 empty] | Driver Onbekend | 1 | 2013-01-01
67-1600 | 1160769 | https://lms.nederlandslicht.nl/qr/report/1160769 | 52.3023 | 5.2382 | 1448347940 | 4793773150 | Havenstraat |  |  |  | Huizen |  | Gemeente Huizen |  |  |  | Gemeente Huizen | In bedrijf | Liander |  | NVT |  |  | Nacht | Bemeterd | [38 empty] | 1KST35 | 1 | 2013-01-01 | [11 empty] | Philips Oris Led | 1 | 2013-01-01 | [15 empty] | 20W | 1 | 2013-01-01 | [8 empty] | Driver Onbekend | 1 | 2013-01-01
65-1600 | 1160770 | https://lms.nederlandslicht.nl/qr/report/1160770 | 52.3024 | 5.2385 | 1448565360 | 4793914990 | Havenstraat |  |  |  | Huizen |  | Gemeente Huizen |  |  |  | Gemeente Huizen | In bedrijf | Liander |  | NVT |  |  | Nacht | Bemeterd | [38 empty] | 1KST70 | 1 | 2013-01-01 | [11 empty] | Philips Ocean Road | 1 | 2013-03-01 | [15 empty] | 40W | 1 | 2013-01-01 | [8 empty] | Driver Onbekend | 1 | 2013-03-01
65-1600 | 1160770 | https://lms.nederlandslicht.nl/qr/report/1160770 | 52.3024 | 5.2385 | 1448565360 | 4793914990 | Havenstraat |  |  |  | Huizen |  | Gemeente Huizen |  |  |  | Gemeente Huizen | In bedrijf | Liander |  | NVT |  |  | Nacht | Bemeterd | [52 empty] | Philips Ocean Road | 2 | 2013-03-01 | [15 empty] | 40W | 2 | 2013-01-01 | [8 empty] | Driver Onbekend | 2 | 2013-03-01
71-1600 | 1160771 | https://lms.nederlandslicht.nl/qr/report/1160771 | 52.3019 | 5.238 | 1448197090 | 4793404830 | Havenstraat |  |  |  | Huizen |  | Gemeente Huizen |  |  |  | Gemeente Huizen | In bedrijf | Liander |  | NVT |  |  | Nacht | Bemeterd | [38 empty] | 1KST35 | 1 | 2013-01-01 | [11 empty] | Philips Oris Led | 1 | 2013-01-01 | [15 empty] | 20W | 1 | 2013-01-01 | [8 empty] | Driver Onbekend | 1 | 2013-01-01
69-1600 | 1160772 | https://lms.nederlandslicht.nl/qr/report/1160772 | 52.3021 | 5.2381 | 1448276580 | 4793599930 | Havenstraat |  |  |  | Huizen |  | Gemeente Huizen |  |  |  | Gemeente Huizen | In bedrijf | Liander |  | NVT |  |  | Nacht | Bemeterd | [38 empty] | 1KST35 | 1 | 2013-01-01 | [11 empty] | Philips Oris Led | 1 | 2013-01-01 | [15 empty] | 20W | 1 | 2013-01-01 | [8 empty] | Driver Onbekend | 1 | 2013-01-01
45-1600 | 1160773 | https://lms.nederlandslicht.nl/qr/report/1160773 | 52.3045 | 5.2396 | 1449357760 | 4796252590 | Havenstraat |  |  |  | Huizen |  | Gemeente Huizen |  |  |  | Gemeente Huizen | In bedrijf | Liander |  | NVT |  |  | Nacht | Bemeterd | [38 empty] | 1KST35 | 1 | 2013-01-01 | [11 empty] | Philips Oris Led | 1 | 2013-01-01 | [15 empty] | 20W | 1 | 2013-01-01 | [8 empty] | Driver Onbekend | 1 | 2013-01-01
38-1600 | 1160774 | https://lms.nederlandslicht.nl/qr/report/1160774 | 52.3052 | 5.2403 | 1449789520 | 4796969270 | Havenstraat |  |  |  | Huizen |  | Gemeente Huizen |  |  |  | Gemeente Huizen | In bedrijf | Liander |  | NVT |  |  | Nacht | Bemeterd | [38 empty] | 1KST70 | 1 | 2013-01-01 | [11 empty] | Philips Ocean Road | 1 | 2013-03-01 | [15 empty] | 40W | 1 | 2013-01-01 | [8 empty] | Driver Onbekend | 1 | 2013-03-01
38-1600 | 1160774 | https://lms.nederlandslicht.nl/qr/report/1160774 | 52.3052 | 5.2403 | 1449789520 | 4796969270 | Havenstraat |  |  |  | Huizen |  | Gemeente Huizen |  |  |  | Gemeente Huizen | In bedrijf | Liander |  | NVT |  |  | Nacht | Bemeterd | [52 empty] | Philips Ocean Road | 2 | 2013-03-01 | [15 empty] | 40W | 2 | 2013-01-01 | [8 empty] | Driver Onbekend | 2 | 2013-03-01
61-1600 | 1160775 | https://lms.nederlandslicht.nl/qr/report/1160775 | 52.3029 | 5.2386 | 1448644660 | 4794503930 | Havenstraat |  |  |  | Huizen |  | Gemeente Huizen |  |  |  | Gemeente Huizen | In bedrijf | Liander |  | NVT |  |  | Nacht | Bemeterd | [38 empty] | 1KST35 | 1 | 2013-01-01 | [11 empty] | Philips Oris Led | 1 | 2013-01-01 | [15 empty] | 20W | 1 | 2013-01-01 | [8 empty] | Driver Onbekend | 1 | 2013-01-01
55-1600 | 1160776 | https://lms.nederlandslicht.nl/qr/report/1160776 | 52.3034 | 5.2392 | 1449017580 | 4795021730 | Havenstraat |  |  |  | Huizen |  | Gemeente Huizen |  |  |  | Gemeente Huizen | In bedrijf | Liander |  | NVT |  |  | Nacht | Bemeterd | [38 empty] | 1KST70 | 1 | 2013-01-01 | [11 empty] | Philips Ocean Road | 1 | 2013-03-01 | [15 empty] | 40W | 1 | 2013-01-01 | [8 empty] | Driver Onbekend | 1 | 2013-03-01
55-1600 | 1160776 | https://lms.nederlandslicht.nl/qr/report/1160776 | 52.3034 | 5.2392 | 1449017580 | 4795021730 | Havenstraat |  |  |  | Huizen |  | Gemeente Huizen |  |  |  | Gemeente Huizen | In bedrijf | Liander |  | NVT |  |  | Nacht | Bemeterd | [52 empty] | Philips Ocean Road | 2 | 2013-03-01 | [15 empty] | 40W | 2 | 2013-01-01 | [8 empty] | Driver Onbekend | 2 | 2013-03-01
34-1600 | 1160777 | https://lms.nederlandslicht.nl/qr/report/1160777 | 52.3057 | 5.2411 | 1450370090 | 4797597660 | Havenstraat |  |  |  | Huizen |  | Gemeente Huizen |  |  |  | Gemeente Huizen | In bedrijf | Liander |  | NVT |  |  | Nacht | Bemeterd | [38 empty] | 1KST35 | 1 | 1975-05-29 | [11 empty] | Philips 2000 | 1 | 2013-03-01 | [15 empty] | Saled PS-L 13W | 1 | 2016-03-03 |  | SALED PS-L 13 | Saled | 3000 | 13.00 | 50000 | LED |  | Driver Onbekend | 1 | 2013-03-01
33-1600 | 1160778 | https://lms.nederlandslicht.nl/qr/report/1160778 | 52.3057 | 5.2412 | 1450434550 | 4797623260 | Havenstraat |  |  |  | Huizen |  | Gemeente Huizen |  |  |  | Gemeente Huizen | In bedrijf | Liander |  | NVT |  |  | Nacht | Bemeterd | [38 empty] | 1KST35 | 1 | 1975-05-29 | [11 empty] | Philips 2000 | 1 | 2013-03-01 | [15 empty] | Saled PS-L 13W | 1 | 2016-03-03 |  | SALED PS-L 13 | Saled | 3000 | 13.00 | 50000 | LED |  | Driver Onbekend | 1 | 2013-03-01
82-1600 | 1160779 | https://lms.nederlandslicht.nl/qr/report/1160779 | 52.3005 | 5.2373 | 1447726220 | 4791846320 | Havenstraat |  |  |  | Huizen |  | Gemeente Huizen |  |  |  | Gemeente Huizen | In bedrijf | Liander |  | NVT |  |  | Nacht | Bemeterd | [38 empty] | 1BGY35 | 1 | 2000-02-17 | [11 empty] | Vondel De Nood | 1 | 2002-02-17 | [15 empty] | Saled PS-L 13W | 1 | 2016-03-03 |  | SALED PS-L 13 | Saled | 3000 | 13.00 | 50000 | LED |  | Driver Onbekend | 1 | 2002-02-17
81-1600 | 1160780 | https://lms.nederlandslicht.nl/qr/report/1160780 | 52.3007 | 5.2374 | 1447789070 | 4791998480 | Havenstraat |  |  |  | Huizen |  | Gemeente Huizen |  |  |  | Gemeente Huizen | In bedrijf | Liander |  | NVT |  |  | Nacht | Bemeterd | [38 empty] | 1BGY35 | 1 | 2000-02-17 | [11 empty] | Vondel De Nood | 1 | 2002-02-17 | [15 empty] | Saled PS-L 13W | 1 | 2016-03-03 |  | SALED PS-L 13 | Saled | 3000 | 13.00 | 50000 | LED |  | Driver Onbekend | 1 | 2002-02-17
29-1600 | 1160781 | https://lms.nederlandslicht.nl/qr/report/1160781 | 52.3061 | 5.2414 | 1450562060 | 4797999420 | Havenstraat |  |  |  | Huizen |  | Gemeente Huizen |  |  |  | Gemeente Huizen | In bedrijf | Liander |  | NVT |  |  | Nacht | Bemeterd | [38 empty] | 1KST35 | 1 | 1975-05-29 | [11 empty] | Philips 2000 | 1 | 2013-03-01 | [15 empty] | Saled PS-L 13W | 1 | 2016-03-03 |  | SALED PS-L 13 | Saled | 3000 | 13.00 | 50000 | LED |  | Driver Onbekend | 1 | 2013-03-01
32-1600 | 1160782 | https://lms.nederlandslicht.nl/qr/report/1160782 | 52.3058 | 5.2412 | 1450417400 | 4797744350 | Havenstraat |  |  |  | Huizen |  | Gemeente Huizen |  |  |  | Gemeente Huizen | In bedrijf | Liander |  | NVT |  |  | Nacht | Bemeterd | [38 empty] | 1KST35 | 1 | 1975-05-29 | [11 empty] | Philips 2000 | 1 | 2013-03-01 | [15 empty] | Saled PS-L 13W | 1 | 2016-03-03 |  | SALED PS-L 13 | Saled | 3000 | 13.00 | 50000 | LED |  | Driver Onbekend | 1 | 2013-03-01
31-1600 | 1160783 | https://lms.nederlandslicht.nl/qr/report/1160783 | 52.3059 | 5.2413 | 1450483270 | 4797779850 | Havenstraat |  |  |  | Huizen |  | Gemeente Huizen |  |  |  | Gemeente Huizen | In bedrijf | Liander |  | NVT |  |  | Nacht | Bemeterd | [38 empty] | 1KST35 | 1 | 1975-05-29 | [11 empty] | Philips 2000 | 1 | 2013-03-01 | [15 empty] | Saled PS-L 13W | 1 | 2016-03-03 |  | SALED PS-L 13 | Saled | 3000 | 13.00 | 50000 | LED |  | Driver Onbekend | 1 | 2013-03-01
83-1600 | 1160784 | https://lms.nederlandslicht.nl/qr/report/1160784 | 52.3005 | 5.237 | 1447550540 | 4791835610 | Havenstraat |  |  |  | Huizen |  | Gemeente Huizen |  |  |  | Gemeente Huizen | In bedrijf | Liander |  | NVT |  |  | Nacht | Bemeterd | [38 empty] | 1BGY35 | 1 | 2000-02-17 | [11 empty] | Vondel De Nood | 1 | 2002-02-17 | [15 empty] | Saled PS-L 13W | 1 | 2016-03-03 |  | SALED PS-L 13 | Saled | 3000 | 13.00 | 50000 | LED |  | Driver Onbekend | 1 | 2002-02-17
89-1600 | 1160785 | https://lms.nederlandslicht.nl/qr/report/1160785 | 52.2995 | 5.2365 | 1447167030 | 4790702610 | Havenstraat |  |  |  | Huizen |  | Gemeente Huizen |  |  |  | Gemeente Huizen | In bedrijf | Liander |  | NVT |  |  | Nacht | Bemeterd | [38 empty] | 1BGY35 | 1 | 2006-11-10 | [11 empty] | Vondel De Nood | 1 | 2022-03-21 | [15 empty] | Saled PS-L 13W | 1 | 2016-03-03 |  | SALED PS-L 13 | Saled | 3000 | 13.00 | 50000 | LED |  | Driver Onbekend | 1 | 2006-11-10
88-1600 | 1160786 | https://lms.nederlandslicht.nl/qr/report/1160786 | 52.2997 | 5.2365 | 1447213240 | 4790915690 | Havenstraat |  |  |  | Huizen |  | Gemeente Huizen |  |  |  | Gemeente Huizen | In bedrijf | Liander |  | NVT |  |  | Nacht | Bemeterd | [38 empty] | 1BGY35 | 1 | 2006-11-10 | [11 empty] | Vondel De Nood | 1 | 2006-11-10 | [15 empty] | Saled PS-L 13W | 1 | 2016-03-03 |  | SALED PS-L 13 | Saled | 3000 | 13.00 | 50000 | LED |  | Driver Onbekend | 1 | 2006-11-10
91-1600 | 1160787 | https://lms.nederlandslicht.nl/qr/report/1160787 | 52.2991 | 5.2366 | 1447280300 | 4790278730 | Havenstraat |  |  |  | Huizen |  | Gemeente Huizen |  |  |  | Gemeente Huizen | In bedrijf | Liander |  | NVT |  |  | Nacht | Bemeterd | [38 empty] | 1BGY35 | 1 | 2006-11-10 | [11 empty] | Vondel De Nood | 1 | 2006-11-10 | [15 empty] | Saled PS-L 13W | 1 | 2016-03-03 |  | SALED PS-L 13 | Saled | 3000 | 13.00 | 50000 | LED |  | Driver Onbekend | 1 | 2006-11-10
90-1600 | 1160788 | https://lms.nederlandslicht.nl/qr/report/1160788 | 52.2993 | 5.2364 | 1447150530 | 4790506770 | Havenstraat |  |  |  | Huizen |  | Gemeente Huizen |  |  |  | Gemeente Huizen | In bedrijf | Liander |  | NVT |  |  | Nacht | Bemeterd | [38 empty] | 1BGY35 | 1 | 2013-01-01 | [11 empty] | Vondel De Nood | 1 | 1984-09-12 | [15 empty] | Saled PS-L 13W | 1 | 2016-03-03 |  | SALED PS-L 13 | Saled | 3000 | 13.00 | 50000 | LED |  | Driver Onbekend | 1 | 1984-09-12
87-1600 | 1160789 | https://lms.nederlandslicht.nl/qr/report/1160789 | 52.2998 | 5.2367 | 1447338860 | 4790992960 | Havenstraat |  |  |  | Huizen |  | Gemeente Huizen |  |  |  | Gemeente Huizen | In bedrijf | Liander |  | NVT |  |  | Nacht | Bemeterd | [38 empty] | 1BGY35 | 1 | 2000-02-17 | [11 empty] | Vondel De Nood | 1 | 2002-02-17 | [15 empty] | Saled PS-L 13W | 1 | 2016-03-03 |  | SALED PS-L 13 | Saled | 3000 | 13.00 | 50000 | LED |  | Driver Onbekend | 1 | 2002-02-17
86-1600 | 1160790 | https://lms.nederlandslicht.nl/qr/report/1160790 | 52.3 | 5.2369 | 1447455260 | 4791236140 | Havenstraat |  |  |  | Huizen |  | Gemeente Huizen |  |  |  | Gemeente Huizen | In bedrijf | Liander |  | NVT |  |  | Nacht | Bemeterd | [38 empty] | 1BGY35 | 1 | 2000-02-17 | [11 empty] | Vondel De Nood | 1 | 2002-02-17 | [15 empty] | Saled PS-L 13W | 1 | 2016-03-03 |  | SALED PS-L 13 | Saled | 3000 | 13.00 | 50000 | LED |  | Driver Onbekend | 1 | 2002-02-17
26-1600 spot | 1160792 | https://lms.nederlandslicht.nl/qr/report/1160792 | 52.3064 | 5.2416 | 1450705550 | 4798385560 | Havenstraat |  |  |  | Huizen |  | Gemeente Huizen |  |  |  | Gemeente Huizen | In bedrijf | Liander |  | NVT |  |  | Nacht | Bemeterd | [38 empty] | GRONDSPOT | 1 | 2005-11-15 |  | GRONDSPOT | 0.00 | NVT | RVS | NVT | NVT | NVT |  | 350400 |  | BEGA | 1 | 2005-11-15 | [15 empty] | SALED PS-C 7W | 1 | 2016-03-03 | [8 empty] | Driver Onbekend | 1 | 2005-11-15
15-1600 | 1160793 | https://lms.nederlandslicht.nl/qr/report/1160793 | 52.3074 | 5.242 | 1450941130 | 4799460860 | Havenstraat |  |  |  | Huizen |  | Gemeente Huizen |  |  |  | Gemeente Huizen | In bedrijf | Liander |  | NVT |  |  | Avond | Bemeterd | [38 empty] | 1KST70 | 1 | 1997-09-29 | [11 empty] | Philips 2500 | 1 | 1997-09-29 | [15 empty] | SALED PS-L 18W | 1 | 2016-03-03 | [8 empty] | Driver Onbekend | 1 | 1997-09-29
11-1600 | 1160795 | https://lms.nederlandslicht.nl/qr/report/1160795 | 52.3078 | 5.2422 | 1451074740 | 4799874720 | Havenstraat |  |  |  | Huizen |  | Gemeente Huizen |  |  |  | Gemeente Huizen | In bedrijf | Liander |  | NVT |  |  | Nacht | Bemeterd | [38 empty] | 1KST70 | 1 | 1997-09-29 | [11 empty] | Philips 2500 | 1 | 1997-09-29 | [15 empty] | SALED PS-L 18W | 1 | 2016-03-03 | [8 empty] | Driver Onbekend | 1 | 1997-09-29
10-1600 | 1160796 | https://lms.nederlandslicht.nl/qr/report/1160796 | 52.3079 | 5.2422 | 1451127690 | 4800013180 | Havenstraat |  |  |  | Huizen |  | Gemeente Huizen |  |  |  | Gemeente Huizen | In bedrijf | Liander |  | NVT |  |  | Nacht | Bemeterd | [38 empty] | 1KST70 | 1 | 1997-09-29 | [11 empty] | Philips 2500 | 1 | 1997-09-29 | [15 empty] | SALED PS-L 18W | 1 | 2016-03-03 | [8 empty] | Driver Onbekend | 1 | 1997-09-29
13-1600 | 1160797 | https://lms.nederlandslicht.nl/qr/report/1160797 | 52.3076 | 5.2421 | 1451015640 | 4799696390 | Havenstraat |  |  |  | Huizen |  | Gemeente Huizen |  |  |  | Gemeente Huizen | In bedrijf | Liander |  | NVT |  |  | Nacht | Bemeterd | [38 empty] | 1KST70 | 1 | 1997-09-29 | [11 empty] | Philips 2500 | 1 | 1997-09-29 | [15 empty] | SALED PS-L 18W | 1 | 2016-03-03 | [8 empty] | Driver Onbekend | 1 | 1997-09-29
25-1600 | 1160798 | https://lms.nederlandslicht.nl/qr/report/1160798 | 52.3065 | 5.2415 | 1450603070 | 4798416490 | Havenstraat |  |  |  | Huizen |  | Gemeente Huizen |  |  |  | Gemeente Huizen | In bedrijf | Liander |  | NVT |  |  | Nacht | Bemeterd | [38 empty] | 1KST70 | 1 | 1997-09-29 | [11 empty] | Philips 2500 | 1 | 1997-09-29 | [15 empty] | SALED PS-L 18W | 1 | 2016-03-03 | [8 empty] | Driver Onbekend | 1 | 1997-09-29
97-1600 | 1160801 | https://lms.nederlandslicht.nl/qr/report/1160801 | 52.2987 | 5.2347 | 1445974686 | 4789834043 | Havenstraat |  |  |  | Huizen |  | Gemeente Huizen |  |  |  | Gemeente Huizen | In bedrijf | Liander |  | NVT |  |  | Nacht | Bemeterd |  |  |  |  | OVK331 | [33 empty] | 1BGY35 | 1 | 2006-11-10 | [11 empty] | Vondel De Nood | 1 | 2006-11-10 | [15 empty] | Saled PS-L 13W | 1 | 2016-03-03 |  | SALED PS-L 13 | Saled | 3000 | 13.00 | 50000 | LED |  | Driver Onbekend | 1 | 2006-11-10
96-1600 | 1160802 | https://lms.nederlandslicht.nl/qr/report/1160802 | 52.2989 | 5.2349 | 1446125520 | 4790022848 | Havenstraat |  |  |  | Huizen |  | Gemeente Huizen |  |  |  | Gemeente Huizen | In bedrijf | Liander |  | NVT |  |  | Nacht | Bemeterd |  |  |  |  | OVK346 | [33 empty] | 1BGY35 | 1 | 2006-11-10 | [11 empty] | Vondel De Nood | 1 | 2006-11-10 | [15 empty] | Saled PS-L 13W | 1 | 2016-03-03 |  | SALED PS-L 13 | Saled | 3000 | 13.00 | 50000 | LED |  | Driver Onbekend | 1 | 2006-11-10
99-1600 | 1160803 | https://lms.nederlandslicht.nl/qr/report/1160803 | 52.2986 | 5.2342 | 1445609090 | 4789654290 | Havenstraat |  |  |  | Huizen |  | Gemeente Huizen |  |  |  | Gemeente Huizen | In bedrijf | Liander |  | NVT |  |  | Nacht | Bemeterd | [38 empty] | 1BGY35 | 1 | 2006-11-10 | [11 empty] | onbekend | 1 | 2000-01-01 |  | ONBEKEND | ONBEKEND |  |  |  |  | NVT |  |  |  | 175200 |  |  | Conventioneel | Saled PS-L 13W | 1 | 2020-12-23 |  | SALED PS-L 13 | Saled | 3000 | 13.00 | 50000 | LED |  | Driver Onbekend | 1 | 2006-11-10
98-1600 | 1160804 | https://lms.nederlandslicht.nl/qr/report/1160804 | 52.2987 | 5.2344 | 1445784658 | 4789757163 | Havenstraat |  |  |  | Huizen |  | Gemeente Huizen |  |  |  | Gemeente Huizen | In bedrijf | Liander |  | NVT |  |  | Nacht | Bemeterd | [38 empty] | 1BGY35 | 1 | 2006-11-10 | [11 empty] | onbekend | 1 | 2000-01-01 |  | ONBEKEND | ONBEKEND |  |  |  |  | NVT |  |  |  | 175200 |  |  | Conventioneel | Saled PS-L 13W | 1 | 2016-03-03 |  | SALED PS-L 13 | Saled | 3000 | 13.00 | 50000 | LED |  | Driver Onbekend | 1 | 2006-11-10
93-1600 | 1160805 | https://lms.nederlandslicht.nl/qr/report/1160805 | 52.2992 | 5.2359 | 1446799450 | 4790323390 | Havenstraat |  |  |  | Huizen |  | Gemeente Huizen |  |  |  | Gemeente Huizen | In bedrijf | Liander |  | NVT |  |  | Nacht | Bemeterd | [38 empty] | 1BGY35 | 1 | 2006-11-10 | [11 empty] | Vondel De Nood | 1 | 2006-11-10 | [15 empty] | Saled PS-L 13W | 1 | 2016-03-03 |  | SALED PS-L 13 | Saled | 3000 | 13.00 | 50000 | LED |  | Driver Onbekend | 1 | 2006-11-10
92-1600 | 1160806 | https://lms.nederlandslicht.nl/qr/report/1160806 | 52.2991 | 5.2363 | 1447076810 | 4790275450 | Havenstraat |  |  |  | Huizen |  | Gemeente Huizen |  |  |  | Gemeente Huizen | In bedrijf | Liander |  | NVT |  |  | Nacht | Bemeterd | [38 empty] | 1BGY35 | 1 | 2006-11-10 | [11 empty] | Vondel De Nood | 1 | 2006-11-10 | [15 empty] | Saled PS-L 13W | 1 | 2016-03-03 |  | SALED PS-L 13 | Saled | 3000 | 13.00 | 50000 | LED |  | Driver Onbekend | 1 | 2006-11-10
95-1600 | 1160807 | https://lms.nederlandslicht.nl/qr/report/1160807 | 52.2991 | 5.2352 | 1446324800 | 4790219500 | Havenstraat |  |  |  | Huizen |  | Gemeente Huizen |  |  |  | Gemeente Huizen | In bedrijf | Liander |  | NVT |  |  | Nacht | Bemeterd | [38 empty] | 1BGY35 | 1 | 2006-11-10 | [11 empty] | Vondel De Nood | 1 | 2006-11-10 | [15 empty] | Saled PS-L 13W | 1 | 2016-03-03 |  | SALED PS-L 13 | Saled | 3000 | 13.00 | 50000 | LED |  | Driver Onbekend | 1 | 2006-11-10
94-1600 | 1160808 | https://lms.nederlandslicht.nl/qr/report/1160808 | 52.2992 | 5.2356 | 1446573360 | 4790314840 | Havenstraat |  |  |  | Huizen |  | Gemeente Huizen |  |  |  | Gemeente Huizen | In bedrijf | Liander |  | NVT |  |  | Nacht | Bemeterd | [38 empty] | 1BGY35 | 1 | 2006-11-10 | [11 empty] | Vondel De Nood | 1 | 2006-11-10 | [15 empty] | Saled PS-L 13W | 1 | 2016-03-03 |  | SALED PS-L 13 | Saled | 3000 | 13.00 | 50000 | LED |  | Driver Onbekend | 1 | 2006-11-10
100-1600 | 1160809 | https://lms.nederlandslicht.nl/qr/report/1160809 | 52.2984 | 5.2339 | 1445443650 | 4789427570 | Havenstraat |  |  |  | Huizen |  | Gemeente Huizen |  |  |  | Gemeente Huizen | In bedrijf | Liander |  | NVT |  |  | Nacht | Bemeterd | [38 empty] | 1BGY35 | 1 | 2006-11-10 | [11 empty] | Vondel De Nood | 1 | 2006-11-10 | [15 empty] | Saled PS-L 13W | 1 | 2016-03-03 |  | SALED PS-L 13 | Saled | 3000 | 13.00 | 50000 | LED |  | Driver Onbekend | 1 | 2006-11-10
105-1600 | 1160810 | https://lms.nederlandslicht.nl/qr/report/1160810 | 52.2977 | 5.2325 | 1444450990 | 4788705000 | Havenstraat |  |  |  | Huizen |  | Gemeente Huizen |  |  |  | Gemeente Huizen | In bedrijf | Liander |  | NVT |  |  | Nacht | Bemeterd | [38 empty] | 1BGY35 | 1 | 2006-11-10 | [11 empty] | Vondel De Nood | 1 | 2006-11-10 | [15 empty] | Saled PS-L 13W | 1 | 2016-03-03 |  | SALED PS-L 13 | Saled | 3000 | 13.00 | 50000 | LED |  | Driver Onbekend | 1 | 2006-11-10
104-1600 | 1160811 | https://lms.nederlandslicht.nl/qr/report/1160811 | 52.2978 | 5.2326 | 1444568390 | 4788826380 | Havenstraat |  |  |  | Huizen |  | Gemeente Huizen |  |  |  | Gemeente Huizen | In bedrijf | Liander |  | NVT |  |  | Nacht | Bemeterd | [38 empty] | 1BGY35 | 1 | 2006-11-10 | [11 empty] | Vondel De Nood | 1 | 2006-11-10 | [15 empty] | Saled PS-L 13W | 1 | 2016-03-03 |  | SALED PS-L 13 | Saled | 3000 | 13.00 | 50000 | LED |  | Driver Onbekend | 1 | 2006-11-10
107-1600 | 1160813 | https://lms.nederlandslicht.nl/qr/report/1160813 | 52.2975 | 5.2322 | 1444269330 | 4788483620 | Havenstraat |  |  |  | Huizen |  | Gemeente Huizen |  |  |  | Gemeente Huizen | In bedrijf | Liander |  | NVT |  |  | Nacht | Bemeterd | [38 empty] | 1KST50 | 1 | 1997-09-29 | [11 empty] | Philips 2500 | 1 | 1997-09-29 | [15 empty] | SALED PS-L 18W | 1 | 2016-03-03 | [8 empty] | Driver Onbekend | 1 | 1997-09-29
106-1600 | 1160814 | https://lms.nederlandslicht.nl/qr/report/1160814 | 52.2976 | 5.2324 | 1444409360 | 4788540490 | Havenstraat |  |  |  | Huizen |  | Gemeente Huizen |  |  |  | Gemeente Huizen | In bedrijf | Liander |  | NVT |  |  | Nacht | Bemeterd | [38 empty] | 1BGY35 | 1 | 2006-11-10 | [11 empty] | Vondel De Nood | 1 | 2006-11-10 | [15 empty] | Saled PS-L 13W | 1 | 2016-03-03 |  | SALED PS-L 13 | Saled | 3000 | 13.00 | 50000 | LED |  | Driver Onbekend | 1 | 2006-11-10
102-1600 | 1160815 | https://lms.nederlandslicht.nl/qr/report/1160815 | 52.2981 | 5.2334 | 1445079320 | 4789153200 | Havenstraat |  |  |  | Huizen |  | Gemeente Huizen |  |  |  | Gemeente Huizen | In bedrijf | Liander |  | NVT |  |  | Nacht | Bemeterd | [38 empty] | 1BGY35 | 1 | 2006-11-10 | [11 empty] | Vondel De Nood | 1 | 2006-11-10 | [15 empty] | Saled PS-L 13W | 1 | 2016-03-03 |  | SALED PS-L 13 | Saled | 3000 | 13.00 | 50000 | LED |  | Driver Onbekend | 1 | 2006-11-10
101-1600 | 1160816 | https://lms.nederlandslicht.nl/qr/report/1160816 | 52.2983 | 5.2336 | 1445213230 | 4789353200 | Havenstraat |  |  |  | Huizen |  | Gemeente Huizen |  |  |  | Gemeente Huizen | In bedrijf | Liander |  | NVT |  |  | Nacht | Bemeterd | [38 empty] | 1BGY35 | 1 | 2006-11-10 | [11 empty] | Vondel De Nood | 1 | 2006-11-10 | [15 empty] | Saled PS-L 13W | 1 | 2016-03-03 |  | SALED PS-L 13 | Saled | 3000 | 13.00 | 50000 | LED |  | Driver Onbekend | 1 | 2006-11-10
103-1600 | 1160817 | https://lms.nederlandslicht.nl/qr/report/1160817 | 52.2981 | 5.2331 | 1444850710 | 4789084820 | Havenstraat |  |  |  | Huizen |  | Gemeente Huizen |  |  |  | Gemeente Huizen | In bedrijf | Liander |  | NVT |  |  | Nacht | Bemeterd | [38 empty] | 1BGY35 | 1 | 2006-11-10 | [11 empty] | Vondel De Nood | 1 | 2006-11-10 | [15 empty] | Saled PS-L 13W | 1 | 2016-03-03 |  | SALED PS-L 13 | Saled | 3000 | 13.00 | 50000 | LED |  | Driver Onbekend | 1 | 2006-11-10
2a-1600 | 1160818 | https://lms.nederlandslicht.nl/qr/report/1160818 | 52.3088 | 5.2429 | 1451553300 | 4801039800 | Havenstraat | 300 |  | Havengebied | Huizen |  | Gemeente Huizen |  |  |  | Gemeente Huizen | In bedrijf | Eigen net |  | NVT |  |  | Nacht | Bemeterd | [12 empty] | OVKG306 | [25 empty] | 1KST35 | 1 | 2005-06-07 | [11 empty] | Philips HPRT | 1 | 2005-06-07 | [15 empty] | Saled PS-L 13W | 1 | 2016-03-03 |  | SALED PS-L 13 | Saled | 3000 | 13.00 | 50000 | LED |  | Driver Onbekend | 1 | 2005-06-07 | [19 empty] | OVKG306 | 52.3096 | 5.242 | 1450973280 | 4801886529 | parkeerplaats | Ijsselmeerstraat | Huizen | Gemeente Huizen |  |  |  |  | 3 |  |  |  | 1271AA |  |  |  | Huizen | [5 empty] | In bedrijf
2-1600 | 1160819 | https://lms.nederlandslicht.nl/qr/report/1160819 | 52.3089 | 5.2427 | 1451449480 | 4801103260 | Havenstraat | 300 |  | Havengebied | Huizen |  | Gemeente Huizen |  |  |  | Gemeente Huizen | In bedrijf | Eigen net |  | NVT |  |  | Nacht | Bemeterd | [12 empty] | OVKG306 | [25 empty] | 1KST70 | 1 | 2005-06-07 | [11 empty] | Philips 2500 | 1 | 2005-06-07 | [15 empty] | SALED PS-L 18W | 1 | 2016-03-03 | [8 empty] | Driver Onbekend | 1 | 2005-06-07 | [19 empty] | OVKG306 | 52.3096 | 5.242 | 1450973280 | 4801886529 | parkeerplaats | Ijsselmeerstraat | Huizen | Gemeente Huizen |  |  |  |  | 3 |  |  |  | 1271AA |  |  |  | Huizen | [5 empty] | In bedrijf
3-1600 | 1160820 | https://lms.nederlandslicht.nl/qr/report/1160820 | 52.3086 | 5.2426 | 1451395850 | 4800854160 | Havenstraat |  |  |  | Huizen |  | Gemeente Huizen |  |  |  | Gemeente Huizen | In bedrijf | Liander |  | NVT |  |  | Nacht | Bemeterd | [38 empty] | 1KST70 | 1 | 2005-06-07 | [11 empty] | Philips 2500 | 1 | 2005-06-07 | [15 empty] | SALED PS-L 18W | 1 | 2016-03-03 | [8 empty] | Driver Onbekend | 1 | 2005-06-07
7-1600 | 1160821 | https://lms.nederlandslicht.nl/qr/report/1160821 | 52.3081 | 5.2425 | 1451320370 | 4800272370 | Havenstraat | 303 |  | Havengebied | Huizen |  | Gemeente Huizen |  |  |  | Gemeente Huizen | In bedrijf | Eigen net |  | NVT |  |  | Nacht | Bemeterd | [12 empty] | OVKG306 | [25 empty] | 1KST35 | 1 | 2007-04-09 | [11 empty] | Philips HPRT | 1 | 2007-04-09 | [15 empty] | Saled PS-L 13W | 1 | 2016-03-03 |  | SALED PS-L 13 | Saled | 3000 | 13.00 | 50000 | LED |  | Driver Onbekend | 1 | 2007-04-09 | [19 empty] | OVKG306 | 52.3096 | 5.242 | 1450973280 | 4801886529 | parkeerplaats | Ijsselmeerstraat | Huizen | Gemeente Huizen |  |  |  |  | 3 |  |  |  | 1271AA |  |  |  | Huizen | [5 empty] | In bedrijf
6-1600 | 1160822 | https://lms.nederlandslicht.nl/qr/report/1160822 | 52.3082 | 5.2424 | 1451241010 | 4800408210 | Havenstraat |  |  |  | Huizen |  | Gemeente Huizen |  |  |  | Gemeente Huizen | In bedrijf | Liander |  | NVT |  |  | Nacht | Bemeterd | [38 empty] | 1KST70 | 1 | 2005-06-07 | [11 empty] | Philips 2500 | 1 | 2005-06-07 | [15 empty] | SALED PS-L 18W | 1 | 2016-03-03 | [8 empty] | Driver Onbekend | 1 | 2005-06-07
9-1600 | 1160823 | https://lms.nederlandslicht.nl/qr/report/1160823 | 52.3079 | 5.2424 | 1451217705 | 4800023072 | Havenstraat |  |  |  | Huizen |  | Gemeente Huizen |  |  |  | Gemeente Huizen | In bedrijf | Liander |  | NVT |  |  | Avond | Bemeterd | [38 empty] | 1KST35 | 1 | 2005-06-07 | [11 empty] | Philips HPRT | 1 | 2005-06-07 | [15 empty] | Saled PS-L 13W | 1 | 2016-03-03 |  | SALED PS-L 13 | Saled | 3000 | 13.00 | 50000 | LED |  | Driver Onbekend | 1 | 2005-06-07
8-1600 | 1160824 | https://lms.nederlandslicht.nl/qr/report/1160824 | 52.308 | 5.2423 | 1451168450 | 4800174950 | Havenstraat |  |  |  | Huizen |  | Gemeente Huizen |  |  |  | Gemeente Huizen | In bedrijf | Liander |  | NVT |  |  | Nacht | Bemeterd | [38 empty] | 1KST70 | 1 | 1997-09-29 | [11 empty] | Philips 2500 | 1 | 1997-09-29 | [15 empty] | SALED PS-L 18W | 1 | 2016-03-03 | [8 empty] | Driver Onbekend | 1 | 1997-09-29
4-1600 | 1160825 | https://lms.nederlandslicht.nl/qr/report/1160825 | 52.3085 | 5.2425 | 1451317050 | 4800653040 | Havenstraat |  |  |  | Huizen |  | Gemeente Huizen |  |  |  | Gemeente Huizen | In bedrijf | Liander |  | NVT |  |  | Nacht | Bemeterd | [38 empty] | 1KST70 | 1 | 2005-06-07 | [11 empty] | Philips 2500 | 1 | 2005-06-07 | [15 empty] | SALED PS-L 18W | 1 | 2016-03-03 | [8 empty] | Driver Onbekend | 1 | 2005-06-07
5-1600 | 1160826 | https://lms.nederlandslicht.nl/qr/report/1160826 | 52.3083 | 5.2426 | 1451380450 | 4800484210 | Havenstraat | 305 |  | Havengebied | Huizen |  | Gemeente Huizen |  |  |  | Gemeente Huizen | In bedrijf | Eigen net |  | NVT |  |  | Nacht | Bemeterd | [12 empty] | OVKG306 | [25 empty] | 1KST35 | 1 | 2005-06-07 | [11 empty] | Philips HPRT | 1 | 2005-06-07 | [15 empty] | Saled PS-L 13W | 1 | 2016-03-03 |  | SALED PS-L 13 | Saled | 3000 | 13.00 | 50000 | LED |  | Driver Onbekend | 1 | 2005-06-07 | [19 empty] | OVKG306 | 52.3096 | 5.242 | 1450973280 | 4801886529 | parkeerplaats | Ijsselmeerstraat | Huizen | Gemeente Huizen |  |  |  |  | 3 |  |  |  | 1271AA |  |  |  | Huizen | [5 empty] | In bedrijf
103A-1600 | 1160827 | https://lms.nederlandslicht.nl/qr/report/1160827 | 52.2979 | 5.2329 | 1444739310 | 4788896630 | Havenstraat |  |  |  | Huizen |  | Gemeente Huizen |  |  |  | Gemeente Huizen | In bedrijf | Liander |  | NVT |  |  | Nacht | Bemeterd | [38 empty] | 1BGY35 | 1 | 2020-10-27 | [11 empty] | Vondel De Nood | 1 | 2020-10-27 | [15 empty] | Saled PS-L 13W | 1 | 2016-03-03 |  | SALED PS-L 13 | Saled | 3000 | 13.00 | 50000 | LED |  | Driver Onbekend | 1 | 2020-10-27
1212881 | 1160829 | https://lms.nederlandslicht.nl/qr/report/1160829 | 52.2905 | 5.2531 | 1458484981 | 4780704809 | Vooronder |  |  |  | Huizen |  | Gemeente Huizen |  |  |  | Gemeente Huizen | In bedrijf | Liander |  | NVT |  |  | Nacht | Bemeterd | [38 empty] | 1NAL45 | 1 | 1972-03-13 | [11 empty] | Strapitec Diamond | 1 | 2018-07-10 | [15 empty] | 12W | 1 | 2018-07-10 | [8 empty] | Philips Xitanium Prog 22W | 1 | 2018-07-10
1212851 | 1160830 | https://lms.nederlandslicht.nl/qr/report/1160830 | 52.2903 | 5.2529 | 1458401100 | 4780475573 | Vooronder |  |  |  | Huizen |  | Gemeente Huizen |  |  |  | Gemeente Huizen | In bedrijf | Liander |  | NVT |  |  | Nacht | Bemeterd | [38 empty] | 1NAL45 | 1 | 1972-09-13 | [11 empty] | Strapitec Diamond | 1 | 2018-07-10 | [15 empty] | 12W | 1 | 2018-07-10 | [8 empty] | Philips Xitanium Prog 22W | 1 | 2018-07-10
1212912 | 1160831 | https://lms.nederlandslicht.nl/qr/report/1160831 | 52.2908 | 5.2533 | 1458634211 | 4780940646 | Vooronder |  |  |  | Huizen |  | Gemeente Huizen |  |  |  | Gemeente Huizen | In bedrijf | Liander |  | NVT |  |  | Nacht | Bemeterd | [38 empty] | 1NAL45 | 1 | 1972-03-13 | [11 empty] | Strapitec Diamond | 1 | 2018-07-10 | [15 empty] | 12W | 1 | 2018-07-10 | [8 empty] | Philips Xitanium Prog 22W | 1 | 2018-07-10
1212759 | 1160832 | https://lms.nederlandslicht.nl/qr/report/1160832 | 52.2901 | 5.2522 | 1457904941 | 4780218819 | Vooronder |  |  |  | Huizen |  | Gemeente Huizen |  |  |  | Gemeente Huizen | In bedrijf | Liander |  | NVT |  |  | Nacht | Bemeterd | [38 empty] | 1NAL45 | 1 | 1972-03-13 | [11 empty] | Strapitec Diamond | 1 | 2018-07-10 | [15 empty] | 12W | 1 | 2018-07-10 | [8 empty] | Philips Xitanium Prog 22W | 1 | 2018-07-10
1212728 | 1160833 | https://lms.nederlandslicht.nl/qr/report/1160833 | 52.29 | 5.2521 | 1457855751 | 4780052294 | Vooronder |  |  |  | Huizen |  | Gemeente Huizen |  |  |  | Gemeente Huizen | In bedrijf | Liander |  | NVT |  |  | Nacht | Bemeterd | [38 empty] | 1NAL45 | 1 | 1971-10-21 | [11 empty] | Strapitec Diamond | 1 | 2018-07-10 | [15 empty] | 12W | 1 | 2018-07-10 | [8 empty] | Philips Xitanium Prog 22W | 1 | 2018-07-10
1212820 | 1160834 | https://lms.nederlandslicht.nl/qr/report/1160834 | 52.2902 | 5.2527 | 1458249861 | 4780370709 | Vooronder |  |  |  | Huizen |  | Gemeente Huizen |  |  |  | Gemeente Huizen | In bedrijf | Liander |  | NVT |  |  | Nacht | Bemeterd | [38 empty] | 1NAL45 | 1 | 1972-03-13 | [11 empty] | Strapitec Diamond | 1 | 2018-07-10 | [15 empty] | 12W | 1 | 2018-07-10 | [8 empty] | Philips Xitanium Prog 22W | 1 | 2018-07-10
1212789 | 1160835 | https://lms.nederlandslicht.nl/qr/report/1160835 | 52.2901 | 5.2525 | 1458095871 | 4780202309 | Vooronder |  |  |  | Huizen |  | Gemeente Huizen |  |  |  | Gemeente Huizen | In bedrijf | Liander |  | NVT |  |  | Nacht | Bemeterd | [38 empty] | 1NAL45 | 1 | 1972-03-14 | [11 empty] | Strapitec Diamond | 1 | 2018-07-10 | [15 empty] | 12W | 1 | 2018-07-10 | [8 empty] | Philips Xitanium Prog 22W | 1 | 2018-07-10
1212698 | 1160836 | https://lms.nederlandslicht.nl/qr/report/1160836 | 52.2899 | 5.2525 | 1458094351 | 4779962784 | Vooronder |  |  |  | Huizen |  | Gemeente Huizen |  |  |  | Gemeente Huizen | In bedrijf | Liander |  | NVT |  |  | Nacht | Bemeterd | [38 empty] | 1NAL45 | 1 | 1971-10-20 | [11 empty] | Strapitec Diamond | 1 | 2018-07-10 | [15 empty] | 12W | 1 | 2018-07-10 | [8 empty] | Philips Xitanium Prog 22W | 1 | 2018-07-10
1212607 | 1160837 | https://lms.nederlandslicht.nl/qr/report/1160837 | 52.2897 | 5.2536 | 1458811951 | 4779754129 | Vooronder |  |  |  | Huizen |  | Gemeente Huizen |  |  |  | Gemeente Huizen | In bedrijf | Liander |  | NVT |  |  | Nacht | Bemeterd | [38 empty] | 1NAL45 | 1 | 1971-09-20 | [11 empty] | Strapitec Diamond | 1 | 2018-07-10 | [15 empty] | 12W | 1 | 2018-07-10 | [8 empty] | Philips Xitanium Prog 22W | 1 | 2018-07-10
1212667 | 1160838 | https://lms.nederlandslicht.nl/qr/report/1160838 | 52.2898 | 5.2528 | 1458327050 | 4779878404 | Vooronder |  |  |  | Huizen |  | Gemeente Huizen |  |  |  | Gemeente Huizen | In bedrijf | Liander |  | NVT |  |  | Nacht | Bemeterd | [38 empty] | 1NAL45 | 1 | 1971-10-20 | [11 empty] | Strapitec Diamond | 1 | 2018-07-10 | [15 empty] | 12W | 1 | 2018-07-10 | [8 empty] | Philips Xitanium Prog 22W | 1 | 2018-07-10
1212638 | 1160839 | https://lms.nederlandslicht.nl/qr/report/1160839 | 52.2897 | 5.2532 | 1458559740 | 4779793814 | Vooronder |  |  |  | Huizen |  | Gemeente Huizen |  |  |  | Gemeente Huizen | In bedrijf | Liander |  | NVT |  |  | Nacht | Bemeterd | [38 empty] | 1NAL45 | 1 | 1971-10-20 | [11 empty] | Strapitec Diamond | 1 | 2018-07-10 | [15 empty] | 12W | 1 | 2018-07-10 | [8 empty] | Philips Xitanium Prog 22W | 1 | 2018-07-10
10A-5220 | 1160840 | https://lms.nederlandslicht.nl/qr/report/1160840 | 52.2906 | 5.2529 | 1458379470 | 4780728740 | Vooronder |  |  |  | Huizen |  | Gemeente Huizen |  |  |  | Gemeente Huizen | In bedrijf | Liander |  | NVT |  |  | Nacht | Bemeterd | [38 empty] | 1KST35 | 1 | 2018-02-14 | [11 empty] | Strapitec Diamond | 1 | 2018-07-10 | [15 empty] | 12W | 1 | 2018-07-10 | [8 empty] | Philips Xitanium Prog 22W | 1 | 2018-07-10
646602 | 1160842 | https://lms.nederlandslicht.nl/qr/report/1160842 | 52.2935 | 5.2595 | 1462899030 | 4784028415 | 't Merk |  |  |  | Huizen |  | Gemeente Huizen |  |  |  | Gemeente Huizen | In bedrijf | Liander |  | NVT |  |  | Nacht | Bemeterd | [12 empty] | OVK325 | [25 empty] | 1KST90 | 1 | 1982-03-15 | [11 empty] | Outdoor Lite ZEN2 | 1 | 2020-04-02 | [15 empty] | 60W | 1 | 2020-04-02 | [8 empty] | MeanWell HLG-60H-48A | 1 | 2020-04-02 | [19 empty] | OVK325 | 52.2942 | 5.2485 | 1455367346 | 4784722232 | 15a | Grasweg | Huizen | Gemeente Huizen | [12 empty] | Liander | [5 empty] | In bedrijf
646663 | 1160843 | https://lms.nederlandslicht.nl/qr/report/1160843 | 52.2933 | 5.2594 | 1462784850 | 4783749645 | 't Merk |  |  |  | Huizen |  | Gemeente Huizen |  |  |  | Gemeente Huizen | In bedrijf | Liander |  | NVT |  |  | Nacht | Bemeterd | [12 empty] | OVK325 | [25 empty] | 1KST90 | 1 | 1982-03-15 | [11 empty] | Outdoor Lite ZEN2 | 1 | 2022-08-25 | [15 empty] | 60W | 1 | 2022-08-25 | [8 empty] | MeanWell HLG-60H-48A | 1 | 2022-08-25 | [11 empty] | Zekering | 1 | 2022-08-25 |  | Zekering | Zekering | NVT |  | OVK325 | 52.2942 | 5.2485 | 1455367346 | 4784722232 | 15a | Grasweg | Huizen | Gemeente Huizen | [12 empty] | Liander | [5 empty] | In bedrijf
646633 | 1160844 | https://lms.nederlandslicht.nl/qr/report/1160844 | 52.2934 | 5.2598 | 1463112170 | 4783906930 | 't Merk |  |  |  | Huizen |  | Gemeente Huizen |  |  |  | Gemeente Huizen | In bedrijf | Liander |  | NVT |  |  | Nacht | Bemeterd | [12 empty] | OVK325 | [25 empty] | 1KST90 | 1 | 2007-01-22 | [11 empty] | Outdoor Lite ZEN2 | 1 | 2020-04-02 | [15 empty] | 60W | 1 | 2020-04-02 | [8 empty] | MeanWell HLG-60H-48A | 1 | 2020-04-02 | [19 empty] | OVK325 | 52.2942 | 5.2485 | 1455367346 | 4784722232 | 15a | Grasweg | Huizen | Gemeente Huizen | [12 empty] | Liander | [5 empty] | In bedrijf
646482 | 1160845 | https://lms.nederlandslicht.nl/qr/report/1160845 | 52.2938 | 5.2601 | 1463286370 | 4784364774 | 't Merk |  |  |  | Huizen |  | Gemeente Huizen |  |  |  | Gemeente Huizen | In bedrijf | Liander |  | NVT |  |  | Nacht | Bemeterd | [12 empty] | OVK325 | [25 empty] | 2KST90 | 1 | 1982-05-05 | [11 empty] | Outdoor Lite ZEN2 | 1 | 2020-04-02 | [15 empty] | 60W | 1 | 2020-04-02 | [8 empty] | MeanWell HLG-60H-48A | 1 | 2020-04-02 | [19 empty] | OVK325 | 52.2942 | 5.2485 | 1455367346 | 4784722232 | 15a | Grasweg | Huizen | Gemeente Huizen | [12 empty] | Liander | [5 empty] | In bedrijf
646541 | 1160846 | https://lms.nederlandslicht.nl/qr/report/1160846 | 52.2936 | 5.2601 | 1463257990 | 4784147248 | 't Merk |  |  |  | Huizen |  | Gemeente Huizen |  |  |  | Gemeente Huizen | In bedrijf | Liander |  | NVT |  |  | Nacht | Bemeterd | [12 empty] | OVK325 | [25 empty] | 1KST90 | 1 | 1982-05-05 | [11 empty] | Outdoor Lite ZEN2 | 1 | 2020-04-02 | [15 empty] | 60W | 1 | 2020-04-02 | [8 empty] | MeanWell HLG-60H-48A | 1 | 2020-04-02 | [19 empty] | OVK325 | 52.2942 | 5.2485 | 1455367346 | 4784722232 | 15a | Grasweg | Huizen | Gemeente Huizen | [12 empty] | Liander | [5 empty] | In bedrijf
646513 | 1160847 | https://lms.nederlandslicht.nl/qr/report/1160847 | 52.2938 | 5.2598 | 1463062960 | 4784271081 | 't Merk |  |  |  | Huizen |  | Gemeente Huizen |  |  |  | Gemeente Huizen | In bedrijf | Liander |  | NVT |  |  | Nacht | Bemeterd | [12 empty] | OVK325 | [25 empty] | 1KST90 | 1 | 1982-03-15 | [11 empty] | Outdoor Lite ZEN2 | 1 | 2020-04-02 | [15 empty] | 60W | 1 | 2020-04-02 | [8 empty] | MeanWell HLG-60H-48A | 1 | 2020-04-02 | [19 empty] | OVK325 | 52.2942 | 5.2485 | 1455367346 | 4784722232 | 15a | Grasweg | Huizen | Gemeente Huizen | [12 empty] | Liander | [5 empty] | In bedrijf
31-3670 | 1160848 | https://lms.nederlandslicht.nl/qr/report/1160848 | 52.2904 | 5.2584 | 1462111880 | 4780487828 | 't Merk |  |  |  | Huizen |  | Gemeente Huizen |  |  |  | Gemeente Huizen | In bedrijf | Liander |  | NVT |  |  | Nacht | Bemeterd | [38 empty] | 1KST90 | 1 | 2007-03-13 | [11 empty] | Outdoor Lite ZEN2 | 1 | 2020-04-02 | [15 empty] | 60W | 1 | 2020-04-02 | [8 empty] | MeanWell HLG-60H-48A | 1 | 2023-03-29
30-3670 | 1160849 | https://lms.nederlandslicht.nl/qr/report/1160849 | 52.2904 | 5.258 | 1461853320 | 4780562867 | 't Merk |  |  |  | Huizen |  | Gemeente Huizen |  |  |  | Gemeente Huizen | In bedrijf | Liander |  | NVT |  |  | Nacht | Bemeterd | [38 empty] | 2KST90 | 1 | 1978-01-26 | [11 empty] | Outdoor Lite ZEN2 | 1 | 2020-04-02 | [15 empty] | 60W | 1 | 2020-04-02 | [8 empty] | MeanWell HLG-60H-48A | 1 | 2020-04-02
33-3670 | 1160850 | https://lms.nederlandslicht.nl/qr/report/1160850 | 52.2901 | 5.2584 | 1462100170 | 4780164350 | 't Merk |  |  |  | Huizen |  | Gemeente Huizen |  |  |  | Gemeente Huizen | In bedrijf | Liander |  | NVT |  |  | Nacht | Bemeterd | [38 empty] | 1KST90 | 1 | 1984-01-01 | [11 empty] | Outdoor Lite ZEN2 | 1 | 2020-04-02 | [15 empty] | 60W | 1 | 2020-04-02 | [8 empty] | MeanWell HLG-60H-48A | 1 | 2020-04-02
32-3670 | 1160851 | https://lms.nederlandslicht.nl/qr/report/1160851 | 52.2902 | 5.258 | 1461880870 | 4780356213 | 't Merk |  |  |  | Huizen |  | Gemeente Huizen |  |  |  | Gemeente Huizen | In bedrijf | Liander |  | NVT |  |  | Nacht | Bemeterd | [38 empty] | 1KST90 | 1 | 1979-10-23 | [11 empty] | Outdoor Lite ZEN2 | 1 | 2020-04-02 | [15 empty] | 60W | 1 | 2020-04-02 | [8 empty] | MeanWell HLG-60H-48A | 1 | 2020-04-02
27-3670 | 1160852 | https://lms.nederlandslicht.nl/qr/report/1160852 | 52.2909 | 5.2581 | 1461908571 | 4781054174 | 't Merk |  |  |  | Huizen |  | Gemeente Huizen |  |  |  | Gemeente Huizen | In bedrijf | Liander |  | NVT |  |  | Nacht | Bemeterd | [38 empty] | 1KST90 | 1 | 1985-05-02 | [11 empty] | Outdoor Lite ZEN2 | 1 | 2020-04-02 | [15 empty] | 60W | 1 | 2020-04-02 | [8 empty] | MeanWell HLG-60H-48A | 1 | 2020-04-02
29-3670 | 1160853 | https://lms.nederlandslicht.nl/qr/report/1160853 | 52.2906 | 5.2581 | 1461895330 | 4780758827 | 't Merk |  |  |  | Huizen |  | Gemeente Huizen |  |  |  | Gemeente Huizen | In bedrijf | Liander |  | NVT |  |  | Nacht | Bemeterd | [38 empty] | 1KST90 | 1 | 1979-10-24 | [11 empty] | Outdoor Lite ZEN2 | 1 | 2020-04-02 | [15 empty] | 60W | 1 | 2020-04-02 | [8 empty] | MeanWell HLG-60H-48A | 1 | 2020-04-02
28-3670 | 1160854 | https://lms.nederlandslicht.nl/qr/report/1160854 | 52.2906 | 5.2584 | 1462123100 | 4780783479 | 't Merk |  |  |  | Huizen |  | Gemeente Huizen |  |  |  | Gemeente Huizen | In bedrijf | Liander |  | NVT |  |  | Nacht | Bemeterd | [38 empty] | 1KST90 | 1 | 1984-01-01 | [11 empty] | Outdoor Lite ZEN2 | 1 | 2020-04-02 | [15 empty] | 60W | 1 | 2020-04-02 | [8 empty] | MeanWell HLG-60H-48A | 1 | 2020-04-02
34-3670 | 1160855 | https://lms.nederlandslicht.nl/qr/report/1160855 | 52.29 | 5.258 | 1461877040 | 4780068538 | 't Merk |  |  |  | Huizen |  | Gemeente Huizen |  |  |  | Gemeente Huizen | In bedrijf | Liander |  | NVT |  |  | Nacht | Bemeterd | [38 empty] | 1KST90 | 1 | 1979-10-23 | [11 empty] | Outdoor Lite ZEN2 | 1 | 2020-04-02 | [15 empty] | 60W | 1 | 2020-04-02 | [8 empty] | MeanWell HLG-60H-48A | 1 | 2020-04-02
38-3670 | 1160856 | https://lms.nederlandslicht.nl/qr/report/1160856 | 52.2891 | 5.258 | 1461842971 | 4779045388 | 't Merk |  |  |  | Huizen |  | Gemeente Huizen |  |  |  | Gemeente Huizen | In bedrijf | Liander |  | NVT |  |  | Nacht | Bemeterd | [38 empty] | 1KST90 | 1 | 2005-01-18 | [11 empty] | Outdoor Lite ZEN2 | 1 | 2020-04-02 | [15 empty] | 60W | 1 | 2020-04-02 | [8 empty] | MeanWell HLG-60H-48A | 1 | 2020-04-02
40-3670 | 1160857 | https://lms.nederlandslicht.nl/qr/report/1160857 | 52.2888 | 5.258 | 1461828770 | 4778732118 | 't Merk |  |  |  | Huizen |  | Gemeente Huizen |  |  |  | Gemeente Huizen | In bedrijf | Liander |  | NVT |  |  | Nacht | Bemeterd | [38 empty] | 1KST90 | 1 | 1979-10-23 | [11 empty] | Outdoor Lite ZEN2 | 1 | 2020-04-02 | [15 empty] | 60W | 1 | 2020-04-02 | [8 empty] | MeanWell HLG-60H-48A | 1 | 2020-04-02
39-3670 | 1160858 | https://lms.nederlandslicht.nl/qr/report/1160858 | 52.289 | 5.2583 | 1462061461 | 4778941691 | 't Merk |  |  |  | Huizen |  | Gemeente Huizen |  |  |  | Gemeente Huizen | In bedrijf | Liander |  | NVT |  |  | Nacht | Bemeterd | [38 empty] | 1KST90 | 1 | 1984-01-01 | [11 empty] | Outdoor Lite ZEN2 | 1 | 2020-04-02 | [15 empty] | 60W | 1 | 2020-04-02 | [8 empty] | MeanWell HLG-60H-48A | 1 | 2020-04-02
36a-3670 | 1160859 | https://lms.nederlandslicht.nl/qr/report/1160859 | 52.2896 | 5.2583 | 1462080130 | 4779653699 | 't Merk |  |  |  | Huizen |  | Gemeente Huizen |  |  |  | Gemeente Huizen | In bedrijf | Liander |  | NVT |  |  | Nacht | Bemeterd | [38 empty] | 1KST90 | 1 | 1985-01-01 | [11 empty] | Outdoor Lite ZEN2 | 1 | 2020-04-02 | [15 empty] | 60W | 1 | 2020-04-02 | [8 empty] | MeanWell HLG-60H-48A | 1 | 2020-04-02
35-3670 | 1160860 | https://lms.nederlandslicht.nl/qr/report/1160860 | 52.2898 | 5.2584 | 1462090670 | 4779858338 | 't Merk |  |  |  | Huizen |  | Gemeente Huizen |  |  |  | Gemeente Huizen | In bedrijf | Liander |  | NVT |  |  | Nacht | Bemeterd | [38 empty] | 1KST90 | 1 | 1984-01-01 | [11 empty] | Outdoor Lite ZEN2 | 1 | 2020-04-02 | [15 empty] | 60W | 1 | 2020-04-02 | [8 empty] | MeanWell HLG-60H-48A | 1 | 2020-04-02
37-3670 | 1160861 | https://lms.nederlandslicht.nl/qr/report/1160861 | 52.2894 | 5.258 | 1461854241 | 4779377633 | 't Merk |  |  |  | Huizen |  | Gemeente Huizen |  |  |  | Gemeente Huizen | In bedrijf | Liander |  | NVT |  |  | Nacht | Bemeterd | [38 empty] | 1KST90 | 1 | 1984-01-12 | [11 empty] | Outdoor Lite ZEN2 | 1 | 2020-04-02 | [15 empty] | 60W | 1 | 2020-04-02 | [8 empty] | MeanWell HLG-60H-48A | 1 | 2020-04-02
36-3670 | 1160862 | https://lms.nederlandslicht.nl/qr/report/1160862 | 52.2897 | 5.258 | 1461866760 | 4779759344 | 't Merk |  |  |  | Huizen |  | Gemeente Huizen |  |  |  | Gemeente Huizen | In bedrijf | Liander |  | NVT |  |  | Nacht | Bemeterd | [38 empty] | 1KST90 | 1 | 1979-10-23 | [11 empty] | Outdoor Lite ZEN2 | 1 | 2020-04-02 | [15 empty] | 60W | 1 | 2020-04-02 | [8 empty] | MeanWell HLG-60H-48A | 1 | 2020-04-02
13-3670 | 1160863 | https://lms.nederlandslicht.nl/qr/report/1160863 | 52.2925 | 5.2592 | 1462664851 | 4782853564 | 't Merk |  |  |  | Huizen |  | Gemeente Huizen |  |  |  | Gemeente Huizen | In bedrijf | Liander |  | NVT |  |  | Nacht | Bemeterd | [38 empty] | 1KST90 | 1 | 1977-12-22 | [11 empty] | Outdoor Lite ZEN2 | 1 | 2020-04-02 | [15 empty] | 60W | 1 | 2020-04-02 | [8 empty] | MeanWell HLG-60H-48A | 1 | 2020-04-02
646816 | 1160864 | https://lms.nederlandslicht.nl/qr/report/1160864 | 52.2927 | 5.2593 | 1462764260 | 4783144988 | 't Merk |  |  |  | Huizen |  | Gemeente Huizen |  |  |  | Gemeente Huizen | In bedrijf | Liander |  | NVT |  |  | Nacht | Bemeterd | [12 empty] | OVK325 | [25 empty] | 1KST90 | 1 | 1998-03-16 | [11 empty] | Outdoor Lite ZEN2 | 1 | 2020-04-02 | [15 empty] | 60W | 1 | 2020-04-02 | [8 empty] | MeanWell HLG-60H-48A | 1 | 2020-04-02 | [19 empty] | OVK325 | 52.2942 | 5.2485 | 1455367346 | 4784722232 | 15a | Grasweg | Huizen | Gemeente Huizen | [12 empty] | Liander | [5 empty] | In bedrijf
15-3670 | 1160865 | https://lms.nederlandslicht.nl/qr/report/1160865 | 52.2922 | 5.259 | 1462565031 | 4782565858 | 't Merk |  |  |  | Huizen |  | Gemeente Huizen |  |  |  | Gemeente Huizen | In bedrijf | Liander |  | NVT |  |  | Nacht | Bemeterd | [38 empty] | 1KST90 | 1 | 2021-02-23 | [11 empty] | Outdoor Lite ZEN2 | 1 | 2021-02-23 | [15 empty] | 60W | 1 | 2020-04-02 | [8 empty] | MeanWell HLG-60H-48A | 1 | 2020-04-02
14-3670 | 1160866 | https://lms.nederlandslicht.nl/qr/report/1160866 | 52.2925 | 5.2588 | 1462428620 | 4782842555 | 't Merk |  |  |  | Huizen |  | Gemeente Huizen |  |  |  | Gemeente Huizen | In bedrijf | Liander |  | NVT |  |  | Nacht | Bemeterd | [38 empty] | 1KST90 | 1 | 1984-01-18 | [11 empty] | Outdoor Lite ZEN2 | 1 | 2020-04-02 | [15 empty] | 60W | 1 | 2020-04-02 | [8 empty] | MeanWell HLG-60H-48A | 1 | 2020-04-02
646725 | 1160867 | https://lms.nederlandslicht.nl/qr/report/1160867 | 52.293 | 5.2592 | 1462645531 | 4783454209 | 't Merk |  |  |  | Huizen |  | Gemeente Huizen |  |  |  | Gemeente Huizen | In bedrijf | Liander |  | NVT |  |  | Nacht | Bemeterd | [12 empty] | OVK325 | [25 empty] | 1KST90 | 1 | 1983-12-20 | [11 empty] | Outdoor Lite ZEN2 | 1 | 2020-04-02 | [15 empty] | 60W | 1 | 2020-04-02 | [8 empty] | MeanWell HLG-60H-48A | 1 | 2020-04-02 | [19 empty] | OVK325 | 52.2942 | 5.2485 | 1455367346 | 4784722232 | 15a | Grasweg | Huizen | Gemeente Huizen | [12 empty] | Liander | [5 empty] | In bedrijf
646694 | 1160868 | https://lms.nederlandslicht.nl/qr/report/1160868 | 52.2932 | 5.2597 | 1462983701 | 4783658694 | 't Merk |  |  |  | Huizen |  | Gemeente Huizen |  |  |  | Gemeente Huizen | In bedrijf | Liander |  | NVT |  |  | Nacht | Bemeterd | [12 empty] | OVK325 | [25 empty] | 1KST90 | 1 | 1982-05-05 | [11 empty] | Outdoor Lite ZEN2 | 1 | 2020-04-02 | [15 empty] | 60W | 1 | 2020-04-02 | [8 empty] | MeanWell HLG-60H-48A | 1 | 2020-04-02 | [19 empty] | OVK325 | 52.2942 | 5.2485 | 1455367346 | 4784722232 | 15a | Grasweg | Huizen | Gemeente Huizen | [12 empty] | Liander | [5 empty] | In bedrijf
646786 | 1160869 | https://lms.nederlandslicht.nl/qr/report/1160869 | 52.2928 | 5.259 | 1462563800 | 4783238658 | 't Merk |  |  |  | Huizen |  | Gemeente Huizen |  |  |  | Gemeente Huizen | In bedrijf | Liander |  | NVT |  |  | Nacht | Bemeterd | [12 empty] | OVK325 | [25 empty] | 1KST90 | 1 | 1983-12-20 | [11 empty] | Outdoor Lite ZEN2 | 1 | 2020-04-02 | [15 empty] | 60W | 1 | 2020-04-02 | [8 empty] | MeanWell HLG-60H-48A | 1 | 2020-04-02 | [19 empty] | OVK325 | 52.2942 | 5.2485 | 1455367346 | 4784722232 | 15a | Grasweg | Huizen | Gemeente Huizen | [12 empty] | Liander | [5 empty] | In bedrijf
646755 | 1160870 | https://lms.nederlandslicht.nl/qr/report/1160870 | 52.293 | 5.2595 | 1462863430 | 4783398115 | 't Merk |  |  |  | Huizen |  | Gemeente Huizen |  |  |  | Gemeente Huizen | In bedrijf | Liander |  | NVT |  |  | Nacht | Bemeterd | [12 empty] | OVK325 | [25 empty] | 1KST90 | 1 | 1982-05-05 | [11 empty] | Outdoor Lite ZEN2 | 1 | 2020-04-02 | [15 empty] | 60W | 1 | 2020-04-02 | [8 empty] | MeanWell HLG-60H-48A | 1 | 2020-04-02 | [19 empty] | OVK325 | 52.2942 | 5.2485 | 1455367346 | 4784722232 | 15a | Grasweg | Huizen | Gemeente Huizen | [12 empty] | Liander | [5 empty] | In bedrijf
16-3670 | 1160871 | https://lms.nederlandslicht.nl/qr/report/1160871 | 52.2921 | 5.2587 | 1462299210 | 4782474658 | 't Merk |  |  |  | Huizen |  | Gemeente Huizen |  |  |  | Gemeente Huizen | In bedrijf | Liander |  | NVT |  |  | Nacht | Bemeterd | [38 empty] | 1KST90 | 1 | 1984-01-18 | [11 empty] | Outdoor Lite ZEN2 | 1 | 2020-04-02 | [15 empty] | 60W | 1 | 2020-04-02 | [8 empty] | MeanWell HLG-60H-48A | 1 | 2020-04-02
22-3670 | 1160872 | https://lms.nederlandslicht.nl/qr/report/1160872 | 52.2912 | 5.2585 | 1462207661 | 4781400317 | 't Merk |  |  |  | Huizen |  | Gemeente Huizen |  |  |  | Gemeente Huizen | In bedrijf | Liander |  | NVT |  |  | Nacht | Bemeterd | [38 empty] | 1KST90 | 1 | 1983-12-20 | [11 empty] | Outdoor Lite ZEN2 | 1 | 2020-04-02 | [15 empty] | 60W | 1 | 2020-04-02 | [8 empty] | MeanWell HLG-60H-48A | 1 | 2020-04-02
21-3670 | 1160873 | https://lms.nederlandslicht.nl/qr/report/1160873 | 52.2915 | 5.2583 | 1462057090 | 4781721824 | 't Merk |  |  |  | Huizen |  | Gemeente Huizen |  |  |  | Gemeente Huizen | In bedrijf | Liander |  | NVT |  |  | Nacht | Bemeterd | [38 empty] | 1KST90 | 1 | 1984-01-18 | [11 empty] | Outdoor Lite ZEN2 | 1 | 2020-04-02 | [15 empty] | 60W | 1 | 2020-04-02 | [8 empty] | MeanWell HLG-60H-48A | 1 | 2020-04-02
24-3670 | 1160874 | https://lms.nederlandslicht.nl/qr/report/1160874 | 52.2909 | 5.2585 | 1462192970 | 4781078848 | 't Merk |  |  |  | Huizen |  | Gemeente Huizen |  |  |  | Gemeente Huizen | In bedrijf | Liander |  | NVT |  |  | Nacht | Bemeterd | [38 empty] | 1KST90 | 1 | 1983-12-12 | [11 empty] | Outdoor Lite ZEN2 | 1 | 2020-04-02 | [15 empty] | 60W | 1 | 2020-04-02 | [8 empty] | MeanWell HLG-60H-48A | 1 | 2020-04-02
23-3670 | 1160875 | https://lms.nederlandslicht.nl/qr/report/1160875 | 52.2912 | 5.2582 | 1461995591 | 4781445844 | 't Merk |  |  |  | Huizen |  | Gemeente Huizen |  |  |  | Gemeente Huizen | In bedrijf | Liander |  | NVT |  |  | Nacht | Bemeterd | [38 empty] | 1KST90 | 1 | 1980-01-25 | [11 empty] | Outdoor Lite ZEN2 | 1 | 2020-04-02 | [15 empty] | 60W | 1 | 2020-04-02 | [8 empty] | MeanWell HLG-60H-48A | 1 | 2020-04-02
18-3670 | 1160876 | https://lms.nederlandslicht.nl/qr/report/1160876 | 52.2918 | 5.2585 | 1462168381 | 4782091065 | 't Merk |  |  |  | Huizen |  | Gemeente Huizen |  |  |  | Gemeente Huizen | In bedrijf | Liander |  | NVT |  |  | Nacht | Bemeterd | [38 empty] | 1KST35 | 1 | 2004-11-11 | [11 empty] | Outdoor Lite ZEN2 | 1 | 2020-04-02 | [15 empty] | 60W | 1 | 2020-04-02 | [8 empty] | MeanWell HLG-60H-48A | 1 | 2020-04-02
17-3670 | 1160877 | https://lms.nederlandslicht.nl/qr/report/1160877 | 52.292 | 5.2589 | 1462467411 | 4782280195 | 't Merk |  |  |  | Huizen |  | Gemeente Huizen |  |  |  | Gemeente Huizen | In bedrijf | Liander |  | NVT |  |  | Nacht | Bemeterd | [38 empty] | 1KST90 | 1 | 1977-12-22 | [11 empty] | Outdoor Lite ZEN2 | 1 | 2020-04-02 | [15 empty] | 60W | 1 | 2020-04-02 | [8 empty] | MeanWell HLG-60H-48A | 1 | 2020-04-02
20-3670 | 1160878 | https://lms.nederlandslicht.nl/qr/report/1160878 | 52.2915 | 5.2586 | 1462281770 | 4781702288 | 't Merk |  |  |  | Huizen |  | Gemeente Huizen |  |  |  | Gemeente Huizen | In bedrijf | Liander |  | NVT |  |  | Nacht | Bemeterd | [38 empty] | 1KST90 | 1 | 1977-12-22 | [11 empty] | Outdoor Lite ZEN2 | 1 | 2020-04-02 | [15 empty] | 60W | 1 | 2020-04-02 | [8 empty] | MeanWell HLG-60H-48A | 1 | 2020-04-02
19-3670 | 1160879 | https://lms.nederlandslicht.nl/qr/report/1160879 | 52.2917 | 5.2588 | 1462365380 | 4781976871 | 't Merk |  |  |  | Huizen |  | Gemeente Huizen |  |  |  | Gemeente Huizen | In bedrijf | Liander |  | NVT |  |  | Nacht | Bemeterd | [38 empty] | 1KST90 | 1 | 1977-12-28 | [11 empty] | Outdoor Lite ZEN2 | 1 | 2020-04-02 | [15 empty] | 60W | 1 | 2020-04-02 | [8 empty] | MeanWell HLG-60H-48A | 1 | 2020-04-02
41-3670 | 1160880 | https://lms.nederlandslicht.nl/qr/report/1160880 | 52.2887 | 5.2583 | 1462045750 | 4778640730 | 't Merk |  |  |  | Huizen |  | Gemeente Huizen |  |  |  | Gemeente Huizen | In bedrijf | Liander |  | NVT |  |  | Nacht | Bemeterd | [38 empty] | 1KST90 | 1 | 1984-01-01 | [11 empty] | Outdoor Lite ZEN2 | 1 | 2020-04-02 | [15 empty] | 60W | 1 | 2020-04-02 | [8 empty] | MeanWell HLG-60H-48A | 1 | 2020-04-02
Blaricum | 1160885 | https://lms.nederlandslicht.nl/qr/report/1160885 | 52.2867 | 5.2574 | 1461422473 | 4776405439 | 't Merk |  |  |  | Huizen |  | Gemeente Huizen |  |  |  | Derden | In bedrijf | Liander |  | NVT |  |  | Nacht | Bemeterd | [38 empty] | 1KST90 | 1 | 1984-03-23 | [11 empty] | Outdoor Lite ZEN2 | 1 | 2020-04-02 | [15 empty] | 60W | 1 | 2020-04-02 | [8 empty] | MeanWell HLG-60H-48A | 1 | 2020-04-02
47-3670 | 1160889 | https://lms.nederlandslicht.nl/qr/report/1160889 | 52.2879 | 5.2579 | 1461770471 | 4777737529 | 't Merk |  |  |  | Huizen |  | Gemeente Huizen |  |  |  | Gemeente Huizen | In bedrijf | Liander |  | NVT |  |  | Nacht | Bemeterd | [38 empty] | 1KST90 | 1 | 1984-03-23 | [11 empty] | Outdoor Lite ZEN2 | 1 | 2020-04-02 | [15 empty] | 60W | 1 | 2020-04-02 | [8 empty] | MeanWell HLG-60H-48A | 1 | 2020-04-02
46-3670 | 1160890 | https://lms.nederlandslicht.nl/qr/report/1160890 | 52.2881 | 5.2579 | 1461796001 | 4777989639 | 't Merk |  |  |  | Huizen |  | Gemeente Huizen |  |  |  | Gemeente Huizen | In bedrijf | Liander |  | NVT |  |  | Nacht | Bemeterd | [38 empty] | 1KST90 | 1 | 1984-03-23 | [11 empty] | Outdoor Lite ZEN2 | 1 | 2020-04-02 | [15 empty] | 60W | 1 | 2020-04-02 | [8 empty] | MeanWell HLG-60H-48A | 1 | 2020-04-02
49-3670 | 1160891 | https://lms.nederlandslicht.nl/qr/report/1160891 | 52.2876 | 5.2578 | 1461726740 | 4777431889 | 't Merk |  |  |  | Huizen |  | Gemeente Huizen |  |  |  | Gemeente Huizen | In bedrijf | Liander |  | NVT |  |  | Nacht | Bemeterd | [38 empty] | 1KST90 | 1 | 1984-03-23 | [11 empty] | Outdoor Lite ZEN2 | 1 | 2020-04-02 | [15 empty] | 60W | 1 | 2020-04-02 | [8 empty] | MeanWell HLG-60H-48A | 1 | 2020-04-02
48-3670 | 1160892 | https://lms.nederlandslicht.nl/qr/report/1160892 | 52.2879 | 5.2583 | 1462016491 | 4777716874 | 't Merk |  |  |  | Huizen |  | Gemeente Huizen |  |  |  | Gemeente Huizen | In bedrijf | Liander |  | NVT |  |  | Nacht | Bemeterd | [38 empty] | 1KST90 | 1 | 1984-01-01 | [11 empty] | Outdoor Lite ZEN2 | 1 | 2020-04-02 | [15 empty] | 60W | 1 | 2020-04-02 | [8 empty] | MeanWell HLG-60H-48A | 1 | 2020-04-02
43-3670 | 1160893 | https://lms.nederlandslicht.nl/qr/report/1160893 | 52.2884 | 5.2583 | 1462035251 | 4778310953 | 't Merk |  |  |  | Huizen |  | Gemeente Huizen |  |  |  | Gemeente Huizen | In bedrijf | Liander |  | NVT |  |  | Nacht | Bemeterd | [38 empty] | 1KST90 | 1 | 1984-01-01 | [11 empty] | Outdoor Lite ZEN2 | 1 | 2020-04-02 | [15 empty] | 60W | 1 | 2020-04-02 | [8 empty] | MeanWell HLG-60H-48A | 1 | 2020-04-02
42-3670 | 1160894 | https://lms.nederlandslicht.nl/qr/report/1160894 | 52.2886 | 5.258 | 1461823881 | 4778565733 | 't Merk |  |  |  | Huizen |  | Gemeente Huizen |  |  |  | Gemeente Huizen | In bedrijf | Liander |  | NVT |  |  | Nacht | Bemeterd | [38 empty] | 1KST90 | 1 | 1984-03-23 | [11 empty] | Outdoor Lite ZEN2 | 1 | 2020-04-02 | [15 empty] | 60W | 1 | 2020-04-02 | [8 empty] | MeanWell HLG-60H-48A | 1 | 2020-04-02
45-3670 | 1160895 | https://lms.nederlandslicht.nl/qr/report/1160895 | 52.2881 | 5.2583 | 1462019730 | 4778006342 | 't Merk |  |  |  | Huizen |  | Gemeente Huizen |  |  |  | Gemeente Huizen | In bedrijf | Liander |  | NVT |  |  | Nacht | Bemeterd | [38 empty] | 1KST90 | 1 | 1984-03-23 | [11 empty] | Outdoor Lite ZEN2 | 1 | 2020-04-02 | [15 empty] | 60W | 1 | 2020-04-02 | [8 empty] | MeanWell HLG-60H-48A | 1 | 2020-04-02
44-3670 | 1160896 | https://lms.nederlandslicht.nl/qr/report/1160896 | 52.2884 | 5.2579 | 1461810280 | 4778274848 | 't Merk |  |  |  | Huizen |  | Gemeente Huizen |  |  |  | Gemeente Huizen | In bedrijf | Liander |  | NVT |  |  | Nacht | Bemeterd | [38 empty] | 1KST90 | 1 | 1984-03-23 | [11 empty] | Outdoor Lite ZEN2 | 1 | 2020-04-02 | [15 empty] | 60W | 1 | 2020-04-02 | [8 empty] | MeanWell HLG-60H-48A | 1 | 2020-04-02
50-3670 | 1160897 | https://lms.nederlandslicht.nl/qr/report/1160897 | 52.2876 | 5.2582 | 1461949191 | 4777417229 | 't Merk |  |  |  | Huizen |  | Gemeente Huizen |  |  |  | Gemeente Huizen | In bedrijf | Liander |  | NVT |  |  | Nacht | Bemeterd | [38 empty] | 1KST90 | 1 | 1984-01-01 | [11 empty] | Outdoor Lite ZEN2 | 1 | 2020-02-24 | [15 empty] | 60W | 1 | 2020-02-24 | [8 empty] | MeanWell HLG-60H-48A | 1 | 2020-02-24
56-3670 | 1160899 | https://lms.nederlandslicht.nl/qr/report/1160899 | 52.2868 | 5.2575 | 1461506920 | 4776583309 | 't Merk |  |  |  | Huizen |  | Gemeente Huizen |  |  |  | Gemeente Huizen | In bedrijf | Liander |  | NVT |  |  | Nacht | Bemeterd | [38 empty] | ANWB-1 | 1 | 1984-03-23 | [11 empty] | Outdoor Lite ZEN2 | 1 | 2020-02-24 | [15 empty] | 60W | 1 | 2020-02-24 | [8 empty] | MeanWell HLG-60H-48A | 1 | 2020-02-24
55-3670 | 1160900 | https://lms.nederlandslicht.nl/qr/report/1160900 | 52.287 | 5.2578 | 1461681791 | 4776728184 | 't Merk |  |  |  | Huizen |  | Gemeente Huizen |  |  |  | Gemeente Huizen | In bedrijf | Liander |  | NVT |  |  | Nacht | Bemeterd | [38 empty] | 2KST90 | 1 | 1984-03-23 | [11 empty] | Outdoor Lite ZEN2 | 1 | 2020-02-24 | [15 empty] | 60W | 1 | 2020-02-24 | [8 empty] | MeanWell HLG-60H-48A | 1 | 2020-02-24
57-3670 | 1160902 | https://lms.nederlandslicht.nl/qr/report/1160902 | 52.2868 | 5.2576 | 1461599451 | 4776477043 | 't Merk |  |  |  | Huizen |  | Gemeente Huizen |  |  |  | Gemeente Huizen | In bedrijf | Liander |  | NVT |  |  | Nacht | Bemeterd | [38 empty] | 2KST90 | 1 | 1984-03-23 | [11 empty] | Outdoor Lite ZEN2 | 1 | 2020-02-24 | [15 empty] | 60W | 1 | 2020-02-24 | [8 empty] | MeanWell HLG-60H-48A | 1 | 2020-02-24
52-3670 | 1160903 | https://lms.nederlandslicht.nl/qr/report/1160903 | 52.2873 | 5.2581 | 1461883560 | 4777116901 | 't Merk |  |  |  | Huizen |  | Gemeente Huizen |  |  |  | Gemeente Huizen | In bedrijf | Liander |  | NVT |  |  | Nacht | Bemeterd | [38 empty] | 1KST90 | 1 | 1984-01-01 | [11 empty] | Outdoor Lite ZEN2 | 1 | 2020-02-24 | [15 empty] | 60W | 1 | 2020-02-24 | [8 empty] | MeanWell HLG-60H-48A | 1 | 2020-02-24
51-3670 | 1160904 | https://lms.nederlandslicht.nl/qr/report/1160904 | 52.2874 | 5.2577 | 1461661860 | 4777143732 | 't Merk |  |  |  | Huizen |  | Gemeente Huizen |  |  |  | Gemeente Huizen | In bedrijf | Liander |  | NVT |  |  | Nacht | Bemeterd | [38 empty] | 1KST90 | 1 | 1984-03-23 | [11 empty] | Outdoor Lite ZEN2 | 1 | 2020-04-02 | [15 empty] | 60W | 1 | 2020-04-02 | [8 empty] | MeanWell HLG-60H-48A | 1 | 2020-04-02
54-3670 | 1160905 | https://lms.nederlandslicht.nl/qr/report/1160905 | 52.2871 | 5.2579 | 1461803960 | 4776815942 | 't Merk |  |  |  | Huizen |  | Gemeente Huizen |  |  |  | Gemeente Huizen | In bedrijf | Liander |  | NVT |  |  | Nacht | Bemeterd | [38 empty] | 1KST90 | 1 | 1984-01-01 | [11 empty] | Outdoor Lite ZEN2 | 1 | 2020-02-24 | [15 empty] | 60W | 1 | 2020-02-24 | [8 empty] | MeanWell HLG-60H-48A | 1 | 2020-02-24
53-3670 | 1160906 | https://lms.nederlandslicht.nl/qr/report/1160906 | 52.2871 | 5.2576 | 1461589450 | 4776863890 | 't Merk |  |  |  | Huizen |  | Gemeente Huizen |  |  |  | Gemeente Huizen | In bedrijf | Liander |  | NVT |  |  | Nacht | Bemeterd | [38 empty] | 1KST90 | 1 | 2001-02-08 | [11 empty] | Outdoor Lite ZEN2 | 1 | 2020-04-02 | [15 empty] | 60W | 1 | 2020-04-02 | [8 empty] | MeanWell HLG-60H-48A | 1 | 2020-04-02
2-1350 | 1160907 | https://lms.nederlandslicht.nl/qr/report/1160907 | 52.2888 | 5.2542 | 1459234380 | 4778813830 | Giek |  |  |  | Huizen |  | Gemeente Huizen |  |  |  | Gemeente Huizen | In bedrijf | Liander |  | NVT |  |  | Nacht | Bemeterd | [38 empty] | 1NAL45 | 1 | 1970-08-12 | [11 empty] | Strapitec Diamond | 1 | 2018-07-02 | [15 empty] | 12W | 1 | 2018-07-02 | [8 empty] | Philips Xitanium Prog 22W | 1 | 2018-07-02
1-1350 | 1160908 | https://lms.nederlandslicht.nl/qr/report/1160908 | 52.289 | 5.2538 | 1458948380 | 4778947160 | Giek |  |  |  | Huizen |  | Gemeente Huizen |  |  |  | Gemeente Huizen | In bedrijf | Liander |  | NVT |  |  | Nacht | Bemeterd | [38 empty] | 1NAL45 | 1 | 1970-08-12 | [11 empty] | Strapitec Diamond | 1 | 2018-07-02 | [15 empty] | 12W | 1 | 2018-07-02 | [8 empty] | Philips Xitanium Prog 22W | 1 | 2018-07-02
4-1350 | 1160909 | https://lms.nederlandslicht.nl/qr/report/1160909 | 52.289 | 5.2548 | 1459651140 | 4778932780 | Giek |  |  |  | Huizen |  | Gemeente Huizen |  |  |  | Gemeente Huizen | In bedrijf | Liander |  | NVT |  |  | Nacht | Bemeterd | [38 empty] | 1NAL45 | 1 | 1970-08-12 | [11 empty] | Strapitec Diamond | 1 | 2018-07-02 | [15 empty] | 12W | 1 | 2018-07-02 | [8 empty] | Philips Xitanium Prog 22W | 1 | 2018-07-02
3-1350 | 1160910 | https://lms.nederlandslicht.nl/qr/report/1160910 | 52.2887 | 5.2546 | 1459498040 | 4778690040 | Giek |  |  |  | Huizen |  | Gemeente Huizen |  |  |  | Gemeente Huizen | In bedrijf | Liander |  | NVT |  |  | Nacht | Bemeterd | [38 empty] | 1NAL45 | 1 | 1970-08-12 | [11 empty] | Strapitec Diamond | 1 | 2019-09-04 | [15 empty] | 12W | 1 | 2018-07-02 | [8 empty] | Philips Xitanium Prog 22W | 1 | 2018-07-02
5-1350 | 1160911 | https://lms.nederlandslicht.nl/qr/report/1160911 | 52.2892 | 5.255 | 1459771510 | 4779184350 | Giek |  |  |  | Huizen |  | Gemeente Huizen |  |  |  | Gemeente Huizen | In bedrijf | Liander |  | NVT |  |  | Nacht | Bemeterd | [38 empty] | 1NAL45 | 1 | 1970-08-12 | [11 empty] | Strapitec Diamond | 1 | 2018-07-02 | [15 empty] | 12W | 1 | 2018-07-02 | [8 empty] | Philips Xitanium Prog 22W | 1 | 2018-07-02
3-1260 | 1160912 | https://lms.nederlandslicht.nl/qr/report/1160912 | 52.2894 | 5.2551 | 1459866900 | 4779440770 | Fok |  |  |  | Huizen |  | Gemeente Huizen |  |  |  | Gemeente Huizen | In bedrijf | Liander |  | NVT |  |  | Nacht | Bemeterd | [38 empty] | 1NAL35 | 1 | 2019-10-02 | [11 empty] | Strapitec Diamond | 1 | 2018-07-02 | [15 empty] | 12W | 1 | 2018-07-02 | [8 empty] | Philips Xitanium Prog 22W | 1 | 2018-07-02
2-1260 | 1160913 | https://lms.nederlandslicht.nl/qr/report/1160913 | 52.2895 | 5.2547 | 1459596830 | 4779580800 | Fok |  |  |  | Huizen |  | Gemeente Huizen |  |  |  | Gemeente Huizen | In bedrijf | Liander |  | NVT |  |  | Nacht | Bemeterd | [38 empty] | 1NAL45 | 1 | 2006-02-10 | [11 empty] | Strapitec Diamond | 1 | 2018-07-02 | [15 empty] | 12W | 1 | 2018-07-02 | [8 empty] | Philips Xitanium Prog 22W | 1 | 2018-07-02
5-1260 | 1160914 | https://lms.nederlandslicht.nl/qr/report/1160914 | 52.2899 | 5.2555 | 1460136490 | 4779949590 | Fok |  |  |  | Huizen |  | Gemeente Huizen |  |  |  | Gemeente Huizen | In bedrijf | Liander |  | NVT |  |  | Nacht | Bemeterd | [38 empty] | 1NAL45 | 1 | 1970-09-15 | [11 empty] | Strapitec Diamond | 1 | 2018-07-02 | [15 empty] | 12W | 1 | 2018-07-02 | [8 empty] | Philips Xitanium Prog 22W | 1 | 2018-07-02
4-1260 | 1160915 | https://lms.nederlandslicht.nl/qr/report/1160915 | 52.2896 | 5.2553 | 1460012120 | 4779700730 | Fok |  |  |  | Huizen |  | Gemeente Huizen |  |  |  | Gemeente Huizen | In bedrijf | Liander |  | NVT |  |  | Nacht | Bemeterd | [38 empty] | 1NAL45 | 1 | 1970-09-15 | [11 empty] | Strapitec Diamond | 1 | 2018-07-02 | [15 empty] | 12W | 1 | 2018-07-02 | [8 empty] | Philips Xitanium Prog 22W | 1 | 2018-07-02
1-1260 | 1160916 | https://lms.nederlandslicht.nl/qr/report/1160916 | 52.2897 | 5.2543 | 1459312070 | 4779714350 | Fok |  |  |  | Huizen |  | Gemeente Huizen |  |  |  | Gemeente Huizen | In bedrijf | Liander |  | NVT |  |  | Nacht | Bemeterd | [38 empty] | 1NAL45 | 1 | 1970-09-15 | [11 empty] | Strapitec Diamond | 1 | 2018-07-02 | [15 empty] | 12W | 1 | 2018-07-02 | [8 empty] | Philips Xitanium Prog 22W | 1 | 2018-07-02
5-0360 | 1160917 | https://lms.nederlandslicht.nl/qr/report/1160917 | 52.2885 | 5.2544 | 1459405350 | 4778414630 | Bezaan |  |  |  | Huizen |  | Gemeente Huizen |  |  |  | Gemeente Huizen | In bedrijf | Liander |  | NVT |  |  | Nacht | Bemeterd | [38 empty] | 1NAL45 | 1 | 1970-05-26 | [11 empty] | Strapitec Diamond | 1 | 2018-07-02 | [15 empty] | 12W | 1 | 2018-07-02 | [8 empty] | Philips Xitanium Prog 22W | 1 | 2018-07-02
2-0360 | 1160918 | https://lms.nederlandslicht.nl/qr/report/1160918 | 52.2882 | 5.2537 | 1458876740 | 4778044410 | Bezaan |  |  |  | Huizen |  | Gemeente Huizen |  |  |  | Gemeente Huizen | In bedrijf | Liander |  | NVT |  |  | Nacht | Bemeterd | [38 empty] | 1NAL45 | 1 | 1970-05-26 | [11 empty] | Strapitec Diamond | 1 | 2018-07-02 | [15 empty] | 12W | 1 | 2018-07-02 | [8 empty] | Philips Xitanium Prog 22W | 1 | 2018-07-02
1-0360 | 1160919 | https://lms.nederlandslicht.nl/qr/report/1160919 | 52.2883 | 5.2532 | 1458587180 | 4778179370 | Bezaan |  |  |  | Huizen |  | Gemeente Huizen |  |  |  | Gemeente Huizen | In bedrijf | Liander |  | NVT |  |  | Nacht | Bemeterd | [38 empty] | 1NAL45 | 1 | 1970-05-26 | [11 empty] | Strapitec Diamond | 1 | 2018-07-02 | [15 empty] | 12W | 1 | 2018-07-02 | [8 empty] | Philips Xitanium Prog 22W | 1 | 2018-07-02
4-0360 | 1160920 | https://lms.nederlandslicht.nl/qr/report/1160920 | 52.2883 | 5.2543 | 1459289160 | 4778160830 | Bezaan |  |  |  | Huizen |  | Gemeente Huizen |  |  |  | Gemeente Huizen | In bedrijf | Liander |  | NVT |  |  | Nacht | Bemeterd | [38 empty] | 1NAL45 | 1 | 1970-05-26 | [11 empty] | Strapitec Diamond | 1 | 2018-07-02 | [15 empty] | 12W | 1 | 2018-07-02 | [8 empty] | Philips Xitanium Prog 22W | 1 | 2018-07-02
3-0360 | 1160921 | https://lms.nederlandslicht.nl/qr/report/1160921 | 52.288 | 5.254 | 1459138510 | 4777921640 | Bezaan |  |  |  | Huizen |  | Gemeente Huizen |  |  |  | Gemeente Huizen | In bedrijf | Liander |  | NVT |  |  | Nacht | Bemeterd | [38 empty] | 1NAL45 | 1 | 1970-05-26 | [11 empty] | Strapitec Diamond | 1 | 2018-07-02 | [15 empty] | 12W | 1 | 2018-07-02 | [8 empty] | Philips Xitanium Prog 22W | 1 | 2018-07-02
2-1410 | 1160922 | https://lms.nederlandslicht.nl/qr/report/1160922 | 52.3054 | 5.2622 | 1464719800 | 4797199329 | Gouwe |  |  |  | Huizen |  | Gemeente Huizen |  |  |  | Gemeente Huizen | In bedrijf | Liander |  | NVT |  |  | Nacht | Bemeterd | [38 empty] | 1KST35 | 1 | 1985-08-06 | [11 empty] | Sky kegel armaturen 15W | 1 | 2022-11-01 | [15 empty] | LED 15W | 1 | 2022-11-01 |  | LED |  |  | 15.00 | 100000 | LED |  | LEDDRIVER | 1 | 2022-11-01 |  | LEDDRIVER |  |  | 1.00 | 175200
1-1410 | 1160923 | https://lms.nederlandslicht.nl/qr/report/1160923 | 52.3053 | 5.2621 | 1464693580 | 4797058214 | Gouwe |  |  |  | Huizen |  | Gemeente Huizen |  |  |  | Gemeente Huizen | In bedrijf | Liander |  | NVT |  |  | Nacht | Bemeterd | [38 empty] | 1NAL35 | 1 | 1983-04-13 | [11 empty] | Sky kegel armaturen 15W | 1 | 2022-11-01 | [15 empty] | LED 15W | 1 | 2022-11-01 |  | LED |  |  | 15.00 | 100000 | LED |  | LEDDRIVER | 1 | 2022-11-01 |  | LEDDRIVER |  |  | 1.00 | 175200
4-1410 | 1160924 | https://lms.nederlandslicht.nl/qr/report/1160924 | 52.3056 | 5.262 | 1464601800 | 4797436334 | Gouwe |  |  |  | Huizen |  | Gemeente Huizen |  |  |  | Gemeente Huizen | In bedrijf | Liander |  | NVT |  |  | Nacht | Bemeterd | [38 empty] | 1KST35 | 1 | 1985-08-05 | [11 empty] | Sky kegel armaturen 15W | 1 | 2022-11-01 | [15 empty] | LED 15W | 1 | 2022-11-01 |  | LED |  |  | 15.00 | 100000 | LED |  | LEDDRIVER | 1 | 2022-11-01 |  | LEDDRIVER |  |  | 1.00 | 175200
3-1410 | 1160925 | https://lms.nederlandslicht.nl/qr/report/1160925 | 52.3056 | 5.2622 | 1464762410 | 4797389149 | Gouwe |  |  |  | Huizen |  | Gemeente Huizen |  |  |  | Gemeente Huizen | In bedrijf | Liander |  | NVT |  |  | Nacht | Bemeterd | [38 empty] | 1KST35 | 1 | 1985-08-06 | [11 empty] | Sky kegel armaturen 15W | 1 | 2022-11-01 | [15 empty] | LED 15W | 1 | 2022-11-01 |  | LED |  |  | 15.00 | 100000 | LED |  | LEDDRIVER | 1 | 2022-11-01 |  | LEDDRIVER |  |  | 1.00 | 175200
5-1410 | 1160926 | https://lms.nederlandslicht.nl/qr/report/1160926 | 52.3057 | 5.2618 | 1464487720 | 4797528024 | Gouwe |  |  |  | Huizen |  | Gemeente Huizen |  |  |  | Gemeente Huizen | In bedrijf | Liander |  | NVT |  |  | Nacht | Bemeterd | [38 empty] | 1KST35 | 1 | 1985-08-05 | [11 empty] | Sky kegel armaturen 15W | 1 | 2022-11-01 | [15 empty] | LED 15W | 1 | 2022-11-01 |  | LED |  |  | 15.00 | 100000 | LED |  | LEDDRIVER | 1 | 2022-11-01 |  | LEDDRIVER |  |  | 1.00 | 175200
11-1410 | 1160927 | https://lms.nederlandslicht.nl/qr/report/1160927 | 52.3054 | 5.2628 | 1465173590 | 4797192129 | Gouwe |  |  |  | Huizen |  | Gemeente Huizen |  |  |  | Gemeente Huizen | In bedrijf | Liander |  | NVT |  |  | Nacht | Bemeterd | [38 empty] | 1NAL35 | 1 | 1983-04-06 | [11 empty] | Sky kegel armaturen 15W | 1 | 2022-11-01 | [15 empty] | LED 15W | 1 | 2022-11-01 |  | LED |  |  | 15.00 | 100000 | LED |  | LEDDRIVER | 1 | 2022-11-01 |  | LEDDRIVER |  |  | 1.00 | 175200
10-1410 | 1160928 | https://lms.nederlandslicht.nl/qr/report/1160928 | 52.3054 | 5.2631 | 1465327751 | 4797258345 | Gouwe |  |  |  | Huizen |  | Gemeente Huizen |  |  |  | Gemeente Huizen | In bedrijf | Liander |  | NVT |  |  | Nacht | Bemeterd | [38 empty] | 1NAL35 | 1 | 1983-04-06 | [11 empty] | Sky kegel armaturen 15W | 1 | 2022-11-01 | [15 empty] | LED 15W | 1 | 2022-11-01 |  | LED |  |  | 15.00 | 100000 | LED |  | LEDDRIVER | 1 | 2022-11-01 |  | LEDDRIVER |  |  | 1.00 | 175200
13-1410 | 1160929 | https://lms.nederlandslicht.nl/qr/report/1160929 | 52.3054 | 5.2625 | 1464937130 | 4797163306 | Gouwe |  |  |  | Huizen |  | Gemeente Huizen |  |  |  | Gemeente Huizen | In bedrijf | Liander |  | NVT |  |  | Nacht | Bemeterd | [38 empty] | 1NAL35 | 1 | 1983-04-08 | [11 empty] | Sky kegel armaturen 15W | 1 | 2022-11-01 | [15 empty] | LED 15W | 1 | 2022-11-01 |  | LED |  |  | 15.00 | 100000 | LED |  | LEDDRIVER | 1 | 2022-11-01 |  | LEDDRIVER |  |  | 1.00 | 175200
12-1410 | 1160930 | https://lms.nederlandslicht.nl/qr/report/1160930 | 52.3052 | 5.2629 | 1465244750 | 4797020361 | Gouwe |  |  |  | Huizen |  | Gemeente Huizen |  |  |  | Gemeente Huizen | In bedrijf | Liander |  | NVT |  |  | Nacht | Bemeterd | [38 empty] | 1NAL35 | 1 | 1983-04-07 | [11 empty] | Sky kegel armaturen 15W | 1 | 2022-11-01 | [15 empty] | LED 15W | 1 | 2022-11-01 |  | LED |  |  | 15.00 | 100000 | LED |  | LEDDRIVER | 1 | 2022-11-01 |  | LEDDRIVER |  |  | 1.00 | 175200
7-1410 | 1160931 | https://lms.nederlandslicht.nl/qr/report/1160931 | 52.3057 | 5.2623 | 1464845330 | 4797605992 | Gouwe |  |  |  | Huizen |  | Gemeente Huizen |  |  |  | Gemeente Huizen | In bedrijf | Liander |  | NVT |  |  | Nacht | Bemeterd | [38 empty] | 1KST35 | 1 | 1983-07-08 | [11 empty] | Sky kegel armaturen 15W | 1 | 2022-11-01 | [15 empty] | LED 15W | 1 | 2022-11-01 |  | LED |  |  | 15.00 | 100000 | LED |  | LEDDRIVER | 1 | 2022-11-01 |  | LEDDRIVER |  |  | 1.00 | 175200
6-1410 | 1160932 | https://lms.nederlandslicht.nl/qr/report/1160932 | 52.3058 | 5.262 | 1464608600 | 4797608425 | Gouwe |  |  |  | Huizen |  | Gemeente Huizen |  |  |  | Gemeente Huizen | In bedrijf | Liander |  | NVT |  |  | Nacht | Bemeterd | [38 empty] | 1KST35 | 1 | 1985-08-05 | [11 empty] | Sky kegel armaturen 15W | 1 | 2022-11-01 | [15 empty] | LED 15W | 1 | 2022-11-01 |  | LED |  |  | 15.00 | 100000 | LED |  | LEDDRIVER | 1 | 2022-11-01 |  | LEDDRIVER |  |  | 1.00 | 175200
9-1410 | 1160933 | https://lms.nederlandslicht.nl/qr/report/1160933 | 52.3056 | 5.2629 | 1465205890 | 4797393594 | Gouwe |  |  |  | Huizen |  | Gemeente Huizen |  |  |  | Gemeente Huizen | In bedrijf | Liander |  | NVT |  |  | Nacht | Bemeterd | [38 empty] | 1NAL35 | 1 | 1983-04-07 | [11 empty] | Sky kegel armaturen 15W | 1 | 2022-11-01 | [15 empty] | LED 15W | 1 | 2022-11-01 |  | LED |  |  | 15.00 | 100000 | LED |  | LEDDRIVER | 1 | 2022-11-01 |  | LEDDRIVER |  |  | 1.00 | 175200
8-1410 | 1160934 | https://lms.nederlandslicht.nl/qr/report/1160934 | 52.3055 | 5.2626 | 1465045491 | 4797340830 | Gouwe |  |  |  | Huizen |  | Gemeente Huizen |  |  |  | Gemeente Huizen | In bedrijf | Liander |  | NVT |  |  | Nacht | Bemeterd | [38 empty] | 1NAL35 | 1 | 1983-04-07 | [11 empty] | Sky kegel armaturen 15W | 1 | 2022-11-01 | [15 empty] | LED 15W | 1 | 2022-11-01 |  | LED |  |  | 15.00 | 100000 | LED |  | LEDDRIVER | 1 | 2022-11-01 |  | LEDDRIVER |  |  | 1.00 | 175200
6-1490 | 1160935 | https://lms.nederlandslicht.nl/qr/report/1160935 | 52.3051 | 5.2599 | 1463155570 | 4796918026 | Grift |  |  |  | Huizen |  | Gemeente Huizen |  |  |  | Gemeente Huizen | In bedrijf | Liander |  | NVT |  |  | Nacht | Bemeterd | [38 empty] | 1NAL35 | 1 | 1983-01-04 | [11 empty] | Sky kegel armaturen 15W | 1 | 2022-11-01 | [15 empty] | LED 15W | 1 | 2022-11-01 |  | LED |  |  | 15.00 | 100000 | LED |  | LEDDRIVER | 1 | 2022-11-01 |  | LEDDRIVER |  |  | 1.00 | 175200
5-1490 | 1160936 | https://lms.nederlandslicht.nl/qr/report/1160936 | 52.3051 | 5.2603 | 1463423370 | 4796837091 | Grift |  |  |  | Huizen |  | Gemeente Huizen |  |  |  | Gemeente Huizen | In bedrijf | Liander |  | NVT |  |  | Nacht | Bemeterd | [38 empty] | 1NAL35 | 1 | 1983-08-17 | [11 empty] | Sky kegel armaturen 15W | 1 | 2022-11-01 | [15 empty] | LED 15W | 1 | 2022-11-01 |  | LED |  |  | 15.00 | 100000 | LED |  | LEDDRIVER | 1 | 2022-11-01 |  | LEDDRIVER |  |  | 1.00 | 175200
8-1490 | 1160937 | https://lms.nederlandslicht.nl/qr/report/1160937 | 52.3053 | 5.2599 | 1463157260 | 4797147939 | Grift |  |  |  | Huizen |  | Gemeente Huizen |  |  |  | Gemeente Huizen | In bedrijf | Liander |  | NVT |  |  | Nacht | Bemeterd | [38 empty] | 1KST35 | 1 | 1985-05-14 | [11 empty] | Sky kegel armaturen 15W | 1 | 2022-11-01 | [15 empty] | LED 15W | 1 | 2022-11-01 |  | LED |  |  | 15.00 | 100000 | LED |  | LEDDRIVER | 1 | 2022-11-01 |  | LEDDRIVER |  |  | 1.00 | 175200
7-1490 | 1160938 | https://lms.nederlandslicht.nl/qr/report/1160938 | 52.3053 | 5.2602 | 1463374370 | 4797111086 | Grift |  |  |  | Huizen |  | Gemeente Huizen |  |  |  | Gemeente Huizen | In bedrijf | Liander |  | NVT |  |  | Nacht | Bemeterd | [38 empty] | 1KST35 | 1 | 1985-05-14 | [11 empty] | Sky kegel armaturen 15W | 1 | 2022-11-01 | [15 empty] | LED 15W | 1 | 2022-11-01 |  | LED |  |  | 15.00 | 100000 | LED |  | LEDDRIVER | 1 | 2022-11-01 |  | LEDDRIVER |  |  | 1.00 | 175200
4-1490 | 1160939 | https://lms.nederlandslicht.nl/qr/report/1160939 | 52.3052 | 5.2605 | 1463594541 | 4797049239 | Grift |  |  |  | Huizen |  | Gemeente Huizen |  |  |  | Gemeente Huizen | In bedrijf | Liander |  | NVT |  |  | Nacht | Bemeterd | [38 empty] | 1KST35 | 1 | 1985-05-14 | [11 empty] | Sky kegel armaturen 15W | 1 | 2022-11-01 | [15 empty] | LED 15W | 1 | 2022-11-01 |  | LED |  |  | 15.00 | 100000 | LED |  | LEDDRIVER | 1 | 2022-11-01 |  | LEDDRIVER |  |  | 1.00 | 175200
1-1490 | 1160940 | https://lms.nederlandslicht.nl/qr/report/1160940 | 52.305 | 5.2609 | 1463852070 | 4796737463 | Grift |  |  |  | Huizen |  | Gemeente Huizen |  |  |  | Gemeente Huizen | In bedrijf | Liander |  | NVT |  |  | Nacht | Bemeterd | [38 empty] | 1NAL35 | 1 | 1983-08-16 | [11 empty] | Sky kegel armaturen 15W | 1 | 2022-11-01 | [15 empty] | LED 15W | 1 | 2022-11-01 |  | LED |  |  | 15.00 | 100000 | LED |  | LEDDRIVER | 1 | 2022-11-01 |  | LEDDRIVER |  |  | 1.00 | 175200
2-1490 | 1160942 | https://lms.nederlandslicht.nl/qr/report/1160942 | 52.305 | 5.2606 | 1463618391 | 4796719701 | Grift |  |  |  | Huizen |  | Gemeente Huizen |  |  |  | Gemeente Huizen | In bedrijf | Liander |  | NVT |  |  | Nacht | Bemeterd | [38 empty] | 1NAL35 | 1 | 1983-08-17 | [11 empty] | Sky kegel armaturen 15W | 1 | 2022-11-01 | [15 empty] | LED 15W | 1 | 2022-11-01 |  | LED |  |  | 15.00 | 100000 | LED |  | LEDDRIVER | 1 | 2022-11-01 |  | LEDDRIVER |  |  | 1.00 | 175200
558974 | 1160943 | https://lms.nederlandslicht.nl/qr/report/1160943 | 52.2997 | 5.2757 | 1473963240 | 4790809066 | Leekerhoek |  |  |  | Huizen |  | Gemeente Huizen |  |  |  | Gemeente Huizen | In bedrijf | Liander |  | NVT |  |  | Nacht | Bemeterd | [38 empty] | 1KST35 | 1 | 1986-08-25 | [11 empty] | Strapitec Diamond | 1 | 2019-05-12 | [15 empty] | 12W | 1 | 2019-05-12 | [8 empty] | Philips Xitanium Prog 22W | 1 | 2019-05-12
558943 | 1160944 | https://lms.nederlandslicht.nl/qr/report/1160944 | 52.2997 | 5.2755 | 1473799850 | 4790907897 | Leekerhoek |  |  |  | Huizen |  | Gemeente Huizen |  |  |  | Gemeente Huizen | In bedrijf | Liander |  | NVT |  |  | Nacht | Bemeterd | [38 empty] | 1KST35 | 1 | 1986-08-25 | [11 empty] | Strapitec Diamond | 1 | 2019-05-12 | [15 empty] | 12W | 1 | 2019-05-12 | [8 empty] | Philips Xitanium Prog 22W | 1 | 2019-05-12
559035 | 1160945 | https://lms.nederlandslicht.nl/qr/report/1160945 | 52.2994 | 5.2761 | 1474234580 | 4790499360 | Leekerhoek |  |  |  | Huizen |  | Gemeente Huizen |  |  |  | Gemeente Huizen | In bedrijf | Liander |  | NVT |  |  | Nacht | Bemeterd | [38 empty] | 1KST35 | 1 | 1986-04-15 | [11 empty] | Strapitec Diamond | 1 | 2019-05-12 | [15 empty] | 12W | 1 | 2019-05-12 | [8 empty] | Philips Xitanium Prog 22W | 1 | 2019-05-12
559004 | 1160946 | https://lms.nederlandslicht.nl/qr/report/1160946 | 52.2995 | 5.276 | 1474127490 | 4790669868 | Leekerhoek |  |  |  | Huizen |  | Gemeente Huizen |  |  |  | Gemeente Huizen | In bedrijf | Liander |  | NVT |  |  | Nacht | Bemeterd | [38 empty] | 1KST35 | 1 | 1986-08-25 | [11 empty] | Strapitec Diamond | 1 | 2019-05-12 | [15 empty] | 12W | 1 | 2019-05-12 | [8 empty] | Philips Xitanium Prog 22W | 1 | 2019-05-12
558854 | 1160947 | https://lms.nederlandslicht.nl/qr/report/1160947 | 52.2998 | 5.2748 | 1473351230 | 4790935471 | Leekerhoek |  |  |  | Huizen |  | Gemeente Huizen |  |  |  | Gemeente Huizen | In bedrijf | Liander |  | NVT |  |  | Nacht | Bemeterd | [38 empty] | 1KST35 | 1 | 1986-08-25 | [11 empty] | Strapitec Diamond | 1 | 2019-05-12 | [15 empty] | 12W | 1 | 2019-05-12 | [8 empty] | Philips Xitanium Prog 22W | 1 | 2019-05-12
558823 | 1160948 | https://lms.nederlandslicht.nl/qr/report/1160948 | 52.2998 | 5.2746 | 1473197680 | 4790994356 | Leekerhoek |  |  |  | Huizen |  | Gemeente Huizen |  |  |  | Gemeente Huizen | In bedrijf | Liander |  | NVT |  |  | Nacht | Bemeterd | [38 empty] | 1KST35 | 1 | 1986-11-14 | [11 empty] | Strapitec Diamond | 1 | 2019-05-12 | [15 empty] | 12W | 1 | 2019-05-12 | [8 empty] | Philips Xitanium Prog 22W | 1 | 2019-05-12
558913 | 1160949 | https://lms.nederlandslicht.nl/qr/report/1160949 | 52.2998 | 5.2752 | 1473590930 | 4790974676 | Leekerhoek |  |  |  | Huizen |  | Gemeente Huizen |  |  |  | Gemeente Huizen | In bedrijf | Liander |  | NVT |  |  | Nacht | Bemeterd | [38 empty] | 1KST35 | 1 | 1986-08-25 | [11 empty] | Strapitec Diamond | 1 | 2019-05-12 | [15 empty] | 12W | 1 | 2019-05-12 | [8 empty] | Philips Xitanium Prog 22W | 1 | 2019-05-12
558882 | 1160950 | https://lms.nederlandslicht.nl/qr/report/1160950 | 52.2998 | 5.275 | 1473437230 | 4790971164 | Leekerhoek |  |  |  | Huizen |  | Gemeente Huizen |  |  |  | Gemeente Huizen | In bedrijf | Liander |  | NVT |  |  | Nacht | Bemeterd | [38 empty] | 1KST35 | 1 | 1986-11-13 | [11 empty] | Strapitec Diamond | 1 | 2019-05-12 | [15 empty] | 12W | 1 | 2019-05-12 | [8 empty] | Philips Xitanium Prog 22W | 1 | 2019-05-12
635524 | 1160951 | https://lms.nederlandslicht.nl/qr/report/1160951 | 52.2974 | 5.2661 | 1467408910 | 4788363662 | Meerpaal |  |  |  | Huizen |  | Gemeente Huizen |  |  |  | Gemeente Huizen | In bedrijf | Liander |  | NVT |  |  | Nacht | Bemeterd | [38 empty] | 1KST35 | 1 | 1982-12-08 | [11 empty] | Sky kegel armaturen 15W | 1 | 2023-01-01 | [15 empty] | LED 15W | 1 | 2023-01-01 |  | LED |  |  | 15.00 | 100000 | LED |  | LEDDRIVER | 1 | 2023-01-01 |  | LEDDRIVER |  |  | 1.00 | 175200
635676 | 1160952 | https://lms.nederlandslicht.nl/qr/report/1160952 | 52.2978 | 5.2649 | 1466576910 | 4788753800 | Meerpaal |  |  |  | Huizen |  | Gemeente Huizen |  |  |  | Gemeente Huizen | In bedrijf | Liander |  | NVT |  |  | Nacht | Bemeterd | [38 empty] | 1KST35 | 1 | 1980-09-11 | [11 empty] | Sky kegel armaturen 15W | 1 | 2023-01-01 | [15 empty] | LED 15W | 1 | 2023-01-01 |  | LED |  |  | 15.00 | 100000 | LED |  | LEDDRIVER | 1 | 2023-01-01 |  | LEDDRIVER |  |  | 1.00 | 175200
635584 | 1160953 | https://lms.nederlandslicht.nl/qr/report/1160953 | 52.2976 | 5.2655 | 1466994580 | 4788532952 | Meerpaal |  |  |  | Huizen |  | Gemeente Huizen |  |  |  | Gemeente Huizen | In bedrijf | Liander |  | NVT |  |  | Nacht | Bemeterd | [38 empty] | 1KST35 | 1 | 1980-09-11 | [11 empty] | Sky kegel armaturen 15W | 1 | 2023-01-01 | [15 empty] | LED 15W | 1 | 2023-01-01 |  | LED |  |  | 15.00 | 100000 | LED |  | LEDDRIVER | 1 | 2023-01-01 |  | LEDDRIVER |  |  | 1.00 | 175200
635555 | 1160954 | https://lms.nederlandslicht.nl/qr/report/1160954 | 52.2975 | 5.2658 | 1467188760 | 4788425747 | Meerpaal |  |  |  | Huizen |  | Gemeente Huizen |  |  |  | Gemeente Huizen | In bedrijf | Liander |  | NVT |  |  | Nacht | Bemeterd | [38 empty] | 1KST35 | 1 | 1982-12-08 | [11 empty] | Sky kegel armaturen 15W | 1 | 2023-01-01 | [15 empty] | LED 15W | 1 | 2023-01-01 |  | LED |  |  | 15.00 | 100000 | LED |  | LEDDRIVER | 1 | 2023-01-01 |  | LEDDRIVER |  |  | 1.00 | 175200
635645 | 1160955 | https://lms.nederlandslicht.nl/qr/report/1160955 | 52.2978 | 5.2653 | 1466822210 | 4788709794 | Meerpaal |  |  |  | Huizen |  | Gemeente Huizen |  |  |  | Gemeente Huizen | In bedrijf | Liander |  | NVT |  |  | Nacht | Bemeterd | [38 empty] | 1KST35 | 1 | 1980-09-11 | [11 empty] | Sky kegel armaturen 15W | 1 | 2023-01-01 | [15 empty] | LED 15W | 1 | 2023-01-01 |  | LED |  |  | 15.00 | 100000 | LED |  | LEDDRIVER | 1 | 2023-01-01 |  | LEDDRIVER |  |  | 1.00 | 175200
635615 | 1160956 | https://lms.nederlandslicht.nl/qr/report/1160956 | 52.2978 | 5.2658 | 1467153340 | 4788720699 | Meerpaal |  |  |  | Huizen |  | Gemeente Huizen |  |  |  | Gemeente Huizen | In bedrijf | Liander |  | NVT |  |  | Nacht | Bemeterd | [38 empty] | 1KST35 | 1 | 1980-09-11 | [11 empty] | Sky kegel armaturen 15W | 1 | 2023-01-01 | [15 empty] | LED 15W | 1 | 2023-01-01 |  | LED |  |  | 15.00 | 100000 | LED |  | LEDDRIVER | 1 | 2023-01-01 |  | LEDDRIVER |  |  | 1.00 | 175200
409104 | 1160957 | https://lms.nederlandslicht.nl/qr/report/1160957 | 52.296 | 5.2545 | 1459451450 | 4786780014 | Keizer Otto |  |  |  | Huizen |  | Gemeente Huizen |  |  |  | Gemeente Huizen | In bedrijf | Liander |  | NVT |  |  | Nacht | Bemeterd | [38 empty] | 1KST35 | 1 | 1987-02-24 | [11 empty] | Philips 2000 | 1 | 1987-02-24 | [15 empty] | SALED LED tube 8W | 1 | 2016-03-03 | [8 empty] | Driver Onbekend | 1 | 1987-02-24
409073 | 1160958 | https://lms.nederlandslicht.nl/qr/report/1160958 | 52.2958 | 5.2544 | 1459379060 | 4786582354 | Keizer Otto |  |  |  | Huizen |  | Gemeente Huizen |  |  |  | Gemeente Huizen | In bedrijf | Liander |  | NVT |  |  | Nacht | Bemeterd | [38 empty] | 1KST35 | 1 | 1987-02-24 | [11 empty] | Philips 2000 | 1 | 1987-02-24 | [15 empty] | SALED LED tube 8W | 1 | 2016-03-03 | [8 empty] | Driver Onbekend | 1 | 1987-02-24
409133 | 1160959 | https://lms.nederlandslicht.nl/qr/report/1160959 | 52.2962 | 5.2546 | 1459552030 | 4786986402 | Keizer Otto |  |  |  | Huizen |  | Gemeente Huizen |  |  |  | Gemeente Huizen | In bedrijf | Liander |  | NVT |  |  | Nacht | Bemeterd | [38 empty] | 1KST35 | 1 | 1987-02-24 | [11 empty] | Philips 2000 | 1 | 1987-02-24 | [15 empty] | Saled PS-L 13W | 1 | 2016-03-03 |  | SALED PS-L 13 | Saled | 3000 | 13.00 | 50000 | LED |  | Driver Onbekend | 1 | 1987-02-24
818145 | 1160960 | https://lms.nederlandslicht.nl/qr/report/1160960 | 52.2912 | 5.2528 | 1458308540 | 4781405305 | Plecht |  |  |  | Huizen |  | Gemeente Huizen |  |  |  | Gemeente Huizen | In bedrijf | Liander |  | NVT |  |  | Nacht | Bemeterd | [38 empty] | 1NAL45 | 1 | 1971-03-26 | [11 empty] | Strapitec Diamond | 1 | 2018-10-01 | [15 empty] | 12W | 1 | 2018-10-01 | [8 empty] | Philips Xitanium Prog 22W | 1 | 2018-07-10
818176 | 1160961 | https://lms.nederlandslicht.nl/qr/report/1160961 | 52.291 | 5.2527 | 1458221671 | 4781169365 | Plecht |  |  |  | Huizen |  | Gemeente Huizen |  |  |  | Gemeente Huizen | In bedrijf | Liander |  | NVT |  |  | Nacht | Bemeterd | [38 empty] | 1NAL45 | 1 | 1971-03-29 | [11 empty] | Strapitec Diamond | 1 | 2018-10-01 | [15 empty] | 12W | 1 | 2018-10-01 | [8 empty] | Philips Xitanium Prog 22W | 1 | 2018-07-10
818236 | 1160962 | https://lms.nederlandslicht.nl/qr/report/1160962 | 52.291 | 5.2534 | 1458711541 | 4781154629 | Plecht |  |  |  | Huizen |  | Gemeente Huizen |  |  |  | Gemeente Huizen | In bedrijf | Liander |  | NVT |  |  | Nacht | Bemeterd | [38 empty] | 1NAL45 | 1 | 1971-03-26 | [11 empty] | Strapitec Diamond | 1 | 2018-10-01 | [15 empty] | 12W | 1 | 2018-10-01 | [8 empty] | Philips Xitanium Prog 22W | 1 | 2018-07-10
818205 | 1160963 | https://lms.nederlandslicht.nl/qr/report/1160963 | 52.291 | 5.2531 | 1458490520 | 4781209200 | Plecht |  |  |  | Huizen |  | Gemeente Huizen |  |  |  | Gemeente Huizen | In bedrijf | Liander |  | NVT |  |  | Nacht | Bemeterd | [38 empty] | 1NAL45 | 1 | 1971-03-26 | [11 empty] | Strapitec Diamond | 1 | 2018-10-01 | [15 empty] | 12W | 1 | 2018-10-01 | [8 empty] | Philips Xitanium Prog 22W | 1 | 2018-07-10
818266 | 1160964 | https://lms.nederlandslicht.nl/qr/report/1160964 | 52.2912 | 5.2535 | 1458792860 | 4781379254 | Plecht |  |  |  | Huizen |  | Gemeente Huizen |  |  |  | Gemeente Huizen | In bedrijf | Liander |  | NVT |  |  | Nacht | Bemeterd | [38 empty] | 1KST35 | 1 | 2000-05-15 | [11 empty] | Strapitec Diamond | 1 | 2018-10-01 | [15 empty] | 12W | 1 | 2018-10-01 | [8 empty] | Philips Xitanium Prog 22W | 1 | 2018-07-10
13-4280 | 1160965 | https://lms.nederlandslicht.nl/qr/report/1160965 | 52.3005 | 5.2561 | 1460588270 | 4791790210 | Ree |  |  |  | Huizen |  | Gemeente Huizen |  |  |  | Gemeente Huizen | In bedrijf | Liander |  | NVT |  |  | Nacht | Bemeterd | [38 empty] | 1NAL35 | 1 | 1978-04-12 | [11 empty] | Sky kegel armaturen 15W | 1 | 2023-01-01 | [15 empty] | LED 15W | 1 | 2023-01-01 |  | LED |  |  | 15.00 | 100000 | LED |  | LEDDRIVER | 1 | 2023-01-01 |  | LEDDRIVER |  |  | 1.00 | 175200
869614 | 1160966 | https://lms.nederlandslicht.nl/qr/report/1160966 | 52.3003 | 5.2561 | 1460560290 | 4791552002 | Ree |  |  |  | Huizen |  | Gemeente Huizen |  |  |  | Gemeente Huizen | In bedrijf | Liander |  | NVT |  |  | Nacht | Bemeterd | [38 empty] | 1NAL35 | 1 | 1978-04-10 | [11 empty] | Sky kegel armaturen 15W | 1 | 2023-01-01 | [15 empty] | LED 15W | 1 | 2023-01-01 |  | LED |  |  | 15.00 | 100000 | LED |  | LEDDRIVER | 1 | 2023-01-01 |  | LEDDRIVER |  |  | 1.00 | 175200
15-4280 | 1160967 | https://lms.nederlandslicht.nl/qr/report/1160967 | 52.3008 | 5.2566 | 1460881030 | 4792122880 | Ree |  |  |  | Huizen |  | Gemeente Huizen |  |  |  | Gemeente Huizen | In bedrijf | Liander |  | NVT |  |  | Nacht | Bemeterd | [38 empty] | 1NAL35 | 1 | 1978-04-13 | [11 empty] | Sky kegel armaturen 15W | 1 | 2023-01-01 | [15 empty] | LED 15W | 1 | 2023-01-01 |  | LED |  |  | 15.00 | 100000 | LED |  | LEDDRIVER | 1 | 2023-01-01 |  | LEDDRIVER |  |  | 1.00 | 175200
14-4280 | 1160968 | https://lms.nederlandslicht.nl/qr/report/1160968 | 52.3007 | 5.2564 | 1460756350 | 4791959250 | Ree |  |  |  | Huizen |  | Gemeente Huizen |  |  |  | Gemeente Huizen | In bedrijf | Liander |  | NVT |  |  | Nacht | Bemeterd | [38 empty] | 1NAL35 | 1 | 1978-01-12 | [11 empty] | Sky kegel armaturen 15W | 1 | 2023-01-01 | [15 empty] | LED 15W | 1 | 2023-01-01 |  | LED |  |  | 15.00 | 100000 | LED |  | LEDDRIVER | 1 | 2023-01-01 |  | LEDDRIVER |  |  | 1.00 | 175200
869584 | 1160969 | https://lms.nederlandslicht.nl/qr/report/1160969 | 52.3 | 5.2559 | 1460414461 | 4791263181 | Ree |  |  |  | Huizen |  | Gemeente Huizen |  |  |  | Gemeente Huizen | In bedrijf | Liander |  | NVT |  |  | Nacht | Bemeterd | [38 empty] | 1NAL35 | 1 | 1978-04-04 | [11 empty] | Sky kegel armaturen 15W | 1 | 2023-01-01 | [15 empty] | LED 15W | 1 | 2023-01-01 |  | LED |  |  | 15.00 | 100000 | LED |  | LEDDRIVER | 1 | 2023-01-01 |  | LEDDRIVER |  |  | 1.00 | 175200
869279 | 1160970 | https://lms.nederlandslicht.nl/qr/report/1160970 | 52.2999 | 5.2568 | 1461058760 | 4791086222 | Ree |  |  |  | Huizen |  | Gemeente Huizen |  |  |  | Gemeente Huizen | In bedrijf | Liander |  | NVT |  |  | Nacht | Bemeterd | [38 empty] | 1NAL35 | 1 | 1978-04-27 | [11 empty] | Sky kegel armaturen 15W | 1 | 2023-01-01 | [15 empty] | LED 15W | 1 | 2023-01-01 |  | LED |  |  | 15.00 | 100000 | LED |  | LEDDRIVER | 1 | 2023-01-01 |  | LEDDRIVER |  |  | 1.00 | 175200
869310 | 1160971 | https://lms.nederlandslicht.nl/qr/report/1160971 | 52.3001 | 5.2571 | 1461234130 | 4791339355 | Ree |  |  |  | Huizen |  | Gemeente Huizen |  |  |  | Gemeente Huizen | In bedrijf | Liander |  | NVT |  |  | Nacht | Bemeterd | [38 empty] | 1NAL35 | 1 | 1978-04-27 | [11 empty] | Sky kegel armaturen 15W | 1 | 2023-01-01 | [15 empty] | LED 15W | 1 | 2023-01-01 |  | LED |  |  | 15.00 | 100000 | LED |  | LEDDRIVER | 1 | 2023-01-01 |  | LEDDRIVER |  |  | 1.00 | 175200
869492 | 1160972 | https://lms.nederlandslicht.nl/qr/report/1160972 | 52.3003 | 5.2565 | 1460858651 | 4791517528 | Ree |  |  |  | Huizen |  | Gemeente Huizen |  |  |  | Gemeente Huizen | In bedrijf | Liander |  | NVT |  |  | Nacht | Bemeterd | [38 empty] | 1NAL35 | 1 | 1978-04-19 | [11 empty] | Strapitec Diamond | 1 | 2021-03-30 | [15 empty] | Saled PS-L 13W | 1 | 2016-03-03 |  | SALED PS-L 13 | Saled | 3000 | 13.00 | 50000 | LED |  | Driver Onbekend | 1 | 2004-01-20
869461 | 1160973 | https://lms.nederlandslicht.nl/qr/report/1160973 | 52.3005 | 5.2567 | 1460951081 | 4791742214 | Ree |  |  |  | Huizen |  | Gemeente Huizen |  |  |  | Gemeente Huizen | In bedrijf | Liander |  | NVT |  |  | Nacht | Bemeterd | [38 empty] | 1NAL35 | 1 | 1978-04-19 | [11 empty] | Sky kegel armaturen 15W | 1 | 2023-01-01 | [15 empty] | LED 15W | 1 | 2023-01-01 |  | LED |  |  | 15.00 | 100000 | LED |  | LEDDRIVER | 1 | 2023-01-01 |  | LEDDRIVER |  |  | 1.00 | 175200
869553 | 1160974 | https://lms.nederlandslicht.nl/qr/report/1160974 | 52.3 | 5.2559 | 1460467181 | 4791211348 | Ree |  |  |  | Huizen |  | Gemeente Huizen |  |  |  | Gemeente Huizen | In bedrijf | Liander |  | NVT |  |  | Nacht | Bemeterd | [38 empty] | 1NAL35 | 1 | 1978-11-08 | [11 empty] | Sky kegel armaturen 15W | 1 | 2023-01-01 | [15 empty] | LED 15W | 1 | 2023-01-01 |  | LED |  |  | 15.00 | 100000 | LED |  | LEDDRIVER | 1 | 2023-01-01 |  | LEDDRIVER |  |  | 1.00 | 175200
869523 | 1160975 | https://lms.nederlandslicht.nl/qr/report/1160975 | 52.2999 | 5.2557 | 1460330010 | 4791052901 | Ree |  |  |  | Huizen |  | Gemeente Huizen |  |  |  | Gemeente Huizen | In bedrijf | Liander |  | NVT |  |  | Nacht | Bemeterd | [38 empty] | 1NAL35 | 1 | 1978-11-06 | [11 empty] | Sky kegel armaturen 15W | 1 | 2023-01-01 | [15 empty] | LED 15W | 1 | 2023-01-01 |  | LED |  |  | 15.00 | 100000 | LED |  | LEDDRIVER | 1 | 2023-01-01 |  | LEDDRIVER |  |  | 1.00 | 175200
869370 | 1160976 | https://lms.nederlandslicht.nl/qr/report/1160976 | 52.3006 | 5.2573 | 1461392201 | 4791854210 | Ree |  |  |  | Huizen |  | Gemeente Huizen |  |  |  | Gemeente Huizen | In bedrijf | Liander |  | NVT |  |  | Nacht | Bemeterd | [38 empty] | 1NAL35 | 1 | 1978-04-19 | [11 empty] | Sky kegel armaturen 15W | 1 | 2023-01-01 | [15 empty] | LED 15W | 1 | 2023-01-01 |  | LED |  |  | 15.00 | 100000 | LED |  | LEDDRIVER | 1 | 2023-01-01 |  | LEDDRIVER |  |  | 1.00 | 175200
869339 | 1160977 | https://lms.nederlandslicht.nl/qr/report/1160977 | 52.3003 | 5.2571 | 1461237220 | 4791602955 | Ree |  |  |  | Huizen |  | Gemeente Huizen |  |  |  | Gemeente Huizen | In bedrijf | Liander |  | NVT |  |  | Nacht | Bemeterd | [38 empty] | 1NAL35 | 1 | 1978-04-19 | [11 empty] | Sky kegel armaturen 15W | 1 | 2023-01-01 | [15 empty] | LED 15W | 1 | 2023-01-01 |  | LED |  |  | 15.00 | 100000 | LED |  | LEDDRIVER | 1 | 2023-01-01 |  | LEDDRIVER |  |  | 1.00 | 175200
869431 | 1160978 | https://lms.nederlandslicht.nl/qr/report/1160978 | 52.3007 | 5.2568 | 1461041110 | 4791981425 | Ree |  |  |  | Huizen |  | Gemeente Huizen |  |  |  | Gemeente Huizen | In bedrijf | Liander |  | NVT |  |  | Nacht | Bemeterd | [38 empty] | 1NAL35 | 1 | 1978-04-13 | [11 empty] | Sky kegel armaturen 15W | 1 | 2023-01-01 | [15 empty] | LED 15W | 1 | 2023-01-01 |  | LED |  |  | 15.00 | 100000 | LED |  | LEDDRIVER | 1 | 2023-01-01 |  | LEDDRIVER |  |  | 1.00 | 175200
869400 | 1160979 | https://lms.nederlandslicht.nl/qr/report/1160979 | 52.3007 | 5.2571 | 1461245631 | 4791968707 | Ree |  |  |  | Huizen |  | Gemeente Huizen |  |  |  | Gemeente Huizen | In bedrijf | Liander |  | NVT |  |  | Nacht | Bemeterd | [38 empty] | 1NAL35 | 1 | 1978-04-13 | [11 empty] | Sky kegel armaturen 15W | 1 | 2023-01-01 | [15 empty] | LED 15W | 1 | 2023-01-01 |  | LED |  |  | 15.00 | 100000 | LED |  | LEDDRIVER | 1 | 2023-01-01 |  | LEDDRIVER |  |  | 1.00 | 175200
851076 | 1160980 | https://lms.nederlandslicht.nl/qr/report/1160980 | 52.2901 | 5.2556 | 1460218511 | 4780226519 | Ra |  |  |  | Huizen |  | Gemeente Huizen |  |  |  | Gemeente Huizen | In bedrijf | Liander |  | NVT |  |  | Nacht | Bemeterd | [38 empty] | 1NAL45 | 1 | 1970-09-16 | [11 empty] | Strapitec Diamond | 1 | 2018-07-02 | [15 empty] | 12W | 1 | 2018-07-02 | [8 empty] | Philips Xitanium Prog 22W | 1 | 2018-07-02
851048 | 1160981 | https://lms.nederlandslicht.nl/qr/report/1160981 | 52.2902 | 5.2552 | 1459958900 | 4780348612 | Ra |  |  |  | Huizen |  | Gemeente Huizen |  |  |  | Gemeente Huizen | In bedrijf | Liander |  | NVT |  |  | Nacht | Bemeterd | [38 empty] | 1NAL45 | 1 | 1970-09-17 | [11 empty] | Strapitec Diamond | 1 | 2018-07-02 | [15 empty] | 12W | 1 | 2018-07-02 | [8 empty] | Philips Xitanium Prog 22W | 1 | 2018-07-02
851107 | 1160982 | https://lms.nederlandslicht.nl/qr/report/1160982 | 52.2904 | 5.2559 | 1460382040 | 4780496336 | Ra |  |  |  | Huizen |  | Gemeente Huizen |  |  |  | Gemeente Huizen | In bedrijf | Liander |  | NVT |  |  | Nacht | Bemeterd | [38 empty] | 1NAL45 | 1 | 1970-09-16 | [11 empty] | Strapitec Diamond | 1 | 2018-07-02 | [15 empty] | 12W | 1 | 2018-07-02 | [8 empty] | Philips Xitanium Prog 22W | 1 | 2018-07-02
851017 | 1160983 | https://lms.nederlandslicht.nl/qr/report/1160983 | 52.2903 | 5.2548 | 1459673830 | 4780482080 | Ra |  |  |  | Huizen |  | Gemeente Huizen |  |  |  | Gemeente Huizen | In bedrijf | Liander |  | NVT |  |  | Nacht | Bemeterd | [38 empty] | 1NAL45 | 1 | 1970-09-17 | [11 empty] | Strapitec Diamond | 1 | 2018-07-02 | [15 empty] | 12W | 1 | 2018-07-02 | [8 empty] | Philips Xitanium Prog 22W | 1 | 2018-07-02
1263893 | 1160984 | https://lms.nederlandslicht.nl/qr/report/1160984 | 52.3054 | 5.259 | 1462561501 | 4797169549 | Wedekuil |  |  |  | Huizen |  | Gemeente Huizen |  |  |  | Gemeente Huizen | In bedrijf | Liander |  | NVT |  |  | Avond | Bemeterd | [38 empty] | 1KST35 | 1 | 2009-06-01 | [11 empty] | Schreder Alura | 1 | 2009-06-01 |  |  | Schreder | [12 empty] | SALED PS-L 18W | 1 | 2016-03-03 | [8 empty] | Driver Onbekend | 1 | 2009-06-01
1263862 | 1160985 | https://lms.nederlandslicht.nl/qr/report/1160985 | 52.3053 | 5.2588 | 1462422110 | 4797154397 | Wedekuil |  |  |  | Huizen |  | Gemeente Huizen |  |  |  | Gemeente Huizen | In bedrijf | Liander |  | NVT |  |  | Avond | Bemeterd | [38 empty] | 1KST35 | 1 | 2009-06-01 | [11 empty] | Schreder Alura | 1 | 2009-06-01 |  |  | Schreder | [12 empty] | SALED PS-L 18W | 1 | 2016-03-03 | [8 empty] | Driver Onbekend | 1 | 2009-06-01
1263923 | 1160986 | https://lms.nederlandslicht.nl/qr/report/1160986 | 52.3053 | 5.2593 | 1462778310 | 4797106114 | Wedekuil |  |  |  | Huizen |  | Gemeente Huizen |  |  |  | Gemeente Huizen | In bedrijf | Liander |  | NVT |  |  | Avond | Bemeterd | [38 empty] | 1KST35 | 1 | 2009-06-01 | [11 empty] | Schreder Alura | 1 | 2009-06-01 |  |  | Schreder | [12 empty] | SALED PS-L 18W | 1 | 2016-03-03 | [8 empty] | Driver Onbekend | 1 | 2009-06-01
1263772 | 1160987 | https://lms.nederlandslicht.nl/qr/report/1160987 | 52.3056 | 5.259 | 1462585970 | 4797448822 | Wedekuil |  |  |  | Huizen |  | Gemeente Huizen |  |  |  | Gemeente Huizen | In bedrijf | Liander |  | NVT |  |  | Avond | Bemeterd | [38 empty] | 1KST35 | 1 | 2009-06-01 | [11 empty] | Schreder Alura | 1 | 2009-06-01 |  |  | Schreder | [12 empty] | SALED PS-L 18W | 1 | 2016-03-03 | [8 empty] | Driver Onbekend | 1 | 2009-06-01
25-5640 | 1160988 | https://lms.nederlandslicht.nl/qr/report/1160988 | 52.3056 | 5.2589 | 1462492550 | 4797498793 | Wedekuil | 39 |  |  | Huizen |  | Gemeente Huizen |  |  |  | Gemeente Huizen | In bedrijf | Eigen net |  | NVT |  |  | Avond | Bemeterd | [12 empty] | OVKG158 | [25 empty] | 1KST35 | 1 | 2009-06-01 | [11 empty] | Schreder Alura | 1 | 2009-06-01 |  |  | Schreder | [12 empty] | SALED PS-L 18W | 1 | 2016-03-03 | [8 empty] | Driver Onbekend | 1 | 2009-06-01 | [19 empty] | OVKG158 | 52.3052 | 5.26 | 1463224732 | 4797036423 | 23 | Grift | Huizen | Gemeente Huizen |  |  |  |  | 4 |  |  |  | 1273SE |  |  |  | Huizen | [5 empty] | In bedrijf
1263832 | 1160989 | https://lms.nederlandslicht.nl/qr/report/1160989 | 52.3054 | 5.2589 | 1462522600 | 4797236410 | Wedekuil |  |  |  | Huizen |  | Gemeente Huizen |  |  |  | Gemeente Huizen | In bedrijf | Liander |  | NVT |  |  | Avond | Bemeterd | [38 empty] | 1KST35 | 1 | 2009-06-01 | [11 empty] | Schreder Alura | 1 | 2009-06-01 |  |  | Schreder | [12 empty] | SALED PS-L 18W | 1 | 2016-03-03 | [8 empty] | Driver Onbekend | 1 | 2009-06-01
1263801 | 1160990 | https://lms.nederlandslicht.nl/qr/report/1160990 | 52.3055 | 5.259 | 1462555150 | 4797339015 | Wedekuil |  |  |  | Huizen |  | Gemeente Huizen |  |  |  | Gemeente Huizen | In bedrijf | Liander |  | NVT |  |  | Avond | Bemeterd | [38 empty] | 1KST35 | 1 | 2009-06-01 | [11 empty] | Schreder Alura | 1 | 2009-06-01 |  |  | Schreder | [12 empty] | SALED PS-L 18W | 1 | 2016-03-03 | [8 empty] | Driver Onbekend | 1 | 2009-06-01
1-1420 | 1160991 | https://lms.nederlandslicht.nl/qr/report/1160991 | 52.2968 | 5.2492 | 1455828060 | 4787657250 | Graaf Floris |  |  |  | Huizen |  | Gemeente Huizen |  |  |  | Gemeente Huizen | In bedrijf | Liander |  | NVT |  |  | Avond | Bemeterd | [38 empty] | 1KST30 | 1 | 1999-10-20 | [11 empty] | Schreder Alura | 1 | 2006-07-01 |  |  | Schreder | [12 empty] | SALED PS-L 18W | 1 | 2016-03-03 | [8 empty] | Driver Onbekend | 1 | 2006-07-01
3-1420 | 1160992 | https://lms.nederlandslicht.nl/qr/report/1160992 | 52.2967 | 5.249 | 1455698360 | 4787514380 | Graaf Floris |  |  |  | Huizen |  | Gemeente Huizen |  |  |  | Gemeente Huizen | In bedrijf | Liander |  | NVT |  |  | Avond | Bemeterd | [38 empty] | 1KST30 | 1 | 1999-10-20 | [11 empty] | Schreder Alura | 1 | 2006-07-01 |  |  | Schreder | [12 empty] | SALED PS-L 18W | 1 | 2016-03-03 | [8 empty] | Driver Onbekend | 1 | 2006-07-01
2-1420 | 1160994 | https://lms.nederlandslicht.nl/qr/report/1160994 | 52.2968 | 5.249 | 1455734280 | 4787688900 | Graaf Floris |  |  |  | Huizen |  | Gemeente Huizen |  |  |  | Gemeente Huizen | In bedrijf | Liander |  | NVT |  |  | Avond | Bemeterd | [10 empty] | 4 |  | OVKG326 | [25 empty] | 1KST75 | 1 | 1989-06-13 | [11 empty] | Philips 2550 | 1 | 2006-07-01 | [15 empty] | SALED PS-L 18W | 1 | 2016-03-03 | [8 empty] | Driver Onbekend | 1 | 2006-07-01 | [19 empty] | OVKG326 | 52.2978 | 5.2473 | 1454562555 | 4788833846 | 2 | Graaf Gerolf | Huizen | Gemeente Huizen | 63A |  |  |  | 4 |  |  |  | 1276 ML | [5 empty] | Gemeente Huizen |  |  |  | In bedrijf
4-1420 | 1160995 | https://lms.nederlandslicht.nl/qr/report/1160995 | 52.2967 | 5.2487 | 1455546890 | 4787549540 | Graaf Floris |  |  |  | Huizen |  | Gemeente Huizen |  |  |  | Gemeente Huizen | In bedrijf | Liander |  | NVT |  |  | Avond | Bemeterd | [10 empty] | 4 |  | OVKG326 | [25 empty] | 1KST75 | 1 | 1989-06-13 | [11 empty] | Philips 2550 | 1 | 2006-07-01 | [15 empty] | SALED PS-L 18W | 1 | 2016-03-03 | [8 empty] | Driver Onbekend | 1 | 2006-07-01 | [19 empty] | OVKG326 | 52.2978 | 5.2473 | 1454562555 | 4788833846 | 2 | Graaf Gerolf | Huizen | Gemeente Huizen | 63A |  |  |  | 4 |  |  |  | 1276 ML | [5 empty] | Gemeente Huizen |  |  |  | In bedrijf
10-1420 | 1160996 | https://lms.nederlandslicht.nl/qr/report/1160996 | 52.2966 | 5.2485 | 1455385460 | 4787483100 | Graaf Floris |  |  |  | Huizen |  | Gemeente Huizen |  |  |  | Gemeente Huizen | In bedrijf | Liander |  | NVT |  |  | Avond | Bemeterd | [38 empty] | 1KST35 | 1 | 2021-02-22 | [11 empty] | Strapitec Diamond | 1 | 2006-07-01 | [15 empty] | SALED PS-L 18W | 1 | 2016-03-03 | [8 empty] | Driver Onbekend | 1 | 2006-07-01
9-1420 | 1160997 | https://lms.nederlandslicht.nl/qr/report/1160997 | 52.2968 | 5.2483 | 1455234390 | 4787671440 | Graaf Floris |  |  |  | Huizen |  | Gemeente Huizen |  |  |  | Gemeente Huizen | In bedrijf | Liander |  | NVT |  |  | Avond | Bemeterd | [38 empty] | 1KST30 | 1 | 1999-10-20 | [11 empty] | Schreder Alura | 1 | 2006-07-01 |  |  | Schreder | [12 empty] | SALED PS-L 18W | 1 | 2016-03-03 | [8 empty] | Driver Onbekend | 1 | 2006-07-01
12-1420 | 1160998 | https://lms.nederlandslicht.nl/qr/report/1160998 | 52.2964 | 5.2482 | 1455148820 | 4787251000 | Graaf Floris |  |  |  | Huizen |  | Gemeente Huizen |  |  |  | Gemeente Huizen | In bedrijf | Liander |  | NVT |  |  | Avond | Bemeterd | [38 empty] | 1KST30 | 1 | 1999-10-20 | [11 empty] | Schreder Alura | 1 | 2006-07-01 |  |  | Schreder | [12 empty] | SALED PS-L 18W | 1 | 2016-03-03 | [8 empty] | Driver Onbekend | 1 | 2006-07-01
11-1420 | 1160999 | https://lms.nederlandslicht.nl/qr/report/1160999 | 52.2965 | 5.2485 | 1455363150 | 4787316210 | Graaf Floris |  |  |  | Huizen |  | Gemeente Huizen |  |  |  | Gemeente Huizen | In bedrijf | Liander |  | NVT |  |  | Avond | Bemeterd | [38 empty] | 1KST30 | 1 | 1999-10-20 | [11 empty] | Schreder Alura | 1 | 2006-07-01 |  |  | Schreder | [12 empty] | SALED PS-L 18W | 1 | 2016-03-03 | [8 empty] | Driver Onbekend | 1 | 2006-07-01
6-1420 | 1161000 | https://lms.nederlandslicht.nl/qr/report/1161000 | 52.2968 | 5.2485 | 1455358370 | 4787624220 | Graaf Floris |  |  |  | Huizen |  | Gemeente Huizen |  |  |  | Gemeente Huizen | In bedrijf | Liander |  | NVT |  |  | Avond | Bemeterd | [10 empty] | 4 |  | OVKG326 | [25 empty] | 1KST30 | 1 | 1999-10-20 | [11 empty] | Schreder Alura | 1 | 2006-07-01 |  |  | Schreder | [12 empty] | SALED PS-L 18W | 1 | 2016-03-03 | [8 empty] | Driver Onbekend | 1 | 2006-07-01 | [19 empty] | OVKG326 | 52.2978 | 5.2473 | 1454562555 | 4788833846 | 2 | Graaf Gerolf | Huizen | Gemeente Huizen | 63A |  |  |  | 4 |  |  |  | 1276 ML | [5 empty] | Gemeente Huizen |  |  |  | In bedrijf
5-1420 | 1161001 | https://lms.nederlandslicht.nl/qr/report/1161001 | 52.2966 | 5.2488 | 1455554940 | 4787409820 | Graaf Floris |  |  |  | Huizen |  | Gemeente Huizen |  |  |  | Gemeente Huizen | In bedrijf | Liander |  | NVT |  |  | Avond | Bemeterd | [38 empty] | 1KST30 | 1 | 1999-10-20 | [11 empty] | Schreder Alura | 1 | 2006-07-01 |  |  | Schreder | [12 empty] | SALED PS-L 18W | 1 | 2016-03-03 | [8 empty] | Driver Onbekend | 1 | 2006-07-01
8-1420 | 1161002 | https://lms.nederlandslicht.nl/qr/report/1161002 | 52.2969 | 5.2479 | 1454978550 | 4787747610 | Graaf Floris |  |  |  | Huizen |  | Gemeente Huizen |  |  |  | Gemeente Huizen | In bedrijf | Liander |  | NVT |  |  | Avond | Bemeterd | [38 empty] | 1KST30 | 1 | 1999-10-20 | [11 empty] | Schreder Alura | 1 | 2006-07-01 |  |  | Schreder | [12 empty] | SALED PS-L 18W | 1 | 2016-03-03 | [8 empty] | Driver Onbekend | 1 | 2006-07-01
7-1420 | 1161003 | https://lms.nederlandslicht.nl/qr/report/1161003 | 52.2969 | 5.2483 | 1455221310 | 4787808830 | Graaf Floris |  |  |  | Huizen |  | Gemeente Huizen |  |  |  | Gemeente Huizen | In bedrijf | Liander |  | NVT |  |  | Avond | Bemeterd | [10 empty] | 4 |  | OVKG326 | [25 empty] | 1KST30 | 1 | 1999-10-20 | [11 empty] | Schreder Alura | 1 | 2006-07-01 |  |  | Schreder | [12 empty] | SALED PS-L 18W | 1 | 2016-03-03 | [8 empty] | Driver Onbekend | 1 | 2006-07-01 | [19 empty] | OVKG326 | 52.2978 | 5.2473 | 1454562555 | 4788833846 | 2 | Graaf Gerolf | Huizen | Gemeente Huizen | 63A |  |  |  | 4 |  |  |  | 1276 ML | [5 empty] | Gemeente Huizen |  |  |  | In bedrijf
18-1420 | 1161004 | https://lms.nederlandslicht.nl/qr/report/1161004 | 52.2961 | 5.2479 | 1454971150 | 4786932200 | Graaf Floris |  |  |  | Huizen |  | Gemeente Huizen |  |  |  | Gemeente Huizen | In bedrijf | Liander |  | NVT |  |  | Avond | Bemeterd | [38 empty] | 1KST35 | 1 | 1987-11-04 | [11 empty] | Schreder Alura | 1 | 2006-07-01 |  |  | Schreder | [12 empty] | Saled PS-L 13W | 1 | 2016-03-03 |  | SALED PS-L 13 | Saled | 3000 | 13.00 | 50000 | LED |  | Driver Onbekend | 1 | 2006-07-01
17-1420 | 1161005 | https://lms.nederlandslicht.nl/qr/report/1161005 | 52.2963 | 5.2482 | 1455176360 | 4787084200 | Graaf Floris |  |  |  | Huizen |  | Gemeente Huizen |  |  |  | Gemeente Huizen | In bedrijf | Liander |  | NVT |  |  | Avond | Bemeterd | [38 empty] | 1KST35 | 1 | 1987-11-04 | [11 empty] | Schreder Alura | 1 | 2006-07-01 |  |  | Schreder | [12 empty] | Saled PS-L 13W | 1 | 2023-03-15 |  | SALED PS-L 13 | Saled | 3000 | 13.00 | 50000 | LED |  | Driver Onbekend | 1 | 2006-07-01
14-1420 | 1161006 | https://lms.nederlandslicht.nl/qr/report/1161006 | 52.2967 | 5.2478 | 1454883990 | 4787559650 | Graaf Floris |  |  |  | Huizen |  | Gemeente Huizen |  |  |  | Gemeente Huizen | In bedrijf | Liander |  | NVT |  |  | Avond | Bemeterd | [38 empty] | 1KST30 | 1 | 1999-10-20 | [11 empty] | Schreder Alura | 1 | 2006-07-01 |  |  | Schreder | [12 empty] | SALED PS-L 18W | 1 | 2016-03-03 | [8 empty] | Driver Onbekend | 1 | 2006-07-01
13-1420 | 1161007 | https://lms.nederlandslicht.nl/qr/report/1161007 | 52.2966 | 5.248 | 1455019760 | 4787485940 | Graaf Floris |  |  |  | Huizen |  | Gemeente Huizen |  |  |  | Gemeente Huizen | In bedrijf | Liander |  | NVT |  |  | Avond | Bemeterd | [38 empty] | 1KST30 | 1 | 1999-10-20 | [11 empty] | Strapitec Diamond | 1 | 2023-03-15 | [15 empty] | SALED PS-L 18W | 1 | 2022-12-07 | [8 empty] | Driver Onbekend | 1 | 2006-07-01
16-1420 | 1161008 | https://lms.nederlandslicht.nl/qr/report/1161008 | 52.2964 | 5.248 | 1455025400 | 4787261240 | Graaf Floris |  |  |  | Huizen |  | Gemeente Huizen |  |  |  | Gemeente Huizen | In bedrijf | Liander |  | NVT |  |  | Avond | Bemeterd | [38 empty] | 1KST30 | 1 | 1999-10-20 | [11 empty] | Schreder Alura | 1 | 2006-07-01 |  |  | Schreder | [12 empty] | SALED PS-L 18W | 1 | 2016-03-03 | [8 empty] | Driver Onbekend | 1 | 2006-07-01
15-1420 | 1161009 | https://lms.nederlandslicht.nl/qr/report/1161009 | 52.2966 | 5.2477 | 1454852880 | 4787399560 | Graaf Floris |  |  |  | Huizen |  | Gemeente Huizen |  |  |  | Gemeente Huizen | In bedrijf | Liander |  | NVT |  |  | Avond | Bemeterd | [38 empty] | 1KST30 | 1 | 1999-10-20 | [11 empty] | Schreder Alura | 1 | 2006-07-01 |  |  | Schreder | [12 empty] | SALED PS-L 18W | 1 | 2016-03-03 | [8 empty] | Driver Onbekend | 1 | 2006-07-01
5-1435 | 1161010 | https://lms.nederlandslicht.nl/qr/report/1161010 | 52.297 | 5.2481 | 1455127900 | 4787911150 | Graaf Willem |  |  |  | Huizen |  | Gemeente Huizen |  |  |  | Gemeente Huizen | In bedrijf | Liander |  | NVT |  |  | Avond | Bemeterd | [10 empty] | 4 |  | OVKG326 | [25 empty] | 1KST35 | 1 | 1988-06-17 | [11 empty] | Schreder Alura | 1 | 2006-07-01 |  |  | Schreder | [12 empty] | Saled PS-L 13W | 1 | 2023-03-21 |  | SALED PS-L 13 | Saled | 3000 | 13.00 | 50000 | LED |  | Driver Onbekend | 1 | 2006-07-01 | [19 empty] | OVKG326 | 52.2978 | 5.2473 | 1454562555 | 4788833846 | 2 | Graaf Gerolf | Huizen | Gemeente Huizen | 63A |  |  |  | 4 |  |  |  | 1276 ML | [5 empty] | Gemeente Huizen |  |  |  | In bedrijf
3-1435 | 1161011 | https://lms.nederlandslicht.nl/qr/report/1161011 | 52.2972 | 5.2481 | 1455120320 | 4788096740 | Graaf Willem |  |  |  | Huizen |  | Gemeente Huizen |  |  |  | Gemeente Huizen | In bedrijf | Liander |  | NVT |  |  | Avond | Bemeterd | [10 empty] | 4 |  | OVKG326 | [25 empty] | 1KST35 | 1 | 1988-06-17 | [11 empty] | Schreder Alura | 1 | 2006-07-01 |  |  | Schreder | [12 empty] | Saled PS-L 13W | 1 | 2016-03-03 |  | SALED PS-L 13 | Saled | 3000 | 13.00 | 50000 | LED |  | Driver Onbekend | 1 | 2006-07-01 | [19 empty] | OVKG326 | 52.2978 | 5.2473 | 1454562555 | 4788833846 | 2 | Graaf Gerolf | Huizen | Gemeente Huizen | 63A |  |  |  | 4 |  |  |  | 1276 ML | [5 empty] | Gemeente Huizen |  |  |  | In bedrijf
2-1435 | 1161012 | https://lms.nederlandslicht.nl/qr/report/1161012 | 52.2973 | 5.2482 | 1455192170 | 4788266420 | Graaf Willem |  |  |  | Huizen |  | Gemeente Huizen |  |  |  | Gemeente Huizen | In bedrijf | Liander |  | NVT |  |  | Avond | Bemeterd | [10 empty] | 4 |  | OVKG326 | [25 empty] | 1KST35 | 1 | 1988-06-17 | [11 empty] | Schreder Alura | 1 | 2006-07-01 |  |  | Schreder | [12 empty] | Saled PS-L 13W | 1 | 2016-03-03 |  | SALED PS-L 13 | Saled | 3000 | 13.00 | 50000 | LED |  | Driver Onbekend | 1 | 2006-07-01 | [19 empty] | OVKG326 | 52.2978 | 5.2473 | 1454562555 | 4788833846 | 2 | Graaf Gerolf | Huizen | Gemeente Huizen | 63A |  |  |  | 4 |  |  |  | 1276 ML | [5 empty] | Gemeente Huizen |  |  |  | In bedrijf
6-1435 | 1161013 | https://lms.nederlandslicht.nl/qr/report/1161013 | 52.2971 | 5.2479 | 1454953670 | 4788027510 | Graaf Willem |  |  |  | Huizen |  | Gemeente Huizen |  |  |  | Gemeente Huizen | In bedrijf | Liander |  | NVT |  |  | Avond | Bemeterd | [10 empty] | 4 |  | OVKG326 | [25 empty] | 1KST35 | 1 | 1988-06-17 | [11 empty] | Schreder Alura | 1 | 2006-07-01 |  |  | Schreder | [12 empty] | Saled PS-L 13W | 1 | 2016-03-03 |  | SALED PS-L 13 | Saled | 3000 | 13.00 | 50000 | LED |  | Driver Onbekend | 1 | 2006-07-01 | [19 empty] | OVKG326 | 52.2978 | 5.2473 | 1454562555 | 4788833846 | 2 | Graaf Gerolf | Huizen | Gemeente Huizen | 63A |  |  |  | 4 |  |  |  | 1276 ML | [5 empty] | Gemeente Huizen |  |  |  | In bedrijf
4-1435 | 1161014 | https://lms.nederlandslicht.nl/qr/report/1161014 | 52.2971 | 5.2483 | 1455230350 | 4787986570 | Graaf Willem |  |  |  | Huizen |  | Gemeente Huizen |  |  |  | Gemeente Huizen | In bedrijf | Liander |  | NVT |  |  | Avond | Bemeterd | [10 empty] | 4 |  | OVKG326 | [25 empty] | 1KST35 | 1 | 1988-06-17 | [11 empty] | Schreder Alura | 1 | 2006-07-01 |  |  | Schreder | [12 empty] | Saled PS-L 13W | 1 | 2016-03-03 |  | SALED PS-L 13 | Saled | 3000 | 13.00 | 50000 | LED |  | Driver Onbekend | 1 | 2006-07-01 | [19 empty] | OVKG326 | 52.2978 | 5.2473 | 1454562555 | 4788833846 | 2 | Graaf Gerolf | Huizen | Gemeente Huizen | 63A |  |  |  | 4 |  |  |  | 1276 ML | [5 empty] | Gemeente Huizen |  |  |  | In bedrijf
1-1435 | 1161015 | https://lms.nederlandslicht.nl/qr/report/1161015 | 52.2972 | 5.2485 | 1455398720 | 4788121080 | Graaf Willem |  |  |  | Huizen |  | Gemeente Huizen |  |  |  | Gemeente Huizen | In bedrijf | Liander |  | NVT |  |  | Avond | Bemeterd | [10 empty] | 4 |  | OVKG326 | [25 empty] | 1KST35 | 1 | 1988-06-17 | [11 empty] | Schreder Alura | 1 | 2006-07-01 |  |  | Schreder | [12 empty] | Saled PS-L 13W | 1 | 2016-03-03 |  | SALED PS-L 13 | Saled | 3000 | 13.00 | 50000 | LED |  | Driver Onbekend | 1 | 2006-07-01 | [19 empty] | OVKG326 | 52.2978 | 5.2473 | 1454562555 | 4788833846 | 2 | Graaf Gerolf | Huizen | Gemeente Huizen | 63A |  |  |  | 4 |  |  |  | 1276 ML | [5 empty] | Gemeente Huizen |  |  |  | In bedrijf
6-1455 | 1161016 | https://lms.nederlandslicht.nl/qr/report/1161016 | 52.297 | 5.2466 | 1454069570 | 4787938370 | Gravin Gertrude |  |  |  | Huizen |  | Gemeente Huizen |  |  |  | Gemeente Huizen | In bedrijf | Liander |  | NVT |  |  | Avond | Bemeterd | [10 empty] | 2 |  | OVKG326 | [25 empty] | 1KST35 | 1 | 1988-06-17 | [11 empty] | Schreder Alura | 1 | 2006-07-01 |  |  | Schreder | [12 empty] | Saled PS-L 13W | 1 | 2016-03-03 |  | SALED PS-L 13 | Saled | 3000 | 13.00 | 50000 | LED |  | Driver Onbekend | 1 | 2006-07-01 | [19 empty] | OVKG326 | 52.2978 | 5.2473 | 1454562555 | 4788833846 | 2 | Graaf Gerolf | Huizen | Gemeente Huizen | 63A |  |  |  | 4 |  |  |  | 1276 ML | [5 empty] | Gemeente Huizen |  |  |  | In bedrijf
5-1455 | 1161017 | https://lms.nederlandslicht.nl/qr/report/1161017 | 52.2969 | 5.2465 | 1453999250 | 4787774070 | Gravin Gertrude |  |  |  | Huizen |  | Gemeente Huizen |  |  |  | Gemeente Huizen | In bedrijf | Liander |  | NVT |  |  | Avond | Bemeterd | [10 empty] | 2 |  | OVKG326 | [25 empty] | 1KST35 | 1 | 1988-06-17 | [11 empty] | Schreder Alura | 1 | 2006-07-01 |  |  | Schreder | [12 empty] | Saled PS-L 13W | 1 | 2016-03-03 |  | SALED PS-L 13 | Saled | 3000 | 13.00 | 50000 | LED |  | Driver Onbekend | 1 | 2006-07-01 | [19 empty] | OVKG326 | 52.2978 | 5.2473 | 1454562555 | 4788833846 | 2 | Graaf Gerolf | Huizen | Gemeente Huizen | 63A |  |  |  | 4 |  |  |  | 1276 ML | [5 empty] | Gemeente Huizen |  |  |  | In bedrijf
8-1455 | 1161018 | https://lms.nederlandslicht.nl/qr/report/1161018 | 52.2973 | 5.2468 | 1454215990 | 4788269110 | Gravin Gertrude |  |  |  | Huizen |  | Gemeente Huizen |  |  |  | Gemeente Huizen | In bedrijf | Liander |  | NVT |  |  | Avond | Bemeterd | [10 empty] | 2 |  | OVKG326 | [25 empty] | 1KST35 | 1 | 1988-06-17 | [11 empty] | Schreder Alura | 1 | 2006-07-01 |  |  | Schreder | [12 empty] | Saled PS-L 13W | 1 | 2016-03-03 |  | SALED PS-L 13 | Saled | 3000 | 13.00 | 50000 | LED |  | Driver Onbekend | 1 | 2006-07-01 | [19 empty] | OVKG326 | 52.2978 | 5.2473 | 1454562555 | 4788833846 | 2 | Graaf Gerolf | Huizen | Gemeente Huizen | 63A |  |  |  | 4 |  |  |  | 1276 ML | [5 empty] | Gemeente Huizen |  |  |  | In bedrijf
7-1455 | 1161019 | https://lms.nederlandslicht.nl/qr/report/1161019 | 52.2972 | 5.2467 | 1454134750 | 4788094950 | Gravin Gertrude |  |  |  | Huizen |  | Gemeente Huizen |  |  |  | Gemeente Huizen | In bedrijf | Liander |  | NVT |  |  | Avond | Bemeterd | [10 empty] | 2 |  | OVKG326 | [25 empty] | 1KST35 | 1 | 1988-06-17 | [11 empty] | Schreder Alura | 1 | 2006-07-01 |  |  | Schreder | [12 empty] | Saled PS-L 13W | 1 | 2016-03-03 |  | SALED PS-L 13 | Saled | 3000 | 13.00 | 50000 | LED |  | Driver Onbekend | 1 | 2006-07-01 | [19 empty] | OVKG326 | 52.2978 | 5.2473 | 1454562555 | 4788833846 | 2 | Graaf Gerolf | Huizen | Gemeente Huizen | 63A |  |  |  | 4 |  |  |  | 1276 ML | [5 empty] | Gemeente Huizen |  |  |  | In bedrijf
2-1455 | 1161020 | https://lms.nederlandslicht.nl/qr/report/1161020 | 52.2967 | 5.2464 | 1453917180 | 4787583170 | Gravin Gertrude |  |  |  | Huizen |  | Gemeente Huizen |  |  |  | Gemeente Huizen | In bedrijf | Liander |  | NVT |  |  | Avond | Bemeterd | [10 empty] | 2 |  | OVKG326 | [25 empty] | 1KST35 | 1 | 1988-06-17 | [11 empty] | Schreder Alura | 1 | 2006-07-01 |  |  | Schreder | [12 empty] | Saled PS-L 13W | 1 | 2016-03-03 |  | SALED PS-L 13 | Saled | 3000 | 13.00 | 50000 | LED |  | Driver Onbekend | 1 | 2006-07-01 | [19 empty] | OVKG326 | 52.2978 | 5.2473 | 1454562555 | 4788833846 | 2 | Graaf Gerolf | Huizen | Gemeente Huizen | 63A |  |  |  | 4 |  |  |  | 1276 ML | [5 empty] | Gemeente Huizen |  |  |  | In bedrijf
1-1455 | 1161021 | https://lms.nederlandslicht.nl/qr/report/1161021 | 52.2965 | 5.2462 | 1453828600 | 4787371480 | Gravin Gertrude |  |  |  | Huizen |  | Gemeente Huizen |  |  |  | Gemeente Huizen | In bedrijf | Liander |  | NVT |  |  | Avond | Bemeterd | [10 empty] | 2 |  | OVKG326 | [25 empty] | 1KST35 | 1 | 1988-06-17 | [11 empty] | Schreder Alura | 1 | 2006-07-01 |  |  | Schreder | [12 empty] | Saled PS-L 13W | 1 | 2016-03-03 |  | SALED PS-L 13 | Saled | 3000 | 13.00 | 50000 | LED |  | Driver Onbekend | 1 | 2006-07-01 | [19 empty] | OVKG326 | 52.2978 | 5.2473 | 1454562555 | 4788833846 | 2 | Graaf Gerolf | Huizen | Gemeente Huizen | 63A |  |  |  | 4 |  |  |  | 1276 ML | [5 empty] | Gemeente Huizen |  |  |  | In bedrijf
4-1455 | 1161022 | https://lms.nederlandslicht.nl/qr/report/1161022 | 52.2968 | 5.2466 | 1454066330 | 4787664760 | Gravin Gertrude |  |  |  | Huizen |  | Gemeente Huizen |  |  |  | Gemeente Huizen | In bedrijf | Liander |  | NVT |  |  | Avond | Bemeterd | [10 empty] | 2 |  | OVKG326 | [25 empty] | 1KST35 | 1 | 1988-06-17 | [11 empty] | Schreder Alura | 1 | 2006-07-01 |  |  | Schreder | [12 empty] | Saled PS-L 13W | 1 | 2016-03-03 |  | SALED PS-L 13 | Saled | 3000 | 13.00 | 50000 | LED |  | Driver Onbekend | 1 | 2006-07-01 | [19 empty] | OVKG326 | 52.2978 | 5.2473 | 1454562555 | 4788833846 | 2 | Graaf Gerolf | Huizen | Gemeente Huizen | 63A |  |  |  | 4 |  |  |  | 1276 ML | [5 empty] | Gemeente Huizen |  |  |  | In bedrijf
3-1455 | 1161023 | https://lms.nederlandslicht.nl/qr/report/1161023 | 52.2967 | 5.2469 | 1454256060 | 4787583300 | Gravin Gertrude |  |  |  | Huizen |  | Gemeente Huizen |  |  |  | Gemeente Huizen | In bedrijf | Liander |  | NVT |  |  | Avond | Bemeterd | [10 empty] | 2 |  | OVKG326 | [25 empty] | 1KST35 | 1 | 1988-06-17 | [11 empty] | Schreder Alura | 1 | 2006-07-01 |  |  | Schreder | [12 empty] | Saled PS-L 13W | 1 | 2016-03-03 |  | SALED PS-L 13 | Saled | 3000 | 13.00 | 50000 | LED |  | Driver Onbekend | 1 | 2006-07-01 | [19 empty] | OVKG326 | 52.2978 | 5.2473 | 1454562555 | 4788833846 | 2 | Graaf Gerolf | Huizen | Gemeente Huizen | 63A |  |  |  | 4 |  |  |  | 1276 ML | [5 empty] | Gemeente Huizen |  |  |  | In bedrijf
9-1455 | 1161024 | https://lms.nederlandslicht.nl/qr/report/1161024 | 52.2973 | 5.2471 | 1454419650 | 4788271230 | Gravin Gertrude |  |  |  | Huizen |  | Gemeente Huizen |  |  |  | Gemeente Huizen | In bedrijf | Liander |  | NVT |  |  | Avond | Bemeterd | [10 empty] | 2 |  | OVKG326 | [25 empty] | 1KST35 | 1 | 1988-06-17 | [11 empty] | Schreder Alura | 1 | 2006-07-01 |  |  | Schreder | [12 empty] | Saled PS-L 13W | 1 | 2016-03-03 |  | SALED PS-L 13 | Saled | 3000 | 13.00 | 50000 | LED |  | Driver Onbekend | 1 | 2006-07-01 | [19 empty] | OVKG326 | 52.2978 | 5.2473 | 1454562555 | 4788833846 | 2 | Graaf Gerolf | Huizen | Gemeente Huizen | 63A |  |  |  | 4 |  |  |  | 1276 ML | [5 empty] | Gemeente Huizen |  |  |  | In bedrijf
15-1455 | 1161025 | https://lms.nederlandslicht.nl/qr/report/1161025 | 52.2966 | 5.2471 | 1454409630 | 4787440390 | Gravin Gertrude |  |  |  | Huizen |  | Gemeente Huizen |  |  |  | Gemeente Huizen | In bedrijf | Liander |  | NVT |  |  | Avond | Bemeterd | [10 empty] | 2 |  | OVKG326 | [25 empty] | 1KST35 | 1 | 1988-06-17 | [11 empty] | Schreder Alura | 1 | 2006-07-01 |  |  | Schreder | [12 empty] | Saled PS-L 13W | 1 | 2016-03-03 |  | SALED PS-L 13 | Saled | 3000 | 13.00 | 50000 | LED |  | Driver Onbekend | 1 | 2006-07-01 | [19 empty] | OVKG326 | 52.2978 | 5.2473 | 1454562555 | 4788833846 | 2 | Graaf Gerolf | Huizen | Gemeente Huizen | 63A |  |  |  | 4 |  |  |  | 1276 ML | [5 empty] | Gemeente Huizen |  |  |  | In bedrijf
14-1455 | 1161026 | https://lms.nederlandslicht.nl/qr/report/1161026 | 52.2967 | 5.2472 | 1454504790 | 4787584890 | Gravin Gertrude |  |  |  | Huizen |  | Gemeente Huizen |  |  |  | Gemeente Huizen | In bedrijf | Liander |  | NVT |  |  | Avond | Bemeterd | [10 empty] | 2 |  | OVKG326 | [25 empty] | 1KST35 | 1 | 1988-06-17 | [11 empty] | Schreder Alura | 1 | 2006-07-01 |  |  | Schreder | [12 empty] | Saled PS-L 13W | 1 | 2016-03-03 |  | SALED PS-L 13 | Saled | 3000 | 13.00 | 50000 | LED |  | Driver Onbekend | 1 | 2006-07-01 | [19 empty] | OVKG326 | 52.2978 | 5.2473 | 1454562555 | 4788833846 | 2 | Graaf Gerolf | Huizen | Gemeente Huizen | 63A |  |  |  | 4 |  |  |  | 1276 ML | [5 empty] | Gemeente Huizen |  |  |  | In bedrijf
11-1455 | 1161027 | https://lms.nederlandslicht.nl/qr/report/1161027 | 52.2972 | 5.2476 | 1454769820 | 4788110410 | Gravin Gertrude |  |  |  | Huizen |  | Gemeente Huizen |  |  |  | Gemeente Huizen | In bedrijf | Liander |  | NVT |  |  | Avond | Bemeterd | [10 empty] | 2 |  | OVKG326 | [25 empty] | 1KST35 | 1 | 1988-06-17 | [11 empty] | Schreder Alura | 1 | 2006-07-01 |  |  | Schreder | [12 empty] | Saled PS-L 13W | 1 | 2016-03-03 |  | SALED PS-L 13 | Saled | 3000 | 13.00 | 50000 | LED |  | Driver Onbekend | 1 | 2006-07-01 | [19 empty] | OVKG326 | 52.2978 | 5.2473 | 1454562555 | 4788833846 | 2 | Graaf Gerolf | Huizen | Gemeente Huizen | 63A |  |  |  | 4 |  |  |  | 1276 ML | [5 empty] | Gemeente Huizen |  |  |  | In bedrijf
10-1455 | 1161028 | https://lms.nederlandslicht.nl/qr/report/1161028 | 52.2973 | 5.2473 | 1454560500 | 4788207170 | Gravin Gertrude |  |  |  | Huizen |  | Gemeente Huizen |  |  |  | Gemeente Huizen | In bedrijf | Liander |  | NVT |  |  | Avond | Bemeterd | [10 empty] | 2 |  | OVKG326 | [25 empty] | 1KST35 | 1 | 1988-06-17 | [11 empty] | Schreder Alura | 1 | 2006-07-01 |  |  | Schreder | [12 empty] | Saled PS-L 13W | 1 | 2016-03-03 |  | SALED PS-L 13 | Saled | 3000 | 13.00 | 50000 | LED |  | Driver Onbekend | 1 | 2006-07-01 | [19 empty] | OVKG326 | 52.2978 | 5.2473 | 1454562555 | 4788833846 | 2 | Graaf Gerolf | Huizen | Gemeente Huizen | 63A |  |  |  | 4 |  |  |  | 1276 ML | [5 empty] | Gemeente Huizen |  |  |  | In bedrijf
13-1455 | 1161029 | https://lms.nederlandslicht.nl/qr/report/1161029 | 52.2969 | 5.2473 | 1454571900 | 4787737170 | Gravin Gertrude |  |  |  | Huizen |  | Gemeente Huizen |  |  |  | Gemeente Huizen | In bedrijf | Liander |  | NVT |  |  | Avond | Bemeterd | [10 empty] | 2 |  | OVKG326 | [25 empty] | 1KST35 | 1 | 1988-06-17 | [11 empty] | Schreder Alura | 1 | 2006-07-01 |  |  | Schreder | [12 empty] | Saled PS-L 13W | 1 | 2016-03-03 |  | SALED PS-L 13 | Saled | 3000 | 13.00 | 50000 | LED |  | Driver Onbekend | 1 | 2006-07-01 | [19 empty] | OVKG326 | 52.2978 | 5.2473 | 1454562555 | 4788833846 | 2 | Graaf Gerolf | Huizen | Gemeente Huizen | 63A |  |  |  | 4 |  |  |  | 1276 ML | [5 empty] | Gemeente Huizen |  |  |  | In bedrijf
12-1455 | 1161030 | https://lms.nederlandslicht.nl/qr/report/1161030 | 52.297 | 5.2474 | 1454661090 | 4787943470 | Gravin Gertrude |  |  |  | Huizen |  | Gemeente Huizen |  |  |  | Gemeente Huizen | In bedrijf | Liander |  | NVT |  |  | Avond | Bemeterd | [10 empty] | 2 |  | OVKG326 | [25 empty] | 1KST35 | 1 | 1988-06-17 | [11 empty] | Schreder Alura | 1 | 2006-07-01 |  |  | Schreder | [12 empty] | Saled PS-L 13W | 1 | 2016-03-03 |  | SALED PS-L 13 | Saled | 3000 | 13.00 | 50000 | LED |  | Driver Onbekend | 1 | 2006-07-01 | [19 empty] | OVKG326 | 52.2978 | 5.2473 | 1454562555 | 4788833846 | 2 | Graaf Gerolf | Huizen | Gemeente Huizen | 63A |  |  |  | 4 |  |  |  | 1276 ML | [5 empty] | Gemeente Huizen |  |  |  | In bedrijf
1-1425 | 1161031 | https://lms.nederlandslicht.nl/qr/report/1161031 | 52.2977 | 5.2475 | 1454714470 | 4788626080 | Graaf Gerolf |  |  |  | Huizen |  | Gemeente Huizen |  |  |  | Gemeente Huizen | In bedrijf | Liander |  | NVT |  |  | Avond | Bemeterd | [10 empty] | 2 |  | OVKG326 | [25 empty] | 1KST35 | 1 | 1988-06-17 | [11 empty] | Schreder Alura | 1 | 2006-07-01 |  |  | Schreder | [12 empty] | Saled PS-L 13W | 1 | 2016-03-03 |  | SALED PS-L 13 | Saled | 3000 | 13.00 | 50000 | LED |  | Driver Onbekend | 1 | 2006-07-01 | [19 empty] | OVKG326 | 52.2978 | 5.2473 | 1454562555 | 4788833846 | 2 | Graaf Gerolf | Huizen | Gemeente Huizen | 63A |  |  |  | 4 |  |  |  | 1276 ML | [5 empty] | Gemeente Huizen |  |  |  | In bedrijf
2-1425 | 1161032 | https://lms.nederlandslicht.nl/qr/report/1161032 | 52.2975 | 5.2474 | 1454625990 | 4788418860 | Graaf Gerolf |  |  |  | Huizen |  | Gemeente Huizen |  |  |  | Gemeente Huizen | In bedrijf | Liander |  | NVT |  |  | Avond | Bemeterd | [10 empty] | 2 |  | OVKG326 | [25 empty] | 1KST35 | 1 | 1988-06-17 | [11 empty] | Schreder Alura | 1 | 2006-07-01 |  |  | Schreder | [12 empty] | Saled PS-L 13W | 1 | 2016-03-03 |  | SALED PS-L 13 | Saled | 3000 | 13.00 | 50000 | LED |  | Driver Onbekend | 1 | 2006-07-01 | [19 empty] | OVKG326 | 52.2978 | 5.2473 | 1454562555 | 4788833846 | 2 | Graaf Gerolf | Huizen | Gemeente Huizen | 63A |  |  |  | 4 |  |  |  | 1276 ML | [5 empty] | Gemeente Huizen |  |  |  | In bedrijf
2045-02-01 | 1161033 | https://lms.nederlandslicht.nl/qr/report/1161033 | 52.308 | 5.2469 | 1454311441 | 4800080542 | Kaap Hoornstroom |  |  |  | Huizen |  | Gemeente Huizen |  |  |  | Gemeente Huizen | In bedrijf | Liander |  | NVT |  |  | Nacht | Bemeterd | [38 empty] | 1KST35 | 1 | 2000-02-16 | [11 empty] | Philips 2000 | 1 | 2000-02-16 | [15 empty] | SALED LED tube 8W | 1 | 2016-03-03 | [8 empty] | Driver Onbekend | 1 | 2000-02-16
2045-01-01 | 1161034 | https://lms.nederlandslicht.nl/qr/report/1161034 | 52.3079 | 5.2467 | 1454181351 | 4800067364 | Kaap Hoornstroom |  |  |  | Huizen |  | Gemeente Huizen |  |  |  | Gemeente Huizen | In bedrijf | Liander |  | NVT |  |  | Nacht | Bemeterd | [38 empty] | 1KST35 | 1 | 1988-03-18 | [11 empty] | Philips 2000 | 1 | 1988-03-18 | [15 empty] | SALED LED tube 8W | 1 | 2016-03-03 | [8 empty] | Driver Onbekend | 1 | 1988-03-18
2045-04-01 | 1161035 | https://lms.nederlandslicht.nl/qr/report/1161035 | 52.308 | 5.2474 | 1454663741 | 4800176071 | Kaap Hoornstroom |  |  |  | Huizen |  | Gemeente Huizen |  |  |  | Gemeente Huizen | In bedrijf | Liander |  | NVT |  |  | Nacht | Bemeterd | [38 empty] | 1KST35 | 1 | 1988-03-22 | [11 empty] | Philips 2000 | 1 | 1988-03-22 | [15 empty] | SALED LED tube 8W | 1 | 2016-03-03 | [8 empty] | Driver Onbekend | 1 | 1988-03-22
2045-03-01 | 1161036 | https://lms.nederlandslicht.nl/qr/report/1161036 | 52.3081 | 5.2472 | 1454485420 | 4800250995 | Kaap Hoornstroom |  |  |  | Huizen |  | Gemeente Huizen |  |  |  | Gemeente Huizen | In bedrijf | Liander |  | NVT |  |  | Nacht | Bemeterd | [38 empty] | 1KST35 | 1 | 1988-03-08 | [11 empty] | Philips 2000 | 1 | 1988-03-08 | [15 empty] | SALED LED tube 8W | 1 | 2016-03-03 | [8 empty] | Driver Onbekend | 1 | 1988-03-08
2045-05-01 | 1161037 | https://lms.nederlandslicht.nl/qr/report/1161037 | 52.3078 | 5.2474 | 1454649970 | 4799943501 | Kaap Hoornstroom |  |  |  | Huizen |  | Gemeente Huizen |  |  |  | Gemeente Huizen | In bedrijf | Liander |  | NVT |  |  | Nacht | Bemeterd | [38 empty] | 1KST35 | 1 | 1988-09-13 | [11 empty] | Philips 2000 | 1 | 1988-09-13 | [15 empty] | SALED LED tube 8W | 1 | 2016-03-03 | [8 empty] | Driver Onbekend | 1 | 1988-09-13
2045-11-01 | 1161038 | https://lms.nederlandslicht.nl/qr/report/1161038 | 52.3076 | 5.2484 | 1455325910 | 4799665023 | Kaap Hoornstroom |  |  |  | Huizen |  | Gemeente Huizen |  |  |  | Gemeente Huizen | In bedrijf | Liander |  | NVT |  |  | Nacht | Bemeterd | [38 empty] | 1KST35 | 1 | 1988-09-12 | [11 empty] | Philips 2000 | 1 | 1988-09-12 | [15 empty] | SALED LED tube 8W | 1 | 2016-03-03 | [8 empty] | Driver Onbekend | 1 | 1988-09-12
2045-10-01 | 1161039 | https://lms.nederlandslicht.nl/qr/report/1161039 | 52.3077 | 5.2482 | 1455190430 | 4799791711 | Kaap Hoornstroom |  |  |  | Huizen |  | Gemeente Huizen |  |  |  | Gemeente Huizen | In bedrijf | Liander |  | NVT |  |  | Nacht | Bemeterd | [38 empty] | 1KST35 | 1 | 1988-09-16 | [11 empty] | Philips 2000 | 1 | 1988-09-16 | [15 empty] | SALED LED tube 8W | 1 | 2016-03-03 | [8 empty] | Driver Onbekend | 1 | 1988-09-16
2045-12-01 | 1161040 | https://lms.nederlandslicht.nl/qr/report/1161040 | 52.3076 | 5.2486 | 1455442641 | 4799713444 | Kaap Hoornstroom |  |  |  | Huizen |  | Gemeente Huizen |  |  |  | Gemeente Huizen | In bedrijf | Liander |  | NVT |  |  | Nacht | Bemeterd | [38 empty] | 1KST35 | 1 | 1988-09-12 | [11 empty] | Philips 2000 | 1 | 1988-09-12 | [15 empty] | SALED LED tube 8W | 1 | 2016-03-03 | [8 empty] | Driver Onbekend | 1 | 1988-09-12
2045-07-01 | 1161041 | https://lms.nederlandslicht.nl/qr/report/1161041 | 52.3078 | 5.2477 | 1454830031 | 4799935666 | Kaap Hoornstroom |  |  |  | Huizen |  | Gemeente Huizen |  |  |  | Gemeente Huizen | In bedrijf | Liander |  | NVT |  |  | Nacht | Bemeterd | [38 empty] | 1KST35 | 1 | 2005-10-25 | [11 empty] | Philips 2500 | 1 | 2005-10-25 | [15 empty] | SALED LED tube 10W | 1 | 2016-03-03 | [8 empty] | Driver Onbekend | 1 | 2005-10-25
2045-06-01 | 1161042 | https://lms.nederlandslicht.nl/qr/report/1161042 | 52.308 | 5.2476 | 1454809551 | 4800111302 | Kaap Hoornstroom |  |  |  | Huizen |  | Gemeente Huizen |  |  |  | Gemeente Huizen | In bedrijf | Liander |  | NVT |  |  | Nacht | Bemeterd | [38 empty] | 1KST35 | 1 | 1988-09-16 | [11 empty] | Philips 2000 | 1 | 1988-09-16 | [15 empty] | SALED LED tube 8W | 1 | 2016-03-03 | [8 empty] | Driver Onbekend | 1 | 1988-09-16
2045-09-01 | 1161043 | https://lms.nederlandslicht.nl/qr/report/1161043 | 52.3077 | 5.2479 | 1454989961 | 4799803333 | Kaap Hoornstroom |  |  |  | Huizen |  | Gemeente Huizen |  |  |  | Gemeente Huizen | In bedrijf | Liander |  | NVT |  |  | Nacht | Bemeterd | [38 empty] | 1KST35 | 1 | 1988-09-12 | [11 empty] | Philips 2000 | 1 | 1988-09-12 | [15 empty] | SALED LED tube 8W | 1 | 2016-03-03 | [8 empty] | Driver Onbekend | 1 | 1988-09-12
2045-08-01 | 1161044 | https://lms.nederlandslicht.nl/qr/report/1161044 | 52.3079 | 5.2479 | 1454993641 | 4800032263 | Kaap Hoornstroom |  |  |  | Huizen |  | Gemeente Huizen |  |  |  | Gemeente Huizen | In bedrijf | Liander |  | NVT |  |  | Nacht | Bemeterd | [38 empty] | 1KST35 | 1 | 1988-09-12 | [11 empty] | Philips 2000 | 1 | 1998-09-12 | [15 empty] | SALED LED tube 8W | 1 | 2016-03-03 | [8 empty] | Driver Onbekend | 1 | 1998-09-12
14-1370 | 1161045 | https://lms.nederlandslicht.nl/qr/report/1161045 | 52.2962 | 5.2486 | 1455465010 | 4787039140 | Godelinde |  |  |  | Huizen |  | Gemeente Huizen |  |  |  | Gemeente Huizen | In bedrijf | Liander |  | NVT |  |  | Nacht | Bemeterd | [38 empty] | 1KST35 | 1 | 1987-08-21 | [11 empty] | Philips 2000 | 1 | 1987-08-21 | [15 empty] | SALED LED tube 8W | 1 | 2016-03-03 | [8 empty] | Driver Onbekend | 1 | 1987-08-21
13-1370 | 1161046 | https://lms.nederlandslicht.nl/qr/report/1161046 | 52.2961 | 5.2489 | 1455623620 | 4786897710 | Godelinde |  |  |  | Huizen |  | Gemeente Huizen |  |  |  | Gemeente Huizen | In bedrijf | Liander |  | NVT |  |  | Nacht | Bemeterd | [38 empty] | 1KST35 | 1 | 1987-08-21 | [11 empty] | Philips 2000 | 1 | 1987-08-21 | [15 empty] | SALED LED tube 8W | 1 | 2016-03-03 | [8 empty] | Driver Onbekend | 1 | 1987-08-21
16-1370 | 1161047 | https://lms.nederlandslicht.nl/qr/report/1161047 | 52.2963 | 5.2491 | 1455789870 | 4787144480 | Godelinde |  |  |  | Huizen |  | Gemeente Huizen |  |  |  | Gemeente Huizen | In bedrijf | Liander |  | NVT |  |  | Nacht | Bemeterd | [38 empty] | 1KST35 | 1 | 1987-08-21 | [11 empty] | Philips 2000 | 1 | 1987-08-21 | [15 empty] | SALED LED tube 8W | 1 | 2016-03-03 | [8 empty] | Driver Onbekend | 1 | 1987-08-21
15-1370 | 1161048 | https://lms.nederlandslicht.nl/qr/report/1161048 | 52.2962 | 5.2489 | 1455634310 | 4787032210 | Godelinde |  |  |  | Huizen |  | Gemeente Huizen |  |  |  | Gemeente Huizen | In bedrijf | Liander |  | NVT |  |  | Nacht | Bemeterd | [38 empty] | 1KST35 | 1 | 1987-08-25 | [11 empty] | Philips 2000 | 1 | 1987-08-25 | [15 empty] | SALED LED tube 8W | 1 | 2016-03-03 | [8 empty] | Driver Onbekend | 1 | 1987-08-25
12-1370 | 1161049 | https://lms.nederlandslicht.nl/qr/report/1161049 | 52.296 | 5.2491 | 1455818990 | 4786821620 | Godelinde |  |  |  | Huizen |  | Gemeente Huizen |  |  |  | Gemeente Huizen | In bedrijf | Liander |  | NVT |  |  | Nacht | Bemeterd | [38 empty] | 1KST35 | 1 | 1987-08-21 | [11 empty] | Philips 2000 | 1 | 1987-08-21 | [15 empty] | SALED LED tube 8W | 1 | 2016-03-03 | [8 empty] | Driver Onbekend | 1 | 1987-08-21
2-1370 | 1161050 | https://lms.nederlandslicht.nl/qr/report/1161050 | 52.2959 | 5.2496 | 1456134620 | 4786685030 | Godelinde |  |  |  | Huizen |  | Gemeente Huizen |  |  |  | Gemeente Huizen | In bedrijf | Liander |  | NVT |  |  | Nacht | Bemeterd | [38 empty] | 1KST35 | 1 | 1987-08-19 | [11 empty] | Philips 2000 | 1 | 1987-08-19 | [15 empty] | SALED LED tube 8W | 1 | 2016-03-03 | [8 empty] | Driver Onbekend | 1 | 1987-08-19
1-1370 | 1161051 | https://lms.nederlandslicht.nl/qr/report/1161051 | 52.2957 | 5.2495 | 1456047680 | 4786413410 | Godelinde |  |  |  | Huizen |  | Gemeente Huizen |  |  |  | Gemeente Huizen | In bedrijf | Liander |  | NVT |  |  | Nacht | Bemeterd | [38 empty] | 1KST35 | 1 | 1987-07-10 | [11 empty] | Philips 2000 | 1 | 1987-07-10 | [15 empty] | SALED LED tube 8W | 1 | 2016-03-03 | [8 empty] | Driver Onbekend | 1 | 1987-07-10
3-1370 | 1161052 | https://lms.nederlandslicht.nl/qr/report/1161052 | 52.2961 | 5.2497 | 1456219070 | 4786873080 | Godelinde |  |  |  | Huizen |  | Gemeente Huizen |  |  |  | Gemeente Huizen | In bedrijf | Liander |  | NVT |  |  | Nacht | Bemeterd | [38 empty] | 1KST35 | 1 | 1987-08-19 | [11 empty] | Philips 2000 | 1 | 1987-08-19 | [15 empty] | SALED LED tube 8W | 1 | 2016-03-03 | [8 empty] | Driver Onbekend | 1 | 1987-08-19
9-1370 | 1161053 | https://lms.nederlandslicht.nl/qr/report/1161053 | 52.2963 | 5.2496 | 1456147090 | 4787104560 | Godelinde |  |  |  | Huizen |  | Gemeente Huizen |  |  |  | Gemeente Huizen | In bedrijf | Liander |  | NVT |  |  | Nacht | Bemeterd | [38 empty] | 1KST35 | 1 | 1987-09-03 | [11 empty] | Philips 2000 | 1 | 1987-09-03 | [15 empty] | SALED LED tube 8W | 1 | 2016-03-03 | [8 empty] | Driver Onbekend | 1 | 1987-09-03
8-1370 | 1161054 | https://lms.nederlandslicht.nl/qr/report/1161054 | 52.2964 | 5.25 | 1456393080 | 4787253170 | Godelinde |  |  |  | Huizen |  | Gemeente Huizen |  |  |  | Gemeente Huizen | In bedrijf | Liander |  | NVT |  |  | Nacht | Bemeterd | [38 empty] | 1KST35 | 1 | 1987-12-03 | [11 empty] | Philips 2000 | 1 | 1987-12-03 | [15 empty] | SALED LED tube 8W | 1 | 2016-03-03 | [8 empty] | Driver Onbekend | 1 | 1987-12-03
11-1370 | 1161055 | https://lms.nederlandslicht.nl/qr/report/1161055 | 52.2962 | 5.2493 | 1455908040 | 4787003170 | Godelinde |  |  |  | Huizen |  | Gemeente Huizen |  |  |  | Gemeente Huizen | In bedrijf | Liander |  | NVT |  |  | Nacht | Bemeterd | [38 empty] | 1KST35 | 1 | 1987-08-21 | [11 empty] | Philips 2000 | 1 | 1987-08-21 | [15 empty] | SALED LED tube 8W | 1 | 2016-03-03 | [8 empty] | Driver Onbekend | 1 | 1987-08-21
10-1370 | 1161056 | https://lms.nederlandslicht.nl/qr/report/1161056 | 52.2964 | 5.2493 | 1455953440 | 4787171870 | Godelinde |  |  |  | Huizen |  | Gemeente Huizen |  |  |  | Gemeente Huizen | In bedrijf | Liander |  | NVT |  |  | Nacht | Bemeterd | [38 empty] | 1KST35 | 1 | 1987-09-03 | [11 empty] | Philips 2000 | 1 | 1987-09-03 | [15 empty] | SALED LED tube 8W | 1 | 2016-03-03 | [8 empty] | Driver Onbekend | 1 | 1987-09-03
5-1370 | 1161057 | https://lms.nederlandslicht.nl/qr/report/1161057 | 52.2963 | 5.25 | 1456396820 | 4787070740 | Godelinde |  |  |  | Huizen |  | Gemeente Huizen |  |  |  | Gemeente Huizen | In bedrijf | Liander |  | NVT |  |  | Nacht | Bemeterd | [38 empty] | 1KST35 | 1 | 1987-11-24 | [11 empty] | Philips 2000 | 1 | 1987-11-24 | [15 empty] | SALED LED tube 8W | 1 | 2021-05-20 | [8 empty] | Driver Onbekend | 1 | 1987-11-24
4-1370 | 1161058 | https://lms.nederlandslicht.nl/qr/report/1161058 | 52.2963 | 5.2499 | 1456326160 | 4787100510 | Godelinde |  |  |  | Huizen |  | Gemeente Huizen |  |  |  | Gemeente Huizen | In bedrijf | Liander |  | NVT |  |  | Nacht | Bemeterd | [38 empty] | 1KST35 | 1 | 1987-12-14 | [11 empty] | Philips 2000 | 1 | 1987-12-14 | [15 empty] | SALED LED tube 8W | 1 | 2016-03-03 | [8 empty] | Driver Onbekend | 1 | 1987-12-14
7-1370 | 1161059 | https://lms.nederlandslicht.nl/qr/report/1161059 | 52.2964 | 5.2501 | 1456475730 | 4787226480 | Godelinde |  |  |  | Huizen |  | Gemeente Huizen |  |  |  | Gemeente Huizen | In bedrijf | Liander |  | NVT |  |  | Nacht | Bemeterd | [38 empty] | 1KST35 | 1 | 1987-12-03 | [11 empty] | Strapitec Diamond | 1 | 2015-04-01 | [15 empty] | 15W | 1 | 2015-04-01 | [8 empty] | Driver Onbekend | 1 | 1987-12-03
6-1370 | 1161060 | https://lms.nederlandslicht.nl/qr/report/1161060 | 52.2964 | 5.25 | 1456402540 | 4787171500 | Godelinde |  |  |  | Huizen |  | Gemeente Huizen |  |  |  | Gemeente Huizen | In bedrijf | Liander |  | NVT |  |  | Nacht | Bemeterd | [38 empty] | 1KST35 | 1 | 1987-12-03 | [11 empty] | Philips 2000 | 1 | 1987-12-03 | [15 empty] | SALED LED tube 8W | 1 | 2016-03-03 | [8 empty] | Driver Onbekend | 1 | 1987-12-03
1-0675 | 1161061 | https://lms.nederlandslicht.nl/qr/report/1161061 | 52.2925 | 5.2473 | 1454535470 | 4782911370 | Celebeslaan |  |  |  | Huizen |  | Gemeente Huizen |  |  |  | Gemeente Huizen | In bedrijf | Liander |  | NVT |  |  | Nacht | Bemeterd | [38 empty] | 1KST35 | 1 | 1999-07-15 | [11 empty] | Philips 2000 | 1 | 1999-07-15 | [15 empty] | Saled PS-L 13W | 1 | 2016-03-03 |  | SALED PS-L 13 | Saled | 3000 | 13.00 | 50000 | LED |  | Driver Onbekend | 1 | 1999-07-15
2-0675 | 1161062 | https://lms.nederlandslicht.nl/qr/report/1161062 | 52.2923 | 5.2472 | 1454502200 | 4782647020 | Celebeslaan |  |  |  | Huizen |  | Gemeente Huizen |  |  |  | Gemeente Huizen | In bedrijf | Liander |  | NVT |  |  | Nacht | Bemeterd | [38 empty] | 1KST35 | 1 | 1999-07-15 | [11 empty] | Philips 2000 | 1 | 1999-07-15 | [15 empty] | Saled PS-L 13W | 1 | 2016-03-03 |  | SALED PS-L 13 | Saled | 3000 | 13.00 | 50000 | LED |  | Driver Onbekend | 1 | 1999-07-15
4-0675 | 1161063 | https://lms.nederlandslicht.nl/qr/report/1161063 | 52.2921 | 5.247 | 1454356150 | 4782435230 | Celebeslaan |  |  |  | Huizen |  | Gemeente Huizen |  |  |  | Gemeente Huizen | In bedrijf | Liander |  | NVT |  |  | Nacht | Bemeterd | [38 empty] | 1KST35 | 1 | 1999-07-15 | [11 empty] | Philips 2000 | 1 | 1999-07-15 | [15 empty] | Saled PS-L 13W | 1 | 2016-03-03 |  | SALED PS-L 13 | Saled | 3000 | 13.00 | 50000 | LED |  | Driver Onbekend | 1 | 1999-07-15
3-0675 | 1161064 | https://lms.nederlandslicht.nl/qr/report/1161064 | 52.2922 | 5.2467 | 1454167840 | 4782551000 | Celebeslaan |  |  |  | Huizen |  | Gemeente Huizen |  |  |  | Gemeente Huizen | In bedrijf | Liander |  | NVT |  |  | Nacht | Bemeterd | [38 empty] | 1KST35 | 1 | 2002-06-14 | [11 empty] | Philips 2000 | 1 | 2002-06-14 | [15 empty] | Saled PS-L 13W | 1 | 2016-03-03 |  | SALED PS-L 13 | Saled | 3000 | 13.00 | 50000 | LED |  | Driver Onbekend | 1 | 2002-06-14
4-0095 | 1161065 | https://lms.nederlandslicht.nl/qr/report/1161065 | 52.2918 | 5.2465 | 1454036890 | 4782098970 | Ambonlaan |  |  |  | Huizen |  | Gemeente Huizen |  |  |  | Gemeente Huizen | In bedrijf | Liander |  | NVT |  |  | Nacht | Bemeterd | [38 empty] | 1KST35 | 1 | 1999-10-06 | [11 empty] | Philips 2000 | 1 | 1999-10-06 | [15 empty] | Saled PS-L 13W | 1 | 2016-03-03 |  | SALED PS-L 13 | Saled | 3000 | 13.00 | 50000 | LED |  | Driver Onbekend | 1 | 1999-10-06
3-0095 | 1161066 | https://lms.nederlandslicht.nl/qr/report/1161066 | 52.2918 | 5.2463 | 1453842900 | 4782157610 | Ambonlaan |  |  |  | Huizen |  | Gemeente Huizen |  |  |  | Gemeente Huizen | In bedrijf | Liander |  | NVT |  |  | Nacht | Bemeterd | [38 empty] | 1KST35 | 1 | 1999-10-06 | [11 empty] | Philips 2000 | 1 | 1999-10-06 | [15 empty] | Saled PS-L 13W | 1 | 2016-03-03 |  | SALED PS-L 13 | Saled | 3000 | 13.00 | 50000 | LED |  | Driver Onbekend | 1 | 1999-10-06
6-0095 | 1161067 | https://lms.nederlandslicht.nl/qr/report/1161067 | 52.2922 | 5.2464 | 1453937310 | 4782589520 | Ambonlaan |  |  |  | Huizen |  | Gemeente Huizen |  |  |  | Gemeente Huizen | In bedrijf | Liander |  | NVT |  |  | Nacht | Bemeterd | [38 empty] | 1KST35 | 1 | 1999-10-06 | [11 empty] | Philips 2000 | 1 | 1999-10-06 | [15 empty] | Saled PS-L 13W | 1 | 2016-03-03 |  | SALED PS-L 13 | Saled | 3000 | 13.00 | 50000 | LED |  | Driver Onbekend | 1 | 1999-10-06
5-0095 | 1161068 | https://lms.nederlandslicht.nl/qr/report/1161068 | 52.2919 | 5.2461 | 1453740560 | 4782253730 | Ambonlaan |  |  |  | Huizen |  | Gemeente Huizen |  |  |  | Gemeente Huizen | In bedrijf | Liander |  | NVT |  |  | Nacht | Bemeterd | [38 empty] | 1KST35 | 1 | 1999-10-06 | [11 empty] | Philips 2000 | 1 | 1999-10-06 | [15 empty] | Saled PS-L 13W | 1 | 2016-03-03 |  | SALED PS-L 13 | Saled | 3000 | 13.00 | 50000 | LED |  | Driver Onbekend | 1 | 1999-10-06
2-0095 | 1161069 | https://lms.nederlandslicht.nl/qr/report/1161069 | 52.2918 | 5.2459 | 1453606020 | 4782104290 | Ambonlaan |  |  |  | Huizen |  | Gemeente Huizen |  |  |  | Gemeente Huizen | In bedrijf | Liander |  | NVT |  |  | Nacht | Bemeterd | [38 empty] | 1KST35 | 1 | 1999-10-06 | [11 empty] | Philips 2000 | 1 | 1999-10-06 | [15 empty] | Saled PS-L 13W | 1 | 2016-03-03 |  | SALED PS-L 13 | Saled | 3000 | 13.00 | 50000 | LED |  | Driver Onbekend | 1 | 1999-10-06
1-0095 | 1161070 | https://lms.nederlandslicht.nl/qr/report/1161070 | 52.2916 | 5.246 | 1453696950 | 4781839490 | Ambonlaan |  |  |  | Huizen |  | Gemeente Huizen |  |  |  | Gemeente Huizen | In bedrijf | Liander |  | NVT |  |  | Nacht | Bemeterd | [38 empty] | 1KST35 | 1 | 1999-10-06 | [11 empty] | Philips 2000 | 1 | 1999-10-06 | [15 empty] | Saled PS-L 13W | 1 | 2016-03-03 |  | SALED PS-L 13 | Saled | 3000 | 13.00 | 50000 | LED |  | Driver Onbekend | 1 | 1999-10-06
11-0095 | 1161071 | https://lms.nederlandslicht.nl/qr/report/1161071 | 52.2928 | 5.2459 | 1453573890 | 4783243640 | Ambonlaan |  |  |  | Huizen |  | Gemeente Huizen |  |  |  | Gemeente Huizen | In bedrijf | Liander |  | NVT |  |  | Nacht | Bemeterd | [38 empty] | 1KST35 | 1 | 2020-06-08 | [11 empty] | Strapitec Diamond | 1 | 2020-06-08 | [15 empty] | 12W | 1 | 2020-06-08 | [8 empty] | Philips Xitanium Prog 22W | 1 | 2020-06-08
8-0095 | 1161072 | https://lms.nederlandslicht.nl/qr/report/1161072 | 52.2924 | 5.2463 | 1453860830 | 4782811950 | Ambonlaan |  |  |  | Huizen |  | Gemeente Huizen |  |  |  | Gemeente Huizen | In bedrijf | Liander |  | NVT |  |  | Nacht | Bemeterd | [38 empty] | 1KST35 | 1 | 1999-10-06 | [11 empty] | Philips 2000 | 1 | 1999-10-06 | [15 empty] | Saled PS-L 13W | 1 | 2016-03-03 |  | SALED PS-L 13 | Saled | 3000 | 13.00 | 50000 | LED |  | Driver Onbekend | 1 | 1999-10-06
7-0095 | 1161073 | https://lms.nederlandslicht.nl/qr/report/1161073 | 52.2923 | 5.2463 | 1453864700 | 4782616790 | Ambonlaan |  |  |  | Huizen |  | Gemeente Huizen |  |  |  | Gemeente Huizen | In bedrijf | Liander |  | NVT |  |  | Nacht | Bemeterd | [38 empty] | 1KST35 | 1 | 1999-10-06 | [11 empty] | Philips 2000 | 1 | 1999-10-06 | [15 empty] | Saled PS-L 13W | 1 | 2016-03-03 |  | SALED PS-L 13 | Saled | 3000 | 13.00 | 50000 | LED |  | Driver Onbekend | 1 | 1999-10-06
10-0095 | 1161074 | https://lms.nederlandslicht.nl/qr/report/1161074 | 52.2927 | 5.2465 | 1454036560 | 4783087280 | Ambonlaan |  |  |  | Huizen |  | Gemeente Huizen |  |  |  | Gemeente Huizen | In bedrijf | Liander |  | NVT |  |  | Nacht | Bemeterd | [38 empty] | 1KST35 | 1 | 1999-10-06 | [11 empty] | Philips 2000 | 1 | 1999-10-06 | [15 empty] | Saled PS-L 13W | 1 | 2016-03-03 |  | SALED PS-L 13 | Saled | 3000 | 13.00 | 50000 | LED |  | Driver Onbekend | 1 | 1999-10-06
9-0095 | 1161075 | https://lms.nederlandslicht.nl/qr/report/1161075 | 52.2924 | 5.2465 | 1454019800 | 4782817280 | Ambonlaan |  |  |  | Huizen |  | Gemeente Huizen |  |  |  | Gemeente Huizen | In bedrijf | Liander |  | NVT |  |  | Nacht | Bemeterd | [38 empty] | 1KST35 | 1 | 1999-10-06 | [11 empty] | Philips 2000 | 1 | 1999-10-06 | [15 empty] | Saled PS-L 13W | 1 | 2016-03-03 |  | SALED PS-L 13 | Saled | 3000 | 13.00 | 50000 | LED |  | Driver Onbekend | 1 | 1999-10-06
442065 | 1161076 | https://lms.nederlandslicht.nl/qr/report/1161076 | 52.2955 | 5.2441 | 1452376861 | 4786281128 | Koedijk |  |  |  | Huizen |  | Gemeente Huizen |  |  |  | Gemeente Huizen | In bedrijf | Liander |  | NVT |  |  | Nacht | Bemeterd | [38 empty] | 1KST35 | 1 | 2000-01-31 | [11 empty] | Philips 2000 | 1 | 2000-01-31 | [15 empty] | Saled PS-L 13W | 1 | 2016-03-03 |  | SALED PS-L 13 | Saled | 3000 | 13.00 | 50000 | LED |  | Driver Onbekend | 1 | 2000-01-31
442035 | 1161077 | https://lms.nederlandslicht.nl/qr/report/1161077 | 52.2955 | 5.2443 | 1452514060 | 4786263356 | Koedijk |  |  |  | Huizen |  | Gemeente Huizen |  |  |  | Gemeente Huizen | In bedrijf | Liander |  | NVT |  |  | Nacht | Bemeterd | [38 empty] | 1KST35 | 1 | 2000-01-31 | [11 empty] | Philips 2000 | 1 | 2000-01-31 | [15 empty] | Saled PS-L 13W | 1 | 2019-09-11 |  | SALED PS-L 13 | Saled | 3000 | 13.00 | 50000 | LED |  | Driver Onbekend | 1 | 2000-01-31
441945 | 1161078 | https://lms.nederlandslicht.nl/qr/report/1161078 | 52.2952 | 5.2445 | 1452624600 | 4785885065 | Koedijk |  |  |  | Huizen |  | Gemeente Huizen |  |  |  | Gemeente Huizen | In bedrijf | Liander |  | NVT |  |  | Nacht | Bemeterd | [38 empty] | 1KST35 | 1 | 2000-01-28 | [11 empty] | Philips 2000 | 1 | 2000-01-28 | [15 empty] | Saled PS-L 13W | 1 | 2016-03-03 |  | SALED PS-L 13 | Saled | 3000 | 13.00 | 50000 | LED |  | Driver Onbekend | 1 | 2000-01-28
442004 | 1161079 | https://lms.nederlandslicht.nl/qr/report/1161079 | 52.2953 | 5.2442 | 1452436021 | 4786008650 | Koedijk |  |  |  | Huizen |  | Gemeente Huizen |  |  |  | Gemeente Huizen | In bedrijf | Liander |  | NVT |  |  | Nacht | Bemeterd | [38 empty] | 1KST35 | 1 | 2000-01-28 | [11 empty] | Philips 2000 | 1 | 2000-01-28 | [15 empty] | Saled PS-L 13W | 1 | 2016-03-03 |  | SALED PS-L 13 | Saled | 3000 | 13.00 | 50000 | LED |  | Driver Onbekend | 1 | 2000-01-28
441976 | 1161080 | https://lms.nederlandslicht.nl/qr/report/1161080 | 52.2953 | 5.2446 | 1452683940 | 4786024295 | Koedijk |  |  |  | Huizen |  | Gemeente Huizen |  |  |  | Gemeente Huizen | In bedrijf | Liander |  | NVT |  |  | Nacht | Bemeterd | [38 empty] | 1KST35 | 1 | 2000-01-28 | [11 empty] | Philips 2000 | 1 | 2000-01-28 | [15 empty] | Saled PS-L 13W | 1 | 2016-03-03 |  | SALED PS-L 13 | Saled | 3000 | 13.00 | 50000 | LED |  | Driver Onbekend | 1 | 2000-01-28
442157 | 1161081 | https://lms.nederlandslicht.nl/qr/report/1161081 | 52.2957 | 5.2439 | 1452214830 | 4786452304 | Koedijk |  |  |  | Huizen |  | Gemeente Huizen |  |  |  | Gemeente Huizen | In bedrijf | Liander |  | NVT |  |  | Nacht | Bemeterd | [38 empty] | 1KST35 | 1 | 1999-12-10 | [11 empty] | Philips 2000 | 1 | 1999-12-10 | [15 empty] | Saled PS-L 13W | 1 | 2016-03-03 |  | SALED PS-L 13 | Saled | 3000 | 13.00 | 50000 | LED |  | Driver Onbekend | 1 | 1999-12-10
14-3110 | 1161082 | https://lms.nederlandslicht.nl/qr/report/1161082 | 52.2965 | 5.2435 | 1451939280 | 4787322400 | Koedijk |  |  |  | Huizen |  | Gemeente Huizen |  |  |  | Gemeente Huizen | In bedrijf | Liander |  | NVT |  |  | Nacht | Bemeterd | [38 empty] | 1KST35 | 1 | 1995-08-30 | [11 empty] | Philips 2000 | 1 | 1995-08-30 | [15 empty] | Saled PS-L 13W | 1 | 2016-03-03 |  | SALED PS-L 13 | Saled | 3000 | 13.00 | 50000 | LED |  | Driver Onbekend | 1 | 1995-08-30
13-3110 | 1161083 | https://lms.nederlandslicht.nl/qr/report/1161083 | 52.2962 | 5.2435 | 1451975370 | 4787044790 | Koedijk |  |  |  | Huizen |  | Gemeente Huizen |  |  |  | Gemeente Huizen | In bedrijf | Liander |  | NVT |  |  | Nacht | Bemeterd | [38 empty] | 1KST35 | 1 | 2000-02-01 | [11 empty] | Philips 2000 | 1 | 2000-02-01 | [15 empty] | Saled PS-L 13W | 1 | 2016-03-03 |  | SALED PS-L 13 | Saled | 3000 | 13.00 | 50000 | LED |  | Driver Onbekend | 1 | 2000-02-01
16-3110 | 1161084 | https://lms.nederlandslicht.nl/qr/report/1161084 | 52.2963 | 5.243 | 1451593960 | 4787097890 | Koedijk |  |  |  | Huizen |  | Gemeente Huizen |  |  |  | Gemeente Huizen | In bedrijf | Liander |  | NVT |  |  | Nacht | Bemeterd | [38 empty] | 1KST35 | 1 | 2002-02-01 | [11 empty] | Philips 2000 | 1 | 2002-02-01 | [15 empty] | Saled PS-L 13W | 1 | 2016-03-03 |  | SALED PS-L 13 | Saled | 3000 | 13.00 | 50000 | LED |  | Driver Onbekend | 1 | 2002-02-01
15-3110 | 1161085 | https://lms.nederlandslicht.nl/qr/report/1161085 | 52.2964 | 5.2433 | 1451820860 | 4787199700 | Koedijk |  |  |  | Huizen |  | Gemeente Huizen |  |  |  | Gemeente Huizen | In bedrijf | Liander |  | NVT |  |  | Nacht | Bemeterd | [38 empty] | 1KST35 | 1 | 2002-02-01 | [11 empty] | Philips 2000 | 1 | 2000-02-01 | [15 empty] | Saled PS-L 13W | 1 | 2016-03-03 |  | SALED PS-L 13 | Saled | 3000 | 13.00 | 50000 | LED |  | Driver Onbekend | 1 | 2000-02-01
442218 | 1161086 | https://lms.nederlandslicht.nl/qr/report/1161086 | 52.296 | 5.244 | 1452303491 | 4786815493 | Koedijk |  |  |  | Huizen |  | Gemeente Huizen |  |  |  | Gemeente Huizen | In bedrijf | Liander |  | NVT |  |  | Nacht | Bemeterd | [38 empty] | 1KST35 | 1 | 2000-01-31 | [11 empty] | Philips 2000 | 1 | 2000-01-31 | [15 empty] | Saled PS-L 13W | 1 | 2016-03-03 |  | SALED PS-L 13 | Saled | 3000 | 13.00 | 50000 | LED |  | Driver Onbekend | 1 | 2000-01-31
442188 | 1161087 | https://lms.nederlandslicht.nl/qr/report/1161087 | 52.2959 | 5.2439 | 1452224100 | 4786638986 | Koedijk |  |  |  | Huizen |  | Gemeente Huizen |  |  |  | Gemeente Huizen | In bedrijf | Liander |  | NVT |  |  | Nacht | Bemeterd | [38 empty] | 1KST35 | 1 | 2000-02-01 | [11 empty] | Philips 2000 | 1 | 2000-02-01 | [15 empty] | Saled PS-L 13W | 1 | 2016-03-03 |  | SALED PS-L 13 | Saled | 3000 | 13.00 | 50000 | LED |  | Driver Onbekend | 1 | 2000-02-01
442279 | 1161088 | https://lms.nederlandslicht.nl/qr/report/1161088 | 52.2963 | 5.2437 | 1452126501 | 4787068778 | Koedijk |  |  |  | Huizen |  | Gemeente Huizen |  |  |  | Gemeente Huizen | In bedrijf | Liander |  | NVT |  |  | Nacht | Bemeterd | [38 empty] | 1KST35 | 1 | 2000-02-01 | [11 empty] | Philips 2000 | 1 | 2000-02-01 | [15 empty] | Saled PS-L 13W | 1 | 2016-03-03 |  | SALED PS-L 13 | Saled | 3000 | 13.00 | 50000 | LED |  | Driver Onbekend | 1 | 2000-02-01
442249 | 1161089 | https://lms.nederlandslicht.nl/qr/report/1161089 | 52.296 | 5.2437 | 1452104160 | 4786834034 | Koedijk |  |  |  | Huizen |  | Gemeente Huizen |  |  |  | Gemeente Huizen | In bedrijf | Liander |  | NVT |  |  | Nacht | Bemeterd | [38 empty] | 1KST35 | 1 | 2000-02-01 | [11 empty] | Philips 2000 | 1 | 2000-02-01 | [15 empty] | Saled PS-L 13W | 1 | 2016-03-03 |  | SALED PS-L 13 | Saled | 3000 | 13.00 | 50000 | LED |  | Driver Onbekend | 1 | 2000-02-01
6-0720 | 1161090 | https://lms.nederlandslicht.nl/qr/report/1161090 | 52.2944 | 5.2428 | 1451457361 | 4785069813 | Crocusstraat |  |  |  | Huizen |  | Gemeente Huizen |  |  |  | Gemeente Huizen | In bedrijf | Liander |  | NVT |  |  | Nacht | Bemeterd | [38 empty] | 1KST35 | 1 | 2006-06-06 | [11 empty] | Philips 2000 | 1 | 2006-06-06 | [15 empty] | Saled PS-L 13W | 1 | 2016-03-03 |  | SALED PS-L 13 | Saled | 3000 | 13.00 | 50000 | LED |  | Driver Onbekend | 1 | 2006-06-06
5-0720 | 1161091 | https://lms.nederlandslicht.nl/qr/report/1161091 | 52.2943 | 5.243 | 1451595921 | 4784898917 | Crocusstraat |  |  |  | Huizen |  | Gemeente Huizen |  |  |  | Gemeente Huizen | In bedrijf | Liander |  | NVT |  |  | Nacht | Bemeterd | [38 empty] | 1KST35 | 1 | 2006-06-06 | [11 empty] | Philips 2000 | 1 | 2006-06-06 | [15 empty] | Saled PS-L 13W | 1 | 2016-03-03 |  | SALED PS-L 13 | Saled | 3000 | 13.00 | 50000 | LED |  | Driver Onbekend | 1 | 2006-06-06
2-0720 | 1161092 | https://lms.nederlandslicht.nl/qr/report/1161092 | 52.2937 | 5.2431 | 1451680230 | 4784235390 | Crocusstraat |  |  |  | Huizen |  | Gemeente Huizen |  |  |  | Gemeente Huizen | In bedrijf | Liander |  | NVT |  |  | Nacht | Bemeterd | [38 empty] | 1KST30 | 1 | 1981-12-04 | [11 empty] | Philips 2000 | 1 | 1981-12-04 | [15 empty] | SALED LED tube 8W | 1 | 2016-03-03 | [8 empty] | Driver Onbekend | 1 | 1981-12-04
1-0720 | 1161093 | https://lms.nederlandslicht.nl/qr/report/1161093 | 52.2935 | 5.2429 | 1451569050 | 4784004570 | Crocusstraat |  |  |  | Huizen |  | Gemeente Huizen |  |  |  | Gemeente Huizen | In bedrijf | Liander |  | NVT |  |  | Nacht | Bemeterd | [38 empty] | 1KST30 | 1 | 1982-12-01 | [11 empty] | Philips 2000 | 1 | 2006-06-06 | [15 empty] | Saled PS-L 13W | 1 | 2016-03-03 |  | SALED PS-L 13 | Saled | 3000 | 13.00 | 50000 | LED |  | Driver Onbekend | 1 | 2006-06-06
4-0720 | 1161094 | https://lms.nederlandslicht.nl/qr/report/1161094 | 52.2942 | 5.2432 | 1451739140 | 4784745240 | Crocusstraat |  |  |  | Huizen |  | Gemeente Huizen |  |  |  | Gemeente Huizen | In bedrijf | Liander |  | NVT |  |  | Nacht | Bemeterd | [38 empty] | 1KST30 | 1 | 1982-11-19 | [11 empty] | Philips 2000 | 1 | 2006-06-06 | [15 empty] | Saled PS-L 13W | 1 | 2016-03-03 |  | SALED PS-L 13 | Saled | 3000 | 13.00 | 50000 | LED |  | Driver Onbekend | 1 | 2006-06-06
3-0720 | 1161095 | https://lms.nederlandslicht.nl/qr/report/1161095 | 52.2939 | 5.243 | 1451649530 | 4784466890 | Crocusstraat |  |  |  | Huizen |  | Gemeente Huizen |  |  |  | Gemeente Huizen | In bedrijf | Liander |  | NVT |  |  | Nacht | Bemeterd | [38 empty] | 1KST30 | 1 | 1982-11-19 | [11 empty] | Philips 2000 | 1 | 1982-11-19 | [15 empty] | Saled PS-L 13W | 1 | 2016-03-03 |  | SALED PS-L 13 | Saled | 3000 | 13.00 | 50000 | LED |  | Driver Onbekend | 1 | 1982-11-19
1136118 | 1161096 | https://lms.nederlandslicht.nl/qr/report/1161096 | 52.2935 | 5.2418 | 1450831690 | 4784051699 | Tulpstraat |  |  |  | Huizen |  | Gemeente Huizen |  |  |  | Gemeente Huizen | In bedrijf | Liander |  | NVT |  |  | Nacht | Bemeterd | [38 empty] | 1KST35 | 1 | 2006-06-21 | [11 empty] | Philips 2000 | 1 | 2006-06-21 | [15 empty] | Saled PS-L 13W | 1 | 2016-03-03 |  | SALED PS-L 13 | Saled | 3000 | 13.00 | 50000 | LED |  | Driver Onbekend | 1 | 2006-06-21
1136057 | 1161097 | https://lms.nederlandslicht.nl/qr/report/1161097 | 52.2935 | 5.2425 | 1451258801 | 4783963626 | Tulpstraat |  |  |  | Huizen |  | Gemeente Huizen |  |  |  | Gemeente Huizen | In bedrijf | Liander |  | NVT |  |  | Nacht | Bemeterd | [38 empty] | 1KST35 | 1 | 1984-06-26 | [11 empty] | Philips 2000 | 1 | 2006-06-21 | [15 empty] | Saled PS-L 13W | 1 | 2016-03-03 |  | SALED PS-L 13 | Saled | 3000 | 13.00 | 50000 | LED |  | Driver Onbekend | 1 | 2006-06-21
1136087 | 1161098 | https://lms.nederlandslicht.nl/qr/report/1161098 | 52.2935 | 5.2422 | 1451055171 | 4783962263 | Tulpstraat |  |  |  | Huizen |  | Gemeente Huizen |  |  |  | Gemeente Huizen | In bedrijf | Liander |  | NVT |  |  | Nacht | Bemeterd | [38 empty] | 1KST35 | 1 | 1984-07-02 | [11 empty] | Philips 2000 | 1 | 2006-06-21 | [15 empty] | Saled PS-L 13W | 1 | 2016-03-03 |  | SALED PS-L 13 | Saled | 3000 | 13.00 | 50000 | LED |  | Driver Onbekend | 1 | 2006-06-21
1136026 | 1161099 | https://lms.nederlandslicht.nl/qr/report/1161099 | 52.2933 | 5.2428 | 1451486151 | 4783833974 | Tulpstraat |  |  |  | Huizen |  | Gemeente Huizen |  |  |  | Gemeente Huizen | In bedrijf | Liander |  | NVT |  |  | Nacht | Bemeterd | [38 empty] | 1KST35 | 1 | 1984-06-26 | [11 empty] | Philips 2000 | 1 | 2006-06-21 | [15 empty] | Saled PS-L 13W | 1 | 2016-03-03 |  | SALED PS-L 13 | Saled | 3000 | 13.00 | 50000 | LED |  | Driver Onbekend | 1 | 2006-06-21
1135965 | 1161100 | https://lms.nederlandslicht.nl/qr/report/1161100 | 52.2933 | 5.2435 | 1451930380 | 4783790366 | Tulpstraat |  |  |  | Huizen |  | Gemeente Huizen |  |  |  | Gemeente Huizen | In bedrijf | Liander |  | NVT |  |  | Nacht | Bemeterd | [38 empty] | 1KST35 | 1 | 1984-06-28 | [11 empty] | Philips 2000 | 1 | 2006-06-21 | [15 empty] | Saled PS-L 13W | 1 | 2016-03-03 |  | SALED PS-L 13 | Saled | 3000 | 13.00 | 50000 | LED |  | Driver Onbekend | 1 | 2006-06-21
1135996 | 1161101 | https://lms.nederlandslicht.nl/qr/report/1161101 | 52.2934 | 5.2431 | 1451721211 | 4783851086 | Tulpstraat |  |  |  | Huizen |  | Gemeente Huizen |  |  |  | Gemeente Huizen | In bedrijf | Liander |  | NVT |  |  | Nacht | Bemeterd | [38 empty] | 1KST35 | 1 | 1984-06-26 | [11 empty] | Philips 2000 | 1 | 2006-06-21 | [15 empty] | Saled PS-L 13W | 1 | 2016-03-03 |  | SALED PS-L 13 | Saled | 3000 | 13.00 | 50000 | LED |  | Driver Onbekend | 1 | 2006-06-21
1135906 | 1161102 | https://lms.nederlandslicht.nl/qr/report/1161102 | 52.2931 | 5.2441 | 1452385401 | 4783594333 | Tulpstraat |  |  |  | Huizen |  | Gemeente Huizen |  |  |  | Gemeente Huizen | In bedrijf | Liander |  | NVT |  |  | Nacht | Bemeterd | [38 empty] | 1KST35 | 1 | 1984-05-07 | [11 empty] | Philips 2000 | 1 | 2006-06-21 | [15 empty] | Saled PS-L 13W | 1 | 2016-03-03 |  | SALED PS-L 13 | Saled | 3000 | 13.00 | 50000 | LED |  | Driver Onbekend | 1 | 2006-06-21
1135937 | 1161103 | https://lms.nederlandslicht.nl/qr/report/1161103 | 52.2933 | 5.2438 | 1452133381 | 4783731273 | Tulpstraat |  |  |  | Huizen |  | Gemeente Huizen |  |  |  | Gemeente Huizen | In bedrijf | Liander |  | NVT |  |  | Nacht | Bemeterd | [38 empty] | 1KST35 | 1 | 1984-07-02 | [11 empty] | Philips 2000 | 1 | 1984-07-02 | [15 empty] | SALED LED tube 8W | 1 | 2016-03-03 | [8 empty] | Driver Onbekend | 1 | 1984-07-02
66-1380 | 1161104 | https://lms.nederlandslicht.nl/qr/report/1161104 | 52.296 | 5.2506 | 1456783310 | 4786795010 | Gooierserf |  |  |  | Huizen |  | Gemeente Huizen |  |  |  | Gemeente Huizen | In bedrijf | Liander |  | NVT |  |  | Avond | Bemeterd | [38 empty] | 1KST30 | 1 | 1998-08-24 | [11 empty] | Schreder Alura | 1 | 2005-05-03 |  |  | Schreder | [12 empty] | Saled PS-L 13W | 1 | 2016-03-03 |  | SALED PS-L 13 | Saled | 3000 | 13.00 | 50000 | LED |  | Driver Onbekend | 1 | 2005-05-03
65-1380 | 1161105 | https://lms.nederlandslicht.nl/qr/report/1161105 | 52.2961 | 5.2502 | 1456568460 | 4786887430 | Gooierserf |  |  |  | Huizen |  | Gemeente Huizen |  |  |  | Gemeente Huizen | In bedrijf | Liander |  | NVT |  |  | Avond | Bemeterd | [38 empty] | 1KST30 | 1 | 1998-08-24 | [11 empty] | Schreder Alura | 1 | 2005-05-03 |  |  | Schreder | [12 empty] | Saled PS-L 13W | 1 | 2016-03-03 |  | SALED PS-L 13 | Saled | 3000 | 13.00 | 50000 | LED |  | Driver Onbekend | 1 | 2005-05-03
68-1380 | 1161106 | https://lms.nederlandslicht.nl/qr/report/1161106 | 52.296 | 5.2513 | 1457264710 | 4786793980 | Gooierserf |  |  |  | Huizen |  | Gemeente Huizen |  |  |  | Gemeente Huizen | In bedrijf | Liander |  | NVT |  |  | Avond | Bemeterd | [38 empty] | 1KST30 | 1 | 1998-08-24 | [11 empty] | Schreder Alura | 1 | 2005-05-03 |  |  | Schreder | [12 empty] | Saled PS-L 13W | 1 | 2016-03-03 |  | SALED PS-L 13 | Saled | 3000 | 13.00 | 50000 | LED |  | Driver Onbekend | 1 | 2005-05-03
67-1380 | 1161107 | https://lms.nederlandslicht.nl/qr/report/1161107 | 52.2959 | 5.2509 | 1457001830 | 4786711550 | Gooierserf |  |  |  | Huizen |  | Gemeente Huizen |  |  |  | Gemeente Huizen | In bedrijf | Liander |  | NVT |  |  | Avond | Bemeterd | [38 empty] | 1KST30 | 1 | 1998-08-24 | [11 empty] | Schreder Alura | 1 | 2005-05-03 |  |  | Schreder | [12 empty] | Saled PS-L 13W | 1 | 2016-03-03 |  | SALED PS-L 13 | Saled | 3000 | 13.00 | 50000 | LED |  | Driver Onbekend | 1 | 2005-05-03
62-1380 | 1161108 | https://lms.nederlandslicht.nl/qr/report/1161108 | 52.2967 | 5.2517 | 1457543660 | 4787519580 | Gooierserf |  |  |  | Huizen |  | Gemeente Huizen |  |  |  | Gemeente Huizen | In bedrijf | Liander |  | NVT |  |  | Avond | Bemeterd | [38 empty] | 1KST35 | 1 | 1981-12-02 | [11 empty] | Philips 2000 | 1 | 2005-05-03 | [15 empty] | Saled PS-L 13W | 1 | 2016-03-03 |  | SALED PS-L 13 | Saled | 3000 | 13.00 | 50000 | LED |  | Driver Onbekend | 1 | 2005-05-03
61-1380 | 1161109 | https://lms.nederlandslicht.nl/qr/report/1161109 | 52.2964 | 5.2516 | 1457492880 | 4787267810 | Gooierserf |  |  |  | Huizen |  | Gemeente Huizen |  |  |  | Gemeente Huizen | In bedrijf | Liander |  | NVT |  |  | Avond | Bemeterd | [38 empty] | 1KST30 | 1 | 1998-08-24 | [11 empty] | Schreder Alura | 1 | 2005-05-03 |  |  | Schreder | [12 empty] | Saled PS-L 13W | 1 | 2016-03-03 |  | SALED PS-L 13 | Saled | 3000 | 13.00 | 50000 | LED |  | Driver Onbekend | 1 | 2005-05-03
64-1380 | 1161110 | https://lms.nederlandslicht.nl/qr/report/1161110 | 52.2964 | 5.2518 | 1457653950 | 4787218340 | Gooierserf |  |  |  | Huizen |  | Gemeente Huizen |  |  |  | Gemeente Huizen | In bedrijf | Liander |  | NVT |  |  | Avond | Bemeterd | [38 empty] | 1KST35 | 1 | 1981-12-02 | [11 empty] | Schreder Alura | 1 | 2005-05-03 |  |  | Schreder | [12 empty] | Saled PS-L 13W | 1 | 2016-03-03 |  | SALED PS-L 13 | Saled | 3000 | 13.00 | 50000 | LED |  | Driver Onbekend | 1 | 2005-05-03
69-1380 | 1161111 | https://lms.nederlandslicht.nl/qr/report/1161111 | 52.2958 | 5.2514 | 1457373220 | 4786575070 | Gooierserf |  |  |  | Huizen |  | Gemeente Huizen |  |  |  | Gemeente Huizen | In bedrijf | Liander |  | NVT |  |  | Avond | Bemeterd | [38 empty] | 1KST30 | 1 | 1998-08-24 | [11 empty] | Schreder Alura | 1 | 2005-05-03 |  |  | Schreder | [12 empty] | Saled PS-L 13W | 1 | 2016-03-03 |  | SALED PS-L 13 | Saled | 3000 | 13.00 | 50000 | LED |  | Driver Onbekend | 1 | 2005-05-03
75-1380 | 1161112 | https://lms.nederlandslicht.nl/qr/report/1161112 | 52.2966 | 5.2525 | 1458129550 | 4787450530 | Gooierserf |  |  |  | Huizen |  | Gemeente Huizen |  |  |  | Gemeente Huizen | In bedrijf | Liander |  | NVT |  |  | Avond | Bemeterd | [38 empty] | 1KST30 | 1 | 1998-08-24 | [11 empty] | Schreder Alura | 1 | 2005-05-03 |  |  | Schreder | [12 empty] | Saled PS-L 13W | 1 | 2016-03-03 |  | SALED PS-L 13 | Saled | 3000 | 13.00 | 50000 | LED |  | Driver Onbekend | 1 | 2005-05-03
74-1380 | 1161113 | https://lms.nederlandslicht.nl/qr/report/1161113 | 52.2965 | 5.2528 | 1458285610 | 4787326520 | Gooierserf |  |  |  | Huizen |  | Gemeente Huizen |  |  |  | Gemeente Huizen | In bedrijf | Liander |  | NVT |  |  | Avond | Bemeterd | [38 empty] | 1KST35 | 1 | 1981-12-02 | [11 empty] | Schreder Alura | 1 | 2005-05-03 |  |  | Schreder | [12 empty] | Saled PS-L 13W | 1 | 2016-03-03 |  | SALED PS-L 13 | Saled | 3000 | 13.00 | 50000 | LED |  | Driver Onbekend | 1 | 2005-05-03
77-1380 | 1161114 | https://lms.nederlandslicht.nl/qr/report/1161114 | 52.2967 | 5.2531 | 1458529190 | 4787547470 | Gooierserf |  |  |  | Huizen |  | Gemeente Huizen |  |  |  | Gemeente Huizen | In bedrijf | Liander |  | NVT |  |  | Avond | Bemeterd | [38 empty] | 1KST35 | 1 | 1981-12-02 | [11 empty] | Schreder Alura | 1 | 2005-05-03 |  |  | Schreder | [12 empty] | Saled PS-L 13W | 1 | 2016-03-03 |  | SALED PS-L 13 | Saled | 3000 | 13.00 | 50000 | LED |  | Driver Onbekend | 1 | 2005-05-03
76-1380 | 1161115 | https://lms.nederlandslicht.nl/qr/report/1161115 | 52.2967 | 5.2528 | 1458332750 | 4787520540 | Gooierserf |  |  |  | Huizen |  | Gemeente Huizen |  |  |  | Gemeente Huizen | In bedrijf | Liander |  | NVT |  |  | Avond | Bemeterd | [38 empty] | 1KST35 | 1 | 1981-12-02 | [11 empty] | Schreder Alura | 1 | 2005-05-03 |  |  | Schreder | [12 empty] | Saled PS-L 13W | 1 | 2016-03-03 |  | SALED PS-L 13 | Saled | 3000 | 13.00 | 50000 | LED |  | Driver Onbekend | 1 | 2005-05-03
71-1380 | 1161116 | https://lms.nederlandslicht.nl/qr/report/1161116 | 52.2966 | 5.2519 | 1457698590 | 4787405510 | Gooierserf |  |  |  | Huizen |  | Gemeente Huizen |  |  |  | Gemeente Huizen | In bedrijf | Liander |  | NVT |  |  | Avond | Bemeterd | [38 empty] | 1KST30 | 1 | 1998-08-24 | [11 empty] | Schreder Alura | 1 | 2005-05-03 |  |  | Schreder | [12 empty] | Saled PS-L 13W | 1 | 2016-03-03 |  | SALED PS-L 13 | Saled | 3000 | 13.00 | 50000 | LED |  | Driver Onbekend | 1 | 2005-05-03
70-1380 | 1161117 | https://lms.nederlandslicht.nl/qr/report/1161117 | 52.2961 | 5.2516 | 1457474070 | 4786864000 | Gooierserf |  |  |  | Huizen |  | Gemeente Huizen |  |  |  | Gemeente Huizen | In bedrijf | Liander |  | NVT |  |  | Avond | Bemeterd | [38 empty] | 1KST35 | 1 | 1981-12-02 | [11 empty] | Schreder Alura | 1 | 2005-05-03 |  |  | Schreder | [12 empty] | Saled PS-L 13W | 1 | 2016-03-03 |  | SALED PS-L 13 | Saled | 3000 | 13.00 | 50000 | LED |  | Driver Onbekend | 1 | 2005-05-03
73-1380 | 1161118 | https://lms.nederlandslicht.nl/qr/report/1161118 | 52.2965 | 5.2524 | 1458042780 | 4787325330 | Gooierserf |  |  |  | Huizen |  | Gemeente Huizen |  |  |  | Gemeente Huizen | In bedrijf | Liander |  | NVT |  |  | Avond | Bemeterd | [38 empty] | 1KST35 | 1 | 1981-12-02 | [11 empty] | Schreder Alura | 1 | 2005-05-03 |  |  | Schreder | [12 empty] | Saled PS-L 13W | 1 | 2016-03-03 |  | SALED PS-L 13 | Saled | 3000 | 13.00 | 50000 | LED |  | Driver Onbekend | 1 | 2005-05-03
72-1380 | 1161119 | https://lms.nederlandslicht.nl/qr/report/1161119 | 52.2966 | 5.2521 | 1457857760 | 4787465930 | Gooierserf |  |  |  | Huizen |  | Gemeente Huizen |  |  |  | Gemeente Huizen | In bedrijf | Liander |  | NVT |  |  | Avond | Bemeterd | [38 empty] | 1KST30 | 1 | 1998-08-24 | [11 empty] | Schreder Alura | 1 | 2005-05-03 |  |  | Schreder | [12 empty] | Saled PS-L 13W | 1 | 2016-03-03 |  | SALED PS-L 13 | Saled | 3000 | 13.00 | 50000 | LED |  | Driver Onbekend | 1 | 2005-05-03
60-1380 | 1161120 | https://lms.nederlandslicht.nl/qr/report/1161120 | 52.2964 | 5.2513 | 1457270660 | 4787193760 | Gooierserf |  |  |  | Huizen |  | Gemeente Huizen |  |  |  | Gemeente Huizen | In bedrijf | Liander |  | NVT |  |  | Avond | Bemeterd | [38 empty] | 1KST30 | 1 | 1998-08-24 | [11 empty] | Schreder Alura | 1 | 2005-05-03 |  |  | Schreder | [12 empty] | Saled PS-L 13W | 1 | 2016-03-03 |  | SALED PS-L 13 | Saled | 3000 | 13.00 | 50000 | LED |  | Driver Onbekend | 1 | 2005-05-03
48-1380 | 1161121 | https://lms.nederlandslicht.nl/qr/report/1161121 | 52.2969 | 5.2503 | 1456592090 | 4787805440 | Gooierserf |  |  |  | Huizen |  | Gemeente Huizen |  |  |  | Gemeente Huizen | In bedrijf | Liander |  | NVT |  |  | Avond | Bemeterd | [38 empty] | 1KST35 | 1 | 1981-12-02 | [11 empty] | Schreder Alura | 1 | 2005-05-03 |  |  | Schreder | [12 empty] | Saled PS-L 13W | 1 | 2016-03-03 |  | SALED PS-L 13 | Saled | 3000 | 13.00 | 50000 | LED |  | Driver Onbekend | 1 | 2005-05-03
47-1380 | 1161122 | https://lms.nederlandslicht.nl/qr/report/1161122 | 52.2971 | 5.2499 | 1456349480 | 4788036060 | Gooierserf |  |  |  | Huizen |  | Gemeente Huizen |  |  |  | Gemeente Huizen | In bedrijf | Liander |  | NVT |  |  | Avond | Bemeterd | [10 empty] | 3 |  | OVKG326 | [25 empty] | 1KST60 | 1 | 1986-09-11 | [11 empty] | Philips Aurora | 1 | 2005-06-15 | [15 empty] | SALED BS-S HP 35W E27 | 1 | 2020-07-02 | [8 empty] | Driver Onbekend | 1 | 2005-06-15 | [19 empty] | OVKG326 | 52.2978 | 5.2473 | 1454562555 | 4788833846 | 2 | Graaf Gerolf | Huizen | Gemeente Huizen | 63A |  |  |  | 4 |  |  |  | 1276 ML | [5 empty] | Gemeente Huizen |  |  |  | In bedrijf
50-1380 | 1161123 | https://lms.nederlandslicht.nl/qr/report/1161123 | 52.2969 | 5.25 | 1456383410 | 4787817920 | Gooierserf |  |  |  | Huizen |  | Gemeente Huizen |  |  |  | Gemeente Huizen | In bedrijf | Liander |  | NVT |  |  | Avond | Bemeterd | [38 empty] | 1KST60 | 1 | 1986-09-11 | [11 empty] | Philips Aurora | 1 | 2005-06-15 | [15 empty] | SALED BS-S HP 35W E27 | 1 | 2016-03-03 | [8 empty] | Driver Onbekend | 1 | 2005-06-15
49-1380 | 1161124 | https://lms.nederlandslicht.nl/qr/report/1161124 | 52.2969 | 5.2505 | 1456769780 | 4787759890 | Gooierserf |  |  |  | Huizen |  | Gemeente Huizen |  |  |  | Gemeente Huizen | In bedrijf | Liander |  | NVT |  |  | Avond | Bemeterd | [38 empty] | 1KST35 | 1 | 1981-12-02 | [11 empty] | Schreder Alura | 1 | 2005-05-03 |  |  | Schreder | [12 empty] | Saled PS-L 13W | 1 | 2016-03-03 |  | SALED PS-L 13 | Saled | 3000 | 13.00 | 50000 | LED |  | Driver Onbekend | 1 | 2005-05-03
44-1380 | 1161125 | https://lms.nederlandslicht.nl/qr/report/1161125 | 52.2967 | 5.2496 | 1456163010 | 4787593940 | Gooierserf |  |  |  | Huizen |  | Gemeente Huizen |  |  |  | Gemeente Huizen | In bedrijf | Liander |  | NVT |  |  | Avond | Bemeterd | [38 empty] | 1KST35 | 1 | 1981-12-02 | [11 empty] | Schreder Alura | 1 | 2005-05-03 |  |  | Schreder | [12 empty] | Saled PS-L 13W | 1 | 2016-03-03 |  | SALED PS-L 13 | Saled | 3000 | 13.00 | 50000 | LED |  | Driver Onbekend | 1 | 2005-05-03
43-1380 | 1161126 | https://lms.nederlandslicht.nl/qr/report/1161126 | 52.2967 | 5.2494 | 1456005910 | 4787547150 | Gooierserf |  |  |  | Huizen |  | Gemeente Huizen |  |  |  | Gemeente Huizen | In bedrijf | Liander |  | NVT |  |  | Avond | Bemeterd | [38 empty] | 1KST35 | 1 | 1981-12-02 | [11 empty] | Schreder Alura | 1 | 2005-05-03 |  |  | Schreder | [12 empty] | Saled PS-L 13W | 1 | 2016-03-03 |  | SALED PS-L 13 | Saled | 3000 | 13.00 | 50000 | LED |  | Driver Onbekend | 1 | 2005-05-03
46-1380 | 1161127 | https://lms.nederlandslicht.nl/qr/report/1161127 | 52.297 | 5.2498 | 1456291500 | 4787922620 | Gooierserf |  |  |  | Huizen |  | Gemeente Huizen |  |  |  | Gemeente Huizen | In bedrijf | Liander |  | NVT |  |  | Avond | Bemeterd | [10 empty] | 3 |  | OVKG326 | [25 empty] | 1KST60 | 1 | 1986-09-11 | [11 empty] | Philips Aurora | 1 | 2005-06-15 | [15 empty] | SALED BS-S HP 35W E27 | 1 | 2016-03-03 | [8 empty] | Driver Onbekend | 1 | 2005-06-15 | [19 empty] | OVKG326 | 52.2978 | 5.2473 | 1454562555 | 4788833846 | 2 | Graaf Gerolf | Huizen | Gemeente Huizen | 63A |  |  |  | 4 |  |  |  | 1276 ML | [5 empty] | Gemeente Huizen |  |  |  | In bedrijf
45-1380 | 1161128 | https://lms.nederlandslicht.nl/qr/report/1161128 | 52.2968 | 5.2498 | 1456238490 | 4787695190 | Gooierserf |  |  |  | Huizen |  | Gemeente Huizen |  |  |  | Gemeente Huizen | In bedrijf | Liander |  | NVT |  |  | Avond | Bemeterd | [38 empty] | 1KST60 | 1 | 1986-09-11 | [11 empty] | Philips Aurora | 1 | 2005-06-15 | [15 empty] | SALED BS-S HP 35W E27 | 1 | 2016-03-03 | [8 empty] | Driver Onbekend | 1 | 2005-06-15
51-1380 | 1161129 | https://lms.nederlandslicht.nl/qr/report/1161129 | 52.2968 | 5.2501 | 1456447180 | 4787686280 | Gooierserf |  |  |  | Huizen |  | Gemeente Huizen |  |  |  | Gemeente Huizen | In bedrijf | Liander |  | NVT |  |  | Avond | Bemeterd | [38 empty] | 1KST35 | 1 | 2019-10-10 | [11 empty] | Schreder Alura | 1 | 2005-05-03 |  |  | Schreder | [12 empty] | Saled PS-L 13W | 1 | 2016-03-03 |  | SALED PS-L 13 | Saled | 3000 | 13.00 | 50000 | LED |  | Driver Onbekend | 1 | 2005-05-03
57-1380 | 1161130 | https://lms.nederlandslicht.nl/qr/report/1161130 | 52.2964 | 5.2507 | 1456911470 | 4787189660 | Gooierserf |  |  |  | Huizen |  | Gemeente Huizen |  |  |  | Gemeente Huizen | In bedrijf | Liander |  | NVT |  |  | Avond | Bemeterd | [38 empty] | 1KST30 | 1 | 1998-08-24 | [11 empty] | Schreder Alura | 1 | 2005-05-03 |  |  | Schreder | [12 empty] | SALED PS-L 18W | 1 | 2019-10-23 | [8 empty] | Driver Onbekend | 1 | 2005-05-03
56-1380 | 1161131 | https://lms.nederlandslicht.nl/qr/report/1161131 | 52.2963 | 5.2505 | 1456762340 | 4787152220 | Gooierserf |  |  |  | Huizen |  | Gemeente Huizen |  |  |  | Gemeente Huizen | In bedrijf | Liander |  | NVT |  |  | Avond | Bemeterd | [38 empty] | 1KST30 | 1 | 1998-08-24 | [11 empty] | Schreder Alura | 1 | 2005-05-03 |  |  | Schreder | [23 empty] | Driver Onbekend | 1 | 2005-05-03
59-1380 | 1161132 | https://lms.nederlandslicht.nl/qr/report/1161132 | 52.2964 | 5.251 | 1457082990 | 4787244120 | Gooierserf |  |  |  | Huizen |  | Gemeente Huizen |  |  |  | Gemeente Huizen | In bedrijf | Liander |  | NVT |  |  | Avond | Bemeterd | [38 empty] | 1KST30 | 1 | 1998-08-24 | [11 empty] | Schreder Alura | 1 | 2005-05-03 |  |  | Schreder | [12 empty] | Saled PS-L 13W | 1 | 2016-03-03 |  | SALED PS-L 13 | Saled | 3000 | 13.00 | 50000 | LED |  | Driver Onbekend | 1 | 2005-05-03
58-1380 | 1161133 | https://lms.nederlandslicht.nl/qr/report/1161133 | 52.2968 | 5.2508 | 1456927190 | 4787619020 | Gooierserf |  |  |  | Huizen |  | Gemeente Huizen |  |  |  | Gemeente Huizen | In bedrijf | Liander |  | NVT |  |  | Avond | Bemeterd | [38 empty] | 1KST35 | 1 | 1981-12-02 | [11 empty] | Schreder Alura | 1 | 2005-05-03 |  |  | Schreder | [12 empty] | Saled PS-L 13W | 1 | 2019-11-21 |  | SALED PS-L 13 | Saled | 3000 | 13.00 | 50000 | LED |  | Driver Onbekend | 1 | 2005-05-03
53-1380 | 1161134 | https://lms.nederlandslicht.nl/qr/report/1161134 | 52.2967 | 5.2501 | 1456438750 | 4787518800 | Gooierserf |  |  |  | Huizen |  | Gemeente Huizen |  |  |  | Gemeente Huizen | In bedrijf | Liander |  | NVT |  |  | Avond | Bemeterd | [38 empty] | 1KST35 | 1 | 1981-12-02 | [11 empty] | Schreder Alura | 1 | 2005-05-03 |  |  | Schreder | [12 empty] | Saled PS-L 13W | 1 | 2016-03-03 |  | SALED PS-L 13 | Saled | 3000 | 13.00 | 50000 | LED |  | Driver Onbekend | 1 | 2005-05-03
52-1380 | 1161135 | https://lms.nederlandslicht.nl/qr/report/1161135 | 52.2967 | 5.2499 | 1456312450 | 4787535080 | Gooierserf |  |  |  | Huizen |  | Gemeente Huizen |  |  |  | Gemeente Huizen | In bedrijf | Liander |  | NVT |  |  | Avond | Bemeterd | [38 empty] | 1KST60 | 1 | 1986-09-11 | [11 empty] | Philips Aurora | 1 | 2005-06-15 | [15 empty] | SALED BS-S HP 35W E27 | 1 | 2016-03-03 | [8 empty] | Driver Onbekend | 1 | 2005-06-15
55-1380 | 1161136 | https://lms.nederlandslicht.nl/qr/report/1161136 | 52.2965 | 5.2502 | 1456518590 | 4787308850 | Gooierserf |  |  |  | Huizen |  | Gemeente Huizen |  |  |  | Gemeente Huizen | In bedrijf | Liander |  | NVT |  |  | Avond | Bemeterd | [38 empty] | 1KST30 | 1 | 1998-08-24 | [11 empty] | Schreder Alura | 1 | 2005-05-03 |  |  | Schreder | [12 empty] | SALED PS-L 18W | 1 | 2016-03-03 | [8 empty] | Driver Onbekend | 1 | 2005-05-03
54-1380 | 1161137 | https://lms.nederlandslicht.nl/qr/report/1161137 | 52.2965 | 5.2499 | 1456325500 | 4787379600 | Gooierserf |  |  |  | Huizen |  | Gemeente Huizen |  |  |  | Gemeente Huizen | In bedrijf | Liander |  | NVT |  |  | Avond | Bemeterd | [38 empty] | 1KST30 | 1 | 1998-08-24 | [11 empty] | Schreder Alura | 1 | 2005-05-03 |  |  | Schreder | [12 empty] | SALED PS-L 18W | 1 | 2016-03-03 | [8 empty] | Driver Onbekend | 1 | 2005-05-03
102-1380 | 1161138 | https://lms.nederlandslicht.nl/qr/report/1161138 | 52.296 | 5.2563 | 1460701500 | 4786757250 | Gooierserf |  |  |  | Huizen |  | Gemeente Huizen |  |  |  | Gemeente Huizen | In bedrijf | Liander |  | NVT |  |  | Avond | Bemeterd | [38 empty] | 1KST30 | 1 | 1998-08-24 | [11 empty] | Schreder Alura | 1 | 2005-05-03 |  |  | Schreder | [12 empty] | Saled PS-L 13W | 1 | 2016-03-03 |  | SALED PS-L 13 | Saled | 3000 | 13.00 | 50000 | LED |  | Driver Onbekend | 1 | 2005-05-03
101-1380 | 1161139 | https://lms.nederlandslicht.nl/qr/report/1161139 | 52.2962 | 5.256 | 1460517154 | 4786944786 | Gooierserf |  |  |  | Huizen |  | Gemeente Huizen |  |  |  | Gemeente Huizen | In bedrijf | Liander |  | NVT |  |  | Avond | Bemeterd | [38 empty] | 1KST35 | 1 | 1981-12-02 | [11 empty] | Schreder Alura | 1 | 2005-05-03 |  |  | Schreder | [12 empty] | Saled PS-L 13W | 1 | 2021-05-20 |  | SALED PS-L 13 | Saled | 3000 | 13.00 | 50000 | LED |  | Driver Onbekend | 1 | 2005-05-03 | [11 empty] | Langmatz | 1 | 2005-05-03 |  | Langmatz | Aansluitset | Langmatz
104-1380 | 1161140 | https://lms.nederlandslicht.nl/qr/report/1161140 | 52.2959 | 5.2564 | 1460798373 | 4786633145 | Gooierserf |  |  |  | Huizen |  | Gemeente Huizen |  |  |  | Gemeente Huizen | In bedrijf | Liander |  | NVT |  |  | Avond | Bemeterd | [38 empty] | 1KST30 | 1 | 1998-08-24 | [11 empty] | Schreder Alura | 1 | 2005-05-03 |  |  | Schreder | [12 empty] | Saled PS-L 13W | 1 | 2016-03-03 |  | SALED PS-L 13 | Saled | 3000 | 13.00 | 50000 | LED |  | Driver Onbekend | 1 | 2005-05-03
103-1380 | 1161141 | https://lms.nederlandslicht.nl/qr/report/1161141 | 52.2957 | 5.2563 | 1460695350 | 4786418040 | Gooierserf |  |  |  | Huizen |  | Gemeente Huizen |  |  |  | Gemeente Huizen | In bedrijf | Liander |  | NVT |  |  | Avond | Bemeterd | [38 empty] | 1KST35 | 1 | 1981-12-02 | [11 empty] | Schreder Alura | 1 | 2005-05-03 |  |  | Schreder | [12 empty] | Saled PS-L 13W | 1 | 2020-10-21 |  | SALED PS-L 13 | Saled | 3000 | 13.00 | 50000 | LED |  | Driver Onbekend | 1 | 2005-05-03
98-1380 | 1161142 | https://lms.nederlandslicht.nl/qr/report/1161142 | 52.2962 | 5.2558 | 1460389330 | 4786982540 | Gooierserf |  |  |  | Huizen |  | Gemeente Huizen |  |  |  | Gemeente Huizen | In bedrijf | Liander |  | NVT |  |  | Avond | Bemeterd | [38 empty] | 1KST30 | 1 | 1998-08-24 | [11 empty] | Schreder Alura | 1 | 2005-05-03 |  |  | Schreder | [12 empty] | Saled PS-L 13W | 1 | 2019-12-19 |  | SALED PS-L 13 | Saled | 3000 | 13.00 | 50000 | LED |  | Driver Onbekend | 1 | 2005-05-03
97-1380 | 1161143 | https://lms.nederlandslicht.nl/qr/report/1161143 | 52.2961 | 5.2556 | 1460244090 | 4786925890 | Gooierserf |  |  |  | Huizen |  | Gemeente Huizen |  |  |  | Gemeente Huizen | In bedrijf | Liander |  | NVT |  |  | Avond | Bemeterd | [38 empty] | 1KST30 | 1 | 1998-08-24 | [11 empty] | Schreder Alura | 1 | 2005-05-03 |  |  | Schreder | [12 empty] | Saled PS-L 13W | 1 | 2016-03-03 |  | SALED PS-L 13 | Saled | 3000 | 13.00 | 50000 | LED |  | Driver Onbekend | 1 | 2005-05-03
100-1380 | 1161144 | https://lms.nederlandslicht.nl/qr/report/1161144 | 52.2964 | 5.2563 | 1460670940 | 4787209890 | Gooierserf |  |  |  | Huizen |  | Gemeente Huizen |  |  |  | Gemeente Huizen | In bedrijf | Liander |  | NVT |  |  | Avond | Bemeterd | [38 empty] | 1KST35 | 1 | 1981-12-02 | [11 empty] | Schreder Alura | 1 | 2005-05-03 |  |  | Schreder | [12 empty] | Saled PS-L 13W | 1 | 2016-03-03 |  | SALED PS-L 13 | Saled | 3000 | 13.00 | 50000 | LED |  | Driver Onbekend | 1 | 2005-05-03
99-1380 | 1161145 | https://lms.nederlandslicht.nl/qr/report/1161145 | 52.2961 | 5.2559 | 1460457660 | 4786847520 | Gooierserf |  |  |  | Huizen |  | Gemeente Huizen |  |  |  | Gemeente Huizen | In bedrijf | Liander |  | NVT |  |  | Avond | Bemeterd | [38 empty] | 1KST35 | 1 | 1981-12-02 | [11 empty] | Schreder Alura | 1 | 2005-05-03 |  |  | Schreder | [12 empty] | Saled PS-L 13W | 1 | 2016-03-03 |  | SALED PS-L 13 | Saled | 3000 | 13.00 | 50000 | LED |  | Driver Onbekend | 1 | 2005-05-03
105-1380 | 1161146 | https://lms.nederlandslicht.nl/qr/report/1161146 | 52.296 | 5.2566 | 1460937770 | 4786721910 | Gooierserf |  |  |  | Huizen |  | Gemeente Huizen |  |  |  | Gemeente Huizen | In bedrijf | Liander |  | NVT |  |  | Avond | Bemeterd | [38 empty] | 1KST30 | 1 | 1998-08-24 | [11 empty] | Schreder Alura | 1 | 2005-05-03 |  |  | Schreder | [12 empty] | Saled PS-L 13W | 1 | 2016-03-03 |  | SALED PS-L 13 | Saled | 3000 | 13.00 | 50000 | LED |  | Driver Onbekend | 1 | 2005-05-03
111-1380 | 1161147 | https://lms.nederlandslicht.nl/qr/report/1161147 | 52.2958 | 5.257 | 1461178146 | 4786517497 | Gooierserf |  |  |  | Huizen |  | Gemeente Huizen |  |  |  | Gemeente Huizen | In bedrijf | Liander |  | NVT |  |  | Avond | Bemeterd | [38 empty] | 1KST30 | 1 | 1998-08-24 | [11 empty] | Schreder Alura | 1 | 2005-05-03 |  |  | Schreder | [12 empty] | Saled PS-L 13W | 1 | 2016-03-03 |  | SALED PS-L 13 | Saled | 3000 | 13.00 | 50000 | LED |  | Driver Onbekend | 1 | 2005-05-03
110-1380 | 1161148 | https://lms.nederlandslicht.nl/qr/report/1161148 | 52.2959 | 5.2569 | 1461108480 | 4786676510 | Gooierserf |  |  |  | Huizen |  | Gemeente Huizen |  |  |  | Gemeente Huizen | In bedrijf | Liander |  | NVT |  |  | Avond | Bemeterd | [38 empty] | 1KST30 | 1 | 1998-08-24 | [11 empty] | Schreder Alura | 1 | 2005-05-03 |  |  | Schreder | [12 empty] | Saled PS-L 13W | 1 | 2016-03-03 |  | SALED PS-L 13 | Saled | 3000 | 13.00 | 50000 | LED |  | Driver Onbekend | 1 | 2005-05-03
113-1380 | 1161149 | https://lms.nederlandslicht.nl/qr/report/1161149 | 52.2957 | 5.2574 | 1461447200 | 4786478200 | Gooierserf |  |  |  | Huizen |  | Gemeente Huizen |  |  |  | Gemeente Huizen | In bedrijf | Liander |  | NVT |  |  | Avond | Bemeterd | [38 empty] | 1KST30 | 1 | 1998-08-24 | [11 empty] | Schreder Alura | 1 | 2005-05-03 |  |  | Schreder | [12 empty] | Saled PS-L 13W | 1 | 2016-03-03 |  | SALED PS-L 13 | Saled | 3000 | 13.00 | 50000 | LED |  | Driver Onbekend | 1 | 2005-05-03
112-1380 | 1161150 | https://lms.nederlandslicht.nl/qr/report/1161150 | 52.2959 | 5.2572 | 1461295730 | 4786599680 | Gooierserf |  |  |  | Huizen |  | Gemeente Huizen |  |  |  | Gemeente Huizen | In bedrijf | Liander |  | NVT |  |  | Avond | Bemeterd | [38 empty] | 1KST30 | 1 | 1998-08-24 | [11 empty] | Schreder Alura | 1 | 2005-05-03 |  |  | Schreder | [12 empty] | Saled PS-L 13W | 1 | 2016-03-03 |  | SALED PS-L 13 | Saled | 3000 | 13.00 | 50000 | LED |  | Driver Onbekend | 1 | 2005-05-03
107a-1380 | 1161152 | https://lms.nederlandslicht.nl/qr/report/1161152 | 52.2955 | 5.2565 | 1460827407 | 4786237180 | Gooierserf | KW |  |  | Huizen |  | Gemeente Huizen |  |  |  | Gemeente Huizen | In bedrijf | Liander |  | NVT |  |  | Nacht | Bemeterd | [34 empty] | Kunstwerk |  |  |  | k.werk | 1 | 1970-01-01 | [11 empty] | ARMATUUR ONBEKEND | 1 | 1970-01-01 |  | ARMATUUR ONBEKEND | ONBEKEND | [8 empty] | 175200 |  |  |  | LAMP ONBEKEND | 1 | 1970-01-01 |  | LAMP ONBEKEND |  |  | 36.00 | 16000 | PL |  | Driver Onbekend | 1 | 1970-01-01
106-1380 | 1161153 | https://lms.nederlandslicht.nl/qr/report/1161153 | 52.2957 | 5.2565 | 1460814138 | 4786581235 | Gooierserf |  |  |  | Huizen |  | Gemeente Huizen |  |  |  | Gemeente Huizen | In bedrijf | Liander |  | NVT |  |  | Avond | Bemeterd | [38 empty] | 1KST30 | 1 | 1998-08-24 | [11 empty] | Schreder Alura | 1 | 2005-05-03 |  |  | Schreder | [12 empty] | Saled PS-L 13W | 1 | 2022-07-21 |  | SALED PS-L 13 | Saled | 3000 | 13.00 | 50000 | LED |  | Driver Onbekend | 1 | 2005-05-03
109-1380 | 1161154 | https://lms.nederlandslicht.nl/qr/report/1161154 | 52.2957 | 5.2568 | 1461050453 | 4786395592 | Gooierserf |  |  |  | Huizen |  | Gemeente Huizen |  |  |  | Gemeente Huizen | In bedrijf | Liander |  | NVT |  |  | Avond | Bemeterd | [38 empty] | 1KST30 | 1 | 1998-08-24 | [11 empty] | Schreder Alura | 1 | 2005-05-03 |  |  | Schreder | [12 empty] | Saled PS-L 13W | 1 | 2016-03-03 |  | SALED PS-L 13 | Saled | 3000 | 13.00 | 50000 | LED |  | Driver Onbekend | 1 | 2005-05-03
108-1380 | 1161155 | https://lms.nederlandslicht.nl/qr/report/1161155 | 52.2957 | 5.2566 | 1460886450 | 4786390910 | Gooierserf |  |  |  | Huizen |  | Gemeente Huizen |  |  |  | Gemeente Huizen | In bedrijf | Liander |  | NVT |  |  | Avond | Bemeterd | [38 empty] | 1KST30 | 1 | 1998-08-24 | [11 empty] | Schreder Alura | 1 | 2005-05-03 |  |  | Schreder | [12 empty] | Saled PS-L 13W | 1 | 2016-03-03 |  | SALED PS-L 13 | Saled | 3000 | 13.00 | 50000 | LED |  | Driver Onbekend | 1 | 2005-05-03
96-1380 | 1161156 | https://lms.nederlandslicht.nl/qr/report/1161156 | 52.2963 | 5.2555 | 1460175790 | 4787060100 | Gooierserf |  |  |  | Huizen |  | Gemeente Huizen |  |  |  | Gemeente Huizen | In bedrijf | Liander |  | NVT |  |  | Avond | Bemeterd | [38 empty] | 1KST30 | 1 | 1998-08-24 | [11 empty] | Schreder Alura | 1 | 2005-05-03 |  |  | Schreder | [12 empty] | Saled PS-L 13W | 1 | 2016-03-03 |  | SALED PS-L 13 | Saled | 3000 | 13.00 | 50000 | LED |  | Driver Onbekend | 1 | 2005-05-03
84-1380 | 1161157 | https://lms.nederlandslicht.nl/qr/report/1161157 | 52.2963 | 5.2532 | 1458608650 | 4787084770 | Gooierserf |  |  |  | Huizen |  | Gemeente Huizen |  |  |  | Gemeente Huizen | In bedrijf | Liander |  | NVT |  |  | Avond | Bemeterd | [38 empty] | 1KST35 | 1 | 1981-12-02 | [11 empty] | Schreder Alura | 1 | 2005-05-03 |  |  | Schreder | [12 empty] | Saled PS-L 13W | 1 | 2016-03-03 |  | SALED PS-L 13 | Saled | 3000 | 13.00 | 50000 | LED |  | Driver Onbekend | 1 | 2005-05-03
83-1380 | 1161158 | https://lms.nederlandslicht.nl/qr/report/1161158 | 52.2964 | 5.2529 | 1458394180 | 4787176000 | Gooierserf |  |  |  | Huizen |  | Gemeente Huizen |  |  |  | Gemeente Huizen | In bedrijf | Liander |  | NVT |  |  | Avond | Bemeterd | [38 empty] | 1KST35 | 1 | 1981-12-02 | [11 empty] | Schreder Alura | 1 | 2005-05-03 |  |  | Schreder | [12 empty] | Saled PS-L 13W | 1 | 2016-03-03 |  | SALED PS-L 13 | Saled | 3000 | 13.00 | 50000 | LED |  | Driver Onbekend | 1 | 2005-05-03
86-1380 | 1161159 | https://lms.nederlandslicht.nl/qr/report/1161159 | 52.296 | 5.2539 | 1459078380 | 4786801630 | Gooierserf |  |  |  | Huizen |  | Gemeente Huizen |  |  |  | Gemeente Huizen | In bedrijf | Liander |  | NVT |  |  | Avond | Bemeterd | [38 empty] | 1KST35 | 1 | 1981-12-02 | [11 empty] | Schreder Alura | 1 | 2005-05-03 |  |  | Schreder | [12 empty] | Saled PS-L 13W | 1 | 2016-03-03 |  | SALED PS-L 13 | Saled | 3000 | 13.00 | 50000 | LED |  | Driver Onbekend | 1 | 2005-05-03
85-1380 | 1161160 | https://lms.nederlandslicht.nl/qr/report/1161160 | 52.296 | 5.2535 | 1458762670 | 4786752170 | Gooierserf |  |  |  | Huizen |  | Gemeente Huizen |  |  |  | Gemeente Huizen | In bedrijf | Liander |  | NVT |  |  | Avond | Bemeterd | [38 empty] | 1KST35 | 1 | 1981-12-02 | [11 empty] | Schreder Alura | 1 | 2005-05-03 |  |  | Schreder | [12 empty] | Saled PS-L 13W | 1 | 2016-03-03 |  | SALED PS-L 13 | Saled | 3000 | 13.00 | 50000 | LED |  | Driver Onbekend | 1 | 2005-05-03
80-1380 | 1161161 | https://lms.nederlandslicht.nl/qr/report/1161161 | 52.2965 | 5.2539 | 1459074950 | 4787336120 | Gooierserf |  |  |  | Huizen |  | Gemeente Huizen |  |  |  | Gemeente Huizen | In bedrijf | Liander |  | NVT |  |  | Avond | Bemeterd | [38 empty] | 1KST30 | 1 | 1998-08-24 | [11 empty] | Schreder Alura | 1 | 2005-05-03 |  |  | Schreder | [12 empty] | Saled PS-L 13W | 1 | 2016-03-03 |  | SALED PS-L 13 | Saled | 3000 | 13.00 | 50000 | LED |  | Driver Onbekend | 1 | 2005-05-03
78-1380 | 1161162 | https://lms.nederlandslicht.nl/qr/report/1161162 | 52.2966 | 5.2534 | 1458708820 | 4787467140 | Gooierserf |  |  |  | Huizen |  | Gemeente Huizen |  |  |  | Gemeente Huizen | In bedrijf | Liander |  | NVT |  |  | Avond | Bemeterd | [38 empty] | 1KST30 | 1 | 1998-08-24 | [11 empty] | Schreder Alura | 1 | 2005-05-03 |  |  | Schreder | [12 empty] | Saled PS-L 13W | 1 | 2016-03-03 |  | SALED PS-L 13 | Saled | 3000 | 13.00 | 50000 | LED |  | Driver Onbekend | 1 | 2005-05-03
82-1380 | 1161163 | https://lms.nederlandslicht.nl/qr/report/1161163 | 52.2965 | 5.2533 | 1458664220 | 4787273650 | Gooierserf |  |  |  | Huizen |  | Gemeente Huizen |  |  |  | Gemeente Huizen | In bedrijf | Liander |  | NVT |  |  | Avond | Bemeterd | [38 empty] | 1KST35 | 1 | 1981-12-02 | [11 empty] | Schreder Alura | 1 | 2005-05-03 |  |  | Schreder | [12 empty] | Saled PS-L 13W | 1 | 2016-03-03 |  | SALED PS-L 13 | Saled | 3000 | 13.00 | 50000 | LED |  | Driver Onbekend | 1 | 2005-05-03
81-1380 | 1161164 | https://lms.nederlandslicht.nl/qr/report/1161164 | 52.2965 | 5.2537 | 1458911490 | 4787359300 | Gooierserf |  |  |  | Huizen |  | Gemeente Huizen |  |  |  | Gemeente Huizen | In bedrijf | Liander |  | NVT |  |  | Avond | Bemeterd | [38 empty] | 1KST30 | 1 | 1998-08-24 | [11 empty] | Schreder Alura | 1 | 2005-05-03 |  |  | Schreder | [12 empty] | Saled PS-L 13W | 1 | 2016-03-03 |  | SALED PS-L 13 | Saled | 3000 | 13.00 | 50000 | LED |  | Driver Onbekend | 1 | 2005-05-03
87-1380 | 1161165 | https://lms.nederlandslicht.nl/qr/report/1161165 | 52.2962 | 5.2543 | 1459338810 | 4787022210 | Gooierserf |  |  |  | Huizen |  | Gemeente Huizen |  |  |  | Gemeente Huizen | In bedrijf | Liander |  | NVT |  |  | Avond | Bemeterd | [38 empty] | 1KST35 | 1 | 1981-12-02 | [11 empty] | Schreder Alura | 1 | 2005-05-03 |  |  | Schreder | [12 empty] | Saled PS-L 13W | 1 | 2016-03-03 |  | SALED PS-L 13 | Saled | 3000 | 13.00 | 50000 | LED |  | Driver Onbekend | 1 | 2005-05-03
93-1380 | 1161166 | https://lms.nederlandslicht.nl/qr/report/1161166 | 52.2963 | 5.255 | 1459781970 | 4787097730 | Gooierserf |  |  |  | Huizen |  | Gemeente Huizen |  |  |  | Gemeente Huizen | In bedrijf | Liander |  | NVT |  |  | Avond | Bemeterd | [38 empty] | 1KST30 | 1 | 1998-08-24 | [11 empty] | Schreder Alura | 1 | 2005-05-03 |  |  | Schreder | [12 empty] | Saled PS-L 13W | 1 | 2023-03-01 |  | SALED PS-L 13 | Saled | 3000 | 13.00 | 50000 | LED |  | Driver Onbekend | 1 | 2005-05-03
92-1380 | 1161167 | https://lms.nederlandslicht.nl/qr/report/1161167 | 52.2965 | 5.2549 | 1459723150 | 4787308370 | Gooierserf |  |  |  | Huizen |  | Gemeente Huizen |  |  |  | Gemeente Huizen | In bedrijf | Liander |  | NVT |  |  | Avond | Bemeterd | [38 empty] | 1KST30 | 1 | 1998-08-24 | [11 empty] | Schreder Alura | 1 | 2005-05-03 |  |  | Schreder | [12 empty] | Saled PS-L 13W | 1 | 2016-03-03 |  | SALED PS-L 13 | Saled | 3000 | 13.00 | 50000 | LED |  | Driver Onbekend | 1 | 2005-05-03
95-1380 | 1161168 | https://lms.nederlandslicht.nl/qr/report/1161168 | 52.2962 | 5.2553 | 1460032830 | 4787003050 | Gooierserf |  |  |  | Huizen |  | Gemeente Huizen |  |  |  | Gemeente Huizen | In bedrijf | Liander |  | NVT |  |  | Avond | Bemeterd | [38 empty] | 1KST30 | 1 | 1998-08-24 | [11 empty] | Schreder Alura | 1 | 2005-05-03 |  |  | Schreder | [12 empty] | Saled PS-L 13W | 1 | 2016-03-03 |  | SALED PS-L 13 | Saled | 3000 | 13.00 | 50000 | LED |  | Driver Onbekend | 1 | 2005-05-03
94-1380 | 1161169 | https://lms.nederlandslicht.nl/qr/report/1161169 | 52.2963 | 5.2551 | 1459906890 | 4787046480 | Gooierserf |  |  |  | Huizen |  | Gemeente Huizen |  |  |  | Gemeente Huizen | In bedrijf | Liander |  | NVT |  |  | Avond | Bemeterd | [38 empty] | 1KST30 | 1 | 1998-08-24 | [11 empty] | Schreder Alura | 1 | 2005-05-03 |  |  | Schreder | [12 empty] | Saled PS-L 13W | 1 | 2016-03-03 |  | SALED PS-L 13 | Saled | 3000 | 13.00 | 50000 | LED |  | Driver Onbekend | 1 | 2005-05-03
89-1380 | 1161170 | https://lms.nederlandslicht.nl/qr/report/1161170 | 52.2965 | 5.2542 | 1459239530 | 4787271610 | Gooierserf |  |  |  | Huizen |  | Gemeente Huizen |  |  |  | Gemeente Huizen | In bedrijf | Liander |  | NVT |  |  | Avond | Bemeterd | [38 empty] | 1KST35 | 1 | 2019-10-02 | [11 empty] | Schreder Alura | 2 | 2022-01-27 |  |  | Schreder | [12 empty] | Saled PS-L 13W | 1 | 2020-02-27 |  | SALED PS-L 13 | Saled | 3000 | 13.00 | 50000 | LED |  | Driver Onbekend | 1 | 2005-05-03
88-1380 | 1161171 | https://lms.nederlandslicht.nl/qr/report/1161171 | 52.2963 | 5.2542 | 1459295890 | 4787114100 | Gooierserf |  |  |  | Huizen |  | Gemeente Huizen |  |  |  | Gemeente Huizen | In bedrijf | Liander |  | NVT |  |  | Avond | Bemeterd | [38 empty] | 1KST35 | 1 | 1981-12-02 | [11 empty] | Schreder Alura | 1 | 2005-05-03 |  |  | Schreder | [12 empty] | Saled PS-L 13W | 1 | 2016-03-03 |  | SALED PS-L 13 | Saled | 3000 | 13.00 | 50000 | LED |  | Driver Onbekend | 1 | 2005-05-03
91-1380 | 1161172 | https://lms.nederlandslicht.nl/qr/report/1161172 | 52.2964 | 5.2546 | 1459568810 | 4787193790 | Gooierserf |  |  |  | Huizen |  | Gemeente Huizen |  |  |  | Gemeente Huizen | In bedrijf | Liander |  | NVT |  |  | Avond | Bemeterd | [38 empty] | 1KST30 | 1 | 1998-08-24 | [11 empty] | Schreder Alura | 1 | 2005-05-03 |  |  | Schreder | [12 empty] | Saled PS-L 13W | 1 | 2016-03-03 |  | SALED PS-L 13 | Saled | 3000 | 13.00 | 50000 | LED |  | Driver Onbekend | 1 | 2005-05-03
90-1380 | 1161173 | https://lms.nederlandslicht.nl/qr/report/1161173 | 52.2965 | 5.2543 | 1459368920 | 4787306190 | Gooierserf |  |  |  | Huizen |  | Gemeente Huizen |  |  |  | Gemeente Huizen | In bedrijf | Liander |  | NVT |  |  | Avond | Bemeterd | [38 empty] | 1KST30 | 1 | 1998-08-24 | [11 empty] | Schreder Alura | 1 | 2005-05-03 |  |  | Schreder | [12 empty] | Saled PS-L 13W | 1 | 2016-03-03 |  | SALED PS-L 13 | Saled | 3000 | 13.00 | 50000 | LED |  | Driver Onbekend | 1 | 2005-05-03
5-1380 | 1161174 | https://lms.nederlandslicht.nl/qr/report/1161174 | 52.2989 | 5.2438 | 1452171590 | 4790016810 | Gooierserf |  |  |  | Huizen |  | Gemeente Huizen |  |  |  | Gemeente Huizen | In bedrijf | Liander |  | NVT |  |  | Avond | Bemeterd | [38 empty] | 1KST35 | 1 | 1990-08-20 | [11 empty] | Schreder Alura | 1 | 2005-05-03 |  |  | Schreder | [12 empty] | Saled PS-L 13W | 1 | 2016-03-03 |  | SALED PS-L 13 | Saled | 3000 | 13.00 | 50000 | LED |  | Driver Onbekend | 1 | 2005-05-03
4-1380 | 1161175 | https://lms.nederlandslicht.nl/qr/report/1161175 | 52.2991 | 5.244 | 1452311380 | 4790221590 | Gooierserf |  |  |  | Huizen |  | Gemeente Huizen |  |  |  | Gemeente Huizen | In bedrijf | Liander |  | NVT |  |  | Avond | Bemeterd | [38 empty] | 1KST35 | 1 | 1990-08-20 | [11 empty] | Schreder Alura | 1 | 2005-05-03 |  |  | Schreder | [12 empty] | Saled PS-L 13W | 1 | 2016-03-03 |  | SALED PS-L 13 | Saled | 3000 | 13.00 | 50000 | LED |  | Driver Onbekend | 1 | 2005-05-03
7-1380 | 1161176 | https://lms.nederlandslicht.nl/qr/report/1161176 | 52.2989 | 5.2441 | 1452406690 | 4790062530 | Gooierserf |  |  |  | Huizen |  | Gemeente Huizen |  |  |  | Gemeente Huizen | In bedrijf | Liander |  | NVT |  |  | Avond | Bemeterd | [38 empty] | 1KST35 | 1 | 2001-04-17 | [11 empty] | Schreder Alura | 1 | 2005-05-03 |  |  | Schreder | [12 empty] | Saled PS-L 13W | 1 | 2016-03-03 |  | SALED PS-L 13 | Saled | 3000 | 13.00 | 50000 | LED |  | Driver Onbekend | 1 | 2005-05-03
39-1430 | 1161177 | https://lms.nederlandslicht.nl/qr/report/1161177 | 52.2989 | 5.2427 | 1451402300 | 4789988420 | Graaf Wichman | 5 | 1276KA | Oude dorp | Huizen |  | Gemeente Huizen |  |  |  | Gemeente Huizen | In bedrijf | Liander |  | NVT |  |  | Avond | Bemeterd |  |  |  |  | OVKG347 | [33 empty] | 1KST90 | 1 | 2016-10-01 | [11 empty] | Orange Lighting Lane | 1 | 2016-10-01 | [15 empty] | 40W | 1 | 2016-10-01 | [8 empty] | Driver Onbekend | 1 | 2016-10-01
2-1380 | 1161178 | https://lms.nederlandslicht.nl/qr/report/1161178 | 52.2989 | 5.2434 | 1451889220 | 4790027230 | Gooierserf | 16 | 1276 KN | Bovenweg | Huizen |  | Gemeente Huizen |  |  |  | Gemeente Huizen | In bedrijf | Liander |  | NVT |  |  | Avond | Bemeterd | [12 empty] | OVKG347 | [9 empty] | Bovenweg | [15 empty] | 1KST35 | 1 | 1990-08-20 | [11 empty] | Schreder Alura | 1 | 2005-05-03 |  |  | Schreder | [12 empty] | Saled PS-L 13W | 1 | 2016-03-03 |  | SALED PS-L 13 | Saled | 3000 | 13.00 | 50000 | LED |  | Driver Onbekend | 1 | 2005-05-03 | [19 empty] | OVKG347 | 52.2982 | 5.2435 | 1451976551 | 4789189954 | 171 | Graaf Wichman | Huizen | Gemeente Huizen |  |  |  |  | 6 |  |  |  | 1276 KA |  |  |  | Huizen |  | Gemeente Huizen |  |  |  | In bedrijf
31-1380 | 1161179 | https://lms.nederlandslicht.nl/qr/report/1161179 | 52.2976 | 5.2485 | 1455348910 | 4788563810 | Gooierserf |  |  |  | Huizen |  | Gemeente Huizen |  |  |  | Gemeente Huizen | In bedrijf | Liander |  | NVT |  |  | Avond | Bemeterd | [10 empty] | 3 |  | OVKG326 | [25 empty] | 1KST35 | 1 | 1990-01-01 | [11 empty] | Schreder Alura | 1 | 2005-05-03 |  |  | Schreder | [12 empty] | Saled PS-L 13W | 1 | 2016-03-03 |  | SALED PS-L 13 | Saled | 3000 | 13.00 | 50000 | LED |  | Driver Onbekend | 1 | 2005-05-03 | [19 empty] | OVKG326 | 52.2978 | 5.2473 | 1454562555 | 4788833846 | 2 | Graaf Gerolf | Huizen | Gemeente Huizen | 63A |  |  |  | 4 |  |  |  | 1276 ML | [5 empty] | Gemeente Huizen |  |  |  | In bedrijf
30-1380 | 1161180 | https://lms.nederlandslicht.nl/qr/report/1161180 | 52.2978 | 5.2485 | 1455383060 | 4788750210 | Gooierserf |  |  |  | Huizen |  | Gemeente Huizen |  |  |  | Gemeente Huizen | In bedrijf | Liander |  | NVT |  |  | Avond | Bemeterd | [10 empty] | 3 |  | OVKG326 | [25 empty] | 1KST35 | 1 | 1996-11-29 | [11 empty] | Schreder Alura | 1 | 2005-05-03 |  |  | Schreder | [12 empty] | Saled PS-L 13W | 1 | 2016-03-03 |  | SALED PS-L 13 | Saled | 3000 | 13.00 | 50000 | LED |  | Driver Onbekend | 1 | 2005-05-03 | [19 empty] | OVKG326 | 52.2978 | 5.2473 | 1454562555 | 4788833846 | 2 | Graaf Gerolf | Huizen | Gemeente Huizen | 63A |  |  |  | 4 |  |  |  | 1276 ML | [5 empty] | Gemeente Huizen |  |  |  | In bedrijf
33-1380 | 1161181 | https://lms.nederlandslicht.nl/qr/report/1161181 | 52.2974 | 5.2486 | 1455441440 | 4788382050 | Gooierserf |  |  |  | Huizen |  | Gemeente Huizen |  |  |  | Gemeente Huizen | In bedrijf | Liander |  | NVT |  |  | Avond | Bemeterd | [10 empty] | 4 |  | OVKG326 | [25 empty] | 1KST35 | 1 | 1981-11-26 | [11 empty] | Schreder Alura | 1 | 2022-01-21 |  |  | Schreder | [12 empty] | Saled PS-L 13W | 1 | 2016-03-03 |  | SALED PS-L 13 | Saled | 3000 | 13.00 | 50000 | LED |  | Driver Onbekend | 1 | 2005-05-03 | [19 empty] | OVKG326 | 52.2978 | 5.2473 | 1454562555 | 4788833846 | 2 | Graaf Gerolf | Huizen | Gemeente Huizen | 63A |  |  |  | 4 |  |  |  | 1276 ML | [5 empty] | Gemeente Huizen |  |  |  | In bedrijf
32-1380 | 1161182 | https://lms.nederlandslicht.nl/qr/report/1161182 | 52.2975 | 5.2483 | 1455267880 | 4788465780 | Gooierserf |  |  |  | Huizen |  | Gemeente Huizen |  |  |  | Gemeente Huizen | In bedrijf | Liander |  | NVT |  |  | Avond | Bemeterd | [10 empty] | 4 |  | OVKG326 | [25 empty] | 1KST30 | 1 | 1981-11-26 | [11 empty] | Schreder Alura | 1 | 2005-05-03 |  |  | Schreder | [12 empty] | Saled PS-L 13W | 1 | 2016-03-03 |  | SALED PS-L 13 | Saled | 3000 | 13.00 | 50000 | LED |  | Driver Onbekend | 1 | 2005-05-03 | [19 empty] | OVKG326 | 52.2978 | 5.2473 | 1454562555 | 4788833846 | 2 | Graaf Gerolf | Huizen | Gemeente Huizen | 63A |  |  |  | 4 |  |  |  | 1276 ML | [5 empty] | Gemeente Huizen |  |  |  | In bedrijf
27-1380 | 1161183 | https://lms.nederlandslicht.nl/qr/report/1161183 | 52.2976 | 5.2481 | 1455085870 | 4788539260 | Gooierserf |  |  |  | Huizen |  | Gemeente Huizen |  |  |  | Gemeente Huizen | In bedrijf | Liander |  | NVT |  |  | Avond | Bemeterd | [10 empty] | 4 |  | OVKG326 | [25 empty] | 1KST30 | 1 | 1998-08-24 | [11 empty] | Schreder Alura | 1 | 2005-05-03 |  |  | Schreder | [12 empty] | SALED PS-L 18W | 1 | 2016-03-03 | [8 empty] | Driver Onbekend | 1 | 2005-05-03 | [19 empty] | OVKG326 | 52.2978 | 5.2473 | 1454562555 | 4788833846 | 2 | Graaf Gerolf | Huizen | Gemeente Huizen | 63A |  |  |  | 4 |  |  |  | 1276 ML | [5 empty] | Gemeente Huizen |  |  |  | In bedrijf
26-1380 | 1161184 | https://lms.nederlandslicht.nl/qr/report/1161184 | 52.2976 | 5.2478 | 1454924270 | 4788608730 | Gooierserf |  |  |  | Huizen |  | Gemeente Huizen |  |  |  | Gemeente Huizen | In bedrijf | Liander |  | NVT |  |  | Avond | Bemeterd | [10 empty] | 4 |  | OVKG326 | [25 empty] | 1KST30 | 1 | 1982-09-21 | [11 empty] | Schreder Alura | 1 | 2005-05-03 |  |  | Schreder | [12 empty] | SALED PS-L 18W | 1 | 2016-03-03 | [8 empty] | Driver Onbekend | 1 | 2005-05-03 | [19 empty] | OVKG326 | 52.2978 | 5.2473 | 1454562555 | 4788833846 | 2 | Graaf Gerolf | Huizen | Gemeente Huizen | 63A |  |  |  | 4 |  |  |  | 1276 ML | [5 empty] | Gemeente Huizen |  |  |  | In bedrijf
29-1380 | 1161185 | https://lms.nederlandslicht.nl/qr/report/1161185 | 52.2978 | 5.2484 | 1455310260 | 4788806840 | Gooierserf |  |  |  | Huizen |  | Gemeente Huizen |  |  |  | Gemeente Huizen | In bedrijf | Liander |  | NVT |  |  | Avond | Bemeterd | [10 empty] | 3 |  | OVKG326 | [25 empty] | 1KST35 | 1 | 1996-11-29 | [11 empty] | Schreder Alura | 1 | 2005-05-03 |  |  | Schreder | [12 empty] | Saled PS-L 13W | 1 | 2016-03-03 |  | SALED PS-L 13 | Saled | 3000 | 13.00 | 50000 | LED |  | Driver Onbekend | 1 | 2005-05-03 | [19 empty] | OVKG326 | 52.2978 | 5.2473 | 1454562555 | 4788833846 | 2 | Graaf Gerolf | Huizen | Gemeente Huizen | 63A |  |  |  | 4 |  |  |  | 1276 ML | [5 empty] | Gemeente Huizen |  |  |  | In bedrijf
28-1380 | 1161186 | https://lms.nederlandslicht.nl/qr/report/1161186 | 52.2977 | 5.2483 | 1455213710 | 4788668490 | Gooierserf |  |  |  | Huizen |  | Gemeente Huizen |  |  |  | Gemeente Huizen | In bedrijf | Liander |  | NVT |  |  | Avond | Bemeterd | [10 empty] | 3 |  | OVKG326 | [25 empty] | 1KST35 | 1 | 1990-10-01 | [11 empty] | Schreder Alura | 1 | 2005-05-03 |  |  | Schreder | [12 empty] | Saled PS-L 13W | 1 | 2016-03-03 |  | SALED PS-L 13 | Saled | 3000 | 13.00 | 50000 | LED |  | Driver Onbekend | 1 | 2005-05-03 | [19 empty] | OVKG326 | 52.2978 | 5.2473 | 1454562555 | 4788833846 | 2 | Graaf Gerolf | Huizen | Gemeente Huizen | 63A |  |  |  | 4 |  |  |  | 1276 ML | [5 empty] | Gemeente Huizen |  |  |  | In bedrijf
34-1380 | 1161187 | https://lms.nederlandslicht.nl/qr/report/1161187 | 52.2976 | 5.2489 | 1455666550 | 4788581820 | Gooierserf |  |  |  | Huizen |  | Gemeente Huizen |  |  |  | Gemeente Huizen | In bedrijf | Liander |  | NVT |  |  | Avond | Bemeterd | [10 empty] | 3 |  | OVKG326 | [25 empty] | 1KST35 | 1 | 1981-11-26 | [11 empty] | Schreder Alura | 1 | 2005-05-03 |  |  | Schreder | [12 empty] | Saled PS-L 13W | 1 | 2016-03-03 |  | SALED PS-L 13 | Saled | 3000 | 13.00 | 50000 | LED |  | Driver Onbekend | 1 | 2005-05-03 | [19 empty] | OVKG326 | 52.2978 | 5.2473 | 1454562555 | 4788833846 | 2 | Graaf Gerolf | Huizen | Gemeente Huizen | 63A |  |  |  | 4 |  |  |  | 1276 ML | [5 empty] | Gemeente Huizen |  |  |  | In bedrijf
40-1380 | 1161188 | https://lms.nederlandslicht.nl/qr/report/1161188 | 52.2971 | 5.2494 | 1455986470 | 4787959390 | Gooierserf |  |  |  | Huizen |  | Gemeente Huizen |  |  |  | Gemeente Huizen | In bedrijf | Liander |  | NVT |  |  | Avond | Bemeterd | [38 empty] | 1KST35 | 1 | 1981-12-02 | [11 empty] | Schreder Alura | 1 | 2005-05-03 |  |  | Schreder | [12 empty] | Saled PS-L 13W | 1 | 2016-03-03 |  | SALED PS-L 13 | Saled | 3000 | 13.00 | 50000 | LED |  | Driver Onbekend | 1 | 2005-05-03
39-1380 | 1161189 | https://lms.nederlandslicht.nl/qr/report/1161189 | 52.2973 | 5.2495 | 1456039400 | 4788169790 | Gooierserf |  |  |  | Huizen |  | Gemeente Huizen |  |  |  | Gemeente Huizen | In bedrijf | Liander |  | NVT |  |  | Avond | Bemeterd | [10 empty] | 3 |  | OVKG326 | [25 empty] | 1KST35 | 1 | 1981-12-02 | [11 empty] | Schreder Alura | 1 | 2005-05-03 |  |  | Schreder | [12 empty] | Saled PS-L 13W | 1 | 2019-09-11 |  | SALED PS-L 13 | Saled | 3000 | 13.00 | 50000 | LED |  | Driver Onbekend | 1 | 2005-05-03 | [19 empty] | OVKG326 | 52.2978 | 5.2473 | 1454562555 | 4788833846 | 2 | Graaf Gerolf | Huizen | Gemeente Huizen | 63A |  |  |  | 4 |  |  |  | 1276 ML | [5 empty] | Gemeente Huizen |  |  |  | In bedrijf
42-1380 | 1161190 | https://lms.nederlandslicht.nl/qr/report/1161190 | 52.2968 | 5.2493 | 1455943830 | 4787694330 | Gooierserf |  |  |  | Huizen |  | Gemeente Huizen |  |  |  | Gemeente Huizen | In bedrijf | Liander |  | NVT |  |  | Avond | Bemeterd | [38 empty] | 1KST35 | 1 | 1981-11-26 | [11 empty] | Schreder Alura | 1 | 2005-05-03 |  |  | Schreder | [12 empty] | Saled PS-L 13W | 1 | 2016-03-03 |  | SALED PS-L 13 | Saled | 3000 | 13.00 | 50000 | LED |  | Driver Onbekend | 1 | 2005-05-03
41-1380 | 1161191 | https://lms.nederlandslicht.nl/qr/report/1161191 | 52.297 | 5.2492 | 1455881440 | 4787846020 | Gooierserf |  |  |  | Huizen |  | Gemeente Huizen |  |  |  | Gemeente Huizen | In bedrijf | Liander |  | NVT |  |  | Avond | Bemeterd | [10 empty] | 4 |  | OVKG326 | [25 empty] | 1KST35 | 1 | 1981-11-26 | [11 empty] | Schreder Alura | 1 | 2005-05-03 |  |  | Schreder | [12 empty] | Saled PS-L 13W | 1 | 2016-03-03 |  | SALED PS-L 13 | Saled | 3000 | 13.00 | 50000 | LED |  | Driver Onbekend | 1 | 2005-05-03 | [19 empty] | OVKG326 | 52.2978 | 5.2473 | 1454562555 | 4788833846 | 2 | Graaf Gerolf | Huizen | Gemeente Huizen | 63A |  |  |  | 4 |  |  |  | 1276 ML | [5 empty] | Gemeente Huizen |  |  |  | In bedrijf
36-1380 | 1161192 | https://lms.nederlandslicht.nl/qr/report/1161192 | 52.2974 | 5.2489 | 1455671560 | 4788377940 | Gooierserf |  |  |  | Huizen |  | Gemeente Huizen |  |  |  | Gemeente Huizen | In bedrijf | Liander |  | NVT |  |  | Avond | Bemeterd | [10 empty] | 3 |  | OVKG326 | [25 empty] | 1KST35 | 1 | 1981-12-02 | [11 empty] | Schreder Alura | 1 | 2005-05-03 |  |  | Schreder | [12 empty] | Saled PS-L 13W | 1 | 2016-03-03 |  | SALED PS-L 13 | Saled | 3000 | 13.00 | 50000 | LED |  | Driver Onbekend | 1 | 2005-05-03 | [19 empty] | OVKG326 | 52.2978 | 5.2473 | 1454562555 | 4788833846 | 2 | Graaf Gerolf | Huizen | Gemeente Huizen | 63A |  |  |  | 4 |  |  |  | 1276 ML | [5 empty] | Gemeente Huizen |  |  |  | In bedrijf
35-1380 | 1161193 | https://lms.nederlandslicht.nl/qr/report/1161193 | 52.2976 | 5.249 | 1455746490 | 4788547940 | Gooierserf |  |  |  | Huizen |  | Gemeente Huizen |  |  |  | Gemeente Huizen | In bedrijf | Liander |  | NVT |  |  | Avond | Bemeterd | [10 empty] | 3 |  | OVKG326 | [25 empty] | 1KST35 | 1 | 1981-12-02 | [11 empty] | Schreder Alura | 1 | 2005-05-03 |  |  | Schreder | [12 empty] | Saled PS-L 13W | 1 | 2016-03-03 |  | SALED PS-L 13 | Saled | 3000 | 13.00 | 50000 | LED |  | Driver Onbekend | 1 | 2005-05-03 | [19 empty] | OVKG326 | 52.2978 | 5.2473 | 1454562555 | 4788833846 | 2 | Graaf Gerolf | Huizen | Gemeente Huizen | 63A |  |  |  | 4 |  |  |  | 1276 ML | [5 empty] | Gemeente Huizen |  |  |  | In bedrijf
38-1380 | 1161194 | https://lms.nederlandslicht.nl/qr/report/1161194 | 52.2971 | 5.249 | 1455741850 | 4788045770 | Gooierserf |  |  |  | Huizen |  | Gemeente Huizen |  |  |  | Gemeente Huizen | In bedrijf | Liander |  | NVT |  |  | Avond | Bemeterd | [10 empty] | 4 |  | OVKG326 | [25 empty] | 1KST35 | 1 | 1981-12-02 | [11 empty] | Schreder Alura | 1 | 2005-05-03 |  |  | Schreder | [12 empty] | Saled PS-L 13W | 1 | 2016-03-03 |  | SALED PS-L 13 | Saled | 3000 | 13.00 | 50000 | LED |  | Driver Onbekend | 1 | 2005-05-03 | [19 empty] | OVKG326 | 52.2978 | 5.2473 | 1454562555 | 4788833846 | 2 | Graaf Gerolf | Huizen | Gemeente Huizen | 63A |  |  |  | 4 |  |  |  | 1276 ML | [5 empty] | Gemeente Huizen |  |  |  | In bedrijf
37-1380 | 1161195 | https://lms.nederlandslicht.nl/qr/report/1161195 | 52.2973 | 5.2488 | 1455592230 | 4788245530 | Gooierserf |  |  |  | Huizen |  | Gemeente Huizen |  |  |  | Gemeente Huizen | In bedrijf | Liander |  | NVT |  |  | Avond | Bemeterd | [10 empty] | 4 |  | OVKG326 | [25 empty] | 1KST30 | 1 | 1998-08-24 | [11 empty] | Schreder Alura | 1 | 2005-05-03 |  |  | Schreder | [12 empty] | Saled PS-L 13W | 1 | 2016-03-03 |  | SALED PS-L 13 | Saled | 3000 | 13.00 | 50000 | LED |  | Driver Onbekend | 1 | 2005-05-03 | [19 empty] | OVKG326 | 52.2978 | 5.2473 | 1454562555 | 4788833846 | 2 | Graaf Gerolf | Huizen | Gemeente Huizen | 63A |  |  |  | 4 |  |  |  | 1276 ML | [5 empty] | Gemeente Huizen |  |  |  | In bedrijf
25-1380 | 1161196 | https://lms.nederlandslicht.nl/qr/report/1161196 | 52.2978 | 5.2477 | 1454866880 | 4788745280 | Gooierserf |  |  |  | Huizen |  | Gemeente Huizen |  |  |  | Gemeente Huizen | In bedrijf | Liander |  | NVT |  |  | Avond | Bemeterd |  |  |  |  | 326 | [5 empty] | 3 |  | OVKG326 | [25 empty] | 1KST35 | 1 | 1991-08-15 | [11 empty] | Schreder Alura | 1 | 2005-05-03 |  |  | Schreder | [12 empty] | Saled PS-L 13W | 1 | 2016-03-03 |  | SALED PS-L 13 | Saled | 3000 | 13.00 | 50000 | LED |  | Driver Onbekend | 1 | 2005-05-03 | [19 empty] | OVKG326 | 52.2978 | 5.2473 | 1454562555 | 4788833846 | 2 | Graaf Gerolf | Huizen | Gemeente Huizen | 63A |  |  |  | 4 |  |  |  | 1276 ML | [5 empty] | Gemeente Huizen |  |  |  | In bedrijf
13-1380 | 1161197 | https://lms.nederlandslicht.nl/qr/report/1161197 | 52.2985 | 5.2451 | 1453096860 | 4789509590 | Gooierserf |  |  |  | Huizen |  | Gemeente Huizen |  |  |  | Gemeente Huizen | In bedrijf | Liander |  | NVT |  |  | Avond | Bemeterd | [38 empty] | 1KST30 | 1 | 1989-10-10 | [11 empty] | Schreder Alura | 1 | 2005-05-03 |  |  | Schreder | [12 empty] | SALED PS-L 18W | 1 | 2021-01-13 | [8 empty] | Driver Onbekend | 1 | 2005-05-03
12-1380 | 1161198 | https://lms.nederlandslicht.nl/qr/report/1161198 | 52.2986 | 5.2448 | 1452852250 | 4789619520 | Gooierserf |  |  |  | Huizen |  | Gemeente Huizen |  |  |  | Gemeente Huizen | In bedrijf | Liander |  | NVT |  |  | Avond | Bemeterd | [38 empty] | 1KST30 | 1 | 1989-10-10 | [11 empty] | Schreder Alura | 1 | 2005-05-03 |  |  | Schreder | [12 empty] | SALED PS-L 18W | 1 | 2016-03-03 | [8 empty] | Driver Onbekend | 1 | 2005-05-03
15-1380 | 1161199 | https://lms.nederlandslicht.nl/qr/report/1161199 | 52.2983 | 5.2457 | 1453507210 | 4789338790 | Gooierserf |  |  |  | Huizen |  | Gemeente Huizen |  |  |  | Gemeente Huizen | In bedrijf | Liander |  | NVT |  |  | Avond | Bemeterd | [38 empty] | 1KST30 | 1 | 1986-09-11 | [11 empty] | Schreder Alura | 1 | 2005-05-03 |  |  | Schreder | [12 empty] | SALED PS-L 18W | 1 | 2016-03-03 | [8 empty] | Driver Onbekend | 1 | 2005-05-03
14-1380 | 1161200 | https://lms.nederlandslicht.nl/qr/report/1161200 | 52.2984 | 5.2454 | 1453300200 | 4789428250 | Gooierserf |  |  |  | Huizen |  | Gemeente Huizen |  |  |  | Gemeente Huizen | In bedrijf | Liander |  | NVT |  |  | Avond | Bemeterd | [38 empty] | 1KST30 | 1 | 1989-10-10 | [11 empty] | Schreder Alura | 1 | 2005-05-03 |  |  | Schreder | [12 empty] | SALED PS-L 18W | 1 | 2016-03-03 | [8 empty] | Driver Onbekend | 1 | 2005-05-03 | [11 empty] | Langmatz | 1 | 2021-12-02 |  | Langmatz | Aansluitset | Langmatz
8-1380 | 1161201 | https://lms.nederlandslicht.nl/qr/report/1161201 | 52.2989 | 5.244 | 1452330790 | 4789962120 | Gooierserf |  |  |  | Huizen |  | Gemeente Huizen |  |  |  | Gemeente Huizen | In bedrijf | Liander |  | NVT |  |  | Avond | Bemeterd | [38 empty] | 1KST35 | 1 | 1989-10-10 | [11 empty] | Strapitec Diamond | 1 | 2020-07-30 | [15 empty] | Saled PS-L 13W | 1 | 2016-03-03 |  | SALED PS-L 13 | Saled | 3000 | 13.00 | 50000 | LED |  | Driver Onbekend | 1 | 2005-05-03
11-1380 | 1161202 | https://lms.nederlandslicht.nl/qr/report/1161202 | 52.2987 | 5.2443 | 1452552620 | 4789739890 | Gooierserf | 2 | 1276 KN | Bovenweg | Huizen |  | Gemeente Huizen |  |  |  | Gemeente Huizen | In bedrijf | Liander |  | NVT |  |  | Avond | Bemeterd |  |  |  |  | OVKG326 | [17 empty] | Bovenweg | [15 empty] | 1KST30 | 1 | 1990-08-20 | [11 empty] | Schreder Alura | 1 | 2005-05-03 |  |  | Schreder | [12 empty] | SALED PS-L 18W | 1 | 2016-03-03 | [8 empty] | Driver Onbekend | 1 | 2005-05-03
16-1380 | 1161203 | https://lms.nederlandslicht.nl/qr/report/1161203 | 52.2982 | 5.246 | 1453710520 | 4789252470 | Gooierserf |  |  |  | Huizen |  | Gemeente Huizen |  |  |  | Gemeente Huizen | In bedrijf | Liander |  | NVT |  |  | Avond | Bemeterd | [38 empty] | 1KST30 | 1 | 1986-09-11 | [11 empty] | Schreder Alura | 1 | 2005-05-03 |  |  | Schreder | [12 empty] | SALED PS-L 18W | 1 | 2022-10-26 | [8 empty] | Driver Onbekend | 1 | 2005-05-03
22-1380 | 1161204 | https://lms.nederlandslicht.nl/qr/report/1161204 | 52.2979 | 5.2473 | 1454548270 | 4788880740 | Gooierserf |  |  |  | Huizen |  | Gemeente Huizen |  |  |  | Gemeente Huizen | In bedrijf | Liander |  | NVT |  |  | Avond | Bemeterd | [38 empty] | 1KST30 | 1 | 1982-09-21 | [11 empty] | Schreder Alura | 1 | 2005-05-03 |  |  | Schreder | [12 empty] | SALED PS-L 18W | 1 | 2016-03-03 | [8 empty] | Driver Onbekend | 1 | 2005-05-03
21-1380 | 1161205 | https://lms.nederlandslicht.nl/qr/report/1161205 | 52.298 | 5.2469 | 1454311740 | 4788995080 | Gooierserf |  |  |  | Huizen |  | Gemeente Huizen |  |  |  | Gemeente Huizen | In bedrijf | Liander |  | NVT |  |  | Avond | Bemeterd | [38 empty] | 1KST30 | 1 | 1986-09-11 | [11 empty] | Schreder Alura | 1 | 2005-05-03 |  |  | Schreder | [12 empty] | SALED PS-L 18W | 1 | 2016-03-03 | [8 empty] | Driver Onbekend | 1 | 2005-05-03 | [11 empty] | Zekering | 1 | 2021-11-17 |  | Zekering | Zekering | NVT
24-1380 | 1161206 | https://lms.nederlandslicht.nl/qr/report/1161206 | 52.2978 | 5.2479 | 1454983690 | 4788775570 | Gooierserf |  |  |  | Huizen |  | Gemeente Huizen |  |  |  | Gemeente Huizen | In bedrijf | Liander |  | NVT |  |  | Avond | Bemeterd | [10 empty] | 3 |  | OVKG326 | [25 empty] | 1KST35 | 1 | 1991-08-15 | [11 empty] | Schreder Alura | 1 | 2005-05-03 |  |  | Schreder | [12 empty] | Saled PS-L 13W | 1 | 2016-03-03 |  | SALED PS-L 13 | Saled | 3000 | 13.00 | 50000 | LED |  | Driver Onbekend | 1 | 2005-05-03 | [19 empty] | OVKG326 | 52.2978 | 5.2473 | 1454562555 | 4788833846 | 2 | Graaf Gerolf | Huizen | Gemeente Huizen | 63A |  |  |  | 4 |  |  |  | 1276 ML | [5 empty] | Gemeente Huizen |  |  |  | In bedrijf
23-1380 | 1161207 | https://lms.nederlandslicht.nl/qr/report/1161207 | 52.2978 | 5.2476 | 1454757610 | 4788790880 | Gooierserf |  |  |  | Huizen |  | Gemeente Huizen |  |  |  | Gemeente Huizen | In bedrijf | Liander |  | NVT |  |  | Avond | Bemeterd | [10 empty] | 3 |  | OVKG326 | [25 empty] | 1KST30 | 1 | 2014-01-01 | [11 empty] | Strapitec Diamond | 1 | 2021-12-02 | [48 empty] | OVKG326 | 52.2978 | 5.2473 | 1454562555 | 4788833846 | 2 | Graaf Gerolf | Huizen | Gemeente Huizen | 63A |  |  |  | 4 |  |  |  | 1276 ML | [5 empty] | Gemeente Huizen |  |  |  | In bedrijf
23-1380 | 1161207 | https://lms.nederlandslicht.nl/qr/report/1161207 | 52.2978 | 5.2476 | 1454757610 | 4788790880 | Gooierserf |  |  |  | Huizen |  | Gemeente Huizen |  |  |  | Gemeente Huizen | In bedrijf | Liander |  | NVT |  |  | Avond | Bemeterd | [10 empty] | 3 |  | OVKG326 | [39 empty] | Schreder Alura | 2 | 2022-01-27 |  |  | Schreder | [45 empty] | OVKG326 | 52.2978 | 5.2473 | 1454562555 | 4788833846 | 2 | Graaf Gerolf | Huizen | Gemeente Huizen | 63A |  |  |  | 4 |  |  |  | 1276 ML | [5 empty] | Gemeente Huizen |  |  |  | In bedrijf
18-1380 | 1161208 | https://lms.nederlandslicht.nl/qr/report/1161208 | 52.298 | 5.2464 | 1453956250 | 4788963980 | Gooierserf |  |  |  | Huizen |  | Gemeente Huizen |  |  |  | Gemeente Huizen | In bedrijf | Liander |  | NVT |  |  | Avond | Bemeterd | [38 empty] | 1KST35 | 1 | 2005-12-01 | [11 empty] | Schreder Alura | 1 | 2005-05-03 |  |  | Schreder | [12 empty] | Saled PS-L 13W | 1 | 2016-03-03 |  | SALED PS-L 13 | Saled | 3000 | 13.00 | 50000 | LED |  | Driver Onbekend | 1 | 2005-05-03
17-1380 | 1161209 | https://lms.nederlandslicht.nl/qr/report/1161209 | 52.2981 | 5.2463 | 1453913850 | 4789166060 | Gooierserf |  |  |  | Huizen |  | Gemeente Huizen |  |  |  | Gemeente Huizen | In bedrijf | Liander |  | NVT |  |  | Avond | Bemeterd | [38 empty] | 1KST30 | 1 | 1986-09-11 | [11 empty] | Schreder Alura | 1 | 2005-05-03 |  |  | Schreder | [12 empty] | SALED PS-L 18W | 1 | 2016-03-03 | [8 empty] | Driver Onbekend | 1 | 2005-05-03
20-1380 | 1161210 | https://lms.nederlandslicht.nl/qr/report/1161210 | 52.2981 | 5.2466 | 1454116140 | 4789078820 | Gooierserf |  |  |  | Huizen |  | Gemeente Huizen |  |  |  | Gemeente Huizen | In bedrijf | Liander |  | NVT |  |  | Avond | Bemeterd | [38 empty] | 1KST30 | 1 | 1986-09-11 | [11 empty] | Schreder Alura | 1 | 2005-05-03 |  |  | Schreder | [12 empty] | SALED PS-L 18W | 1 | 2016-03-03 | [8 empty] | Driver Onbekend | 1 | 2005-05-03
19-1380 | 1161211 | https://lms.nederlandslicht.nl/qr/report/1161211 | 52.2978 | 5.2464 | 1453956110 | 4788806600 | Gooierserf |  |  |  | Huizen |  | Gemeente Huizen |  |  |  | Gemeente Huizen | In bedrijf | Liander |  | NVT |  |  | Avond | Bemeterd | [38 empty] | 1KST30 | 1 | 1986-09-11 | [11 empty] | Schreder Alura | 1 | 2005-05-03 |  |  | Schreder | [12 empty] | SALED PS-L 18W | 1 | 2016-03-03 | [8 empty] | Driver Onbekend | 1 | 2005-05-03
114-1380 | 1161212 | https://lms.nederlandslicht.nl/qr/report/1161212 | 52.2955 | 5.2574 | 1461480330 | 4786206780 | Gooierserf |  |  |  | Huizen |  | Gemeente Huizen |  |  |  | Gemeente Huizen | In bedrijf | Liander |  | NVT |  |  | Avond | Bemeterd | [38 empty] | 1KST30 | 1 | 1998-08-24 | [11 empty] | Schreder Alura | 1 | 2005-05-03 |  |  | Schreder | [12 empty] | Saled PS-L 13W | 1 | 2016-03-03 |  | SALED PS-L 13 | Saled | 3000 | 13.00 | 50000 | LED |  | Driver Onbekend | 1 | 2005-05-03
120-1380 | 1161213 | https://lms.nederlandslicht.nl/qr/report/1161213 | 52.2957 | 5.258 | 1461886830 | 4786428250 | Gooierserf |  |  |  | Huizen |  | Gemeente Huizen |  |  |  | Gemeente Huizen | In bedrijf | Liander |  | NVT |  |  | Avond | Bemeterd | [38 empty] | 1KST35 | 1 | 1998-08-24 | [11 empty] | Schreder Alura | 1 | 2005-05-03 |  |  | Schreder | [12 empty] | Saled PS-L 13W | 1 | 2016-03-03 |  | SALED PS-L 13 | Saled | 3000 | 13.00 | 50000 | LED |  | Driver Onbekend | 1 | 2005-05-03
119-1380 | 1161214 | https://lms.nederlandslicht.nl/qr/report/1161214 | 52.2954 | 5.2579 | 1461779940 | 4786072370 | Gooierserf |  |  |  | Huizen |  | Gemeente Huizen |  |  |  | Gemeente Huizen | In bedrijf | Liander |  | NVT |  |  | Avond | Bemeterd | [38 empty] | 1KST35 | 1 | 1998-08-24 | [11 empty] | Schreder Alura | 1 | 2005-05-03 |  |  | Schreder | [12 empty] | Saled PS-L 13W | 1 | 2023-03-29 |  | SALED PS-L 13 | Saled | 3000 | 13.00 | 50000 | LED |  | Driver Onbekend | 1 | 2005-05-03
122-1380 | 1161215 | https://lms.nederlandslicht.nl/qr/report/1161215 | 52.2958 | 5.2582 | 1461992190 | 4786489360 | Gooierserf |  |  |  | Huizen |  | Gemeente Huizen |  |  |  | Gemeente Huizen | In bedrijf | Liander |  | NVT |  |  | Avond | Bemeterd | [38 empty] | 1KST35 | 1 | 1998-08-24 | [11 empty] | Schreder Alura | 1 | 2005-05-03 |  |  | Schreder | [12 empty] | Saled PS-L 13W | 1 | 2016-03-03 |  | SALED PS-L 13 | Saled | 3000 | 13.00 | 50000 | LED |  | Driver Onbekend | 1 | 2005-05-03
121-1380 | 1161216 | https://lms.nederlandslicht.nl/qr/report/1161216 | 52.2959 | 5.2583 | 1462060240 | 4786664000 | Gooierserf |  |  |  | Huizen |  | Gemeente Huizen |  |  |  | Gemeente Huizen | In bedrijf | Liander |  | NVT |  |  | Avond | Bemeterd | [38 empty] | 1KST35 | 1 | 1998-08-24 | [11 empty] | Schreder Alura | 1 | 2005-05-03 |  |  | Schreder | [12 empty] | Saled PS-L 13W | 1 | 2016-03-03 |  | SALED PS-L 13 | Saled | 3000 | 13.00 | 50000 | LED |  | Driver Onbekend | 1 | 2005-05-03
116-1380 | 1161217 | https://lms.nederlandslicht.nl/qr/report/1161217 | 52.2958 | 5.2577 | 1461624010 | 4786524860 | Gooierserf |  |  |  | Huizen |  | Gemeente Huizen |  |  |  | Gemeente Huizen | In bedrijf | Liander |  | NVT |  |  | Avond | Bemeterd | [38 empty] | 1KST35 | 1 | 1998-08-24 | [11 empty] | Schreder Alura | 1 | 2005-05-03 |  |  | Schreder | [12 empty] | Saled PS-L 13W | 1 | 2016-03-03 |  | SALED PS-L 13 | Saled | 3000 | 13.00 | 50000 | LED |  | Driver Onbekend | 1 | 2005-05-03
115-1380 | 1161218 | https://lms.nederlandslicht.nl/qr/report/1161218 | 52.2957 | 5.2575 | 1461545510 | 4786383420 | Gooierserf |  |  |  | Huizen |  | Gemeente Huizen |  |  |  | Gemeente Huizen | In bedrijf | Liander |  | NVT |  |  | Avond | Bemeterd | [38 empty] | 1KST30 | 1 | 1998-08-24 | [11 empty] | Schreder Alura | 1 | 2005-05-03 |  |  | Schreder | [12 empty] | Saled PS-L 13W | 1 | 2016-03-03 |  | SALED PS-L 13 | Saled | 3000 | 13.00 | 50000 | LED |  | Driver Onbekend | 1 | 2005-05-03
118-1380 | 1161219 | https://lms.nederlandslicht.nl/qr/report/1161219 | 52.2956 | 5.2579 | 1461818460 | 4786279970 | Gooierserf |  |  |  | Huizen |  | Gemeente Huizen |  |  |  | Gemeente Huizen | In bedrijf | Liander |  | NVT |  |  | Avond | Bemeterd | [38 empty] | 1KST30 | 1 | 1998-08-24 | [11 empty] | Schreder Alura | 1 | 2005-05-03 |  |  | Schreder | [12 empty] | Saled PS-L 13W | 1 | 2016-03-03 |  | SALED PS-L 13 | Saled | 3000 | 13.00 | 50000 | LED |  | Driver Onbekend | 1 | 2005-05-03
117-1380 | 1161220 | https://lms.nederlandslicht.nl/qr/report/1161220 | 52.2957 | 5.2577 | 1461641010 | 4786402570 | Gooierserf |  |  |  | Huizen |  | Gemeente Huizen |  |  |  | Gemeente Huizen | In bedrijf | Liander |  | NVT |  |  | Avond | Bemeterd | [38 empty] | 1KST35 | 1 | 1998-08-24 | [11 empty] | Schreder Alura | 1 | 2005-05-03 |  |  | Schreder | [12 empty] | Saled PS-L 13W | 1 | 2016-03-03 |  | SALED PS-L 13 | Saled | 3000 | 13.00 | 50000 | LED |  | Driver Onbekend | 1 | 2005-05-03
123-1380 | 1161221 | https://lms.nederlandslicht.nl/qr/report/1161221 | 52.2956 | 5.2582 | 1462004060 | 4786268080 | Gooierserf |  |  |  | Huizen |  | Gemeente Huizen |  |  |  | Gemeente Huizen | In bedrijf | Liander |  | NVT |  |  | Avond | Bemeterd | [38 empty] | 1KST30 | 1 | 1998-08-24 | [11 empty] | Schreder Alura | 1 | 2005-05-03 |  |  | Schreder | [12 empty] | Saled PS-L 13W | 1 | 2016-03-03 |  | SALED PS-L 13 | Saled | 3000 | 13.00 | 50000 | LED |  | Driver Onbekend | 1 | 2005-05-03
129-1380 | 1161222 | https://lms.nederlandslicht.nl/qr/report/1161222 | 52.2955 | 5.2588 | 1462409750 | 4786191400 | Gooierserf |  |  |  | Huizen |  | Gemeente Huizen |  |  |  | Gemeente Huizen | In bedrijf | Liander |  | NVT |  |  | Avond | Bemeterd | [38 empty] | 1KST30 | 1 | 1998-08-24 | [11 empty] | Schreder Alura | 1 | 2005-05-03 |  |  | Schreder | [12 empty] | Saled PS-L 13W | 1 | 2016-03-03 |  | SALED PS-L 13 | Saled | 3000 | 13.00 | 50000 | LED |  | Driver Onbekend | 1 | 2005-05-03
128a-1380 | 1161224 | https://lms.nederlandslicht.nl/qr/report/1161224 | 52.2958 | 5.2589 | 1462474594 | 4786572908 | Gooierserf | KW |  |  | Huizen |  | Gemeente Huizen |  |  |  | Gemeente Huizen | In bedrijf | Liander |  | NVT |  |  | Nacht | Bemeterd | [34 empty] | Kunstwerk |  |  |  | tunnel11 | 1 | 1970-01-01 | [11 empty] | ARMATUUR ONBEKEND | 1 | 1970-01-01 |  | ARMATUUR ONBEKEND | ONBEKEND | [8 empty] | 175200 |  |  |  | LAMP ONBEKEND | 1 | 1970-01-01 |  | LAMP ONBEKEND |  |  | 36.00 | 16000 | PL
130-1380 | 1161225 | https://lms.nederlandslicht.nl/qr/report/1161225 | 52.2954 | 5.259 | 1462537570 | 4786117020 | Gooierserf |  |  |  | Huizen |  | Gemeente Huizen |  |  |  | Gemeente Huizen | In bedrijf | Liander |  | NVT |  |  | Avond | Bemeterd | [38 empty] | 1KST30 | 1 | 1998-08-24 | [11 empty] | Schreder Alura | 1 | 2005-05-03 |  |  | Schreder | [12 empty] | Saled PS-L 13W | 1 | 2016-03-03 |  | SALED PS-L 13 | Saled | 3000 | 13.00 | 50000 | LED |  | Driver Onbekend | 1 | 2005-05-03
125-1380 | 1161226 | https://lms.nederlandslicht.nl/qr/report/1161226 | 52.2953 | 5.2584 | 1462145680 | 4785948420 | Gooierserf |  |  |  | Huizen |  | Gemeente Huizen |  |  |  | Gemeente Huizen | In bedrijf | Liander |  | NVT |  |  | Avond | Bemeterd | [38 empty] | 1KST30 | 1 | 1998-08-24 | [11 empty] | Schreder Alura | 1 | 2005-05-03 |  |  | Schreder | [12 empty] | Saled PS-L 13W | 1 | 2023-03-31 |  | SALED PS-L 13 | Saled | 3000 | 13.00 | 50000 | LED |  | Driver Onbekend | 1 | 2005-05-03
124-1380 | 1161227 | https://lms.nederlandslicht.nl/qr/report/1161227 | 52.2956 | 5.2585 | 1462217420 | 4786271900 | Gooierserf |  |  |  | Huizen |  | Gemeente Huizen |  |  |  | Gemeente Huizen | In bedrijf | Liander |  | NVT |  |  | Avond | Bemeterd | [38 empty] | 1KST30 | 1 | 1998-08-24 | [11 empty] | Schreder Alura | 1 | 2005-05-03 |  |  | Schreder | [12 empty] | Saled PS-L 13W | 1 | 2016-03-03 |  | SALED PS-L 13 | Saled | 3000 | 13.00 | 50000 | LED |  | Driver Onbekend | 1 | 2005-05-03
127-1380 | 1161228 | https://lms.nederlandslicht.nl/qr/report/1161228 | 52.2958 | 5.2588 | 1462413062 | 4786504802 | Gooierserf |  |  |  | Huizen |  | Gemeente Huizen |  |  |  | Gemeente Huizen | In bedrijf | Liander |  | NVT |  |  | Avond | Bemeterd | [38 empty] | 1KST40 | 1 | 1998-08-24 | [11 empty] | Schreder Alura | 1 | 2005-05-03 |  |  | Schreder | [12 empty] | Saled PS-L 13W | 1 | 2016-03-03 |  | SALED PS-L 13 | Saled | 3000 | 13.00 | 50000 | LED |  | Driver Onbekend | 1 | 2005-05-03
126-1380 | 1161229 | https://lms.nederlandslicht.nl/qr/report/1161229 | 52.2954 | 5.2585 | 1462206840 | 4786075740 | Gooierserf |  |  |  | Huizen |  | Gemeente Huizen |  |  |  | Gemeente Huizen | In bedrijf | Liander |  | NVT |  |  | Avond | Bemeterd | [38 empty] | 1KST30 | 1 | 1998-08-24 | [11 empty] | Schreder Alura | 1 | 2005-05-03 |  |  | Schreder | [12 empty] | Saled PS-L 13W | 1 | 2016-03-03 |  | SALED PS-L 13 | Saled | 3000 | 13.00 | 50000 | LED |  | Driver Onbekend | 1 | 2005-05-03
79-1380 | 1161230 | https://lms.nederlandslicht.nl/qr/report/1161230 | 52.2967 | 5.2536 | 1458835620 | 4787523980 | Gooierserf |  |  |  | Huizen |  | Gemeente Huizen |  |  |  | Gemeente Huizen | In bedrijf | Liander |  | NVT |  |  | Avond | Bemeterd | [38 empty] | 1KST35 | 1 | 1981-12-02 | [11 empty] | Schreder Alura | 1 | 2005-05-03 |  |  | Schreder | [12 empty] | Saled PS-L 13W | 1 | 2022-11-23 |  | SALED PS-L 13 | Saled | 3000 | 13.00 | 50000 | LED |  | Driver Onbekend | 1 | 2005-05-03
1267698 | 1161231 | https://lms.nederlandslicht.nl/qr/report/1161231 | 52.302 | 5.248 | 1455027760 | 4793426386 | Weegbree |  |  |  | Huizen |  | Gemeente Huizen |  |  |  | Gemeente Huizen | In bedrijf | Liander |  | NVT |  |  | Nacht | Bemeterd | [38 empty] | 1NAL35 | 1 | 1975-11-03 | [11 empty] | Philips 2000 | 1 | 1995-09-19 | [15 empty] | Saled PS-L 13W | 1 | 2016-03-03 |  | SALED PS-L 13 | Saled | 3000 | 13.00 | 50000 | LED |  | Driver Onbekend | 1 | 1995-09-19
1267667 | 1161232 | https://lms.nederlandslicht.nl/qr/report/1161232 | 52.3016 | 5.2473 | 1454576430 | 4793019573 | Weegbree |  |  |  | Huizen |  | Gemeente Huizen |  |  |  | Gemeente Huizen | In bedrijf | Liander |  | NVT |  |  | Nacht | Bemeterd | [38 empty] | 1NAL35 | 1 | 1975-02-17 | [11 empty] | Philips 2000 | 1 | 1975-02-17 | [15 empty] | Saled PS-L 13W | 1 | 2016-03-03 |  | SALED PS-L 13 | Saled | 3000 | 13.00 | 50000 | LED |  | Driver Onbekend | 1 | 1975-02-17
13-5370 | 1161233 | https://lms.nederlandslicht.nl/qr/report/1161233 | 52.3013 | 5.2476 | 1454797440 | 4792711690 | Weegbree |  |  |  | Huizen |  | Gemeente Huizen |  |  |  | Gemeente Huizen | In bedrijf | Liander |  | NVT |  |  | Nacht | Bemeterd | [38 empty] | 1NAL35 | 1 | 1975-09-15 | [11 empty] | Philips 2000 | 1 | 1991-03-26 | [15 empty] | Saled PS-L 13W | 1 | 2016-03-03 |  | SALED PS-L 13 | Saled | 3000 | 13.00 | 50000 | LED |  | Driver Onbekend | 1 | 1991-03-26
1267728 | 1161234 | https://lms.nederlandslicht.nl/qr/report/1161234 | 52.3019 | 5.2482 | 1455218600 | 4793337744 | Weegbree |  |  |  | Huizen |  | Gemeente Huizen |  |  |  | Gemeente Huizen | In bedrijf | Liander |  | NVT |  |  | Nacht | Bemeterd | [38 empty] | 1NAL35 | 1 | 1975-02-18 | [11 empty] | Philips 2000 | 1 | 1975-04-04 | [15 empty] | Saled PS-L 13W | 1 | 2016-03-03 |  | SALED PS-L 13 | Saled | 3000 | 13.00 | 50000 | LED |  | Driver Onbekend | 1 | 1975-04-04
1267575 | 1161235 | https://lms.nederlandslicht.nl/qr/report/1161235 | 52.302 | 5.2474 | 1454638520 | 4793456341 | Weegbree |  |  |  | Huizen |  | Gemeente Huizen |  |  |  | Gemeente Huizen | In bedrijf | Liander |  | NVT |  |  | Nacht | Bemeterd | [38 empty] | 1KST35 | 1 | 2003-11-22 | [11 empty] | Philips 2000 | 1 | 2003-11-22 | [15 empty] | Saled PS-L 13W | 1 | 2016-03-03 |  | SALED PS-L 13 | Saled | 3000 | 13.00 | 50000 | LED |  | Driver Onbekend | 1 | 2003-11-22
1267545 | 1161236 | https://lms.nederlandslicht.nl/qr/report/1161236 | 52.3021 | 5.2473 | 1454543620 | 4793546459 | Weegbree |  |  |  | Huizen |  | Gemeente Huizen |  |  |  | Gemeente Huizen | In bedrijf | Liander |  | NVT |  |  | Nacht | Bemeterd | [38 empty] | 1NAL35 | 1 | 1975-02-19 | [11 empty] | Philips 2000 | 1 | 1975-02-19 | [15 empty] | Saled PS-L 13W | 1 | 2016-03-03 |  | SALED PS-L 13 | Saled | 3000 | 13.00 | 50000 | LED |  | Driver Onbekend | 1 | 1975-02-19
1267637 | 1161237 | https://lms.nederlandslicht.nl/qr/report/1161237 | 52.3019 | 5.2467 | 1454171880 | 4793301596 | Weegbree |  |  |  | Huizen |  | Gemeente Huizen |  |  |  | Gemeente Huizen | In bedrijf | Liander |  | NVT |  |  | Nacht | Bemeterd | [38 empty] | 1NAL35 | 1 | 1975-02-18 | [11 empty] | Philips 2000 | 1 | 1975-02-18 | [15 empty] | Saled PS-L 13W | 1 | 2016-03-03 |  | SALED PS-L 13 | Saled | 3000 | 13.00 | 50000 | LED |  | Driver Onbekend | 1 | 1975-02-18
1267606 | 1161238 | https://lms.nederlandslicht.nl/qr/report/1161238 | 52.3019 | 5.2471 | 1454427980 | 4793355698 | Weegbree |  |  |  | Huizen |  | Gemeente Huizen |  |  |  | Gemeente Huizen | In bedrijf | Liander |  | NVT |  |  | Nacht | Bemeterd | [38 empty] | 1KST35 | 1 | 1975-02-18 | [11 empty] | Philips 2000 | 1 | 1975-02-18 | [15 empty] | Saled PS-L 13W | 1 | 2016-03-03 |  | SALED PS-L 13 | Saled | 3000 | 13.00 | 50000 | LED |  | Driver Onbekend | 1 | 1975-02-18
14-5370 | 1161239 | https://lms.nederlandslicht.nl/qr/report/1161239 | 52.3011 | 5.248 | 1455055680 | 4792487090 | Weegbree |  |  |  | Huizen |  | Gemeente Huizen |  |  |  | Gemeente Huizen | In bedrijf | Liander |  | NVT |  |  | Nacht | Bemeterd | [38 empty] | 1NAL60 | 1 | 2002-04-03 | [11 empty] | Philips 2000 | 1 | 2002-04-03 | [15 empty] | Saled PS-L 13W | 1 | 2016-03-03 |  | SALED PS-L 13 | Saled | 3000 | 13.00 | 50000 | LED |  | Driver Onbekend | 1 | 2002-04-03
15-5370 | 1161242 | https://lms.nederlandslicht.nl/qr/report/1161242 | 52.3011 | 5.2461 | 1453740970 | 4792439420 | Weegbree |  |  |  | Huizen |  | Gemeente Huizen |  |  |  | Gemeente Huizen | In bedrijf | Liander |  | NVT |  |  | Nacht | Bemeterd | [38 empty] | 1KST40 | 1 | 1985-12-30 | [11 empty] | Philips 2000 | 1 | 1990-01-01 | [15 empty] | SALED PS-T 18W | 1 | 2016-03-03 | [8 empty] | Driver Onbekend | 1 | 1990-01-01
1267514 | 1161243 | https://lms.nederlandslicht.nl/qr/report/1161243 | 52.3023 | 5.2474 | 1454646111 | 4793747748 | Weegbree |  |  |  | Huizen |  | Gemeente Huizen |  |  |  | Gemeente Huizen | In bedrijf | Liander |  | NVT |  |  | Nacht | Bemeterd | [38 empty] | 1KST35 | 1 | 2002-07-11 | [11 empty] | Philips 2000 | 1 | 2002-07-11 | [15 empty] | Saled PS-L 13W | 1 | 2016-03-03 |  | SALED PS-L 13 | Saled | 3000 | 13.00 | 50000 | LED |  | Driver Onbekend | 1 | 2002-07-11
1267425 | 1161244 | https://lms.nederlandslicht.nl/qr/report/1161244 | 52.3023 | 5.2479 | 1454968371 | 4793837975 | Weegbree |  |  |  | Huizen |  | Gemeente Huizen |  |  |  | Gemeente Huizen | In bedrijf | Liander |  | NVT |  |  | Nacht | Bemeterd | [38 empty] | 1NAL35 | 1 | 1975-04-04 | [11 empty] | Philips 2000 | 1 | 1975-04-04 | [15 empty] | Saled PS-L 13W | 1 | 2016-03-03 |  | SALED PS-L 13 | Saled | 3000 | 13.00 | 50000 | LED |  | Driver Onbekend | 1 | 1975-04-04
1267394 | 1161245 | https://lms.nederlandslicht.nl/qr/report/1161245 | 52.3023 | 5.2481 | 1455148821 | 4793759989 | Weegbree |  |  |  | Huizen |  | Gemeente Huizen |  |  |  | Gemeente Huizen | In bedrijf | Liander |  | NVT |  |  | Nacht | Bemeterd | [38 empty] | 1NAL35 | 1 | 1975-04-04 | [11 empty] | Philips 2000 | 1 | 1975-04-04 | [15 empty] | Saled PS-L 13W | 1 | 2016-03-03 |  | SALED PS-L 13 | Saled | 3000 | 13.00 | 50000 | LED |  | Driver Onbekend | 1 | 1975-04-04
1267484 | 1161246 | https://lms.nederlandslicht.nl/qr/report/1161246 | 52.3025 | 5.2476 | 1454751190 | 4794061354 | Weegbree |  |  |  | Huizen |  | Gemeente Huizen |  |  |  | Gemeente Huizen | In bedrijf | Liander |  | NVT |  |  | Nacht | Bemeterd | [38 empty] | 1NAL35 | 1 | 1975-02-19 | [11 empty] | Philips 2000 | 1 | 1975-02-19 | [15 empty] | Saled PS-L 13W | 1 | 2016-03-03 |  | SALED PS-L 13 | Saled | 3000 | 13.00 | 50000 | LED |  | Driver Onbekend | 1 | 1975-02-19
1267453 | 1161247 | https://lms.nederlandslicht.nl/qr/report/1161247 | 52.3024 | 5.2476 | 1454780881 | 4793929282 | Weegbree |  |  |  | Huizen |  | Gemeente Huizen |  |  |  | Gemeente Huizen | In bedrijf | Liander |  | NVT |  |  | Nacht | Bemeterd | [38 empty] | 1KST35 | 1 | 1975-02-28 | [11 empty] | Philips 2000 | 1 | 1975-02-28 | [15 empty] | Saled PS-L 13W | 1 | 2016-03-03 |  | SALED PS-L 13 | Saled | 3000 | 13.00 | 50000 | LED |  | Driver Onbekend | 1 | 1975-02-28
1234613 | 1161248 | https://lms.nederlandslicht.nl/qr/report/1161248 | 52.3021 | 5.2497 | 1456211521 | 4793595452 | Walstro |  |  |  | Huizen |  | Gemeente Huizen |  |  |  | Gemeente Huizen | In bedrijf | Liander |  | NVT |  |  | Nacht | Bemeterd | [38 empty] | 1NAL35 | 1 | 1975-08-26 | [11 empty] | Philips 2000 | 1 | 1995-01-12 | [15 empty] | Saled PS-L 13W | 1 | 2016-03-03 |  | SALED PS-L 13 | Saled | 3000 | 13.00 | 50000 | LED |  | Driver Onbekend | 1 | 1995-01-12
1234582 | 1161249 | https://lms.nederlandslicht.nl/qr/report/1161249 | 52.302 | 5.2498 | 1456278700 | 4793442081 | Walstro |  |  |  | Huizen |  | Gemeente Huizen |  |  |  | Gemeente Huizen | In bedrijf | Liander |  | NVT |  |  | Nacht | Bemeterd | [38 empty] | 1NAL35 | 1 | 1975-08-26 | [11 empty] | Philips 2000 | 1 | 1995-09-19 | [15 empty] | Saled PS-L 13W | 1 | 2016-03-03 |  | SALED PS-L 13 | Saled | 3000 | 13.00 | 50000 | LED |  | Driver Onbekend | 1 | 1995-09-19
1234643 | 1161250 | https://lms.nederlandslicht.nl/qr/report/1161250 | 52.3022 | 5.2494 | 1455984930 | 4793695251 | Walstro |  |  |  | Huizen |  | Gemeente Huizen |  |  |  | Gemeente Huizen | In bedrijf | Liander |  | NVT |  |  | Nacht | Bemeterd | [38 empty] | 1KST35 | 1 | 1975-08-26 | [11 empty] | Philips 2000 | 1 | 1990-01-01 | [15 empty] | SALED LED tube 8W | 1 | 2016-03-03 | [8 empty] | Driver Onbekend | 1 | 1990-01-01
1234553 | 1161251 | https://lms.nederlandslicht.nl/qr/report/1161251 | 52.3019 | 5.2496 | 1456122700 | 4793372114 | Walstro |  |  |  | Huizen |  | Gemeente Huizen |  |  |  | Gemeente Huizen | In bedrijf | Liander |  | NVT |  |  | Nacht | Bemeterd | [38 empty] | 1NAL35 | 1 | 1975-08-20 | [11 empty] | Philips 2000 | 1 | 2002-09-19 | [15 empty] | Saled PS-L 13W | 1 | 2016-03-03 |  | SALED PS-L 13 | Saled | 3000 | 13.00 | 50000 | LED |  | Driver Onbekend | 1 | 2002-09-19
1234522 | 1161252 | https://lms.nederlandslicht.nl/qr/report/1161252 | 52.302 | 5.2492 | 1455896480 | 4793456904 | Walstro |  |  |  | Huizen |  | Gemeente Huizen |  |  |  | Gemeente Huizen | In bedrijf | Liander |  | NVT |  |  | Nacht | Bemeterd | [38 empty] | 1NAL35 | 1 | 1975-08-20 | [11 empty] | Philips 2000 | 1 | 2002-09-19 | [15 empty] | Saled PS-L 13W | 1 | 2016-03-03 |  | SALED PS-L 13 | Saled | 3000 | 13.00 | 50000 | LED |  | Driver Onbekend | 1 | 2002-09-19
514994 | 1161253 | https://lms.nederlandslicht.nl/qr/report/1161253 | 52.3013 | 5.2485 | 1455405191 | 4792663319 | Kropaar |  |  |  | Huizen |  | Gemeente Huizen |  |  |  | Gemeente Huizen | In bedrijf | Liander |  | NVT |  |  | Nacht | Bemeterd | [38 empty] | 1NAL35 | 1 | 1975-09-16 | [11 empty] | Philips 2000 | 1 | 1990-01-01 | [15 empty] | Saled PS-L 13W | 1 | 2016-03-03 |  | SALED PS-L 13 | Saled | 3000 | 13.00 | 50000 | LED |  | Driver Onbekend | 1 | 1990-01-01
515025 | 1161254 | https://lms.nederlandslicht.nl/qr/report/1161254 | 52.3015 | 5.2486 | 1455452220 | 4792840783 | Kropaar |  |  |  | Huizen |  | Gemeente Huizen |  |  |  | Gemeente Huizen | In bedrijf | Liander |  | NVT |  |  | Nacht | Bemeterd | [38 empty] | 1NAL35 | 1 | 1975-09-23 | [11 empty] | Philips 2000 | 1 | 1990-01-01 | [15 empty] | SALED LED tube 8W | 1 | 2016-03-03 | [8 empty] | Driver Onbekend | 1 | 1990-01-01
515084 | 1161255 | https://lms.nederlandslicht.nl/qr/report/1161255 | 52.3014 | 5.2482 | 1455184151 | 4792772135 | Kropaar |  |  |  | Huizen |  | Gemeente Huizen |  |  |  | Gemeente Huizen | In bedrijf | Liander |  | NVT |  |  | Nacht | Bemeterd | [38 empty] | 1NAL35 | 1 | 1975-09-15 | [11 empty] | Philips 2000 | 1 | 1991-03-26 | [15 empty] | Saled PS-L 13W | 1 | 2016-03-03 |  | SALED PS-L 13 | Saled | 3000 | 13.00 | 50000 | LED |  | Driver Onbekend | 1 | 1991-03-26
515053 | 1161256 | https://lms.nederlandslicht.nl/qr/report/1161256 | 52.3015 | 5.2483 | 1455249561 | 4792928902 | Kropaar |  |  |  | Huizen |  | Gemeente Huizen |  |  |  | Gemeente Huizen | In bedrijf | Liander |  | NVT |  |  | Nacht | Bemeterd | [38 empty] | 1NAL35 | 1 | 1975-09-23 | [11 empty] | Philips 2000 | 1 | 1991-03-26 | [15 empty] | Saled PS-L 13W | 1 | 2016-03-03 |  | SALED PS-L 13 | Saled | 3000 | 13.00 | 50000 | LED |  | Driver Onbekend | 1 | 1991-03-26
515145 | 1161257 | https://lms.nederlandslicht.nl/qr/report/1161257 | 52.3016 | 5.2481 | 1455116071 | 4793056877 | Kropaar |  |  |  | Huizen |  | Gemeente Huizen |  |  |  | Gemeente Huizen | In bedrijf | Liander |  | NVT |  |  | Nacht | Bemeterd | [38 empty] | 1NAL35 | 1 | 1975-09-15 | [11 empty] | Philips 2000 | 1 | 1991-03-26 | [15 empty] | Saled PS-L 13W | 1 | 2016-03-03 |  | SALED PS-L 13 | Saled | 3000 | 13.00 | 50000 | LED |  | Driver Onbekend | 1 | 1991-03-26
515114 | 1161258 | https://lms.nederlandslicht.nl/qr/report/1161258 | 52.3014 | 5.248 | 1455024890 | 4792840934 | Kropaar |  |  |  | Huizen |  | Gemeente Huizen |  |  |  | Gemeente Huizen | In bedrijf | Liander |  | NVT |  |  | Nacht | Bemeterd | [38 empty] | 1NAL35 | 1 | 1975-09-15 | [11 empty] | Philips 2000 | 1 | 1991-03-26 | [15 empty] | Saled PS-L 13W | 1 | 2016-03-03 |  | SALED PS-L 13 | Saled | 3000 | 13.00 | 50000 | LED |  | Driver Onbekend | 1 | 1991-03-26
1205637 | 1161259 | https://lms.nederlandslicht.nl/qr/report/1161259 | 52.3029 | 5.2471 | 1454462720 | 4794500299 | Voormaat |  |  |  | Huizen |  | Gemeente Huizen |  |  |  | Gemeente Huizen | In bedrijf | Liander |  | NVT |  |  | Nacht | Bemeterd | [38 empty] | 1KST75 | 1 | 1984-01-01 | [11 empty] | Orange Lighting Lane | 1 | 2016-05-01 | [15 empty] | 36W WM | 1 | 2016-05-01 | [8 empty] | Driver Onbekend | 1 | 2016-05-01
1205607 | 1161260 | https://lms.nederlandslicht.nl/qr/report/1161260 | 52.3029 | 5.2475 | 1454741660 | 4794482683 | Voormaat |  |  |  | Huizen |  | Gemeente Huizen |  |  |  | Gemeente Huizen | In bedrijf | Liander |  | NVT |  |  | Nacht | Bemeterd | [38 empty] | 1KST75 | 1 | 1984-01-01 | [11 empty] | Orange Lighting Lane | 1 | 2016-05-01 | [15 empty] | 36W WM | 1 | 2016-05-01 | [8 empty] | Driver Onbekend | 1 | 2016-05-01
1205302 | 1161261 | https://lms.nederlandslicht.nl/qr/report/1161261 | 52.3023 | 5.2509 | 1457036780 | 4793756640 | Voormaat |  |  |  | Huizen |  | Gemeente Huizen |  |  |  | Gemeente Huizen | In bedrijf | Eigen net |  | NVT |  |  | Nacht | Bemeterd | [38 empty] | 1KST75 | 1 | 1984-01-01 | [11 empty] | Orange Lighting Lane | 1 | 2016-05-01 | [15 empty] | 36W WM | 1 | 2016-05-01 | [8 empty] | Driver Onbekend | 1 | 2016-05-01
1205333 | 1161262 | https://lms.nederlandslicht.nl/qr/report/1161262 | 52.3024 | 5.2506 | 1456838441 | 4793840361 | Voormaat |  |  |  | Huizen |  | Gemeente Huizen |  |  |  | Gemeente Huizen | In bedrijf | Liander |  | NVT |  |  | Nacht | Bemeterd | [38 empty] | 1KST75 | 1 | 1984-01-01 | [11 empty] | Orange Lighting Lane | 1 | 2016-05-01 | [15 empty] | 36W WM | 1 | 2016-05-01 | [8 empty] | Driver Onbekend | 1 | 2016-05-01
1205515 | 1161263 | https://lms.nederlandslicht.nl/qr/report/1161263 | 52.3026 | 5.2486 | 1455472751 | 4794114456 | Voormaat |  |  |  | Huizen |  | Gemeente Huizen |  |  |  | Gemeente Huizen | In bedrijf | Liander |  | NVT |  |  | Nacht | Bemeterd | [38 empty] | 1KST75 | 1 | 1984-01-01 | [11 empty] | Orange Lighting Lane | 1 | 2016-05-01 | [15 empty] | 36W WM | 1 | 2016-05-01 | [8 empty] | Driver Onbekend | 1 | 2016-05-01
1205484 | 1161264 | https://lms.nederlandslicht.nl/qr/report/1161264 | 52.3026 | 5.249 | 1455719400 | 4794108188 | Voormaat |  |  |  | Huizen |  | Gemeente Huizen |  |  |  | Gemeente Huizen | In bedrijf | Liander |  | NVT |  |  | Nacht | Bemeterd | [38 empty] | 1KST75 | 1 | 1984-01-01 | [11 empty] | Orange Lighting Lane | 1 | 2016-05-01 | [15 empty] | 36W WM | 1 | 2016-05-01 | [8 empty] | Driver Onbekend | 1 | 2016-05-01
1205576 | 1161265 | https://lms.nederlandslicht.nl/qr/report/1161265 | 52.3028 | 5.2479 | 1454963901 | 4794322002 | Voormaat |  |  |  | Huizen |  | Gemeente Huizen |  |  |  | Gemeente Huizen | In bedrijf | Liander |  | NVT |  |  | Nacht | Bemeterd | [38 empty] | 1KST75 | 1 | 1984-01-01 | [11 empty] | Orange Lighting Lane | 1 | 2016-05-01 | [15 empty] | 36W WM | 1 | 2016-05-01 | [8 empty] | Driver Onbekend | 1 | 2016-05-01
1205546 | 1161266 | https://lms.nederlandslicht.nl/qr/report/1161266 | 52.3027 | 5.2483 | 1455239481 | 4794283889 | Voormaat |  |  |  | Huizen |  | Gemeente Huizen |  |  |  | Gemeente Huizen | In bedrijf | Liander |  | NVT |  |  | Nacht | Bemeterd | [38 empty] | 1KST75 | 1 | 1984-01-01 | [11 empty] | Orange Lighting Lane | 1 | 2016-05-01 | [15 empty] | 36W WM | 1 | 2016-05-01 | [8 empty] | Driver Onbekend | 1 | 2016-05-01
1205393 | 1161267 | https://lms.nederlandslicht.nl/qr/report/1161267 | 52.3025 | 5.2499 | 1456370981 | 4793997490 | Voormaat |  |  |  | Huizen |  | Gemeente Huizen |  |  |  | Gemeente Huizen | In bedrijf | Liander |  | NVT |  |  | Nacht | Bemeterd | [38 empty] | 1KST75 | 1 | 1984-01-01 | [11 empty] | Orange Lighting Lane | 1 | 2016-05-01 | [15 empty] | 36W WM | 1 | 2016-05-01 | [8 empty] | Driver Onbekend | 1 | 2016-05-01
1205362 | 1161268 | https://lms.nederlandslicht.nl/qr/report/1161268 | 52.3024 | 5.2503 | 1456604621 | 4793920110 | Voormaat |  |  |  | Huizen |  | Gemeente Huizen |  |  |  | Gemeente Huizen | In bedrijf | Liander |  | NVT |  |  | Nacht | Bemeterd | [38 empty] | 1KST75 | 1 | 1984-01-01 | [11 empty] | Orange Lighting Lane | 1 | 2016-05-01 | [15 empty] | 36W WM | 1 | 2016-05-01 | [8 empty] | Driver Onbekend | 1 | 2016-05-01
1205454 | 1161269 | https://lms.nederlandslicht.nl/qr/report/1161269 | 52.3026 | 5.2493 | 1455915471 | 4794089791 | Voormaat |  |  |  | Huizen |  | Gemeente Huizen |  |  |  | Gemeente Huizen | In bedrijf | Liander |  | NVT |  |  | Nacht | Bemeterd | [38 empty] | 1KST75 | 1 | 1984-01-01 | [11 empty] | Orange Lighting Lane | 1 | 2016-05-01 | [15 empty] | 36W WM | 1 | 2016-05-01 | [8 empty] | Driver Onbekend | 1 | 2016-05-01
1205423 | 1161270 | https://lms.nederlandslicht.nl/qr/report/1161270 | 52.3025 | 5.2495 | 1456084120 | 4794002017 | Voormaat |  |  |  | Huizen |  | Gemeente Huizen |  |  |  | Gemeente Huizen | In bedrijf | Liander |  | NVT |  |  | Nacht | Bemeterd | [38 empty] | 1KST75 | 1 | 1984-01-01 | [11 empty] | Orange Lighting Lane | 1 | 2016-05-01 | [15 empty] | 36W WM | 1 | 2016-05-01 | [8 empty] | Driver Onbekend | 1 | 2016-05-01
73-0310 | 1161271 | https://lms.nederlandslicht.nl/qr/report/1161271 | 52.3049 | 5.228 | 1441437060 | 4796729510 | Bestevaer |  |  |  | Huizen |  | Gemeente Huizen |  |  |  | Gemeente Huizen | In bedrijf | Liander |  | NVT |  |  | Nacht | Bemeterd | [38 empty] | 1KST90 | 1 | 2011-06-01 | [11 empty] | Outdoor Lite ZEN2 | 1 | 2023-01-01 | [15 empty] | Led 40W | 1 | 2023-01-01 |  |  |  |  | 40.00 |  | LED |  | LEDDRIVER | 1 | 2023-01-01 |  | LEDDRIVER |  |  | 1.00 | 175200
75-0310 | 1161273 | https://lms.nederlandslicht.nl/qr/report/1161273 | 52.3046 | 5.2273 | 1440957870 | 4796361140 | Bestevaer |  |  |  | Huizen |  | Gemeente Huizen |  |  |  | Gemeente Huizen | In bedrijf | Liander |  | NVT |  |  | Nacht | Bemeterd | [38 empty] | 1KST90 | 1 | 2011-06-01 | [11 empty] | Outdoor Lite ZEN2 | 1 | 2023-01-01 | [15 empty] | Led 40W | 1 | 2023-01-01 |  |  |  |  | 40.00 |  | LED |  | LEDDRIVER | 1 | 2023-01-01 |  | LEDDRIVER |  |  | 1.00 | 175200
74-0310 | 1161274 | https://lms.nederlandslicht.nl/qr/report/1161274 | 52.3048 | 5.2277 | 1441179870 | 4796566230 | Bestevaer |  |  |  | Huizen |  | Gemeente Huizen |  |  |  | Gemeente Huizen | In bedrijf | Liander |  | NVT |  |  | Nacht | Bemeterd | [38 empty] | 1KST90 | 1 | 2011-06-01 | [11 empty] | Outdoor Lite ZEN2 | 1 | 2023-01-01 | [15 empty] | Led 40W | 1 | 2023-01-01 |  |  |  |  | 40.00 |  | LED |  | LEDDRIVER | 1 | 2023-01-01 |  | LEDDRIVER |  |  | 1.00 | 175200
69-0310 | 1161275 | https://lms.nederlandslicht.nl/qr/report/1161275 | 52.305 | 5.2288 | 1441968730 | 4796768440 | Bestevaer |  |  |  | Huizen |  | Gemeente Huizen |  |  |  | Gemeente Huizen | In bedrijf | Liander |  | NVT |  |  | Nacht | Bemeterd | [38 empty] | 1KST35 | 1 | 2001-03-01 | [11 empty] | Philips 2000 | 1 | 2001-03-01 | [15 empty] | Saled PS-L 13W | 1 | 2016-03-03 |  | SALED PS-L 13 | Saled | 3000 | 13.00 | 50000 | LED |  | Driver Onbekend | 1 | 2001-03-01
68-0310 | 1161276 | https://lms.nederlandslicht.nl/qr/report/1161276 | 52.3048 | 5.2291 | 1442140270 | 4796557470 | Bestevaer |  |  |  | Huizen |  | Gemeente Huizen |  |  |  | Gemeente Huizen | In bedrijf | Liander |  | NVT |  |  | Nacht | Bemeterd | [38 empty] | 1KST35 | 1 | 2001-03-01 | [11 empty] | Philips 2000 | 1 | 2001-03-01 | [15 empty] | Saled PS-L 13W | 1 | 2016-03-03 |  | SALED PS-L 13 | Saled | 3000 | 13.00 | 50000 | LED |  | Driver Onbekend | 1 | 2001-03-01
71-0310 | 1161277 | https://lms.nederlandslicht.nl/qr/report/1161277 | 52.305 | 5.2284 | 1441699290 | 4796860950 | Bestevaer |  |  |  | Huizen |  | Gemeente Huizen |  |  |  | Gemeente Huizen | In bedrijf | Liander |  | NVT |  |  | Nacht | Bemeterd | [38 empty] | 1KST90 | 1 | 1988-10-19 | [11 empty] | Outdoor Lite ZEN2 | 1 | 2023-01-01 | [15 empty] | Led 40W | 1 | 2023-01-01 |  |  |  |  | 40.00 |  | LED |  | LEDDRIVER | 1 | 2023-01-01 |  | LEDDRIVER |  |  | 1.00 | 175200
70-0310 | 1161278 | https://lms.nederlandslicht.nl/qr/report/1161278 | 52.3047 | 5.2288 | 1441930900 | 4796535520 | Bestevaer |  |  |  | Huizen |  | Gemeente Huizen |  |  |  | Gemeente Huizen | In bedrijf | Liander |  | NVT |  |  | Nacht | Bemeterd | [38 empty] | 1KST35 | 1 | 2001-03-15 | [11 empty] | Philips 2000 | 1 | 2001-03-01 | [15 empty] | Saled PS-L 13W | 1 | 2016-03-03 |  | SALED PS-L 13 | Saled | 3000 | 13.00 | 50000 | LED |  | Driver Onbekend | 1 | 2001-03-01
76-0310 | 1161279 | https://lms.nederlandslicht.nl/qr/report/1161279 | 52.3044 | 5.2271 | 1440778850 | 4796100440 | Bestevaer |  |  |  | Huizen |  | Gemeente Huizen |  |  |  | Gemeente Huizen | In bedrijf | Liander |  | NVT |  |  | Nacht | Bemeterd | [38 empty] | 1KST90 | 1 | 2011-06-01 | [11 empty] | Outdoor Lite ZEN2 | 1 | 2023-01-01 | [15 empty] | Led 40W | 1 | 2023-01-01 |  |  |  |  | 40.00 |  | LED |  | LEDDRIVER | 1 | 2023-01-01 |  | LEDDRIVER |  |  | 1.00 | 175200
82-0310 | 1161280 | https://lms.nederlandslicht.nl/qr/report/1161280 | 52.3027 | 5.2268 | 1440612060 | 4794290050 | Bestevaer |  |  |  | Huizen |  | Gemeente Huizen |  |  |  | Gemeente Huizen | In bedrijf | Liander |  | NVT |  |  | Nacht | Bemeterd | [38 empty] | 1KST90 | 1 | 2010-12-01 | [11 empty] | Outdoor Lite ZEN2 | 1 | 2023-01-01 | [15 empty] | Led 40W | 1 | 2023-01-01 |  |  |  |  | 40.00 |  | LED |  | LEDDRIVER | 1 | 2023-01-01 |  | LEDDRIVER |  |  | 1.00 | 175200
81-0310 | 1161281 | https://lms.nederlandslicht.nl/qr/report/1161281 | 52.303 | 5.2269 | 1440669240 | 4794589670 | Bestevaer |  |  |  | Huizen |  | Gemeente Huizen |  |  |  | Gemeente Huizen | In bedrijf | Liander |  | NVT |  |  | Nacht | Bemeterd | [38 empty] | 1KST90 | 1 | 2010-12-01 | [11 empty] | Outdoor Lite ZEN2 | 1 | 2023-01-01 | [15 empty] | Led 40W | 1 | 2023-01-01 |  |  |  |  | 40.00 |  | LED |  | LEDDRIVER | 1 | 2023-01-01 |  | LEDDRIVER |  |  | 1.00 | 175200
84-0310 | 1161282 | https://lms.nederlandslicht.nl/qr/report/1161282 | 52.3022 | 5.2269 | 1440660480 | 4793704170 | Bestevaer |  |  |  | Huizen |  | Gemeente Huizen |  |  |  | Gemeente Huizen | In bedrijf | Liander |  | NVT |  |  | Nacht | Bemeterd | [38 empty] | 1KST90 | 1 | 2010-12-01 | [11 empty] | Outdoor Lite ZEN2 | 1 | 2023-01-01 | [15 empty] | Led 40W | 1 | 2023-01-01 |  |  |  |  | 40.00 |  | LED |  | LEDDRIVER | 1 | 2023-01-01 |  | LEDDRIVER |  |  | 1.00 | 175200
83-0310 | 1161283 | https://lms.nederlandslicht.nl/qr/report/1161283 | 52.3025 | 5.227 | 1440716430 | 4794021160 | Bestevaer |  |  |  | Huizen |  | Gemeente Huizen |  |  |  | Gemeente Huizen | In bedrijf | Liander |  | NVT |  |  | Nacht | Bemeterd | [38 empty] | 1KST90 | 1 | 2010-12-01 | [11 empty] | Outdoor Lite ZEN2 | 1 | 2023-01-01 | [15 empty] | Led 40W | 1 | 2023-01-01 |  |  |  |  | 40.00 |  | LED |  | LEDDRIVER | 1 | 2023-01-01 |  | LEDDRIVER |  |  | 1.00 | 175200
78-0310 | 1161284 | https://lms.nederlandslicht.nl/qr/report/1161284 | 52.3038 | 5.2268 | 1440610240 | 4795534590 | Bestevaer |  |  |  | Huizen |  | Gemeente Huizen |  |  |  | Gemeente Huizen | In bedrijf | Liander |  | NVT |  |  | Nacht | Bemeterd | [38 empty] | 1KST90 | 1 | 2010-12-01 | [11 empty] | Outdoor Lite ZEN2 | 1 | 2023-01-01 | [15 empty] | Led 40W | 1 | 2023-01-01 |  |  |  |  | 40.00 |  | LED |  | LEDDRIVER | 1 | 2023-01-01 |  | LEDDRIVER |  |  | 1.00 | 175200
77-0310 | 1161285 | https://lms.nederlandslicht.nl/qr/report/1161285 | 52.3041 | 5.2269 | 1440667790 | 4795819890 | Bestevaer |  |  |  | Huizen |  | Gemeente Huizen |  |  |  | Gemeente Huizen | In bedrijf | Liander |  | NVT |  |  | Nacht | Bemeterd | [38 empty] | 1KST90 | 1 | 2011-06-01 | [11 empty] | Outdoor Lite ZEN2 | 1 | 2023-01-01 | [15 empty] | Led 40W | 1 | 2023-01-01 |  |  |  |  | 40.00 |  | LED |  | LEDDRIVER | 1 | 2023-01-01 |  | LEDDRIVER |  |  | 1.00 | 175200
80-0310 | 1161286 | https://lms.nederlandslicht.nl/qr/report/1161286 | 52.3033 | 5.2269 | 1440638950 | 4794937730 | Bestevaer |  |  |  | Huizen |  | Gemeente Huizen |  |  |  | Gemeente Huizen | In bedrijf | Liander |  | NVT |  |  | Nacht | Bemeterd | [38 empty] | 1KST90 | 1 | 2010-12-01 | [11 empty] | Outdoor Lite ZEN2 | 1 | 2023-01-01 | [15 empty] | Led 40W | 1 | 2023-01-01 |  |  |  |  | 40.00 |  | LED |  | LEDDRIVER | 1 | 2023-01-01 |  | LEDDRIVER |  |  | 1.00 | 175200
79-0310 | 1161287 | https://lms.nederlandslicht.nl/qr/report/1161287 | 52.3036 | 5.2268 | 1440614800 | 4795232860 | Bestevaer |  |  |  | Huizen |  | Gemeente Huizen |  |  |  | Gemeente Huizen | In bedrijf | Liander |  | NVT |  |  | Nacht | Bemeterd | [38 empty] | 1KST90 | 1 | 2010-12-01 | [11 empty] | Outdoor Lite ZEN2 | 1 | 2023-01-01 | [15 empty] | Led 40W | 1 | 2023-01-01 |  |  |  |  | 40.00 |  | LED |  | LEDDRIVER | 1 | 2023-01-01 |  | LEDDRIVER |  |  | 1.00 | 175200
67-0310 | 1161288 | https://lms.nederlandslicht.nl/qr/report/1161288 | 52.3049 | 5.2291 | 1442155340 | 4796708780 | Bestevaer |  |  |  | Huizen |  | Gemeente Huizen |  |  |  | Gemeente Huizen | In bedrijf | Liander |  | NVT |  |  | Nacht | Bemeterd | [38 empty] | 1KST35 | 1 | 2001-03-01 | [11 empty] | Philips 2000 | 1 | 2001-03-01 | [15 empty] | Saled PS-L 13W | 1 | 2016-03-03 |  | SALED PS-L 13 | Saled | 3000 | 13.00 | 50000 | LED |  | Driver Onbekend | 1 | 2001-03-01
56-0310 | 1161289 | https://lms.nederlandslicht.nl/qr/report/1161289 | 52.305 | 5.23 | 1442786760 | 4796793860 | Bestevaer |  |  |  | Huizen |  | Gemeente Huizen |  |  |  | Gemeente Huizen | In bedrijf | Liander |  | NVT |  |  | Nacht | Bemeterd | [38 empty] | 1KST35 | 1 | 2006-04-12 | [11 empty] | Philips 2000 | 1 | 2006-04-12 | [15 empty] | Saled PS-L 13W | 1 | 2016-03-03 |  | SALED PS-L 13 | Saled | 3000 | 13.00 | 50000 | LED |  | Driver Onbekend | 1 | 2006-04-12
55-0310 | 1161290 | https://lms.nederlandslicht.nl/qr/report/1161290 | 52.3052 | 5.23 | 1442756220 | 4797053590 | Bestevaer |  |  |  | Huizen |  | Gemeente Huizen |  |  |  | Gemeente Huizen | In bedrijf | Liander |  | NVT |  |  | Nacht | Bemeterd | [38 empty] | 1KST35 | 1 | 2001-03-01 | [11 empty] | Philips 2000 | 1 | 2001-03-01 | [15 empty] | Saled PS-L 13W | 1 | 2016-03-03 |  | SALED PS-L 13 | Saled | 3000 | 13.00 | 50000 | LED |  | Driver Onbekend | 1 | 2001-03-01
58-0310 | 1161291 | https://lms.nederlandslicht.nl/qr/report/1161291 | 52.305 | 5.2296 | 1442538350 | 4796793740 | Bestevaer |  |  |  | Huizen |  | Gemeente Huizen |  |  |  | Gemeente Huizen | In bedrijf | Liander |  | NVT |  |  | Nacht | Bemeterd | [38 empty] | 1KST35 | 1 | 2001-03-01 | [11 empty] | Philips 2000 | 1 | 2001-03-01 | [15 empty] | Saled PS-L 13W | 1 | 2016-03-03 |  | SALED PS-L 13 | Saled | 3000 | 13.00 | 50000 | LED |  | Driver Onbekend | 1 | 2001-03-01
57-0310 | 1161292 | https://lms.nederlandslicht.nl/qr/report/1161292 | 52.3048 | 5.2297 | 1442604550 | 4796604890 | Bestevaer |  |  |  | Huizen |  | Gemeente Huizen |  |  |  | Gemeente Huizen | In bedrijf | Liander |  | NVT |  |  | Nacht | Bemeterd | [38 empty] | 1KST35 | 1 | 2001-03-01 | [11 empty] | Philips 2000 | 1 | 2001-03-01 | [15 empty] | Saled PS-L 13W | 1 | 2016-03-03 |  | SALED PS-L 13 | Saled | 3000 | 13.00 | 50000 | LED |  | Driver Onbekend | 1 | 2001-03-01
53-0310 | 1161293 | https://lms.nederlandslicht.nl/qr/report/1161293 | 52.3053 | 5.2303 | 1442983200 | 4797134230 | Bestevaer |  |  |  | Huizen |  | Gemeente Huizen |  |  |  | Gemeente Huizen | In bedrijf | Liander |  | NVT |  |  | Nacht | Bemeterd | [38 empty] | 1KST35 | 1 | 2002-10-10 | [11 empty] | Philips 2000 | 1 | 2002-10-10 | [15 empty] | Saled PS-L 13W | 1 | 2016-03-03 |  | SALED PS-L 13 | Saled | 3000 | 13.00 | 50000 | LED |  | Driver Onbekend | 1 | 2002-10-10
52-0310 | 1161294 | https://lms.nederlandslicht.nl/qr/report/1161294 | 52.3054 | 5.2305 | 1443136960 | 4797258130 | Bestevaer |  |  |  | Huizen |  | Gemeente Huizen |  |  |  | Gemeente Huizen | In bedrijf | Liander |  | NVT |  |  | Nacht | Bemeterd | [38 empty] | 1KST90 | 1 | 1989-10-09 | [11 empty] | Outdoor Lite ZEN2 | 1 | 2023-01-01 | [15 empty] | Led 40W | 1 | 2023-01-01 |  |  |  |  | 40.00 |  | LED |  | LEDDRIVER | 1 | 2023-01-01 |  | LEDDRIVER |  |  | 1.00 | 175200
54-0310 | 1161295 | https://lms.nederlandslicht.nl/qr/report/1161295 | 52.3054 | 5.2302 | 1442889920 | 4797231310 | Bestevaer |  |  |  | Huizen |  | Gemeente Huizen |  |  |  | Gemeente Huizen | In bedrijf | Liander |  | NVT |  |  | Nacht | Bemeterd | [38 empty] | 1KST90 | 1 | 1988-10-19 | [11 empty] | Outdoor Lite ZEN2 | 1 | 2023-01-01 | [15 empty] | Led 40W | 1 | 2023-01-01 |  |  |  |  | 40.00 |  | LED |  | LEDDRIVER | 1 | 2023-01-01 |  | LEDDRIVER |  |  | 1.00 | 175200
59-0310 | 1161296 | https://lms.nederlandslicht.nl/qr/report/1161296 | 52.3052 | 5.2297 | 1442559860 | 4796987690 | Bestevaer |  |  |  | Huizen |  | Gemeente Huizen |  |  |  | Gemeente Huizen | In bedrijf | Liander |  | NVT |  |  | Nacht | Bemeterd | [38 empty] | 1KST35 | 1 | 2001-03-01 | [11 empty] | Philips 2000 | 1 | 2001-03-01 | [15 empty] | Saled PS-L 13W | 1 | 2016-03-03 |  | SALED PS-L 13 | Saled | 3000 | 13.00 | 50000 | LED |  | Driver Onbekend | 1 | 2001-03-01
64-0310 | 1161297 | https://lms.nederlandslicht.nl/qr/report/1161297 | 52.305 | 5.2291 | 1442180390 | 4796863290 | Bestevaer |  |  |  | Huizen |  | Gemeente Huizen |  |  |  | Gemeente Huizen | In bedrijf | Liander |  | NVT |  |  | Nacht | Bemeterd | [38 empty] | 1KST35 | 1 | 2001-03-01 | [11 empty] | Philips 2000 | 1 | 2001-03-01 | [15 empty] | Saled PS-L 13W | 1 | 2016-03-03 |  | SALED PS-L 13 | Saled | 3000 | 13.00 | 50000 | LED |  | Driver Onbekend | 1 | 2001-03-01
63-0310 | 1161298 | https://lms.nederlandslicht.nl/qr/report/1161298 | 52.3048 | 5.2294 | 1442368270 | 4796580470 | Bestevaer |  |  |  | Huizen |  | Gemeente Huizen |  |  |  | Gemeente Huizen | In bedrijf | Liander |  | NVT |  |  | Nacht | Bemeterd | [38 empty] | 1KST35 | 1 | 2001-03-01 | [11 empty] | Philips 2000 | 1 | 2001-03-01 | [15 empty] | Saled PS-L 13W | 1 | 2016-03-03 |  | SALED PS-L 13 | Saled | 3000 | 13.00 | 50000 | LED |  | Driver Onbekend | 1 | 2001-03-01
66-0310 | 1161299 | https://lms.nederlandslicht.nl/qr/report/1161299 | 52.3052 | 5.2288 | 1441992930 | 4797004080 | Bestevaer |  |  |  | Huizen |  | Gemeente Huizen |  |  |  | Gemeente Huizen | In bedrijf | Liander |  | NVT |  |  | Nacht | Bemeterd | [38 empty] | 2KST90 | 1 | 1988-10-19 | [11 empty] | Outdoor Lite ZEN2 | 1 | 2023-01-01 | [15 empty] | Led 40W | 1 | 2023-01-01 |  |  |  |  | 40.00 |  | LED |  | LEDDRIVER | 1 | 2023-01-01 |  | LEDDRIVER |  |  | 1.00 | 175200
66-0310 | 1161299 | https://lms.nederlandslicht.nl/qr/report/1161299 | 52.3052 | 5.2288 | 1441992930 | 4797004080 | Bestevaer |  |  |  | Huizen |  | Gemeente Huizen |  |  |  | Gemeente Huizen | In bedrijf | Liander |  | NVT |  |  | Nacht | Bemeterd | [52 empty] | INNOLUMIS NICOLE | 2 | 2011-06-01 |  | NICOLE 16W | [5 empty] | NNB |  |  |  | 175200
65-0310 | 1161300 | https://lms.nederlandslicht.nl/qr/report/1161300 | 52.3051 | 5.2291 | 1442133680 | 4796967600 | Bestevaer |  |  |  | Huizen |  | Gemeente Huizen |  |  |  | Gemeente Huizen | In bedrijf | Liander |  | NVT |  |  | Nacht | Bemeterd | [38 empty] | 1KST90 | 1 | 1998-11-11 | [11 empty] | Outdoor Lite ZEN2 | 1 | 2023-01-01 | [15 empty] | Led 40W | 1 | 2023-01-01 |  |  |  |  | 40.00 |  | LED |  | LEDDRIVER | 1 | 2023-01-01 |  | LEDDRIVER |  |  | 1.00 | 175200
60-0310 | 1161301 | https://lms.nederlandslicht.nl/qr/report/1161301 | 52.3053 | 5.2297 | 1442573170 | 4797168240 | Bestevaer |  |  |  | Huizen |  | Gemeente Huizen |  |  |  | Gemeente Huizen | In bedrijf | Liander |  | NVT |  |  | Nacht | Bemeterd | [38 empty] | 1KST90 | 1 | 1988-10-19 | [11 empty] | Outdoor Lite ZEN2 | 1 | 2023-01-01 | [15 empty] | Led 40W | 1 | 2023-01-01 |  |  |  |  | 40.00 |  | LED |  | LEDDRIVER | 1 | 2023-01-01 |  | LEDDRIVER |  |  | 1.00 | 175200
62-0310 | 1161302 | https://lms.nederlandslicht.nl/qr/report/1161302 | 52.3051 | 5.2294 | 1442386780 | 4796930470 | Bestevaer |  |  |  | Huizen |  | Gemeente Huizen |  |  |  | Gemeente Huizen | In bedrijf | Liander |  | NVT |  |  | Nacht | Bemeterd | [38 empty] | 1KST35 | 1 | 2001-03-01 | [11 empty] | Philips 2000 | 1 | 2001-03-01 | [15 empty] | Saled PS-L 13W | 1 | 2016-03-03 |  | SALED PS-L 13 | Saled | 3000 | 13.00 | 50000 | LED |  | Driver Onbekend | 1 | 2001-03-01
61-0310 | 1161303 | https://lms.nederlandslicht.nl/qr/report/1161303 | 52.3053 | 5.2293 | 1442280240 | 4797145390 | Bestevaer |  |  |  | Huizen |  | Gemeente Huizen |  |  |  | Gemeente Huizen | In bedrijf | Liander |  | NVT |  |  | Avond | Bemeterd | [38 empty] | 2KST90 | 1 | 1999-06-24 | [11 empty] | Outdoor Lite ZEN2 | 1 | 2023-01-01 | [15 empty] | Led 40W | 1 | 2023-01-01 |  |  |  |  | 40.00 |  | LED |  | LEDDRIVER | 1 | 2023-01-01 |  | LEDDRIVER |  |  | 1.00 | 175200
61-0310 | 1161303 | https://lms.nederlandslicht.nl/qr/report/1161303 | 52.3053 | 5.2293 | 1442280240 | 4797145390 | Bestevaer |  |  |  | Huizen |  | Gemeente Huizen |  |  |  | Gemeente Huizen | In bedrijf | Liander |  | NVT |  |  | Avond | Bemeterd | [52 empty] | INNOLUMIS NICOLE | 2 | 2011-06-01 |  | NICOLE 16W | [5 empty] | NNB |  |  |  | 175200
86-0310 | 1161304 | https://lms.nederlandslicht.nl/qr/report/1161304 | 52.3017 | 5.227 | 1440708860 | 4793128380 | Bestevaer |  |  |  | Huizen |  | Gemeente Huizen |  |  |  | Gemeente Huizen | In bedrijf | Liander |  | NVT |  |  | Nacht | Bemeterd | [38 empty] | 1KST90 | 1 | 2010-12-01 | [11 empty] | Outdoor Lite ZEN2 | 1 | 2023-01-01 | [15 empty] | Led 40W | 1 | 2023-01-01 |  |  |  |  | 40.00 |  | LED |  | LEDDRIVER | 1 | 2023-01-01 |  | LEDDRIVER |  |  | 1.00 | 175200
85-0310 | 1161305 | https://lms.nederlandslicht.nl/qr/report/1161305 | 52.3019 | 5.2271 | 1440767890 | 4793426800 | Bestevaer |  |  |  | Huizen |  | Gemeente Huizen |  |  |  | Gemeente Huizen | In bedrijf | Liander |  | NVT |  |  | Nacht | Bemeterd | [38 empty] | 1KST90 | 1 | 2010-12-01 | [11 empty] | Outdoor Lite ZEN2 | 1 | 2023-01-01 | [15 empty] | Led 40W | 1 | 2023-01-01 |  |  |  |  | 40.00 |  | LED |  | LEDDRIVER | 1 | 2023-01-01 |  | LEDDRIVER |  |  | 1.00 | 175200
88-0310 | 1161306 | https://lms.nederlandslicht.nl/qr/report/1161306 | 52.3014 | 5.2271 | 1440770640 | 4792800920 | Bestevaer |  |  |  | Huizen |  | Gemeente Huizen |  |  |  | Gemeente Huizen | In bedrijf | Liander |  | NVT |  |  | Nacht | Bemeterd | [38 empty] | 1KST90 | 1 | 1984-01-01 | [11 empty] | Outdoor Lite ZEN2 | 1 | 2023-01-01 | [15 empty] | Led 40W | 1 | 2023-01-01 |  |  |  |  | 40.00 |  | LED |  | LEDDRIVER | 1 | 2023-01-01 |  | LEDDRIVER |  |  | 1.00 | 175200
87-0310 | 1161307 | https://lms.nederlandslicht.nl/qr/report/1161307 | 52.3016 | 5.227 | 1440711270 | 4793002220 | Bestevaer |  |  |  | Huizen |  | Gemeente Huizen |  |  |  | Gemeente Huizen | In bedrijf | Liander |  | NVT |  |  | Nacht | Bemeterd | [38 empty] | 1KST90 | 1 | 2010-12-01 | [11 empty] | Outdoor Lite ZEN2 | 1 | 2023-01-01 | [15 empty] | Led 40W | 1 | 2023-01-01 |  |  |  |  | 40.00 |  | LED |  | LEDDRIVER | 1 | 2023-01-01 |  | LEDDRIVER |  |  | 1.00 | 175200
1-0310 | 1161309 | https://lms.nederlandslicht.nl/qr/report/1161309 | 52.3045 | 5.2472 | 1454534544 | 4796277322 | Bestevaer |  |  |  | Huizen |  | Gemeente Huizen |  |  |  | Gemeente Huizen | In bedrijf | Liander |  | NVT |  |  | Nacht | Bemeterd |  |  |  |  | OVK317 | [33 empty] | kerstboom | 1 | 1970-01-01 | [11 empty] | Philips Aurora | 1 | 1970-01-01 | [15 empty] | LAMP ONBEKEND | 1 | 1970-01-01 |  | LAMP ONBEKEND |  |  | 36.00 | 16000 | PL |  | Driver Onbekend | 1 | 1970-01-01
9-0310 | 1161310 | https://lms.nederlandslicht.nl/qr/report/1161310 | 52.3052 | 5.2445 | 1452688110 | 4797051160 | Bestevaer |  |  |  | Huizen |  | Gemeente Huizen |  |  |  | Gemeente Huizen | In bedrijf | Liander |  | NVT |  |  | Nacht | Bemeterd | [38 empty] | ANWB-1 | 1 | 2005-06-28 | [11 empty] | INNOLUMIS NICOLE | 1 | 2011-06-01 |  | NICOLE 16W | [5 empty] | NNB |  |  |  | 175200 |  |  |  | 36W WM | 1 | 2011-06-28 | [8 empty] | Driver Onbekend | 1 | 2011-06-01
8-0310 | 1161311 | https://lms.nederlandslicht.nl/qr/report/1161311 | 52.3049 | 5.2447 | 1452811700 | 4796728920 | Bestevaer |  |  |  | Huizen |  | Gemeente Huizen |  |  |  | Gemeente Huizen | In bedrijf | Liander |  | NVT |  |  | Nacht | Bemeterd | [38 empty] | 1KST90 | 1 | 1984-01-01 | [11 empty] | Outdoor Lite ZEN2 | 1 | 2023-01-01 | [15 empty] | Led 40W | 1 | 2023-01-01 |  |  |  |  | 40.00 |  | LED |  | LEDDRIVER | 1 | 2023-01-01 |  | LEDDRIVER |  |  | 1.00 | 175200
4-0310 | 1161312 | https://lms.nederlandslicht.nl/qr/report/1161312 | 52.3046 | 5.2464 | 1453964120 | 4796326510 | Bestevaer |  |  |  | Huizen |  | Gemeente Huizen |  |  |  | Gemeente Huizen | In bedrijf | Liander |  | NVT |  |  | Nacht | Bemeterd | [38 empty] | 1KST90 | 1 | 2007-06-07 | [11 empty] | Outdoor Lite ZEN2 | 1 | 2023-01-01 | [15 empty] | Led 40W | 1 | 2023-01-01 |  |  |  |  | 40.00 |  | LED |  | LEDDRIVER | 1 | 2023-01-01 |  | LEDDRIVER |  |  | 1.00 | 175200
3-0310 | 1161313 | https://lms.nederlandslicht.nl/qr/report/1161313 | 52.3047 | 5.2466 | 1454092240 | 4796420420 | Bestevaer |  |  |  | Huizen |  | Gemeente Huizen |  |  |  | Gemeente Huizen | In bedrijf | Liander |  | NVT |  |  | Nacht | Bemeterd | [38 empty] | 1KST90 | 1 | 2007-06-07 | [11 empty] | Outdoor Lite ZEN2 | 1 | 2023-01-01 | [15 empty] | Led 40W | 1 | 2023-01-01 |  |  |  |  | 40.00 |  | LED |  | LEDDRIVER | 1 | 2023-01-01 |  | LEDDRIVER |  |  | 1.00 | 175200
6-0310 | 1161314 | https://lms.nederlandslicht.nl/qr/report/1161314 | 52.3048 | 5.2456 | 1453433131 | 4796575773 | Bestevaer |  |  |  | Huizen |  | Gemeente Huizen |  |  |  | Gemeente Huizen | In bedrijf | Liander |  | NVT |  |  | Nacht | Bemeterd | [38 empty] | 1KST90 | 1 | 1984-01-01 | [11 empty] | Outdoor Lite ZEN2 | 1 | 2023-01-01 | [15 empty] | Led 40W | 1 | 2023-01-01 |  |  |  |  | 40.00 |  | LED |  | LEDDRIVER | 1 | 2023-01-01 |  | LEDDRIVER |  |  | 1.00 | 175200
6-0310 | 1161314 | https://lms.nederlandslicht.nl/qr/report/1161314 | 52.3048 | 5.2456 | 1453433131 | 4796575773 | Bestevaer |  |  |  | Huizen |  | Gemeente Huizen |  |  |  | Gemeente Huizen | In bedrijf | Liander |  | NVT |  |  | Nacht | Bemeterd | [52 empty] | Outdoor Lite ZEN2 | 2 | 2022-04-14
5-0310 | 1161315 | https://lms.nederlandslicht.nl/qr/report/1161315 | 52.3048 | 5.2461 | 1453759190 | 4796554690 | Bestevaer |  |  |  | Huizen |  | Gemeente Huizen |  |  |  | Gemeente Huizen | In bedrijf | Liander |  | NVT |  |  | Nacht | Bemeterd | [38 empty] | 1KST90 | 1 | 1989-09-07 | [11 empty] | Outdoor Lite ZEN2 | 1 | 2023-01-01 | [15 empty] | Led 40W | 1 | 2023-01-01 |  |  |  |  | 40.00 |  | LED |  | LEDDRIVER | 1 | 2023-01-01 |  | LEDDRIVER |  |  | 1.00 | 175200
14-0310 | 1161316 | https://lms.nederlandslicht.nl/qr/report/1161316 | 52.3055 | 5.2425 | 1451290120 | 4797388990 | Bestevaer |  |  |  | Huizen |  | Gemeente Huizen |  |  |  | Gemeente Huizen | In bedrijf | Liander |  | NVT |  |  | Nacht | Bemeterd | [38 empty] | 1KST90 | 1 | 1984-01-01 | [11 empty] | Outdoor Lite ZEN2 | 1 | 2023-01-01 | [15 empty] | Led 40W | 1 | 2023-01-01 |  |  |  |  | 40.00 |  | LED |  | LEDDRIVER | 1 | 2023-01-01 |  | LEDDRIVER |  |  | 1.00 | 175200
15-0310 | 1161317 | https://lms.nederlandslicht.nl/qr/report/1161317 | 52.3057 | 5.2421 | 1451059080 | 4797539090 | Bestevaer |  |  |  | Huizen |  | Gemeente Huizen |  |  |  | Gemeente Huizen | In bedrijf | Liander |  | NVT |  |  | Nacht | Bemeterd | [38 empty] | 1KST90 | 1 | 1984-01-01 | [11 empty] | Outdoor Lite ZEN2 | 1 | 2023-01-01 | [15 empty] | Led 40W | 1 | 2023-01-01 |  |  |  |  | 40.00 |  | LED |  | LEDDRIVER | 1 | 2023-01-01 |  | LEDDRIVER |  |  | 1.00 | 175200
11-0310 | 1161318 | https://lms.nederlandslicht.nl/qr/report/1161318 | 52.3053 | 5.2437 | 1452124550 | 4797111180 | Bestevaer |  |  |  | Huizen |  | Gemeente Huizen |  |  |  | Gemeente Huizen | In bedrijf | Liander |  | NVT |  |  | Nacht | Bemeterd | [38 empty] | 1KST90 | 1 | 1989-10-12 | [11 empty] | Outdoor Lite ZEN2 | 1 | 2023-01-01 | [15 empty] | Led 40W | 1 | 2023-01-01 |  |  |  |  | 40.00 |  | LED |  | LEDDRIVER | 1 | 2023-01-01 |  | LEDDRIVER |  |  | 1.00 | 175200
10-0310 | 1161319 | https://lms.nederlandslicht.nl/qr/report/1161319 | 52.3053 | 5.244 | 1452332400 | 4797122660 | Bestevaer |  |  |  | Huizen |  | Gemeente Huizen |  |  |  | Gemeente Huizen | In bedrijf | Liander |  | NVT |  |  | Nacht | Bemeterd | [38 empty] | 1KST90 | 1 | 1989-10-12 | [11 empty] | Outdoor Lite ZEN2 | 1 | 2023-01-01 | [15 empty] | Led 40W | 1 | 2023-01-01 |  |  |  |  | 40.00 |  | LED |  | LEDDRIVER | 1 | 2023-01-01 |  | LEDDRIVER |  |  | 1.00 | 175200
13-0310 | 1161320 | https://lms.nederlandslicht.nl/qr/report/1161320 | 52.3056 | 5.2429 | 1451597880 | 4797445860 | Bestevaer |  |  |  | Huizen |  | Gemeente Huizen |  |  |  | Gemeente Huizen | In bedrijf | Liander |  | NVT |  |  | Nacht | Bemeterd | [38 empty] | 1KST90 | 1 | 1989-10-12 | [11 empty] | Outdoor Lite ZEN2 | 1 | 2023-01-01 | [15 empty] | Led 40W | 1 | 2023-01-01 |  |  |  |  | 40.00 |  | LED |  | LEDDRIVER | 1 | 2023-01-01 |  | LEDDRIVER |  |  | 1.00 | 175200
12-0310 | 1161321 | https://lms.nederlandslicht.nl/qr/report/1161321 | 52.3054 | 5.2432 | 1451804650 | 4797242080 | Bestevaer |  |  |  | Huizen |  | Gemeente Huizen |  |  |  | Gemeente Huizen | In bedrijf | Liander |  | NVT |  |  | Nacht | Bemeterd | [38 empty] | 1KST90 | 1 | 1989-10-12 | [11 empty] | Outdoor Lite ZEN2 | 1 | 2023-01-01 | [15 empty] | Led 40W | 1 | 2023-01-01 |  |  |  |  | 40.00 |  | LED |  | LEDDRIVER | 1 | 2023-01-01 |  | LEDDRIVER |  |  | 1.00 | 175200
2-0310 | 1161322 | https://lms.nederlandslicht.nl/qr/report/1161322 | 52.3046 | 5.2468 | 1454266581 | 4796317547 | Bestevaer |  |  |  | Huizen |  | Gemeente Huizen |  |  |  | Gemeente Huizen | In bedrijf | Liander |  | NVT |  |  | Avond | Bemeterd | [38 empty] | 2KST90 | 1 | 2007-06-07 | [11 empty] | Outdoor Lite ZEN2 | 1 | 2023-01-01 | [15 empty] | Led 40W | 1 | 2023-01-01 |  |  |  |  | 40.00 |  | LED |  | LEDDRIVER | 1 | 2023-01-01 |  | LEDDRIVER |  |  | 1.00 | 175200 | [5 empty] | Zekering | 1 | 2022-01-28 |  | Zekering | Zekering | NVT
2-0310 | 1161322 | https://lms.nederlandslicht.nl/qr/report/1161322 | 52.3046 | 5.2468 | 1454266581 | 4796317547 | Bestevaer |  |  |  | Huizen |  | Gemeente Huizen |  |  |  | Gemeente Huizen | In bedrijf | Liander |  | NVT |  |  | Avond | Bemeterd | [52 empty] | Outdoor Lite ZEN2 | 2 | 2022-01-28
2-0310 | 1161322 | https://lms.nederlandslicht.nl/qr/report/1161322 | 52.3046 | 5.2468 | 1454266581 | 4796317547 | Bestevaer |  |  |  | Huizen |  | Gemeente Huizen |  |  |  | Gemeente Huizen | In bedrijf | Liander |  | NVT |  |  | Avond | Bemeterd | [52 empty] | Outdoor Lite ZEN2 | 3 | 2022-01-28
42-0310 | 1161323 | https://lms.nederlandslicht.nl/qr/report/1161323 | 52.3054 | 5.2326 | 1444570350 | 4797260570 | Bestevaer |  |  |  | Huizen |  | Gemeente Huizen |  |  |  | Gemeente Huizen | In bedrijf | Liander |  | NVT |  |  | Nacht | Bemeterd | [38 empty] | 1KST90 | 1 | 1989-10-11 | [11 empty] | Outdoor Lite ZEN2 | 1 | 2023-01-01 | [15 empty] | Led 40W | 1 | 2023-01-01 |  |  |  |  | 40.00 |  | LED |  | LEDDRIVER | 1 | 2023-01-01 |  | LEDDRIVER |  |  | 1.00 | 175200
43-0310 | 1161324 | https://lms.nederlandslicht.nl/qr/report/1161324 | 52.3057 | 5.232 | 1444172120 | 4797628540 | Bestevaer |  |  |  | Huizen |  | Gemeente Huizen |  |  |  | Gemeente Huizen | In bedrijf | Liander |  | NVT |  |  | Nacht | Bemeterd | [38 empty] | 1KST90 | 1 | 2008-12-10 | [11 empty] | Outdoor Lite ZEN2 | 1 | 2023-01-01 | [15 empty] | Led 40W | 1 | 2023-01-01 |  |  |  |  | 40.00 |  | LED |  | LEDDRIVER | 1 | 2023-01-01 |  | LEDDRIVER |  |  | 1.00 | 175200
39-0310 | 1161325 | https://lms.nederlandslicht.nl/qr/report/1161325 | 52.3054 | 5.2339 | 1445419780 | 4797256440 | Bestevaer |  |  |  | Huizen |  | Gemeente Huizen |  |  |  | Gemeente Huizen | In bedrijf | Liander |  | NVT |  |  | Nacht | Bemeterd | [38 empty] | 1KST90 | 1 | 1984-01-01 | [11 empty] | Outdoor Lite ZEN2 | 1 | 2023-01-01 | [15 empty] | Led 40W | 1 | 2023-01-01 |  |  |  |  | 40.00 |  | LED |  | LEDDRIVER | 1 | 2023-01-01 |  | LEDDRIVER |  |  | 1.00 | 175200
38-0310 | 1161326 | https://lms.nederlandslicht.nl/qr/report/1161326 | 52.3054 | 5.2343 | 1445735430 | 4797255620 | Bestevaer |  |  |  | Huizen |  | Gemeente Huizen |  |  |  | Gemeente Huizen | In bedrijf | Liander |  | NVT |  |  | Nacht | Bemeterd | [38 empty] | 1KST90 | 1 | 1989-10-11 | [11 empty] | Outdoor Lite ZEN2 | 1 | 2023-01-01 | [15 empty] | Led 40W | 1 | 2023-01-01 |  |  |  |  | 40.00 |  | LED |  | LEDDRIVER | 1 | 2023-01-01 |  | LEDDRIVER |  |  | 1.00 | 175200
41-0310 | 1161327 | https://lms.nederlandslicht.nl/qr/report/1161327 | 52.3054 | 5.2331 | 1444863460 | 4797256580 | Bestevaer |  |  |  | Huizen |  | Gemeente Huizen |  |  |  | Gemeente Huizen | In bedrijf | Liander |  | NVT |  |  | Nacht | Bemeterd | [38 empty] | 1KST90 | 1 | 1989-10-11 | [11 empty] | Outdoor Lite ZEN2 | 1 | 2023-01-01 | [15 empty] | Led 40W | 1 | 2023-01-01 |  |  |  |  | 40.00 |  | LED |  | LEDDRIVER | 1 | 2023-01-01 |  | LEDDRIVER |  |  | 1.00 | 175200
40-0310 | 1161328 | https://lms.nederlandslicht.nl/qr/report/1161328 | 52.3054 | 5.2334 | 1445122910 | 4797256630 | Bestevaer |  |  |  | Huizen |  | Gemeente Huizen |  |  |  | Gemeente Huizen | In bedrijf | Liander |  | NVT |  |  | Nacht | Bemeterd | [38 empty] | 1KST90 | 1 | 1989-10-11 | [11 empty] | Outdoor Lite ZEN2 | 1 | 2023-01-01 | [15 empty] | Led 40W | 1 | 2023-01-01 |  |  |  |  | 40.00 |  | LED |  | LEDDRIVER | 1 | 2023-01-01 |  | LEDDRIVER |  |  | 1.00 | 175200
44-0310 | 1161329 | https://lms.nederlandslicht.nl/qr/report/1161329 | 52.3057 | 5.2328 | 1444724390 | 4797623310 | Bestevaer |  |  |  | Huizen |  | Gemeente Huizen |  |  |  | Gemeente Huizen | In bedrijf | Liander |  | NVT |  |  | Nacht | Bemeterd | [38 empty] | 1KST90 | 1 | 2008-12-10 | [11 empty] | Outdoor Lite ZEN2 | 1 | 2023-01-01 | [15 empty] | Led 40W | 1 | 2023-01-01 |  |  |  |  | 40.00 |  | LED |  | LEDDRIVER | 1 | 2023-01-01 |  | LEDDRIVER |  |  | 1.00 | 175200
49-0310 | 1161330 | https://lms.nederlandslicht.nl/qr/report/1161330 | 52.3054 | 5.2314 | 1443740700 | 4797260680 | Bestevaer |  |  |  | Huizen |  | Gemeente Huizen |  |  |  | Gemeente Huizen | In bedrijf | Liander |  | NVT |  |  | Nacht | Bemeterd | [38 empty] | 1KST90 | 1 | 1989-10-10 | [11 empty] | Outdoor Lite ZEN2 | 1 | 2023-01-01 | [15 empty] | Led 40W | 1 | 2023-01-01 |  |  |  |  | 40.00 |  | LED |  | LEDDRIVER | 1 | 2023-01-01 |  | LEDDRIVER |  |  | 1.00 | 175200
48-0310 | 1161331 | https://lms.nederlandslicht.nl/qr/report/1161331 | 52.3057 | 5.2307 | 1443250720 | 4797637900 | Bestevaer |  |  |  | Huizen |  | Gemeente Huizen |  |  |  | Gemeente Huizen | In bedrijf | Liander |  | NVT |  |  | Nacht | Bemeterd | [38 empty] | 1KST90 | 1 | 2008-12-10 | [11 empty] | Outdoor Lite ZEN2 | 1 | 2023-01-01 | [15 empty] | Led 40W | 1 | 2023-01-01 |  |  |  |  | 40.00 |  | LED |  | LEDDRIVER | 1 | 2023-01-01 |  | LEDDRIVER |  |  | 1.00 | 175200
51-0310 | 1161332 | https://lms.nederlandslicht.nl/qr/report/1161332 | 52.3054 | 5.231 | 1443458360 | 4797265530 | Bestevaer |  |  |  | Huizen |  | Gemeente Huizen |  |  |  | Gemeente Huizen | In bedrijf | Liander |  | NVT |  |  | Nacht | Bemeterd | [38 empty] | 1KST90 | 1 | 1989-10-09 | [11 empty] | Outdoor Lite ZEN2 | 1 | 2023-01-01 | [15 empty] | Led 40W | 1 | 2023-01-01 |  |  |  |  | 40.00 |  | LED |  | LEDDRIVER | 1 | 2023-01-01 |  | LEDDRIVER |  |  | 1.00 | 175200
50-0310 | 1161333 | https://lms.nederlandslicht.nl/qr/report/1161333 | 52.3056 | 5.2312 | 1443588050 | 4797450800 | Bestevaer |  |  |  | Huizen |  | Gemeente Huizen |  |  |  | Gemeente Huizen | In bedrijf | Liander |  | NVT |  |  | Avond | Bemeterd | [38 empty] | 1KST90 | 1 | 1998-11-11 | [11 empty] | Outdoor Lite ZEN2 | 1 | 2023-01-01 | [15 empty] | Led 40W | 1 | 2023-01-01 |  |  |  |  | 40.00 |  | LED |  | LEDDRIVER | 1 | 2023-01-01 |  | LEDDRIVER |  |  | 1.00 | 175200
46-0310 | 1161334 | https://lms.nederlandslicht.nl/qr/report/1161334 | 52.306 | 5.2318 | 1444037980 | 4797917260 | Bestevaer |  |  |  | Huizen |  | Gemeente Huizen |  |  |  | Gemeente Huizen | In bedrijf | Liander |  | NVT |  |  | Nacht | Bemeterd | [38 empty] | 1KST90 | 1 | 1989-10-06 | [11 empty] | Outdoor Lite ZEN2 | 1 | 2023-01-01 | [15 empty] | Led 40W | 1 | 2023-01-01 |  |  |  |  | 40.00 |  | LED |  | LEDDRIVER | 1 | 2023-01-01 |  | LEDDRIVER |  |  | 1.00 | 175200
45-0310 | 1161335 | https://lms.nederlandslicht.nl/qr/report/1161335 | 52.3058 | 5.2317 | 1443928930 | 4797694720 | Bestevaer |  |  |  | Huizen |  | Gemeente Huizen |  |  |  | Gemeente Huizen | In bedrijf | Liander |  | NVT |  |  | Nacht | Bemeterd |  |  |  |  | OVK346 | [33 empty] | 1KST90 | 1 | 2008-12-10 | [11 empty] | Outdoor Lite ZEN2 | 1 | 2023-01-01 | [15 empty] | Led 40W | 1 | 2023-01-01 |  |  |  |  | 40.00 |  | LED |  | LEDDRIVER | 1 | 2023-01-01 |  | LEDDRIVER |  |  | 1.00 | 175200
47-0310 | 1161336 | https://lms.nederlandslicht.nl/qr/report/1161336 | 52.3059 | 5.231 | 1443437410 | 4797765560 | Bestevaer |  |  |  | Huizen |  | Gemeente Huizen |  |  |  | Gemeente Huizen | In bedrijf | Liander |  | NVT |  |  | Nacht | Bemeterd | [38 empty] | 1KST90 | 1 | 1989-10-06 | [11 empty] | Outdoor Lite ZEN2 | 1 | 2023-01-01 | [15 empty] | Led 40W | 1 | 2023-01-01 |  |  |  |  | 40.00 |  | LED |  | LEDDRIVER | 1 | 2023-01-01 |  | LEDDRIVER |  |  | 1.00 | 175200
37-0310 | 1161337 | https://lms.nederlandslicht.nl/qr/report/1161337 | 52.3054 | 5.2346 | 1445912390 | 4797276950 | Bestevaer |  |  |  | Huizen |  | Gemeente Huizen |  |  |  | Gemeente Huizen | In bedrijf | Liander |  | NVT |  |  | Nacht | Bemeterd | [38 empty] | 1KST90 | 1 | 2007-03-13 | [11 empty] | Outdoor Lite ZEN2 | 1 | 2023-01-01 | [15 empty] | Led 40W | 1 | 2023-01-01 |  |  |  |  | 40.00 |  | LED |  | LEDDRIVER | 1 | 2023-01-01 |  | LEDDRIVER |  |  | 1.00 | 175200
26-0310 | 1161338 | https://lms.nederlandslicht.nl/qr/report/1161338 | 52.3056 | 5.2383 | 1448455960 | 4797465230 | Bestevaer |  |  |  | Huizen |  | Gemeente Huizen |  |  |  | Gemeente Huizen | In bedrijf | Liander |  | NVT |  |  | Nacht | Bemeterd | [38 empty] | 1KST90 | 1 | 1989-10-11 | [11 empty] | Outdoor Lite ZEN2 | 1 | 2023-01-01 | [15 empty] | Led 40W | 1 | 2023-01-01 |  |  |  |  | 40.00 |  | LED |  | LEDDRIVER | 1 | 2023-01-01 |  | LEDDRIVER |  |  | 1.00 | 175200
25-0310 | 1161339 | https://lms.nederlandslicht.nl/qr/report/1161339 | 52.3056 | 5.2387 | 1448747700 | 4797499300 | Bestevaer |  |  |  | Huizen |  | Gemeente Huizen |  |  |  | Gemeente Huizen | In bedrijf | Liander |  | NVT |  |  | Nacht | Bemeterd | [38 empty] | 1KST90 | 1 | 1984-01-01 | [11 empty] | Outdoor Lite ZEN2 | 1 | 2023-01-01 | [15 empty] | Led 40W | 1 | 2023-01-01 |  |  |  |  | 40.00 |  | LED |  | LEDDRIVER | 1 | 2023-01-01 |  | LEDDRIVER |  |  | 1.00 | 175200
27-0310 | 1161340 | https://lms.nederlandslicht.nl/qr/report/1161340 | 52.3055 | 5.238 | 1448212961 | 4797318241 | Bestevaer |  |  |  | Huizen |  | Gemeente Huizen |  |  |  | Gemeente Huizen | In bedrijf | Liander |  | NVT |  |  | Nacht | Bemeterd | [38 empty] | 1KST90 | 1 | 1996-08-19 | [11 empty] | Outdoor Lite ZEN2 | 1 | 2023-01-01 | [15 empty] | Led 40W | 1 | 2023-01-01 |  |  |  |  | 40.00 |  | LED |  | LEDDRIVER | 1 | 2023-01-01 |  | LEDDRIVER |  |  | 1.00 | 175200
18-0310 | 1161342 | https://lms.nederlandslicht.nl/qr/report/1161342 | 52.3056 | 5.2414 | 1450572140 | 4797476130 | Bestevaer |  |  |  | Huizen |  | Gemeente Huizen |  |  |  | Gemeente Huizen | In bedrijf | Liander |  | NVT |  |  | Nacht | Bemeterd | [38 empty] | 2KST90 | 1 | 2013-06-01 | [11 empty] | Outdoor Lite ZEN2 | 1 | 2023-01-01 | [15 empty] | Led 40W | 1 | 2023-01-01 |  |  |  |  | 40.00 |  | LED |  | LEDDRIVER | 1 | 2023-01-01 |  | LEDDRIVER |  |  | 1.00 | 175200
18-0310 | 1161342 | https://lms.nederlandslicht.nl/qr/report/1161342 | 52.3056 | 5.2414 | 1450572140 | 4797476130 | Bestevaer |  |  |  | Huizen |  | Gemeente Huizen |  |  |  | Gemeente Huizen | In bedrijf | Liander |  | NVT |  |  | Nacht | Bemeterd | [52 empty] | INNOLUMIS NICOLE | 2 | 2013-06-01 |  | NICOLE 16W | [5 empty] | NNB |  |  |  | 175200 |  |  |  | 56W WM | 2 | 2013-06-01 | [8 empty] | Driver Onbekend | 2 | 2013-06-01
17-0310 | 1161343 | https://lms.nederlandslicht.nl/qr/report/1161343 | 52.3057 | 5.2418 | 1450802690 | 4797551410 | Bestevaer |  |  |  | Huizen |  | Gemeente Huizen |  |  |  | Gemeente Huizen | In bedrijf | Liander |  | NVT |  |  | Nacht | Bemeterd | [38 empty] | 1KST90 | 1 | 1984-01-01 | [11 empty] | Outdoor Lite ZEN2 | 1 | 2023-01-01 | [15 empty] | Led 40W | 1 | 2023-01-01 |  |  |  |  | 40.00 |  | LED |  | LEDDRIVER | 1 | 2023-01-01 |  | LEDDRIVER |  |  | 1.00 | 175200
24-0310 | 1161344 | https://lms.nederlandslicht.nl/qr/report/1161344 | 52.3055 | 5.239 | 1448950640 | 4797378550 | Bestevaer |  |  |  | Huizen |  | Gemeente Huizen |  |  |  | Gemeente Huizen | In bedrijf | Liander |  | NVT |  |  | Nacht | Bemeterd | [38 empty] | 1KST90 | 1 | 1984-01-01 | [11 empty] | Outdoor Lite ZEN2 | 1 | 2023-01-01 | [15 empty] | Led 40W | 1 | 2023-01-01 |  |  |  |  | 40.00 |  | LED |  | LEDDRIVER | 1 | 2023-01-01 |  | LEDDRIVER |  |  | 1.00 | 175200
23-0310 | 1161345 | https://lms.nederlandslicht.nl/qr/report/1161345 | 52.3057 | 5.2394 | 1449159720 | 4797544410 | Bestevaer |  |  |  | Huizen |  | Gemeente Huizen |  |  |  | Gemeente Huizen | In bedrijf | Liander |  | NVT |  |  | Nacht | Bemeterd | [38 empty] | 1KST90 | 1 | 1989-10-12 | [11 empty] | Outdoor Lite ZEN2 | 1 | 2023-01-01 | [15 empty] | Led 40W | 1 | 2023-01-01 |  |  |  |  | 40.00 |  | LED |  | LEDDRIVER | 1 | 2023-01-01 |  | LEDDRIVER |  |  | 1.00 | 175200
28-0310 | 1161346 | https://lms.nederlandslicht.nl/qr/report/1161346 | 52.3056 | 5.2378 | 1448090950 | 4797425940 | Bestevaer |  |  |  | Huizen |  | Gemeente Huizen |  |  |  | Gemeente Huizen | In bedrijf | Liander |  | NVT |  |  | Nacht | Bemeterd | [38 empty] | 1KST90 | 1 | 1996-08-19 | [11 empty] | Outdoor Lite ZEN2 | 1 | 2023-01-01 | [15 empty] | Led 40W | 1 | 2023-01-01 |  |  |  |  | 40.00 |  | LED |  | LEDDRIVER | 1 | 2023-01-01 |  | LEDDRIVER |  |  | 1.00 | 175200
34-0310 | 1161347 | https://lms.nederlandslicht.nl/qr/report/1161347 | 52.3054 | 5.2353 | 1446361980 | 4797277440 | Bestevaer |  |  |  | Huizen |  | Gemeente Huizen |  |  |  | Gemeente Huizen | In bedrijf | Liander |  | NVT |  |  | Nacht | Bemeterd | [38 empty] | 1KST90 | 1 | 1990-10-11 | [11 empty] | Outdoor Lite ZEN2 | 1 | 2023-01-01 | [15 empty] | Led 40W | 1 | 2023-01-01 |  |  |  |  | 40.00 |  | LED |  | LEDDRIVER | 1 | 2023-01-01 |  | LEDDRIVER |  |  | 1.00 | 175200
33-0310 | 1161348 | https://lms.nederlandslicht.nl/qr/report/1161348 | 52.3054 | 5.2357 | 1446674900 | 4797292830 | Bestevaer |  |  |  | Huizen |  | Gemeente Huizen |  |  |  | Gemeente Huizen | In bedrijf | Liander |  | NVT |  |  | Nacht | Bemeterd | [38 empty] | 1KST90 | 1 | 2002-08-07 | [11 empty] | Outdoor Lite ZEN2 | 1 | 2023-01-01 | [15 empty] | Led 40W | 1 | 2023-01-01 |  |  |  |  | 40.00 |  | LED |  | LEDDRIVER | 1 | 2023-01-01 |  | LEDDRIVER |  |  | 1.00 | 175200
36-0310 | 1161349 | https://lms.nederlandslicht.nl/qr/report/1161349 | 52.3055 | 5.2348 | 1446037030 | 4797386650 | Bestevaer |  |  |  | Huizen |  | Gemeente Huizen |  |  |  | Gemeente Huizen | In bedrijf | Liander |  | NVT |  |  | Nacht | Bemeterd | [38 empty] | 1KST90 | 1 | 1984-01-01 | [11 empty] | Outdoor Lite ZEN2 | 1 | 2023-01-01 | [15 empty] | Led 40W | 1 | 2023-01-01 |  |  |  |  | 40.00 |  | LED |  | LEDDRIVER | 1 | 2023-01-01 |  | LEDDRIVER |  |  | 1.00 | 175200
35-0310 | 1161350 | https://lms.nederlandslicht.nl/qr/report/1161350 | 52.3054 | 5.2402 | 1449744620 | 4797291460 | Bestevaer |  |  |  | Huizen |  | Gemeente Huizen |  |  |  | Gemeente Huizen | In bedrijf | Liander |  | NVT |  |  | Nacht | Bemeterd | [38 empty] | 2KST90 | 1 | 1996-08-19 | [11 empty] | Outdoor Lite ZEN2 | 1 | 2023-01-01 | [15 empty] | Led 40W | 1 | 2023-01-01 |  |  |  |  | 40.00 |  | LED |  | LEDDRIVER | 1 | 2023-01-01 |  | LEDDRIVER |  |  | 1.00 | 175200
35-0310 | 1161350 | https://lms.nederlandslicht.nl/qr/report/1161350 | 52.3054 | 5.2402 | 1449744620 | 4797291460 | Bestevaer |  |  |  | Huizen |  | Gemeente Huizen |  |  |  | Gemeente Huizen | In bedrijf | Liander |  | NVT |  |  | Nacht | Bemeterd | [52 empty] | INNOLUMIS NICOLE | 2 | 2011-06-01 |  | NICOLE 16W | [5 empty] | NNB |  |  |  | 175200 |  |  |  | 36W WM | 2 | 2011-07-10 | [8 empty] | Driver Onbekend | 2 | 2011-06-01
30-0310 | 1161351 | https://lms.nederlandslicht.nl/qr/report/1161351 | 52.3055 | 5.237 | 1447579970 | 4797335490 | Bestevaer |  |  |  | Huizen |  | Gemeente Huizen |  |  |  | Gemeente Huizen | In bedrijf | Liander |  | NVT |  |  | Nacht | Bemeterd | [38 empty] | 1KST90 | 1 | 1989-10-11 | [11 empty] | Outdoor Lite ZEN2 | 1 | 2023-01-01 | [15 empty] | Led 40W | 1 | 2023-01-01 |  |  |  |  | 40.00 |  | LED |  | LEDDRIVER | 1 | 2023-01-01 |  | LEDDRIVER |  |  | 1.00 | 175200
29-0310 | 1161352 | https://lms.nederlandslicht.nl/qr/report/1161352 | 52.3055 | 5.2374 | 1447811740 | 4797349970 | Bestevaer |  |  |  | Huizen |  | Gemeente Huizen |  |  |  | Gemeente Huizen | In bedrijf | Liander |  | NVT |  |  | Avond | Bemeterd | [38 empty] | 2KST90 | 1 | 2003-03-14 | [11 empty] | Outdoor Lite ZEN2 | 1 | 2023-01-01 | [15 empty] | Led 40W | 1 | 2023-01-01 |  |  |  |  | 40.00 |  | LED |  | LEDDRIVER | 1 | 2023-01-01 |  | LEDDRIVER |  |  | 1.00 | 175200
32-0310 | 1161353 | https://lms.nederlandslicht.nl/qr/report/1161353 | 52.3054 | 5.2362 | 1446980640 | 4797307620 | Bestevaer |  |  |  | Huizen |  | Gemeente Huizen |  |  |  | Gemeente Huizen | In bedrijf | Liander |  | NVT |  |  | Nacht | Bemeterd | [38 empty] | 1KST90 | 1 | 1990-10-11 | [11 empty] | Outdoor Lite ZEN2 | 1 | 2023-01-01 | [15 empty] | Led 40W | 1 | 2023-01-01 |  |  |  |  | 40.00 |  | LED |  | LEDDRIVER | 1 | 2023-01-01 |  | LEDDRIVER |  |  | 1.00 | 175200
31-0310 | 1161354 | https://lms.nederlandslicht.nl/qr/report/1161354 | 52.3056 | 5.2366 | 1447254960 | 4797435600 | Bestevaer |  |  |  | Huizen |  | Gemeente Huizen |  |  |  | Gemeente Huizen | In bedrijf | Liander |  | NVT |  |  | Nacht | Bemeterd | [38 empty] | 1KST90 | 1 | 1996-08-19 | [11 empty] | Outdoor Lite ZEN2 | 1 | 2023-01-01 | [15 empty] | Led 40W | 1 | 2023-01-01 |  |  |  |  | 40.00 |  | LED |  | LEDDRIVER | 1 | 2023-01-01 |  | LEDDRIVER |  |  | 1.00 | 175200
22A-0310 | 1161355 | https://lms.nederlandslicht.nl/qr/report/1161355 | 52.3055 | 5.2402 | 1449704990 | 4797411190 | Bestevaer |  |  |  | Huizen |  | Gemeente Huizen |  |  |  | Gemeente Huizen | In bedrijf | Liander |  | NVT |  |  | Nacht | Bemeterd | [38 empty] | 2KST90 | 1 | 2013-06-01 | [11 empty] | Outdoor Lite ZEN2 | 1 | 2023-01-01 | [15 empty] | Led 40W | 1 | 2023-01-01 |  |  |  |  | 40.00 |  | LED |  | LEDDRIVER | 1 | 2023-01-01 |  | LEDDRIVER |  |  | 1.00 | 175200
22A-0310 | 1161355 | https://lms.nederlandslicht.nl/qr/report/1161355 | 52.3055 | 5.2402 | 1449704990 | 4797411190 | Bestevaer |  |  |  | Huizen |  | Gemeente Huizen |  |  |  | Gemeente Huizen | In bedrijf | Liander |  | NVT |  |  | Nacht | Bemeterd | [52 empty] | INNOLUMIS NICOLE | 2 | 2013-06-01 |  | NICOLE 16W | [5 empty] | NNB |  |  |  | 175200 |  |  |  | 56W WM | 2 | 2013-06-01 | [8 empty] | Driver Onbekend | 2 | 2013-06-01
22-0310 | 1161356 | https://lms.nederlandslicht.nl/qr/report/1161356 | 52.3055 | 5.2398 | 1449437960 | 4797378480 | Bestevaer |  |  |  | Huizen |  | Gemeente Huizen |  |  |  | Gemeente Huizen | In bedrijf | Liander |  | NVT |  |  | Nacht | Bemeterd | [38 empty] | 1KST90 | 1 | 2013-06-01 | [11 empty] | Outdoor Lite ZEN2 | 1 | 2023-01-01 | [15 empty] | Led 40W | 1 | 2023-01-01 |  |  |  |  | 40.00 |  | LED |  | LEDDRIVER | 1 | 2023-01-01 |  | LEDDRIVER |  |  | 1.00 | 175200
21-0310 | 1161357 | https://lms.nederlandslicht.nl/qr/report/1161357 | 52.3056 | 5.2405 | 1449957740 | 4797426030 | Bestevaer |  |  |  | Huizen |  | Gemeente Huizen |  |  |  | Gemeente Huizen | In bedrijf | Liander |  | NVT |  |  | Nacht | Bemeterd | [38 empty] | 2KST90 | 1 | 2013-06-01 | [11 empty] | Outdoor Lite ZEN2 | 1 | 2023-01-01 | [15 empty] | Led 40W | 1 | 2023-01-01 |  |  |  |  | 40.00 |  | LED |  | LEDDRIVER | 1 | 2023-01-01 |  | LEDDRIVER |  |  | 1.00 | 175200
21-0310 | 1161357 | https://lms.nederlandslicht.nl/qr/report/1161357 | 52.3056 | 5.2405 | 1449957740 | 4797426030 | Bestevaer |  |  |  | Huizen |  | Gemeente Huizen |  |  |  | Gemeente Huizen | In bedrijf | Liander |  | NVT |  |  | Nacht | Bemeterd | [52 empty] | INNOLUMIS NICOLE | 2 | 2013-06-01 |  | NICOLE 16W | [5 empty] | NNB |  |  |  | 175200 |  |  |  | 56W WM | 2 | 2013-06-01 | [8 empty] | Driver Onbekend | 2 | 2013-06-01
21A-0310 | 1161358 | https://lms.nederlandslicht.nl/qr/report/1161358 | 52.3056 | 5.2403 | 1449783900 | 4797511370 | Bestevaer |  |  |  | Huizen |  | Gemeente Huizen |  |  |  | Gemeente Huizen | In bedrijf | Liander |  | NVT |  |  | Nacht | Bemeterd | [38 empty] | 1KST90 | 1 | 2013-06-01 | [11 empty] | Outdoor Lite ZEN2 | 1 | 2023-01-01 | [15 empty] | Led 40W | 1 | 2023-01-01 |  |  |  |  | 40.00 |  | LED |  | LEDDRIVER | 1 | 2023-01-01 |  | LEDDRIVER |  |  | 1.00 | 175200
20-0310 | 1161359 | https://lms.nederlandslicht.nl/qr/report/1161359 | 52.3056 | 5.2408 | 1450137980 | 4797440360 | Bestevaer |  |  |  | Huizen |  | Gemeente Huizen |  |  |  | Gemeente Huizen | In bedrijf | Liander |  | NVT |  |  | Nacht | Bemeterd | [38 empty] | 2KST90 | 1 | 2013-06-01 | [11 empty] | Outdoor Lite ZEN2 | 1 | 2023-01-01 | [15 empty] | Led 40W | 1 | 2023-01-01 |  |  |  |  | 40.00 |  | LED |  | LEDDRIVER | 1 | 2023-01-01 |  | LEDDRIVER |  |  | 1.00 | 175200
19-0310 | 1161360 | https://lms.nederlandslicht.nl/qr/report/1161360 | 52.3056 | 5.2411 | 1450329550 | 4797456020 | Bestevaer |  |  |  | Huizen |  | Gemeente Huizen |  |  |  | Gemeente Huizen | In bedrijf | Liander |  | NVT |  |  | Nacht | Bemeterd | [38 empty] | 2KST90 | 1 | 2013-06-01 | [11 empty] | Outdoor Lite ZEN2 | 1 | 2023-01-01 | [15 empty] | Led 40W | 1 | 2023-01-01 |  |  |  |  | 40.00 |  | LED |  | LEDDRIVER | 1 | 2023-01-01 |  | LEDDRIVER |  |  | 1.00 | 175200
30A-0310 | 1161361 | https://lms.nederlandslicht.nl/qr/report/1161361 | 52.3054 | 5.2367 | 1447362980 | 4797260650 | Bestevaer |  |  |  | Huizen |  | Gemeente Huizen |  |  |  | Gemeente Huizen | In bedrijf | Liander |  | NVT |  |  | Nacht | Bemeterd | [38 empty] | 1KST35 | 1 | 2002-11-06 | [11 empty] | Strapitec Diamond | 1 | 2019-05-03 | [15 empty] | 12W | 1 | 2019-05-03 | [8 empty] | Driver Onbekend | 1 | 2019-05-03
31A-0310 | 1161362 | https://lms.nederlandslicht.nl/qr/report/1161362 | 52.3054 | 5.2364 | 1447167900 | 4797222850 | Bestevaer |  |  |  | Huizen |  | Gemeente Huizen |  |  |  | Gemeente Huizen | In bedrijf | Liander |  | NVT |  |  | Nacht | Bemeterd | [38 empty] | 1KST35 | 1 | 2002-11-06 | [11 empty] | Strapitec Diamond | 1 | 2019-05-03 | [15 empty] | 12W | 1 | 2019-05-03 | [8 empty] | Driver Onbekend | 1 | 2019-05-03
32A-0310 | 1161363 | https://lms.nederlandslicht.nl/qr/report/1161363 | 52.3054 | 5.236 | 1446900830 | 4797211060 | Bestevaer |  |  |  | Huizen |  | Gemeente Huizen |  |  |  | Gemeente Huizen | In bedrijf | Liander |  | NVT |  |  | Nacht | Bemeterd | [38 empty] | 1KST35 | 1 | 2002-11-06 | [11 empty] | Strapitec Diamond | 1 | 2019-05-03 | [15 empty] | 12W | 1 | 2019-05-03 | [8 empty] | Driver Onbekend | 1 | 2019-05-03
33A-0310 | 1161364 | https://lms.nederlandslicht.nl/qr/report/1161364 | 52.3054 | 5.2358 | 1446710840 | 4797202440 | Bestevaer |  |  |  | Huizen |  | Gemeente Huizen |  |  |  | Gemeente Huizen | In bedrijf | Liander |  | NVT |  |  | Nacht | Bemeterd | [38 empty] | 1KST35 | 1 | 2002-11-06 | [11 empty] | Strapitec Diamond | 1 | 2019-05-03 | [15 empty] | 12W | 1 | 2019-05-03 | [8 empty] | Driver Onbekend | 1 | 2019-05-03
34A-0310 | 1161365 | https://lms.nederlandslicht.nl/qr/report/1161365 | 52.3053 | 5.2355 | 1446518890 | 4797193460 | Bestevaer |  |  |  | Huizen |  | Gemeente Huizen |  |  |  | Gemeente Huizen | In bedrijf | Liander |  | NVT |  |  | Nacht | Bemeterd | [38 empty] | 1KST35 | 1 | 2002-11-06 | [11 empty] | Strapitec Diamond | 1 | 2019-05-03 | [15 empty] | 12W | 1 | 2019-05-03 | [8 empty] | Driver Onbekend | 1 | 2019-05-03
35A-0310 | 1161366 | https://lms.nederlandslicht.nl/qr/report/1161366 | 52.3053 | 5.2352 | 1446325580 | 4797184490 | Bestevaer |  |  |  | Huizen |  | Gemeente Huizen |  |  |  | Gemeente Huizen | In bedrijf | Liander |  | NVT |  |  | Nacht | Bemeterd | [38 empty] | 1KST35 | 1 | 2002-11-06 | [11 empty] | Strapitec Diamond | 1 | 2019-05-03 | [15 empty] | 12W | 1 | 2019-05-03 | [8 empty] | Driver Onbekend | 1 | 2019-05-03
26a-0310 | 1161367 | https://lms.nederlandslicht.nl/qr/report/1161367 | 52.3055 | 5.2382 | 1448380331 | 4797323248 | Bestevaer |  |  |  | Huizen |  | Gemeente Huizen |  |  |  | Gemeente Huizen | In bedrijf | Liander |  | NVT |  |  | Nacht | Bemeterd | [38 empty] | ANWB-1 | 1 | 2005-06-28 | [11 empty] | Outdoor Lite ZEN2 | 1 | 2022-04-14 | [15 empty] | 36W WM | 1 | 2011-06-28 | [8 empty] | Driver Onbekend | 1 | 2011-06-01
26a-0310 | 1161367 | https://lms.nederlandslicht.nl/qr/report/1161367 | 52.3055 | 5.2382 | 1448380331 | 4797323248 | Bestevaer |  |  |  | Huizen |  | Gemeente Huizen |  |  |  | Gemeente Huizen | In bedrijf | Liander |  | NVT |  |  | Nacht | Bemeterd | [52 empty] | Tijdelijk armatuur | 2 | 2022-04-14 |  | Tijdelijk | n.v.t. |  |  |  |  | -
6-1140 | 1161368 | https://lms.nederlandslicht.nl/qr/report/1161368 | 52.3063 | 5.2428 | 1451538950 | 4798285410 | Energieweg |  |  |  | Huizen |  | Gemeente Huizen |  |  |  | Gemeente Huizen | In bedrijf | Liander |  | NVT |  |  | Nacht | Bemeterd | [38 empty] | 1KST70 | 1 | 1980-04-18 | [11 empty] | Orange Lighting Lane | 1 | 2016-05-01 | [15 empty] | 36W WM | 1 | 2016-05-01 | [8 empty] | Driver Onbekend | 1 | 2016-05-01
5-1140 | 1161369 | https://lms.nederlandslicht.nl/qr/report/1161369 | 52.3061 | 5.2428 | 1451507100 | 4798052720 | Energieweg |  |  |  | Huizen |  | Gemeente Huizen |  |  |  | Gemeente Huizen | In bedrijf | Liander |  | NVT |  |  | Nacht | Bemeterd | [38 empty] | 1KST70 | 1 | 1980-04-18 | [11 empty] | Orange Lighting Lane | 1 | 2016-05-01 | [15 empty] | 36W WM | 1 | 2016-05-01 | [8 empty] | Driver Onbekend | 1 | 2016-05-01
8-1140 | 1161370 | https://lms.nederlandslicht.nl/qr/report/1161370 | 52.3066 | 5.243 | 1451617350 | 4798525400 | Energieweg |  |  |  | Huizen |  | Gemeente Huizen |  |  |  | Gemeente Huizen | In bedrijf | Liander |  | NVT |  |  | Nacht | Bemeterd | [38 empty] | 1KST70 | 1 | 1980-04-21 | [11 empty] | Orange Lighting Lane | 1 | 2016-05-01 | [15 empty] | 36W WM | 1 | 2016-05-01 | [8 empty] | Driver Onbekend | 1 | 2016-05-01
7-1140 | 1161371 | https://lms.nederlandslicht.nl/qr/report/1161371 | 52.3065 | 5.2427 | 1451453750 | 4798507270 | Energieweg |  |  |  | Huizen |  | Gemeente Huizen |  |  |  | Gemeente Huizen | In bedrijf | Liander |  | NVT |  |  | Nacht | Bemeterd | [38 empty] | 1KST35 | 1 | 2001-01-10 | [11 empty] | Philips 2000 | 1 | 2001-01-10 | [15 empty] | Saled PS-L 13W | 1 | 2016-03-03 |  | SALED PS-L 13 | Saled | 3000 | 13.00 | 50000 | LED |  | Driver Onbekend | 1 | 2001-01-10
2-1140 | 1161372 | https://lms.nederlandslicht.nl/qr/report/1161372 | 52.3058 | 5.2423 | 1451177560 | 4797642850 | Energieweg |  |  |  | Huizen |  | Gemeente Huizen |  |  |  | Gemeente Huizen | In bedrijf | Liander |  | NVT |  |  | Nacht | Bemeterd | [38 empty] | 1NAL35 | 1 | 1980-04-17 | [11 empty] | Philips 2000 | 1 | 2005-07-01 | [15 empty] | Saled PS-L 13W | 1 | 2016-03-03 |  | SALED PS-L 13 | Saled | 3000 | 13.00 | 50000 | LED |  | Driver Onbekend | 1 | 2005-07-01
1-1140 | 1161373 | https://lms.nederlandslicht.nl/qr/report/1161373 | 52.3057 | 5.2425 | 1451326370 | 4797602920 | Energieweg |  |  |  | Huizen |  | Gemeente Huizen |  |  |  | Gemeente Huizen | In bedrijf | Liander |  | NVT |  |  | Nacht | Bemeterd | [38 empty] | 1KST70 | 1 | 1980-04-17 | [11 empty] | Orange Lighting Lane | 1 | 2016-05-01 | [15 empty] | 36W WM | 1 | 2016-05-01 | [8 empty] | Driver Onbekend | 1 | 2016-05-01
4-1140 | 1161374 | https://lms.nederlandslicht.nl/qr/report/1161374 | 52.3062 | 5.2425 | 1451328140 | 4798114480 | Energieweg |  |  |  | Huizen |  | Gemeente Huizen |  |  |  | Gemeente Huizen | In bedrijf | Liander |  | NVT |  |  | Nacht | Bemeterd | [38 empty] | 1NAL35 | 1 | 1980-03-21 | [11 empty] | Philips 2000 | 1 | 2005-07-01 | [15 empty] | Saled PS-L 13W | 1 | 2016-03-03 |  | SALED PS-L 13 | Saled | 3000 | 13.00 | 50000 | LED |  | Driver Onbekend | 1 | 2005-07-01
3-1140 | 1161375 | https://lms.nederlandslicht.nl/qr/report/1161375 | 52.3059 | 5.2427 | 1451421200 | 4797822970 | Energieweg |  |  |  | Huizen |  | Gemeente Huizen |  |  |  | Gemeente Huizen | In bedrijf | Liander |  | NVT |  |  | Nacht | Bemeterd | [38 empty] | 1KST70 | 1 | 1980-04-17 | [11 empty] | Orange Lighting Lane | 1 | 2016-05-01 | [15 empty] | 36W WM | 1 | 2016-05-01 | [8 empty] | Driver Onbekend | 1 | 2016-05-01
9-1140 | 1161376 | https://lms.nederlandslicht.nl/qr/report/1161376 | 52.3068 | 5.2431 | 1451691500 | 4798760740 | Energieweg |  |  |  | Huizen |  | Gemeente Huizen |  |  |  | Gemeente Huizen | In bedrijf | Liander |  | NVT |  |  | Nacht | Bemeterd | [38 empty] | 1KST70 | 1 | 1980-04-21 | [11 empty] | Orange Lighting Lane | 1 | 2016-05-01 | [15 empty] | 36W WM | 1 | 2016-05-01 | [8 empty] | Driver Onbekend | 1 | 2016-05-01
15-1140 | 1161377 | https://lms.nederlandslicht.nl/qr/report/1161377 | 52.3076 | 5.2435 | 1451994950 | 4799713000 | Energieweg |  |  |  | Huizen |  | Gemeente Huizen |  |  |  | Gemeente Huizen | In bedrijf | Liander |  | NVT |  |  | Nacht | Bemeterd | [38 empty] | 1KST75 | 1 | 1980-04-18 | [11 empty] | Orange Lighting Lane | 1 | 2016-05-01 | [15 empty] | 36W WM | 1 | 2016-05-01 | [8 empty] | Driver Onbekend | 1 | 2016-05-01
14-1140 | 1161378 | https://lms.nederlandslicht.nl/qr/report/1161378 | 52.3074 | 5.2434 | 1451929720 | 4799516670 | Energieweg |  |  |  | Huizen |  | Gemeente Huizen |  |  |  | Gemeente Huizen | In bedrijf | Liander |  | NVT |  |  | Nacht | Bemeterd | [38 empty] | 1KST70 | 1 | 1991-04-11 | [11 empty] | Orange Lighting Lane | 1 | 2016-05-01 | [15 empty] | 36W WM | 1 | 2016-05-01 | [8 empty] | Driver Onbekend | 1 | 2016-05-01
17-1140 | 1161379 | https://lms.nederlandslicht.nl/qr/report/1161379 | 52.3079 | 5.2436 | 1452043160 | 4800001190 | Energieweg |  |  |  | Huizen |  | Gemeente Huizen |  |  |  | Gemeente Huizen | In bedrijf | Liander |  | NVT |  |  | Nacht | Bemeterd | [38 empty] | 1KST70 | 1 | 1980-04-11 | [11 empty] | Orange Lighting Lane | 1 | 2016-05-01 | [15 empty] | 36W WM | 1 | 2016-05-01 | [8 empty] | Driver Onbekend | 1 | 2020-04-30
16-1140 | 1161380 | https://lms.nederlandslicht.nl/qr/report/1161380 | 52.3078 | 5.2434 | 1451896540 | 4799911130 | Energieweg |  |  |  | Huizen |  | Gemeente Huizen |  |  |  | Gemeente Huizen | In bedrijf | Liander |  | NVT |  |  | Nacht | Bemeterd | [38 empty] | 1NAL35 | 1 | 1980-04-22 | [11 empty] | Philips 2000 | 1 | 2005-07-01 | [15 empty] | Saled PS-L 13W | 1 | 2016-03-03 |  | SALED PS-L 13 | Saled | 3000 | 13.00 | 50000 | LED |  | Driver Onbekend | 1 | 2005-07-01
11-1140 | 1161381 | https://lms.nederlandslicht.nl/qr/report/1161381 | 52.307 | 5.2432 | 1451779581 | 4799039368 | Energieweg |  |  |  | Huizen |  | Gemeente Huizen |  |  |  | Gemeente Huizen | In bedrijf | Liander |  | NVT |  |  | Nacht | Bemeterd | [38 empty] | 1KST70 | 1 | 1981-11-20 | [11 empty] | Outdoor Lite ZEN2 | 1 | 2022-04-21 | [15 empty] | 36W WM | 1 | 2016-05-01 | [8 empty] | Driver Onbekend | 1 | 2016-05-01
10-1140 | 1161382 | https://lms.nederlandslicht.nl/qr/report/1161382 | 52.307 | 5.2429 | 1451603070 | 4798979220 | Energieweg |  |  |  | Huizen |  | Gemeente Huizen |  |  |  | Gemeente Huizen | In bedrijf | Liander |  | NVT |  |  | Nacht | Bemeterd | [38 empty] | 1KST35 | 1 | 2001-01-10 | [11 empty] | Philips 2000 | 1 | 2001-01-10 | [15 empty] | Saled PS-L 13W | 1 | 2016-03-03 |  | SALED PS-L 13 | Saled | 3000 | 13.00 | 50000 | LED |  | Driver Onbekend | 1 | 2001-01-10
13-1140 | 1161383 | https://lms.nederlandslicht.nl/qr/report/1161383 | 52.3074 | 5.2431 | 1451744150 | 4799431200 | Energieweg |  |  |  | Huizen |  | Gemeente Huizen |  |  |  | Gemeente Huizen | In bedrijf | Liander |  | NVT |  |  | Nacht | Bemeterd | [38 empty] | 1NAL35 | 1 | 1980-05-01 | [11 empty] | Philips 2000 | 1 | 2005-07-01 | [15 empty] | Saled PS-L 13W | 1 | 2016-03-03 |  | SALED PS-L 13 | Saled | 3000 | 13.00 | 50000 | LED |  | Driver Onbekend | 1 | 2005-07-01 | [11 empty] | Zekering | 1 | 2022-04-21 |  | Zekering | Zekering | NVT
12-1140 | 1161384 | https://lms.nederlandslicht.nl/qr/report/1161384 | 52.3072 | 5.2433 | 1451847330 | 4799257190 | Energieweg |  |  |  | Huizen |  | Gemeente Huizen |  |  |  | Gemeente Huizen | In bedrijf | Liander |  | NVT |  |  | Nacht | Bemeterd | [38 empty] | 1KST70 | 1 | 1991-04-11 | [11 empty] | Orange Lighting Lane | 1 | 2016-05-01 | [15 empty] | 36W WM | 1 | 2016-05-01 | [8 empty] | Driver Onbekend | 1 | 2016-05-01
18-1140 | 1161385 | https://lms.nederlandslicht.nl/qr/report/1161385 | 52.3078 | 5.244 | 1452368553 | 4799921264 | Energieweg | 19 |  |  | Huizen |  | Gemeente Huizen |  |  |  | Gemeente Huizen | In bedrijf | Liander |  | NVT |  |  | Nacht | Bemeterd | [12 empty] | OVK317 | [25 empty] | 1KST70 | 1 | 1980-03-11 | [11 empty] | Orange Lighting Lane | 1 | 2016-05-01 | [15 empty] | 36W WM | 1 | 2016-05-01 | [8 empty] | Driver Onbekend | 1 | 2016-05-01 | [19 empty] | OVK317 | 52.3041 | 5.2447 | 1452803338 | 4795690045 | 2 | Produktieweg | Huizen | Gemeente Huizen | [12 empty] | Liander | [5 empty] | In bedrijf
25-1140 | 1161386 | https://lms.nederlandslicht.nl/qr/report/1161386 | 52.3081 | 5.2441 | 1452389970 | 4800264430 | Energieweg |  |  |  | Huizen |  | Gemeente Huizen |  |  |  | Gemeente Huizen | In bedrijf | Liander |  | NVT |  |  | Nacht | Bemeterd | [38 empty] | 1NAL35 | 1 | 1981-04-10 | [11 empty] | Philips 2000 | 1 | 2005-07-01 | [15 empty] | Saled PS-L 13W | 1 | 2016-03-03 |  | SALED PS-L 13 | Saled | 3000 | 13.00 | 50000 | LED |  | Driver Onbekend | 1 | 2005-07-01
23-1140 | 1161387 | https://lms.nederlandslicht.nl/qr/report/1161387 | 52.3073 | 5.2459 | 1453617530 | 4799407340 | Energieweg |  |  |  | Huizen |  | Gemeente Huizen |  |  |  | Gemeente Huizen | In bedrijf | Liander |  | NVT |  |  | Nacht | Bemeterd | [38 empty] | 1KST70 | 1 | 1980-03-11 | [11 empty] | Orange Lighting Lane | 1 | 2016-05-01 | [15 empty] | 36W WM | 1 | 2016-05-01 | [8 empty] | Driver Onbekend | 1 | 2016-05-01
27-1140 | 1161388 | https://lms.nederlandslicht.nl/qr/report/1161388 | 52.3084 | 5.244 | 1452342490 | 4800617270 | Energieweg |  |  |  | Huizen |  | Gemeente Huizen |  |  |  | Gemeente Huizen | In bedrijf | Liander |  | NVT |  |  | Nacht | Bemeterd | [38 empty] | 1KST35 | 1 | 2007-03-14 | [11 empty] | Philips 2000 | 1 | 2007-03-14 | [15 empty] | Saled PS-L 13W | 1 | 2016-03-03 |  | SALED PS-L 13 | Saled | 3000 | 13.00 | 50000 | LED |  | Driver Onbekend | 1 | 2007-03-14
26-1140 | 1161389 | https://lms.nederlandslicht.nl/qr/report/1161389 | 52.3083 | 5.2442 | 1452468360 | 4800457870 | Energieweg |  |  |  | Huizen |  | Gemeente Huizen |  |  |  | Gemeente Huizen | In bedrijf | Liander |  | NVT |  |  | Nacht | Bemeterd | [38 empty] | 1KST35 | 1 | 2007-03-14 | [11 empty] | Philips 2000 | 1 | 2007-03-14 | [15 empty] | Saled PS-L 13W | 1 | 2016-03-03 |  | SALED PS-L 13 | Saled | 3000 | 13.00 | 50000 | LED |  | Driver Onbekend | 1 | 2007-03-14
20-1140 | 1161390 | https://lms.nederlandslicht.nl/qr/report/1161390 | 52.3076 | 5.2447 | 1452836820 | 4799731920 | Energieweg |  |  |  | Huizen |  | Gemeente Huizen |  |  |  | Gemeente Huizen | In bedrijf | Liander |  | NVT |  |  | Nacht | Bemeterd | [38 empty] | 1KST70 | 1 | 1980-03-11 | [11 empty] | Orange Lighting Lane | 1 | 2016-05-01 | [15 empty] | 36W WM | 1 | 2016-05-01 | [8 empty] | Driver Onbekend | 1 | 2016-05-01
19-1140 | 1161391 | https://lms.nederlandslicht.nl/qr/report/1161391 | 52.3077 | 5.2443 | 1452528160 | 4799768910 | Energieweg |  |  |  | Huizen |  | Gemeente Huizen |  |  |  | Gemeente Huizen | In bedrijf | Liander |  | NVT |  |  | Nacht | Bemeterd | [38 empty] | 1KST70 | 1 | 1980-03-11 | [11 empty] | Orange Lighting Lane | 1 | 2016-05-01 | [15 empty] | 36W WM | 1 | 2016-05-01 | [8 empty] | Driver Onbekend | 1 | 2016-05-01
22-1140 | 1161392 | https://lms.nederlandslicht.nl/qr/report/1161392 | 52.3074 | 5.2455 | 1453355440 | 4799514140 | Energieweg |  |  |  | Huizen |  | Gemeente Huizen |  |  |  | Gemeente Huizen | In bedrijf | Liander |  | NVT |  |  | Nacht | Bemeterd | [38 empty] | 1KST70 | 1 | 1980-03-11 | [11 empty] | Orange Lighting Lane | 1 | 2016-05-01 | [15 empty] | 36W WM | 1 | 2016-05-01 | [8 empty] | Driver Onbekend | 1 | 2016-05-01
21-1140 | 1161393 | https://lms.nederlandslicht.nl/qr/report/1161393 | 52.3075 | 5.2451 | 1453094530 | 4799622710 | Energieweg |  |  |  | Huizen |  | Gemeente Huizen |  |  |  | Gemeente Huizen | In bedrijf | Liander |  | NVT |  |  | Nacht | Bemeterd | [38 empty] | 1KST70 | 1 | 1980-03-11 | [11 empty] | Orange Lighting Lane | 1 | 2016-05-01 | [15 empty] | 36W WM | 1 | 2016-05-01 | [8 empty] | Driver Onbekend | 1 | 2016-05-01
610077 | 1161394 | https://lms.nederlandslicht.nl/qr/report/1161394 | 52.3053 | 5.2472 | 1454491571 | 4797081782 | Machineweg |  |  |  | Huizen |  | Gemeente Huizen |  |  |  | Gemeente Huizen | In bedrijf | Liander |  | NVT |  |  | Nacht | Bemeterd | [38 empty] | 1KST75 | 1 | 1978-06-27 | [11 empty] | INNOLUMIS NICOLE | 1 | 2012-10-07 |  | NICOLE 16W | [5 empty] | NNB |  |  |  | 175200 |  |  |  | 36W WM | 1 | 2012-10-07 | [8 empty] | Driver Onbekend | 1 | 2012-10-07
609988 | 1161395 | https://lms.nederlandslicht.nl/qr/report/1161395 | 52.3057 | 5.2458 | 1453583871 | 4797539290 | Machineweg |  |  |  | Huizen |  | Gemeente Huizen |  |  |  | Gemeente Huizen | In bedrijf | Liander |  | NVT |  |  | Nacht | Bemeterd | [38 empty] | 1KST75 | 1 | 1978-08-15 | [11 empty] | INNOLUMIS NICOLE | 1 | 2012-10-07 |  | NICOLE 16W | [5 empty] | NNB |  |  |  | 175200 |  |  |  | 36W WM | 1 | 2012-10-07 | [8 empty] | Driver Onbekend | 1 | 2012-10-07
609957 | 1161396 | https://lms.nederlandslicht.nl/qr/report/1161396 | 52.3058 | 5.2453 | 1453235371 | 4797683100 | Machineweg |  |  |  | Huizen |  | Gemeente Huizen |  |  |  | Gemeente Huizen | In bedrijf | Liander |  | NVT |  |  | Nacht | Bemeterd | [38 empty] | 1KST75 | 1 | 1978-08-15 | [11 empty] | INNOLUMIS NICOLE | 1 | 2012-10-07 |  | NICOLE 16W | [5 empty] | NNB |  |  |  | 175200 |  |  |  | 36W WM | 1 | 2012-10-07 | [8 empty] | Driver Onbekend | 1 | 2012-10-07
610047 | 1161397 | https://lms.nederlandslicht.nl/qr/report/1161397 | 52.3054 | 5.2468 | 1454254370 | 4797265258 | Machineweg |  |  |  | Huizen |  | Gemeente Huizen |  |  |  | Gemeente Huizen | In bedrijf | Liander |  | NVT |  |  | Nacht | Bemeterd | [38 empty] | 1KST75 | 1 | 1978-08-15 | [11 empty] | INNOLUMIS NICOLE | 1 | 2020-12-09 |  | NICOLE 16W | [5 empty] | NNB |  |  |  | 175200 |  |  |  | 36W WM | 1 | 2012-10-07 | [8 empty] | Driver Onbekend | 1 | 2012-10-07
610016 | 1161398 | https://lms.nederlandslicht.nl/qr/report/1161398 | 52.3055 | 5.2464 | 1453940141 | 4797393876 | Machineweg |  |  |  | Huizen |  | Gemeente Huizen |  |  |  | Gemeente Huizen | In bedrijf | Liander |  | NVT |  |  | Nacht | Bemeterd | [38 empty] | 1KST75 | 1 | 1978-08-15 | [11 empty] | INNOLUMIS NICOLE | 1 | 2012-10-07 |  | NICOLE 16W | [5 empty] | NNB |  |  |  | 175200 |  |  |  | 36W WM | 1 | 2012-10-07 | [8 empty] | Driver Onbekend | 1 | 2012-10-07
1-1580 | 1161400 | https://lms.nederlandslicht.nl/qr/report/1161400 | 52.3058 | 5.245 | 1452996980 | 4797732760 | Handelsweg |  |  |  | Huizen |  | Gemeente Huizen |  |  |  | Gemeente Huizen | In bedrijf | Liander |  | NVT |  |  | Nacht | Bemeterd | [38 empty] | 1KST90 | 1 | 1980-05-19 | [11 empty] | Philips 2600 | 1 | 1980-05-19 | [15 empty] | SALED BS-S HP 35W E27 | 1 | 2016-03-03 | [8 empty] | Driver Onbekend | 1 | 1980-05-19
3-1580 | 1161401 | https://lms.nederlandslicht.nl/qr/report/1161401 | 52.306 | 5.2446 | 1452761660 | 4797948450 | Handelsweg |  |  |  | Huizen |  | Gemeente Huizen |  |  |  | Gemeente Huizen | In bedrijf | Liander |  | NVT |  |  | Nacht | Bemeterd | [38 empty] | 1KST60 | 1 | 1998-05-14 | [11 empty] | Philips 2500 | 1 | 1998-05-14 | [15 empty] | SALED PS-L 18W | 1 | 2016-03-03 | [8 empty] | Driver Onbekend | 1 | 1998-05-14
2-1580 | 1161402 | https://lms.nederlandslicht.nl/qr/report/1161402 | 52.306 | 5.2449 | 1452946040 | 4797875230 | Handelsweg |  |  |  | Huizen |  | Gemeente Huizen |  |  |  | Gemeente Huizen | In bedrijf | Liander |  | NVT |  |  | Nacht | Bemeterd | [38 empty] | 1KST60 | 1 | 1998-05-14 | [11 empty] | Philips 2500 | 1 | 1998-05-14 | [15 empty] | SALED PS-L 18W | 1 | 2016-03-03 | [8 empty] | Driver Onbekend | 1 | 1998-05-14
4-1580 | 1161403 | https://lms.nederlandslicht.nl/qr/report/1161403 | 52.3061 | 5.2442 | 1452490720 | 4798067600 | Handelsweg |  |  |  | Huizen |  | Gemeente Huizen |  |  |  | Gemeente Huizen | In bedrijf | Liander |  | NVT |  |  | Nacht | Bemeterd | [38 empty] | 1KST60 | 1 | 1998-05-14 | [11 empty] | Philips 2500 | 1 | 1998-05-14 | [15 empty] | SALED PS-L 18W | 1 | 2016-03-03 | [8 empty] | Driver Onbekend | 1 | 1998-05-14
6-1580 | 1161404 | https://lms.nederlandslicht.nl/qr/report/1161404 | 52.3059 | 5.2436 | 1452029320 | 4797840140 | Handelsweg |  |  |  | Huizen |  | Gemeente Huizen |  |  |  | Gemeente Huizen | In bedrijf | Liander |  | NVT |  |  | Nacht | Bemeterd | [38 empty] | 1KST60 | 1 | 1998-05-14 | [11 empty] | Philips 2500 | 1 | 1998-05-14 | [15 empty] | SALED PS-L 18W | 1 | 2016-03-03 | [8 empty] | Driver Onbekend | 1 | 1998-05-14
5-1580 | 1161405 | https://lms.nederlandslicht.nl/qr/report/1161405 | 52.3062 | 5.2439 | 1452234900 | 4798162480 | Handelsweg |  |  |  | Huizen |  | Gemeente Huizen |  |  |  | Gemeente Huizen | In bedrijf | Liander |  | NVT |  |  | Nacht | Bemeterd | [38 empty] | 1KST60 | 1 | 1998-05-14 | [11 empty] | Philips 2500 | 1 | 1998-05-14 | [15 empty] | SALED PS-L 18W | 1 | 2016-03-03 | [8 empty] | Driver Onbekend | 1 | 1998-05-14
7-1580 | 1161406 | https://lms.nederlandslicht.nl/qr/report/1161406 | 52.3058 | 5.2435 | 1451977170 | 4797684052 | Handelsweg |  |  |  | Huizen |  | Gemeente Huizen |  |  |  | Gemeente Huizen | In bedrijf | Liander |  | NVT |  |  | Nacht | Bemeterd | [38 empty] | 1KST60 | 1 | 1998-05-14 | [11 empty] | Outdoor Lite ZEN2 | 1 | 2020-03-12 | [15 empty] | SALED PS-L 18W | 1 | 2016-03-03 | [8 empty] | Driver Onbekend | 1 | 1998-05-14
44-5640 | 1161407 | https://lms.nederlandslicht.nl/qr/report/1161407 | 52.3061 | 5.2616 | 1464347700 | 4798011080 | Zomerkade |  |  |  | Huizen |  | Gemeente Huizen |  |  |  | Gemeente Huizen | In bedrijf | Liander |  | NVT |  |  | Nacht | Bemeterd | [38 empty] | 1KST30 | 1 | 1986-05-20 | [11 empty] | Schreder Alura | 1 | 2010-06-01 |  |  | Schreder | [12 empty] | Saled PS-L 13W | 1 | 2016-03-03 |  | SALED PS-L 13 | Saled | 3000 | 13.00 | 50000 | LED |  | Driver Onbekend | 1 | 2010-06-01
43-5640 | 1161408 | https://lms.nederlandslicht.nl/qr/report/1161408 | 52.3059 | 5.2615 | 1464282530 | 4797790550 | Zomerkade |  |  |  | Huizen |  | Gemeente Huizen |  |  |  | Gemeente Huizen | In bedrijf | Liander |  | NVT |  |  | Nacht | Bemeterd | [38 empty] | 1KST30 | 1 | 1986-05-20 | [11 empty] | Schreder Alura | 1 | 2010-06-01 |  |  | Schreder | [12 empty] | Saled PS-L 13W | 1 | 2016-03-03 |  | SALED PS-L 13 | Saled | 3000 | 13.00 | 50000 | LED |  | Driver Onbekend | 1 | 2010-06-01
46-5640 | 1161409 | https://lms.nederlandslicht.nl/qr/report/1161409 | 52.3059 | 5.2621 | 1464652990 | 4797826920 | Zomerkade |  |  |  | Huizen |  | Gemeente Huizen |  |  |  | Gemeente Huizen | In bedrijf | Liander |  | NVT |  |  | Nacht | Bemeterd | [38 empty] | 1KST30 | 1 | 1986-05-20 | [11 empty] | Schreder Alura | 1 | 2010-06-01 |  |  | Schreder | [12 empty] | Saled PS-L 13W | 1 | 2016-03-03 |  | SALED PS-L 13 | Saled | 3000 | 13.00 | 50000 | LED |  | Driver Onbekend | 1 | 2010-06-01
45-5640 | 1161410 | https://lms.nederlandslicht.nl/qr/report/1161410 | 52.3061 | 5.262 | 1464575470 | 4797955510 | Zomerkade |  |  |  | Huizen |  | Gemeente Huizen |  |  |  | Gemeente Huizen | In bedrijf | Liander |  | NVT |  |  | Nacht | Bemeterd | [38 empty] | 1KST30 | 1 | 1986-05-20 | [11 empty] | Schreder Alura | 1 | 2010-06-01 |  |  | Schreder | [12 empty] | Saled PS-L 13W | 1 | 2016-03-03 |  | SALED PS-L 13 | Saled | 3000 | 13.00 | 50000 | LED |  | Driver Onbekend | 1 | 2010-06-01
40-5640 | 1161411 | https://lms.nederlandslicht.nl/qr/report/1161411 | 52.3056 | 5.2614 | 1464168820 | 4797435110 | Zomerkade |  |  |  | Huizen |  | Gemeente Huizen |  |  |  | Gemeente Huizen | In bedrijf | Liander |  | NVT |  |  | Nacht | Bemeterd | [38 empty] | 1KST30 | 1 | 1986-05-20 | [11 empty] | Schreder Alura | 1 | 2010-06-01 |  |  | Schreder | [12 empty] | Saled PS-L 13W | 1 | 2016-03-03 |  | SALED PS-L 13 | Saled | 3000 | 13.00 | 50000 | LED |  | Driver Onbekend | 1 | 2010-06-01
39-5640 | 1161412 | https://lms.nederlandslicht.nl/qr/report/1161412 | 52.3055 | 5.2612 | 1464052040 | 4797346580 | Zomerkade |  |  |  | Huizen |  | Gemeente Huizen |  |  |  | Gemeente Huizen | In bedrijf | Liander |  | NVT |  |  | Nacht | Bemeterd | [38 empty] | 1KST30 | 1 | 1986-05-20 | [11 empty] | Schreder Alura | 1 | 2010-06-01 |  |  | Schreder | [12 empty] | Saled PS-L 13W | 1 | 2016-03-03 |  | SALED PS-L 13 | Saled | 3000 | 13.00 | 50000 | LED |  | Driver Onbekend | 1 | 2010-06-01
42-5640 | 1161413 | https://lms.nederlandslicht.nl/qr/report/1161413 | 52.3057 | 5.2616 | 1464311170 | 4797592530 | Zomerkade |  |  |  | Huizen |  | Gemeente Huizen |  |  |  | Gemeente Huizen | In bedrijf | Liander |  | NVT |  |  | Nacht | Bemeterd | [38 empty] | 1KST30 | 1 | 1985-09-16 | [11 empty] | Schreder Alura | 1 | 2010-06-01 |  |  | Schreder | [12 empty] | Saled PS-L 13W | 1 | 2016-03-03 |  | SALED PS-L 13 | Saled | 3000 | 13.00 | 50000 | LED |  | Driver Onbekend | 1 | 2010-06-01
41-5640 | 1161414 | https://lms.nederlandslicht.nl/qr/report/1161414 | 52.3057 | 5.2613 | 1464158230 | 4797567930 | Zomerkade |  |  |  | Huizen |  | Gemeente Huizen |  |  |  | Gemeente Huizen | In bedrijf | Liander |  | NVT |  |  | Nacht | Bemeterd | [38 empty] | 1KST30 | 1 | 1986-05-20 | [11 empty] | Schreder Alura | 1 | 2010-06-01 |  |  | Schreder | [12 empty] | Saled PS-L 13W | 1 | 2016-03-03 |  | SALED PS-L 13 | Saled | 3000 | 13.00 | 50000 | LED |  | Driver Onbekend | 1 | 2010-06-01
47-5640 | 1161415 | https://lms.nederlandslicht.nl/qr/report/1161415 | 52.306 | 5.2623 | 1464783690 | 4797896330 | Zomerkade |  |  |  | Huizen |  | Gemeente Huizen |  |  |  | Gemeente Huizen | In bedrijf | Liander |  | NVT |  |  | Nacht | Bemeterd | [38 empty] | 1KST30 | 1 | 1986-05-13 | [11 empty] | Schreder Alura | 1 | 2010-06-01 |  |  | Schreder | [12 empty] | Saled PS-L 13W | 1 | 2016-03-03 |  | SALED PS-L 13 | Saled | 3000 | 13.00 | 50000 | LED |  | Driver Onbekend | 1 | 2010-06-01
53-5640 | 1161416 | https://lms.nederlandslicht.nl/qr/report/1161416 | 52.3058 | 5.2633 | 1465477020 | 4797707130 | Zomerkade |  |  |  | Huizen |  | Gemeente Huizen |  |  |  | Gemeente Huizen | In bedrijf | Liander |  | NVT |  |  | Nacht | Bemeterd | [38 empty] | 1KST30 | 1 | 1983-07-14 | [11 empty] | Schreder Alura | 1 | 2010-06-01 |  |  | Schreder | [12 empty] | Saled PS-L 13W | 1 | 2016-03-03 |  | SALED PS-L 13 | Saled | 3000 | 13.00 | 50000 | LED |  | Driver Onbekend | 1 | 2010-06-01
52-5640 | 1161417 | https://lms.nederlandslicht.nl/qr/report/1161417 | 52.3059 | 5.2631 | 1465368510 | 4797819380 | Zomerkade |  |  |  | Huizen |  | Gemeente Huizen |  |  |  | Gemeente Huizen | In bedrijf | Liander |  | NVT |  |  | Nacht | Bemeterd | [38 empty] | 1KST30 | 1 | 1986-05-13 | [11 empty] | Schreder Alura | 1 | 2010-06-01 |  |  | Schreder | [12 empty] | Saled PS-L 13W | 1 | 2016-03-03 |  | SALED PS-L 13 | Saled | 3000 | 13.00 | 50000 | LED |  | Driver Onbekend | 1 | 2010-06-01
54-5640 | 1161418 | https://lms.nederlandslicht.nl/qr/report/1161418 | 52.3058 | 5.2632 | 1465451460 | 4797626550 | Zomerkade |  |  |  | Huizen |  | Gemeente Huizen |  |  |  | Gemeente Huizen | In bedrijf | Liander |  | NVT |  |  | Nacht | Bemeterd | [38 empty] | 1KST30 | 1 | 1983-07-14 | [11 empty] | Schreder Alura | 1 | 2010-06-01 |  |  | Schreder | [12 empty] | Saled PS-L 13W | 1 | 2016-03-03 |  | SALED PS-L 13 | Saled | 3000 | 13.00 | 50000 | LED |  | Driver Onbekend | 1 | 2010-06-01
49-5640 | 1161419 | https://lms.nederlandslicht.nl/qr/report/1161419 | 52.306 | 5.2626 | 1465020460 | 4797922760 | Zomerkade |  |  |  | Huizen |  | Gemeente Huizen |  |  |  | Gemeente Huizen | In bedrijf | Liander |  | NVT |  |  | Nacht | Bemeterd | [38 empty] | 1KST30 | 1 | 1986-05-13 | [11 empty] | Schreder Alura | 1 | 2010-06-01 |  |  | Schreder | [12 empty] | Saled PS-L 13W | 1 | 2016-03-03 |  | SALED PS-L 13 | Saled | 3000 | 13.00 | 50000 | LED |  | Driver Onbekend | 1 | 2010-06-01
48-5640 | 1161420 | https://lms.nederlandslicht.nl/qr/report/1161420 | 52.3059 | 5.2624 | 1464854130 | 4797768340 | Zomerkade |  |  |  | Huizen |  | Gemeente Huizen |  |  |  | Gemeente Huizen | In bedrijf | Liander |  | NVT |  |  | Nacht | Bemeterd | [38 empty] | 1KST30 | 1 | 1985-09-16 | [11 empty] | Schreder Alura | 1 | 2010-06-01 |  |  | Schreder | [12 empty] | Saled PS-L 13W | 1 | 2023-01-11 |  | SALED PS-L 13 | Saled | 3000 | 13.00 | 50000 | LED |  | Driver Onbekend | 1 | 2010-06-01
51-5640 | 1161421 | https://lms.nederlandslicht.nl/qr/report/1161421 | 52.3058 | 5.2629 | 1465239740 | 4797709070 | Zomerkade |  |  |  | Huizen |  | Gemeente Huizen |  |  |  | Gemeente Huizen | In bedrijf | Liander |  | NVT |  |  | Nacht | Bemeterd | [38 empty] | 1KST30 | 1 | 1983-07-14 | [11 empty] | Schreder Alura | 1 | 2010-06-01 |  |  | Schreder | [12 empty] | Saled PS-L 13W | 1 | 2021-05-03 |  | SALED PS-L 13 | Saled | 3000 | 13.00 | 50000 | LED |  | Driver Onbekend | 1 | 2010-06-01
50-5640 | 1161422 | https://lms.nederlandslicht.nl/qr/report/1161422 | 52.3059 | 5.2626 | 1465048020 | 4797764690 | Zomerkade |  |  |  | Huizen |  | Gemeente Huizen |  |  |  | Gemeente Huizen | In bedrijf | Liander |  | NVT |  |  | Nacht | Bemeterd | [38 empty] | 1KST30 | 1 | 1983-07-08 | [11 empty] | Schreder Alura | 1 | 2010-06-01 |  |  | Schreder | [12 empty] | Saled PS-L 13W | 1 | 2016-03-03 |  | SALED PS-L 13 | Saled | 3000 | 13.00 | 50000 | LED |  | Driver Onbekend | 1 | 2010-06-01
38-5640 | 1161423 | https://lms.nederlandslicht.nl/qr/report/1161423 | 52.3056 | 5.261 | 1463937430 | 4797433270 | Zomerkade |  |  |  | Huizen |  | Gemeente Huizen |  |  |  | Gemeente Huizen | In bedrijf | Liander |  | NVT |  |  | Nacht | Bemeterd | [38 empty] | 1KST30 | 1 | 1986-05-20 | [11 empty] | Schreder Alura | 1 | 2010-06-01 |  |  | Schreder | [12 empty] | Saled PS-L 13W | 1 | 2021-09-23 |  | SALED PS-L 13 | Saled | 3000 | 13.00 | 50000 | LED |  | Driver Onbekend | 1 | 2010-06-01
1264046 | 1161425 | https://lms.nederlandslicht.nl/qr/report/1161425 | 52.3055 | 5.2595 | 1462923400 | 4797361790 | Zomerkade | 220 |  |  | Huizen |  | Gemeente Huizen |  |  |  | Gemeente Huizen | In bedrijf | Eigen net |  | NVT |  |  | Nacht | Bemeterd | [12 empty] | OVKG158 | [25 empty] | 2KST35 | 1 | 1986-05-20 | [11 empty] | Schreder Alura | 1 | 2010-06-01 |  |  | Schreder | [12 empty] | Saled PS-L 13W | 1 | 2016-03-03 |  | SALED PS-L 13 | Saled | 3000 | 13.00 | 50000 | LED |  | Driver Onbekend | 1 | 2010-06-01 | [19 empty] | OVKG158 | 52.3052 | 5.26 | 1463224732 | 4797036423 | 23 | Grift | Huizen | Gemeente Huizen |  |  |  |  | 4 |  |  |  | 1273SE |  |  |  | Huizen | [5 empty] | In bedrijf
1263985 | 1161427 | https://lms.nederlandslicht.nl/qr/report/1161427 | 52.3053 | 5.2594 | 1462861150 | 4797147660 | Zomerkade | 222 |  |  | Huizen |  | Gemeente Huizen |  |  |  | Gemeente Huizen | In bedrijf | Eigen net |  | NVT |  |  | Nacht | Bemeterd | [12 empty] | OVKG158 | [25 empty] | 1KST35 | 1 | 1985-05-13 | [11 empty] | Schreder Alura | 1 | 2010-06-01 |  |  | Schreder | [12 empty] | Saled PS-L 13W | 1 | 2020-03-12 |  | SALED PS-L 13 | Saled | 3000 | 13.00 | 50000 | LED |  | Driver Onbekend | 1 | 2010-06-01 | [19 empty] | OVKG158 | 52.3052 | 5.26 | 1463224732 | 4797036423 | 23 | Grift | Huizen | Gemeente Huizen |  |  |  |  | 4 |  |  |  | 1273SE |  |  |  | Huizen | [5 empty] | In bedrijf
1264015 | 1161428 | https://lms.nederlandslicht.nl/qr/report/1161428 | 52.3054 | 5.2595 | 1462890820 | 4797256290 | Zomerkade | 222 |  |  | Huizen |  | Gemeente Huizen |  |  |  | Gemeente Huizen | In bedrijf | Eigen net |  | NVT |  |  | Nacht | Bemeterd | [12 empty] | OVKG158 | [25 empty] | 2KST35 | 1 | 1986-05-20 | [11 empty] | Schreder Alura | 1 | 2010-06-01 |  |  | Schreder | [12 empty] | Saled PS-L 13W | 1 | 2016-03-03 |  | SALED PS-L 13 | Saled | 3000 | 13.00 | 50000 | LED |  | Driver Onbekend | 1 | 2010-06-01 | [19 empty] | OVKG158 | 52.3052 | 5.26 | 1463224732 | 4797036423 | 23 | Grift | Huizen | Gemeente Huizen |  |  |  |  | 4 |  |  |  | 1273SE |  |  |  | Huizen | [5 empty] | In bedrijf
26-5640 | 1161429 | https://lms.nederlandslicht.nl/qr/report/1161429 | 52.3058 | 5.2591 | 1462653854 | 4797648245 | Zomerkade | 178 |  |  | Huizen |  | Gemeente Huizen |  |  |  | Gemeente Huizen | In bedrijf | Eigen net |  | NVT |  |  | Nacht | Bemeterd | [12 empty] | OVKG158 | [25 empty] | 3,5 Cilindrisch PT Staal | 1 | 2022-08-01 |  |  | 3.50 | [8 empty] | RITORNO 1 | 1 | 2022-08-01 |  | RITORNO 1 | Selux | [8 empty] | 175200 |  |  |  | Ritorno Square, 3000K, HNS | 1 | 2022-08-01 |  | Ritorno Square, 3000K, HNS | ONBEKEND | 3000K | 59.00 |  | LED |  | Driver Onbekend | 1 | 2022-08-01 | [19 empty] | OVKG158 | 52.3052 | 5.26 | 1463224732 | 4797036423 | 23 | Grift | Huizen | Gemeente Huizen |  |  |  |  | 4 |  |  |  | 1273SE |  |  |  | Huizen | [5 empty] | In bedrijf
24-5640 | 1161430 | https://lms.nederlandslicht.nl/qr/report/1161430 | 52.3058 | 5.2589 | 1462478114 | 4797676319 | Zomerkade | 178 |  |  | Huizen |  | Gemeente Huizen |  |  |  | Gemeente Huizen | In bedrijf | Eigen net |  | NVT |  |  | Nacht | Bemeterd | [12 empty] | OVKG158 | [25 empty] | 2KST35 | 1 | 1986-04-02 | [11 empty] | Schreder Alura | 1 | 2010-06-01 |  |  | Schreder | [12 empty] | Saled PS-L 13W | 1 | 2016-03-03 |  | SALED PS-L 13 | Saled | 3000 | 13.00 | 50000 | LED |  | Driver Onbekend | 1 | 2010-06-01 | [19 empty] | OVKG158 | 52.3052 | 5.26 | 1463224732 | 4797036423 | 23 | Grift | Huizen | Gemeente Huizen |  |  |  |  | 4 |  |  |  | 1273SE |  |  |  | Huizen | [5 empty] | In bedrijf
27-5640 | 1161431 | https://lms.nederlandslicht.nl/qr/report/1161431 | 52.3057 | 5.2593 | 1462797015 | 4797558993 | Zomerkade | 178 |  |  | Huizen |  | Gemeente Huizen |  |  |  | Gemeente Huizen | In bedrijf | Eigen net |  | NVT |  |  | Nacht | Bemeterd | [12 empty] | OVKG158 | [25 empty] | 354 - MAST 10,0 M OLIVIO GRANDE 4 SCHW | 1 | 2022-06-01 |  | SM ST 10,0 OLIVIO GRANDE 4XSW | 10.00 | NVT | THERMISCH VERZINKT | 6005 MOSGROEN | POEDERCOAT | NVT |  | 350400 |  | Olivio Grande flood | 1 | 2022-06-01 |  | Olivio Grande flood | ONBEKEND | SX 960 12-9 Olivio Grande flood |  |  |  | RAL 7016 ANTRACIETGRIJS |  |  |  |  | spot |  | LED | 40W | 1 | 2022-06-01 | [8 empty] | Driver Onbekend | 1 | 2022-06-01 | [19 empty] | OVKG158 | 52.3052 | 5.26 | 1463224732 | 4797036423 | 23 | Grift | Huizen | Gemeente Huizen |  |  |  |  | 4 |  |  |  | 1273SE |  |  |  | Huizen | [5 empty] | In bedrijf
27-5640 | 1161431 | https://lms.nederlandslicht.nl/qr/report/1161431 | 52.3057 | 5.2593 | 1462797015 | 4797558993 | Zomerkade | 178 |  |  | Huizen |  | Gemeente Huizen |  |  |  | Gemeente Huizen | In bedrijf | Eigen net |  | NVT |  |  | Nacht | Bemeterd | [12 empty] | OVKG158 | [39 empty] | Olivio Grande flood | 2 | 2022-06-01 |  | Olivio Grande flood | ONBEKEND | SX 960 12-9 Olivio Grande flood |  |  |  | RAL 7016 ANTRACIETGRIJS |  |  |  |  | spot |  | LED | [33 empty] | OVKG158 | 52.3052 | 5.26 | 1463224732 | 4797036423 | 23 | Grift | Huizen | Gemeente Huizen |  |  |  |  | 4 |  |  |  | 1273SE |  |  |  | Huizen | [5 empty] | In bedrijf
27-5640 | 1161431 | https://lms.nederlandslicht.nl/qr/report/1161431 | 52.3057 | 5.2593 | 1462797015 | 4797558993 | Zomerkade | 178 |  |  | Huizen |  | Gemeente Huizen |  |  |  | Gemeente Huizen | In bedrijf | Eigen net |  | NVT |  |  | Nacht | Bemeterd | [12 empty] | OVKG158 | [39 empty] | Olivio Grande flood | 3 | 2022-06-01 |  | Olivio Grande flood | ONBEKEND | SX 960 12-9 Olivio Grande flood |  |  |  | RAL 7016 ANTRACIETGRIJS |  |  |  |  | spot |  | LED | [33 empty] | OVKG158 | 52.3052 | 5.26 | 1463224732 | 4797036423 | 23 | Grift | Huizen | Gemeente Huizen |  |  |  |  | 4 |  |  |  | 1273SE |  |  |  | Huizen | [5 empty] | In bedrijf
27-5640 | 1161431 | https://lms.nederlandslicht.nl/qr/report/1161431 | 52.3057 | 5.2593 | 1462797015 | 4797558993 | Zomerkade | 178 |  |  | Huizen |  | Gemeente Huizen |  |  |  | Gemeente Huizen | In bedrijf | Eigen net |  | NVT |  |  | Nacht | Bemeterd | [12 empty] | OVKG158 | [39 empty] | Olivio Grande flood | 4 | 2022-06-01 |  | Olivio Grande flood | ONBEKEND | SX 960 12-9 Olivio Grande flood |  |  |  | RAL 7016 ANTRACIETGRIJS |  |  |  |  | spot |  | LED | [33 empty] | OVKG158 | 52.3052 | 5.26 | 1463224732 | 4797036423 | 23 | Grift | Huizen | Gemeente Huizen |  |  |  |  | 4 |  |  |  | 1273SE |  |  |  | Huizen | [5 empty] | In bedrijf
1263954 | 1161432 | https://lms.nederlandslicht.nl/qr/report/1161432 | 52.3052 | 5.2595 | 1462886630 | 4797028460 | Zomerkade | 224 |  |  | Huizen |  | Gemeente Huizen |  |  |  | Gemeente Huizen | In bedrijf | Eigen net |  | NVT |  |  | Nacht | Bemeterd | [12 empty] | OVKG158 | [25 empty] | 2KST35 | 1 | 1985-09-25 | [11 empty] | Schreder Alura | 1 | 2010-06-01 |  |  | Schreder | [12 empty] | Saled PS-L 13W | 1 | 2016-03-03 |  | SALED PS-L 13 | Saled | 3000 | 13.00 | 50000 | LED |  | Driver Onbekend | 1 | 2010-06-01 | [19 empty] | OVKG158 | 52.3052 | 5.26 | 1463224732 | 4797036423 | 23 | Grift | Huizen | Gemeente Huizen |  |  |  |  | 4 |  |  |  | 1273SE |  |  |  | Huizen | [5 empty] | In bedrijf
35-5640 | 1161433 | https://lms.nederlandslicht.nl/qr/report/1161433 | 52.3055 | 5.2605 | 1463616200 | 4797329210 | Zomerkade |  |  |  | Huizen |  | Gemeente Huizen |  |  |  | Gemeente Huizen | In bedrijf | Liander |  | NVT |  |  | Nacht | Bemeterd | [38 empty] | 1KST30 | 1 | 1986-05-20 | [11 empty] | Schreder Alura | 1 | 2010-06-01 |  |  | Schreder | [12 empty] | Saled PS-L 13W | 1 | 2016-03-03 |  | SALED PS-L 13 | Saled | 3000 | 13.00 | 50000 | LED |  | Driver Onbekend | 1 | 2010-06-01
34-5640 | 1161434 | https://lms.nederlandslicht.nl/qr/report/1161434 | 52.3056 | 5.2602 | 1463396240 | 4797392110 | Zomerkade |  |  |  | Huizen |  | Gemeente Huizen |  |  |  | Gemeente Huizen | In bedrijf | Liander |  | NVT |  |  | Nacht | Bemeterd | [38 empty] | 1KST30 | 1 | 1985-09-20 | [11 empty] | Schreder Alura | 1 | 2010-06-01 |  |  | Schreder | [12 empty] | Saled PS-L 13W | 1 | 2016-03-03 |  | SALED PS-L 13 | Saled | 3000 | 13.00 | 50000 | LED |  | Driver Onbekend | 1 | 2010-06-01
37-5640 | 1161435 | https://lms.nederlandslicht.nl/qr/report/1161435 | 52.3054 | 5.2608 | 1463811610 | 4797275560 | Zomerkade |  |  |  | Huizen |  | Gemeente Huizen |  |  |  | Gemeente Huizen | In bedrijf | Liander |  | NVT |  |  | Nacht | Bemeterd | [38 empty] | 1KST30 | 1 | 1986-05-20 | [11 empty] | Schreder Alura | 1 | 2010-06-01 |  |  | Schreder | [12 empty] | Saled PS-L 13W | 1 | 2016-03-03 |  | SALED PS-L 13 | Saled | 3000 | 13.00 | 50000 | LED |  | Driver Onbekend | 1 | 2010-06-01
36-5640 | 1161436 | https://lms.nederlandslicht.nl/qr/report/1161436 | 52.3056 | 5.2606 | 1463670450 | 4797433870 | Zomerkade |  |  |  | Huizen |  | Gemeente Huizen |  |  |  | Gemeente Huizen | In bedrijf | Liander |  | NVT |  |  | Nacht | Bemeterd | [38 empty] | 1KST30 | 1 | 1986-05-20 | [11 empty] | Schreder Alura | 1 | 2010-06-01 |  |  | Schreder | [12 empty] | Saled PS-L 13W | 1 | 2016-03-03 |  | SALED PS-L 13 | Saled | 3000 | 13.00 | 50000 | LED |  | Driver Onbekend | 1 | 2010-06-01
31-5640 | 1161437 | https://lms.nederlandslicht.nl/qr/report/1161437 | 52.3056 | 5.2599 | 1463185780 | 4797479640 | Zomerkade |  |  |  | Huizen |  | Gemeente Huizen |  |  |  | Gemeente Huizen | In bedrijf | Liander |  | NVT |  |  | Nacht | Bemeterd | [38 empty] | 1KST30 | 1 | 1985-09-24 | [11 empty] | Schreder Alura | 1 | 2010-06-01 |  |  | Schreder | [12 empty] | Saled PS-L 13W | 1 | 2016-03-03 |  | SALED PS-L 13 | Saled | 3000 | 13.00 | 50000 | LED |  | Driver Onbekend | 1 | 2010-06-01
30-5640 | 1161438 | https://lms.nederlandslicht.nl/qr/report/1161438 | 52.3056 | 5.2597 | 1463019650 | 4797446070 | Zomerkade |  |  |  | Huizen |  | Gemeente Huizen |  |  |  | Gemeente Huizen | In bedrijf | Liander |  | NVT |  |  | Nacht | Bemeterd | [38 empty] | 1KST35 | 1 | 2010-06-01 | [11 empty] | Schreder Alura | 1 | 2010-06-01 |  |  | Schreder | [12 empty] | Saled PS-L 13W | 1 | 2016-03-03 |  | SALED PS-L 13 | Saled | 3000 | 13.00 | 50000 | LED |  | Driver Onbekend | 1 | 2010-06-01
33-5640 | 1161439 | https://lms.nederlandslicht.nl/qr/report/1161439 | 52.3057 | 5.2602 | 1463399410 | 4797514380 | Zomerkade |  |  |  | Huizen |  | Gemeente Huizen |  |  |  | Gemeente Huizen | In bedrijf | Liander |  | NVT |  |  | Nacht | Bemeterd | [38 empty] | 1KST30 | 1 | 1986-05-13 | [11 empty] | Schreder Alura | 1 | 2010-06-01 |  |  | Schreder | [12 empty] | Saled PS-L 13W | 1 | 2016-03-03 |  | SALED PS-L 13 | Saled | 3000 | 13.00 | 50000 | LED |  | Driver Onbekend | 1 | 2010-06-01
1366314 | 1161441 | https://lms.nederlandslicht.nl/qr/report/1161441 | 52.3061 | 5.2571 | 1461283341 | 4798047024 | Zomerkade |  |  |  | Huizen |  | Gemeente Huizen |  |  |  | Gemeente Huizen | In bedrijf | Liander |  | NVT |  |  | Nacht | Bemeterd | [38 empty] | 1KST30 | 1 | 1983-11-14 | [11 empty] | Schreder Alura | 1 | 2010-06-01 |  |  | Schreder | [12 empty] | Saled PS-L 13W | 1 | 2016-03-03 |  | SALED PS-L 13 | Saled | 3000 | 13.00 | 50000 | LED |  | Driver Onbekend | 1 | 2010-06-01
1366283 | 1161442 | https://lms.nederlandslicht.nl/qr/report/1161442 | 52.306 | 5.2569 | 1461154410 | 4797903358 | Zomerkade |  |  |  | Huizen |  | Gemeente Huizen |  |  |  | Gemeente Huizen | In bedrijf | Liander |  | NVT |  |  | Nacht | Bemeterd | [38 empty] | 1KST30 | 1 | 1983-11-14 | [11 empty] | Schreder Alura | 1 | 2010-06-01 |  |  | Schreder | [12 empty] | Saled PS-L 13W | 1 | 2016-03-03 |  | SALED PS-L 13 | Saled | 3000 | 13.00 | 50000 | LED |  | Driver Onbekend | 1 | 2010-06-01
13-5640 | 1161443 | https://lms.nederlandslicht.nl/qr/report/1161443 | 52.306 | 5.2573 | 1461380600 | 4797837720 | Zomerkade |  |  |  | Huizen |  | Gemeente Huizen |  |  |  | Gemeente Huizen | In bedrijf | Liander |  | NVT |  |  | Nacht | Bemeterd | [38 empty] | 1KST30 | 1 | 1983-11-15 | [11 empty] | Schreder Alura | 1 | 2010-06-01 |  |  | Schreder | [12 empty] | Saled PS-L 13W | 1 | 2016-03-03 |  | SALED PS-L 13 | Saled | 3000 | 13.00 | 50000 | LED |  | Driver Onbekend | 1 | 2010-06-01
1366344 | 1161444 | https://lms.nederlandslicht.nl/qr/report/1161444 | 52.3061 | 5.2573 | 1461436150 | 4798003113 | Zomerkade |  |  |  | Huizen |  | Gemeente Huizen |  |  |  | Gemeente Huizen | In bedrijf | Liander |  | NVT |  |  | Nacht | Bemeterd | [38 empty] | 1KST30 | 1 | 1983-11-14 | [11 empty] | Schreder Alura | 1 | 2010-06-01 |  |  | Schreder | [12 empty] | Saled PS-L 13W | 1 | 2016-03-03 |  | SALED PS-L 13 | Saled | 3000 | 13.00 | 50000 | LED |  | Driver Onbekend | 1 | 2010-06-01
1366191 | 1161445 | https://lms.nederlandslicht.nl/qr/report/1161445 | 52.3063 | 5.2566 | 1460923390 | 4798210839 | Zomerkade |  |  |  | Huizen |  | Gemeente Huizen |  |  |  | Gemeente Huizen | In bedrijf | Liander |  | NVT |  |  | Nacht | Bemeterd | [38 empty] | 1KST30 | 1 | 1986-08-20 | [11 empty] | Schreder Alura | 1 | 2010-06-01 |  |  | Schreder | [12 empty] | Saled PS-L 13W | 1 | 2016-03-03 |  | SALED PS-L 13 | Saled | 3000 | 13.00 | 50000 | LED |  | Driver Onbekend | 1 | 2010-06-01
1366161 | 1161446 | https://lms.nederlandslicht.nl/qr/report/1161446 | 52.3062 | 5.2564 | 1460786951 | 4798119136 | Zomerkade |  |  |  | Huizen |  | Gemeente Huizen |  |  |  | Gemeente Huizen | In bedrijf | Liander |  | NVT |  |  | Nacht | Bemeterd | [38 empty] | 1KST30 | 1 | 1983-10-07 | [11 empty] | Schreder Alura | 1 | 2010-06-01 |  |  | Schreder | [12 empty] | Saled PS-L 13W | 1 | 2016-03-03 |  | SALED PS-L 13 | Saled | 3000 | 13.00 | 50000 | LED |  | Driver Onbekend | 1 | 2010-06-01
1366253 | 1161447 | https://lms.nederlandslicht.nl/qr/report/1161447 | 52.3062 | 5.2569 | 1461117871 | 4798095186 | Zomerkade |  |  |  | Huizen |  | Gemeente Huizen |  |  |  | Gemeente Huizen | In bedrijf | Liander |  | NVT |  |  | Nacht | Bemeterd | [38 empty] | 1KST30 | 1 | 1983-11-14 | [11 empty] | Schreder Alura | 1 | 2010-06-01 |  |  | Schreder | [12 empty] | Saled PS-L 13W | 1 | 2016-03-03 |  | SALED PS-L 13 | Saled | 3000 | 13.00 | 50000 | LED |  | Driver Onbekend | 1 | 2010-06-01
1366222 | 1161448 | https://lms.nederlandslicht.nl/qr/report/1161448 | 52.3061 | 5.2567 | 1460968500 | 4798036085 | Zomerkade |  |  |  | Huizen |  | Gemeente Huizen |  |  |  | Gemeente Huizen | In bedrijf | Liander |  | NVT |  |  | Nacht | Bemeterd | [38 empty] | 1KST30 | 1 | 1984-04-04 | [11 empty] | Schreder Alura | 1 | 2010-06-01 |  |  | Schreder | [12 empty] | Saled PS-L 13W | 1 | 2016-03-03 |  | SALED PS-L 13 | Saled | 3000 | 13.00 | 50000 | LED |  | Driver Onbekend | 1 | 2010-06-01
14-5640 | 1161449 | https://lms.nederlandslicht.nl/qr/report/1161449 | 52.3059 | 5.2576 | 1461596960 | 4797772320 | Zomerkade |  |  |  | Huizen |  | Gemeente Huizen |  |  |  | Gemeente Huizen | In bedrijf | Liander |  | NVT |  |  | Nacht | Bemeterd | [38 empty] | 1KST30 | 1 | 1983-11-15 | [11 empty] | Schreder Alura | 1 | 2010-06-01 |  |  | Schreder | [12 empty] | Saled PS-L 13W | 1 | 2016-03-03 |  | SALED PS-L 13 | Saled | 3000 | 13.00 | 50000 | LED |  | Driver Onbekend | 1 | 2010-06-01
19-5640 | 1161450 | https://lms.nederlandslicht.nl/qr/report/1161450 | 52.3058 | 5.2581 | 1461935598 | 4797676847 | Zomerkade |  |  |  | Huizen |  | Gemeente Huizen |  |  |  | Gemeente Huizen | In bedrijf | Liander |  | NVT |  |  | Nacht | Bemeterd | [38 empty] | 1KST30 | 1 | 1986-05-28 | [11 empty] | Schreder Alura | 1 | 2010-06-01 |  |  | Schreder | [12 empty] | Saled PS-L 13W | 1 | 2016-03-03 |  | SALED PS-L 13 | Saled | 3000 | 13.00 | 50000 | LED |  | Driver Onbekend | 1 | 2010-06-01
23-5640 | 1161452 | https://lms.nederlandslicht.nl/qr/report/1161452 | 52.3057 | 5.2586 | 1462294888 | 4797576303 | Zomerkade |  |  |  | Huizen |  | Gemeente Huizen |  |  |  | Gemeente Huizen | In bedrijf | Liander |  | NVT |  |  | Nacht | Bemeterd | [38 empty] | 1KST30 | 1 | 2007-06-13 | [11 empty] | Schreder Alura | 1 | 2010-06-01 |  |  | Schreder | [12 empty] | Saled PS-L 13W | 1 | 2016-03-03 |  | SALED PS-L 13 | Saled | 3000 | 13.00 | 50000 | LED |  | Driver Onbekend | 1 | 2010-06-01
21-5640 | 1161453 | https://lms.nederlandslicht.nl/qr/report/1161453 | 52.3058 | 5.2583 | 1462114121 | 4797767191 | Zomerkade | 190 |  |  | Huizen |  | Gemeente Huizen |  |  |  | Gemeente Huizen | In bedrijf | Eigen net |  | NVT |  |  | Nacht | Bemeterd | [12 empty] | OVKG158 | [25 empty] | 1KST30 | 1 | 1986-10-28 | [11 empty] | Schreder Alura | 1 | 2010-06-01 |  |  | Schreder | [12 empty] | Saled PS-L 13W | 1 | 2016-03-03 |  | SALED PS-L 13 | Saled | 3000 | 13.00 | 50000 | LED |  | Driver Onbekend | 1 | 2010-06-01 | [19 empty] | OVKG158 | 52.3052 | 5.26 | 1463224732 | 4797036423 | 23 | Grift | Huizen | Gemeente Huizen |  |  |  |  | 4 |  |  |  | 1273SE |  |  |  | Huizen | [5 empty] | In bedrijf
16-5640 | 1161454 | https://lms.nederlandslicht.nl/qr/report/1161454 | 52.306 | 5.2579 | 1461782800 | 4797907970 | Zomerkade | 128 |  |  | Huizen |  | Gemeente Huizen |  |  |  | Gemeente Huizen | In bedrijf | Eigen net |  | NVT |  |  | Nacht | Bemeterd | [12 empty] | OVKG158 | [25 empty] | 3,5 Cilindrisch PT Staal | 1 | 2022-08-01 |  |  | 3.50 | [8 empty] | RITORNO 1 | 1 | 2022-08-01 |  | RITORNO 1 | Selux | [8 empty] | 175200 |  |  |  | Ritorno Square, 3000K, HNS | 1 | 2022-08-01 |  | Ritorno Square, 3000K, HNS | ONBEKEND | 3000K | 59.00 |  | LED |  | Driver Onbekend | 1 | 2022-08-01 | [19 empty] | OVKG158 | 52.3052 | 5.26 | 1463224732 | 4797036423 | 23 | Grift | Huizen | Gemeente Huizen |  |  |  |  | 4 |  |  |  | 1273SE |  |  |  | Huizen | [5 empty] | In bedrijf
15-5640 | 1161455 | https://lms.nederlandslicht.nl/qr/report/1161455 | 52.3061 | 5.2576 | 1461636300 | 4797949300 | Zomerkade | 122 |  |  | Huizen |  | Gemeente Huizen |  |  |  | Gemeente Huizen | In bedrijf | Eigen net |  | NVT |  |  | Nacht | Bemeterd | [12 empty] | OVKG158 | [25 empty] | 3,5 Cilindrisch PT Staal | 1 | 2022-08-01 |  |  | 3.50 | [8 empty] | RITORNO 1 | 1 | 2022-08-01 |  | RITORNO 1 | Selux | [8 empty] | 175200 |  |  |  | Ritorno Square, 3000K, HNS | 1 | 2022-08-01 |  | Ritorno Square, 3000K, HNS | ONBEKEND | 3000K | 59.00 |  | LED |  | Driver Onbekend | 1 | 2022-08-01 | [19 empty] | OVKG158 | 52.3052 | 5.26 | 1463224732 | 4797036423 | 23 | Grift | Huizen | Gemeente Huizen |  |  |  |  | 4 |  |  |  | 1273SE |  |  |  | Huizen | [5 empty] | In bedrijf
17-5640 | 1161456 | https://lms.nederlandslicht.nl/qr/report/1161456 | 52.3059 | 5.2578 | 1461757700 | 4797805260 | Zomerkade |  |  |  | Huizen |  | Gemeente Huizen |  |  |  | Gemeente Huizen | In bedrijf | Liander |  | NVT |  |  | Nacht | Bemeterd | [38 empty] | 1KST30 | 1 | 1984-01-31 | [11 empty] | Schreder Alura | 1 | 2010-06-01 |  |  | Schreder | [12 empty] | Saled PS-L 13W | 1 | 2016-03-03 |  | SALED PS-L 13 | Saled | 3000 | 13.00 | 50000 | LED |  | Driver Onbekend | 1 | 2010-06-01
1366130 | 1161457 | https://lms.nederlandslicht.nl/qr/report/1161457 | 52.3064 | 5.2564 | 1460798670 | 4798378192 | Zomerkade |  |  |  | Huizen |  | Gemeente Huizen |  |  |  | Gemeente Huizen | In bedrijf | Liander |  | NVT |  |  | Nacht | Bemeterd | [38 empty] | 1KST30 | 1 | 1986-08-20 | [11 empty] | Schreder Alura | 1 | 2010-06-01 |  |  | Schreder | [12 empty] | Saled PS-L 13W | 1 | 2016-03-03 |  | SALED PS-L 13 | Saled | 3000 | 13.00 | 50000 | LED |  | Driver Onbekend | 1 | 2010-06-01
1366040 | 1161458 | https://lms.nederlandslicht.nl/qr/report/1161458 | 52.3063 | 5.2557 | 1460343930 | 4798218238 | Zomerkade |  |  |  | Huizen |  | Gemeente Huizen |  |  |  | Gemeente Huizen | In bedrijf | Liander |  | NVT |  |  | Nacht | Bemeterd | [38 empty] | 1KST30 | 1 | 1983-10-13 | [11 empty] | Schreder Alura | 1 | 2010-06-01 |  |  | Schreder | [12 empty] | Saled PS-L 13W | 1 | 2016-03-03 |  | SALED PS-L 13 | Saled | 3000 | 13.00 | 50000 | LED |  | Driver Onbekend | 1 | 2010-06-01
1366009 | 1161459 | https://lms.nederlandslicht.nl/qr/report/1161459 | 52.3062 | 5.2554 | 1460118030 | 4798162004 | Zomerkade |  |  |  | Huizen |  | Gemeente Huizen |  |  |  | Gemeente Huizen | In bedrijf | Liander |  | NVT |  |  | Nacht | Bemeterd | [38 empty] | 1KST30 | 1 | 1983-10-14 | [11 empty] | Schreder Alura | 1 | 2010-06-01 |  |  | Schreder | [12 empty] | Saled PS-L 13W | 1 | 2016-03-03 |  | SALED PS-L 13 | Saled | 3000 | 13.00 | 50000 | LED |  | Driver Onbekend | 1 | 2010-06-01
1366100 | 1161460 | https://lms.nederlandslicht.nl/qr/report/1161460 | 52.3064 | 5.2562 | 1460645961 | 4798293496 | Zomerkade |  |  |  | Huizen |  | Gemeente Huizen |  |  |  | Gemeente Huizen | In bedrijf | Liander |  | NVT |  |  | Nacht | Bemeterd | [38 empty] | 1KST30 | 1 | 1983-10-13 | [11 empty] | Schreder Alura | 1 | 2010-06-01 |  |  | Schreder | [12 empty] | Saled PS-L 13W | 1 | 2016-03-03 |  | SALED PS-L 13 | Saled | 3000 | 13.00 | 50000 | LED |  | Driver Onbekend | 1 | 2010-06-01
1366069 | 1161461 | https://lms.nederlandslicht.nl/qr/report/1161461 | 52.3064 | 5.2559 | 1460435100 | 4798389931 | Zomerkade |  |  |  | Huizen |  | Gemeente Huizen |  |  |  | Gemeente Huizen | In bedrijf | Liander |  | NVT |  |  | Nacht | Bemeterd | [38 empty] | 1KST30 | 1 | 1983-10-14 | [11 empty] | Schreder Alura | 1 | 2010-06-01 |  |  | Schreder | [12 empty] | Saled PS-L 13W | 1 | 2016-03-03 |  | SALED PS-L 13 | Saled | 3000 | 13.00 | 50000 | LED |  | Driver Onbekend | 1 | 2010-06-01
960590 | 1161462 | https://lms.nederlandslicht.nl/qr/report/1161462 | 52.3041 | 5.2569 | 1461099111 | 4795794845 | Schipbeek |  |  |  | Huizen |  | Gemeente Huizen |  |  |  | Gemeente Huizen | In bedrijf | Liander |  | NVT |  |  | Nacht | Bemeterd | [38 empty] | 1NAL35 | 1 | 1982-12-03 | [11 empty] | Sky kegel armaturen 15W | 1 | 2022-11-01 | [15 empty] | LED 15W | 1 | 2022-11-01 |  | LED |  |  | 15.00 | 100000 | LED |  | LEDDRIVER | 1 | 2022-11-01 |  | LEDDRIVER |  |  | 1.00 | 175200
960771 | 1161463 | https://lms.nederlandslicht.nl/qr/report/1161463 | 52.305 | 5.2564 | 1460787621 | 4796775616 | Schipbeek |  |  |  | Huizen |  | Gemeente Huizen |  |  |  | Gemeente Huizen | In bedrijf | Liander |  | NVT |  |  | Nacht | Bemeterd | [38 empty] | 1KST35 | 1 | 1998-07-10 | [11 empty] | Sky kegel armaturen 15W | 1 | 2022-11-01 | [15 empty] | LED 15W | 1 | 2022-11-01 |  | LED |  |  | 15.00 | 100000 | LED |  | LEDDRIVER | 1 | 2022-11-01 |  | LEDDRIVER |  |  | 1.00 | 175200
960741 | 1161464 | https://lms.nederlandslicht.nl/qr/report/1161464 | 52.3049 | 5.2567 | 1461013151 | 4796696246 | Schipbeek |  |  |  | Huizen |  | Gemeente Huizen |  |  |  | Gemeente Huizen | In bedrijf | Liander |  | NVT |  |  | Nacht | Bemeterd | [38 empty] | 1NAL35 | 1 | 1982-08-19 | [11 empty] | Sky kegel armaturen 15W | 1 | 2022-11-01 | [15 empty] | LED 15W | 1 | 2022-11-01 |  | LED |  |  | 15.00 | 100000 | LED |  | LEDDRIVER | 1 | 2022-11-01 |  | LEDDRIVER |  |  | 1.00 | 175200
960833 | 1161465 | https://lms.nederlandslicht.nl/qr/report/1161465 | 52.3054 | 5.2559 | 1460476481 | 4797220932 | Schipbeek |  |  |  | Huizen |  | Gemeente Huizen |  |  |  | Gemeente Huizen | In bedrijf | Liander |  | NVT |  |  | Nacht | Bemeterd | [38 empty] | 1NAL35 | 1 | 1982-08-23 | [11 empty] | Sky kegel armaturen 15W | 1 | 2022-11-01 | [15 empty] | LED 15W | 1 | 2022-11-01 |  | LED |  |  | 15.00 | 100000 | LED |  | LEDDRIVER | 1 | 2022-11-01 |  | LEDDRIVER |  |  | 1.00 | 175200
960802 | 1161466 | https://lms.nederlandslicht.nl/qr/report/1161466 | 52.3049 | 5.2562 | 1460658901 | 4796641597 | Schipbeek |  |  |  | Huizen |  | Gemeente Huizen |  |  |  | Gemeente Huizen | In bedrijf | Liander |  | NVT |  |  | Nacht | Bemeterd | [38 empty] | 1NAL35 | 1 | 1982-08-23 | [11 empty] | Sky kegel armaturen 15W | 1 | 2022-11-01 | [15 empty] | LED 15W | 1 | 2022-11-01 |  | LED |  |  | 15.00 | 100000 | LED |  | LEDDRIVER | 1 | 2022-11-01 |  | LEDDRIVER |  |  | 1.00 | 175200
960649 | 1161467 | https://lms.nederlandslicht.nl/qr/report/1161467 | 52.3045 | 5.2571 | 1461235760 | 4796246608 | Schipbeek |  |  |  | Huizen |  | Gemeente Huizen |  |  |  | Gemeente Huizen | In bedrijf | Liander |  | NVT |  |  | Nacht | Bemeterd | [38 empty] | 1NAL35 | 1 | 1982-08-19 | [11 empty] | Sky kegel armaturen 15W | 1 | 2022-11-01 | [15 empty] | LED 15W | 1 | 2022-11-01 |  | LED |  |  | 15.00 | 100000 | LED |  | LEDDRIVER | 1 | 2022-11-01 |  | LEDDRIVER |  |  | 1.00 | 175200
960621 | 1161468 | https://lms.nederlandslicht.nl/qr/report/1161468 | 52.3043 | 5.257 | 1461168710 | 4796027695 | Schipbeek |  |  |  | Huizen |  | Gemeente Huizen |  |  |  | Gemeente Huizen | In bedrijf | Liander |  | NVT |  |  | Nacht | Bemeterd | [38 empty] | 1NAL35 | 1 | 2006-12-19 | [11 empty] | Sky kegel armaturen 15W | 1 | 2022-11-01 | [15 empty] | LED 15W | 1 | 2022-11-01 |  | LED |  |  | 15.00 | 100000 | LED |  | LEDDRIVER | 1 | 2022-11-01 |  | LEDDRIVER |  |  | 1.00 | 175200
960710 | 1161469 | https://lms.nederlandslicht.nl/qr/report/1161469 | 52.3049 | 5.2571 | 1461241210 | 4796626664 | Schipbeek |  |  |  | Huizen |  | Gemeente Huizen |  |  |  | Gemeente Huizen | In bedrijf | Liander |  | NVT |  |  | Nacht | Bemeterd | [38 empty] | 1NAL35 | 1 | 1982-08-19 | [11 empty] | Sky kegel armaturen 15W | 1 | 2022-11-01 | [15 empty] | LED 15W | 1 | 2022-11-01 |  | LED |  |  | 15.00 | 100000 | LED |  | LEDDRIVER | 1 | 2022-11-01 |  | LEDDRIVER |  |  | 1.00 | 175200
960680 | 1161470 | https://lms.nederlandslicht.nl/qr/report/1161470 | 52.3047 | 5.2572 | 1461303280 | 4796482377 | Schipbeek |  |  |  | Huizen |  | Gemeente Huizen |  |  |  | Gemeente Huizen | In bedrijf | Liander |  | NVT |  |  | Nacht | Bemeterd | [38 empty] | 1NAL35 | 1 | 1982-08-19 | [11 empty] | Sky kegel armaturen 15W | 1 | 2022-11-01 | [15 empty] | LED 15W | 1 | 2022-11-01 |  | LED |  |  | 15.00 | 100000 | LED |  | LEDDRIVER | 1 | 2022-11-01 |  | LEDDRIVER |  |  | 1.00 | 175200
960863 | 1161471 | https://lms.nederlandslicht.nl/qr/report/1161471 | 52.3055 | 5.2557 | 1460291881 | 4797337881 | Schipbeek |  |  |  | Huizen |  | Gemeente Huizen |  |  |  | Gemeente Huizen | In bedrijf | Liander |  | NVT |  |  | Nacht | Bemeterd | [38 empty] | 1NAL35 | 1 | 1982-09-01 | [11 empty] | Sky kegel armaturen 15W | 1 | 2022-11-01 | [15 empty] | LED 15W | 1 | 2022-11-01 |  | LED |  |  | 15.00 | 100000 | LED |  | LEDDRIVER | 1 | 2022-11-01 |  | LEDDRIVER |  |  | 1.00 | 175200
960924 | 1161472 | https://lms.nederlandslicht.nl/qr/report/1161472 | 52.3057 | 5.2551 | 1459916610 | 4797519633 | Schipbeek |  |  |  | Huizen |  | Gemeente Huizen |  |  |  | Gemeente Huizen | In bedrijf | Liander |  | NVT |  |  | Nacht | Bemeterd | [38 empty] | 1NAL35 | 1 | 1982-09-01 | [11 empty] | Sky kegel armaturen 15W | 1 | 2022-11-01 | [15 empty] | LED 15W | 1 | 2022-11-01 |  | LED |  |  | 15.00 | 100000 | LED |  | LEDDRIVER | 1 | 2022-11-01 |  | LEDDRIVER |  |  | 1.00 | 175200
960894 | 1161473 | https://lms.nederlandslicht.nl/qr/report/1161473 | 52.3056 | 5.2554 | 1460107070 | 4797457313 | Schipbeek |  |  |  | Huizen |  | Gemeente Huizen |  |  |  | Gemeente Huizen | In bedrijf | Liander |  | NVT |  |  | Nacht | Bemeterd | [38 empty] | 1NAL35 | 1 | 1982-09-01 | [11 empty] | Sky kegel armaturen 15W | 1 | 2022-11-01 | [15 empty] | LED 15W | 1 | 2022-11-01 |  | LED |  |  | 15.00 | 100000 | LED |  | LEDDRIVER | 1 | 2022-11-01 |  | LEDDRIVER |  |  | 1.00 | 175200
1103094 | 1161474 | https://lms.nederlandslicht.nl/qr/report/1161474 | 52.3036 | 5.2554 | 1460113961 | 4795258053 | Tjonger |  |  |  | Huizen |  | Gemeente Huizen |  |  |  | Gemeente Huizen | In bedrijf | Liander |  | NVT |  |  | Nacht | Bemeterd | [38 empty] | 1NAL60 | 1 | 1981-11-24 | [11 empty] | Philips Libra | 1 | 2006-11-27 | [15 empty] | SALED PS-L 18W | 1 | 2016-03-03 | [8 empty] | Driver Onbekend | 1 | 2006-11-27
1103065 | 1161475 | https://lms.nederlandslicht.nl/qr/report/1161475 | 52.3036 | 5.255 | 1459850771 | 4795178890 | Tjonger |  |  |  | Huizen |  | Gemeente Huizen |  |  |  | Gemeente Huizen | In bedrijf | Liander |  | NVT |  |  | Nacht | Bemeterd | [38 empty] | 1NAL60 | 1 | 1981-11-23 | [11 empty] | Philips Libra | 1 | 2006-11-27 | [15 empty] | SALED PS-L 18W | 1 | 2016-03-03 | [8 empty] | Driver Onbekend | 1 | 2006-11-27
1103155 | 1161476 | https://lms.nederlandslicht.nl/qr/report/1161476 | 52.3038 | 5.256 | 1460535150 | 4795433242 | Tjonger |  |  |  | Huizen |  | Gemeente Huizen |  |  |  | Gemeente Huizen | In bedrijf | Liander |  | NVT |  |  | Nacht | Bemeterd | [38 empty] | 1KST60 | 1 | 2021-05-21 | [11 empty] | Philips 2500 | 1 | 1981-11-24 | [15 empty] | SALED PS-L 18W | 1 | 2016-03-03 | [8 empty] | Driver Onbekend | 1 | 1981-11-24
1103125 | 1161477 | https://lms.nederlandslicht.nl/qr/report/1161477 | 52.3037 | 5.2557 | 1460321590 | 4795328874 | Tjonger |  |  |  | Huizen |  | Gemeente Huizen |  |  |  | Gemeente Huizen | In bedrijf | Liander |  | NVT |  |  | Nacht | Bemeterd | [38 empty] | 1NAL60 | 1 | 1981-11-24 | [11 empty] | Philips Libra | 1 | 2006-11-27 | [15 empty] | SALED PS-L 18W | 1 | 2016-03-03 | [8 empty] | Driver Onbekend | 1 | 2006-11-27
1103034 | 1161478 | https://lms.nederlandslicht.nl/qr/report/1161478 | 52.3035 | 5.2546 | 1459579010 | 4795123030 | Tjonger |  |  |  | Huizen |  | Gemeente Huizen |  |  |  | Gemeente Huizen | In bedrijf | Liander |  | NVT |  |  | Nacht | Bemeterd | [38 empty] | 1NAL60 | 1 | 1981-11-23 | [11 empty] | Philips Libra | 1 | 2006-11-27 | [15 empty] | SALED PS-L 18W | 1 | 2016-03-03 | [8 empty] | Driver Onbekend | 1 | 2006-11-27
1103186 | 1161479 | https://lms.nederlandslicht.nl/qr/report/1161479 | 52.3039 | 5.2562 | 1460631991 | 4795580414 | Tjonger |  |  |  | Huizen |  | Gemeente Huizen |  |  |  | Gemeente Huizen | In bedrijf | Liander |  | NVT |  |  | Nacht | Bemeterd | [38 empty] | 1NAL60 | 1 | 1983-01-14 | [11 empty] | Philips Libra | 1 | 2006-11-27 | [15 empty] | SALED PS-L 18W | 1 | 2022-09-14 | [8 empty] | Driver Onbekend | 1 | 2006-11-27
1103247 | 1161480 | https://lms.nederlandslicht.nl/qr/report/1161480 | 52.304 | 5.2565 | 1460827611 | 4795674412 | Tjonger |  |  |  | Huizen |  | Gemeente Huizen |  |  |  | Gemeente Huizen | In bedrijf | Liander |  | NVT |  |  | Nacht | Bemeterd | [38 empty] | 1NAL35 | 1 | 1983-01-18 | [11 empty] | Philips 2000 | 1 | 2003-01-23 | [15 empty] | Saled PS-L 13W | 1 | 2016-03-03 |  | SALED PS-L 13 | Saled | 3000 | 13.00 | 50000 | LED |  | Driver Onbekend | 1 | 2003-01-23
1103216 | 1161481 | https://lms.nederlandslicht.nl/qr/report/1161481 | 52.3041 | 5.2562 | 1460643090 | 4795749492 | Tjonger |  |  |  | Huizen |  | Gemeente Huizen |  |  |  | Gemeente Huizen | In bedrijf | Liander |  | NVT |  |  | Nacht | Bemeterd | [38 empty] | 1NAL60 | 1 | 1983-01-18 | [11 empty] | Philips Libra | 1 | 2006-11-27 | [15 empty] | SALED PS-L 18W | 1 | 2016-03-03 | [8 empty] | Driver Onbekend | 1 | 2006-11-27
1103308 | 1161482 | https://lms.nederlandslicht.nl/qr/report/1161482 | 52.3037 | 5.2566 | 1460952261 | 4795343334 | Tjonger |  |  |  | Huizen |  | Gemeente Huizen |  |  |  | Gemeente Huizen | In bedrijf | Liander |  | NVT |  |  | Nacht | Bemeterd | [38 empty] | 1KST35 | 1 | 1982-04-05 | [11 empty] | Philips 2000 | 1 | 1998-08-15 | [15 empty] | Saled PS-L 13W | 1 | 2016-03-03 |  | SALED PS-L 13 | Saled | 3000 | 13.00 | 50000 | LED |  | Driver Onbekend | 1 | 1998-08-15
1103278 | 1161483 | https://lms.nederlandslicht.nl/qr/report/1161483 | 52.3038 | 5.2564 | 1460751071 | 4795415340 | Tjonger |  |  |  | Huizen |  | Gemeente Huizen |  |  |  | Gemeente Huizen | In bedrijf | Liander |  | NVT |  |  | Nacht | Bemeterd | [38 empty] | 1NAL35 | 1 | 1982-04-05 | [11 empty] | Philips 2000 | 1 | 2003-01-23 | [15 empty] | Saled PS-L 13W | 1 | 2016-03-03 |  | SALED PS-L 13 | Saled | 3000 | 13.00 | 50000 | LED |  | Driver Onbekend | 1 | 2003-01-23
1015467 | 1161484 | https://lms.nederlandslicht.nl/qr/report/1161484 | 52.3043 | 5.2553 | 1460052170 | 4796016082 | Spaarne |  |  |  | Huizen |  | Gemeente Huizen |  |  |  | Gemeente Huizen | In bedrijf | Liander |  | NVT |  |  | Nacht | Bemeterd | [38 empty] | 1NAL35 | 1 | 1982-07-06 | [11 empty] | Philips 2000 | 1 | 1982-07-06 | [15 empty] | Saled PS-L 13W | 1 | 2016-03-03 |  | SALED PS-L 13 | Saled | 3000 | 13.00 | 50000 | LED |  | Driver Onbekend | 1 | 1982-07-06
1015436 | 1161485 | https://lms.nederlandslicht.nl/qr/report/1161485 | 52.3041 | 5.2553 | 1460020830 | 4795833934 | Spaarne |  |  |  | Huizen |  | Gemeente Huizen |  |  |  | Gemeente Huizen | In bedrijf | Liander |  | NVT |  |  | Nacht | Bemeterd | [38 empty] | 1NAL35 | 1 | 1982-07-06 | [11 empty] | Philips 2000 | 1 | 1982-07-06 | [15 empty] | SALED LED tube 8W | 1 | 2016-03-03 | [8 empty] | Driver Onbekend | 1 | 1982-07-06
1015497 | 1161486 | https://lms.nederlandslicht.nl/qr/report/1161486 | 52.3045 | 5.2555 | 1460175620 | 4796217946 | Spaarne |  |  |  | Huizen |  | Gemeente Huizen |  |  |  | Gemeente Huizen | In bedrijf | Liander |  | NVT |  |  | Nacht | Bemeterd | [38 empty] | 1NAL35 | 1 | 1982-07-02 | [11 empty] | Philips 2000 | 1 | 1982-07-02 | [15 empty] | SALED LED tube 8W | 1 | 2016-03-03 | [8 empty] | Driver Onbekend | 1 | 1982-07-02
1015407 | 1161487 | https://lms.nederlandslicht.nl/qr/report/1161487 | 52.3039 | 5.2553 | 1460014360 | 4795606946 | Spaarne |  |  |  | Huizen |  | Gemeente Huizen |  |  |  | Gemeente Huizen | In bedrijf | Liander |  | NVT |  |  | Nacht | Bemeterd | [38 empty] | 1NAL35 | 1 | 1982-07-06 | [11 empty] | Philips 2000 | 1 | 1982-07-06 | [15 empty] | SALED LED tube 8W | 1 | 2016-03-03 | [8 empty] | Driver Onbekend | 1 | 1982-07-06
1015376 | 1161488 | https://lms.nederlandslicht.nl/qr/report/1161488 | 52.3038 | 5.2553 | 1460027511 | 4795398225 | Spaarne |  |  |  | Huizen |  | Gemeente Huizen |  |  |  | Gemeente Huizen | In bedrijf | Liander |  | NVT |  |  | Nacht | Bemeterd | [38 empty] | 1NAL35 | 1 | 1982-08-16 | [11 empty] | Philips 2000 | 1 | 2006-06-21 | [15 empty] | Saled PS-L 13W | 1 | 2016-03-03 |  | SALED PS-L 13 | Saled | 3000 | 13.00 | 50000 | LED |  | Driver Onbekend | 1 | 2006-06-21
949664 | 1161489 | https://lms.nederlandslicht.nl/qr/report/1161489 | 52.3034 | 5.2533 | 1458684211 | 4794949088 | Schapegras |  |  |  | Huizen |  | Gemeente Huizen |  |  |  | Gemeente Huizen | In bedrijf | Liander |  | NVT |  |  | Nacht | Bemeterd | [38 empty] | 1NAL35 | 1 | 1976-09-21 | [11 empty] | Philips 2000 | 1 | 1976-09-21 | [15 empty] | Saled PS-L 13W | 1 | 2016-03-03 |  | SALED PS-L 13 | Saled | 3000 | 13.00 | 50000 | LED |  | Driver Onbekend | 1 | 1976-09-21
949633 | 1161490 | https://lms.nederlandslicht.nl/qr/report/1161490 | 52.3033 | 5.2537 | 1458959691 | 4794902929 | Schapegras |  |  |  | Huizen |  | Gemeente Huizen |  |  |  | Gemeente Huizen | In bedrijf | Liander |  | NVT |  |  | Nacht | Bemeterd | [38 empty] | 1NAL35 | 1 | 1976-09-21 | [11 empty] | Philips 2000 | 1 | 1976-09-21 | [15 empty] | Saled PS-L 13W | 1 | 2016-03-03 |  | SALED PS-L 13 | Saled | 3000 | 13.00 | 50000 | LED |  | Driver Onbekend | 1 | 1976-09-21
949723 | 1161491 | https://lms.nederlandslicht.nl/qr/report/1161491 | 52.3035 | 5.2527 | 1458253730 | 4795090889 | Schapegras |  |  |  | Huizen |  | Gemeente Huizen |  |  |  | Gemeente Huizen | In bedrijf | Liander |  | NVT |  |  | Nacht | Bemeterd | [38 empty] | 1NAL35 | 1 | 1976-09-01 | [11 empty] | Philips 2000 | 1 | 1976-09-01 | [15 empty] | Saled PS-L 13W | 1 | 2016-03-03 |  | SALED PS-L 13 | Saled | 3000 | 13.00 | 50000 | LED |  | Driver Onbekend | 1 | 1976-09-01
949692 | 1161492 | https://lms.nederlandslicht.nl/qr/report/1161492 | 52.3034 | 5.2529 | 1458427891 | 4794954714 | Schapegras |  |  |  | Huizen |  | Gemeente Huizen |  |  |  | Gemeente Huizen | In bedrijf | Liander |  | NVT |  |  | Nacht | Bemeterd | [38 empty] | 1NAL35 | 1 | 1976-08-17 | [11 empty] | Philips 2000 | 1 | 1976-08-17 | [15 empty] | Saled PS-L 13W | 1 | 2016-03-03 |  | SALED PS-L 13 | Saled | 3000 | 13.00 | 50000 | LED |  | Driver Onbekend | 1 | 1976-08-17
949753 | 1161493 | https://lms.nederlandslicht.nl/qr/report/1161493 | 52.3034 | 5.2534 | 1458746791 | 4795033211 | Schapegras |  |  |  | Huizen |  | Gemeente Huizen |  |  |  | Gemeente Huizen | In bedrijf | Liander |  | NVT |  |  | Nacht | Bemeterd | [38 empty] | 1KST35 | 1 | 1998-02-09 | [11 empty] | Philips 2000 | 1 | 1998-02-09 | [15 empty] | Saled PS-L 13W | 1 | 2016-03-03 |  | SALED PS-L 13 | Saled | 3000 | 13.00 | 50000 | LED |  | Driver Onbekend | 1 | 1998-02-09
949937 | 1161494 | https://lms.nederlandslicht.nl/qr/report/1161494 | 52.3042 | 5.2537 | 1458940130 | 4795861857 | Schapegras |  |  |  | Huizen |  | Gemeente Huizen |  |  |  | Gemeente Huizen | In bedrijf | Liander |  | NVT |  |  | Nacht | Bemeterd | [38 empty] | 1NAL35 | 1 | 1976-03-17 | [11 empty] | Philips 2000 | 1 | 1976-03-17 | [15 empty] | SALED LED tube 8W | 1 | 2016-03-03 | [8 empty] | Driver Onbekend | 1 | 1976-03-17
949906 | 1161495 | https://lms.nederlandslicht.nl/qr/report/1161495 | 52.304 | 5.2537 | 1458955080 | 4795685522 | Schapegras |  |  |  | Huizen |  | Gemeente Huizen |  |  |  | Gemeente Huizen | In bedrijf | Liander |  | NVT |  |  | Avond | Bemeterd | [38 empty] | 1KST35 | 1 | 1976-03-17 | [11 empty] | Philips 2000 | 1 | 1976-03-17 | [15 empty] | Saled PS-L 13W | 1 | 2016-03-03 |  | SALED PS-L 13 | Saled | 3000 | 13.00 | 50000 | LED |  | Driver Onbekend | 1 | 1976-03-17
949967 | 1161496 | https://lms.nederlandslicht.nl/qr/report/1161496 | 52.3043 | 5.2535 | 1458819240 | 4796032391 | Schapegras |  |  |  | Huizen |  | Gemeente Huizen |  |  |  | Gemeente Huizen | In bedrijf | Liander |  | NVT |  |  | Nacht | Bemeterd | [38 empty] | 1NAL35 | 1 | 1976-03-17 | [11 empty] | Philips 2000 | 1 | 1976-03-17 | [15 empty] | Saled PS-L 13W | 1 | 2016-03-03 |  | SALED PS-L 13 | Saled | 3000 | 13.00 | 50000 | LED |  | Driver Onbekend | 1 | 1976-03-17
949814 | 1161497 | https://lms.nederlandslicht.nl/qr/report/1161497 | 52.3038 | 5.254 | 1459119890 | 4795396757 | Schapegras |  |  |  | Huizen |  | Gemeente Huizen |  |  |  | Gemeente Huizen | In bedrijf | Liander |  | NVT |  |  | Nacht | Bemeterd | [38 empty] | 1NAL35 | 1 | 1976-03-18 | [11 empty] | Philips 2000 | 1 | 1976-03-18 | [15 empty] | Saled PS-L 13W | 1 | 2016-03-03 |  | SALED PS-L 13 | Saled | 3000 | 13.00 | 50000 | LED |  | Driver Onbekend | 1 | 1976-03-18
949784 | 1161498 | https://lms.nederlandslicht.nl/qr/report/1161498 | 52.3036 | 5.2535 | 1458818171 | 4795205827 | Schapegras |  |  |  | Huizen |  | Gemeente Huizen |  |  |  | Gemeente Huizen | In bedrijf | Liander |  | NVT |  |  | Nacht | Bemeterd | [38 empty] | 1NAL35 | 1 | 1976-03-17 | [11 empty] | Philips 2000 | 1 | 1976-03-17 | [15 empty] | Saled PS-L 13W | 1 | 2016-03-03 |  | SALED PS-L 13 | Saled | 3000 | 13.00 | 50000 | LED |  | Driver Onbekend | 1 | 1976-03-17
949876 | 1161499 | https://lms.nederlandslicht.nl/qr/report/1161499 | 52.304 | 5.2535 | 1458815241 | 4795634865 | Schapegras |  |  |  | Huizen |  | Gemeente Huizen |  |  |  | Gemeente Huizen | In bedrijf | Liander |  | NVT |  |  | Nacht | Bemeterd | [38 empty] | 1NAL35 | 1 | 1976-03-17 | [11 empty] | Philips 2000 | 1 | 2006-06-16 | [15 empty] | Saled PS-L 13W | 1 | 2016-03-03 |  | SALED PS-L 13 | Saled | 3000 | 13.00 | 50000 | LED |  | Driver Onbekend | 1 | 2006-06-16
949845 | 1161500 | https://lms.nederlandslicht.nl/qr/report/1161500 | 52.3038 | 5.2536 | 1458891801 | 4795453041 | Schapegras |  |  |  | Huizen |  | Gemeente Huizen |  |  |  | Gemeente Huizen | In bedrijf | Liander |  | NVT |  |  | Nacht | Bemeterd | [38 empty] | 1NAL35 | 1 | 1976-03-17 | [11 empty] | Philips 2000 | 1 | 1976-03-17 | [15 empty] | SALED LED tube 8W | 1 | 2016-03-03 | [8 empty] | Driver Onbekend | 1 | 1976-03-17
3-1870 | 1161501 | https://lms.nederlandslicht.nl/qr/report/1161501 | 52.3051 | 5.256 | 1460508970 | 4796851166 | Hunze |  |  |  | Huizen |  | Gemeente Huizen |  |  |  | Gemeente Huizen | In bedrijf | Liander |  | NVT |  |  | Nacht | Bemeterd | [38 empty] | 1NAL35 | 1 | 1982-08-23 | [11 empty] | Sky kegel armaturen 15W | 1 | 2022-11-01 | [15 empty] | LED 15W | 1 | 2022-11-01 |  | LED |  |  | 15.00 | 100000 | LED |  | LEDDRIVER | 1 | 2022-11-01 |  | LEDDRIVER |  |  | 1.00 | 175200
2-1870 | 1161502 | https://lms.nederlandslicht.nl/qr/report/1161502 | 52.3049 | 5.2558 | 1460365550 | 4796657482 | Hunze |  |  |  | Huizen |  | Gemeente Huizen |  |  |  | Gemeente Huizen | In bedrijf | Liander |  | NVT |  |  | Nacht | Bemeterd | [38 empty] | gevel | 1 | 2003-01-21 | [11 empty] | Sky kegel armaturen 15W | 1 | 2022-11-01 | [15 empty] | LED 15W | 1 | 2022-11-01 |  | LED |  |  | 15.00 | 100000 | LED |  | LEDDRIVER | 1 | 2022-11-01 |  | LEDDRIVER |  |  | 1.00 | 175200
4-1870 | 1161503 | https://lms.nederlandslicht.nl/qr/report/1161503 | 52.3053 | 5.2562 | 1460638791 | 4797070588 | Hunze |  |  |  | Huizen |  | Gemeente Huizen |  |  |  | Gemeente Huizen | In bedrijf | Liander |  | NVT |  |  | Nacht | Bemeterd | [38 empty] | 1NAL35 | 1 | 1982-08-27 | [11 empty] | Sky kegel armaturen 15W | 1 | 2022-11-01 | [15 empty] | LED 15W | 1 | 2022-11-01 |  | LED |  |  | 15.00 | 100000 | LED |  | LEDDRIVER | 1 | 2022-11-01 |  | LEDDRIVER |  |  | 1.00 | 175200
1-1870 | 1161504 | https://lms.nederlandslicht.nl/qr/report/1161504 | 52.3048 | 5.2556 | 1460269760 | 4796533730 | Hunze |  |  |  | Huizen |  | Gemeente Huizen |  |  |  | Gemeente Huizen | In bedrijf | Liander |  | NVT |  |  | Nacht | Bemeterd | [38 empty] | 1NAL35 | 1 | 1982-09-02 | [11 empty] | Sky kegel armaturen 15W | 1 | 2022-11-01 | [15 empty] | LED 15W | 1 | 2022-11-01 |  | LED |  |  | 15.00 | 100000 | LED |  | LEDDRIVER | 1 | 2022-11-01 |  | LEDDRIVER |  |  | 1.00 | 175200
1249222 | 1161505 | https://lms.nederlandslicht.nl/qr/report/1161505 | 52.298 | 5.2634 | 1465526910 | 4788941413 | Wasbeer |  |  |  | Huizen |  | Gemeente Huizen |  |  |  | Gemeente Huizen | In bedrijf | Liander |  | NVT |  |  | Nacht | Bemeterd | [38 empty] | 1NAL35 | 1 | 1978-01-19 | [11 empty] | Sky kegel armaturen 15W | 1 | 2023-01-01 | [15 empty] | LED 15W | 1 | 2023-01-01 |  | LED |  |  | 15.00 | 100000 | LED |  | LEDDRIVER | 1 | 2023-01-01 |  | LEDDRIVER |  |  | 1.00 | 175200
1249191 | 1161506 | https://lms.nederlandslicht.nl/qr/report/1161506 | 52.2978 | 5.2632 | 1465433621 | 4788800446 | Wasbeer |  |  |  | Huizen |  | Gemeente Huizen |  |  |  | Gemeente Huizen | In bedrijf | Liander |  | NVT |  |  | Nacht | Bemeterd | [38 empty] | 1NAL35 | 1 | 1978-03-30 | [11 empty] | Sky kegel armaturen 15W | 1 | 2023-01-01 | [15 empty] | LED 15W | 1 | 2023-01-01 |  | LED |  |  | 15.00 | 100000 | LED |  | LEDDRIVER | 1 | 2023-01-01 |  | LEDDRIVER |  |  | 1.00 | 175200
1249283 | 1161507 | https://lms.nederlandslicht.nl/qr/report/1161507 | 52.2986 | 5.2632 | 1465406160 | 4789620070 | Wasbeer |  |  |  | Huizen |  | Gemeente Huizen |  |  |  | Gemeente Huizen | In bedrijf | Liander |  | NVT |  |  | Nacht | Bemeterd | [38 empty] | 1KST35 | 1 | 2001-04-03 | [11 empty] | Sky kegel armaturen 15W | 1 | 2023-01-01 | [15 empty] | LED 15W | 1 | 2023-01-01 |  | LED |  |  | 15.00 | 100000 | LED |  | LEDDRIVER | 1 | 2023-01-01 |  | LEDDRIVER |  |  | 1.00 | 175200
1249252 | 1161508 | https://lms.nederlandslicht.nl/qr/report/1161508 | 52.2981 | 5.2635 | 1465621230 | 4789121655 | Wasbeer |  |  |  | Huizen |  | Gemeente Huizen |  |  |  | Gemeente Huizen | In bedrijf | Liander |  | NVT |  |  | Nacht | Bemeterd | [38 empty] | 1NAL35 | 1 | 2000-10-23 | [11 empty] | Sky kegel armaturen 15W | 1 | 2023-01-01 | [15 empty] | LED 15W | 1 | 2023-01-01 |  | LED |  |  | 15.00 | 100000 | LED |  | LEDDRIVER | 1 | 2023-01-01 |  | LEDDRIVER |  |  | 1.00 | 175200
1249162 | 1161509 | https://lms.nederlandslicht.nl/qr/report/1161509 | 52.2977 | 5.263 | 1465277570 | 4788639870 | Wasbeer |  |  |  | Huizen |  | Gemeente Huizen |  |  |  | Gemeente Huizen | In bedrijf | Liander |  | NVT |  |  | Nacht | Bemeterd | [38 empty] | 1NAL35 | 1 | 1978-03-30 | [11 empty] | Sky kegel armaturen 15W | 1 | 2023-01-01 | [15 empty] | LED 15W | 1 | 2023-01-01 |  | LED |  |  | 15.00 | 100000 | LED |  | LEDDRIVER | 1 | 2023-01-01 |  | LEDDRIVER |  |  | 1.00 | 175200
1249131 | 1161510 | https://lms.nederlandslicht.nl/qr/report/1161510 | 52.2975 | 5.2628 | 1465105481 | 4788461521 | Wasbeer |  |  |  | Huizen |  | Gemeente Huizen |  |  |  | Gemeente Huizen | In bedrijf | Liander |  | NVT |  |  | Nacht | Bemeterd | [38 empty] | 1NAL35 | 1 | 1978-03-30 | [11 empty] | Sky kegel armaturen 15W | 1 | 2023-01-01 | [15 empty] | LED 15W | 1 | 2023-01-01 |  | LED |  |  | 15.00 | 100000 | LED |  | LEDDRIVER | 1 | 2023-01-01 |  | LEDDRIVER |  |  | 1.00 | 175200
1249313 | 1161511 | https://lms.nederlandslicht.nl/qr/report/1161511 | 52.2984 | 5.2634 | 1465553780 | 4789477312 | Wasbeer |  |  |  | Huizen |  | Gemeente Huizen |  |  |  | Gemeente Huizen | In bedrijf | Liander |  | NVT |  |  | Nacht | Bemeterd | [38 empty] | 1NAL35 | 1 | 1978-03-22 | [11 empty] | Sky kegel armaturen 15W | 1 | 2023-01-01 | [15 empty] | LED 15W | 1 | 2023-01-01 |  | LED |  |  | 15.00 | 100000 | LED |  | LEDDRIVER | 1 | 2023-01-01 |  | LEDDRIVER |  |  | 1.00 | 175200
13-5320 | 1161512 | https://lms.nederlandslicht.nl/qr/report/1161512 | 52.2973 | 5.2634 | 1465511970 | 4788246630 | Wasbeer |  |  |  | Huizen |  | Gemeente Huizen |  |  |  | Gemeente Huizen | In bedrijf | Liander |  | NVT |  |  | Nacht | Bemeterd | [38 empty] | 1KST35 | 1 | 1980-10-27 | [11 empty] | Sky kegel armaturen 15W | 1 | 2023-01-01 | [15 empty] | LED 15W | 1 | 2023-01-01 |  | LED |  |  | 15.00 | 100000 | LED |  | LEDDRIVER | 1 | 2023-01-01 |  | LEDDRIVER |  |  | 1.00 | 175200
1249466 | 1161513 | https://lms.nederlandslicht.nl/qr/report/1161513 | 52.2975 | 5.2635 | 1465581840 | 4788426893 | Wasbeer |  |  |  | Huizen |  | Gemeente Huizen |  |  |  | Gemeente Huizen | In bedrijf | Liander |  | NVT |  |  | Nacht | Bemeterd | [38 empty] | 1KST35 | 1 | 1980-10-27 | [11 empty] | Sky kegel armaturen 15W | 1 | 2023-01-01 | [15 empty] | LED 15W | 1 | 2023-01-01 |  | LED |  |  | 15.00 | 100000 | LED |  | LEDDRIVER | 1 | 2023-01-01 |  | LEDDRIVER |  |  | 1.00 | 175200
15-5320 | 1161514 | https://lms.nederlandslicht.nl/qr/report/1161514 | 52.2973 | 5.2629 | 1465187270 | 4788207380 | Wasbeer |  |  |  | Huizen |  | Gemeente Huizen |  |  |  | Gemeente Huizen | In bedrijf | Liander |  | NVT |  |  | Nacht | Bemeterd | [38 empty] | 1NAL35 | 1 | 1980-10-29 | [11 empty] | Sky kegel armaturen 15W | 1 | 2023-01-01 | [15 empty] | LED 15W | 1 | 2023-01-01 |  | LED |  |  | 15.00 | 100000 | LED |  | LEDDRIVER | 1 | 2023-01-01 |  | LEDDRIVER |  |  | 1.00 | 175200
14-5320 | 1161515 | https://lms.nederlandslicht.nl/qr/report/1161515 | 52.2972 | 5.2632 | 1465377720 | 4788122250 | Wasbeer |  |  |  | Huizen |  | Gemeente Huizen |  |  |  | Gemeente Huizen | In bedrijf | Liander |  | NVT |  |  | Nacht | Bemeterd | [38 empty] | 1NAL50 | 1 | 1980-10-29 | [11 empty] | Philips Libra | 1 | 2006-11-29 | [15 empty] | SALED PS-L 18W | 1 | 2016-03-03 | [8 empty] | Driver Onbekend | 1 | 2006-11-29
1249375 | 1161516 | https://lms.nederlandslicht.nl/qr/report/1161516 | 52.2982 | 5.2639 | 1465882291 | 4789230249 | Wasbeer |  |  |  | Huizen |  | Gemeente Huizen |  |  |  | Gemeente Huizen | In bedrijf | Liander |  | NVT |  |  | Nacht | Bemeterd | [38 empty] | 1KST35 | 1 | 1980-10-07 | [11 empty] | Sky kegel armaturen 15W | 1 | 2023-01-01 | [15 empty] | LED 15W | 1 | 2023-01-01 |  | LED |  |  | 15.00 | 100000 | LED |  | LEDDRIVER | 1 | 2023-01-01 |  | LEDDRIVER |  |  | 1.00 | 175200
1249344 | 1161517 | https://lms.nederlandslicht.nl/qr/report/1161517 | 52.2983 | 5.2636 | 1465703490 | 4789329967 | Wasbeer |  |  |  | Huizen |  | Gemeente Huizen |  |  |  | Gemeente Huizen | In bedrijf | Liander |  | NVT |  |  | Nacht | Bemeterd | [38 empty] | 1NAL35 | 1 | 1978-03-22 | [11 empty] | Sky kegel armaturen 15W | 1 | 2023-01-01 | [15 empty] | LED 15W | 1 | 2023-01-01 |  | LED |  |  | 15.00 | 100000 | LED |  | LEDDRIVER | 1 | 2023-01-01 |  | LEDDRIVER |  |  | 1.00 | 175200
1249436 | 1161518 | https://lms.nederlandslicht.nl/qr/report/1161518 | 52.2977 | 5.2633 | 1465447990 | 4788602784 | Wasbeer |  |  |  | Huizen |  | Gemeente Huizen |  |  |  | Gemeente Huizen | In bedrijf | Liander |  | NVT |  |  | Nacht | Bemeterd | [38 empty] | 1NAL35 | 1 | 1980-10-27 | [11 empty] | Sky kegel armaturen 15W | 1 | 2023-01-01 | [15 empty] | LED 15W | 1 | 2023-01-01 |  | LED |  |  | 15.00 | 100000 | LED |  | LEDDRIVER | 1 | 2023-01-01 |  | LEDDRIVER |  |  | 1.00 | 175200
1249405 | 1161519 | https://lms.nederlandslicht.nl/qr/report/1161519 | 52.2981 | 5.2638 | 1465787111 | 4789136894 | Wasbeer |  |  |  | Huizen |  | Gemeente Huizen |  |  |  | Gemeente Huizen | In bedrijf | Liander |  | NVT |  |  | Nacht | Bemeterd | [38 empty] | 1KST35 | 1 | 2021-03-17 | [11 empty] | Sky kegel armaturen 15W | 1 | 2023-01-01 | [15 empty] | LED 15W | 1 | 2023-01-01 |  | LED |  |  | 15.00 | 100000 | LED |  | LEDDRIVER | 1 | 2023-01-01 |  | LEDDRIVER |  |  | 1.00 | 175200
3-1680 | 1161520 | https://lms.nederlandslicht.nl/qr/report/1161520 | 52.2982 | 5.2644 | 1466259430 | 4789217220 | Hermelijn |  |  |  | Huizen |  | Gemeente Huizen |  |  |  | Gemeente Huizen | In bedrijf | Liander |  | NVT |  |  | Nacht | Bemeterd | [38 empty] | 1KST35 | 1 | 2007-06-13 | [11 empty] | Sky kegel armaturen 15W | 1 | 2023-01-01 | [15 empty] | LED 15W | 1 | 2023-01-01 |  | LED |  |  | 15.00 | 100000 | LED |  | LEDDRIVER | 1 | 2023-01-01 |  | LEDDRIVER |  |  | 1.00 | 175200
2-1680 | 1161521 | https://lms.nederlandslicht.nl/qr/report/1161521 | 52.2983 | 5.2646 | 1466372760 | 4789368670 | Hermelijn |  |  |  | Huizen |  | Gemeente Huizen |  |  |  | Gemeente Huizen | In bedrijf | Liander |  | NVT |  |  | Nacht | Bemeterd | [38 empty] | 1KST35 | 1 | 2007-06-13 | [11 empty] | Sky kegel armaturen 15W | 1 | 2023-01-01 | [15 empty] | LED 15W | 1 | 2023-01-01 |  | LED |  |  | 15.00 | 100000 | LED |  | LEDDRIVER | 1 | 2023-01-01 |  | LEDDRIVER |  |  | 1.00 | 175200
1-1680 | 1161522 | https://lms.nederlandslicht.nl/qr/report/1161522 | 52.298 | 5.2644 | 1466197130 | 4788993130 | Hermelijn |  |  |  | Huizen |  | Gemeente Huizen |  |  |  | Gemeente Huizen | In bedrijf | Liander |  | NVT |  |  | Nacht | Bemeterd | [38 empty] | 1KST35 | 1 | 1980-10-07 | [11 empty] | Sky kegel armaturen 15W | 1 | 2023-01-01 | [15 empty] | LED 15W | 1 | 2023-01-01 |  | LED |  |  | 15.00 | 100000 | LED |  | LEDDRIVER | 1 | 2023-01-01 |  | LEDDRIVER |  |  | 1.00 | 175200
5-1680 | 1161523 | https://lms.nederlandslicht.nl/qr/report/1161523 | 52.2986 | 5.2641 | 1466051740 | 4789617690 | Hermelijn |  |  |  | Huizen |  | Gemeente Huizen |  |  |  | Gemeente Huizen | In bedrijf | Liander |  | NVT |  |  | Nacht | Bemeterd | [38 empty] | 1KST35 | 1 | 2007-06-13 | [11 empty] | Sky kegel armaturen 15W | 1 | 2023-01-01 | [15 empty] | LED 15W | 1 | 2023-01-01 |  | LED |  |  | 15.00 | 100000 | LED |  | LEDDRIVER | 1 | 2023-01-01 |  | LEDDRIVER |  |  | 1.00 | 175200
4-1680 | 1161524 | https://lms.nederlandslicht.nl/qr/report/1161524 | 52.2981 | 5.2642 | 1466103460 | 4789120210 | Hermelijn |  |  |  | Huizen |  | Gemeente Huizen |  |  |  | Gemeente Huizen | In bedrijf | Liander |  | NVT |  |  | Nacht | Bemeterd | [38 empty] | 1KST35 | 1 | 1980-10-07 | [11 empty] | Sky kegel armaturen 15W | 1 | 2023-01-01 | [15 empty] | LED 15W | 1 | 2023-01-01 |  | LED |  |  | 15.00 | 100000 | LED |  | LEDDRIVER | 1 | 2023-01-01 |  | LEDDRIVER |  |  | 1.00 | 175200
6-1680 | 1161525 | https://lms.nederlandslicht.nl/qr/report/1161525 | 52.2983 | 5.264 | 1465925090 | 4789369130 | Hermelijn |  |  |  | Huizen |  | Gemeente Huizen |  |  |  | Gemeente Huizen | In bedrijf | Liander |  | NVT |  |  | Nacht | Bemeterd | [38 empty] | 1KST35 | 1 | 2007-06-13 | [11 empty] | Sky kegel armaturen 15W | 1 | 2023-01-01 | [15 empty] | LED 15W | 1 | 2023-01-01 |  | LED |  |  | 15.00 | 100000 | LED |  | LEDDRIVER | 1 | 2023-01-01 |  | LEDDRIVER |  |  | 1.00 | 175200
17-3620 | 1161526 | https://lms.nederlandslicht.nl/qr/report/1161526 | 52.297 | 5.2628 | 1465142710 | 4787827470 | Marter |  |  |  | Huizen |  | Gemeente Huizen |  |  |  | Gemeente Huizen | In bedrijf | Liander |  | NVT |  |  | Nacht | Bemeterd | [38 empty] | 1KST35 | 1 | 1980-09-19 | [11 empty] | Sky kegel armaturen 15W | 1 | 2023-01-01 | [15 empty] | LED 15W | 1 | 2023-01-01 |  | LED |  |  | 15.00 | 100000 | LED |  | LEDDRIVER | 1 | 2023-01-01 |  | LEDDRIVER |  |  | 1.00 | 175200
16-3620 | 1161527 | https://lms.nederlandslicht.nl/qr/report/1161527 | 52.2968 | 5.2629 | 1465226730 | 4787681980 | Marter |  |  |  | Huizen |  | Gemeente Huizen |  |  |  | Gemeente Huizen | In bedrijf | Liander |  | NVT |  |  | Nacht | Bemeterd | [38 empty] | 1KST35 | 1 | 1980-09-19 | [11 empty] | Sky kegel armaturen 15W | 1 | 2023-01-01 | [15 empty] | LED 15W | 1 | 2023-01-01 |  | LED |  |  | 15.00 | 100000 | LED |  | LEDDRIVER | 1 | 2023-01-01 |  | LEDDRIVER |  |  | 1.00 | 175200
18-3620 | 1161528 | https://lms.nederlandslicht.nl/qr/report/1161528 | 52.297 | 5.2631 | 1465332270 | 4787866390 | Marter |  |  |  | Huizen |  | Gemeente Huizen |  |  |  | Gemeente Huizen | In bedrijf | Liander |  | NVT |  |  | Nacht | Bemeterd | [38 empty] | 1KST35 | 1 | 1980-09-19 | [11 empty] | Sky kegel armaturen 15W | 1 | 2023-01-01 | [15 empty] | LED 15W | 1 | 2023-01-01 |  | LED |  |  | 15.00 | 100000 | LED |  | LEDDRIVER | 1 | 2023-01-01 |  | LEDDRIVER |  |  | 1.00 | 175200
13-3620 | 1161529 | https://lms.nederlandslicht.nl/qr/report/1161529 | 52.2964 | 5.263 | 1465275660 | 4787190590 | Marter |  |  |  | Huizen |  | Gemeente Huizen |  |  |  | Gemeente Huizen | In bedrijf | Liander |  | NVT |  |  | Nacht | Bemeterd | [38 empty] | 1KST35 | 1 | 2003-08-22 | [11 empty] | Sky kegel armaturen 15W | 1 | 2023-01-01 | [15 empty] | LED 15W | 1 | 2023-01-01 |  | LED |  |  | 15.00 | 100000 | LED |  | LEDDRIVER | 1 | 2023-01-01 |  | LEDDRIVER |  |  | 1.00 | 175200
628554 | 1161530 | https://lms.nederlandslicht.nl/qr/report/1161530 | 52.2964 | 5.2628 | 1465132020 | 4787151148 | Marter |  |  |  | Huizen |  | Gemeente Huizen |  |  |  | Gemeente Huizen | In bedrijf | Liander |  | NVT |  |  | Nacht | Bemeterd | [38 empty] | 1KST35 | 1 | 1980-10-09 | [11 empty] | Sky kegel armaturen 15W | 1 | 2023-01-01 | [15 empty] | LED 15W | 1 | 2023-01-01 |  | LED |  |  | 15.00 | 100000 | LED |  | LEDDRIVER | 1 | 2023-01-01 |  | LEDDRIVER |  |  | 1.00 | 175200
15-3620 | 1161531 | https://lms.nederlandslicht.nl/qr/report/1161531 | 52.2966 | 5.2629 | 1465215450 | 4787462090 | Marter |  |  |  | Huizen |  | Gemeente Huizen |  |  |  | Gemeente Huizen | In bedrijf | Liander |  | NVT |  |  | Nacht | Bemeterd | [38 empty] | 1KST35 | 1 | 1980-09-23 | [11 empty] | Sky kegel armaturen 15W | 1 | 2023-01-01 | [15 empty] | LED 15W | 1 | 2023-01-01 |  | LED |  |  | 15.00 | 100000 | LED |  | LEDDRIVER | 1 | 2023-01-01 |  | LEDDRIVER |  |  | 1.00 | 175200
14-3620 | 1161532 | https://lms.nederlandslicht.nl/qr/report/1161532 | 52.2965 | 5.2628 | 1465160900 | 4787305030 | Marter |  |  |  | Huizen |  | Gemeente Huizen |  |  |  | Gemeente Huizen | In bedrijf | Liander |  | NVT |  |  | Nacht | Bemeterd | [38 empty] | 1KST35 | 1 | 1980-09-23 | [11 empty] | Sky kegel armaturen 15W | 1 | 2023-01-01 | [15 empty] | LED 15W | 1 | 2023-01-01 |  | LED |  |  | 15.00 | 100000 | LED |  | LEDDRIVER | 1 | 2023-01-01 |  | LEDDRIVER |  |  | 1.00 | 175200
628524 | 1161533 | https://lms.nederlandslicht.nl/qr/report/1161533 | 52.2963 | 5.2626 | 1465009660 | 4787085880 | Marter |  |  |  | Huizen |  | Gemeente Huizen |  |  |  | Gemeente Huizen | In bedrijf | Liander |  | NVT |  |  | Nacht | Bemeterd | [38 empty] | 1KST35 | 1 | 1980-09-23 | [11 empty] | Sky kegel armaturen 15W | 1 | 2023-01-01 | [15 empty] | LED 15W | 1 | 2023-01-01 |  | LED |  |  | 15.00 | 100000 | LED |  | LEDDRIVER | 1 | 2023-01-01 |  | LEDDRIVER |  |  | 1.00 | 175200
628219 | 1161534 | https://lms.nederlandslicht.nl/qr/report/1161534 | 52.2959 | 5.2634 | 1465537750 | 4786617859 | Marter |  |  |  | Huizen |  | Gemeente Huizen |  |  |  | Gemeente Huizen | In bedrijf | Liander |  | NVT |  |  | Nacht | Bemeterd | [38 empty] | 1KST35 | 1 | 1980-12-02 | [11 empty] | Sky kegel armaturen 15W | 1 | 2023-01-01 | [15 empty] | LED 15W | 1 | 2023-01-01 |  | LED |  |  | 15.00 | 100000 | LED |  | LEDDRIVER | 1 | 2023-01-01 |  | LEDDRIVER |  |  | 1.00 | 175200
628250 | 1161535 | https://lms.nederlandslicht.nl/qr/report/1161535 | 52.296 | 5.2632 | 1465413450 | 4786755159 | Marter |  |  |  | Huizen |  | Gemeente Huizen |  |  |  | Gemeente Huizen | In bedrijf | Liander |  | NVT |  |  | Nacht | Bemeterd | [38 empty] | 1KST35 | 1 | 1980-10-15 | [11 empty] | Sky kegel armaturen 15W | 1 | 2023-01-01 | [15 empty] | LED 15W | 1 | 2023-01-01 |  | LED |  |  | 15.00 | 100000 | LED |  | LEDDRIVER | 1 | 2023-01-01 |  | LEDDRIVER |  |  | 1.00 | 175200
628432 | 1161536 | https://lms.nederlandslicht.nl/qr/report/1161536 | 52.2961 | 5.262 | 1464590340 | 4786877148 | Marter |  |  |  | Huizen |  | Gemeente Huizen |  |  |  | Gemeente Huizen | In bedrijf | Liander |  | NVT |  |  | Nacht | Bemeterd | [38 empty] | 1KST35 | 1 | 1980-09-19 | [11 empty] | Sky kegel armaturen 15W | 1 | 2023-01-01 | [15 empty] | LED 15W | 1 | 2023-01-01 |  | LED |  |  | 15.00 | 100000 | LED |  | LEDDRIVER | 1 | 2023-01-01 |  | LEDDRIVER |  |  | 1.00 | 175200
628401 | 1161537 | https://lms.nederlandslicht.nl/qr/report/1161537 | 52.296 | 5.2623 | 1464759981 | 4786786810 | Marter |  |  |  | Huizen |  | Gemeente Huizen |  |  |  | Gemeente Huizen | In bedrijf | Liander |  | NVT |  |  | Nacht | Bemeterd | [38 empty] | 1KST35 | 1 | 1980-10-14 | [11 empty] | Sky kegel armaturen 15W | 1 | 2023-01-01 | [15 empty] | LED 15W | 1 | 2023-01-01 |  | LED |  |  | 15.00 | 100000 | LED |  | LEDDRIVER | 1 | 2023-01-01 |  | LEDDRIVER |  |  | 1.00 | 175200
628493 | 1161538 | https://lms.nederlandslicht.nl/qr/report/1161538 | 52.2962 | 5.2628 | 1465115040 | 4786984961 | Marter |  |  |  | Huizen |  | Gemeente Huizen |  |  |  | Gemeente Huizen | In bedrijf | Liander |  | NVT |  |  | Nacht | Bemeterd | [38 empty] | 1KST35 | 1 | 1980-10-15 | [11 empty] | Sky kegel armaturen 15W | 1 | 2023-01-01 | [15 empty] | LED 15W | 1 | 2023-01-01 |  | LED |  |  | 15.00 | 100000 | LED |  | LEDDRIVER | 1 | 2023-01-01 |  | LEDDRIVER |  |  | 1.00 | 175200
628463 | 1161539 | https://lms.nederlandslicht.nl/qr/report/1161539 | 52.2962 | 5.2624 | 1464879480 | 4786937956 | Marter |  |  |  | Huizen |  | Gemeente Huizen |  |  |  | Gemeente Huizen | In bedrijf | Liander |  | NVT |  |  | Nacht | Bemeterd | [38 empty] | 1KST35 | 1 | 1980-10-14 | [11 empty] | Sky kegel armaturen 15W | 1 | 2023-01-01 | [15 empty] | LED 15W | 1 | 2023-01-01 |  | LED |  |  | 15.00 | 100000 | LED |  | LEDDRIVER | 1 | 2023-01-01 |  | LEDDRIVER |  |  | 1.00 | 175200
628310 | 1161540 | https://lms.nederlandslicht.nl/qr/report/1161540 | 52.2957 | 5.2629 | 1465196531 | 4786452103 | Marter |  |  |  | Huizen |  | Gemeente Huizen |  |  |  | Gemeente Huizen | In bedrijf | Liander |  | NVT |  |  | Nacht | Bemeterd | [38 empty] | 1KST35 | 1 | 1986-04-02 | [11 empty] | Sky kegel armaturen 15W | 1 | 2023-01-01 | [15 empty] | LED 15W | 1 | 2023-01-01 |  | LED |  |  | 15.00 | 100000 | LED |  | LEDDRIVER | 1 | 2023-01-01 |  | LEDDRIVER |  |  | 1.00 | 175200
628310 | 1161540 | https://lms.nederlandslicht.nl/qr/report/1161540 | 52.2957 | 5.2629 | 1465196531 | 4786452103 | Marter |  |  |  | Huizen |  | Gemeente Huizen |  |  |  | Gemeente Huizen | In bedrijf | Liander |  | NVT |  |  | Nacht | Bemeterd | [70 empty] | 24W PL-L 4p hf 840 | 2 | 2022-01-26 |  | 24W PLL | ONBEKEND | 840 | 24.00 | 16000 | PLL
628279 | 1161541 | https://lms.nederlandslicht.nl/qr/report/1161541 | 52.2961 | 5.2629 | 1465227480 | 4786828644 | Marter |  |  |  | Huizen |  | Gemeente Huizen |  |  |  | Gemeente Huizen | In bedrijf | Liander |  | NVT |  |  | Nacht | Bemeterd | [38 empty] | 1KST35 | 1 | 1980-10-15 | [11 empty] | Sky kegel armaturen 15W | 1 | 2023-01-01 | [15 empty] | LED 15W | 1 | 2023-01-01 |  | LED |  |  | 15.00 | 100000 | LED |  | LEDDRIVER | 1 | 2023-01-01 |  | LEDDRIVER |  |  | 1.00 | 175200
628371 | 1161542 | https://lms.nederlandslicht.nl/qr/report/1161542 | 52.296 | 5.2623 | 1464803990 | 4786706057 | Marter |  |  |  | Huizen |  | Gemeente Huizen |  |  |  | Gemeente Huizen | In bedrijf | Liander |  | NVT |  |  | Nacht | Bemeterd | [38 empty] | 1KST35 | 1 | 1986-04-02 | [11 empty] | Sky kegel armaturen 15W | 1 | 2023-01-01 | [15 empty] | LED 15W | 1 | 2023-01-01 |  | LED |  |  | 15.00 | 100000 | LED |  | LEDDRIVER | 1 | 2023-01-01 |  | LEDDRIVER |  |  | 1.00 | 175200
628340 | 1161543 | https://lms.nederlandslicht.nl/qr/report/1161543 | 52.2958 | 5.2626 | 1465011571 | 4786568346 | Marter |  |  |  | Huizen |  | Gemeente Huizen |  |  |  | Gemeente Huizen | In bedrijf | Liander |  | NVT |  |  | Nacht | Bemeterd | [38 empty] | 1KST35 | 1 | 1980-09-19 | [11 empty] | Sky kegel armaturen 15W | 1 | 2023-01-01 | [15 empty] | LED 15W | 1 | 2023-01-01 |  | LED |  |  | 15.00 | 100000 | LED |  | LEDDRIVER | 1 | 2023-01-01 |  | LEDDRIVER |  |  | 1.00 | 175200
628340 | 1161543 | https://lms.nederlandslicht.nl/qr/report/1161543 | 52.2958 | 5.2626 | 1465011571 | 4786568346 | Marter |  |  |  | Huizen |  | Gemeente Huizen |  |  |  | Gemeente Huizen | In bedrijf | Liander |  | NVT |  |  | Nacht | Bemeterd | [70 empty] | 24W PL-L 4p hf 840 | 2 | 2022-01-26 |  | 24W PLL | ONBEKEND | 840 | 24.00 | 16000 | PLL |  | Philips Xitanium Prog 22W | 2 | 2022-01-26
871106 | 1161544 | https://lms.nederlandslicht.nl/qr/report/1161544 | 52.2952 | 5.2606 | 1463598570 | 4785906205 | De Regentesse |  |  |  | Huizen |  | Gemeente Huizen |  |  |  | Gemeente Huizen | In bedrijf | Liander |  | NVT |  |  | Nacht | Bemeterd | [38 empty] | 1KST60 | 1 | 2008-10-30 | [11 empty] | Outdoor Lite ZEN2 | 1 | 2023-01-01 | [15 empty] | Led 40W | 1 | 2023-01-01 |  |  |  |  | 40.00 |  | LED |  | LEDDRIVER | 1 | 2023-01-01 |  | LEDDRIVER |  |  | 1.00 | 175200
871137 | 1161545 | https://lms.nederlandslicht.nl/qr/report/1161545 | 52.2951 | 5.2607 | 1463684780 | 4785753089 | De Regentesse |  |  |  | Huizen |  | Gemeente Huizen |  |  |  | Gemeente Huizen | In bedrijf | Liander |  | NVT |  |  | Nacht | Bemeterd | [38 empty] | 1KST60 | 1 | 2008-10-30 | [11 empty] | Outdoor Lite ZEN2 | 1 | 2023-01-01 | [15 empty] | Led 40W | 1 | 2023-01-01 |  |  |  |  | 40.00 |  | LED |  | LEDDRIVER | 1 | 2023-01-01 |  | LEDDRIVER |  |  | 1.00 | 175200
871196 | 1161546 | https://lms.nederlandslicht.nl/qr/report/1161546 | 52.2948 | 5.2608 | 1463793780 | 4785397113 | De Regentesse |  |  |  | Huizen |  | Gemeente Huizen |  |  |  | Gemeente Huizen | In bedrijf | Liander |  | NVT |  |  | Nacht | Bemeterd | [38 empty] | 1KST60 | 1 | 2008-10-30 | [11 empty] | Outdoor Lite ZEN2 | 1 | 2023-01-01 | [15 empty] | Led 40W | 1 | 2023-01-01 |  |  |  |  | 40.00 |  | LED |  | LEDDRIVER | 1 | 2023-01-01 |  | LEDDRIVER |  |  | 1.00 | 175200
871165 | 1161547 | https://lms.nederlandslicht.nl/qr/report/1161547 | 52.2949 | 5.2608 | 1463739640 | 4785575429 | De Regentesse |  |  |  | Huizen |  | Gemeente Huizen |  |  |  | Gemeente Huizen | In bedrijf | Liander |  | NVT |  |  | Nacht | Bemeterd | [38 empty] | 1KST60 | 1 | 2008-10-30 | [11 empty] | Outdoor Lite ZEN2 | 1 | 2023-01-01 | [15 empty] | Led 40W | 1 | 2023-01-01 |  |  |  |  | 40.00 |  | LED |  | LEDDRIVER | 1 | 2023-01-01 |  | LEDDRIVER |  |  | 1.00 | 175200
825510 | 1161548 | https://lms.nederlandslicht.nl/qr/report/1161548 | 52.2997 | 5.2613 | 1464089531 | 4790903370 | Poolvos |  |  |  | Huizen |  | Gemeente Huizen |  |  |  | Gemeente Huizen | In bedrijf | Liander |  | NVT |  |  | Nacht | Bemeterd | [38 empty] | 1NAL35 | 1 | 1978-01-10 | [11 empty] | Sky kegel armaturen 15W | 1 | 2023-01-01 | [15 empty] | LED 15W | 1 | 2023-01-01 |  | LED |  |  | 15.00 | 100000 | LED |  | LEDDRIVER | 1 | 2023-01-01 |  | LEDDRIVER |  |  | 1.00 | 175200
825481 | 1161549 | https://lms.nederlandslicht.nl/qr/report/1161549 | 52.2998 | 5.2609 | 1463846450 | 4790995307 | Poolvos |  |  |  | Huizen |  | Gemeente Huizen |  |  |  | Gemeente Huizen | In bedrijf | Liander |  | NVT |  |  | Nacht | Bemeterd | [38 empty] | 1NAL35 | 1 | 1978-01-09 | [11 empty] | Sky kegel armaturen 15W | 1 | 2023-01-01 | [15 empty] | LED 15W | 1 | 2023-01-01 |  | LED |  |  | 15.00 | 100000 | LED |  | LEDDRIVER | 1 | 2023-01-01 |  | LEDDRIVER |  |  | 1.00 | 175200
825571 | 1161550 | https://lms.nederlandslicht.nl/qr/report/1161550 | 52.2996 | 5.2619 | 1464547000 | 4790710237 | Poolvos |  |  |  | Huizen |  | Gemeente Huizen |  |  |  | Gemeente Huizen | In bedrijf | Liander |  | NVT |  |  | Nacht | Bemeterd | [38 empty] | 1NAL35 | 1 | 1977-12-09 | [11 empty] | Sky kegel armaturen 15W | 1 | 2023-01-01 | [15 empty] | LED 15W | 1 | 2023-01-01 |  | LED |  |  | 15.00 | 100000 | LED |  | LEDDRIVER | 1 | 2023-01-01 |  | LEDDRIVER |  |  | 1.00 | 175200
825541 | 1161551 | https://lms.nederlandslicht.nl/qr/report/1161551 | 52.2996 | 5.2616 | 1464319921 | 4790806205 | Poolvos |  |  |  | Huizen |  | Gemeente Huizen |  |  |  | Gemeente Huizen | In bedrijf | Liander |  | NVT |  |  | Nacht | Bemeterd | [38 empty] | 1NAL35 | 1 | 1978-01-10 | [11 empty] | Sky kegel armaturen 15W | 1 | 2023-01-01 | [15 empty] | LED 15W | 1 | 2023-01-01 |  | LED |  |  | 15.00 | 100000 | LED |  | LEDDRIVER | 1 | 2023-01-01 |  | LEDDRIVER |  |  | 1.00 | 175200
825450 | 1161552 | https://lms.nederlandslicht.nl/qr/report/1161552 | 52.2998 | 5.2605 | 1463605290 | 4791036494 | Poolvos |  |  |  | Huizen |  | Gemeente Huizen |  |  |  | Gemeente Huizen | In bedrijf | Liander |  | NVT |  |  | Nacht | Bemeterd | [38 empty] | 1NAL35 | 1 | 1978-01-09 | [11 empty] | Sky kegel armaturen 15W | 1 | 2023-01-01 | [15 empty] | LED 15W | 1 | 2023-01-01 |  | LED |  |  | 15.00 | 100000 | LED |  | LEDDRIVER | 1 | 2023-01-01 |  | LEDDRIVER |  |  | 1.00 | 175200
825602 | 1161553 | https://lms.nederlandslicht.nl/qr/report/1161553 | 52.2995 | 5.2623 | 1464799010 | 4790616274 | Poolvos |  |  |  | Huizen |  | Gemeente Huizen |  |  |  | Gemeente Huizen | In bedrijf | Liander |  | NVT |  |  | Nacht | Bemeterd | [38 empty] | 1NAL35 | 1 | 1978-01-12 | [11 empty] | Sky kegel armaturen 15W | 1 | 2023-01-01 | [15 empty] | LED 15W | 1 | 2023-01-01 |  | LED |  |  | 15.00 | 100000 | LED |  | LEDDRIVER | 1 | 2023-01-01 |  | LEDDRIVER |  |  | 1.00 | 175200
825663 | 1161554 | https://lms.nederlandslicht.nl/qr/report/1161554 | 52.299 | 5.2622 | 1464762050 | 4790081361 | Poolvos |  |  |  | Huizen |  | Gemeente Huizen |  |  |  | Gemeente Huizen | In bedrijf | Liander |  | NVT |  |  | Nacht | Bemeterd | [38 empty] | 1NAL35 | 1 | 1978-01-12 | [11 empty] | Sky kegel armaturen 15W | 1 | 2023-01-01 | [15 empty] | LED 15W | 1 | 2023-01-01 |  | LED |  |  | 15.00 | 100000 | LED |  | LEDDRIVER | 1 | 2023-01-01 |  | LEDDRIVER |  |  | 1.00 | 175200
825632 | 1161555 | https://lms.nederlandslicht.nl/qr/report/1161555 | 52.2992 | 5.2623 | 1464793630 | 4790353101 | Poolvos |  |  |  | Huizen |  | Gemeente Huizen |  |  |  | Gemeente Huizen | In bedrijf | Liander |  | NVT |  |  | Nacht | Bemeterd | [38 empty] | 1NAL35 | 1 | 1978-01-12 | [11 empty] | Sky kegel armaturen 15W | 1 | 2023-01-01 | [15 empty] | LED 15W | 1 | 2023-01-01 |  | LED |  |  | 15.00 | 100000 | LED |  | LEDDRIVER | 1 | 2023-01-01 |  | LEDDRIVER |  |  | 1.00 | 175200
825724 | 1161556 | https://lms.nederlandslicht.nl/qr/report/1161556 | 52.2987 | 5.2629 | 1465222490 | 4789785460 | Poolvos |  |  |  | Huizen |  | Gemeente Huizen |  |  |  | Gemeente Huizen | In bedrijf | Liander |  | NVT |  |  | Nacht | Bemeterd | [38 empty] | 1NAL35 | 1 | 1978-03-22 | [11 empty] | Sky kegel armaturen 15W | 1 | 2023-01-01 | [15 empty] | LED 15W | 1 | 2023-01-01 |  | LED |  |  | 15.00 | 100000 | LED |  | LEDDRIVER | 1 | 2023-01-01 |  | LEDDRIVER |  |  | 1.00 | 175200
825694 | 1161557 | https://lms.nederlandslicht.nl/qr/report/1161557 | 52.2989 | 5.2626 | 1464993230 | 4789967241 | Poolvos |  |  |  | Huizen |  | Gemeente Huizen |  |  |  | Gemeente Huizen | In bedrijf | Liander |  | NVT |  |  | Nacht | Bemeterd | [38 empty] | 1NAL35 | 1 | 1978-03-15 | [11 empty] | Sky kegel armaturen 15W | 1 | 2023-01-01 | [15 empty] | LED 15W | 1 | 2023-01-01 |  | LED |  |  | 15.00 | 100000 | LED |  | LEDDRIVER | 1 | 2023-01-01 |  | LEDDRIVER |  |  | 1.00 | 175200
35-0270 | 1161558 | https://lms.nederlandslicht.nl/qr/report/1161558 | 52.3047 | 5.2541 | 1459236950 | 4796416300 | Bereklauw |  |  |  | Huizen |  | Gemeente Huizen |  |  |  | Gemeente Huizen | In bedrijf | Liander |  | NVT |  |  | Nacht | Bemeterd | [38 empty] | 1KST60 | 1 | 2018-07-02 | [11 empty] | Philips Libra | 1 | 2006-11-29 | [15 empty] | SALED PS-L 18W | 1 | 2020-11-18 | [8 empty] | Driver Onbekend | 1 | 2006-11-29
34-0270 | 1161559 | https://lms.nederlandslicht.nl/qr/report/1161559 | 52.3045 | 5.254 | 1459153020 | 4796268640 | Bereklauw |  |  |  | Huizen |  | Gemeente Huizen |  |  |  | Gemeente Huizen | In bedrijf | Liander |  | NVT |  |  | Nacht | Bemeterd | [38 empty] | 1NAL60 | 1 | 1976-08-03 | [11 empty] | Philips Libra | 1 | 2006-11-29 | [15 empty] | SALED PS-L 18W | 1 | 2016-03-03 | [8 empty] | Driver Onbekend | 1 | 2006-11-29
37-0270 | 1161560 | https://lms.nederlandslicht.nl/qr/report/1161560 | 52.3048 | 5.2543 | 1459357050 | 4796599100 | Bereklauw |  |  |  | Huizen |  | Gemeente Huizen |  |  |  | Gemeente Huizen | In bedrijf | Liander |  | NVT |  |  | Nacht | Bemeterd | [38 empty] | 1KST60 | 1 | 2018-07-02 | [11 empty] | Philips Libra | 1 | 2006-11-29 | [15 empty] | SALED PS-L 18W | 1 | 2016-03-03 | [8 empty] | Driver Onbekend | 1 | 2006-11-29
36-0270 | 1161561 | https://lms.nederlandslicht.nl/qr/report/1161561 | 52.3048 | 5.254 | 1459161640 | 4796583290 | Bereklauw |  |  |  | Huizen |  | Gemeente Huizen |  |  |  | Gemeente Huizen | In bedrijf | Liander |  | NVT |  |  | Nacht | Bemeterd | [38 empty] | 1KST35 | 1 | 1995-07-10 | [11 empty] | Philips 2000 | 1 | 1995-07-10 | [15 empty] | Saled PS-L 13W | 1 | 2016-03-03 |  | SALED PS-L 13 | Saled | 3000 | 13.00 | 50000 | LED |  | Driver Onbekend | 1 | 1995-07-10
31-0270 | 1161562 | https://lms.nederlandslicht.nl/qr/report/1161562 | 52.3048 | 5.2531 | 1458555520 | 4796603500 | Bereklauw |  |  |  | Huizen |  | Gemeente Huizen |  |  |  | Gemeente Huizen | In bedrijf | Liander |  | NVT |  |  | Nacht | Bemeterd | [38 empty] | 1NAL60 | 1 | 1976-08-05 | [11 empty] | Philips Libra | 1 | 2006-11-29 | [15 empty] | SALED PS-L 18W | 1 | 2016-03-03 | [8 empty] | Driver Onbekend | 1 | 2006-11-29
30-0270 | 1161563 | https://lms.nederlandslicht.nl/qr/report/1161563 | 52.3046 | 5.252 | 1457815240 | 4796339500 | Bereklauw |  |  |  | Huizen |  | Gemeente Huizen |  |  |  | Gemeente Huizen | In bedrijf | Liander |  | NVT |  |  | Nacht | Bemeterd | [38 empty] | 1NAL35 | 1 | 2005-01-18 | [11 empty] | Philips 2000 | 1 | 2005-01-18 | [15 empty] | Saled PS-L 13W | 1 | 2016-03-03 |  | SALED PS-L 13 | Saled | 3000 | 13.00 | 50000 | LED |  | Driver Onbekend | 1 | 2005-01-18
33-0270 | 1161564 | https://lms.nederlandslicht.nl/qr/report/1161564 | 52.3046 | 5.2537 | 1458915160 | 4796349540 | Bereklauw |  |  |  | Huizen |  | Gemeente Huizen |  |  |  | Gemeente Huizen | In bedrijf | Liander |  | NVT |  |  | Nacht | Bemeterd | [38 empty] | 1NAL60 | 1 | 1976-08-03 | [11 empty] | Philips 2500 | 1 | 1976-08-03 | [15 empty] | SALED LED tube 10W | 1 | 2016-03-03 | [8 empty] | Driver Onbekend | 1 | 1976-08-03
32-0270 | 1161565 | https://lms.nederlandslicht.nl/qr/report/1161565 | 52.3047 | 5.2533 | 1458701550 | 4796443480 | Bereklauw |  |  |  | Huizen |  | Gemeente Huizen |  |  |  | Gemeente Huizen | In bedrijf | Liander |  | NVT |  |  | Nacht | Bemeterd | [38 empty] | 1NAL60 | 1 | 1976-08-03 | [11 empty] | Philips Libra | 1 | 2006-11-29 | [15 empty] | SALED PS-L 18W | 1 | 2016-03-03 | [8 empty] | Driver Onbekend | 1 | 2006-11-29
29-0270 | 1161566 | https://lms.nederlandslicht.nl/qr/report/1161566 | 52.3047 | 5.2523 | 1458020200 | 4796406600 | Bereklauw |  |  |  | Huizen |  | Gemeente Huizen |  |  |  | Gemeente Huizen | In bedrijf | Liander |  | NVT |  |  | Nacht | Bemeterd | [38 empty] | 1NAL35 | 1 | 1989-02-07 | [11 empty] | Philips 2000 | 1 | 1989-02-07 | [15 empty] | Saled PS-L 13W | 1 | 2016-03-03 |  | SALED PS-L 13 | Saled | 3000 | 13.00 | 50000 | LED |  | Driver Onbekend | 1 | 1989-02-07
17-0270 | 1161567 | https://lms.nederlandslicht.nl/qr/report/1161567 | 52.305 | 5.2508 | 1456944300 | 4796796830 | Bereklauw |  |  |  | Huizen |  | Gemeente Huizen |  |  |  | Gemeente Huizen | In bedrijf | Liander |  | NVT |  |  | Nacht | Bemeterd | [38 empty] | 1NAL60 | 1 | 2000-09-13 | [11 empty] | Philips 2500 | 1 | 2000-09-13 | [15 empty] | SALED PS-L 18W | 1 | 2016-03-03 | [8 empty] | Driver Onbekend | 1 | 2000-09-13
16-0270 | 1161568 | https://lms.nederlandslicht.nl/qr/report/1161568 | 52.3049 | 5.2509 | 1457005130 | 4796633400 | Bereklauw |  |  |  | Huizen |  | Gemeente Huizen |  |  |  | Gemeente Huizen | In bedrijf | Liander |  | NVT |  |  | Nacht | Bemeterd | [38 empty] | 1NAL60 | 1 | 1990-01-01 | [11 empty] | Philips 2500 | 1 | 1976-09-03 | [15 empty] | SALED PS-L 18W | 1 | 2016-03-03 | [8 empty] | Driver Onbekend | 1 | 1976-09-03
19-0270 | 1161569 | https://lms.nederlandslicht.nl/qr/report/1161569 | 52.3052 | 5.2509 | 1457055000 | 4797022180 | Bereklauw |  |  |  | Huizen |  | Gemeente Huizen |  |  |  | Gemeente Huizen | In bedrijf | Liander |  | NVT |  |  | Nacht | Bemeterd | [38 empty] | 1NAL60 | 1 | 2003-03-12 | [11 empty] | Philips 2500 | 1 | 2003-03-12 | [15 empty] | SALED PS-L 18W | 1 | 2016-03-03 | [8 empty] | Driver Onbekend | 1 | 2003-03-12
18-0270 | 1161570 | https://lms.nederlandslicht.nl/qr/report/1161570 | 52.3051 | 5.2506 | 1456801590 | 4796852940 | Bereklauw |  |  |  | Huizen |  | Gemeente Huizen |  |  |  | Gemeente Huizen | In bedrijf | Liander |  | NVT |  |  | Nacht | Bemeterd | [38 empty] | 1KST35 | 1 | 1976-07-07 | [11 empty] | Philips 2000 | 1 | 1999-03-12 | [15 empty] | Saled PS-L 13W | 1 | 2016-03-03 |  | SALED PS-L 13 | Saled | 3000 | 13.00 | 50000 | LED |  | Driver Onbekend | 1 | 1999-03-12
13-0270 | 1161571 | https://lms.nederlandslicht.nl/qr/report/1161571 | 52.3047 | 5.2509 | 1457053110 | 4796464900 | Bereklauw |  |  |  | Huizen |  | Gemeente Huizen |  |  |  | Gemeente Huizen | In bedrijf | Liander |  | NVT |  |  | Nacht | Bemeterd | [38 empty] | 1NAL60 | 1 | 2005-02-09 | [11 empty] | Philips 2500 | 1 | 2005-02-09 | [15 empty] | SALED PS-L 18W | 1 | 2016-03-03 | [8 empty] | Driver Onbekend | 1 | 2005-02-09
12-0270 | 1161572 | https://lms.nederlandslicht.nl/qr/report/1161572 | 52.3046 | 5.2507 | 1456921980 | 4796318620 | Bereklauw |  |  |  | Huizen |  | Gemeente Huizen |  |  |  | Gemeente Huizen | In bedrijf | Liander |  | NVT |  |  | Nacht | Bemeterd | [38 empty] | 1NAL60 | 1 | 2006-11-29 | [11 empty] | Philips Libra | 1 | 2006-11-29 | [15 empty] | SALED PS-L 18W | 1 | 2016-03-03 | [8 empty] | Driver Onbekend | 1 | 2006-11-29
15-0270 | 1161573 | https://lms.nederlandslicht.nl/qr/report/1161573 | 52.3048 | 5.2514 | 1457408760 | 4796568230 | Bereklauw |  |  |  | Huizen |  | Gemeente Huizen |  |  |  | Gemeente Huizen | In bedrijf | Liander |  | NVT |  |  | Nacht | Bemeterd | [38 empty] | 1NAL35 | 1 | 1978-03-15 | [11 empty] | Philips 2000 | 1 | 1978-03-15 | [15 empty] | Saled PS-L 13W | 1 | 2023-01-04 |  | SALED PS-L 13 | Saled | 3000 | 13.00 | 50000 | LED |  | Driver Onbekend | 1 | 1978-03-15
14-0270 | 1161574 | https://lms.nederlandslicht.nl/qr/report/1161574 | 52.3048 | 5.2511 | 1457163080 | 4796533100 | Bereklauw |  |  |  | Huizen |  | Gemeente Huizen |  |  |  | Gemeente Huizen | In bedrijf | Liander |  | NVT |  |  | Nacht | Bemeterd | [38 empty] | 1NAL35 | 1 | 1978-03-15 | [11 empty] | Philips 2000 | 1 | 1978-03-15 | [15 empty] | Saled PS-L 13W | 1 | 2016-03-03 |  | SALED PS-L 13 | Saled | 3000 | 13.00 | 50000 | LED |  | Driver Onbekend | 1 | 1978-03-15
20-0270 | 1161575 | https://lms.nederlandslicht.nl/qr/report/1161575 | 52.3053 | 5.2509 | 1457018750 | 4797141690 | Bereklauw |  |  |  | Huizen |  | Gemeente Huizen |  |  |  | Gemeente Huizen | In bedrijf | Liander |  | NVT |  |  | Nacht | Bemeterd | [38 empty] | 1NAL35 | 1 | 1976-06-29 | [11 empty] | Philips 2000 | 1 | 2002-09-16 | [15 empty] | Saled PS-L 13W | 1 | 2016-03-03 |  | SALED PS-L 13 | Saled | 3000 | 13.00 | 50000 | LED |  | Driver Onbekend | 1 | 2002-09-16
26-0270 | 1161576 | https://lms.nederlandslicht.nl/qr/report/1161576 | 52.3054 | 5.2521 | 1457847960 | 4797190060 | Bereklauw |  |  |  | Huizen |  | Gemeente Huizen |  |  |  | Gemeente Huizen | In bedrijf | Liander |  | NVT |  |  | Nacht | Bemeterd | [38 empty] | 1NAL60 | 1 | 1976-10-04 | [11 empty] | Philips Libra | 1 | 2006-11-29 | [15 empty] | SALED PS-L 18W | 1 | 2016-03-03 | [8 empty] | Driver Onbekend | 1 | 2006-11-29
25-0270 | 1161577 | https://lms.nederlandslicht.nl/qr/report/1161577 | 52.3049 | 5.2519 | 1457695260 | 4796627090 | Bereklauw |  |  |  | Huizen |  | Gemeente Huizen |  |  |  | Gemeente Huizen | In bedrijf | Liander |  | NVT |  |  | Nacht | Bemeterd | [38 empty] | 1NAL60 | 1 | 2006-11-29 | [11 empty] | Philips Libra | 1 | 2006-11-29 | [15 empty] | SALED PS-L 18W | 1 | 2016-03-03 | [8 empty] | Driver Onbekend | 1 | 2006-11-29
28-0270 | 1161578 | https://lms.nederlandslicht.nl/qr/report/1161578 | 52.3051 | 5.2528 | 1458361340 | 4796856560 | Bereklauw |  |  |  | Huizen |  | Gemeente Huizen |  |  |  | Gemeente Huizen | In bedrijf | Liander |  | NVT |  |  | Nacht | Bemeterd | [38 empty] | 1NAL60 | 1 | 1976-10-04 | [11 empty] | Philips 2500 | 1 | 1999-10-04 | [15 empty] | SALED PS-L 18W | 1 | 2016-03-03 | [8 empty] | Driver Onbekend | 1 | 1999-10-04
27-0270 | 1161579 | https://lms.nederlandslicht.nl/qr/report/1161579 | 52.3052 | 5.2527 | 1458251360 | 4797020270 | Bereklauw |  |  |  | Huizen |  | Gemeente Huizen |  |  |  | Gemeente Huizen | In bedrijf | Liander |  | NVT |  |  | Nacht | Bemeterd | [38 empty] | 1NAL60 | 1 | 1976-10-04 | [11 empty] | Philips 2500 | 1 | 1976-10-04 | [15 empty] | SALED LED tube 10W | 1 | 2016-03-03 | [8 empty] | Driver Onbekend | 1 | 1976-10-04
22-0270 | 1161580 | https://lms.nederlandslicht.nl/qr/report/1161580 | 52.3054 | 5.2515 | 1457467600 | 4797184640 | Bereklauw |  |  |  | Huizen |  | Gemeente Huizen |  |  |  | Gemeente Huizen | In bedrijf | Liander |  | NVT |  |  | Nacht | Bemeterd | [38 empty] | 1NAL60 | 1 | 1976-09-29 | [11 empty] | Philips Libra | 1 | 2006-11-29 | [15 empty] | SALED PS-L 18W | 1 | 2016-03-03 | [8 empty] | Driver Onbekend | 1 | 2006-11-29
21-0270 | 1161581 | https://lms.nederlandslicht.nl/qr/report/1161581 | 52.3053 | 5.2512 | 1457258030 | 4797101950 | Bereklauw |  |  |  | Huizen |  | Gemeente Huizen |  |  |  | Gemeente Huizen | In bedrijf | Liander |  | NVT |  |  | Nacht | Bemeterd | [38 empty] | 1NAL60 | 1 | 1976-09-29 | [11 empty] | Philips Libra | 1 | 2006-11-29 | [15 empty] | SALED PS-L 18W | 1 | 2016-03-03 | [8 empty] | Driver Onbekend | 1 | 2006-11-29
24-0270 | 1161582 | https://lms.nederlandslicht.nl/qr/report/1161582 | 52.3051 | 5.2518 | 1457622320 | 4796905810 | Bereklauw |  |  |  | Huizen |  | Gemeente Huizen |  |  |  | Gemeente Huizen | In bedrijf | Liander |  | NVT |  |  | Nacht | Bemeterd | [38 empty] | 1NAL35 | 1 | 1978-03-16 | [11 empty] | Philips 2000 | 1 | 2002-03-14 | [15 empty] | Saled PS-L 13W | 1 | 2016-03-03 |  | SALED PS-L 13 | Saled | 3000 | 13.00 | 50000 | LED |  | Driver Onbekend | 1 | 2002-03-14
23-0270 | 1161583 | https://lms.nederlandslicht.nl/qr/report/1161583 | 52.3054 | 5.2518 | 1457662400 | 4797262530 | Bereklauw |  |  |  | Huizen |  | Gemeente Huizen |  |  |  | Gemeente Huizen | In bedrijf | Liander |  | NVT |  |  | Nacht | Bemeterd | [38 empty] | 1NAL60 | 1 | 1976-09-29 | [11 empty] | Philips 2500 | 1 | 1998-09-29 | [15 empty] | SALED PS-L 18W | 1 | 2016-03-03 | [8 empty] | Driver Onbekend | 1 | 1998-09-29
1-0270 | 1161584 | https://lms.nederlandslicht.nl/qr/report/1161584 | 52.3026 | 5.2497 | 1456178170 | 4794139100 | Bereklauw |  |  |  | Huizen |  | Gemeente Huizen |  |  |  | Gemeente Huizen | In bedrijf | Liander |  | NVT |  |  | Nacht | Bemeterd | [38 empty] | 1NAL60 | 1 | 2013-01-01 | [11 empty] | Philips 2500 | 1 | 1976-08-05 | [15 empty] | SALED LED tube 10W | 1 | 2016-03-03 | [8 empty] | Driver Onbekend | 1 | 1976-08-05
3-0270 | 1161585 | https://lms.nederlandslicht.nl/qr/report/1161585 | 52.303 | 5.2498 | 1456270090 | 4794544000 | Bereklauw |  |  |  | Huizen |  | Gemeente Huizen |  |  |  | Gemeente Huizen | In bedrijf | Liander |  | NVT |  |  | Nacht | Bemeterd | [38 empty] | 1NAL60 | 1 | 2014-01-01 | [11 empty] | Philips 2500 | 1 | 2000-09-21 | [15 empty] | SALED PS-L 18W | 1 | 2016-03-03 | [8 empty] | Driver Onbekend | 1 | 2000-09-21
2-0270 | 1161586 | https://lms.nederlandslicht.nl/qr/report/1161586 | 52.3028 | 5.2498 | 1456253810 | 4794320100 | Bereklauw |  |  |  | Huizen |  | Gemeente Huizen |  |  |  | Gemeente Huizen | In bedrijf | Liander |  | NVT |  |  | Nacht | Bemeterd | [38 empty] | 1NAL60 | 1 | 1976-08-05 | [11 empty] | Philips 2500 | 1 | 2006-11-29 | [15 empty] | SALED PS-L 18W | 1 | 2016-03-03 | [8 empty] | Driver Onbekend | 1 | 2006-11-29
4-0270 | 1161587 | https://lms.nederlandslicht.nl/qr/report/1161587 | 52.3032 | 5.25 | 1456391010 | 4794770240 | Bereklauw |  |  |  | Huizen |  | Gemeente Huizen |  |  |  | Gemeente Huizen | In bedrijf | Liander |  | NVT |  |  | Nacht | Bemeterd | [38 empty] | 1NAL60 | 1 | 1976-08-26 | [11 empty] | Philips Libra | 1 | 2006-11-29 | [15 empty] | SALED PS-L 18W | 1 | 2016-03-03 | [8 empty] | Driver Onbekend | 1 | 2006-11-29
9-0270 | 1161588 | https://lms.nederlandslicht.nl/qr/report/1161588 | 52.3041 | 5.2505 | 1456750190 | 4795739130 | Bereklauw |  |  |  | Huizen |  | Gemeente Huizen |  |  |  | Gemeente Huizen | In bedrijf | Liander |  | NVT |  |  | Nacht | Bemeterd | [38 empty] | 1NAL60 | 1 | 2006-11-29 | [11 empty] | Philips Libra | 1 | 2006-11-29 | [15 empty] | SALED PS-L 18W | 1 | 2022-10-19 | [8 empty] | Driver Onbekend | 1 | 2006-11-29
11-0270 | 1161589 | https://lms.nederlandslicht.nl/qr/report/1161589 | 52.3044 | 5.2507 | 1456909110 | 4796106110 | Bereklauw |  |  |  | Huizen |  | Gemeente Huizen |  |  |  | Gemeente Huizen | In bedrijf | Liander |  | NVT |  |  | Nacht | Bemeterd | [38 empty] | 1NAL60 | 1 | 1976-08-24 | [11 empty] | Philips 2500 | 1 | 1976-08-24 | [15 empty] | SALED PS-L 18W | 1 | 2020-10-09 | [8 empty] | Driver Onbekend | 1 | 1976-08-24
10-0270 | 1161590 | https://lms.nederlandslicht.nl/qr/report/1161590 | 52.3043 | 5.2503 | 1456640740 | 4796037840 | Bereklauw |  |  |  | Huizen |  | Gemeente Huizen |  |  |  | Gemeente Huizen | In bedrijf | Liander |  | NVT |  |  | Nacht | Bemeterd | [38 empty] | 1KST35 | 1 | 2009-06-08 | [11 empty] | Philips 2000 | 1 | 2009-06-08 | [15 empty] | Saled PS-L 13W | 1 | 2016-03-03 |  | SALED PS-L 13 | Saled | 3000 | 13.00 | 50000 | LED |  | Driver Onbekend | 1 | 2009-06-08
6-0270 | 1161591 | https://lms.nederlandslicht.nl/qr/report/1161591 | 52.3036 | 5.2501 | 1456508990 | 4795177580 | Bereklauw |  |  |  | Huizen |  | Gemeente Huizen |  |  |  | Gemeente Huizen | In bedrijf | Liander |  | NVT |  |  | Nacht | Bemeterd | [38 empty] | 1NAL60 | 1 | 1976-08-23 | [11 empty] | Philips 2500 | 1 | 1976-08-23 | [15 empty] | SALED LED tube 10W | 1 | 2016-03-03 | [8 empty] | Driver Onbekend | 1 | 1976-08-23
5-0270 | 1161592 | https://lms.nederlandslicht.nl/qr/report/1161592 | 52.3034 | 5.25 | 1456432130 | 4794995640 | Bereklauw |  |  |  | Huizen |  | Gemeente Huizen |  |  |  | Gemeente Huizen | In bedrijf | Liander |  | NVT |  |  | Nacht | Bemeterd | [38 empty] | 1NAL60 | 1 | 1976-08-26 | [11 empty] | Philips 2600 | 1 | 1976-08-26 | [15 empty] | SALED PS-T 18W | 1 | 2016-03-03 | [8 empty] | Driver Onbekend | 1 | 1976-08-26
8-0270 | 1161593 | https://lms.nederlandslicht.nl/qr/report/1161593 | 52.3039 | 5.2503 | 1456600860 | 4795577580 | Bereklauw |  |  |  | Huizen |  | Gemeente Huizen |  |  |  | Gemeente Huizen | In bedrijf | Liander |  | NVT |  |  | Nacht | Bemeterd | [38 empty] | 1NAL60 | 1 | 1976-08-30 | [11 empty] | Philips Libra | 1 | 2006-11-29 | [15 empty] | SALED PS-L 18W | 1 | 2016-03-03 | [8 empty] | Driver Onbekend | 1 | 2006-11-29
7-0270 | 1161594 | https://lms.nederlandslicht.nl/qr/report/1161594 | 52.3037 | 5.2502 | 1456586190 | 4795356860 | Bereklauw |  |  |  | Huizen |  | Gemeente Huizen |  |  |  | Gemeente Huizen | In bedrijf | Liander |  | NVT |  |  | Nacht | Bemeterd | [38 empty] | 1NAL60 | 1 | 1976-08-26 | [11 empty] | Philips 2500 | 1 | 1976-08-26 | [15 empty] | SALED PS-L 18W | 1 | 2016-03-03 | [8 empty] | Driver Onbekend | 1 | 1976-08-26
1-1170 | 1161595 | https://lms.nederlandslicht.nl/qr/report/1161595 | 52.3034 | 5.2498 | 1456290060 | 4795024700 | Ereprijs |  |  |  | Huizen |  | Gemeente Huizen |  |  |  | Gemeente Huizen | In bedrijf | Liander |  | NVT |  |  | Nacht | Bemeterd | [38 empty] | 1NAL35 | 1 | 1976-02-24 | [11 empty] | Philips 2000 | 1 | 1976-02-24 | [15 empty] | Saled PS-L 13W | 1 | 2016-03-03 |  | SALED PS-L 13 | Saled | 3000 | 13.00 | 50000 | LED |  | Driver Onbekend | 1 | 1976-02-24
7-1170 | 1161596 | https://lms.nederlandslicht.nl/qr/report/1161596 | 52.3031 | 5.2491 | 1455820230 | 4794703460 | Ereprijs |  |  |  | Huizen |  | Gemeente Huizen |  |  |  | Gemeente Huizen | In bedrijf | Liander |  | NVT |  |  | Nacht | Bemeterd | [38 empty] | 1NAL35 | 1 | 1976-02-23 | [11 empty] | Philips 2000 | 1 | 2002-09-11 | [15 empty] | Saled PS-L 13W | 1 | 2016-03-03 |  | SALED PS-L 13 | Saled | 3000 | 13.00 | 50000 | LED |  | Driver Onbekend | 1 | 2002-09-11
6-1170 | 1161597 | https://lms.nederlandslicht.nl/qr/report/1161597 | 52.3031 | 5.2495 | 1456043460 | 4794649940 | Ereprijs |  |  |  | Huizen |  | Gemeente Huizen |  |  |  | Gemeente Huizen | In bedrijf | Liander |  | NVT |  |  | Nacht | Bemeterd | [38 empty] | 1NAL35 | 1 | 1976-02-23 | [11 empty] | Philips 2000 | 1 | 2002-09-16 | [15 empty] | Saled PS-L 13W | 1 | 2021-07-07 |  | SALED PS-L 13 | Saled | 3000 | 13.00 | 50000 | LED |  | Driver Onbekend | 1 | 2002-09-16
9-1170 | 1161598 | https://lms.nederlandslicht.nl/qr/report/1161598 | 52.3033 | 5.2486 | 1455446680 | 4794934260 | Ereprijs |  |  |  | Huizen |  | Gemeente Huizen |  |  |  | Gemeente Huizen | In bedrijf | Liander |  | NVT |  |  | Nacht | Bemeterd | [38 empty] | 1NAL35 | 1 | 1976-02-23 | [11 empty] | Philips 2000 | 1 | 2002-09-11 | [15 empty] | Saled PS-L 13W | 1 | 2016-03-03 |  | SALED PS-L 13 | Saled | 3000 | 13.00 | 50000 | LED |  | Driver Onbekend | 1 | 2002-09-11
8-1170 | 1161599 | https://lms.nederlandslicht.nl/qr/report/1161599 | 52.3032 | 5.2488 | 1455607000 | 4794796200 | Ereprijs |  |  |  | Huizen |  | Gemeente Huizen |  |  |  | Gemeente Huizen | In bedrijf | Liander |  | NVT |  |  | Nacht | Bemeterd | [38 empty] | 1NAL35 | 1 | 1976-02-23 | [11 empty] | Philips 2000 | 1 | 2002-09-11 | [15 empty] | Saled PS-L 13W | 1 | 2016-03-03 |  | SALED PS-L 13 | Saled | 3000 | 13.00 | 50000 | LED |  | Driver Onbekend | 1 | 2002-09-11
3-1170 | 1161600 | https://lms.nederlandslicht.nl/qr/report/1161600 | 52.3037 | 5.2496 | 1456121190 | 4795320110 | Ereprijs |  |  |  | Huizen |  | Gemeente Huizen |  |  |  | Gemeente Huizen | In bedrijf | Liander |  | NVT |  |  | Nacht | Bemeterd | [38 empty] | 1NAL35 | 1 | 1976-01-22 | [11 empty] | Philips 2000 | 1 | 2002-09-11 | [15 empty] | Saled PS-L 13W | 1 | 2016-03-03 |  | SALED PS-L 13 | Saled | 3000 | 13.00 | 50000 | LED |  | Driver Onbekend | 1 | 2002-09-11
2-1170 | 1161601 | https://lms.nederlandslicht.nl/qr/report/1161601 | 52.3036 | 5.2496 | 1456179330 | 4795260800 | Ereprijs |  |  |  | Huizen |  | Gemeente Huizen |  |  |  | Gemeente Huizen | In bedrijf | Liander |  | NVT |  |  | Nacht | Bemeterd | [38 empty] | 1NAL35 | 1 | 1976-02-25 | [11 empty] | Philips 2000 | 1 | 2002-09-11 | [15 empty] | Saled PS-L 13W | 1 | 2016-03-03 |  | SALED PS-L 13 | Saled | 3000 | 13.00 | 50000 | LED |  | Driver Onbekend | 1 | 2002-09-11
5-1170 | 1161602 | https://lms.nederlandslicht.nl/qr/report/1161602 | 52.3033 | 5.2493 | 1455909770 | 4794944600 | Ereprijs |  |  |  | Huizen |  | Gemeente Huizen |  |  |  | Gemeente Huizen | In bedrijf | Liander |  | NVT |  |  | Nacht | Bemeterd | [38 empty] | 1NAL35 | 1 | 1976-02-23 | [11 empty] | Philips 2000 | 1 | 2002-09-11 | [15 empty] | Saled PS-L 13W | 1 | 2016-03-03 |  | SALED PS-L 13 | Saled | 3000 | 13.00 | 50000 | LED |  | Driver Onbekend | 1 | 2002-09-11
4-1170 | 1161603 | https://lms.nederlandslicht.nl/qr/report/1161603 | 52.3035 | 5.2495 | 1456068460 | 4795098430 | Ereprijs |  |  |  | Huizen |  | Gemeente Huizen |  |  |  | Gemeente Huizen | In bedrijf | Eigen net |  | NVT |  |  | Nacht | Bemeterd | [38 empty] | 1NAL35 | 1 | 1975-12-12 | [11 empty] | Philips 2000 | 1 | 1975-12-12 | [15 empty] | Saled PS-L 13W | 1 | 2016-03-03 |  | SALED PS-L 13 | Saled | 3000 | 13.00 | 50000 | LED |  | Driver Onbekend | 1 | 1975-12-12
15-1170 | 1161604 | https://lms.nederlandslicht.nl/qr/report/1161604 | 52.3038 | 5.2483 | 1455235250 | 4795468260 | Ereprijs |  |  |  | Huizen |  | Gemeente Huizen |  |  |  | Gemeente Huizen | In bedrijf | Liander |  | NVT |  |  | Nacht | Bemeterd | [38 empty] | 1NAL35 | 1 | 1976-01-21 | [11 empty] | Philips 2000 | 1 | 2002-09-11 | [15 empty] | Saled PS-L 13W | 1 | 2016-03-03 |  | SALED PS-L 13 | Saled | 3000 | 13.00 | 50000 | LED |  | Driver Onbekend | 1 | 2002-09-11
14-1170 | 1161605 | https://lms.nederlandslicht.nl/qr/report/1161605 | 52.3036 | 5.2482 | 1455172120 | 4795247770 | Ereprijs |  |  |  | Huizen |  | Gemeente Huizen |  |  |  | Gemeente Huizen | In bedrijf | Liander |  | NVT |  |  | Nacht | Bemeterd | [38 empty] | 1NAL35 | 1 | 2003-10-24 | [11 empty] | Philips 2000 | 1 | 2003-10-24 | [15 empty] | Saled PS-L 13W | 1 | 2016-03-03 |  | SALED PS-L 13 | Saled | 3000 | 13.00 | 50000 | LED |  | Driver Onbekend | 1 | 2003-10-24
17-1170 | 1161606 | https://lms.nederlandslicht.nl/qr/report/1161606 | 52.3041 | 5.249 | 1455732040 | 4795818740 | Ereprijs |  |  |  | Huizen |  | Gemeente Huizen |  |  |  | Gemeente Huizen | In bedrijf | Liander |  | NVT |  |  | Nacht | Bemeterd | [38 empty] | 1NAL35 | 1 | 1976-01-12 | [11 empty] | Philips 2000 | 1 | 1976-01-12 | [15 empty] | Saled PS-L 13W | 1 | 2016-03-03 |  | SALED PS-L 13 | Saled | 3000 | 13.00 | 50000 | LED |  | Driver Onbekend | 1 | 1976-01-12
16-1170 | 1161607 | https://lms.nederlandslicht.nl/qr/report/1161607 | 52.3042 | 5.2486 | 1455492330 | 4795932480 | Ereprijs |  |  |  | Huizen |  | Gemeente Huizen |  |  |  | Gemeente Huizen | In bedrijf | Liander |  | NVT |  |  | Nacht | Bemeterd | [38 empty] | 1NAL35 | 1 | 1976-01-12 | [11 empty] | Philips 2000 | 1 | 1976-01-12 | [15 empty] | Saled PS-L 13W | 1 | 2016-03-03 |  | SALED PS-L 13 | Saled | 3000 | 13.00 | 50000 | LED |  | Driver Onbekend | 1 | 1976-01-12
11-1170 | 1161608 | https://lms.nederlandslicht.nl/qr/report/1161608 | 52.3031 | 5.2482 | 1455203640 | 4794724010 | Ereprijs |  |  |  | Huizen |  | Gemeente Huizen |  |  |  | Gemeente Huizen | In bedrijf | Liander |  | NVT |  |  | Nacht | Bemeterd | [38 empty] | 1KST35 | 1 | 1976-01-23 | [11 empty] | Philips 2000 | 1 | 1976-01-23 | [15 empty] | Saled PS-L 13W | 1 | 2016-03-03 |  | SALED PS-L 13 | Saled | 3000 | 13.00 | 50000 | LED |  | Driver Onbekend | 1 | 1976-01-23
10-1170 | 1161609 | https://lms.nederlandslicht.nl/qr/report/1161609 | 52.3034 | 5.2483 | 1455229190 | 4794966570 | Ereprijs |  |  |  | Huizen |  | Gemeente Huizen |  |  |  | Gemeente Huizen | In bedrijf | Liander |  | NVT |  |  | Nacht | Bemeterd | [38 empty] | 1NAL35 | 1 | 1976-01-23 | [11 empty] | Philips 2000 | 1 | 1976-01-23 | [15 empty] | Saled PS-L 13W | 1 | 2016-03-03 |  | SALED PS-L 13 | Saled | 3000 | 13.00 | 50000 | LED |  | Driver Onbekend | 1 | 1976-01-23
13-1170 | 1161610 | https://lms.nederlandslicht.nl/qr/report/1161610 | 52.3034 | 5.2479 | 1455009650 | 4795056360 | Ereprijs |  |  |  | Huizen |  | Gemeente Huizen |  |  |  | Gemeente Huizen | In bedrijf | Liander |  | NVT |  |  | Nacht | Bemeterd | [38 empty] | 1NAL35 | 1 | 1976-01-21 | [11 empty] | Philips 2000 | 1 | 2002-09-11 | [15 empty] | Saled PS-L 13W | 1 | 2016-03-03 |  | SALED PS-L 13 | Saled | 3000 | 13.00 | 50000 | LED |  | Driver Onbekend | 1 | 2002-09-11
12-1170 | 1161611 | https://lms.nederlandslicht.nl/qr/report/1161611 | 52.3032 | 5.2478 | 1454941690 | 4794804650 | Ereprijs |  |  |  | Huizen |  | Gemeente Huizen |  |  |  | Gemeente Huizen | In bedrijf | Liander |  | NVT |  |  | Nacht | Bemeterd | [38 empty] | 1KST35 | 1 | 1976-01-21 | [11 empty] | Philips 2000 | 1 | 2002-09-11 | [15 empty] | Saled PS-L 13W | 1 | 2016-03-03 |  | SALED PS-L 13 | Saled | 3000 | 13.00 | 50000 | LED |  | Driver Onbekend | 1 | 2002-09-11
19-1170 | 1161612 | https://lms.nederlandslicht.nl/qr/report/1161612 | 52.3039 | 5.2497 | 1456209090 | 4795595720 | Ereprijs |  |  |  | Huizen |  | Gemeente Huizen |  |  |  | Gemeente Huizen | In bedrijf | Eigen net |  | NVT |  |  | Nacht | Bemeterd | [38 empty] | 1NAL35 | 1 | 1975-12-12 | [11 empty] | Philips 2000 | 1 | 1975-12-12 | [15 empty] | Saled PS-L 13W | 1 | 2016-03-03 |  | SALED PS-L 13 | Saled | 3000 | 13.00 | 50000 | LED |  | Driver Onbekend | 1 | 1975-12-12
18-1170 | 1161613 | https://lms.nederlandslicht.nl/qr/report/1161613 | 52.304 | 5.2494 | 1455979450 | 4795717740 | Ereprijs |  |  |  | Huizen |  | Gemeente Huizen |  |  |  | Gemeente Huizen | In bedrijf | Eigen net |  | NVT |  |  | Nacht | Bemeterd | [38 empty] | 1NAL35 | 1 | 1976-01-13 | [11 empty] | Philips 2000 | 1 | 1999-01-13 | [15 empty] | Saled PS-L 13W | 1 | 2016-03-03 |  | SALED PS-L 13 | Saled | 3000 | 13.00 | 50000 | LED |  | Driver Onbekend | 1 | 1999-01-13
13-3010 | 1161614 | https://lms.nederlandslicht.nl/qr/report/1161614 | 52.3042 | 5.2494 | 1456007210 | 4795954070 | Kattestaart |  |  |  | Huizen |  | Gemeente Huizen |  |  |  | Gemeente Huizen | In bedrijf | Liander |  | NVT |  |  | Nacht | Bemeterd | [38 empty] | 1NAL35 | 1 | 1976-12-12 | [11 empty] | Philips 2000 | 1 | 1976-12-12 | [15 empty] | Saled PS-L 13W | 1 | 2016-03-03 |  | SALED PS-L 13 | Saled | 3000 | 13.00 | 50000 | LED |  | Driver Onbekend | 1 | 1976-12-12
405755 | 1161615 | https://lms.nederlandslicht.nl/qr/report/1161615 | 52.3045 | 5.2495 | 1456052910 | 4796209212 | Kattestaart |  |  |  | Huizen |  | Gemeente Huizen |  |  |  | Gemeente Huizen | In bedrijf | Liander |  | NVT |  |  | Nacht | Bemeterd | [38 empty] | 1NAL35 | 1 | 1976-01-13 | [11 empty] | Philips 2000 | 1 | 1976-01-13 | [15 empty] | Saled PS-L 13W | 1 | 2016-03-03 |  | SALED PS-L 13 | Saled | 3000 | 13.00 | 50000 | LED |  | Driver Onbekend | 1 | 1976-01-13
14-3010 | 1161616 | https://lms.nederlandslicht.nl/qr/report/1161616 | 52.3041 | 5.2498 | 1456274960 | 4795832600 | Kattestaart |  |  |  | Huizen |  | Gemeente Huizen |  |  |  | Gemeente Huizen | In bedrijf | Eigen net |  | NVT |  |  | Nacht | Bemeterd | [38 empty] | 1NAL35 | 1 | 1976-12-12 | [11 empty] | Philips 2000 | 1 | 1976-12-12 | [15 empty] | Saled PS-L 13W | 1 | 2016-03-03 |  | SALED PS-L 13 | Saled | 3000 | 13.00 | 50000 | LED |  | Driver Onbekend | 1 | 1976-12-12
405664 | 1161617 | https://lms.nederlandslicht.nl/qr/report/1161617 | 52.3048 | 5.2493 | 1455928611 | 4796565536 | Kattestaart |  |  |  | Huizen |  | Gemeente Huizen |  |  |  | Gemeente Huizen | In bedrijf | Liander |  | NVT |  |  | Nacht | Bemeterd | [38 empty] | 1NAL35 | 1 | 1976-05-25 | [11 empty] | Philips 2000 | 1 | 2002-09-16 | [15 empty] | Saled PS-L 13W | 1 | 2016-03-03 |  | SALED PS-L 13 | Saled | 3000 | 13.00 | 50000 | LED |  | Driver Onbekend | 1 | 2002-09-16
405633 | 1161618 | https://lms.nederlandslicht.nl/qr/report/1161618 | 52.3049 | 5.2494 | 1456028890 | 4796724164 | Kattestaart |  |  |  | Huizen |  | Gemeente Huizen |  |  |  | Gemeente Huizen | In bedrijf | Liander |  | NVT |  |  | Nacht | Bemeterd | [38 empty] | 1NAL35 | 1 | 1976-05-25 | [11 empty] | Philips 2000 | 1 | 2002-09-16 | [15 empty] | Saled PS-L 13W | 1 | 2016-03-03 |  | SALED PS-L 13 | Saled | 3000 | 13.00 | 50000 | LED |  | Driver Onbekend | 1 | 2002-09-16
405725 | 1161619 | https://lms.nederlandslicht.nl/qr/report/1161619 | 52.3046 | 5.2497 | 1456220440 | 4796391144 | Kattestaart |  |  |  | Huizen |  | Gemeente Huizen |  |  |  | Gemeente Huizen | In bedrijf | Liander |  | NVT |  |  | Nacht | Bemeterd | [38 empty] | gevel | 1 | 1997-11-13 | [11 empty] | onbekend | 1 | 1997-11-13 |  | ONBEKEND | ONBEKEND |  |  |  |  | NVT |  |  |  | 175200 |  |  | Conventioneel | Saled PS-L 13W | 1 | 2016-03-03 |  | SALED PS-L 13 | Saled | 3000 | 13.00 | 50000 | LED |  | Driver Onbekend | 1 | 1997-11-13
405694 | 1161620 | https://lms.nederlandslicht.nl/qr/report/1161620 | 52.3047 | 5.2496 | 1456120210 | 4796497079 | Kattestaart |  |  |  | Huizen |  | Gemeente Huizen |  |  |  | Gemeente Huizen | In bedrijf | Liander |  | NVT |  |  | Nacht | Bemeterd | [38 empty] | 1NAL35 | 1 | 1976-05-25 | [11 empty] | Philips 2000 | 1 | 2002-09-16 | [15 empty] | Saled PS-L 13W | 1 | 2016-03-03 |  | SALED PS-L 13 | Saled | 3000 | 13.00 | 50000 | LED |  | Driver Onbekend | 1 | 2002-09-16
405602 | 1161621 | https://lms.nederlandslicht.nl/qr/report/1161621 | 52.3051 | 5.2496 | 1456144961 | 4796924318 | Kattestaart |  |  |  | Huizen |  | Gemeente Huizen |  |  |  | Gemeente Huizen | In bedrijf | Liander |  | NVT |  |  | Nacht | Bemeterd | [38 empty] | 1NAL35 | 1 | 1976-05-24 | [11 empty] | Philips 2000 | 1 | 2002-09-16 | [15 empty] | Saled PS-L 13W | 1 | 2016-03-03 |  | SALED PS-L 13 | Saled | 3000 | 13.00 | 50000 | LED |  | Driver Onbekend | 1 | 2002-09-16
405511 | 1161622 | https://lms.nederlandslicht.nl/qr/report/1161622 | 52.3049 | 5.2497 | 1456218811 | 4796659793 | Kattestaart |  |  |  | Huizen |  | Gemeente Huizen |  |  |  | Gemeente Huizen | In bedrijf | Liander |  | NVT |  |  | Nacht | Bemeterd | [38 empty] | 1NAL35 | 1 | 1976-05-26 | [11 empty] | Philips 2000 | 1 | 2002-09-16 | [15 empty] | Saled PS-L 13W | 1 | 2016-03-03 |  | SALED PS-L 13 | Saled | 3000 | 13.00 | 50000 | LED |  | Driver Onbekend | 1 | 2002-09-16
405480 | 1161623 | https://lms.nederlandslicht.nl/qr/report/1161623 | 52.3048 | 5.2499 | 1456371200 | 4796558700 | Kattestaart |  |  |  | Huizen |  | Gemeente Huizen |  |  |  | Gemeente Huizen | In bedrijf | Liander |  | NVT |  |  | Nacht | Bemeterd | [38 empty] | 1NAL35 | 1 | 1997-11-13 | [11 empty] | Philips 2000 | 1 | 2002-09-16 | [15 empty] | Saled PS-L 13W | 1 | 2016-03-03 |  | SALED PS-L 13 | Saled | 3000 | 13.00 | 50000 | LED |  | Driver Onbekend | 1 | 2002-09-16
405572 | 1161624 | https://lms.nederlandslicht.nl/qr/report/1161624 | 52.3053 | 5.2498 | 1456276740 | 4797127614 | Kattestaart |  |  |  | Huizen |  | Gemeente Huizen |  |  |  | Gemeente Huizen | In bedrijf | Liander |  | NVT |  |  | Nacht | Bemeterd | [38 empty] | 1NAL35 | 1 | 1976-06-10 | [11 empty] | Philips 2000 | 1 | 1976-06-10 | [15 empty] | SALED LED tube 8W | 1 | 2016-03-03 | [8 empty] | Driver Onbekend | 1 | 1976-06-10
405541 | 1161625 | https://lms.nederlandslicht.nl/qr/report/1161625 | 52.3052 | 5.2501 | 1456510830 | 4796980170 | Kattestaart |  |  |  | Huizen |  | Gemeente Huizen |  |  |  | Gemeente Huizen | In bedrijf | Liander |  | NVT |  |  | Nacht | Bemeterd | [38 empty] | 1NAL35 | 1 | 1976-06-10 | [11 empty] | Philips 2000 | 1 | 1976-06-10 | [15 empty] | Saled PS-L 13W | 1 | 2016-03-03 |  | SALED PS-L 13 | Saled | 3000 | 13.00 | 50000 | LED |  | Driver Onbekend | 1 | 1976-06-10
405452 | 1161626 | https://lms.nederlandslicht.nl/qr/report/1161626 | 52.3047 | 5.2502 | 1456585241 | 4796489023 | Kattestaart |  |  |  | Huizen |  | Gemeente Huizen |  |  |  | Gemeente Huizen | In bedrijf | Liander |  | NVT |  |  | Nacht | Bemeterd | [38 empty] | 1NAL35 | 1 | 1976-06-02 | [11 empty] | Philips 2000 | 1 | 1976-06-02 | [15 empty] | Saled PS-L 13W | 1 | 2016-03-03 |  | SALED PS-L 13 | Saled | 3000 | 13.00 | 50000 | LED |  | Driver Onbekend | 1 | 1976-06-02
405421 | 1161627 | https://lms.nederlandslicht.nl/qr/report/1161627 | 52.3049 | 5.2504 | 1456718060 | 4796629899 | Kattestaart |  |  |  | Huizen |  | Gemeente Huizen |  |  |  | Gemeente Huizen | In bedrijf | Liander |  | NVT |  |  | Nacht | Bemeterd | [38 empty] | 1NAL35 | 1 | 1976-06-04 | [11 empty] | Philips 2000 | 1 | 2002-09-16 | [15 empty] | Saled PS-L 13W | 1 | 2016-03-03 |  | SALED PS-L 13 | Saled | 3000 | 13.00 | 50000 | LED |  | Driver Onbekend | 1 | 2002-09-16
1024627 | 1161628 | https://lms.nederlandslicht.nl/qr/report/1161628 | 52.3027 | 5.2521 | 1457820230 | 4794204568 | Sporkehout |  |  |  | Huizen |  | Gemeente Huizen |  |  |  | Gemeente Huizen | In bedrijf | Liander |  | NVT |  |  | Nacht | Bemeterd | [38 empty] | 1NAL35 | 1 | 1976-08-02 | [11 empty] | Philips 2000 | 1 | 1976-08-02 | [15 empty] | Saled PS-L 13W | 1 | 2016-03-03 |  | SALED PS-L 13 | Saled | 3000 | 13.00 | 50000 | LED |  | Driver Onbekend | 1 | 1976-08-02
1024597 | 1161629 | https://lms.nederlandslicht.nl/qr/report/1161629 | 52.3025 | 5.252 | 1457772900 | 4794001812 | Sporkehout |  |  |  | Huizen |  | Gemeente Huizen |  |  |  | Gemeente Huizen | In bedrijf | Liander |  | NVT |  |  | Nacht | Bemeterd | [38 empty] | 1NAL35 | 1 | 1976-08-02 | [11 empty] | Philips 2000 | 1 | 2001-10-16 | [15 empty] | Saled PS-L 13W | 1 | 2016-03-03 |  | SALED PS-L 13 | Saled | 3000 | 13.00 | 50000 | LED |  | Driver Onbekend | 1 | 2001-10-16
1024688 | 1161630 | https://lms.nederlandslicht.nl/qr/report/1161630 | 52.303 | 5.2518 | 1457668981 | 4794591992 | Sporkehout |  |  |  | Huizen |  | Gemeente Huizen |  |  |  | Gemeente Huizen | In bedrijf | Liander |  | NVT |  |  | Nacht | Bemeterd | [38 empty] | 1KST35 | 1 | 1993-01-27 | [11 empty] | Philips 2000 | 1 | 1993-01-27 | [15 empty] | Saled PS-L 13W | 1 | 2016-03-03 |  | SALED PS-L 13 | Saled | 3000 | 13.00 | 50000 | LED |  | Driver Onbekend | 1 | 1993-01-27
1024658 | 1161631 | https://lms.nederlandslicht.nl/qr/report/1161631 | 52.3028 | 5.252 | 1457812260 | 4794391583 | Sporkehout |  |  |  | Huizen |  | Gemeente Huizen |  |  |  | Gemeente Huizen | In bedrijf | Liander |  | NVT |  |  | Nacht | Bemeterd | [38 empty] | 1NAL35 | 1 | 1976-08-02 | [11 empty] | Philips 2000 | 1 | 1976-08-02 | [15 empty] | Saled PS-L 13W | 1 | 2016-03-03 |  | SALED PS-L 13 | Saled | 3000 | 13.00 | 50000 | LED |  | Driver Onbekend | 1 | 1976-08-02
1024507 | 1161632 | https://lms.nederlandslicht.nl/qr/report/1161632 | 52.3025 | 5.2512 | 1457211811 | 4793999333 | Sporkehout |  |  |  | Huizen |  | Gemeente Huizen |  |  |  | Gemeente Huizen | In bedrijf | Liander |  | NVT |  |  | Nacht | Bemeterd | [38 empty] | 1NAL35 | 1 | 1971-07-30 | [11 empty] | Philips 2000 | 1 | 1971-07-30 | [15 empty] | Saled PS-L 13W | 1 | 2016-03-03 |  | SALED PS-L 13 | Saled | 3000 | 13.00 | 50000 | LED |  | Driver Onbekend | 1 | 1971-07-30
1024566 | 1161633 | https://lms.nederlandslicht.nl/qr/report/1161633 | 52.3024 | 5.2517 | 1457562391 | 4793907653 | Sporkehout |  |  |  | Huizen |  | Gemeente Huizen |  |  |  | Gemeente Huizen | In bedrijf | Liander |  | NVT |  |  | Nacht | Bemeterd | [38 empty] | 1NAL35 | 1 | 1976-07-29 | [11 empty] | Philips 2000 | 1 | 1976-07-29 | [15 empty] | Saled PS-L 13W | 1 | 2016-03-03 |  | SALED PS-L 13 | Saled | 3000 | 13.00 | 50000 | LED |  | Driver Onbekend | 1 | 1976-07-29
1024538 | 1161634 | https://lms.nederlandslicht.nl/qr/report/1161634 | 52.3025 | 5.2514 | 1457380790 | 4793956358 | Sporkehout |  |  |  | Huizen |  | Gemeente Huizen |  |  |  | Gemeente Huizen | In bedrijf | Liander |  | NVT |  |  | Nacht | Bemeterd | [38 empty] | 1NAL35 | 1 | 1976-07-29 | [11 empty] | Philips 2000 | 1 | 2002-10-03 | [15 empty] | Saled PS-L 13W | 1 | 2016-03-03 |  | SALED PS-L 13 | Saled | 3000 | 13.00 | 50000 | LED |  | Driver Onbekend | 1 | 2002-10-03
1024719 | 1161635 | https://lms.nederlandslicht.nl/qr/report/1161635 | 52.3034 | 5.2522 | 1457938260 | 4795024661 | Sporkehout |  |  |  | Huizen |  | Gemeente Huizen |  |  |  | Gemeente Huizen | In bedrijf | Liander |  | NVT |  |  | Nacht | Bemeterd | [38 empty] | 1NAL35 | 1 | 1976-08-17 | [11 empty] | Philips 2000 | 1 | 1976-08-17 | [15 empty] | Saled PS-L 13W | 1 | 2016-03-03 |  | SALED PS-L 13 | Saled | 3000 | 13.00 | 50000 | LED |  | Driver Onbekend | 1 | 1976-08-17
14-4705 | 1161636 | https://lms.nederlandslicht.nl/qr/report/1161636 | 52.303 | 5.2528 | 1458305970 | 4794564350 | Sporkehout |  |  |  | Huizen |  | Gemeente Huizen |  |  |  | Gemeente Huizen | In bedrijf | Liander |  | NVT |  |  | Nacht | Bemeterd | [38 empty] | 1NAL35 | 1 | 1976-09-15 | [11 empty] | Philips 2000 | 1 | 2005-07-01 | [15 empty] | Saled PS-L 13W | 1 | 2016-03-03 |  | SALED PS-L 13 | Saled | 3000 | 13.00 | 50000 | LED |  | Driver Onbekend | 1 | 2005-07-01
13-4705 | 1161637 | https://lms.nederlandslicht.nl/qr/report/1161637 | 52.303 | 5.2525 | 1458148880 | 4794590080 | Sporkehout |  |  |  | Huizen |  | Gemeente Huizen |  |  |  | Gemeente Huizen | In bedrijf | Liander |  | NVT |  |  | Nacht | Bemeterd | [38 empty] | 1NAL35 | 1 | 2006-12-19 | [11 empty] | Philips 2000 | 1 | 2006-12-19 | [15 empty] | Saled PS-L 13W | 1 | 2016-03-03 |  | SALED PS-L 13 | Saled | 3000 | 13.00 | 50000 | LED |  | Driver Onbekend | 1 | 2006-12-19
16-4705 | 1161638 | https://lms.nederlandslicht.nl/qr/report/1161638 | 52.3027 | 5.2523 | 1457972620 | 4794263340 | Sporkehout |  |  |  | Huizen |  | Gemeente Huizen |  |  |  | Gemeente Huizen | In bedrijf | Liander |  | NVT |  |  | Nacht | Bemeterd | [38 empty] | 1NAL35 | 1 | 1976-08-04 | [11 empty] | Philips 2000 | 1 | 1995-07-03 | [15 empty] | Saled PS-L 13W | 1 | 2016-03-03 |  | SALED PS-L 13 | Saled | 3000 | 13.00 | 50000 | LED |  | Driver Onbekend | 1 | 1995-07-03
15-4705 | 1161639 | https://lms.nederlandslicht.nl/qr/report/1161639 | 52.3029 | 5.2525 | 1458129520 | 4794412490 | Sporkehout |  |  |  | Huizen |  | Gemeente Huizen |  |  |  | Gemeente Huizen | In bedrijf | Liander |  | NVT |  |  | Nacht | Bemeterd | [38 empty] | 1NAL35 | 1 | 1976-08-20 | [11 empty] | Philips 2000 | 1 | 2005-07-01 | [15 empty] | Saled PS-L 13W | 1 | 2016-03-03 |  | SALED PS-L 13 | Saled | 3000 | 13.00 | 50000 | LED |  | Driver Onbekend | 1 | 2005-07-01
1024780 | 1161640 | https://lms.nederlandslicht.nl/qr/report/1161640 | 52.304 | 5.252 | 1457791251 | 4795641124 | Sporkehout |  |  |  | Huizen |  | Gemeente Huizen |  |  |  | Gemeente Huizen | In bedrijf | Liander |  | NVT |  |  | Nacht | Bemeterd | [38 empty] | 1NAL35 | 1 | 1976-08-16 | [11 empty] | Philips 2000 | 1 | 1976-08-16 | [15 empty] | Saled PS-L 13W | 1 | 2021-07-01 |  | SALED PS-L 13 | Saled | 3000 | 13.00 | 50000 | LED |  | Driver Onbekend | 1 | 1976-08-16
1024750 | 1161641 | https://lms.nederlandslicht.nl/qr/report/1161641 | 52.3036 | 5.2521 | 1457816420 | 4795219844 | Sporkehout |  |  |  | Huizen |  | Gemeente Huizen |  |  |  | Gemeente Huizen | In bedrijf | Liander |  | NVT |  |  | Nacht | Bemeterd | [38 empty] | 1NAL35 | 1 | 1976-08-17 | [11 empty] | Philips 2000 | 1 | 1976-08-17 | [15 empty] | Saled PS-L 13W | 1 | 2016-03-03 |  | SALED PS-L 13 | Saled | 3000 | 13.00 | 50000 | LED |  | Driver Onbekend | 1 | 1976-08-17
1024841 | 1161642 | https://lms.nederlandslicht.nl/qr/report/1161642 | 52.3031 | 5.2524 | 1458026941 | 4794724574 | Sporkehout |  |  |  | Huizen |  | Gemeente Huizen |  |  |  | Gemeente Huizen | In bedrijf | Liander |  | NVT |  |  | Nacht | Bemeterd | [38 empty] | 1NAL35 | 1 | 1976-08-17 | [11 empty] | Philips 2000 | 1 | 2005-07-01 | [15 empty] | Saled PS-L 13W | 1 | 2016-03-03 |  | SALED PS-L 13 | Saled | 3000 | 13.00 | 50000 | LED |  | Driver Onbekend | 1 | 2005-07-01
1024811 | 1161643 | https://lms.nederlandslicht.nl/qr/report/1161643 | 52.3044 | 5.2521 | 1457827310 | 4796082940 | Sporkehout |  |  |  | Huizen |  | Gemeente Huizen |  |  |  | Gemeente Huizen | In bedrijf | Liander |  | NVT |  |  | Nacht | Bemeterd | [38 empty] | 1NAL35 | 1 | 1978-08-12 | [11 empty] | Philips 2000 | 1 | 1978-08-12 | [15 empty] | Saled PS-L 13W | 1 | 2021-07-01 |  | SALED PS-L 13 | Saled | 3000 | 13.00 | 50000 | LED |  | Driver Onbekend | 1 | 1978-08-12
18-4705 | 1161644 | https://lms.nederlandslicht.nl/qr/report/1161644 | 52.3024 | 5.2522 | 1457936740 | 4793886390 | Sporkehout |  |  |  | Huizen |  | Gemeente Huizen |  |  |  | Gemeente Huizen | In bedrijf | Liander |  | NVT |  |  | Nacht | Bemeterd | [38 empty] | 1NAL35 | 1 | 1976-08-02 | [11 empty] | Philips 2000 | 1 | 1995-07-03 | [15 empty] | Saled PS-L 13W | 1 | 2016-03-03 |  | SALED PS-L 13 | Saled | 3000 | 13.00 | 50000 | LED |  | Driver Onbekend | 1 | 1995-07-03
17-4705 | 1161645 | https://lms.nederlandslicht.nl/qr/report/1161645 | 52.3026 | 5.2525 | 1458135580 | 4794158690 | Sporkehout |  |  |  | Huizen |  | Gemeente Huizen |  |  |  | Gemeente Huizen | In bedrijf | Liander |  | NVT |  |  | Nacht | Bemeterd | [38 empty] | 1NAL35 | 1 | 1976-08-20 | [11 empty] | Philips 2000 | 1 | 1976-08-20 | [15 empty] | Saled PS-L 13W | 1 | 2016-03-03 |  | SALED PS-L 13 | Saled | 3000 | 13.00 | 50000 | LED |  | Driver Onbekend | 1 | 1976-08-20
19-4705 | 1161646 | https://lms.nederlandslicht.nl/qr/report/1161646 | 52.3023 | 5.2525 | 1458113990 | 4793801310 | Sporkehout |  |  |  | Huizen |  | Gemeente Huizen |  |  |  | Gemeente Huizen | In bedrijf | Liander |  | NVT |  |  | Nacht | Bemeterd | [38 empty] | 1KST35 | 1 | 1998-07-07 | [11 empty] | Philips 2000 | 1 | 2005-07-01 | [15 empty] | Saled PS-L 13W | 1 | 2016-03-03 |  | SALED PS-L 13 | Saled | 3000 | 13.00 | 50000 | LED |  | Driver Onbekend | 1 | 2005-07-01
1A-4705 | 1161647 | https://lms.nederlandslicht.nl/qr/report/1161647 | 52.3024 | 5.251 | 1457108990 | 4793897170 | Sporkehout |  |  |  | Huizen |  | Gemeente Huizen |  |  |  | Gemeente Huizen | In bedrijf | Liander |  | NVT |  |  | Nacht | Bemeterd | [38 empty] | 1KST35 | 1 | 2014-08-12 | [11 empty] | Philips 2000 | 1 | 2014-08-12 | [15 empty] | Saled PS-L 13W | 1 | 2019-09-11 |  | SALED PS-L 13 | Saled | 3000 | 13.00 | 50000 | LED |  | Driver Onbekend | 1 | 2014-08-12
1311557 | 1161648 | https://lms.nederlandslicht.nl/qr/report/1161648 | 52.3037 | 5.2531 | 1458508101 | 4795330670 | Wintergroen |  |  |  | Huizen |  | Gemeente Huizen |  |  |  | Gemeente Huizen | In bedrijf | Liander |  | NVT |  |  | Nacht | Bemeterd | [38 empty] | 1KST35 | 1 | 2005-01-31 | [11 empty] | Philips 2000 | 1 | 2005-01-31 | [15 empty] | Saled PS-L 13W | 1 | 2016-03-03 |  | SALED PS-L 13 | Saled | 3000 | 13.00 | 50000 | LED |  | Driver Onbekend | 1 | 2005-01-31
1311527 | 1161649 | https://lms.nederlandslicht.nl/qr/report/1161649 | 52.3038 | 5.2533 | 1458643251 | 4795436143 | Wintergroen |  |  |  | Huizen |  | Gemeente Huizen |  |  |  | Gemeente Huizen | In bedrijf | Liander |  | NVT |  |  | Avond | Bemeterd | [38 empty] | 1NAL35 | 1 | 1976-03-19 | [11 empty] | Philips 2000 | 1 | 2002-09-19 | [15 empty] | Saled PS-L 13W | 1 | 2016-03-03 |  | SALED PS-L 13 | Saled | 3000 | 13.00 | 50000 | LED |  | Driver Onbekend | 1 | 2002-09-19
1311223 | 1161650 | https://lms.nederlandslicht.nl/qr/report/1161650 | 52.3047 | 5.253 | 1458476330 | 4796489817 | Wintergroen |  |  |  | Huizen |  | Gemeente Huizen |  |  |  | Gemeente Huizen | In bedrijf | Liander |  | NVT |  |  | Nacht | Bemeterd | [38 empty] | 1NAL35 | 1 | 1976-03-24 | [11 empty] | Philips 2000 | 1 | 2002-09-19 | [15 empty] | Saled PS-L 13W | 1 | 2016-03-03 |  | SALED PS-L 13 | Saled | 3000 | 13.00 | 50000 | LED |  | Driver Onbekend | 1 | 2002-09-19
1311254 | 1161651 | https://lms.nederlandslicht.nl/qr/report/1161651 | 52.3045 | 5.253 | 1458464371 | 4796264230 | Wintergroen |  |  |  | Huizen |  | Gemeente Huizen |  |  |  | Gemeente Huizen | In bedrijf | Liander |  | NVT |  |  | Nacht | Bemeterd | [38 empty] | 1NAL35 | 1 | 1976-03-24 | [11 empty] | Philips 2000 | 1 | 2002-09-19 | [15 empty] | Saled PS-L 13W | 1 | 2016-03-03 |  | SALED PS-L 13 | Saled | 3000 | 13.00 | 50000 | LED |  | Driver Onbekend | 1 | 2002-09-19
1311435 | 1161652 | https://lms.nederlandslicht.nl/qr/report/1161652 | 52.3038 | 5.2527 | 1458293300 | 4795491843 | Wintergroen |  |  |  | Huizen |  | Gemeente Huizen |  |  |  | Gemeente Huizen | In bedrijf | Liander |  | NVT |  |  | Nacht | Bemeterd | [38 empty] | 1NAL35 | 1 | 1976-03-23 | [11 empty] | Philips 2000 | 1 | 2002-09-19 | [15 empty] | Saled PS-L 13W | 1 | 2016-03-03 |  | SALED PS-L 13 | Saled | 3000 | 13.00 | 50000 | LED |  | Driver Onbekend | 1 | 2002-09-19
1311404 | 1161653 | https://lms.nederlandslicht.nl/qr/report/1161653 | 52.3039 | 5.2524 | 1458056361 | 4795531815 | Wintergroen |  |  |  | Huizen |  | Gemeente Huizen |  |  |  | Gemeente Huizen | In bedrijf | Liander |  | NVT |  |  | Nacht | Bemeterd | [38 empty] | 1NAL35 | 1 | 1976-03-23 | [11 empty] | Philips 2000 | 1 | 2002-09-19 | [15 empty] | Saled PS-L 13W | 1 | 2016-03-03 |  | SALED PS-L 13 | Saled | 3000 | 13.00 | 50000 | LED |  | Driver Onbekend | 1 | 2002-09-19
1311496 | 1161654 | https://lms.nederlandslicht.nl/qr/report/1161654 | 52.304 | 5.2532 | 1458595551 | 4795627504 | Wintergroen |  |  |  | Huizen |  | Gemeente Huizen |  |  |  | Gemeente Huizen | In bedrijf | Liander |  | NVT |  |  | Nacht | Bemeterd | [38 empty] | 1KST35 | 1 | 1976-03-19 | [11 empty] | Philips 2000 | 1 | 1995-07-17 | [15 empty] | Saled PS-L 13W | 1 | 2016-03-03 |  | SALED PS-L 13 | Saled | 3000 | 13.00 | 50000 | LED |  | Driver Onbekend | 1 | 1995-07-17
1311466 | 1161655 | https://lms.nederlandslicht.nl/qr/report/1161655 | 52.3039 | 5.253 | 1458458510 | 4795532738 | Wintergroen |  |  |  | Huizen |  | Gemeente Huizen |  |  |  | Gemeente Huizen | In bedrijf | Liander |  | NVT |  |  | Nacht | Bemeterd | [38 empty] | 1NAL35 | 1 | 1976-03-19 | [11 empty] | Philips 2000 | 1 | 1976-03-19 | [15 empty] | Saled PS-L 13W | 1 | 2016-03-03 |  | SALED PS-L 13 | Saled | 3000 | 13.00 | 50000 | LED |  | Driver Onbekend | 1 | 1976-03-19
1311313 | 1161656 | https://lms.nederlandslicht.nl/qr/report/1161656 | 52.3045 | 5.2523 | 1457989080 | 4796178682 | Wintergroen |  |  |  | Huizen |  | Gemeente Huizen |  |  |  | Gemeente Huizen | In bedrijf | Liander |  | NVT |  |  | Nacht | Bemeterd | [38 empty] | 1NAL35 | 1 | 1976-04-20 | [11 empty] | Philips 2000 | 1 | 1976-04-20 | [15 empty] | Saled PS-L 13W | 1 | 2016-03-03 |  | SALED PS-L 13 | Saled | 3000 | 13.00 | 50000 | LED |  | Driver Onbekend | 1 | 1976-04-20
1311282 | 1161657 | https://lms.nederlandslicht.nl/qr/report/1161657 | 52.3044 | 5.2529 | 1458387481 | 4796084603 | Wintergroen |  |  |  | Huizen |  | Gemeente Huizen |  |  |  | Gemeente Huizen | In bedrijf | Liander |  | NVT |  |  | Avond | Bemeterd | [38 empty] | 1NAL35 | 1 | 1976-03-24 | [11 empty] | Philips 2000 | 1 | 2002-09-19 | [15 empty] | Saled PS-L 13W | 1 | 2016-03-03 |  | SALED PS-L 13 | Saled | 3000 | 13.00 | 50000 | LED |  | Driver Onbekend | 1 | 2002-09-19
1311374 | 1161658 | https://lms.nederlandslicht.nl/qr/report/1161658 | 52.304 | 5.2526 | 1458205151 | 4795704798 | Wintergroen |  |  |  | Huizen |  | Gemeente Huizen |  |  |  | Gemeente Huizen | In bedrijf | Liander |  | NVT |  |  | Nacht | Bemeterd | [38 empty] | 1NAL35 | 1 | 1976-03-15 | [11 empty] | Philips 2000 | 1 | 1976-03-15 | [15 empty] | Saled PS-L 13W | 1 | 2016-03-03 |  | SALED PS-L 13 | Saled | 3000 | 13.00 | 50000 | LED |  | Driver Onbekend | 1 | 1976-03-15
1311343 | 1161659 | https://lms.nederlandslicht.nl/qr/report/1161659 | 52.3043 | 5.2528 | 1458335880 | 4795953341 | Wintergroen |  |  |  | Huizen |  | Gemeente Huizen |  |  |  | Gemeente Huizen | In bedrijf | Liander |  | NVT |  |  | Nacht | Bemeterd | [38 empty] | 1NAL35 | 1 | 1976-03-23 | [11 empty] | Philips 2000 | 1 | 2001-01-11 | [15 empty] | Saled PS-L 13W | 1 | 2016-03-03 |  | SALED PS-L 13 | Saled | 3000 | 13.00 | 50000 | LED |  | Driver Onbekend | 1 | 2001-01-11
20-0390 | 1161660 | https://lms.nederlandslicht.nl/qr/report/1161660 | 52.3039 | 5.2504 | 1456720270 | 4795525690 | Biggekruid |  |  |  | Huizen |  | Gemeente Huizen |  |  |  | Gemeente Huizen | In bedrijf | Liander |  | NVT |  |  | Nacht | Bemeterd | [38 empty] | 1NAL35 | 1 | 1976-08-27 | [11 empty] | Philips 2000 | 1 | 1976-08-27 | [15 empty] | Saled PS-L 13W | 1 | 2016-03-03 |  | SALED PS-L 13 | Saled | 3000 | 13.00 | 50000 | LED |  | Driver Onbekend | 1 | 1976-08-27
17-0390 | 1161661 | https://lms.nederlandslicht.nl/qr/report/1161661 | 52.304 | 5.2514 | 1457357600 | 4795696380 | Biggekruid |  |  |  | Huizen |  | Gemeente Huizen |  |  |  | Gemeente Huizen | In bedrijf | Liander |  | NVT |  |  | Nacht | Bemeterd | [38 empty] | 1NAL35 | 1 | 1976-08-16 | [11 empty] | Philips 2000 | 1 | 2001-01-11 | [15 empty] | Saled PS-L 13W | 1 | 2016-03-03 |  | SALED PS-L 13 | Saled | 3000 | 13.00 | 50000 | LED |  | Driver Onbekend | 1 | 2001-01-11
16-0390 | 1161662 | https://lms.nederlandslicht.nl/qr/report/1161662 | 52.3038 | 5.2515 | 1457448580 | 4795501170 | Biggekruid |  |  |  | Huizen |  | Gemeente Huizen |  |  |  | Gemeente Huizen | In bedrijf | Liander |  | NVT |  |  | Nacht | Bemeterd | [38 empty] | 1KST35 | 1 | 1992-09-12 | [11 empty] | Philips 2000 | 1 | 1992-09-12 | [15 empty] | Saled PS-L 13W | 1 | 2016-03-03 |  | SALED PS-L 13 | Saled | 3000 | 13.00 | 50000 | LED |  | Driver Onbekend | 1 | 1992-09-12
19-0390 | 1161663 | https://lms.nederlandslicht.nl/qr/report/1161663 | 52.3038 | 5.2508 | 1456973440 | 4795420770 | Biggekruid |  |  |  | Huizen |  | Gemeente Huizen |  |  |  | Gemeente Huizen | In bedrijf | Liander |  | NVT |  |  | Nacht | Bemeterd | [38 empty] | 1NAL35 | 1 | 1976-09-02 | [11 empty] | Philips 2000 | 1 | 2002-09-10 | [15 empty] | Saled PS-L 13W | 1 | 2016-03-03 |  | SALED PS-L 13 | Saled | 3000 | 13.00 | 50000 | LED |  | Driver Onbekend | 1 | 2002-09-10 | [11 empty] | Zekering | 1 | 2021-09-23 |  | Zekering | Zekering | NVT
18-0390 | 1161664 | https://lms.nederlandslicht.nl/qr/report/1161664 | 52.3036 | 5.251 | 1457119870 | 4795228740 | Biggekruid |  |  |  | Huizen |  | Gemeente Huizen |  |  |  | Gemeente Huizen | In bedrijf | Liander |  | NVT |  |  | Nacht | Bemeterd | [38 empty] | 1NAL35 | 1 | 1976-09-02 | [11 empty] | Philips 2000 | 1 | 2002-09-10 | [15 empty] | Saled PS-L 13W | 1 | 2016-03-03 |  | SALED PS-L 13 | Saled | 3000 | 13.00 | 50000 | LED |  | Driver Onbekend | 1 | 2002-09-10
15-0390 | 1161665 | https://lms.nederlandslicht.nl/qr/report/1161665 | 52.3037 | 5.252 | 1457763680 | 4795378900 | Biggekruid |  |  |  | Huizen |  | Gemeente Huizen |  |  |  | Gemeente Huizen | In bedrijf | Liander |  | NVT |  |  | Nacht | Bemeterd | [38 empty] | 1KST35 | 1 | 1992-09-12 | [11 empty] | Philips 2000 | 1 | 1992-09-12 | [15 empty] | Saled PS-L 13W | 1 | 2016-03-03 |  | SALED PS-L 13 | Saled | 3000 | 13.00 | 50000 | LED |  | Driver Onbekend | 1 | 1992-09-12
3-0390 | 1161666 | https://lms.nederlandslicht.nl/qr/report/1161666 | 52.303 | 5.2505 | 1456749600 | 4794557080 | Biggekruid |  |  |  | Huizen |  | Gemeente Huizen |  |  |  | Gemeente Huizen | In bedrijf | Liander |  | NVT |  |  | Nacht | Bemeterd | [38 empty] | 1NAL35 | 1 | 1976-06-18 | [11 empty] | Philips 2000 | 1 | 2002-09-11 | [15 empty] | Saled PS-L 13W | 1 | 2016-03-03 |  | SALED PS-L 13 | Saled | 3000 | 13.00 | 50000 | LED |  | Driver Onbekend | 1 | 2002-09-11
2-0390 | 1161667 | https://lms.nederlandslicht.nl/qr/report/1161667 | 52.3029 | 5.2503 | 1456617180 | 4794432750 | Biggekruid |  |  |  | Huizen |  | Gemeente Huizen |  |  |  | Gemeente Huizen | In bedrijf | Liander |  | NVT |  |  | Nacht | Bemeterd | [38 empty] | 1NAL35 | 1 | 1976-06-09 | [11 empty] | Philips 2000 | 1 | 1976-06-09 | [15 empty] | Saled PS-L 13W | 1 | 2016-03-03 |  | SALED PS-L 13 | Saled | 3000 | 13.00 | 50000 | LED |  | Driver Onbekend | 1 | 1976-06-09
5-0390 | 1161668 | https://lms.nederlandslicht.nl/qr/report/1161668 | 52.3033 | 5.2508 | 1456934870 | 4794944430 | Biggekruid |  |  |  | Huizen |  | Gemeente Huizen |  |  |  | Gemeente Huizen | In bedrijf | Liander |  | NVT |  |  | Nacht | Bemeterd | [38 empty] | 1NAL35 | 1 | 1976-06-08 | [11 empty] | Philips 2000 | 1 | 1976-06-08 | [15 empty] | Saled PS-L 13W | 1 | 2016-03-03 |  | SALED PS-L 13 | Saled | 3000 | 13.00 | 50000 | LED |  | Driver Onbekend | 1 | 1976-06-08
4-0390 | 1161669 | https://lms.nederlandslicht.nl/qr/report/1161669 | 52.3032 | 5.2506 | 1456838740 | 4794763490 | Biggekruid |  |  |  | Huizen |  | Gemeente Huizen |  |  |  | Gemeente Huizen | In bedrijf | Liander |  | NVT |  |  | Nacht | Bemeterd | [38 empty] | 1NAL35 | 1 | 1976-06-08 | [11 empty] | Philips 2000 | 1 | 2002-09-11 | [15 empty] | Saled PS-L 13W | 1 | 2016-03-03 |  | SALED PS-L 13 | Saled | 3000 | 13.00 | 50000 | LED |  | Driver Onbekend | 1 | 2002-09-11
1-0390 | 1161670 | https://lms.nederlandslicht.nl/qr/report/1161670 | 52.303 | 5.25 | 1456404560 | 4794516050 | Biggekruid |  |  |  | Huizen |  | Gemeente Huizen |  |  |  | Gemeente Huizen | In bedrijf | Liander |  | NVT |  |  | Nacht | Bemeterd | [38 empty] | 1NAL35 | 1 | 1976-06-09 | [11 empty] | Philips 2000 | 1 | 2002-09-10 | [15 empty] | Saled PS-L 13W | 1 | 2016-03-03 |  | SALED PS-L 13 | Saled | 3000 | 13.00 | 50000 | LED |  | Driver Onbekend | 1 | 2002-09-10
6-0390 | 1161671 | https://lms.nederlandslicht.nl/qr/report/1161671 | 52.3028 | 5.2505 | 1456748070 | 4794309180 | Biggekruid |  |  |  | Huizen |  | Gemeente Huizen |  |  |  | Gemeente Huizen | In bedrijf | Liander |  | NVT |  |  | Avond | Bemeterd | [38 empty] | 1NAL50 | 1 | 2005-05-23 | [11 empty] | Philips 2000 | 1 | 2005-05-23 | [15 empty] | Saled PS-L 13W | 1 | 2016-03-03 |  | SALED PS-L 13 | Saled | 3000 | 13.00 | 50000 | LED |  | Driver Onbekend | 1 | 2005-05-23
12-0390 | 1161672 | https://lms.nederlandslicht.nl/qr/report/1161672 | 52.3033 | 5.2515 | 1457437290 | 4794842830 | Biggekruid |  |  |  | Huizen |  | Gemeente Huizen |  |  |  | Gemeente Huizen | In bedrijf | Liander |  | NVT |  |  | Nacht | Bemeterd | [38 empty] | 1NAL35 | 1 | 1976-07-27 | [11 empty] | Philips 2000 | 1 | 2002-09-10 | [15 empty] | Saled PS-L 13W | 1 | 2016-03-03 |  | SALED PS-L 13 | Saled | 3000 | 13.00 | 50000 | LED |  | Driver Onbekend | 1 | 2002-09-10
11-0390 | 1161673 | https://lms.nederlandslicht.nl/qr/report/1161673 | 52.3032 | 5.2513 | 1457321900 | 4794732060 | Biggekruid |  |  |  | Huizen |  | Gemeente Huizen |  |  |  | Gemeente Huizen | In bedrijf | Liander |  | NVT |  |  | Nacht | Bemeterd | [38 empty] | 1NAL35 | 1 | 1976-07-27 | [11 empty] | Philips 2000 | 1 | 2002-09-10 | [15 empty] | Saled PS-L 13W | 1 | 2016-03-03 |  | SALED PS-L 13 | Saled | 3000 | 13.00 | 50000 | LED |  | Driver Onbekend | 1 | 2002-09-10
14-0390 | 1161674 | https://lms.nederlandslicht.nl/qr/report/1161674 | 52.3036 | 5.2513 | 1457318910 | 4795208720 | Biggekruid |  |  |  | Huizen |  | Gemeente Huizen |  |  |  | Gemeente Huizen | In bedrijf | Liander |  | NVT |  |  | Nacht | Bemeterd | [38 empty] | 1NAL35 | 1 | 1976-09-02 | [11 empty] | Philips 2000 | 1 | 2001-01-11 | [15 empty] | Saled PS-L 13W | 1 | 2016-03-03 |  | SALED PS-L 13 | Saled | 3000 | 13.00 | 50000 | LED |  | Driver Onbekend | 1 | 2001-01-11
13-0390 | 1161675 | https://lms.nederlandslicht.nl/qr/report/1161675 | 52.3035 | 5.2515 | 1457458210 | 4795062590 | Biggekruid |  |  |  | Huizen |  | Gemeente Huizen |  |  |  | Gemeente Huizen | In bedrijf | Liander |  | NVT |  |  | Nacht | Bemeterd | [38 empty] | 1NAL35 | 1 | 1976-07-28 | [11 empty] | Philips 2000 | 1 | 2001-01-11 | [15 empty] | Saled PS-L 13W | 1 | 2016-03-03 |  | SALED PS-L 13 | Saled | 3000 | 13.00 | 50000 | LED |  | Driver Onbekend | 1 | 2001-01-11
8-0390 | 1161676 | https://lms.nederlandslicht.nl/qr/report/1161676 | 52.3026 | 5.251 | 1457064540 | 4794168090 | Biggekruid |  |  |  | Huizen |  | Gemeente Huizen |  |  |  | Gemeente Huizen | In bedrijf | Liander |  | NVT |  |  | Nacht | Bemeterd | [38 empty] | 1NAL35 | 1 | 1976-07-27 | [11 empty] | Philips 2000 | 1 | 1976-07-27 | [15 empty] | Saled PS-L 13W | 1 | 2016-03-03 |  | SALED PS-L 13 | Saled | 3000 | 13.00 | 50000 | LED |  | Driver Onbekend | 1 | 1976-07-27
7-0390 | 1161677 | https://lms.nederlandslicht.nl/qr/report/1161677 | 52.3027 | 5.2507 | 1456889580 | 4794245790 | Biggekruid |  |  |  | Huizen |  | Gemeente Huizen |  |  |  | Gemeente Huizen | In bedrijf | Liander |  | NVT |  |  | Nacht | Bemeterd | [38 empty] | 1NAL35 | 1 | 1976-07-27 | [11 empty] | Philips 2000 | 1 | 1976-07-27 | [15 empty] | Saled PS-L 13W | 1 | 2016-03-03 |  | SALED PS-L 13 | Saled | 3000 | 13.00 | 50000 | LED |  | Driver Onbekend | 1 | 1976-07-27
10-0390 | 1161678 | https://lms.nederlandslicht.nl/qr/report/1161678 | 52.303 | 5.2511 | 1457194800 | 4794564050 | Biggekruid |  |  |  | Huizen |  | Gemeente Huizen |  |  |  | Gemeente Huizen | In bedrijf | Liander |  | NVT |  |  | Nacht | Bemeterd | [38 empty] | 1NAL35 | 1 | 1976-07-27 | [11 empty] | Philips 2000 | 1 | 2002-09-10 | [15 empty] | Saled PS-L 13W | 1 | 2016-03-03 |  | SALED PS-L 13 | Saled | 3000 | 13.00 | 50000 | LED |  | Driver Onbekend | 1 | 2002-09-10
9-0390 | 1161679 | https://lms.nederlandslicht.nl/qr/report/1161679 | 52.3028 | 5.251 | 1457118290 | 4794381400 | Biggekruid |  |  |  | Huizen |  | Gemeente Huizen |  |  |  | Gemeente Huizen | In bedrijf | Liander |  | NVT |  |  | Nacht | Bemeterd | [38 empty] | 1NAL35 | 1 | 1976-07-27 | [11 empty] | Philips 2000 | 1 | 2002-09-10 | [15 empty] | Saled PS-L 13W | 1 | 2016-03-03 |  | SALED PS-L 13 | Saled | 3000 | 13.00 | 50000 | LED |  | Driver Onbekend | 1 | 2002-09-10
1216503 | 1161680 | https://lms.nederlandslicht.nl/qr/report/1161680 | 52.3059 | 5.2542 | 1459295721 | 4797780746 | Vossestaart |  |  |  | Huizen |  | Gemeente Huizen |  |  |  | Gemeente Huizen | In bedrijf | Liander |  | NVT |  |  | Nacht | Bemeterd | [38 empty] | 1NAL35 | 1 | 1976-09-06 | [11 empty] | Philips 2000 | 1 | 2002-09-18 | [15 empty] | Saled PS-L 13W | 1 | 2016-03-03 |  | SALED PS-L 13 | Saled | 3000 | 13.00 | 50000 | LED |  | Driver Onbekend | 1 | 2002-09-18
1216472 | 1161681 | https://lms.nederlandslicht.nl/qr/report/1161681 | 52.306 | 5.2539 | 1459059730 | 4797875542 | Vossestaart |  |  |  | Huizen |  | Gemeente Huizen |  |  |  | Gemeente Huizen | In bedrijf | Liander |  | NVT |  |  | Nacht | Bemeterd | [38 empty] | 1NAL35 | 1 | 1976-09-06 | [11 empty] | Philips 2000 | 1 | 1976-09-06 | [15 empty] | SALED LED tube 8W | 1 | 2016-03-03 | [8 empty] | Driver Onbekend | 1 | 1976-09-06
1216564 | 1161682 | https://lms.nederlandslicht.nl/qr/report/1161682 | 52.3055 | 5.2537 | 1458953001 | 4797360454 | Vossestaart |  |  |  | Huizen |  | Gemeente Huizen |  |  |  | Gemeente Huizen | In bedrijf | Liander |  | NVT |  |  | Nacht | Bemeterd | [38 empty] | 1NAL35 | 1 | 1976-04-20 | [11 empty] | Philips 2000 | 1 | 2002-09-18 | [15 empty] | Saled PS-L 13W | 1 | 2016-03-03 |  | SALED PS-L 13 | Saled | 3000 | 13.00 | 50000 | LED |  | Driver Onbekend | 1 | 2002-09-18
1216533 | 1161683 | https://lms.nederlandslicht.nl/qr/report/1161683 | 52.3058 | 5.2541 | 1459220221 | 4797630979 | Vossestaart |  |  |  | Huizen |  | Gemeente Huizen |  |  |  | Gemeente Huizen | In bedrijf | Liander |  | NVT |  |  | Nacht | Bemeterd | [38 empty] | 1NAL35 | 1 | 1976-09-06 | [11 empty] | Philips 2000 | 1 | 2002-09-18 | [15 empty] | Saled PS-L 13W | 1 | 2016-03-03 |  | SALED PS-L 13 | Saled | 3000 | 13.00 | 50000 | LED |  | Driver Onbekend | 1 | 2002-09-18
1216380 | 1161684 | https://lms.nederlandslicht.nl/qr/report/1161684 | 52.3057 | 5.2536 | 1458849251 | 4797545532 | Vossestaart |  |  |  | Huizen |  | Gemeente Huizen |  |  |  | Gemeente Huizen | In bedrijf | Liander |  | NVT |  |  | Avond | Bemeterd | [38 empty] | 1NAL35 | 1 | 1976-09-14 | [11 empty] | Philips 2000 | 1 | 2002-09-18 | [15 empty] | Saled PS-L 13W | 1 | 2016-03-03 |  | SALED PS-L 13 | Saled | 3000 | 13.00 | 50000 | LED |  | Driver Onbekend | 1 | 2002-09-18
1216350 | 1161685 | https://lms.nederlandslicht.nl/qr/report/1161685 | 52.3055 | 5.2534 | 1458745160 | 4797362595 | Vossestaart |  |  |  | Huizen |  | Gemeente Huizen |  |  |  | Gemeente Huizen | In bedrijf | Liander |  | NVT |  |  | Nacht | Bemeterd | [38 empty] | 1NAL35 | 1 | 1976-09-14 | [11 empty] | Philips 2000 | 1 | 2000-10-26 | [15 empty] | Saled PS-L 13W | 1 | 2016-03-03 |  | SALED PS-L 13 | Saled | 3000 | 13.00 | 50000 | LED |  | Driver Onbekend | 1 | 2000-10-26
1216441 | 1161686 | https://lms.nederlandslicht.nl/qr/report/1161686 | 52.3062 | 5.2536 | 1458878531 | 4798074559 | Vossestaart |  |  |  | Huizen |  | Gemeente Huizen |  |  |  | Gemeente Huizen | In bedrijf | Liander |  | NVT |  |  | Nacht | Bemeterd | [38 empty] | 1NAL35 | 1 | 1977-10-20 | [11 empty] | Philips 2000 | 1 | 1977-10-20 | [15 empty] | Saled PS-L 13W | 1 | 2016-03-03 |  | SALED PS-L 13 | Saled | 3000 | 13.00 | 50000 | LED |  | Driver Onbekend | 1 | 1977-10-20
1216411 | 1161687 | https://lms.nederlandslicht.nl/qr/report/1161687 | 52.3058 | 5.2537 | 1458924261 | 4797724996 | Vossestaart |  |  |  | Huizen |  | Gemeente Huizen |  |  |  | Gemeente Huizen | In bedrijf | Liander |  | NVT |  |  | Nacht | Bemeterd | [38 empty] | 1NAL35 | 1 | 1976-09-14 | [11 empty] | Philips 2000 | 1 | 1976-09-14 | [15 empty] | Saled PS-L 13W | 1 | 2016-03-03 |  | SALED PS-L 13 | Saled | 3000 | 13.00 | 50000 | LED |  | Driver Onbekend | 1 | 1976-09-14
1216594 | 1161688 | https://lms.nederlandslicht.nl/qr/report/1161688 | 52.3054 | 5.254 | 1459177180 | 4797235605 | Vossestaart |  |  |  | Huizen |  | Gemeente Huizen |  |  |  | Gemeente Huizen | In bedrijf | Liander |  | NVT |  |  | Nacht | Bemeterd | [38 empty] | 1NAL35 | 1 | 1976-04-15 | [11 empty] | Philips 2000 | 1 | 2002-09-18 | [15 empty] | Saled PS-L 13W | 1 | 2016-03-03 |  | SALED PS-L 13 | Saled | 3000 | 13.00 | 50000 | LED |  | Driver Onbekend | 1 | 2002-09-18
17-5230 | 1161689 | https://lms.nederlandslicht.nl/qr/report/1161689 | 52.3049 | 5.2538 | 1459035840 | 4796681170 | Vossestaart |  |  |  | Huizen |  | Gemeente Huizen |  |  |  | Gemeente Huizen | In bedrijf | Liander |  | NVT |  |  | Nacht | Bemeterd | [38 empty] | 1NAL35 | 1 | 1976-04-14 | [11 empty] | Philips 2000 | 1 | 2002-09-18 | [15 empty] | Saled PS-L 13W | 1 | 2016-03-03 |  | SALED PS-L 13 | Saled | 3000 | 13.00 | 50000 | LED |  | Driver Onbekend | 1 | 2002-09-18
14-5230 | 1161690 | https://lms.nederlandslicht.nl/qr/report/1161690 | 52.3052 | 5.2537 | 1458917200 | 4796954430 | Vossestaart |  |  |  | Huizen |  | Gemeente Huizen |  |  |  | Gemeente Huizen | In bedrijf | Liander |  | NVT |  |  | Nacht | Bemeterd | [38 empty] | 1NAL35 | 1 | 2003-12-16 | [11 empty] | Philips 2000 | 1 | 2003-12-16 | [15 empty] | Saled PS-L 13W | 1 | 2016-03-03 |  | SALED PS-L 13 | Saled | 3000 | 13.00 | 50000 | LED |  | Driver Onbekend | 1 | 2003-12-16
13-5230 | 1161691 | https://lms.nederlandslicht.nl/qr/report/1161691 | 52.3053 | 5.254 | 1459127640 | 4797078720 | Vossestaart |  |  |  | Huizen |  | Gemeente Huizen |  |  |  | Gemeente Huizen | In bedrijf | Liander |  | NVT |  |  | Nacht | Bemeterd | [38 empty] | 1NAL35 | 1 | 1976-04-15 | [11 empty] | Philips 2000 | 1 | 1976-04-15 | [15 empty] | Saled PS-L 13W | 1 | 2016-03-03 |  | SALED PS-L 13 | Saled | 3000 | 13.00 | 50000 | LED |  | Driver Onbekend | 1 | 1976-04-15
16-5230 | 1161692 | https://lms.nederlandslicht.nl/qr/report/1161692 | 52.305 | 5.2535 | 1458803820 | 4796794330 | Vossestaart |  |  |  | Huizen |  | Gemeente Huizen |  |  |  | Gemeente Huizen | In bedrijf | Liander |  | NVT |  |  | Nacht | Bemeterd | [38 empty] | 1NAL35 | 1 | 1976-04-14 | [11 empty] | Philips 2000 | 1 | 2002-09-18 | [15 empty] | Saled PS-L 13W | 1 | 2016-03-03 |  | SALED PS-L 13 | Saled | 3000 | 13.00 | 50000 | LED |  | Driver Onbekend | 1 | 2002-09-18
15-5230 | 1161693 | https://lms.nederlandslicht.nl/qr/report/1161693 | 52.3051 | 5.2539 | 1459100100 | 4796872000 | Vossestaart |  |  |  | Huizen |  | Gemeente Huizen |  |  |  | Gemeente Huizen | In bedrijf | Liander |  | NVT |  |  | Nacht | Bemeterd | [38 empty] | 1NAL35 | 1 | 1976-04-13 | [11 empty] | Philips 2000 | 1 | 1976-04-13 | [15 empty] | Saled PS-L 13W | 1 | 2016-03-03 |  | SALED PS-L 13 | Saled | 3000 | 13.00 | 50000 | LED |  | Driver Onbekend | 1 | 1976-04-13
1216319 | 1161694 | https://lms.nederlandslicht.nl/qr/report/1161694 | 52.3054 | 5.2533 | 1458668920 | 4797192280 | Vossestaart |  |  |  | Huizen |  | Gemeente Huizen |  |  |  | Gemeente Huizen | In bedrijf | Liander |  | NVT |  |  | Avond | Bemeterd | [38 empty] | 1NAL35 | 1 | 1976-09-15 | [11 empty] | Philips 2000 | 1 | 2002-09-18 | [15 empty] | Saled PS-L 13W | 1 | 2016-03-03 |  | SALED PS-L 13 | Saled | 3000 | 13.00 | 50000 | LED |  | Driver Onbekend | 1 | 2002-09-18
1216291 | 1161695 | https://lms.nederlandslicht.nl/qr/report/1161695 | 52.3052 | 5.2533 | 1458658890 | 4797006599 | Vossestaart |  |  |  | Huizen |  | Gemeente Huizen |  |  |  | Gemeente Huizen | In bedrijf | Liander |  | NVT |  |  | Nacht | Bemeterd | [38 empty] | 1NAL35 | 1 | 1976-09-17 | [11 empty] | Philips 2000 | 1 | 2002-09-18 | [15 empty] | Saled PS-L 13W | 1 | 2016-03-03 |  | SALED PS-L 13 | Saled | 3000 | 13.00 | 50000 | LED |  | Driver Onbekend | 1 | 2002-09-18
1216260 | 1161696 | https://lms.nederlandslicht.nl/qr/report/1161696 | 52.3051 | 5.253 | 1458494771 | 4796851189 | Vossestaart |  |  |  | Huizen |  | Gemeente Huizen |  |  |  | Gemeente Huizen | In bedrijf | Liander |  | NVT |  |  | Nacht | Bemeterd | [38 empty] | 1NAL35 | 1 | 1976-09-20 | [11 empty] | Philips 2000 | 1 | 1976-09-20 | [15 empty] | Saled PS-L 13W | 1 | 2016-03-03 |  | SALED PS-L 13 | Saled | 3000 | 13.00 | 50000 | LED |  | Driver Onbekend | 1 | 1976-09-20
777969 | 1161697 | https://lms.nederlandslicht.nl/qr/report/1161697 | 52.306 | 5.2516 | 1457487451 | 4797856783 | Paardebloem |  |  |  | Huizen |  | Gemeente Huizen |  |  |  | Gemeente Huizen | In bedrijf | Liander |  | NVT |  |  | Nacht | Bemeterd | [38 empty] | 1NAL35 | 1 | 1976-08-10 | [11 empty] | Philips 2000 | 1 | 2002-09-17 | [15 empty] | Saled PS-L 13W | 1 | 2016-03-03 |  | SALED PS-L 13 | Saled | 3000 | 13.00 | 50000 | LED |  | Driver Onbekend | 1 | 2002-09-17
778028 | 1161698 | https://lms.nederlandslicht.nl/qr/report/1161698 | 52.3063 | 5.2512 | 1457244711 | 4798181404 | Paardebloem |  |  |  | Huizen |  | Gemeente Huizen |  |  |  | Gemeente Huizen | In bedrijf | Liander |  | NVT |  |  | Nacht | Bemeterd | [38 empty] | 1NAL35 | 1 | 1976-07-23 | [11 empty] | Philips 2000 | 1 | 1999-03-12 | [15 empty] | SALED LED tube 8W | 1 | 2016-03-03 | [8 empty] | Driver Onbekend | 1 | 1999-03-12
778000 | 1161699 | https://lms.nederlandslicht.nl/qr/report/1161699 | 52.306 | 5.2512 | 1457265461 | 4797951539 | Paardebloem |  |  |  | Huizen |  | Gemeente Huizen |  |  |  | Gemeente Huizen | In bedrijf | Liander |  | NVT |  |  | Nacht | Bemeterd | [38 empty] | 1NAL35 | 1 | 1976-08-10 | [11 empty] | Philips 2000 | 1 | 2002-09-17 | [15 empty] | Saled PS-L 13W | 1 | 2016-03-03 |  | SALED PS-L 13 | Saled | 3000 | 13.00 | 50000 | LED |  | Driver Onbekend | 1 | 2002-09-17
778089 | 1161700 | https://lms.nederlandslicht.nl/qr/report/1161700 | 52.3064 | 5.2508 | 1456994611 | 4798309426 | Paardebloem |  |  |  | Huizen |  | Gemeente Huizen |  |  |  | Gemeente Huizen | In bedrijf | Liander |  | NVT |  |  | Nacht | Bemeterd | [38 empty] | 1NAL35 | 1 | 1976-07-23 | [11 empty] | Philips 2000 | 1 | 2002-09-17 | [15 empty] | Saled PS-L 13W | 1 | 2016-03-03 |  | SALED PS-L 13 | Saled | 3000 | 13.00 | 50000 | LED |  | Driver Onbekend | 1 | 2002-09-17
778059 | 1161701 | https://lms.nederlandslicht.nl/qr/report/1161701 | 52.3061 | 5.251 | 1457080030 | 4798030038 | Paardebloem |  |  |  | Huizen |  | Gemeente Huizen |  |  |  | Gemeente Huizen | In bedrijf | Liander |  | NVT |  |  | Avond | Bemeterd | [38 empty] | 1NAL35 | 1 | 1976-07-23 | [11 empty] | Philips 2000 | 1 | 2002-09-17 | [15 empty] | Saled PS-L 13W | 1 | 2022-11-09 |  | SALED PS-L 13 | Saled | 3000 | 13.00 | 50000 | LED |  | Driver Onbekend | 1 | 2002-09-17
778150 | 1161702 | https://lms.nederlandslicht.nl/qr/report/1161702 | 52.3065 | 5.2505 | 1456780760 | 4798460001 | Paardebloem |  |  |  | Huizen |  | Gemeente Huizen |  |  |  | Gemeente Huizen | In bedrijf | Liander |  | NVT |  |  | Nacht | Bemeterd | [38 empty] | 1NAL35 | 1 | 1976-07-19 | [11 empty] | Philips 2000 | 1 | 1976-07-19 | [15 empty] | Saled PS-L 13W | 1 | 2016-03-03 |  | SALED PS-L 13 | Saled | 3000 | 13.00 | 50000 | LED |  | Driver Onbekend | 1 | 1976-07-19
778120 | 1161703 | https://lms.nederlandslicht.nl/qr/report/1161703 | 52.3062 | 5.2507 | 1456929981 | 4798138157 | Paardebloem |  |  |  | Huizen |  | Gemeente Huizen |  |  |  | Gemeente Huizen | In bedrijf | Liander |  | NVT |  |  | Nacht | Bemeterd | [38 empty] | 1KST35 | 1 | 2000-07-18 | [11 empty] | Philips 2000 | 1 | 1999-03-12 | [15 empty] | Saled PS-L 13W | 1 | 2016-03-03 |  | SALED PS-L 13 | Saled | 3000 | 13.00 | 50000 | LED |  | Driver Onbekend | 1 | 1999-03-12
562596 | 1161704 | https://lms.nederlandslicht.nl/qr/report/1161704 | 52.3057 | 5.2501 | 1456462581 | 4797569023 | Leeuwebek |  |  |  | Huizen |  | Gemeente Huizen |  |  |  | Gemeente Huizen | In bedrijf | Liander |  | NVT |  |  | Nacht | Bemeterd | [38 empty] | 1NAL35 | 1 | 1976-07-05 | [11 empty] | Philips 2000 | 1 | 2002-09-16 | [15 empty] | Saled PS-L 13W | 1 | 2016-03-03 |  | SALED PS-L 13 | Saled | 3000 | 13.00 | 50000 | LED |  | Driver Onbekend | 1 | 2002-09-16
562566 | 1161705 | https://lms.nederlandslicht.nl/qr/report/1161705 | 52.3055 | 5.2499 | 1456367640 | 4797362197 | Leeuwebek |  |  |  | Huizen |  | Gemeente Huizen |  |  |  | Gemeente Huizen | In bedrijf | Liander |  | NVT |  |  | Nacht | Bemeterd | [38 empty] | 1NAL35 | 1 | 1976-07-07 | [11 empty] | Philips 2000 | 1 | 2002-09-16 | [15 empty] | Saled PS-L 13W | 1 | 2016-03-03 |  | SALED PS-L 13 | Saled | 3000 | 13.00 | 50000 | LED |  | Driver Onbekend | 1 | 2002-09-16
562657 | 1161706 | https://lms.nederlandslicht.nl/qr/report/1161706 | 52.3058 | 5.2498 | 1456275091 | 4797718249 | Leeuwebek |  |  |  | Huizen |  | Gemeente Huizen |  |  |  | Gemeente Huizen | In bedrijf | Liander |  | NVT |  |  | Nacht | Bemeterd | [38 empty] | 1NAL35 | 1 | 1976-07-06 | [11 empty] | Philips 2000 | 1 | 1976-07-06 | [15 empty] | Saled PS-L 13W | 1 | 2016-03-03 |  | SALED PS-L 13 | Saled | 3000 | 13.00 | 50000 | LED |  | Driver Onbekend | 1 | 1976-07-06
562627 | 1161707 | https://lms.nederlandslicht.nl/qr/report/1161707 | 52.3057 | 5.2497 | 1456192240 | 4797512935 | Leeuwebek |  |  |  | Huizen |  | Gemeente Huizen |  |  |  | Gemeente Huizen | In bedrijf | Liander |  | NVT |  |  | Nacht | Bemeterd | [38 empty] | 1NAL35 | 1 | 1976-07-06 | [11 empty] | Philips 2000 | 1 | 1976-07-06 | [15 empty] | Saled PS-L 13W | 1 | 2016-03-03 |  | SALED PS-L 13 | Saled | 3000 | 13.00 | 50000 | LED |  | Driver Onbekend | 1 | 1976-07-06
562475 | 1161708 | https://lms.nederlandslicht.nl/qr/report/1161708 | 52.3055 | 5.2508 | 1456947011 | 4797314907 | Leeuwebek |  |  |  | Huizen |  | Gemeente Huizen |  |  |  | Gemeente Huizen | In bedrijf | Liander |  | NVT |  |  | Nacht | Bemeterd | [38 empty] | 1NAL35 | 1 | 1976-06-29 | [11 empty] | Philips 2000 | 1 | 1976-06-29 | [15 empty] | Saled PS-L 13W | 1 | 2016-03-03 |  | SALED PS-L 13 | Saled | 3000 | 13.00 | 50000 | LED |  | Driver Onbekend | 1 | 1976-06-29
562535 | 1161709 | https://lms.nederlandslicht.nl/qr/report/1161709 | 52.3056 | 5.2503 | 1456597660 | 4797410529 | Leeuwebek |  |  |  | Huizen |  | Gemeente Huizen |  |  |  | Gemeente Huizen | In bedrijf | Liander |  | NVT |  |  | Nacht | Bemeterd | [38 empty] | 1NAL35 | 1 | 1976-06-29 | [11 empty] | Philips 2000 | 1 | 2002-09-16 | [15 empty] | Saled PS-L 13W | 1 | 2016-03-03 |  | SALED PS-L 13 | Saled | 3000 | 13.00 | 50000 | LED |  | Driver Onbekend | 1 | 2002-09-16
562506 | 1161710 | https://lms.nederlandslicht.nl/qr/report/1161710 | 52.3055 | 5.2506 | 1456802120 | 4797387424 | Leeuwebek |  |  |  | Huizen |  | Gemeente Huizen |  |  |  | Gemeente Huizen | In bedrijf | Liander |  | NVT |  |  | Nacht | Bemeterd | [38 empty] | 1NAL35 | 1 | 1976-06-27 | [11 empty] | Philips 2000 | 1 | 1976-06-27 | [15 empty] | Saled PS-L 13W | 1 | 2016-03-03 |  | SALED PS-L 13 | Saled | 3000 | 13.00 | 50000 | LED |  | Driver Onbekend | 1 | 1976-06-27
562688 | 1161711 | https://lms.nederlandslicht.nl/qr/report/1161711 | 52.3058 | 5.25 | 1456447240 | 4797732087 | Leeuwebek |  |  |  | Huizen |  | Gemeente Huizen |  |  |  | Gemeente Huizen | In bedrijf | Liander |  | NVT |  |  | Avond | Bemeterd | [38 empty] | 1NAL35 | 1 | 1976-07-05 | [11 empty] | Philips 2000 | 1 | 2002-09-16 | [15 empty] | Saled PS-L 13W | 1 | 2016-03-03 |  | SALED PS-L 13 | Saled | 3000 | 13.00 | 50000 | LED |  | Driver Onbekend | 1 | 2002-09-16
562780 | 1161712 | https://lms.nederlandslicht.nl/qr/report/1161712 | 52.3062 | 5.2505 | 1456737611 | 4798153873 | Leeuwebek |  |  |  | Huizen |  | Gemeente Huizen |  |  |  | Gemeente Huizen | In bedrijf | Liander |  | NVT |  |  | Avond | Bemeterd | [38 empty] | 1NAL35 | 1 | 1976-07-19 | [11 empty] | Philips 2000 | 1 | 2002-09-17 | [15 empty] | Saled PS-L 13W | 1 | 2016-03-03 |  | SALED PS-L 13 | Saled | 3000 | 13.00 | 50000 | LED |  | Driver Onbekend | 1 | 2002-09-17
14-3440 | 1161713 | https://lms.nederlandslicht.nl/qr/report/1161713 | 52.3057 | 5.2512 | 1457244990 | 4797559370 | Leeuwebek |  |  |  | Huizen |  | Gemeente Huizen |  |  |  | Gemeente Huizen | In bedrijf | Liander |  | NVT |  |  | Nacht | Bemeterd | [38 empty] | 1NAL35 | 1 | 1976-07-01 | [11 empty] | Philips 2000 | 1 | 1976-07-01 | [15 empty] | SALED LED tube 8W | 1 | 2016-03-03 | [8 empty] | Driver Onbekend | 1 | 1976-07-01
562749 | 1161714 | https://lms.nederlandslicht.nl/qr/report/1161714 | 52.3061 | 5.2503 | 1456611781 | 4797970804 | Leeuwebek |  |  |  | Huizen |  | Gemeente Huizen |  |  |  | Gemeente Huizen | In bedrijf | Liander |  | NVT |  |  | Nacht | Bemeterd | [38 empty] | 1NAL35 | 1 | 1976-07-19 | [11 empty] | Philips 2000 | 1 | 2002-09-17 | [15 empty] | Saled PS-L 13W | 1 | 2016-03-03 |  | SALED PS-L 13 | Saled | 3000 | 13.00 | 50000 | LED |  | Driver Onbekend | 1 | 2002-09-17
562719 | 1161715 | https://lms.nederlandslicht.nl/qr/report/1161715 | 52.3057 | 5.2504 | 1456666481 | 4797596432 | Leeuwebek |  |  |  | Huizen |  | Gemeente Huizen |  |  |  | Gemeente Huizen | In bedrijf | Liander |  | NVT |  |  | Avond | Bemeterd | [38 empty] | 1NAL35 | 1 | 1976-09-29 | [11 empty] | Philips 2000 | 1 | 2002-09-16 | [15 empty] | Saled PS-L 13W | 1 | 2016-03-03 |  | SALED PS-L 13 | Saled | 3000 | 13.00 | 50000 | LED |  | Driver Onbekend | 1 | 2002-09-16
13-3440 | 1161716 | https://lms.nederlandslicht.nl/qr/report/1161716 | 52.3058 | 5.2509 | 1457045250 | 4797703370 | Leeuwebek |  |  |  | Huizen |  | Gemeente Huizen |  |  |  | Gemeente Huizen | In bedrijf | Liander |  | NVT |  |  | Nacht | Bemeterd | [38 empty] | 1NAL35 | 1 | 1976-07-01 | [11 empty] | Philips 2000 | 1 | 1976-07-01 | [15 empty] | Saled PS-L 13W | 1 | 2016-03-03 |  | SALED PS-L 13 | Saled | 3000 | 13.00 | 50000 | LED |  | Driver Onbekend | 1 | 1976-07-01
562810 | 1161717 | https://lms.nederlandslicht.nl/qr/report/1161717 | 52.3059 | 5.2506 | 1456817391 | 4797779699 | Leeuwebek |  |  |  | Huizen |  | Gemeente Huizen |  |  |  | Gemeente Huizen | In bedrijf | Liander |  | NVT |  |  | Nacht | Bemeterd | [38 empty] | 1NAL35 | 1 | 1976-07-01 | [11 empty] | Philips 2000 | 1 | 2002-09-17 | [15 empty] | Saled PS-L 13W | 1 | 2016-03-03 |  | SALED PS-L 13 | Saled | 3000 | 13.00 | 50000 | LED |  | Driver Onbekend | 1 | 2002-09-17
15-1837 | 1161718 | https://lms.nederlandslicht.nl/qr/report/1161718 | 52.3033 | 5.2476 | 1454765280 | 4794941190 | Huizermaat1- P009 park |  |  |  | Huizen |  | Gemeente Huizen |  |  |  | Gemeente Huizen | In bedrijf | Liander |  | NVT |  |  | Nacht | Bemeterd | [38 empty] | 1NAL35 | 1 | 1976-01-23 | [11 empty] | Philips 2000 | 1 | 1976-01-23 | [15 empty] | SALED LED tube 8W | 1 | 2016-03-03 | [8 empty] | Driver Onbekend | 1 | 1976-01-23
3-1837 | 1161719 | https://lms.nederlandslicht.nl/qr/report/1161719 | 52.3067 | 5.2501 | 1456459110 | 4798625630 | Huizermaat1- P009 park |  |  |  | Huizen |  | Gemeente Huizen |  |  |  | Gemeente Huizen | In bedrijf | Liander |  | NVT |  |  | Nacht | Bemeterd | [38 empty] | 1KST35 | 1 | 1997-12-16 | [11 empty] | Philips 2000 | 1 | 1997-12-16 | [15 empty] | Saled PS-L 13W | 1 | 2022-10-12 |  | SALED PS-L 13 | Saled | 3000 | 13.00 | 50000 | LED |  | Driver Onbekend | 1 | 1997-12-16
2-1837 | 1161720 | https://lms.nederlandslicht.nl/qr/report/1161720 | 52.3069 | 5.2503 | 1456656980 | 4798879930 | Huizermaat1- P009 park |  |  |  | Huizen |  | Gemeente Huizen |  |  |  | Gemeente Huizen | In bedrijf | Liander |  | NVT |  |  | Nacht | Bemeterd | [38 empty] | 1KST35 | 1 | 1997-12-16 | [11 empty] | Philips 2000 | 1 | 1997-12-16 | [15 empty] | Saled PS-L 13W | 1 | 2016-03-03 |  | SALED PS-L 13 | Saled | 3000 | 13.00 | 50000 | LED |  | Driver Onbekend | 1 | 1997-12-16
5-1837 | 1161721 | https://lms.nederlandslicht.nl/qr/report/1161721 | 52.306 | 5.2492 | 1455878940 | 4797907570 | Huizermaat1- P009 park |  |  |  | Huizen |  | Gemeente Huizen |  |  |  | Gemeente Huizen | In bedrijf | Liander |  | NVT |  |  | Nacht | Bemeterd | [38 empty] | 1KST35 | 1 | 2009-06-08 | [11 empty] | Philips 2000 | 1 | 2009-06-08 | [15 empty] | Saled PS-L 13W | 1 | 2016-03-03 |  | SALED PS-L 13 | Saled | 3000 | 13.00 | 50000 | LED |  | Driver Onbekend | 1 | 2009-06-08
4-1837 | 1161722 | https://lms.nederlandslicht.nl/qr/report/1161722 | 52.3064 | 5.2496 | 1456128880 | 4798292230 | Huizermaat1- P009 park |  |  |  | Huizen |  | Gemeente Huizen |  |  |  | Gemeente Huizen | In bedrijf | Liander |  | NVT |  |  | Nacht | Bemeterd | [38 empty] | 1KST35 | 1 | 2009-06-08 | [11 empty] | Philips 2000 | 1 | 2009-06-08 | [15 empty] | Saled PS-L 13W | 1 | 2016-03-03 |  | SALED PS-L 13 | Saled | 3000 | 13.00 | 50000 | LED |  | Driver Onbekend | 1 | 2009-06-08
1-1837 | 1161723 | https://lms.nederlandslicht.nl/qr/report/1161723 | 52.3067 | 5.251 | 1457117810 | 4798658560 | Huizermaat1- P009 park |  |  |  | Huizen |  | Gemeente Huizen |  |  |  | Gemeente Huizen | In bedrijf | Liander |  | NVT |  |  | Nacht | Bemeterd | [38 empty] | 1KST35 | 1 | 1997-12-16 | [11 empty] | Philips 2000 | 1 | 1997-12-16 | [15 empty] | Saled PS-L 13W | 1 | 2016-03-03 |  | SALED PS-L 13 | Saled | 3000 | 13.00 | 50000 | LED |  | Driver Onbekend | 1 | 1997-12-16
6-1837 | 1161724 | https://lms.nederlandslicht.nl/qr/report/1161724 | 52.3057 | 5.2493 | 1455928010 | 4797528560 | Huizermaat1- P009 park |  |  |  | Huizen |  | Gemeente Huizen |  |  |  | Gemeente Huizen | In bedrijf | Liander |  | NVT |  |  | Nacht | Bemeterd | [38 empty] | 1KST35 | 1 | 2009-06-08 | [11 empty] | Philips 2000 | 1 | 2009-06-08 | [15 empty] | Saled PS-L 13W | 1 | 2016-03-03 |  | SALED PS-L 13 | Saled | 3000 | 13.00 | 50000 | LED |  | Driver Onbekend | 1 | 2009-06-08
12-1837 | 1161725 | https://lms.nederlandslicht.nl/qr/report/1161725 | 52.3043 | 5.248 | 1455039280 | 4796062500 | Huizermaat1- P009 park |  |  |  | Huizen |  | Gemeente Huizen |  |  |  | Gemeente Huizen | In bedrijf | Liander |  | NVT |  |  | Nacht | Bemeterd | [38 empty] | 1KST35 | 1 | 1976-01-12 | [11 empty] | Philips 2000 | 1 | 1990-01-01 | [15 empty] | Saled PS-L 13W | 1 | 2016-03-03 |  | SALED PS-L 13 | Saled | 3000 | 13.00 | 50000 | LED |  | Driver Onbekend | 1 | 1976-01-12
11-1837 | 1161726 | https://lms.nederlandslicht.nl/qr/report/1161726 | 52.3043 | 5.2483 | 1455248250 | 4796012310 | Huizermaat1- P009 park |  |  |  | Huizen |  | Gemeente Huizen |  |  |  | Gemeente Huizen | In bedrijf | Liander |  | NVT |  |  | Nacht | Bemeterd | [38 empty] | 1NAL35 | 1 | 1976-01-12 | [11 empty] | Philips 2000 | 1 | 2002-09-11 | [15 empty] | Saled PS-L 13W | 1 | 2016-03-03 |  | SALED PS-L 13 | Saled | 3000 | 13.00 | 50000 | LED |  | Driver Onbekend | 1 | 2002-09-11
14-1837 | 1161727 | https://lms.nederlandslicht.nl/qr/report/1161727 | 52.3039 | 5.248 | 1455087460 | 4795588880 | Huizermaat1- P009 park |  |  |  | Huizen |  | Gemeente Huizen |  |  |  | Gemeente Huizen | In bedrijf | Liander |  | NVT |  |  | Nacht | Bemeterd | [38 empty] | 1NAL35 | 1 | 1976-01-21 | [11 empty] | Philips 2000 | 1 | 2002-09-11 | [15 empty] | Saled PS-L 13W | 1 | 2016-03-03 |  | SALED PS-L 13 | Saled | 3000 | 13.00 | 50000 | LED |  | Driver Onbekend | 1 | 2002-09-11
13-1837 | 1161728 | https://lms.nederlandslicht.nl/qr/report/1161728 | 52.3041 | 5.2481 | 1455143200 | 4795815050 | Huizermaat1- P009 park |  |  |  | Huizen |  | Gemeente Huizen |  |  |  | Gemeente Huizen | In bedrijf | Liander |  | NVT |  |  | Nacht | Bemeterd | [38 empty] | 1NAL35 | 1 | 1976-01-21 | [11 empty] | Philips 2000 | 1 | 1976-01-21 | [15 empty] | Saled PS-L 13W | 1 | 2016-03-03 |  | SALED PS-L 13 | Saled | 3000 | 13.00 | 50000 | LED |  | Driver Onbekend | 1 | 1976-01-21
8-1837 | 1161729 | https://lms.nederlandslicht.nl/qr/report/1161729 | 52.3052 | 5.2489 | 1455688030 | 4796976690 | Huizermaat1- P009 park |  |  |  | Huizen |  | Gemeente Huizen |  |  |  | Gemeente Huizen | In bedrijf | Liander |  | NVT |  |  | Nacht | Bemeterd | [38 empty] | 1KST35 | 1 | 2009-06-08 | [11 empty] | Philips 2000 | 1 | 2009-06-08 | [15 empty] | Saled PS-L 13W | 1 | 2016-03-03 |  | SALED PS-L 13 | Saled | 3000 | 13.00 | 50000 | LED |  | Driver Onbekend | 1 | 2009-06-08
7-1837 | 1161730 | https://lms.nederlandslicht.nl/qr/report/1161730 | 52.3054 | 5.2491 | 1455799060 | 4797266410 | Huizermaat1- P009 park |  |  |  | Huizen |  | Gemeente Huizen |  |  |  | Gemeente Huizen | In bedrijf | Liander |  | NVT |  |  | Nacht | Bemeterd | [38 empty] | 1KST35 | 1 | 2009-06-08 | [11 empty] | Philips 2000 | 1 | 2009-06-08 | [15 empty] | Saled PS-L 13W | 1 | 2016-03-03 |  | SALED PS-L 13 | Saled | 3000 | 13.00 | 50000 | LED |  | Driver Onbekend | 1 | 2009-06-08
10-1837 | 1161731 | https://lms.nederlandslicht.nl/qr/report/1161731 | 52.3048 | 5.2483 | 1455277880 | 4796517450 | Huizermaat1- P009 park |  |  |  | Huizen |  | Gemeente Huizen |  |  |  | Gemeente Huizen | In bedrijf | Liander |  | NVT |  |  | Nacht | Bemeterd | [38 empty] | 1KST35 | 1 | 2009-06-08 | [11 empty] | Philips 2000 | 1 | 2009-06-08 | [15 empty] | Saled PS-L 13W | 1 | 2016-03-03 |  | SALED PS-L 13 | Saled | 3000 | 13.00 | 50000 | LED |  | Driver Onbekend | 1 | 2009-06-08
9-1837 | 1161732 | https://lms.nederlandslicht.nl/qr/report/1161732 | 52.3049 | 5.2487 | 1455544100 | 4796670690 | Huizermaat1- P009 park |  |  |  | Huizen |  | Gemeente Huizen |  |  |  | Gemeente Huizen | In bedrijf | Liander |  | NVT |  |  | Nacht | Bemeterd | [38 empty] | 1KST35 | 1 | 2009-06-08 | [11 empty] | Philips 2000 | 1 | 2009-06-08 | [15 empty] | Saled PS-L 13W | 1 | 2016-03-03 |  | SALED PS-L 13 | Saled | 3000 | 13.00 | 50000 | LED |  | Driver Onbekend | 1 | 2009-06-08
20-4600 | 1161733 | https://lms.nederlandslicht.nl/qr/report/1161733 | 52.3058 | 5.252 | 1457795470 | 4797687520 | Slangekruid |  |  |  | Huizen |  | Gemeente Huizen |  |  |  | Gemeente Huizen | In bedrijf | Liander |  | NVT |  |  | Nacht | Bemeterd | [38 empty] | 1NAL35 | 1 | 1976-11-04 | [11 empty] | Philips 2000 | 1 | 1996-01-12 | [15 empty] | Saled PS-L 13W | 1 | 2016-03-03 |  | SALED PS-L 13 | Saled | 3000 | 13.00 | 50000 | LED |  | Driver Onbekend | 1 | 1996-01-12
19-4600 | 1161734 | https://lms.nederlandslicht.nl/qr/report/1161734 | 52.3061 | 5.2521 | 1457872850 | 4798047180 | Slangekruid |  |  |  | Huizen |  | Gemeente Huizen |  |  |  | Gemeente Huizen | In bedrijf | Liander |  | NVT |  |  | Avond | Bemeterd | [38 empty] | 1NAL35 | 1 | 1976-11-03 | [11 empty] | Philips 2000 | 1 | 2002-09-17 | [15 empty] | Saled PS-L 13W | 1 | 2016-03-03 |  | SALED PS-L 13 | Saled | 3000 | 13.00 | 50000 | LED |  | Driver Onbekend | 1 | 2002-09-17
22-4600 | 1161735 | https://lms.nederlandslicht.nl/qr/report/1161735 | 52.3058 | 5.2524 | 1458074800 | 4797726863 | Slangekruid |  |  |  | Huizen |  | Gemeente Huizen |  |  |  | Gemeente Huizen | In bedrijf | Liander |  | NVT |  |  | Nacht | Bemeterd | [38 empty] | 1NAL35 | 1 | 1976-11-05 | [11 empty] | Philips 2000 | 1 | 2002-09-17 | [15 empty] | Saled PS-L 13W | 1 | 2016-03-03 |  | SALED PS-L 13 | Saled | 3000 | 13.00 | 50000 | LED |  | Driver Onbekend | 1 | 2002-09-17
21-4600 | 1161736 | https://lms.nederlandslicht.nl/qr/report/1161736 | 52.3057 | 5.2523 | 1458001060 | 4797608200 | Slangekruid |  |  |  | Huizen |  | Gemeente Huizen |  |  |  | Gemeente Huizen | In bedrijf | Liander |  | NVT |  |  | Nacht | Bemeterd | [38 empty] | 1NAL35 | 1 | 1976-11-04 | [11 empty] | Philips 2000 | 1 | 2002-09-17 | [15 empty] | Saled PS-L 13W | 1 | 2016-03-03 |  | SALED PS-L 13 | Saled | 3000 | 13.00 | 50000 | LED |  | Driver Onbekend | 1 | 2002-09-17
16-4600 | 1161737 | https://lms.nederlandslicht.nl/qr/report/1161737 | 52.3062 | 5.2528 | 1458307020 | 4798069600 | Slangekruid |  |  |  | Huizen |  | Gemeente Huizen |  |  |  | Gemeente Huizen | In bedrijf | Liander |  | NVT |  |  | Avond | Bemeterd | [38 empty] | 1NAL35 | 1 | 1976-10-28 | [11 empty] | Philips 2000 | 1 | 2002-09-17 | [15 empty] | Saled PS-L 13W | 1 | 2016-03-03 |  | SALED PS-L 13 | Saled | 3000 | 13.00 | 50000 | LED |  | Driver Onbekend | 1 | 2002-09-17
15-4600 | 1161738 | https://lms.nederlandslicht.nl/qr/report/1161738 | 52.306 | 5.2529 | 1458425300 | 4797909160 | Slangekruid |  |  |  | Huizen |  | Gemeente Huizen |  |  |  | Gemeente Huizen | In bedrijf | Liander |  | NVT |  |  | Nacht | Bemeterd | [38 empty] | 1NAL35 | 1 | 1997-12-19 | [11 empty] | Philips 2000 | 1 | 2002-09-17 | [15 empty] | Saled PS-L 13W | 1 | 2016-03-03 |  | SALED PS-L 13 | Saled | 3000 | 13.00 | 50000 | LED |  | Driver Onbekend | 1 | 2002-09-17
18-4600 | 1161739 | https://lms.nederlandslicht.nl/qr/report/1161739 | 52.3063 | 5.2523 | 1457960920 | 4798238990 | Slangekruid |  |  |  | Huizen |  | Gemeente Huizen |  |  |  | Gemeente Huizen | In bedrijf | Liander |  | NVT |  |  | Nacht | Bemeterd | [38 empty] | 1NAL35 | 1 | 1976-11-03 | [11 empty] | Philips 2000 | 1 | 2002-09-17 | [15 empty] | Saled PS-L 13W | 1 | 2016-03-03 |  | SALED PS-L 13 | Saled | 3000 | 13.00 | 50000 | LED |  | Driver Onbekend | 1 | 2002-09-17
17-4600 | 1161740 | https://lms.nederlandslicht.nl/qr/report/1161740 | 52.3062 | 5.2524 | 1458086810 | 4798125460 | Slangekruid |  |  |  | Huizen |  | Gemeente Huizen |  |  |  | Gemeente Huizen | In bedrijf | Liander |  | NVT |  |  | Avond | Bemeterd | [38 empty] | 1NAL35 | 1 | 1976-11-02 | [11 empty] | Philips 2000 | 1 | 2002-09-17 | [15 empty] | Saled PS-L 13W | 1 | 2016-03-03 |  | SALED PS-L 13 | Saled | 3000 | 13.00 | 50000 | LED |  | Driver Onbekend | 1 | 2002-09-17
23-4600 | 1161741 | https://lms.nederlandslicht.nl/qr/report/1161741 | 52.3058 | 5.2526 | 1458213150 | 4797683920 | Slangekruid |  |  |  | Huizen |  | Gemeente Huizen |  |  |  | Gemeente Huizen | In bedrijf | Liander |  | NVT |  |  | Nacht | Bemeterd | [38 empty] | 1NAL35 | 1 | 1976-11-05 | [11 empty] | Philips 2000 | 1 | 2002-09-17 | [15 empty] | Saled PS-L 13W | 1 | 2016-03-03 |  | SALED PS-L 13 | Saled | 3000 | 13.00 | 50000 | LED |  | Driver Onbekend | 1 | 2002-09-17
25-4600 | 1161742 | https://lms.nederlandslicht.nl/qr/report/1161742 | 52.3054 | 5.2524 | 1458063120 | 4797201460 | Slangekruid |  |  |  | Huizen |  | Gemeente Huizen |  |  |  | Gemeente Huizen | In bedrijf | Liander |  | NVT |  |  | Nacht | Bemeterd | [38 empty] | 1NAL60 | 1 | 1976-10-04 | [11 empty] | Philips Libra | 1 | 2006-12-18 | [15 empty] | SALED PS-L 18W | 1 | 2016-03-03 | [8 empty] | Driver Onbekend | 1 | 2006-12-18
24-4600 | 1161743 | https://lms.nederlandslicht.nl/qr/report/1161743 | 52.3057 | 5.2524 | 1458088730 | 4797513570 | Slangekruid |  |  |  | Huizen |  | Gemeente Huizen |  |  |  | Gemeente Huizen | In bedrijf | Liander |  | NVT |  |  | Nacht | Bemeterd | [38 empty] | 1NAL35 | 1 | 1976-11-05 | [11 empty] | Philips 2000 | 1 | 1976-11-05 | [15 empty] | Saled PS-L 13W | 1 | 2016-03-03 |  | SALED PS-L 13 | Saled | 3000 | 13.00 | 50000 | LED |  | Driver Onbekend | 1 | 1976-11-05
14-4600 | 1161744 | https://lms.nederlandslicht.nl/qr/report/1161744 | 52.3065 | 5.2531 | 1458530860 | 4798440060 | Slangekruid |  |  |  | Huizen |  | Gemeente Huizen |  |  |  | Gemeente Huizen | In bedrijf | Liander |  | NVT |  |  | Nacht | Bemeterd | [38 empty] | 1NAL35 | 1 | 1976-10-27 | [11 empty] | Philips 2000 | 1 | 2002-09-17 | [15 empty] | Saled PS-L 13W | 1 | 2016-03-03 |  | SALED PS-L 13 | Saled | 3000 | 13.00 | 50000 | LED |  | Driver Onbekend | 1 | 2002-09-17
986188 | 1161745 | https://lms.nederlandslicht.nl/qr/report/1161745 | 52.3057 | 5.2518 | 1457648200 | 4797532015 | Slangekruid |  |  |  | Huizen |  | Gemeente Huizen |  |  |  | Gemeente Huizen | In bedrijf | Liander |  | NVT |  |  | Avond | Bemeterd | [38 empty] | 1NAL35 | 1 | 1976-08-11 | [11 empty] | Philips 2000 | 1 | 1976-08-11 | [15 empty] | Saled PS-L 13W | 1 | 2016-03-03 |  | SALED PS-L 13 | Saled | 3000 | 13.00 | 50000 | LED |  | Driver Onbekend | 1 | 1976-08-11
986157 | 1161746 | https://lms.nederlandslicht.nl/qr/report/1161746 | 52.3055 | 5.2519 | 1457695321 | 4797382322 | Slangekruid |  |  |  | Huizen |  | Gemeente Huizen |  |  |  | Gemeente Huizen | In bedrijf | Liander |  | NVT |  |  | Nacht | Bemeterd | [38 empty] | 1NAL35 | 1 | 1976-08-12 | [11 empty] | Philips 2000 | 1 | 1999-03-12 | [15 empty] | Saled PS-L 13W | 1 | 2016-03-03 |  | SALED PS-L 13 | Saled | 3000 | 13.00 | 50000 | LED |  | Driver Onbekend | 1 | 1999-03-12
986247 | 1161747 | https://lms.nederlandslicht.nl/qr/report/1161747 | 52.306 | 5.2519 | 1457718470 | 4797917435 | Slangekruid |  |  |  | Huizen |  | Gemeente Huizen |  |  |  | Gemeente Huizen | In bedrijf | Liander |  | NVT |  |  | Nacht | Bemeterd | [38 empty] | 1NAL35 | 1 | 1976-11-03 | [11 empty] | Philips 2000 | 1 | 1976-11-03 | [15 empty] | Saled PS-L 13W | 1 | 2016-03-03 |  | SALED PS-L 13 | Saled | 3000 | 13.00 | 50000 | LED |  | Driver Onbekend | 1 | 1976-11-03
986216 | 1161748 | https://lms.nederlandslicht.nl/qr/report/1161748 | 52.3059 | 5.2518 | 1457667501 | 4797737483 | Slangekruid |  |  |  | Huizen |  | Gemeente Huizen |  |  |  | Gemeente Huizen | In bedrijf | Liander |  | NVT |  |  | Nacht | Bemeterd | [38 empty] | 1NAL35 | 1 | 1976-08-11 | [11 empty] | Philips 2000 | 1 | 2002-09-17 | [15 empty] | Saled PS-L 13W | 1 | 2016-03-03 |  | SALED PS-L 13 | Saled | 3000 | 13.00 | 50000 | LED |  | Driver Onbekend | 1 | 2002-09-17
986277 | 1161749 | https://lms.nederlandslicht.nl/qr/report/1161749 | 52.3064 | 5.2513 | 1457292180 | 4798372165 | Slangekruid |  |  |  | Huizen |  | Gemeente Huizen |  |  |  | Gemeente Huizen | In bedrijf | Liander |  | NVT |  |  | Nacht | Bemeterd | [38 empty] | 1NAL35 | 1 | 1976-09-28 | [11 empty] | Philips 2000 | 1 | 2002-09-18 | [15 empty] | Saled PS-L 13W | 1 | 2016-03-03 |  | SALED PS-L 13 | Saled | 3000 | 13.00 | 50000 | LED |  | Driver Onbekend | 1 | 2002-09-18
986461 | 1161750 | https://lms.nederlandslicht.nl/qr/report/1161750 | 52.3064 | 5.2525 | 1458095370 | 4798311853 | Slangekruid |  |  |  | Huizen |  | Gemeente Huizen |  |  |  | Gemeente Huizen | In bedrijf | Liander |  | NVT |  |  | Nacht | Bemeterd | [38 empty] | 1NAL35 | 1 | 1976-11-02 | [11 empty] | Philips 2000 | 1 | 2002-09-17 | [15 empty] | Saled PS-L 13W | 1 | 2016-03-03 |  | SALED PS-L 13 | Saled | 3000 | 13.00 | 50000 | LED |  | Driver Onbekend | 1 | 2002-09-17
986430 | 1161751 | https://lms.nederlandslicht.nl/qr/report/1161751 | 52.3065 | 5.2521 | 1457884601 | 4798437116 | Slangekruid |  |  |  | Huizen |  | Gemeente Huizen |  |  |  | Gemeente Huizen | In bedrijf | Liander |  | NVT |  |  | Nacht | Bemeterd | [38 empty] | 1NAL35 | 1 | 1976-10-26 | [11 empty] | Philips 2000 | 1 | 1976-10-26 | [15 empty] | Saled PS-L 13W | 1 | 2016-03-03 |  | SALED PS-L 13 | Saled | 3000 | 13.00 | 50000 | LED |  | Driver Onbekend | 1 | 1976-10-26
13-4600 | 1161752 | https://lms.nederlandslicht.nl/qr/report/1161752 | 52.3063 | 5.2529 | 1458375810 | 4798241090 | Slangekruid |  |  |  | Huizen |  | Gemeente Huizen |  |  |  | Gemeente Huizen | In bedrijf | Liander |  | NVT |  |  | Nacht | Bemeterd | [38 empty] | 1NAL35 | 1 | 1976-10-28 | [11 empty] | Philips 2000 | 1 | 2002-09-17 | [15 empty] | Saled PS-L 13W | 1 | 2016-03-03 |  | SALED PS-L 13 | Saled | 3000 | 13.00 | 50000 | LED |  | Driver Onbekend | 1 | 2002-09-17
986491 | 1161753 | https://lms.nederlandslicht.nl/qr/report/1161753 | 52.3063 | 5.2527 | 1458253760 | 4798229313 | Slangekruid |  |  |  | Huizen |  | Gemeente Huizen |  |  |  | Gemeente Huizen | In bedrijf | Liander |  | NVT |  |  | Avond | Bemeterd | [38 empty] | 1NAL35 | 1 | 1976-11-02 | [11 empty] | Philips 2000 | 1 | 2002-09-17 | [15 empty] | Saled PS-L 13W | 1 | 2016-03-03 |  | SALED PS-L 13 | Saled | 3000 | 13.00 | 50000 | LED |  | Driver Onbekend | 1 | 2002-09-17
986338 | 1161754 | https://lms.nederlandslicht.nl/qr/report/1161754 | 52.3065 | 5.2517 | 1457558280 | 4798430648 | Slangekruid |  |  |  | Huizen |  | Gemeente Huizen |  |  |  | Gemeente Huizen | In bedrijf | Liander |  | NVT |  |  | Nacht | Bemeterd | [38 empty] | 1NAL35 | 1 | 1976-10-26 | [11 empty] | Philips 2000 | 1 | 2002-09-18 | [15 empty] | Saled PS-L 13W | 1 | 2016-03-03 |  | SALED PS-L 13 | Saled | 3000 | 13.00 | 50000 | LED |  | Driver Onbekend | 1 | 2002-09-18
986308 | 1161755 | https://lms.nederlandslicht.nl/qr/report/1161755 | 52.3066 | 5.2514 | 1457356920 | 4798539696 | Slangekruid |  |  |  | Huizen |  | Gemeente Huizen |  |  |  | Gemeente Huizen | In bedrijf | Liander |  | NVT |  |  | Nacht | Bemeterd | [38 empty] | 1NAL35 | 1 | 1976-09-28 | [11 empty] | Philips 2000 | 1 | 1976-09-28 | [15 empty] | Saled PS-L 13W | 1 | 2016-03-03 |  | SALED PS-L 13 | Saled | 3000 | 13.00 | 50000 | LED |  | Driver Onbekend | 1 | 1976-09-28
986400 | 1161756 | https://lms.nederlandslicht.nl/qr/report/1161756 | 52.3068 | 5.2518 | 1457652600 | 4798790978 | Slangekruid |  |  |  | Huizen |  | Gemeente Huizen |  |  |  | Gemeente Huizen | In bedrijf | Liander |  | NVT |  |  | Nacht | Bemeterd | [38 empty] | 1NAL35 | 1 | 1976-10-26 | [11 empty] | Philips 2000 | 1 | 2002-09-18 | [15 empty] | Saled PS-L 13W | 1 | 2016-03-03 |  | SALED PS-L 13 | Saled | 3000 | 13.00 | 50000 | LED |  | Driver Onbekend | 1 | 2002-09-18
986369 | 1161757 | https://lms.nederlandslicht.nl/qr/report/1161757 | 52.3066 | 5.2518 | 1457673181 | 4798531305 | Slangekruid |  |  |  | Huizen |  | Gemeente Huizen |  |  |  | Gemeente Huizen | In bedrijf | Liander |  | NVT |  |  | Nacht | Bemeterd | [38 empty] | 1NAL35 | 1 | 1976-10-26 | [11 empty] | Philips 2000 | 1 | 2002-09-18 | [15 empty] | Saled PS-L 13W | 1 | 2016-03-03 |  | SALED PS-L 13 | Saled | 3000 | 13.00 | 50000 | LED |  | Driver Onbekend | 1 | 2002-09-18
4-1780 | 1161758 | https://lms.nederlandslicht.nl/qr/report/1161758 | 52.3023 | 5.2541 | 1459189430 | 4793770810 | Holleblok |  |  |  | Huizen |  | Gemeente Huizen |  |  |  | Gemeente Huizen | In bedrijf | Liander |  | NVT |  |  | Nacht | Bemeterd | [38 empty] | 1KST35 | 1 | 2008-06-01 | [11 empty] | Schreder Alura | 1 | 2008-06-01 |  |  | Schreder | [12 empty] | SALED PS-L 18W | 1 | 2016-03-03 | [8 empty] | Driver Onbekend | 1 | 2008-06-01
6-1780 | 1161759 | https://lms.nederlandslicht.nl/qr/report/1161759 | 52.3021 | 5.2545 | 1459491090 | 4793577240 | Holleblok |  |  |  | Huizen |  | Gemeente Huizen |  |  |  | Gemeente Huizen | In bedrijf | Liander |  | NVT |  |  | Nacht | Bemeterd | [38 empty] | 1KST35 | 1 | 1981-04-16 | [11 empty] | Philips 2000 | 1 | 1981-04-16 | [15 empty] | Saled PS-L 13W | 1 | 2016-03-03 |  | SALED PS-L 13 | Saled | 3000 | 13.00 | 50000 | LED |  | Driver Onbekend | 1 | 1981-04-16
5-1780 | 1161760 | https://lms.nederlandslicht.nl/qr/report/1161760 | 52.3022 | 5.2543 | 1459363790 | 4793689580 | Holleblok |  |  |  | Huizen |  | Gemeente Huizen |  |  |  | Gemeente Huizen | In bedrijf | Liander |  | NVT |  |  | Nacht | Bemeterd | [38 empty] | gevel | 1 | 1983-01-06 | [11 empty] | Schreder Alura | 1 | 2008-06-01 |  |  | Schreder | [12 empty] | SALED PS-L 18W | 1 | 2016-03-03 | [8 empty] | Driver Onbekend | 1 | 2008-06-01
1-1780 | 1161761 | https://lms.nederlandslicht.nl/qr/report/1161761 | 52.3025 | 5.2533 | 1458696620 | 4794052900 | Holleblok |  |  |  | Huizen |  | Gemeente Huizen |  |  |  | Gemeente Huizen | In bedrijf | Liander |  | NVT |  |  | Nacht | Bemeterd | [38 empty] | 1KST35 | 1 | 1983-01-06 | [11 empty] | Schreder Alura | 1 | 1983-01-06 |  |  | Schreder | [12 empty] | SALED PS-L 18W | 1 | 2016-03-03 | [8 empty] | Driver Onbekend | 1 | 1983-01-06
7-1780 | 1161762 | https://lms.nederlandslicht.nl/qr/report/1161762 | 52.302 | 5.2546 | 1459578200 | 4793400690 | Holleblok |  |  |  | Huizen |  | Gemeente Huizen |  |  |  | Gemeente Huizen | In bedrijf | Liander |  | NVT |  |  | Nacht | Bemeterd | [38 empty] | 1KST35 | 1 | 1981-04-16 | [11 empty] | Philips 2000 | 1 | 1981-05-16 | [15 empty] | Saled PS-L 13W | 1 | 2016-03-03 |  | SALED PS-L 13 | Saled | 3000 | 13.00 | 50000 | LED |  | Driver Onbekend | 1 | 1981-05-16
12-1780 | 1161763 | https://lms.nederlandslicht.nl/qr/report/1161763 | 52.3023 | 5.2537 | 1458959040 | 4793745340 | Holleblok |  |  |  | Huizen |  | Gemeente Huizen |  |  |  | Gemeente Huizen | In bedrijf | Liander |  | NVT |  |  | Nacht | Bemeterd | [38 empty] | 1KST35 | 1 | 2008-06-01 | [11 empty] | Schreder Alura | 1 | 2008-06-01 |  |  | Schreder | [12 empty] | SALED PS-L 18W | 1 | 2016-03-03 | [8 empty] | Driver Onbekend | 1 | 2008-06-01
9-1780 | 1161764 | https://lms.nederlandslicht.nl/qr/report/1161764 | 52.3016 | 5.2538 | 1459006400 | 4793020940 | Holleblok |  |  |  | Huizen |  | Gemeente Huizen |  |  |  | Gemeente Huizen | In bedrijf | Liander |  | NVT |  |  | Nacht | Bemeterd | [38 empty] | 1NAL35 | 1 | 1977-11-28 | [11 empty] | Philips 2000 | 1 | 2001-10-16 | [15 empty] | Saled PS-L 13W | 1 | 2016-03-03 |  | SALED PS-L 13 | Saled | 3000 | 13.00 | 50000 | LED |  | Driver Onbekend | 1 | 2001-10-16
8-1780 | 1161765 | https://lms.nederlandslicht.nl/qr/report/1161765 | 52.3018 | 5.2545 | 1459507550 | 4793233150 | Holleblok |  |  |  | Huizen |  | Gemeente Huizen |  |  |  | Gemeente Huizen | In bedrijf | Liander |  | NVT |  |  | Nacht | Bemeterd | [38 empty] | 1KST35 | 1 | 1981-04-21 | [11 empty] | Philips 2000 | 1 | 1981-04-21 | [15 empty] | Saled PS-L 13W | 1 | 2016-03-03 |  | SALED PS-L 13 | Saled | 3000 | 13.00 | 50000 | LED |  | Driver Onbekend | 1 | 1981-04-21
11-1780 | 1161766 | https://lms.nederlandslicht.nl/qr/report/1161766 | 52.3021 | 5.2537 | 1458910570 | 4793583770 | Holleblok |  |  |  | Huizen |  | Gemeente Huizen |  |  |  | Gemeente Huizen | In bedrijf | Liander |  | NVT |  |  | Nacht | Bemeterd | [38 empty] | 1KST35 | 1 | 2008-06-01 | [11 empty] | Schreder Alura | 1 | 2008-06-01 |  |  | Schreder | [12 empty] | SALED PS-L 18W | 1 | 2016-03-03 | [8 empty] | Driver Onbekend | 1 | 2008-06-01
10-1780 | 1161767 | https://lms.nederlandslicht.nl/qr/report/1161767 | 52.3022 | 5.254 | 1459122430 | 4793614630 | Holleblok |  |  |  | Huizen |  | Gemeente Huizen |  |  |  | Gemeente Huizen | In bedrijf | Liander |  | NVT |  |  | Nacht | Bemeterd | [38 empty] | 1KST35 | 1 | 2008-06-01 | [11 empty] | Schreder Alura | 1 | 2008-06-01 |  |  | Schreder | [12 empty] | SALED PS-L 18W | 1 | 2016-03-03 | [8 empty] | Driver Onbekend | 1 | 2008-06-01
902485 | 1161768 | https://lms.nederlandslicht.nl/qr/report/1161768 | 52.3012 | 5.2438 | 1452159431 | 4792581776 | Rokerijweg |  |  |  | Huizen |  | Gemeente Huizen |  |  |  | Gemeente Huizen | In bedrijf | Liander |  | NVT |  |  | Nacht | Bemeterd | [38 empty] | 1KST75 | 1 | 1977-06-28 | [11 empty] | Orange Lighting Lane | 1 | 2016-05-01 | [15 empty] | 36W WM | 1 | 2016-05-01 | [8 empty] | Driver Onbekend | 1 | 2016-05-01
902455 | 1161769 | https://lms.nederlandslicht.nl/qr/report/1161769 | 52.3012 | 5.2433 | 1451842040 | 4792596691 | Rokerijweg |  |  |  | Huizen |  | Gemeente Huizen |  |  |  | Gemeente Huizen | In bedrijf | Liander |  | NVT |  |  | Nacht | Bemeterd | [38 empty] | 1KST75 | 1 | 1977-06-29 | [11 empty] | Orange Lighting Lane | 1 | 2016-05-01 | [15 empty] | 36W WM | 1 | 2016-05-01 | [8 empty] | Driver Onbekend | 1 | 2016-05-01
14-4370 | 1161770 | https://lms.nederlandslicht.nl/qr/report/1161770 | 52.3009 | 5.2445 | 1452652730 | 4792270330 | Rokerijweg |  |  |  | Huizen |  | Gemeente Huizen |  |  |  | Gemeente Huizen | In bedrijf | Liander |  | NVT |  |  | Nacht | Bemeterd | [38 empty] | 1KST75 | 1 | 1977-06-28 | [11 empty] | Orange Lighting Lane | 1 | 2016-05-01 | [15 empty] | 36W WM | 1 | 2016-05-01 | [8 empty] | Driver Onbekend | 1 | 2016-05-01
13-4370 | 1161771 | https://lms.nederlandslicht.nl/qr/report/1161771 | 52.301 | 5.2441 | 1452376940 | 4792377590 | Rokerijweg |  |  |  | Huizen |  | Gemeente Huizen |  |  |  | Gemeente Huizen | In bedrijf | Liander |  | NVT |  |  | Nacht | Bemeterd | [38 empty] | 1KST75 | 1 | 1986-08-20 | [11 empty] | Orange Lighting Lane | 1 | 2016-05-01 | [15 empty] | 36W WM | 1 | 2016-05-01 | [8 empty] | Driver Onbekend | 1 | 2016-05-01
902363 | 1161772 | https://lms.nederlandslicht.nl/qr/report/1161772 | 52.3016 | 5.2424 | 1451263421 | 4792969662 | Rokerijweg |  |  |  | Huizen |  | Gemeente Huizen |  |  |  | Gemeente Huizen | In bedrijf | Liander |  | NVT |  |  | Nacht | Bemeterd | [38 empty] | 1KST75 | 1 | 1977-06-28 | [11 empty] | Orange Lighting Lane | 1 | 2016-05-01 | [15 empty] | 36W WM | 1 | 2016-05-01 | [8 empty] | Driver Onbekend | 1 | 2016-05-01
902332 | 1161773 | https://lms.nederlandslicht.nl/qr/report/1161773 | 52.3017 | 5.2423 | 1451149201 | 4793127751 | Rokerijweg |  |  |  | Huizen |  | Gemeente Huizen |  |  |  | Gemeente Huizen | In bedrijf | Liander |  | NVT |  |  | Nacht | Bemeterd | [38 empty] | 1KST90 | 1 | 1984-01-01 | [11 empty] | Orange Lighting Lane | 1 | 2016-05-01 | [15 empty] | 36W WM | 1 | 2016-05-01 | [8 empty] | Driver Onbekend | 1 | 2016-05-01
902424 | 1161774 | https://lms.nederlandslicht.nl/qr/report/1161774 | 52.3014 | 5.2431 | 1451700061 | 4792768597 | Rokerijweg |  |  |  | Huizen |  | Gemeente Huizen |  |  |  | Gemeente Huizen | In bedrijf | Liander |  | NVT |  |  | Nacht | Bemeterd | [38 empty] | 1KST75 | 1 | 1977-06-28 | [11 empty] | Orange Lighting Lane | 1 | 2016-05-01 | [15 empty] | 36W WM | 1 | 2016-05-01 | [8 empty] | Driver Onbekend | 1 | 2016-05-01
902394 | 1161775 | https://lms.nederlandslicht.nl/qr/report/1161775 | 52.3015 | 5.2428 | 1451499100 | 4792858018 | Rokerijweg |  |  |  | Huizen |  | Gemeente Huizen |  |  |  | Gemeente Huizen | In bedrijf | Liander |  | NVT |  |  | Nacht | Bemeterd | [38 empty] | 1KST75 | 1 | 1977-06-28 | [11 empty] | Orange Lighting Lane | 1 | 2016-05-01 | [15 empty] | 36W WM | 1 | 2016-05-01 | [8 empty] | Driver Onbekend | 1 | 2016-05-01
15-4370 | 1161776 | https://lms.nederlandslicht.nl/qr/report/1161776 | 52.3009 | 5.2449 | 1452931080 | 4792212420 | Rokerijweg |  |  |  | Huizen |  | Gemeente Huizen |  |  |  | Gemeente Huizen | In bedrijf | Liander |  | NVT |  |  | Nacht | Bemeterd | [38 empty] | 2KST90 | 1 | 1979-09-26 | [11 empty] | Orange Lighting Lane | 1 | 2016-05-01 | [15 empty] | SALED BS-S HP 28W E27 | 1 | 2020-12-02 | [8 empty] | Driver Onbekend | 1 | 2016-05-01
15-4370 | 1161776 | https://lms.nederlandslicht.nl/qr/report/1161776 | 52.3009 | 5.2449 | 1452931080 | 4792212420 | Rokerijweg |  |  |  | Huizen |  | Gemeente Huizen |  |  |  | Gemeente Huizen | In bedrijf | Liander |  | NVT |  |  | Nacht | Bemeterd | [52 empty] | Orange Lighting Lane | 2 | 2016-05-01 | [15 empty] | SALED BS-S HP 28W E27 | 2 | 2020-12-02 | [8 empty] | Driver Onbekend | 2 | 2016-05-01
902302 | 1161777 | https://lms.nederlandslicht.nl/qr/report/1161777 | 52.3016 | 5.2421 | 1450991690 | 4793065814 | Rokerijweg |  |  |  | Huizen |  | Gemeente Huizen |  |  |  | Gemeente Huizen | In bedrijf | Liander |  | NVT |  |  | Nacht | Bemeterd | [38 empty] | 1KST75 | 1 | 1984-01-01 | [11 empty] | Orange Lighting Lane | 1 | 2016-05-01 | [15 empty] | 36W WM | 1 | 2016-05-01 | [8 empty] | Driver Onbekend | 1 | 2016-05-01
902210 | 1161778 | https://lms.nederlandslicht.nl/qr/report/1161778 | 52.302 | 5.2405 | 1449950671 | 4793482064 | Rokerijweg |  |  |  | Huizen |  | Gemeente Huizen |  |  |  | Gemeente Huizen | In bedrijf | Liander |  | NVT |  |  | Nacht | Bemeterd | [38 empty] | 1KST75 | 1 | 2014-06-01 | [11 empty] | Orange Lighting Lane | 1 | 2016-05-01 | [15 empty] | 36W WM | 1 | 2016-05-01 | [8 empty] | Driver Onbekend | 1 | 2023-02-22
902271 | 1161779 | https://lms.nederlandslicht.nl/qr/report/1161779 | 52.3018 | 5.2415 | 1450632160 | 4793202644 | Rokerijweg |  |  |  | Huizen |  | Gemeente Huizen |  |  |  | Gemeente Huizen | In bedrijf | Liander |  | NVT |  |  | Nacht | Bemeterd | [38 empty] | 1KST75 | 1 | 1984-01-01 | [11 empty] | Orange Lighting Lane | 1 | 2016-05-01 | [15 empty] | 36W WM | 1 | 2016-05-01 | [8 empty] | Driver Onbekend | 1 | 2016-05-01
902241 | 1161780 | https://lms.nederlandslicht.nl/qr/report/1161780 | 52.3019 | 5.241 | 1450277791 | 4793348244 | Rokerijweg |  |  |  | Huizen |  | Gemeente Huizen |  |  |  | Gemeente Huizen | In bedrijf | Liander |  | NVT |  |  | Nacht | Bemeterd | [38 empty] | 1KST75 | 1 | 2014-06-01 | [11 empty] | Orange Lighting Lane | 1 | 2016-05-01 | [15 empty] | 36W WM | 1 | 2016-05-01 | [8 empty] | Driver Onbekend | 1 | 2016-05-01
902151 | 1161781 | https://lms.nederlandslicht.nl/qr/report/1161781 | 52.3025 | 5.2387 | 1448691721 | 4794012105 | Rokerijweg |  |  |  | Huizen |  | Gemeente Huizen |  |  |  | Gemeente Huizen | In bedrijf | Liander |  | NVT |  |  | Avond | Bemeterd | [38 empty] | 1KST70 | 1 | 2005-01-14 | [11 empty] | Orange Lighting Lane | 1 | 2016-05-01 | [15 empty] | 36W WM | 1 | 2016-05-01 | [8 empty] | Driver Onbekend | 1 | 2016-05-01
902182 | 1161782 | https://lms.nederlandslicht.nl/qr/report/1161782 | 52.3023 | 5.2394 | 1449155570 | 4793817547 | Rokerijweg |  |  |  | Huizen |  | Gemeente Huizen |  |  |  | Gemeente Huizen | In bedrijf | Liander |  | NVT |  |  | Avond | Bemeterd | [38 empty] | 1KST70 | 1 | 2005-01-14 | [11 empty] | Orange Lighting Lane | 1 | 2016-05-01 | [15 empty] | 36W WM | 1 | 2016-05-01 | [8 empty] | MeanWell HLG-60H-48A | 1 | 2016-05-01
1A-4370 | 1161783 | https://lms.nederlandslicht.nl/qr/report/1161783 | 52.3024 | 5.239 | 1448923350 | 4793915030 | Rokerijweg |  |  |  | Huizen |  | Gemeente Huizen |  |  |  | Gemeente Huizen | In bedrijf | Liander |  | NVT |  |  | Avond | Bemeterd | [38 empty] | 1KST70 | 1 | 2005-01-14 | [11 empty] | Orange Lighting Lane | 1 | 2016-05-01 | [15 empty] | 36W WM | 1 | 2016-05-01 | [8 empty] | Driver Onbekend | 1 | 2016-05-01
2A-4370 | 1161784 | https://lms.nederlandslicht.nl/qr/report/1161784 | 52.3021 | 5.24 | 1449626560 | 4793617450 | Rokerijweg |  |  |  | Huizen |  | Gemeente Huizen |  |  |  | Gemeente Huizen | In bedrijf | Liander |  | NVT |  |  | Avond | Bemeterd | [38 empty] | 1KST70 | 1 | 2005-01-14 | [11 empty] | Orange Lighting Lane | 1 | 2016-05-01 | [15 empty] | 36W WM | 1 | 2016-05-01 | [8 empty] | MeanWell HLG-60H-48A | 1 | 2016-05-01
1920-02-01 | 1161785 | https://lms.nederlandslicht.nl/qr/report/1161785 | 52.3009 | 5.2392 | 1449018461 | 4792255152 | Industrieweg |  |  |  | Huizen |  | Gemeente Huizen |  |  |  | Gemeente Huizen | In bedrijf | Liander |  | NVT |  |  | Nacht | Bemeterd | [38 empty] | 1NAL60 | 1 | 2014-06-01 | [11 empty] | Philips Libra | 1 | 2007-03-09 | [15 empty] | SALED PS-L 18W | 1 | 2016-03-03 | [8 empty] | Driver Onbekend | 1 | 2007-03-09
1920-01-01 | 1161786 | https://lms.nederlandslicht.nl/qr/report/1161786 | 52.3007 | 5.239 | 1448914120 | 4792010919 | Industrieweg |  |  |  | Huizen |  | Gemeente Huizen |  |  |  | Gemeente Huizen | In bedrijf | Liander |  | NVT |  |  | Nacht | Bemeterd | [38 empty] | 1KST60 | 1 | 2014-06-01 | [11 empty] | Philips Libra | 1 | 2007-03-09 | [15 empty] | SALED PS-L 18W | 1 | 2016-03-03 | [8 empty] | Driver Onbekend | 1 | 2007-03-09
1920-04-01 | 1161787 | https://lms.nederlandslicht.nl/qr/report/1161787 | 52.3014 | 5.2395 | 1449219181 | 4792745760 | Industrieweg |  |  |  | Huizen |  | Gemeente Huizen |  |  |  | Gemeente Huizen | In bedrijf | Liander |  | NVT |  |  | Nacht | Bemeterd | [38 empty] | 1NAL60 | 1 | 1984-01-01 | [11 empty] | Philips Libra | 1 | 2007-03-09 | [15 empty] | SALED PS-L 18W | 1 | 2016-03-03 | [8 empty] | Driver Onbekend | 1 | 2007-03-09
1920-03-01 | 1161788 | https://lms.nederlandslicht.nl/qr/report/1161788 | 52.3011 | 5.2393 | 1449114711 | 4792495374 | Industrieweg |  |  |  | Huizen |  | Gemeente Huizen |  |  |  | Gemeente Huizen | In bedrijf | Liander |  | NVT |  |  | Nacht | Bemeterd | [38 empty] | 1NAL60 | 1 | 1984-01-01 | [11 empty] | Philips Libra | 1 | 2007-03-09 | [15 empty] | SALED PS-L 18W | 1 | 2016-03-03 | [8 empty] | Driver Onbekend | 1 | 2007-03-09
1920-06-01 | 1161789 | https://lms.nederlandslicht.nl/qr/report/1161789 | 52.3018 | 5.2397 | 1449407231 | 4793207544 | Industrieweg |  |  |  | Huizen |  | Gemeente Huizen |  |  |  | Gemeente Huizen | In bedrijf | Liander |  | NVT |  |  | Nacht | Bemeterd | [38 empty] | 1KST60 | 1 | 2005-04-14 | [11 empty] | Philips 2500 | 1 | 2005-04-14 | [15 empty] | SALED PS-L 18W | 1 | 2016-03-03 | [8 empty] | Driver Onbekend | 1 | 2005-04-14
1920-05-01 | 1161790 | https://lms.nederlandslicht.nl/qr/report/1161790 | 52.3015 | 5.2396 | 1449306041 | 4792962536 | Industrieweg |  |  |  | Huizen |  | Gemeente Huizen |  |  |  | Gemeente Huizen | In bedrijf | Liander |  | NVT |  |  | Nacht | Bemeterd | [38 empty] | 1NAL60 | 1 | 1984-01-01 | [11 empty] | Philips Libra | 1 | 2007-03-09 | [15 empty] | SALED PS-L 18W | 1 | 2016-03-03 | [8 empty] | Driver Onbekend | 1 | 2007-03-09
1920-07-01 | 1161791 | https://lms.nederlandslicht.nl/qr/report/1161791 | 52.302 | 5.2399 | 1449501101 | 4793431828 | Industrieweg |  |  |  | Huizen |  | Gemeente Huizen |  |  |  | Gemeente Huizen | In bedrijf | Liander |  | NVT |  |  | Nacht | Bemeterd | [38 empty] | 1KST60 | 1 | 2005-04-14 | [11 empty] | Philips 2500 | 1 | 2005-04-14 | [15 empty] | SALED PS-L 18W | 1 | 2016-03-03 | [8 empty] | Driver Onbekend | 1 | 2005-04-14
2-1210 | 1161792 | https://lms.nederlandslicht.nl/qr/report/1161792 | 52.301 | 5.241 | 1450283860 | 4792389440 | Fabrieksweg |  |  |  | Huizen |  | Gemeente Huizen |  |  |  | Gemeente Huizen | In bedrijf | Liander |  | NVT |  |  | Nacht | Bemeterd | [38 empty] | 1NAL60 | 1 | 1984-01-01 | [11 empty] | Philips Libra | 1 | 2007-06-20 | [15 empty] | SALED PS-L 18W | 1 | 2016-03-03 | [8 empty] | Driver Onbekend | 1 | 2007-06-20
1-1210 | 1161793 | https://lms.nederlandslicht.nl/qr/report/1161793 | 52.3009 | 5.2415 | 1450631740 | 4792246170 | Fabrieksweg |  |  |  | Huizen |  | Gemeente Huizen |  |  |  | Gemeente Huizen | In bedrijf | Liander |  | NVT |  |  | Nacht | Bemeterd | [38 empty] | 1NAL60 | 1 | 1984-01-01 | [11 empty] | Philips Libra | 1 | 2007-06-20 | [15 empty] | SALED PS-L 18W | 1 | 2016-03-03 | [8 empty] | Driver Onbekend | 1 | 2007-06-20
4-1210 | 1161794 | https://lms.nederlandslicht.nl/qr/report/1161794 | 52.3012 | 5.24 | 1449561540 | 4792609570 | Fabrieksweg |  |  |  | Huizen |  | Gemeente Huizen |  |  |  | Gemeente Huizen | In bedrijf | Liander |  | NVT |  |  | Nacht | Bemeterd | [38 empty] | 1KST60 | 1 | 2014-06-01 | [11 empty] | Philips 2500 | 1 | 1984-05-14 | [15 empty] | SALED LED tube 10W | 1 | 2016-03-03 | [8 empty] | Driver Onbekend | 1 | 1984-05-14
3-1210 | 1161795 | https://lms.nederlandslicht.nl/qr/report/1161795 | 52.3011 | 5.2407 | 1450076110 | 4792468120 | Fabrieksweg |  |  |  | Huizen |  | Gemeente Huizen |  |  |  | Gemeente Huizen | In bedrijf | Liander |  | NVT |  |  | Nacht | Bemeterd | [38 empty] | 1KST60 | 1 | 1984-01-01 | [11 empty] | Philips 2500 | 1 | 1984-05-14 | [15 empty] | SALED LED tube 10W | 1 | 2016-03-03 | [8 empty] | Driver Onbekend | 1 | 1971-05-14
840150 | 1161796 | https://lms.nederlandslicht.nl/qr/report/1161796 | 52.3043 | 5.2447 | 1452802590 | 4796034398 | Produktieweg |  |  |  | Huizen |  | Gemeente Huizen |  |  |  | Gemeente Huizen | In bedrijf | Liander |  | NVT |  |  | Nacht | Bemeterd | [38 empty] | 1KST75 | 1 | 1978-06-02 | [11 empty] | Philips 2500 | 1 | 2004-03-15 | [15 empty] | SALED PS-L 18W | 1 | 2016-03-03 | [8 empty] | Driver Onbekend | 1 | 2004-03-15
840119 | 1161797 | https://lms.nederlandslicht.nl/qr/report/1161797 | 52.3043 | 5.2443 | 1452534221 | 4796000756 | Produktieweg |  |  |  | Huizen |  | Gemeente Huizen |  |  |  | Gemeente Huizen | In bedrijf | Liander |  | NVT |  |  | Nacht | Bemeterd | [12 empty] | OVK317 | [25 empty] | 1KST75 | 1 | 1978-06-02 | [11 empty] | Outdoor Lite ZEN2 | 1 | 2016-03-03 | [15 empty] | 40W | 1 | 2016-03-03 | [8 empty] | MeanWell HLG-60H-48A | 1 | 2016-03-03 | [19 empty] | OVK317 | 52.3041 | 5.2447 | 1452803338 | 4795690045 | 2 | Produktieweg | Huizen | Gemeente Huizen | [12 empty] | Liander | [5 empty] | In bedrijf
840180 | 1161798 | https://lms.nederlandslicht.nl/qr/report/1161798 | 52.3041 | 5.2449 | 1452973731 | 4795815184 | Produktieweg |  |  |  | Huizen |  | Gemeente Huizen |  |  |  | Gemeente Huizen | In bedrijf | Liander |  | NVT |  |  | Nacht | Bemeterd | [38 empty] | 1KST75 | 1 | 1978-06-02 | [11 empty] | Philips 2500 | 1 | 2004-03-15 | [15 empty] | SALED PS-L 18W | 1 | 2016-03-03 | [8 empty] | Driver Onbekend | 1 | 2004-03-15
840091 | 1161800 | https://lms.nederlandslicht.nl/qr/report/1161800 | 52.3044 | 5.2443 | 1452511450 | 4796173416 | Produktieweg |  |  |  | Huizen |  | Gemeente Huizen |  |  |  | Gemeente Huizen | In bedrijf | Liander |  | NVT |  |  | Nacht | Bemeterd | [38 empty] | 1KST90 | 1 | 1993-08-27 | [11 empty] | Orange Lighting Lane | 1 | 2016-07-10 | [15 empty] | 31W | 1 | 2016-07-10 | [8 empty] | Driver Onbekend | 1 | 2016-07-10
840060 | 1161801 | https://lms.nederlandslicht.nl/qr/report/1161801 | 52.3043 | 5.2441 | 1452427220 | 4795964217 | Produktieweg |  |  |  | Huizen |  | Gemeente Huizen |  |  |  | Gemeente Huizen | In bedrijf | Liander |  | NVT |  |  | Nacht | Bemeterd | [38 empty] | 1KST90 | 1 | 1994-07-19 | [11 empty] | Orange Lighting Lane | 1 | 2016-07-10 | [15 empty] | 31W | 1 | 2016-07-10 | [8 empty] | Driver Onbekend | 1 | 2016-07-10
737851 | 1161802 | https://lms.nederlandslicht.nl/qr/report/1161802 | 52.3018 | 5.2438 | 1452209581 | 4793261308 | Nijverheidsweg |  |  |  | Huizen |  | Gemeente Huizen |  |  |  | Gemeente Huizen | In bedrijf | Liander |  | NVT |  |  | Nacht | Bemeterd | [38 empty] | 1KST70 | 1 | 2021-03-21 | [11 empty] | Philips 2500 | 1 | 2004-04-15 | [15 empty] | SALED PS-L 18W | 1 | 2016-03-03 | [8 empty] | Driver Onbekend | 1 | 2004-04-15
737822 | 1161803 | https://lms.nederlandslicht.nl/qr/report/1161803 | 52.3016 | 5.2437 | 1452110301 | 4792987584 | Nijverheidsweg |  |  |  | Huizen |  | Gemeente Huizen |  |  |  | Gemeente Huizen | In bedrijf | Liander |  | NVT |  |  | Nacht | Bemeterd | [38 empty] | 1KST75 | 1 | 1986-10-24 | [11 empty] | Philips 2500 | 1 | 2004-04-15 | [15 empty] | SALED PS-L 18W | 1 | 2016-03-03 | [8 empty] | Driver Onbekend | 1 | 2004-04-15
737912 | 1161804 | https://lms.nederlandslicht.nl/qr/report/1161804 | 52.3023 | 5.2442 | 1452440841 | 4793834081 | Nijverheidsweg |  |  |  | Huizen |  | Gemeente Huizen |  |  |  | Gemeente Huizen | In bedrijf | Liander |  | NVT |  |  | Nacht | Bemeterd | [38 empty] | 1KST75 | 1 | 1978-06-02 | [11 empty] | Philips 2500 | 1 | 2004-04-15 | [15 empty] | SALED PS-L 18W | 1 | 2016-03-03 | [8 empty] | Driver Onbekend | 1 | 2004-04-15
737882 | 1161805 | https://lms.nederlandslicht.nl/qr/report/1161805 | 52.3021 | 5.244 | 1452336941 | 4793572939 | Nijverheidsweg |  |  |  | Huizen |  | Gemeente Huizen |  |  |  | Gemeente Huizen | In bedrijf | Liander |  | NVT |  |  | Nacht | Bemeterd | [38 empty] | 1KST75 | 1 | 1980-08-12 | [11 empty] | Philips 2500 | 1 | 2004-04-15 | [15 empty] | SALED PS-L 18W | 1 | 2016-03-03 | [8 empty] | Driver Onbekend | 1 | 2004-04-15
737791 | 1161806 | https://lms.nederlandslicht.nl/qr/report/1161806 | 52.3013 | 5.2435 | 1452001711 | 4792727854 | Nijverheidsweg |  |  |  | Huizen |  | Gemeente Huizen |  |  |  | Gemeente Huizen | In bedrijf | Liander |  | NVT |  |  | Nacht | Bemeterd | [38 empty] | 1KST75 | 1 | 1978-06-02 | [11 empty] | Philips 2500 | 1 | 2004-04-15 | [15 empty] | SALED PS-L 18W | 1 | 2016-03-03 | [8 empty] | Driver Onbekend | 1 | 2004-04-15
737943 | 1161807 | https://lms.nederlandslicht.nl/qr/report/1161807 | 52.3026 | 5.2444 | 1452572150 | 4794145572 | Nijverheidsweg |  |  |  | Huizen |  | Gemeente Huizen |  |  |  | Gemeente Huizen | In bedrijf | Liander |  | NVT |  |  | Nacht | Bemeterd | [38 empty] | 1KST75 | 1 | 1980-08-12 | [11 empty] | Philips 2500 | 1 | 2004-04-15 | [15 empty] | SALED PS-L 18W | 1 | 2016-03-03 | [8 empty] | Driver Onbekend | 1 | 2004-04-15
738126 | 1161808 | https://lms.nederlandslicht.nl/qr/report/1161808 | 52.3041 | 5.2453 | 1453234701 | 4795763825 | Nijverheidsweg |  |  |  | Huizen |  | Gemeente Huizen |  |  |  | Gemeente Huizen | In bedrijf | Liander |  | NVT |  |  | Nacht | Bemeterd | [38 empty] | 1KST75 | 1 | 1978-06-02 | [11 empty] | Philips 2500 | 1 | 2004-04-15 | [15 empty] | SALED PS-L 18W | 1 | 2016-03-03 | [8 empty] | Driver Onbekend | 1 | 2004-04-15
738096 | 1161809 | https://lms.nederlandslicht.nl/qr/report/1161809 | 52.3038 | 5.2452 | 1453112691 | 4795468503 | Nijverheidsweg |  |  |  | Huizen |  | Gemeente Huizen |  |  |  | Gemeente Huizen | In bedrijf | Liander |  | NVT |  |  | Nacht | Bemeterd | [38 empty] | 1KST75 | 1 | 1978-06-02 | [11 empty] | Philips 2500 | 1 | 2004-04-15 | [15 empty] | SALED PS-L 18W | 1 | 2016-03-03 | [8 empty] | Driver Onbekend | 1 | 2004-04-15
13-3920 | 1161810 | https://lms.nederlandslicht.nl/qr/report/1161810 | 52.3043 | 5.2455 | 1453344070 | 4796067170 | Nijverheidsweg |  |  |  | Huizen |  | Gemeente Huizen |  |  |  | Gemeente Huizen | In bedrijf | Liander |  | NVT |  |  | Nacht | Bemeterd | [38 empty] | 1NAL35 | 1 | 1978-06-02 | [11 empty] | Philips 2000 | 1 | 1978-06-02 | [15 empty] | Saled PS-L 13W | 1 | 2016-03-03 |  | SALED PS-L 13 | Saled | 3000 | 13.00 | 50000 | LED |  | Driver Onbekend | 1 | 1978-06-02
738004 | 1161811 | https://lms.nederlandslicht.nl/qr/report/1161811 | 52.3031 | 5.2447 | 1452775881 | 4794657540 | Nijverheidsweg |  |  |  | Huizen |  | Gemeente Huizen |  |  |  | Gemeente Huizen | In bedrijf | Liander |  | NVT |  |  | Nacht | Bemeterd | [38 empty] | 1KST75 | 1 | 1978-06-02 | [11 empty] | Philips 2500 | 1 | 2004-04-15 | [15 empty] | SALED PS-L 18W | 1 | 2016-03-03 | [8 empty] | Driver Onbekend | 1 | 2004-04-15
737973 | 1161812 | https://lms.nederlandslicht.nl/qr/report/1161812 | 52.3028 | 5.2445 | 1452658320 | 4794385576 | Nijverheidsweg |  |  |  | Huizen |  | Gemeente Huizen |  |  |  | Gemeente Huizen | In bedrijf | Liander |  | NVT |  |  | Nacht | Bemeterd | [38 empty] | 1KST75 | 1 | 1978-06-02 | [11 empty] | Philips 2500 | 1 | 2004-04-15 | [15 empty] | SALED PS-L 18W | 1 | 2016-03-03 | [8 empty] | Driver Onbekend | 1 | 2004-04-15
738065 | 1161813 | https://lms.nederlandslicht.nl/qr/report/1161813 | 52.3036 | 5.245 | 1452999400 | 4795200302 | Nijverheidsweg |  |  |  | Huizen |  | Gemeente Huizen |  |  |  | Gemeente Huizen | In bedrijf | Liander |  | NVT |  |  | Nacht | Bemeterd | [38 empty] | 1KST75 | 1 | 1978-06-02 | [11 empty] | Philips 2500 | 1 | 2020-10-20 | [15 empty] | SALED PS-L 18W | 1 | 2016-03-03
738035 | 1161814 | https://lms.nederlandslicht.nl/qr/report/1161814 | 52.3034 | 5.2448 | 1452901910 | 4794974906 | Nijverheidsweg |  |  |  | Huizen |  | Gemeente Huizen |  |  |  | Gemeente Huizen | In bedrijf | Liander |  | NVT |  |  | Nacht | Bemeterd | [38 empty] | 1KST75 | 1 | 1987-09-14 | [11 empty] | Philips 2500 | 1 | 2004-04-15 | [15 empty] | SALED PS-L 18W | 1 | 2016-03-03 | [8 empty] | Driver Onbekend | 1 | 2004-04-15
68-5550 | 1161815 | https://lms.nederlandslicht.nl/qr/report/1161815 | 52.3069 | 5.2368 | 1447450920 | 4798915230 | IJsselmeerstraat |  |  |  | Huizen |  | Gemeente Huizen |  |  |  | Gemeente Huizen | In bedrijf | Liander |  | NVT |  |  | Nacht | Bemeterd | [38 empty] | 1KST35 | 1 | 2012-08-15 | [11 empty] | Philips 2000 | 1 | 2012-08-15 | [15 empty] | Saled PS-L 13W | 1 | 2016-03-03 |  | SALED PS-L 13 | Saled | 3000 | 13.00 | 50000 | LED |  | Driver Onbekend | 1 | 2012-08-15
69-5550 | 1161816 | https://lms.nederlandslicht.nl/qr/report/1161816 | 52.3068 | 5.2363 | 1447050680 | 4798839040 | IJsselmeerstraat |  |  |  | Huizen |  | Gemeente Huizen |  |  |  | Gemeente Huizen | In bedrijf | Liander |  | NVT |  |  | Nacht | Bemeterd | [38 empty] | 1KST35 | 1 | 2012-08-15 | [11 empty] | Philips 2000 | 1 | 2012-08-15 | [15 empty] | Saled PS-L 13W | 1 | 2016-03-03 |  | SALED PS-L 13 | Saled | 3000 | 13.00 | 50000 | LED |  | Driver Onbekend | 1 | 2012-08-15
64-5550 | 1161817 | https://lms.nederlandslicht.nl/qr/report/1161817 | 52.3069 | 5.2377 | 1448016110 | 4798970920 | IJsselmeerstraat |  |  |  | Huizen |  | Gemeente Huizen |  |  |  | Gemeente Huizen | In bedrijf | Liander |  | NVT |  |  | Nacht | Bemeterd | [38 empty] | 1KST35 | 1 | 2012-08-15 | [11 empty] | Philips 2000 | 1 | 2012-08-15 | [15 empty] | Saled PS-L 13W | 1 | 2016-03-03 |  | SALED PS-L 13 | Saled | 3000 | 13.00 | 50000 | LED |  | Driver Onbekend | 1 | 2012-08-15
65-5550 | 1161818 | https://lms.nederlandslicht.nl/qr/report/1161818 | 52.3069 | 5.2373 | 1447794810 | 4798935950 | IJsselmeerstraat |  |  |  | Huizen |  | Gemeente Huizen |  |  |  | Gemeente Huizen | In bedrijf | Liander |  | NVT |  |  | Nacht | Bemeterd | [38 empty] | 1KST60 | 1 | 2012-08-15 | [11 empty] | INNOLUMIS NICOLE | 1 | 2023-01-18 |  | NICOLE 16W | [5 empty] | NNB |  |  |  | 175200 | [14 empty] | Driver Onbekend | 1 | 2012-08-15 | [11 empty] | Zekering | 1 | 2023-02-09 |  | Zekering | Zekering | NVT
77-5550 | 1161819 | https://lms.nederlandslicht.nl/qr/report/1161819 | 52.306 | 5.2369 | 1447518840 | 4797953060 | IJsselmeerstraat |  |  |  | Huizen |  | Gemeente Huizen |  |  |  | Gemeente Huizen | In bedrijf | Liander |  | NVT |  |  | Nacht | Bemeterd | [38 empty] | 1KST70 | 1 | 2012-08-15 | [11 empty] | INNOLUMIS NICOLE | 1 | 2012-08-15 |  | NICOLE 16W | [5 empty] | NNB |  |  |  | 175200 |  |  |  | 36W WM | 1 | 2012-08-15 | [8 empty] | Driver Onbekend | 1 | 2012-08-15
72-5550 | 1161821 | https://lms.nederlandslicht.nl/qr/report/1161821 | 52.3066 | 5.2368 | 1447423800 | 4798533110 | IJsselmeerstraat |  |  |  | Huizen |  | Gemeente Huizen |  |  |  | Gemeente Huizen | In bedrijf | Liander |  | NVT |  |  | Nacht | Bemeterd | [38 empty] | 1KST35 | 1 | 2012-08-15 | [11 empty] | Philips 2000 | 1 | 2012-08-15 | [15 empty] | Saled PS-L 13W | 1 | 2016-03-03 |  | SALED PS-L 13 | Saled | 3000 | 13.00 | 50000 | LED |  | Driver Onbekend | 1 | 2012-08-15
74-5550 | 1161822 | https://lms.nederlandslicht.nl/qr/report/1161822 | 52.3064 | 5.2368 | 1447429290 | 4798343430 | IJsselmeerstraat |  |  |  | Huizen |  | Gemeente Huizen |  |  |  | Gemeente Huizen | In bedrijf | Liander |  | NVT |  |  | Nacht | Bemeterd | [38 empty] | 1KST70 | 1 | 2012-08-15 | [11 empty] | INNOLUMIS NICOLE | 1 | 2012-08-15 |  | NICOLE 16W | [5 empty] | NNB |  |  |  | 175200 |  |  |  | 36W WM | 1 | 2012-08-15 | [8 empty] | Driver Onbekend | 1 | 2012-08-15
41-5550 | 1161823 | https://lms.nederlandslicht.nl/qr/report/1161823 | 52.307 | 5.238 | 1448241480 | 4799010840 | IJsselmeerstraat |  |  |  | Huizen |  | Gemeente Huizen |  |  |  | Gemeente Huizen | In bedrijf | Liander |  | NVT |  |  | Avond | Bemeterd | [38 empty] | 1KST35 | 1 | 2010-03-03 | [11 empty] | Philips 2000 | 2 | 2010-03-03 | [15 empty] | Saled PS-L 13W | 2 | 2016-03-03 |  | SALED PS-L 13 | Saled | 3000 | 13.00 | 50000 | LED |  | Driver Onbekend | 2 | 2010-03-03
37a-5550 | 1161824 | https://lms.nederlandslicht.nl/qr/report/1161824 | 52.3069 | 5.2388 | 1448794350 | 4798966660 | IJsselmeerstraat |  |  |  | Huizen |  | Gemeente Huizen |  |  |  | Gemeente Huizen | In bedrijf | Liander |  | NVT |  |  | Avond | Bemeterd | [38 empty] | 1KST35 | 1 | 2010-03-03 | [11 empty] | Philips 2000 | 1 | 2010-03-03 | [15 empty] | Saled PS-L 13W | 2 | 2016-03-03 |  | SALED PS-L 13 | Saled | 3000 | 13.00 | 50000 | LED |  | Driver Onbekend | 1 | 2010-03-03
39a-5550 | 1161825 | https://lms.nederlandslicht.nl/qr/report/1161825 | 52.307 | 5.2384 | 1448535500 | 4798989870 | IJsselmeerstraat |  |  |  | Huizen |  | Gemeente Huizen |  |  |  | Gemeente Huizen | In bedrijf | Liander |  | NVT |  |  | Avond | Bemeterd | [38 empty] | 1KST35 | 1 | 2010-03-03 | [11 empty] | Philips 2000 | 2 | 2010-03-03 | [15 empty] | Saled PS-L 13W | 2 | 2016-03-03 |  | SALED PS-L 13 | Saled | 3000 | 13.00 | 50000 | LED |  | Driver Onbekend | 2 | 2010-03-03
36a-5550 | 1161827 | https://lms.nederlandslicht.nl/qr/report/1161827 | 52.307 | 5.2391 | 1448961920 | 4798997670 | IJsselmeerstraat |  |  |  | Huizen |  | Gemeente Huizen |  |  |  | Gemeente Huizen | In bedrijf | Liander |  | NVT |  |  | Nacht | Bemeterd | [38 empty] | 1KST35 | 1 | 2010-03-03 | [11 empty] | Philips 2000 | 1 | 2010-03-03 | [15 empty] | Saled PS-L 13W | 1 | 2016-03-03 |  | SALED PS-L 13 | Saled | 3000 | 13.00 | 50000 | LED |  | Driver Onbekend | 1 | 2010-03-03
35-5550 | 1161828 | https://lms.nederlandslicht.nl/qr/report/1161828 | 52.3071 | 5.2393 | 1449134950 | 4799086220 | IJsselmeerstraat |  |  |  | Huizen |  | Gemeente Huizen |  |  |  | Gemeente Huizen | In bedrijf | Liander |  | NVT |  |  | Avond | Bemeterd | [38 empty] | 1KST35 | 1 | 2010-03-03 | [11 empty] | Philips 2000 | 1 | 2010-03-03 | [15 empty] | Saled PS-L 13W | 2 | 2016-03-03 |  | SALED PS-L 13 | Saled | 3000 | 13.00 | 50000 | LED |  | Driver Onbekend | 1 | 2010-03-03
38-5550 | 1161829 | https://lms.nederlandslicht.nl/qr/report/1161829 | 52.3068 | 5.2387 | 1448686050 | 4798820130 | IJsselmeerstraat |  |  |  | Huizen |  | Gemeente Huizen |  |  |  | Gemeente Huizen | In bedrijf | Liander |  | NVT |  |  | Avond | Bemeterd | [38 empty] | 1KST35 | 1 | 2010-03-03 | [11 empty] | Philips 2000 | 1 | 2010-03-03 | [15 empty] | Saled PS-L 13W | 2 | 2016-03-03 |  | SALED PS-L 13 | Saled | 3000 | 13.00 | 50000 | LED |  | Driver Onbekend | 2 | 2010-03-03
36-5550 | 1161830 | https://lms.nederlandslicht.nl/qr/report/1161830 | 52.3069 | 5.2392 | 1449072360 | 4798898120 | IJsselmeerstraat |  |  |  | Huizen |  | Gemeente Huizen |  |  |  | Gemeente Huizen | In bedrijf | Liander |  | NVT |  |  | Nacht | Bemeterd | [38 empty] | 1KST35 | 1 | 2005-12-05 | [11 empty] | Philips 2000 | 1 | 2005-12-05 | [15 empty] | Saled PS-L 13W | 1 | 2016-03-03 |  | SALED PS-L 13 | Saled | 3000 | 13.00 | 50000 | LED |  | Driver Onbekend | 1 | 2005-12-05
32-5550 | 1161831 | https://lms.nederlandslicht.nl/qr/report/1161831 | 52.3074 | 5.2395 | 1449292100 | 4799492740 | IJsselmeerstraat | 106 |  | Havengebied | Huizen |  | Gemeente Huizen |  |  |  | Gemeente Huizen | In bedrijf | Eigen net |  | NVT |  |  | Nacht | Bemeterd | [12 empty] | OVKG305 | [25 empty] | 1KST35 | 1 | 2006-11-17 | [11 empty] | Philips 2000 | 1 | 2006-11-17 | [15 empty] | Saled PS-L 13W | 1 | 2016-03-03 |  | SALED PS-L 13 | Saled | 3000 | 13.00 | 50000 | LED |  | Driver Onbekend | 1 | 2006-11-17 | [19 empty] | OVKG305 | 52.3071 | 5.2391 | 1448996798 | 4799181373 | 98 | Ijsselmeerstraat | Huizen | Gemeente Huizen |  |  |  |  | 7 |  |  |  | 1271AA |  |  |  | Huizen | [5 empty] | In bedrijf
33-5550 | 1161832 | https://lms.nederlandslicht.nl/qr/report/1161832 | 52.3075 | 5.2394 | 1449167090 | 4799546450 | IJsselmeerstraat | 5a |  | Havengebied | Huizen |  | Gemeente Huizen |  |  |  | Gemeente Huizen | In bedrijf | Eigen net |  | NVT |  |  | Nacht | Bemeterd | [12 empty] | OVKG305 | [25 empty] | 1KST35 | 1 | 2006-11-17 | [11 empty] | Philips 2000 | 1 | 2006-11-17 | [15 empty] | Saled PS-L 13W | 1 | 2016-03-03 |  | SALED PS-L 13 | Saled | 3000 | 13.00 | 50000 | LED |  | Driver Onbekend | 1 | 2006-11-17 | [19 empty] | OVKG305 | 52.3071 | 5.2391 | 1448996798 | 4799181373 | 98 | Ijsselmeerstraat | Huizen | Gemeente Huizen |  |  |  |  | 7 |  |  |  | 1271AA |  |  |  | Huizen | [5 empty] | In bedrijf
35a-5550 | 1161833 | https://lms.nederlandslicht.nl/qr/report/1161833 | 52.3071 | 5.2391 | 1449019240 | 4799170410 | IJsselmeerstraat |  |  |  | Huizen |  | Gemeente Huizen |  |  |  | Gemeente Huizen | In bedrijf | Liander |  | NVT |  |  | Nacht | Bemeterd | [38 empty] | 1KST35 | 1 | 2010-03-03 | [11 empty] | Philips 2000 | 1 | 2010-03-03 | [15 empty] | Saled PS-L 13W | 1 | 2016-03-03 |  | SALED PS-L 13 | Saled | 3000 | 13.00 | 50000 | LED |  | Driver Onbekend | 1 | 2010-03-03
34-5550 | 1161834 | https://lms.nederlandslicht.nl/qr/report/1161834 | 52.3073 | 5.2393 | 1449102150 | 4799350340 | IJsselmeerstraat |  |  |  | Huizen |  | Gemeente Huizen |  |  |  | Gemeente Huizen | In bedrijf | Liander |  | NVT |  |  | Avond | Bemeterd | [38 empty] | 1KST35 | 1 | 2010-03-03 | [11 empty] | Philips 2000 | 1 | 2010-03-03 | [15 empty] | Saled PS-L 13W | 1 | 2016-03-03 |  | SALED PS-L 13 | Saled | 3000 | 13.00 | 50000 | LED |  | Driver Onbekend | 1 | 2010-03-03
40-5550 | 1161835 | https://lms.nederlandslicht.nl/qr/report/1161835 | 52.3068 | 5.2381 | 1448314100 | 4798800290 | IJsselmeerstraat |  |  |  | Huizen |  | Gemeente Huizen |  |  |  | Gemeente Huizen | In bedrijf | Liander |  | NVT |  |  | Avond | Bemeterd | [38 empty] | 1KST35 | 1 | 2010-03-03 | [11 empty] | Philips 2000 | 1 | 2010-03-03 | [15 empty] | Saled PS-L 13W | 1 | 2016-03-03 |  | SALED PS-L 13 | Saled | 3000 | 13.00 | 50000 | LED |  | Driver Onbekend | 1 | 2010-03-03
52-5550 | 1161837 | https://lms.nederlandslicht.nl/qr/report/1161837 | 52.3056 | 5.2381 | 1448286851 | 4797463996 | IJsselmeerstraat rotonde |  |  |  | Huizen |  | Gemeente Huizen |  |  |  | Gemeente Huizen | In bedrijf | Liander |  | NVT |  |  | Nacht | Bemeterd | [52 empty] | ARMATUUR ONBEKEND | 1 | 2008-01-01 |  | ARMATUUR ONBEKEND | ONBEKEND | [8 empty] | 175200 |  |  |  | Saled PS-L 13W | 1 | 2022-11-09 |  | SALED PS-L 13 | Saled | 3000 | 13.00 | 50000 | LED
56-5550 | 1161838 | https://lms.nederlandslicht.nl/qr/report/1161838 | 52.306 | 5.2378 | 1448128370 | 4797919880 | IJsselmeerstraat |  |  |  | Huizen |  | Gemeente Huizen |  |  |  | Gemeente Huizen | In bedrijf | Liander |  | NVT |  |  | Nacht | Bemeterd | [38 empty] | 1KST70 | 1 | 2001-12-19 | [11 empty] | INNOLUMIS NICOLE | 1 | 2012-08-15 |  | NICOLE 16W | [5 empty] | NNB |  |  |  | 175200 |  |  |  | 36W WM | 1 | 2012-08-15 | [8 empty] | Driver Onbekend | 1 | 2012-08-15
51-5550 | 1161839 | https://lms.nederlandslicht.nl/qr/report/1161839 | 52.3057 | 5.2379 | 1448142260 | 4797572810 | IJsselmeerstraat |  |  |  | Huizen |  | Gemeente Huizen |  |  |  | Gemeente Huizen | In bedrijf | Liander |  | NVT |  |  | Nacht | Bemeterd | [38 empty] | 1KST90 | 1 | 2002-08-15 | [11 empty] | INNOLUMIS NICOLE | 1 | 2012-08-15 |  | NICOLE 16W | [5 empty] | NNB |  |  |  | 175200 |  |  |  | 36W WM | 1 | 2012-08-15 | [8 empty] | Driver Onbekend | 1 | 2012-08-15
44-5550 | 1161840 | https://lms.nederlandslicht.nl/qr/report/1161840 | 52.3068 | 5.2378 | 1448122070 | 4798801150 | IJsselmeerstraat |  |  |  | Huizen |  | Gemeente Huizen |  |  |  | Gemeente Huizen | In bedrijf | Liander |  | NVT |  |  | Avond | Bemeterd | [38 empty] | 1KST35 | 1 | 2010-03-03 | [11 empty] | Philips 2000 | 2 | 2010-03-03 | [15 empty] | Saled PS-L 13W | 2 | 2016-03-03 |  | SALED PS-L 13 | Saled | 3000 | 13.00 | 50000 | LED |  | Driver Onbekend | 2 | 2010-03-03
39-5550 | 1161841 | https://lms.nederlandslicht.nl/qr/report/1161841 | 52.3068 | 5.2383 | 1448465240 | 4798808570 | IJsselmeerstraat |  |  |  | Huizen |  | Gemeente Huizen |  |  |  | Gemeente Huizen | In bedrijf | Liander |  | NVT |  |  | Avond | Bemeterd | [38 empty] | 1KST35 | 1 | 2010-03-03 | [11 empty] | Philips 2000 | 1 | 2010-03-03 | [15 empty] | Saled PS-L 13W | 2 | 2016-03-03 |  | SALED PS-L 13 | Saled | 3000 | 13.00 | 50000 | LED |  | Driver Onbekend | 2 | 2010-03-03
50a-5550 | 1161842 | https://lms.nederlandslicht.nl/qr/report/1161842 | 52.3057 | 5.2382 | 1448404850 | 4797580810 | IJsselmeerstraat |  |  |  | Huizen |  | Gemeente Huizen |  |  |  | Gemeente Huizen | In bedrijf | Liander |  | NVT |  |  | Nacht | Bemeterd | [38 empty] | 1KST90 | 1 | 2002-08-15 | [11 empty] | INNOLUMIS NICOLE | 1 | 2012-08-15 |  | NICOLE 16W | [5 empty] | NNB |  |  |  | 175200 |  |  |  | 36W WM | 1 | 2012-08-15 | [8 empty] | Driver Onbekend | 1 | 2012-08-15
50-5550 | 1161843 | https://lms.nederlandslicht.nl/qr/report/1161843 | 52.3058 | 5.2381 | 1448280630 | 4797639310 | IJsselmeerstraat |  |  |  | Huizen |  | Gemeente Huizen |  |  |  | Gemeente Huizen | In bedrijf | Liander |  | NVT |  |  | Nacht | Bemeterd | [38 empty] | 1KST90 | 1 | 2002-08-15 | [11 empty] | INNOLUMIS NICOLE | 1 | 2021-07-08 |  | NICOLE 16W | [5 empty] | NNB |  |  |  | 175200 |  |  |  | 36W WM | 1 | 2012-08-15 | [8 empty] | Driver Onbekend | 1 | 2012-08-15
50-5550 | 1161843 | https://lms.nederlandslicht.nl/qr/report/1161843 | 52.3058 | 5.2381 | 1448280630 | 4797639310 | IJsselmeerstraat |  |  |  | Huizen |  | Gemeente Huizen |  |  |  | Gemeente Huizen | In bedrijf | Liander |  | NVT |  |  | Nacht | Bemeterd | [52 empty] | INNOLUMIS NICOLE | 2 | 2022-08-25 |  | NICOLE 16W | [5 empty] | NNB |  |  |  | 175200
1334994 | 1161844 | https://lms.nederlandslicht.nl/qr/report/1161844 | 52.3083 | 5.24 | 1449579300 | 4800423880 | IJsselmeerstraat (coronel) | 314 | 1271GE | Havengebied | Huizen |  | Gemeente Huizen |  |  |  | Gemeente Huizen | In bedrijf | Eigen net |  | NVT |  |  | Nacht | Bemeterd | [12 empty] | OVKG305 | [25 empty] | 1KST35 | 1 | 2000-08-30 | [11 empty] | Philips 2000 | 1 | 2000-08-30 | [15 empty] | Saled PS-L 13W | 1 | 2016-03-03 |  | SALED PS-L 13 | Saled | 3000 | 13.00 | 50000 | LED |  | Driver Onbekend | 1 | 2000-08-30 | [19 empty] | OVKG305 | 52.3071 | 5.2391 | 1448996798 | 4799181373 | 98 | Ijsselmeerstraat | Huizen | Gemeente Huizen |  |  |  |  | 7 |  |  |  | 1271AA |  |  |  | Huizen | [5 empty] | In bedrijf
1334963 | 1161845 | https://lms.nederlandslicht.nl/qr/report/1161845 | 52.3084 | 5.2401 | 1449673650 | 4800566320 | IJsselmeerstraat (coronel) | 314 |  |  | Huizen |  | Gemeente Huizen |  |  |  | Gemeente Huizen | In bedrijf | Eigen net |  | NVT |  |  | Nacht | Bemeterd | [12 empty] | OVKG305 | [25 empty] | 1KST35 | 1 | 2000-08-30 | [11 empty] | Philips 2000 | 1 | 2000-08-30 | [15 empty] | Saled PS-L 13W | 1 | 2016-03-03 |  | SALED PS-L 13 | Saled | 3000 | 13.00 | 50000 | LED |  | Driver Onbekend | 1 | 2000-08-30 | [19 empty] | OVKG305 | 52.3071 | 5.2391 | 1448996798 | 4799181373 | 98 | Ijsselmeerstraat | Huizen | Gemeente Huizen |  |  |  |  | 7 |  |  |  | 1271AA |  |  |  | Huizen | [5 empty] | In bedrijf
1335144 | 1161846 | https://lms.nederlandslicht.nl/qr/report/1161846 | 52.3082 | 5.2397 | 1449374280 | 4800389650 | IJsselmeerstraat (coronel) | 314 |  | Havengebied | Huizen |  | Gemeente Huizen |  |  |  | Gemeente Huizen | In bedrijf | Eigen net |  | NVT |  |  | Nacht | Bemeterd | [12 empty] | OVKG305 | [25 empty] | 1KST35 | 1 | 2000-08-30 | [11 empty] | Philips 2000 | 1 | 2000-08-30 | [15 empty] | Saled PS-L 13W | 1 | 2016-03-03 |  | SALED PS-L 13 | Saled | 3000 | 13.00 | 50000 | LED |  | Driver Onbekend | 1 | 2000-08-30 | [19 empty] | OVKG305 | 52.3071 | 5.2391 | 1448996798 | 4799181373 | 98 | Ijsselmeerstraat | Huizen | Gemeente Huizen |  |  |  |  | 7 |  |  |  | 1271AA |  |  |  | Huizen | [5 empty] | In bedrijf
24-5550 | 1161847 | https://lms.nederlandslicht.nl/qr/report/1161847 | 52.3081 | 5.24 | 1449604752 | 4800317197 | IJsselmeerstraat | 130 |  | Havengebied | Huizen |  | Gemeente Huizen |  |  |  | Gemeente Huizen | In bedrijf | Eigen net |  | NVT |  |  | Nacht | Bemeterd | [12 empty] | OVKG305 | [25 empty] | 1KST35 | 2 | 2021-04-01 | [11 empty] | Strapitec Diamond | 2 | 2021-04-01 | [15 empty] | 15W | 2 | 2021-04-01 | [8 empty] | Philips Xitanium Prog 22W | 2 | 2021-04-01 | [19 empty] | OVKG305 | 52.3071 | 5.2391 | 1448996798 | 4799181373 | 98 | Ijsselmeerstraat | Huizen | Gemeente Huizen |  |  |  |  | 7 |  |  |  | 1271AA |  |  |  | Huizen | [5 empty] | In bedrijf
14-5555 | 1161848 | https://lms.nederlandslicht.nl/qr/report/1161848 | 52.3084 | 5.2393 | 1449141780 | 4800622010 | IJsselmeerstraat (coronel) | 314 |  | Havengebied | Huizen |  | Gemeente Huizen |  |  |  | Gemeente Huizen | In bedrijf | Eigen net |  | NVT |  |  | Nacht | Bemeterd | [12 empty] | OVKG305 | [25 empty] | 1KST35 | 1 | 2000-08-30 | [11 empty] | Philips 2000 | 1 | 2000-08-30 | [15 empty] | Saled PS-L 13W | 1 | 2016-03-03 |  | SALED PS-L 13 | Saled | 3000 | 13.00 | 50000 | LED |  | Driver Onbekend | 1 | 2000-08-30 | [19 empty] | OVKG305 | 52.3071 | 5.2391 | 1448996798 | 4799181373 | 98 | Ijsselmeerstraat | Huizen | Gemeente Huizen |  |  |  |  | 7 |  |  |  | 1271AA |  |  |  | Huizen | [5 empty] | In bedrijf
13-5555 | 1161849 | https://lms.nederlandslicht.nl/qr/report/1161849 | 52.3087 | 5.2393 | 1449157110 | 4800869830 | IJsselmeerstraat (coronel) | 314 |  | Havengebied | Huizen |  | Gemeente Huizen |  |  |  | Gemeente Huizen | In bedrijf | Eigen net |  | NVT |  |  | Nacht | Bemeterd | [12 empty] | OVKG305 | [25 empty] | 1KST35 | 1 | 2000-08-30 | [11 empty] | Philips 2000 | 1 | 2000-08-30 | [15 empty] | Saled PS-L 13W | 1 | 2016-03-03 |  | SALED PS-L 13 | Saled | 3000 | 13.00 | 50000 | LED |  | Driver Onbekend | 1 | 2000-08-30 | [19 empty] | OVKG305 | 52.3071 | 5.2391 | 1448996798 | 4799181373 | 98 | Ijsselmeerstraat | Huizen | Gemeente Huizen |  |  |  |  | 7 |  |  |  | 1271AA |  |  |  | Huizen | [5 empty] | In bedrijf
1335114 | 1161850 | https://lms.nederlandslicht.nl/qr/report/1161850 | 52.3084 | 5.2398 | 1449473640 | 4800560460 | IJsselmeerstraat (coronel) | 314 |  | Havengebied | Huizen |  | Gemeente Huizen |  |  |  | Gemeente Huizen | In bedrijf | Eigen net |  | NVT |  |  | Nacht | Bemeterd | [12 empty] | OVKG305 | [25 empty] | 1KST35 | 1 | 2000-08-30 | [11 empty] | Philips 2000 | 1 | 2000-08-30 | [15 empty] | Saled PS-L 13W | 1 | 2016-03-03 |  | SALED PS-L 13 | Saled | 3000 | 13.00 | 50000 | LED |  | Driver Onbekend | 1 | 2000-08-30 | [19 empty] | OVKG305 | 52.3071 | 5.2391 | 1448996798 | 4799181373 | 98 | Ijsselmeerstraat | Huizen | Gemeente Huizen |  |  |  |  | 7 |  |  |  | 1271AA |  |  |  | Huizen | [5 empty] | In bedrijf
1335267 | 1161851 | https://lms.nederlandslicht.nl/qr/report/1161851 | 52.3084 | 5.2396 | 1449322460 | 4800637850 | IJsselmeerstraat (coronel) | 314 |  | Havengebied | Huizen |  | Gemeente Huizen |  |  |  | Gemeente Huizen | In bedrijf | Eigen net |  | NVT |  |  | Nacht | Bemeterd | [12 empty] | OVKG305 | [25 empty] | 1KST35 | 1 | 2000-08-30 | [11 empty] | Philips 2000 | 1 | 2000-08-30 | [15 empty] | Saled PS-L 13W | 1 | 2016-03-03 |  | SALED PS-L 13 | Saled | 3000 | 13.00 | 50000 | LED |  | Driver Onbekend | 1 | 2000-08-30 | [19 empty] | OVKG305 | 52.3071 | 5.2391 | 1448996798 | 4799181373 | 98 | Ijsselmeerstraat | Huizen | Gemeente Huizen |  |  |  |  | 7 |  |  |  | 1271AA |  |  |  | Huizen | [5 empty] | In bedrijf
1335297 | 1161852 | https://lms.nederlandslicht.nl/qr/report/1161852 | 52.3083 | 5.2395 | 1449235630 | 4800494920 | IJsselmeerstraat (coronel) | 314 |  | Havengebied | Huizen |  | Gemeente Huizen |  |  |  | Gemeente Huizen | In bedrijf | Eigen net |  | NVT |  |  | Nacht | Bemeterd | [12 empty] | OVKG305 | [25 empty] | 1KST35 | 1 | 2000-08-29 | [11 empty] | Philips 2000 | 1 | 2000-08-29 | [15 empty] | Saled PS-L 13W | 1 | 2016-03-03 |  | SALED PS-L 13 | Saled | 3000 | 13.00 | 50000 | LED |  | Driver Onbekend | 1 | 2000-08-29 | [19 empty] | OVKG305 | 52.3071 | 5.2391 | 1448996798 | 4799181373 | 98 | Ijsselmeerstraat | Huizen | Gemeente Huizen |  |  |  |  | 7 |  |  |  | 1271AA |  |  |  | Huizen | [5 empty] | In bedrijf
1335206 | 1161853 | https://lms.nederlandslicht.nl/qr/report/1161853 | 52.3079 | 5.2394 | 1449165450 | 4800084460 | IJsselmeerstraat (coronel) | 314 |  | Havengebied | Huizen |  | Gemeente Huizen |  |  |  | Gemeente Huizen | In bedrijf | Eigen net |  | NVT |  |  | Nacht | Bemeterd | [12 empty] | OVKG305 | [25 empty] | 1KST35 | 1 | 2000-08-29 | [11 empty] | Philips 2000 | 1 | 2000-08-29 | [15 empty] | Saled PS-L 13W | 1 | 2020-11-25 |  | SALED PS-L 13 | Saled | 3000 | 13.00 | 50000 | LED |  | Driver Onbekend | 1 | 2000-08-29 | [19 empty] | OVKG305 | 52.3071 | 5.2391 | 1448996798 | 4799181373 | 98 | Ijsselmeerstraat | Huizen | Gemeente Huizen |  |  |  |  | 7 |  |  |  | 1271AA |  |  |  | Huizen | [5 empty] | In bedrijf
31-5550 | 1161854 | https://lms.nederlandslicht.nl/qr/report/1161854 | 52.3076 | 5.2395 | 1449240800 | 4799748170 | IJsselmeerstraat | 112 |  | Havengebied | Huizen |  | Gemeente Huizen |  |  |  | Gemeente Huizen | In bedrijf | Eigen net |  | NVT |  |  | Nacht | Bemeterd | [12 empty] | OVKG305 | [25 empty] | 1KST35 | 1 | 2000-08-30 | [11 empty] | Philips 2000 | 1 | 2000-08-30 | [15 empty] | Saled PS-L 13W | 1 | 2016-03-03 |  | SALED PS-L 13 | Saled | 3000 | 13.00 | 50000 | LED |  | Driver Onbekend | 1 | 2000-08-30 | [19 empty] | OVKG305 | 52.3071 | 5.2391 | 1448996798 | 4799181373 | 98 | Ijsselmeerstraat | Huizen | Gemeente Huizen |  |  |  |  | 7 |  |  |  | 1271AA |  |  |  | Huizen | [5 empty] | In bedrijf
30-5550 | 1161855 | https://lms.nederlandslicht.nl/qr/report/1161855 | 52.3076 | 5.2397 | 1449375830 | 4799731470 | IJsselmeerstraat | 114 |  | Havengebied | Huizen |  | Gemeente Huizen |  |  |  | Gemeente Huizen | In bedrijf | Eigen net |  | NVT |  |  | Nacht | Bemeterd | [12 empty] | OVKG305 | [25 empty] | 1KST35 | 1 | 2000-08-30 | [11 empty] | Philips 2000 | 1 | 2000-08-30 | [15 empty] | Saled PS-L 13W | 1 | 2016-03-03 |  | SALED PS-L 13 | Saled | 3000 | 13.00 | 50000 | LED |  | Driver Onbekend | 1 | 2000-08-30 | [19 empty] | OVKG305 | 52.3071 | 5.2391 | 1448996798 | 4799181373 | 98 | Ijsselmeerstraat | Huizen | Gemeente Huizen |  |  |  |  | 7 |  |  |  | 1271AA |  |  |  | Huizen | [5 empty] | In bedrijf
1335022 | 1161856 | https://lms.nederlandslicht.nl/qr/report/1161856 | 52.3081 | 5.2398 | 1449446700 | 4800200610 | IJsselmeerstraat (coronel) | 314 |  | Havengebied | Huizen |  | Gemeente Huizen |  |  |  | Gemeente Huizen | In bedrijf | Eigen net |  | NVT |  |  | Nacht | Bemeterd | [12 empty] | OVKG305 | [25 empty] | 1KST35 | 1 | 2007-10-16 | [11 empty] | Philips 2000 | 1 | 2007-10-16 | [15 empty] | Saled PS-L 13W | 1 | 2016-03-03 |  | SALED PS-L 13 | Saled | 3000 | 13.00 | 50000 | LED |  | Driver Onbekend | 1 | 2007-10-16 | [19 empty] | OVKG305 | 52.3071 | 5.2391 | 1448996798 | 4799181373 | 98 | Ijsselmeerstraat | Huizen | Gemeente Huizen |  |  |  |  | 7 |  |  |  | 1271AA |  |  |  | Huizen | [5 empty] | In bedrijf
1335175 | 1161857 | https://lms.nederlandslicht.nl/qr/report/1161857 | 52.3081 | 5.2394 | 1449223240 | 4800237100 | IJsselmeerstraat (coronel) | 314 |  | Havengebied | Huizen |  | Gemeente Huizen |  |  |  | Gemeente Huizen | In bedrijf | Eigen net |  | NVT |  |  | Nacht | Bemeterd | [12 empty] | OVKG305 | [25 empty] | 1KST35 | 1 | 2007-10-16 | [11 empty] | Philips 2000 | 1 | 2008-10-16 | [15 empty] | Saled PS-L 13W | 1 | 2016-03-03 |  | SALED PS-L 13 | Saled | 3000 | 13.00 | 50000 | LED |  | Driver Onbekend | 1 | 2008-10-16 | [19 empty] | OVKG305 | 52.3071 | 5.2391 | 1448996798 | 4799181373 | 98 | Ijsselmeerstraat | Huizen | Gemeente Huizen |  |  |  |  | 7 |  |  |  | 1271AA |  |  |  | Huizen | [5 empty] | In bedrijf
28-5550 | 1161858 | https://lms.nederlandslicht.nl/qr/report/1161858 | 52.3078 | 5.2397 | 1449412341 | 4799887632 | IJsselmeerstraat | 118 |  | Havengebied | Huizen |  | Gemeente Huizen |  |  |  | Gemeente Huizen | In bedrijf | Eigen net |  | NVT |  |  | Nacht | Bemeterd | [12 empty] | OVKG305 | [25 empty] | 1KST35 | 2 | 2021-04-01 | [11 empty] | Strapitec Diamond | 2 | 2021-04-01 | [15 empty] | 15W | 2 | 2021-04-01 | [8 empty] | Philips Xitanium Prog 22W | 2 | 2021-04-01 | [19 empty] | OVKG305 | 52.3071 | 5.2391 | 1448996798 | 4799181373 | 98 | Ijsselmeerstraat | Huizen | Gemeente Huizen |  |  |  |  | 7 |  |  |  | 1271AA |  |  |  | Huizen | [5 empty] | In bedrijf
1335236 | 1161859 | https://lms.nederlandslicht.nl/qr/report/1161859 | 52.3086 | 5.2397 | 1449372700 | 4800860800 | IJsselmeerstraat (coronel) | 314 |  | Havengebied | Huizen |  | Gemeente Huizen |  |  |  | Gemeente Huizen | In bedrijf | Eigen net |  | NVT |  |  | Nacht | Bemeterd | [12 empty] | OVKG305 | [25 empty] | 1KST35 | 1 | 2005-03-09 | [11 empty] | Philips 2000 | 1 | 2005-03-09 | [15 empty] | Saled PS-L 13W | 1 | 2016-03-03 |  | SALED PS-L 13 | Saled | 3000 | 13.00 | 50000 | LED |  | Driver Onbekend | 1 | 2005-03-09 | [19 empty] | OVKG305 | 52.3071 | 5.2391 | 1448996798 | 4799181373 | 98 | Ijsselmeerstraat | Huizen | Gemeente Huizen |  |  |  |  | 7 |  |  |  | 1271AA |  |  |  | Huizen | [5 empty] | In bedrijf
1333288 | 1161860 | https://lms.nederlandslicht.nl/qr/report/1161860 | 52.3092 | 5.243 | 1451653431 | 4801452373 | IJsselmeerstraat |  |  |  | Huizen |  | Gemeente Huizen |  |  |  | Gemeente Huizen | In bedrijf | Liander |  | NVT |  |  | Nacht | Bemeterd | [38 empty] | 1KST35 | 1 | 2007-03-20 | [11 empty] | Philips HPRT | 1 | 2007-03-20 | [15 empty] | Saled PS-L 13W | 1 | 2016-03-03 |  | SALED PS-L 13 | Saled | 3000 | 13.00 | 50000 | LED |  | Driver Onbekend | 1 | 2007-03-20
1333257 | 1161861 | https://lms.nederlandslicht.nl/qr/report/1161861 | 52.3091 | 5.2432 | 1451777191 | 4801348852 | IJsselmeerstraat |  |  |  | Huizen |  | Gemeente Huizen |  |  |  | Gemeente Huizen | In bedrijf | Liander |  | NVT |  |  | Nacht | Bemeterd | [38 empty] | 1KST35 | 1 | 2007-03-20 | [11 empty] | Philips HPRT | 1 | 2007-03-20 | [15 empty] | Saled PS-L 13W | 1 | 2020-10-09 |  | SALED PS-L 13 | Saled | 3000 | 13.00 | 50000 | LED |  | Driver Onbekend | 1 | 2007-03-20
1333349 | 1161862 | https://lms.nederlandslicht.nl/qr/report/1161862 | 52.3092 | 5.2424 | 1451237011 | 4801449264 | IJsselmeerstraat |  |  |  | Huizen |  | Gemeente Huizen |  |  |  | Gemeente Huizen | In bedrijf | Liander |  | NVT |  |  | Nacht | Bemeterd | [38 empty] | 1KST60 | 1 | 2007-03-20 | [11 empty] | Philips 2500 | 1 | 2007-03-20 | [15 empty] | SALED PS-L 18W | 1 | 2016-03-03 | [8 empty] | Driver Onbekend | 1 | 2007-03-20
1333318 | 1161863 | https://lms.nederlandslicht.nl/qr/report/1161863 | 52.3091 | 5.2427 | 1451473360 | 4801409895 | IJsselmeerstraat |  |  |  | Huizen |  | Gemeente Huizen |  |  |  | Gemeente Huizen | In bedrijf | Liander |  | NVT |  |  | Nacht | Bemeterd | [38 empty] | 1KST60 | 1 | 2007-03-20 | [11 empty] | Philips 2500 | 1 | 2007-03-20 | [15 empty] | SALED PS-L 18W | 1 | 2023-01-11 | [8 empty] | Driver Onbekend | 1 | 2007-03-20
1333227 | 1161864 | https://lms.nederlandslicht.nl/qr/report/1161864 | 52.309 | 5.2434 | 1451895554 | 4801237975 | IJsselmeerstraat (haven) | voetpad |  | Havengebied | Huizen |  | Gemeente Huizen |  |  |  | Gemeente Huizen | In bedrijf | Eigen net |  | NVT |  |  | Nacht | Bemeterd | [12 empty] | OVKG306 | [25 empty] | 1KST35 | 1 | 2007-03-20 | [11 empty] | Philips HPRT | 1 | 2007-03-20 | [15 empty] | Saled PS-L 13W | 1 | 2016-03-03 |  | SALED PS-L 13 | Saled | 3000 | 13.00 | 50000 | LED |  | Driver Onbekend | 1 | 2007-03-20 | [19 empty] | OVKG306 | 52.3096 | 5.242 | 1450973280 | 4801886529 | parkeerplaats | Ijsselmeerstraat | Huizen | Gemeente Huizen |  |  |  |  | 3 |  |  |  | 1271AA |  |  |  | Huizen | [5 empty] | In bedrijf
1333168 | 1161865 | https://lms.nederlandslicht.nl/qr/report/1161865 | 52.309 | 5.244 | 1452331020 | 4801274733 | IJsselmeerstraat (haven) | voetpad |  | Havengebied | Huizen |  | Gemeente Huizen |  |  |  | Gemeente Huizen | In bedrijf | Eigen net |  | NVT |  |  | Nacht | Bemeterd | [12 empty] | OVKG306 | [25 empty] | 1KST35 | 1 | 2007-03-20 | [11 empty] | Philips HPRT | 1 | 2007-03-20 | [15 empty] | Saled PS-L 13W | 1 | 2016-03-03 |  | SALED PS-L 13 | Saled | 3000 | 13.00 | 50000 | LED |  | Driver Onbekend | 1 | 2007-03-20 | [19 empty] | OVKG306 | 52.3096 | 5.242 | 1450973280 | 4801886529 | parkeerplaats | Ijsselmeerstraat | Huizen | Gemeente Huizen |  |  |  |  | 3 |  |  |  | 1271AA |  |  |  | Huizen | [5 empty] | In bedrijf
1333380 | 1161866 | https://lms.nederlandslicht.nl/qr/report/1161866 | 52.3092 | 5.2419 | 1450919491 | 4801514120 | IJsselmeerstraat |  |  | Havengebied | Huizen |  | Gemeente Huizen |  |  |  | Gemeente Huizen | In bedrijf | Eigen net |  | NVT |  |  | Nacht | Bemeterd | [12 empty] | OVKG306 | [25 empty] | 1KST60 | 1 | 2001-02-07 | [11 empty] | Philips 2500 | 1 | 2001-02-07 | [15 empty] | SALED PS-L 18W | 1 | 2016-03-03 | [8 empty] | Driver Onbekend | 1 | 2001-02-07 | [19 empty] | OVKG306 | 52.3096 | 5.242 | 1450973280 | 4801886529 | parkeerplaats | Ijsselmeerstraat | Huizen | Gemeente Huizen |  |  |  |  | 3 |  |  |  | 1271AA |  |  |  | Huizen | [5 empty] | In bedrijf
15-5550 | 1161867 | https://lms.nederlandslicht.nl/qr/report/1161867 | 52.3087 | 5.2405 | 1449949200 | 4800901120 | IJsselmeerstraat |  |  |  | Huizen |  | Gemeente Huizen |  |  |  | Gemeente Huizen | In bedrijf | Liander |  | NVT |  |  | Nacht | Bemeterd | [38 empty] | 1KST60 | 1 | 2000-08-28 | [11 empty] | Philips 2500 | 1 | 2000-05-28 | [15 empty] | SALED PS-L 18W | 1 | 2016-03-03 | [8 empty] | Driver Onbekend | 1 | 2000-05-28
14-5550 | 1161868 | https://lms.nederlandslicht.nl/qr/report/1161868 | 52.3089 | 5.2408 | 1450130860 | 4801181710 | IJsselmeerstraat |  |  |  | Huizen |  | Gemeente Huizen |  |  |  | Gemeente Huizen | In bedrijf | Liander |  | NVT |  |  | Nacht | Bemeterd | [38 empty] | 1KST60 | 1 | 2000-08-28 | [11 empty] | Philips 2500 | 1 | 2000-08-28 | [15 empty] | SALED PS-L 18W | 1 | 2016-03-03 | [8 empty] | Driver Onbekend | 1 | 2000-08-28
1335083 | 1161869 | https://lms.nederlandslicht.nl/qr/report/1161869 | 52.3086 | 5.2399 | 1449534070 | 4800768400 | IJsselmeerstraat (coronel) | 314 |  | Havengebied | Huizen |  | Gemeente Huizen |  |  |  | Gemeente Huizen | In bedrijf | Eigen net |  | NVT |  |  | Nacht | Bemeterd | [12 empty] | OVKG305 | [25 empty] | 1KST35 | 1 | 2000-08-28 | [11 empty] | Philips 2000 | 1 | 2000-08-28 | [15 empty] | Saled PS-L 13W | 1 | 2016-03-03 |  | SALED PS-L 13 | Saled | 3000 | 13.00 | 50000 | LED |  | Driver Onbekend | 1 | 2000-08-28 | [19 empty] | OVKG305 | 52.3071 | 5.2391 | 1448996798 | 4799181373 | 98 | Ijsselmeerstraat | Huizen | Gemeente Huizen |  |  |  |  | 7 |  |  |  | 1271AA |  |  |  | Huizen | [5 empty] | In bedrijf
16-5550 | 1161870 | https://lms.nederlandslicht.nl/qr/report/1161870 | 52.3084 | 5.2403 | 1449838240 | 4800589230 | IJsselmeerstraat |  |  |  | Huizen |  | Gemeente Huizen |  |  |  | Gemeente Huizen | In bedrijf | Liander |  | NVT |  |  | Nacht | Bemeterd | [38 empty] | 1KST60 | 1 | 2000-08-28 | [11 empty] | Philips 2550 | 1 | 2010-06-01 | [15 empty] | SALED PS-L 18W | 1 | 2016-03-03 | [8 empty] | Driver Onbekend | 1 | 2010-06-01
1333441 | 1161871 | https://lms.nederlandslicht.nl/qr/report/1161871 | 52.3093 | 5.2412 | 1450413510 | 4801624197 | IJsselmeerstraat |  |  |  | Huizen |  | Gemeente Huizen |  |  |  | Gemeente Huizen | In bedrijf | Liander |  | NVT |  |  | Nacht | Bemeterd | [38 empty] | 1NAL35 | 1 | 2002-07-11 | [11 empty] | Philips 2000 | 1 | 2002-07-11 | [15 empty] | Saled PS-L 13W | 1 | 2016-03-03 |  | SALED PS-L 13 | Saled | 3000 | 13.00 | 50000 | LED |  | Driver Onbekend | 1 | 2002-07-11
1333410 | 1161872 | https://lms.nederlandslicht.nl/qr/report/1161872 | 52.3093 | 5.2416 | 1450723521 | 4801605593 | IJsselmeerstraat |  |  |  | Huizen |  | Gemeente Huizen |  |  |  | Gemeente Huizen | In bedrijf | Liander |  | NVT |  |  | Nacht | Bemeterd | [38 empty] | 1KST60 | 1 | 1997-09-29 | [11 empty] | Philips 2500 | 1 | 1997-09-29 | [15 empty] | SALED PS-L 18W | 1 | 2016-03-03 | [8 empty] | Driver Onbekend | 1 | 1997-09-29
13-5550 | 1161873 | https://lms.nederlandslicht.nl/qr/report/1161873 | 52.3091 | 5.241 | 1450320850 | 4801343860 | IJsselmeerstraat |  |  |  | Huizen |  | Gemeente Huizen |  |  |  | Gemeente Huizen | In bedrijf | Liander |  | NVT |  |  | Nacht | Bemeterd | [38 empty] | 1KST60 | 1 | 2000-08-28 | [11 empty] | Philips 2500 | 1 | 2000-08-28 | [15 empty] | SALED PS-L 18W | 1 | 2016-03-03 | [8 empty] | Driver Onbekend | 1 | 2000-08-28
1333471 | 1161874 | https://lms.nederlandslicht.nl/qr/report/1161874 | 52.3091 | 5.2414 | 1450548241 | 4801407073 | IJsselmeerstraat |  |  |  | Huizen |  | Gemeente Huizen |  |  |  | Gemeente Huizen | In bedrijf | Liander |  | NVT |  |  | Nacht | Bemeterd | [38 empty] | 1KST60 | 1 | 2000-08-28 | [11 empty] | Philips 2500 | 1 | 2000-08-28 | [15 empty] | SALED PS-L 18W | 1 | 2016-03-03 | [8 empty] | Driver Onbekend | 1 | 2000-08-28
80-5550 | 1161875 | https://lms.nederlandslicht.nl/qr/report/1161875 | 52.3063 | 5.2367 | 1447379620 | 4798304890 | IJsselmeerstraat |  |  |  | Huizen |  | Gemeente Huizen |  |  |  | Gemeente Huizen | In bedrijf | Liander |  | NVT |  |  | Nacht | Bemeterd | [38 empty] | 1KST70 | 1 | 2012-08-15 | [11 empty] | INNOLUMIS NICOLE | 1 | 2012-08-15 |  | NICOLE 16W | [5 empty] | NNB |  |  |  | 175200 |  |  |  | 36W WM | 1 | 2012-08-15 | [8 empty] | Driver Onbekend | 1 | 2012-08-15
83-5550 | 1161876 | https://lms.nederlandslicht.nl/qr/report/1161876 | 52.3062 | 5.2364 | 1447128500 | 4798124020 | IJsselmeerstraat |  |  |  | Huizen |  | Gemeente Huizen |  |  |  | Gemeente Huizen | In bedrijf | Liander |  | NVT |  |  | Nacht | Bemeterd | [38 empty] | 1KST70 | 1 | 2012-08-15 | [11 empty] | INNOLUMIS NICOLE | 1 | 2012-08-15 |  | NICOLE 16W | [5 empty] | NNB |  |  |  | 175200 |  |  |  | 36W WM | 1 | 2012-08-15 | [8 empty] | Driver Onbekend | 1 | 2012-08-15
81-5550 | 1161877 | https://lms.nederlandslicht.nl/qr/report/1161877 | 52.3065 | 5.2365 | 1447227380 | 4798455700 | IJsselmeerstraat |  |  |  | Huizen |  | Gemeente Huizen |  |  |  | Gemeente Huizen | In bedrijf | Liander |  | NVT |  |  | Nacht | Bemeterd | [38 empty] | 2KST70 | 1 | 2012-08-15 | [11 empty] | INNOLUMIS NICOLE | 1 | 2022-08-25 |  | NICOLE 16W | [5 empty] | NNB |  |  |  | 175200 |  |  |  | 36W WM | 1 | 2022-08-25 | [8 empty] | Driver Onbekend | 1 | 2022-08-25 | [11 empty] | Zekering | 1 | 2022-08-25 |  | Zekering | Zekering | NVT
81-5550 | 1161877 | https://lms.nederlandslicht.nl/qr/report/1161877 | 52.3065 | 5.2365 | 1447227380 | 4798455700 | IJsselmeerstraat |  |  |  | Huizen |  | Gemeente Huizen |  |  |  | Gemeente Huizen | In bedrijf | Liander |  | NVT |  |  | Nacht | Bemeterd | [52 empty] | INNOLUMIS NICOLE | 2 | 2012-08-15 |  | NICOLE 16W | [5 empty] | NNB |  |  |  | 175200 |  |  |  | 36W WM | 2 | 2012-08-15
82-5550 | 1161878 | https://lms.nederlandslicht.nl/qr/report/1161878 | 52.3064 | 5.2364 | 1447177790 | 4798363130 | IJsselmeerstraat |  |  |  | Huizen |  | Gemeente Huizen |  |  |  | Gemeente Huizen | In bedrijf | Liander |  | NVT |  |  | Nacht | Bemeterd | [38 empty] | 1KST70 | 1 | 2012-08-15 | [11 empty] | INNOLUMIS NICOLE | 1 | 2012-08-15 |  | NICOLE 16W | [5 empty] | NNB |  |  |  | 175200 |  |  |  | 36W WM | 1 | 2012-08-15 | [8 empty] | Driver Onbekend | 1 | 2012-08-15
85-5550 | 1161879 | https://lms.nederlandslicht.nl/qr/report/1161879 | 52.3059 | 5.2357 | 1446683730 | 4797861190 | IJsselmeerstraat |  |  |  | Huizen |  | Gemeente Huizen |  |  |  | Gemeente Huizen | In bedrijf | Liander |  | NVT |  |  | Nacht | Bemeterd | [38 empty] | 1KST70 | 1 | 2012-08-15 | [11 empty] | INNOLUMIS NICOLE | 1 | 2012-08-15 |  | NICOLE 16W | [5 empty] | NNB |  |  |  | 175200 |  |  |  | 36W WM | 1 | 2012-08-15 | [8 empty] | Driver Onbekend | 1 | 2012-08-15
88-5550 | 1161880 | https://lms.nederlandslicht.nl/qr/report/1161880 | 52.3059 | 5.2367 | 1447385860 | 4797853400 | IJsselmeerstraat |  |  |  | Huizen |  | Gemeente Huizen |  |  |  | Gemeente Huizen | In bedrijf | Liander |  | NVT |  |  | Nacht | Bemeterd | [38 empty] | 1KST70 | 1 | 2012-08-15 | [11 empty] | INNOLUMIS NICOLE | 1 | 2012-08-15 |  | NICOLE 16W | [5 empty] | NNB |  |  |  | 175200 |  |  |  | 36W WM | 1 | 2012-08-15 | [8 empty] | Driver Onbekend | 1 | 2012-08-15
86-5550 | 1161881 | https://lms.nederlandslicht.nl/qr/report/1161881 | 52.3058 | 5.2357 | 1446702810 | 4797691480 | IJsselmeerstraat |  |  |  | Huizen |  | Gemeente Huizen |  |  |  | Gemeente Huizen | In bedrijf | Liander |  | NVT |  |  | Nacht | Bemeterd | [38 empty] | 1KST70 | 1 | 2012-08-15 | [11 empty] | INNOLUMIS NICOLE | 1 | 2012-08-15 |  | NICOLE 16W | [5 empty] | NNB |  |  |  | 175200 |  |  |  | 36W WM | 1 | 2012-08-15 | [8 empty] | Driver Onbekend | 1 | 2012-08-15
84-5550 | 1161882 | https://lms.nederlandslicht.nl/qr/report/1161882 | 52.306 | 5.2362 | 1447024150 | 4797945010 | IJsselmeerstraat |  |  |  | Huizen |  | Gemeente Huizen |  |  |  | Gemeente Huizen | In bedrijf | Liander |  | NVT |  |  | Nacht | Bemeterd | [38 empty] | 1KST70 | 1 | 2012-08-15 | [11 empty] | INNOLUMIS NICOLE | 1 | 2012-08-15 |  | NICOLE 16W | [5 empty] | NNB |  |  |  | 175200 |  |  |  | 36W WM | 1 | 2012-08-15 | [8 empty] | Driver Onbekend | 1 | 2012-08-15
79-5550 | 1161883 | https://lms.nederlandslicht.nl/qr/report/1161883 | 52.306 | 5.2366 | 1447304780 | 4797961520 | IJsselmeerstraat |  |  |  | Huizen |  | Gemeente Huizen |  |  |  | Gemeente Huizen | In bedrijf | Liander |  | NVT |  |  | Nacht | Bemeterd | [38 empty] | 1KST70 | 1 | 2012-08-15 | [11 empty] | INNOLUMIS NICOLE | 1 | 2012-08-15 |  | NICOLE 16W | [5 empty] | NNB |  |  |  | 175200 |  |  |  | 36W WM | 1 | 2012-08-15 | [8 empty] | Driver Onbekend | 1 | 2012-08-15
87-5550 | 1161884 | https://lms.nederlandslicht.nl/qr/report/1161884 | 52.3059 | 5.2363 | 1447046630 | 4797778820 | IJsselmeerstraat |  |  |  | Huizen |  | Gemeente Huizen |  |  |  | Gemeente Huizen | In bedrijf | Liander |  | NVT |  |  | Nacht | Bemeterd | [38 empty] | 1KST70 | 1 | 2012-08-15 | [11 empty] | INNOLUMIS NICOLE | 1 | 2012-08-15 |  | NICOLE 16W | [5 empty] | NNB |  |  |  | 175200 |  |  |  | 36W WM | 1 | 2012-08-15 | [8 empty] | Driver Onbekend | 1 | 2012-08-15
71-5550 | 1161885 | https://lms.nederlandslicht.nl/qr/report/1161885 | 52.3067 | 5.2369 | 1447509850 | 4798667230 | IJsselmeerstraat |  |  |  | Huizen |  | Gemeente Huizen |  |  |  | Gemeente Huizen | In bedrijf | Liander |  | NVT |  |  | Nacht | Bemeterd | [38 empty] | 1KST70 | 1 | 2010-03-03 | [11 empty] | INNOLUMIS NICOLE | 1 | 2012-08-15 |  | NICOLE 16W | [5 empty] | NNB |  |  |  | 175200 |  |  |  | 36W WM | 1 | 2012-08-15 | [8 empty] | Driver Onbekend | 1 | 2012-08-15
70-5550 | 1161886 | https://lms.nederlandslicht.nl/qr/report/1161886 | 52.3067 | 5.2367 | 1447387610 | 4798725740 | IJsselmeerstraat |  |  |  | Huizen |  | Gemeente Huizen |  |  |  | Gemeente Huizen | In bedrijf | Liander |  | NVT |  |  | Nacht | Bemeterd | [38 empty] | 1KST35 | 1 | 2012-08-15 | [11 empty] | Philips 2000 | 1 | 2012-08-15 | [15 empty] | Saled PS-L 13W | 1 | 2016-03-03 |  | SALED PS-L 13 | Saled | 3000 | 13.00 | 50000 | LED |  | Driver Onbekend | 1 | 2012-08-15
75-5550 | 1161887 | https://lms.nederlandslicht.nl/qr/report/1161887 | 52.3063 | 5.2371 | 1447598100 | 4798279390 | IJsselmeerstraat |  |  |  | Huizen |  | Gemeente Huizen |  |  |  | Gemeente Huizen | In bedrijf | Liander |  | NVT |  |  | Nacht | Bemeterd | [38 empty] | 1KST70 | 1 | 2012-08-15 | [11 empty] | INNOLUMIS NICOLE | 1 | 2012-08-15 |  | NICOLE 16W | [5 empty] | NNB |  |  |  | 175200 |  |  |  | 36W WM | 1 | 2012-08-15 | [8 empty] | Driver Onbekend | 1 | 2012-08-15
73-5550 | 1161888 | https://lms.nederlandslicht.nl/qr/report/1161888 | 52.3065 | 5.237 | 1447554400 | 4798474150 | IJsselmeerstraat |  |  |  | Huizen |  | Gemeente Huizen |  |  |  | Gemeente Huizen | In bedrijf | Liander |  | NVT |  |  | Nacht | Bemeterd | [38 empty] | 1KST70 | 1 | 2012-08-15 | [11 empty] | INNOLUMIS NICOLE | 1 | 2012-08-15 |  | NICOLE 16W | [5 empty] | NNB |  |  |  | 175200 |  |  |  | 36W WM | 1 | 2012-08-15 | [8 empty] | Driver Onbekend | 1 | 2012-08-15
63-5550 | 1161889 | https://lms.nederlandslicht.nl/qr/report/1161889 | 52.3068 | 5.2376 | 1447941210 | 4798785430 | IJsselmeerstraat |  |  |  | Huizen |  | Gemeente Huizen |  |  |  | Gemeente Huizen | In bedrijf | Liander |  | NVT |  |  | Nacht | Bemeterd | [38 empty] | 1KST70 | 1 | 2010-03-03 | [11 empty] | INNOLUMIS NICOLE | 1 | 2012-08-15 |  | NICOLE 16W | [5 empty] | NNB |  |  |  | 175200 |  |  |  | 36W WM | 1 | 2012-08-15 | [8 empty] | Driver Onbekend | 1 | 2012-08-15
62-5550 | 1161890 | https://lms.nederlandslicht.nl/qr/report/1161890 | 52.3066 | 5.2376 | 1447990920 | 4798568170 | IJsselmeerstraat |  |  |  | Huizen |  | Gemeente Huizen |  |  |  | Gemeente Huizen | In bedrijf | Liander |  | NVT |  |  | Nacht | Bemeterd | [38 empty] | 1KST70 | 1 | 2010-03-03 | [11 empty] | INNOLUMIS NICOLE | 1 | 2012-08-15 |  | NICOLE 16W | [5 empty] | NNB |  |  |  | 175200 |  |  |  | 36W WM | 1 | 2012-08-15 | [8 empty] | Driver Onbekend | 1 | 2012-08-15
67-5550 | 1161891 | https://lms.nederlandslicht.nl/qr/report/1161891 | 52.3072 | 5.2369 | 1447518880 | 4799261370 | IJsselmeerstraat |  |  |  | Huizen |  | Gemeente Huizen |  |  |  | Gemeente Huizen | In bedrijf | Liander |  | NVT |  |  | Nacht | Bemeterd | [38 empty] | 1KST35 | 1 | 2012-08-15 | [11 empty] | Philips 2000 | 1 | 2012-08-15 | [15 empty] | Saled PS-L 13W | 1 | 2016-03-03 |  | SALED PS-L 13 | Saled | 3000 | 13.00 | 50000 | LED |  | Driver Onbekend | 1 | 2012-08-15
66-5550 | 1161892 | https://lms.nederlandslicht.nl/qr/report/1161892 | 52.307 | 5.2371 | 1447596440 | 4799058440 | IJsselmeerstraat |  |  |  | Huizen |  | Gemeente Huizen |  |  |  | Gemeente Huizen | In bedrijf | Liander |  | NVT |  |  | Nacht | Bemeterd | [38 empty] | 1KST35 | 1 | 2012-08-15 | [11 empty] | Philips 2000 | 1 | 2012-08-15 | [15 empty] | Saled PS-L 13W | 1 | 2016-03-03 |  | SALED PS-L 13 | Saled | 3000 | 13.00 | 50000 | LED |  | Driver Onbekend | 1 | 2012-08-15
76-5550 | 1161893 | https://lms.nederlandslicht.nl/qr/report/1161893 | 52.3062 | 5.2369 | 1447473720 | 4798150790 | IJsselmeerstraat |  |  |  | Huizen |  | Gemeente Huizen |  |  |  | Gemeente Huizen | In bedrijf | Liander |  | NVT |  |  | Nacht | Bemeterd | [38 empty] | 1KST70 | 1 | 2012-08-15 | [11 empty] | INNOLUMIS NICOLE | 1 | 2012-08-15 |  | NICOLE 16W | [5 empty] | NNB |  |  |  | 175200 |  |  |  | 36W WM | 1 | 2012-08-15 | [8 empty] | Driver Onbekend | 1 | 2012-08-15
90-5550 | 1161894 | https://lms.nederlandslicht.nl/qr/report/1161894 | 52.3057 | 5.2363 | 1447080240 | 4797617710 | IJsselmeerstraat |  |  |  | Huizen |  | Gemeente Huizen |  |  |  | Gemeente Huizen | In bedrijf | Liander |  | NVT |  |  | Nacht | Bemeterd | [38 empty] | 1KST70 | 1 | 2012-08-15 | [11 empty] | INNOLUMIS NICOLE | 1 | 2012-08-15 |  | NICOLE 16W | [5 empty] | NNB |  |  |  | 175200 |  |  |  | 36W WM | 1 | 2012-08-15 | [8 empty] | Driver Onbekend | 1 | 2012-08-15
89-5550 | 1161895 | https://lms.nederlandslicht.nl/qr/report/1161895 | 52.3058 | 5.2368 | 1447430140 | 4797702890 | IJsselmeerstraat |  |  |  | Huizen |  | Gemeente Huizen |  |  |  | Gemeente Huizen | In bedrijf | Liander |  | NVT |  |  | Nacht | Bemeterd | [38 empty] | 1KST70 | 1 | 2012-08-15 | [11 empty] | INNOLUMIS NICOLE | 1 | 2012-08-15 |  | NICOLE 16W | [5 empty] | NNB |  |  |  | 175200 |  |  |  | 36W WM | 1 | 2012-08-15 | [8 empty] | Driver Onbekend | 1 | 2012-08-15
78-5550 | 1161896 | https://lms.nederlandslicht.nl/qr/report/1161896 | 52.306 | 5.2369 | 1447476840 | 4797963160 | IJsselmeerstraat |  |  |  | Huizen |  | Gemeente Huizen |  |  |  | Gemeente Huizen | In bedrijf | Liander |  | NVT |  |  | Nacht | Bemeterd | [38 empty] | 1KST70 | 1 | 2012-08-15 | [11 empty] | INNOLUMIS NICOLE | 1 | 2012-08-15 |  | NICOLE 16W | [5 empty] | NNB |  |  |  | 175200 |  |  |  | 36W WM | 1 | 2012-08-15 | [8 empty] | Driver Onbekend | 1 | 2012-08-15
91-5550 | 1161897 | https://lms.nederlandslicht.nl/qr/report/1161897 | 52.3057 | 5.2358 | 1446763350 | 4797539710 | IJsselmeerstraat |  |  |  | Huizen |  | Gemeente Huizen |  |  |  | Gemeente Huizen | In bedrijf | Liander |  | NVT |  |  | Nacht | Bemeterd | [38 empty] | 1KST70 | 1 | 2012-08-15 | [11 empty] | INNOLUMIS NICOLE | 1 | 2012-08-15 |  | NICOLE 16W | [5 empty] | NNB |  |  |  | 175200 |  |  |  | 36W WM | 1 | 2012-08-15 | [8 empty] | Driver Onbekend | 1 | 2012-08-15
61-5550 | 1161898 | https://lms.nederlandslicht.nl/qr/report/1161898 | 52.3064 | 5.2377 | 1448050000 | 4798327870 | IJsselmeerstraat |  |  |  | Huizen |  | Gemeente Huizen |  |  |  | Gemeente Huizen | In bedrijf | Liander |  | NVT |  |  | Nacht | Bemeterd | [38 empty] | 1KST70 | 1 | 2010-03-03 | [11 empty] | INNOLUMIS NICOLE | 1 | 2012-08-15 |  | NICOLE 16W | [5 empty] | NNB |  |  |  | 175200 |  |  |  | 36W WM | 1 | 2012-08-15 | [8 empty] | Driver Onbekend | 1 | 2012-08-15
42-5550 | 1161899 | https://lms.nederlandslicht.nl/qr/report/1161899 | 52.3072 | 5.238 | 1448237740 | 4799206920 | IJsselmeerstraat |  |  |  | Huizen |  | Gemeente Huizen |  |  |  | Gemeente Huizen | In bedrijf | Liander |  | NVT |  |  | Avond | Bemeterd | [38 empty] | 1KST35 | 1 | 2010-03-03 | [11 empty] | Philips 2000 | 1 | 2010-03-03 | [15 empty] | Saled PS-L 13W | 1 | 2016-03-03 |  | SALED PS-L 13 | Saled | 3000 | 13.00 | 50000 | LED |  | Driver Onbekend | 1 | 2010-03-03
37-5550 | 1161900 | https://lms.nederlandslicht.nl/qr/report/1161900 | 52.3068 | 5.2389 | 1448886040 | 4798854150 | IJsselmeerstraat |  |  |  | Huizen |  | Gemeente Huizen |  |  |  | Gemeente Huizen | In bedrijf | Liander |  | NVT |  |  | Nacht | Bemeterd | [38 empty] | 1KST35 | 1 | 2010-03-03 | [11 empty] | Philips 2000 | 1 | 2010-03-03 | [15 empty] | Saled PS-L 13W | 1 | 2016-03-03 |  | SALED PS-L 13 | Saled | 3000 | 13.00 | 50000 | LED |  | Driver Onbekend | 1 | 2010-03-03
45-5550 | 1161901 | https://lms.nederlandslicht.nl/qr/report/1161901 | 52.3067 | 5.2379 | 1448204960 | 4798662500 | IJsselmeerstraat |  |  |  | Huizen |  | Gemeente Huizen |  |  |  | Gemeente Huizen | In bedrijf | Liander |  | NVT |  |  | Avond | Bemeterd | [38 empty] | 1KST35 | 1 | 2010-03-03 | [11 empty] | Philips 2000 | 2 | 2010-03-03 | [15 empty] | Saled PS-L 13W | 2 | 2016-03-03 |  | SALED PS-L 13 | Saled | 3000 | 13.00 | 50000 | LED |  | Driver Onbekend | 2 | 2010-03-03
43-5550 | 1161902 | https://lms.nederlandslicht.nl/qr/report/1161902 | 52.3073 | 5.2381 | 1448327230 | 4799402010 | IJsselmeerstraat |  |  |  | Huizen |  | Gemeente Huizen |  |  |  | Gemeente Huizen | In bedrijf | Liander |  | NVT |  |  | Avond | Bemeterd | [38 empty] | 1KST35 | 1 | 2010-03-03 | [11 empty] | Philips 2000 | 2 | 2010-03-03 | [15 empty] | Saled PS-L 13W | 2 | 2016-03-03 |  | SALED PS-L 13 | Saled | 3000 | 13.00 | 50000 | LED |  | Driver Onbekend | 2 | 2010-03-03
46-5550 | 1161903 | https://lms.nederlandslicht.nl/qr/report/1161903 | 52.3065 | 5.238 | 1448213560 | 4798442290 | IJsselmeerstraat |  |  |  | Huizen |  | Gemeente Huizen |  |  |  | Gemeente Huizen | In bedrijf | Liander |  | NVT |  |  | Avond | Bemeterd | [38 empty] | 1KST35 | 1 | 2010-03-03 | [11 empty] | Philips 2000 | 2 | 2010-03-03 | [15 empty] | Saled PS-L 13W | 2 | 2016-03-03 |  | SALED PS-L 13 | Saled | 3000 | 13.00 | 50000 | LED |  | Driver Onbekend | 2 | 2010-03-03
58-5550 | 1161904 | https://lms.nederlandslicht.nl/qr/report/1161904 | 52.306 | 5.2373 | 1447752920 | 4797941260 | IJsselmeerstraat |  |  |  | Huizen |  | Gemeente Huizen |  |  |  | Gemeente Huizen | In bedrijf | Liander |  | NVT |  |  | Nacht | Bemeterd | [38 empty] | 1KST70 | 1 | 2010-03-03 | [11 empty] | INNOLUMIS NICOLE | 1 | 2012-08-15 |  | NICOLE 16W | [5 empty] | NNB |  |  |  | 175200 |  |  |  | 36W WM | 1 | 2012-08-15 | [8 empty] | Driver Onbekend | 1 | 2012-08-15
57-5550 | 1161905 | https://lms.nederlandslicht.nl/qr/report/1161905 | 52.3061 | 5.2376 | 1447946470 | 4797986910 | IJsselmeerstraat |  |  |  | Huizen |  | Gemeente Huizen |  |  |  | Gemeente Huizen | In bedrijf | Liander |  | NVT |  |  | Nacht | Bemeterd | [38 empty] | 1KST70 | 1 | 2010-03-03 | [11 empty] | INNOLUMIS NICOLE | 1 | 2012-08-15 |  | NICOLE 16W | [5 empty] | NNB |  |  |  | 175200 |  |  |  | 36W WM | 1 | 2012-08-15 | [8 empty] | Driver Onbekend | 1 | 2012-08-15
60-5550 | 1161906 | https://lms.nederlandslicht.nl/qr/report/1161906 | 52.3062 | 5.2372 | 1447719740 | 4798088460 | IJsselmeerstraat |  |  |  | Huizen |  | Gemeente Huizen |  |  |  | Gemeente Huizen | In bedrijf | Liander |  | NVT |  |  | Nacht | Bemeterd | [38 empty] | 1KST70 | 1 | 2010-03-03 | [11 empty] | INNOLUMIS NICOLE | 1 | 2012-08-15 |  | NICOLE 16W | [5 empty] | NNB |  |  |  | 175200 |  |  |  | 36W WM | 1 | 2012-08-15 | [8 empty] | Driver Onbekend | 1 | 2012-08-15
59-5550 | 1161907 | https://lms.nederlandslicht.nl/qr/report/1161907 | 52.3062 | 5.2376 | 1447937311 | 4798139278 | IJsselmeerstraat |  |  |  | Huizen |  | Gemeente Huizen |  |  |  | Gemeente Huizen | In bedrijf | Liander |  | NVT |  |  | Nacht | Bemeterd | [38 empty] | 1KST70 | 1 | 2010-03-03 | [11 empty] | INNOLUMIS NICOLE | 1 | 2012-08-15 |  | NICOLE 16W | [5 empty] | NNB |  |  |  | 175200 |  |  |  | 36W WM | 1 | 2012-08-15 | [8 empty] | Driver Onbekend | 1 | 2012-08-15
59-5550 | 1161907 | https://lms.nederlandslicht.nl/qr/report/1161907 | 52.3062 | 5.2376 | 1447937311 | 4798139278 | IJsselmeerstraat |  |  |  | Huizen |  | Gemeente Huizen |  |  |  | Gemeente Huizen | In bedrijf | Liander |  | NVT |  |  | Nacht | Bemeterd | [52 empty] | Outdoor Lite ZEN2 | 2 | 2021-11-24
48-5550 | 1161908 | https://lms.nederlandslicht.nl/qr/report/1161908 | 52.3061 | 5.238 | 1448229530 | 4798044360 | IJsselmeerstraat |  |  |  | Huizen |  | Gemeente Huizen |  |  |  | Gemeente Huizen | In bedrijf | Liander |  | NVT |  |  | Avond | Bemeterd | [38 empty] | 1KST35 | 1 | 2010-03-03 | [11 empty] | Philips 2000 | 1 | 2010-03-03 | [15 empty] | Saled PS-L 13W | 1 | 2016-03-03 |  | SALED PS-L 13 | Saled | 3000 | 13.00 | 50000 | LED |  | Driver Onbekend | 1 | 2010-03-03
47-5550 | 1161909 | https://lms.nederlandslicht.nl/qr/report/1161909 | 52.3063 | 5.238 | 1448221800 | 4798245090 | IJsselmeerstraat |  |  |  | Huizen |  | Gemeente Huizen |  |  |  | Gemeente Huizen | In bedrijf | Liander |  | NVT |  |  | Avond | Bemeterd | [38 empty] | 1KST35 | 1 | 2010-03-03 | [11 empty] | Philips 2000 | 1 | 2010-03-03 | [15 empty] | Saled PS-L 13W | 1 | 2016-03-03 |  | SALED PS-L 13 | Saled | 3000 | 13.00 | 50000 | LED |  | Driver Onbekend | 1 | 2010-03-03
40a-5550 | 1161910 | https://lms.nederlandslicht.nl/qr/report/1161910 | 52.3067 | 5.2382 | 1448381140 | 4798692990 | IJsselmeerstraat |  |  |  | Huizen |  | Gemeente Huizen |  |  |  | Gemeente Huizen | In bedrijf | Liander |  | NVT |  |  | Avond | Bemeterd | [38 empty] | 1KST35 | 1 | 2010-03-03 | [11 empty] | Philips 2000 | 1 | 2010-03-03 | [15 empty] | Saled PS-L 13W | 1 | 2016-03-03 |  | SALED PS-L 13 | Saled | 3000 | 13.00 | 50000 | LED |  | Driver Onbekend | 1 | 2010-03-03
49-5550 | 1161911 | https://lms.nederlandslicht.nl/qr/report/1161911 | 52.3059 | 5.238 | 1448219680 | 4797859280 | IJsselmeerstraat |  |  |  | Huizen |  | Gemeente Huizen |  |  |  | Gemeente Huizen | In bedrijf | Liander |  | NVT |  |  | Avond | Bemeterd | [38 empty] | 1KST35 | 1 | 2010-03-03 | [11 empty] | Philips 2000 | 1 | 2010-03-03 | [15 empty] | Saled PS-L 13W | 1 | 2016-03-03 |  | SALED PS-L 13 | Saled | 3000 | 13.00 | 50000 | LED |  | Driver Onbekend | 1 | 2010-03-03
1a-1600 | 1161912 | https://lms.nederlandslicht.nl/qr/report/1161912 | 52.309 | 5.243 | 1451627291 | 4801232512 | IJsselmeerstraat | 300 |  | Havengebied | Huizen |  | Gemeente Huizen |  |  |  | Gemeente Huizen | In bedrijf | Eigen net |  | NVT |  |  | Nacht | Bemeterd | [12 empty] | OVKG306 | [25 empty] | 1KST35 | 1 | 2007-03-20 | [11 empty] | Philips HPRT | 1 | 2007-03-20 | [15 empty] | Saled PS-L 13W | 1 | 2016-03-03 |  | SALED PS-L 13 | Saled | 3000 | 13.00 | 50000 | LED |  | Driver Onbekend | 1 | 2007-03-20 | [19 empty] | OVKG306 | 52.3096 | 5.242 | 1450973280 | 4801886529 | parkeerplaats | Ijsselmeerstraat | Huizen | Gemeente Huizen |  |  |  |  | 3 |  |  |  | 1271AA |  |  |  | Huizen | [5 empty] | In bedrijf
1-1600 | 1161913 | https://lms.nederlandslicht.nl/qr/report/1161913 | 52.3091 | 5.2428 | 1451498461 | 4801310853 | IJsselmeerstraat | 300 |  | Havengebied | Huizen |  | Gemeente Huizen |  |  |  | Gemeente Huizen | In bedrijf | Eigen net |  | NVT |  |  | Avond | Bemeterd | [12 empty] | OVKG306 | [25 empty] | 1KST60 | 1 | 2007-03-20 | [11 empty] | Philips 2550 | 1 | 2007-03-20 | [15 empty] | SALED PS-L 18W | 1 | 2016-03-03 | [8 empty] | Driver Onbekend | 1 | 2007-03-20 | [19 empty] | OVKG306 | 52.3096 | 5.242 | 1450973280 | 4801886529 | parkeerplaats | Ijsselmeerstraat | Huizen | Gemeente Huizen |  |  |  |  | 3 |  |  |  | 1271AA |  |  |  | Huizen | [5 empty] | In bedrijf
1335053 | 1161914 | https://lms.nederlandslicht.nl/qr/report/1161914 | 52.3078 | 5.2395 | 1449293663 | 4799972949 | IJsselmeerstraat (coronel) | 314 | 1271GE | Havengebied | Huizen |  | Gemeente Huizen |  |  |  | Gemeente Huizen | In bedrijf | Eigen net |  | NVT |  |  | Nacht | Bemeterd | [12 empty] | OVKG305 | [25 empty] | 1KST35 | 2 | 2000-08-30 | [11 empty] | Philips 2000 | 2 | 2000-08-30 | [26 empty] | Driver Onbekend | 2 | 2000-08-30 | [19 empty] | OVKG305 | 52.3071 | 5.2391 | 1448996798 | 4799181373 | 98 | Ijsselmeerstraat | Huizen | Gemeente Huizen |  |  |  |  | 7 |  |  |  | 1271AA |  |  |  | Huizen | [5 empty] | In bedrijf
1-1060 | 1161915 | https://lms.nederlandslicht.nl/qr/report/1161915 | 52.301 | 5.2309 | 1443382830 | 4792344440 | Eerste Woningbouwstraat |  |  |  | Huizen |  | Gemeente Huizen |  |  |  | Gemeente Huizen | In bedrijf | Liander |  | NVT |  |  | Nacht | Bemeterd | [38 empty] | 1KST35 | 1 | 1996-02-01 | [11 empty] | Philips 2000 | 1 | 1996-02-01 | [15 empty] | Saled PS-L 13W | 1 | 2016-03-03 |  | SALED PS-L 13 | Saled | 3000 | 13.00 | 50000 | LED |  | Driver Onbekend | 1 | 1996-02-01
3-1060 | 1161916 | https://lms.nederlandslicht.nl/qr/report/1161916 | 52.3006 | 5.2311 | 1443534330 | 4791885350 | Eerste Woningbouwstraat |  |  |  | Huizen |  | Gemeente Huizen |  |  |  | Gemeente Huizen | In bedrijf | Liander |  | NVT |  |  | Nacht | Bemeterd | [38 empty] | 1KST35 | 1 | 1996-02-01 | [11 empty] | Philips 2000 | 1 | 1996-02-01 | [15 empty] | Saled PS-L 13W | 1 | 2016-03-03 |  | SALED PS-L 13 | Saled | 3000 | 13.00 | 50000 | LED |  | Driver Onbekend | 1 | 1996-02-01
2-1060 | 1161917 | https://lms.nederlandslicht.nl/qr/report/1161917 | 52.3007 | 5.231 | 1443454800 | 4792080660 | Eerste Woningbouwstraat |  |  |  | Huizen |  | Gemeente Huizen |  |  |  | Gemeente Huizen | In bedrijf | Liander |  | NVT |  |  | Avond | Bemeterd | [38 empty] | 1KST35 | 1 | 1996-02-01 | [11 empty] | Philips 2000 | 1 | 1996-02-01 | [15 empty] | Saled PS-L 13W | 1 | 2016-03-03 |  | SALED PS-L 13 | Saled | 3000 | 13.00 | 50000 | LED |  | Driver Onbekend | 1 | 1996-02-01
5-1060 | 1161918 | https://lms.nederlandslicht.nl/qr/report/1161918 | 52.3002 | 5.2313 | 1443672680 | 4791526930 | Eerste Woningbouwstraat |  |  |  | Huizen |  | Gemeente Huizen |  |  |  | Gemeente Huizen | In bedrijf | Liander |  | NVT |  |  | Nacht | Bemeterd | [38 empty] | 1BGY35 | 1 | 2015-03-01 | [11 empty] | Vondel De Nood | 1 | 2015-03-01 | [15 empty] | Saled PS-L 13W | 1 | 2015-03-01 |  | SALED PS-L 13 | Saled | 3000 | 13.00 | 50000 | LED |  | Driver Onbekend | 1 | 2015-03-01
4-1060 | 1161919 | https://lms.nederlandslicht.nl/qr/report/1161919 | 52.3004 | 5.2312 | 1443561800 | 4791641320 | Eerste Woningbouwstraat |  |  |  | Huizen |  | Gemeente Huizen |  |  |  | Gemeente Huizen | In bedrijf | Liander |  | NVT |  |  | Nacht | Bemeterd | [38 empty] | 1KST35 | 1 | 1996-02-01 | [11 empty] | Philips 2000 | 1 | 1996-02-01 | [15 empty] | Saled PS-L 13W | 1 | 2016-03-03 |  | SALED PS-L 13 | Saled | 3000 | 13.00 | 50000 | LED |  | Driver Onbekend | 1 | 1996-02-01
8-0091 | 1161920 | https://lms.nederlandslicht.nl/qr/report/1161920 | 52.3096 | 5.2457 | 1453483320 | 4801937730 | De Pier |  |  |  | Huizen |  | Gemeente Huizen |  |  |  | Gemeente Huizen | In bedrijf | Liander |  | NVT |  |  | Nacht | Bemeterd | [38 empty] | 1KST35 | 1 | 2007-12-17 | [11 empty] | Philips 2000 | 1 | 2007-12-17 | [15 empty] | Saled PS-L 13W | 1 | 2016-03-03 |  | SALED PS-L 13 | Saled | 3000 | 13.00 | 50000 | LED |  | Driver Onbekend | 1 | 2007-12-17
7-0091 | 1161921 | https://lms.nederlandslicht.nl/qr/report/1161921 | 52.3094 | 5.2454 | 1453304070 | 4801738300 | De Pier |  |  |  | Huizen |  | Gemeente Huizen |  |  |  | Gemeente Huizen | In bedrijf | Liander |  | NVT |  |  | Nacht | Bemeterd | [38 empty] | 1KST35 | 1 | 2007-12-17 | [11 empty] | Philips 2000 | 1 | 2007-12-17 | [15 empty] | Saled PS-L 13W | 1 | 2016-03-03 |  | SALED PS-L 13 | Saled | 3000 | 13.00 | 50000 | LED |  | Driver Onbekend | 1 | 2007-12-17
10-0091 | 1161922 | https://lms.nederlandslicht.nl/qr/report/1161922 | 52.3101 | 5.246 | 1453705080 | 4802475130 | De Pier |  |  |  | Huizen |  | Gemeente Huizen |  |  |  | Gemeente Huizen | In bedrijf | Liander |  | NVT |  |  | Nacht | Bemeterd | [38 empty] | 1KST35 | 1 | 2007-12-17 | [11 empty] | Philips 2000 | 1 | 2007-12-17 | [15 empty] | Saled PS-L 13W | 1 | 2016-03-03 |  | SALED PS-L 13 | Saled | 3000 | 13.00 | 50000 | LED |  | Driver Onbekend | 1 | 2007-12-17
9-0091 | 1161923 | https://lms.nederlandslicht.nl/qr/report/1161923 | 52.3099 | 5.2458 | 1453598050 | 4802207650 | De Pier |  |  |  | Huizen |  | Gemeente Huizen |  |  |  | Gemeente Huizen | In bedrijf | Liander |  | NVT |  |  | Nacht | Bemeterd | [38 empty] | 1KST35 | 1 | 2007-12-17 | [11 empty] | Philips 2000 | 1 | 2007-12-17 | [15 empty] | Saled PS-L 13W | 1 | 2016-03-03 |  | SALED PS-L 13 | Saled | 3000 | 13.00 | 50000 | LED |  | Driver Onbekend | 1 | 2007-12-17
4-0091 | 1161924 | https://lms.nederlandslicht.nl/qr/report/1161924 | 52.309 | 5.2459 | 1453618310 | 4801202400 | De Pier |  |  |  | Huizen |  | Gemeente Huizen |  |  |  | Gemeente Huizen | In bedrijf | Liander |  | NVT |  |  | Nacht | Bemeterd | [38 empty] | 1KST35 | 1 | 2007-12-17 | [11 empty] | Philips 2000 | 1 | 2007-12-17 | [15 empty] | Saled PS-L 13W | 1 | 2016-03-03 |  | SALED PS-L 13 | Saled | 3000 | 13.00 | 50000 | LED |  | Driver Onbekend | 1 | 2007-12-17
3-0091 | 1161925 | https://lms.nederlandslicht.nl/qr/report/1161925 | 52.3088 | 5.2461 | 1453749750 | 4801029560 | De Pier |  |  |  | Huizen |  | Gemeente Huizen |  |  |  | Gemeente Huizen | In bedrijf | Liander |  | NVT |  |  | Nacht | Bemeterd | [38 empty] | 1KST35 | 1 | 2007-12-17 | [11 empty] | Philips 2000 | 1 | 2007-12-17 | [15 empty] | Saled PS-L 13W | 1 | 2016-03-03 |  | SALED PS-L 13 | Saled | 3000 | 13.00 | 50000 | LED |  | Driver Onbekend | 1 | 2007-12-17
6-0091 | 1161926 | https://lms.nederlandslicht.nl/qr/report/1161926 | 52.3093 | 5.2457 | 1453511020 | 4801584450 | De Pier |  |  |  | Huizen |  | Gemeente Huizen |  |  |  | Gemeente Huizen | In bedrijf | Liander |  | NVT |  |  | Nacht | Bemeterd | [38 empty] | 1KST35 | 1 | 2007-12-17 | [11 empty] | Philips 2000 | 1 | 2007-12-17 | [15 empty] | Saled PS-L 13W | 1 | 2016-03-03 |  | SALED PS-L 13 | Saled | 3000 | 13.00 | 50000 | LED |  | Driver Onbekend | 1 | 2007-12-17
5-0091 | 1161927 | https://lms.nederlandslicht.nl/qr/report/1161927 | 52.3092 | 5.2461 | 1453749370 | 4801432070 | De Pier |  |  |  | Huizen |  | Gemeente Huizen |  |  |  | Gemeente Huizen | In bedrijf | Liander |  | NVT |  |  | Nacht | Bemeterd | [38 empty] | 1KST35 | 1 | 2007-12-17 | [11 empty] | Philips 2000 | 1 | 2007-12-17 | [15 empty] | Saled PS-L 13W | 1 | 2016-03-03 |  | SALED PS-L 13 | Saled | 3000 | 13.00 | 50000 | LED |  | Driver Onbekend | 1 | 2007-12-17
11-0091 | 1161928 | https://lms.nederlandslicht.nl/qr/report/1161928 | 52.3102 | 5.2457 | 1453525850 | 4802556580 | De Pier |  |  |  | Huizen |  | Gemeente Huizen |  |  |  | Gemeente Huizen | In bedrijf | Liander |  | NVT |  |  | Nacht | Bemeterd | [38 empty] | 1KST35 | 1 | 2007-12-17 | [11 empty] | Philips 2000 | 1 | 2007-12-17 | [15 empty] | Saled PS-L 13W | 1 | 2016-03-03 |  | SALED PS-L 13 | Saled | 3000 | 13.00 | 50000 | LED |  | Driver Onbekend | 1 | 2007-12-17
17-0091 | 1161929 | https://lms.nederlandslicht.nl/qr/report/1161929 | 52.3104 | 5.2458 | 1453536070 | 4802829390 | De Pier |  |  |  | Huizen |  | Gemeente Huizen |  |  |  | Gemeente Huizen | In bedrijf | Liander |  | NVT |  |  | Nacht | Bemeterd | [38 empty] | 1KST35 | 1 | 2007-12-17 | [11 empty] | Philips 2000 | 1 | 2007-12-17 | [15 empty] | Saled PS-L 13W | 1 | 2016-03-03 |  | SALED PS-L 13 | Saled | 3000 | 13.00 | 50000 | LED |  | Driver Onbekend | 1 | 2007-12-17
16-0091 | 1161930 | https://lms.nederlandslicht.nl/qr/report/1161930 | 52.3113 | 5.2468 | 1454238270 | 4803777780 | De Pier |  |  |  | Huizen |  | Gemeente Huizen |  |  |  | Gemeente Huizen | In bedrijf | Liander |  | NVT |  |  | Nacht | Bemeterd | [38 empty] | 1KST35 | 1 | 2007-12-17 | [11 empty] | Philips 2000 | 1 | 2007-12-17 | [15 empty] | Saled PS-L 13W | 1 | 2016-03-03 |  | SALED PS-L 13 | Saled | 3000 | 13.00 | 50000 | LED |  | Driver Onbekend | 1 | 2007-12-17
19-0091 | 1161931 | https://lms.nederlandslicht.nl/qr/report/1161931 | 52.3109 | 5.2456 | 1453449870 | 4803361870 | De Pier |  |  |  | Huizen |  | Gemeente Huizen |  |  |  | Gemeente Huizen | In bedrijf | Liander |  | NVT |  |  | Nacht | Bemeterd | [38 empty] | 1KST35 | 1 | 2007-12-17 | [11 empty] | Philips 2000 | 1 | 2007-12-17 | [15 empty] | Saled PS-L 13W | 1 | 2016-03-03 |  | SALED PS-L 13 | Saled | 3000 | 13.00 | 50000 | LED |  | Driver Onbekend | 1 | 2007-12-17
18-0091 | 1161932 | https://lms.nederlandslicht.nl/qr/report/1161932 | 52.3107 | 5.2457 | 1453491160 | 4803099630 | De Pier |  |  |  | Huizen |  | Gemeente Huizen |  |  |  | Gemeente Huizen | In bedrijf | Liander |  | NVT |  |  | Nacht | Bemeterd | [38 empty] | 1KST35 | 1 | 2007-12-17 | [11 empty] | Philips 2000 | 1 | 2007-12-17 | [15 empty] | Saled PS-L 13W | 1 | 2016-03-03 |  | SALED PS-L 13 | Saled | 3000 | 13.00 | 50000 | LED |  | Driver Onbekend | 1 | 2007-12-17
13-0091 | 1161933 | https://lms.nederlandslicht.nl/qr/report/1161933 | 52.3106 | 5.2464 | 1453955330 | 4803070460 | De Pier |  |  |  | Huizen |  | Gemeente Huizen |  |  |  | Gemeente Huizen | In bedrijf | Liander |  | NVT |  |  | Nacht | Bemeterd | [38 empty] | 1KST35 | 1 | 2007-12-17 | [11 empty] | Philips 2000 | 1 | 2007-12-17 | [15 empty] | Saled PS-L 13W | 1 | 2016-03-03 |  | SALED PS-L 13 | Saled | 3000 | 13.00 | 50000 | LED |  | Driver Onbekend | 1 | 2007-12-17
12-0091 | 1161934 | https://lms.nederlandslicht.nl/qr/report/1161934 | 52.3103 | 5.2462 | 1453809780 | 4802738500 | De Pier |  |  |  | Huizen |  | Gemeente Huizen |  |  |  | Gemeente Huizen | In bedrijf | Liander |  | NVT |  |  | Nacht | Bemeterd | [38 empty] | 1KST35 | 1 | 2007-12-17 | [11 empty] | Philips 2000 | 1 | 2007-12-17 | [15 empty] | Saled PS-L 13W | 1 | 2016-03-03 |  | SALED PS-L 13 | Saled | 3000 | 13.00 | 50000 | LED |  | Driver Onbekend | 1 | 2007-12-17
15-0091 | 1161935 | https://lms.nederlandslicht.nl/qr/report/1161935 | 52.3111 | 5.2467 | 1454173790 | 4803614060 | De Pier |  |  |  | Huizen |  | Gemeente Huizen |  |  |  | Gemeente Huizen | In bedrijf | Liander |  | NVT |  |  | Nacht | Bemeterd | [38 empty] | 1KST35 | 1 | 2007-12-17 | [11 empty] | Philips 2000 | 1 | 2007-12-17 | [15 empty] | Saled PS-L 13W | 1 | 2016-03-03 |  | SALED PS-L 13 | Saled | 3000 | 13.00 | 50000 | LED |  | Driver Onbekend | 1 | 2007-12-17
14-0091 | 1161936 | https://lms.nederlandslicht.nl/qr/report/1161936 | 52.311 | 5.2466 | 1454100320 | 4803434190 | De Pier |  |  |  | Huizen |  | Gemeente Huizen |  |  |  | Gemeente Huizen | In bedrijf | Liander |  | NVT |  |  | Nacht | Bemeterd | [38 empty] | 1KST35 | 1 | 2007-12-17 | [11 empty] | Philips 2000 | 1 | 2007-12-17 | [15 empty] | Saled PS-L 13W | 1 | 2016-03-03 |  | SALED PS-L 13 | Saled | 3000 | 13.00 | 50000 | LED |  | Driver Onbekend | 1 | 2007-12-17
2-0091 | 1161937 | https://lms.nederlandslicht.nl/qr/report/1161937 | 52.3087 | 5.2464 | 1453981840 | 4800887720 | De Pier |  |  |  | Huizen |  | Gemeente Huizen |  |  |  | Gemeente Huizen | In bedrijf | Liander |  | NVT |  |  | Nacht | Bemeterd | [38 empty] | 1KST35 | 1 | 2007-12-17 | [11 empty] | Philips 2000 | 1 | 2007-12-17 | [15 empty] | Saled PS-L 13W | 1 | 2016-03-03 |  | SALED PS-L 13 | Saled | 3000 | 13.00 | 50000 | LED |  | Driver Onbekend | 1 | 2007-12-17
1-0091 | 1161938 | https://lms.nederlandslicht.nl/qr/report/1161938 | 52.3086 | 5.2468 | 1454213860 | 4800745770 | De Pier |  |  |  | Huizen |  | Gemeente Huizen |  |  |  | Gemeente Huizen | In bedrijf | Liander |  | NVT |  |  | Nacht | Bemeterd | [38 empty] | 1KST35 | 1 | 2007-12-17 | [11 empty] | Philips 2000 | 1 | 2007-12-17 | [15 empty] | Saled PS-L 13W | 1 | 2016-03-03 |  | SALED PS-L 13 | Saled | 3000 | 13.00 | 50000 | LED |  | Driver Onbekend | 1 | 2007-12-17
21-0091 | 1161939 | https://lms.nederlandslicht.nl/qr/report/1161939 | 52.3114 | 5.2456 | 1453447310 | 4803928070 | De Pier |  |  |  | Huizen |  | Gemeente Huizen |  |  |  | Gemeente Huizen | In bedrijf | Liander |  | NVT |  |  | Nacht | Bemeterd | [38 empty] | 1KST35 | 1 | 2007-12-17 | [11 empty] | Philips 2000 | 1 | 2007-12-17 | [15 empty] | Saled PS-L 13W | 1 | 2016-03-03 |  | SALED PS-L 13 | Saled | 3000 | 13.00 | 50000 | LED |  | Driver Onbekend | 1 | 2007-12-17
20-0091 | 1161940 | https://lms.nederlandslicht.nl/qr/report/1161940 | 52.3112 | 5.2456 | 1453421490 | 4803643090 | De Pier |  |  |  | Huizen |  | Gemeente Huizen |  |  |  | Gemeente Huizen | In bedrijf | Liander |  | NVT |  |  | Nacht | Bemeterd | [38 empty] | 1KST35 | 1 | 2007-12-17 | [11 empty] | Philips 2000 | 1 | 2007-12-17 | [15 empty] | Saled PS-L 13W | 1 | 2016-03-03 |  | SALED PS-L 13 | Saled | 3000 | 13.00 | 50000 | LED |  | Driver Onbekend | 1 | 2007-12-17
1-1250 | 1161941 | https://lms.nederlandslicht.nl/qr/report/1161941 | 52.3046 | 5.2509 | 1457066050 | 4796304320 | Fluitekruid |  |  |  | Huizen |  | Gemeente Huizen |  |  |  | Gemeente Huizen | In bedrijf | Liander |  | NVT |  |  | Nacht | Bemeterd | [38 empty] | 1NAL35 | 1 | 2002-10-10 | [11 empty] | Philips 2000 | 1 | 2002-10-10 | [15 empty] | Saled PS-L 13W | 1 | 2016-03-03 |  | SALED PS-L 13 | Saled | 3000 | 13.00 | 50000 | LED |  | Driver Onbekend | 1 | 2002-10-10
3-1250 | 1161942 | https://lms.nederlandslicht.nl/qr/report/1161942 | 52.3045 | 5.2512 | 1457219680 | 4796240150 | Fluitekruid |  |  |  | Huizen |  | Gemeente Huizen |  |  |  | Gemeente Huizen | In bedrijf | Liander |  | NVT |  |  | Nacht | Bemeterd | [38 empty] | 1NAL35 | 1 | 1976-08-16 | [11 empty] | Philips 2000 | 1 | 2002-09-16 | [15 empty] | Saled PS-L 13W | 1 | 2016-03-03 |  | SALED PS-L 13 | Saled | 3000 | 13.00 | 50000 | LED |  | Driver Onbekend | 1 | 2002-09-16
2-1250 | 1161943 | https://lms.nederlandslicht.nl/qr/report/1161943 | 52.3046 | 5.2511 | 1457188430 | 4796397580 | Fluitekruid |  |  |  | Huizen |  | Gemeente Huizen |  |  |  | Gemeente Huizen | In bedrijf | Liander |  | NVT |  |  | Nacht | Bemeterd | [38 empty] | 1NAL35 | 1 | 1978-03-15 | [11 empty] | Philips 2000 | 1 | 1978-03-15 | [15 empty] | Saled PS-L 13W | 1 | 2016-03-03 |  | SALED PS-L 13 | Saled | 3000 | 13.00 | 50000 | LED |  | Driver Onbekend | 1 | 1978-03-15
4-1250 | 1161944 | https://lms.nederlandslicht.nl/qr/report/1161944 | 52.3046 | 5.2515 | 1457415560 | 4796310620 | Fluitekruid |  |  |  | Huizen |  | Gemeente Huizen |  |  |  | Gemeente Huizen | In bedrijf | Liander |  | NVT |  |  | Nacht | Bemeterd | [38 empty] | 1NAL35 | 1 | 1976-08-13 | [11 empty] | Philips 2000 | 1 | 2001-01-11 | [15 empty] | Saled PS-L 13W | 1 | 2016-03-03 |  | SALED PS-L 13 | Saled | 3000 | 13.00 | 50000 | LED |  | Driver Onbekend | 1 | 2001-01-11
10-1250 | 1161945 | https://lms.nederlandslicht.nl/qr/report/1161945 | 52.3039 | 5.2511 | 1457144920 | 4795595270 | Fluitekruid |  |  |  | Huizen |  | Gemeente Huizen |  |  |  | Gemeente Huizen | In bedrijf | Liander |  | NVT |  |  | Nacht | Bemeterd | [38 empty] | 1NAL35 | 1 | 1997-01-23 | [11 empty] | Philips 2000 | 1 | 1997-01-23 | [15 empty] | Saled PS-L 13W | 1 | 2016-03-03 |  | SALED PS-L 13 | Saled | 3000 | 13.00 | 50000 | LED |  | Driver Onbekend | 1 | 1997-01-23
9-1250 | 1161946 | https://lms.nederlandslicht.nl/qr/report/1161946 | 52.3041 | 5.2512 | 1457214910 | 4795741230 | Fluitekruid |  |  |  | Huizen |  | Gemeente Huizen |  |  |  | Gemeente Huizen | In bedrijf | Liander |  | NVT |  |  | Nacht | Bemeterd | [38 empty] | 1NAL35 | 1 | 1976-08-31 | [11 empty] | Philips 2000 | 1 | 2001-01-11 | [15 empty] | Saled PS-L 13W | 1 | 2016-03-03 |  | SALED PS-L 13 | Saled | 3000 | 13.00 | 50000 | LED |  | Driver Onbekend | 1 | 2001-01-11
11-1250 | 1161947 | https://lms.nederlandslicht.nl/qr/report/1161947 | 52.3038 | 5.251 | 1457084660 | 4795453850 | Fluitekruid |  |  |  | Huizen |  | Gemeente Huizen |  |  |  | Gemeente Huizen | In bedrijf | Liander |  | NVT |  |  | Nacht | Bemeterd | [38 empty] | 1NAL35 | 1 | 1976-09-03 | [11 empty] | Philips 2000 | 1 | 2002-09-16 | [15 empty] | Saled PS-L 13W | 1 | 2016-03-03 |  | SALED PS-L 13 | Saled | 3000 | 13.00 | 50000 | LED |  | Driver Onbekend | 1 | 2002-09-16
6-1250 | 1161948 | https://lms.nederlandslicht.nl/qr/report/1161948 | 52.3044 | 5.2514 | 1457369190 | 4796125880 | Fluitekruid |  |  |  | Huizen |  | Gemeente Huizen |  |  |  | Gemeente Huizen | In bedrijf | Liander |  | NVT |  |  | Nacht | Bemeterd | [38 empty] | 1NAL35 | 1 | 1976-08-16 | [11 empty] | Philips 2000 | 1 | 1996-01-12 | [15 empty] | Saled PS-L 13W | 1 | 2016-03-03 |  | SALED PS-L 13 | Saled | 3000 | 13.00 | 50000 | LED |  | Driver Onbekend | 1 | 1996-01-12
5-1250 | 1161949 | https://lms.nederlandslicht.nl/qr/report/1161949 | 52.3045 | 5.2518 | 1457622040 | 4796202120 | Fluitekruid |  |  |  | Huizen |  | Gemeente Huizen |  |  |  | Gemeente Huizen | In bedrijf | Liander |  | NVT |  |  | Nacht | Bemeterd | [38 empty] | 1NAL35 | 1 | 1976-08-12 | [11 empty] | Philips 2000 | 1 | 1976-08-12 | [15 empty] | Saled PS-L 13W | 1 | 2016-03-03 |  | SALED PS-L 13 | Saled | 3000 | 13.00 | 50000 | LED |  | Driver Onbekend | 1 | 1976-08-12
8-1250 | 1161950 | https://lms.nederlandslicht.nl/qr/report/1161950 | 52.3042 | 5.2515 | 1457436180 | 4795900380 | Fluitekruid |  |  |  | Huizen |  | Gemeente Huizen |  |  |  | Gemeente Huizen | In bedrijf | Liander |  | NVT |  |  | Nacht | Bemeterd | [38 empty] | 1NAL35 | 1 | 1976-08-16 | [11 empty] | Philips 2000 | 1 | 2001-01-11 | [15 empty] | Saled PS-L 13W | 1 | 2016-03-03 |  | SALED PS-L 13 | Saled | 3000 | 13.00 | 50000 | LED |  | Driver Onbekend | 1 | 2001-01-11
7-1250 | 1161951 | https://lms.nederlandslicht.nl/qr/report/1161951 | 52.3043 | 5.2513 | 1457306160 | 4795959010 | Fluitekruid |  |  |  | Huizen |  | Gemeente Huizen |  |  |  | Gemeente Huizen | In bedrijf | Liander |  | NVT |  |  | Nacht | Bemeterd | [38 empty] | 1NAL35 | 1 | 1976-08-16 | [11 empty] | Philips 2000 | 1 | 1976-08-16 | [15 empty] | Saled PS-L 13W | 1 | 2016-03-03 |  | SALED PS-L 13 | Saled | 3000 | 13.00 | 50000 | LED |  | Driver Onbekend | 1 | 1976-08-16
17-0165 | 1161952 | https://lms.nederlandslicht.nl/qr/report/1161952 | 52.3073 | 5.2492 | 1455859070 | 4799361940 | Antillenstroom |  |  |  | Huizen |  | Gemeente Huizen |  |  |  | Gemeente Huizen | In bedrijf | Liander |  | NVT |  |  | Nacht | Bemeterd | [38 empty] | 1KST35 | 1 | 1988-06-28 | [11 empty] | Philips 2000 | 1 | 1988-06-07 | [15 empty] | SALED LED tube 8W | 1 | 2016-03-03 | [8 empty] | Driver Onbekend | 1 | 1988-06-07
16-0165 | 1161953 | https://lms.nederlandslicht.nl/qr/report/1161953 | 52.3075 | 5.249 | 1455758260 | 4799535970 | Antillenstroom |  |  |  | Huizen |  | Gemeente Huizen |  |  |  | Gemeente Huizen | In bedrijf | Liander |  | NVT |  |  | Nacht | Bemeterd | [38 empty] | 1KST35 | 1 | 1988-06-07 | [11 empty] | Philips 2000 | 1 | 1988-06-07 | [15 empty] | SALED LED tube 8W | 1 | 2016-03-03 | [8 empty] | Driver Onbekend | 1 | 1988-06-07
13-0165 | 1161954 | https://lms.nederlandslicht.nl/qr/report/1161954 | 52.3078 | 5.2487 | 1455543110 | 4799909040 | Antillenstroom |  |  |  | Huizen |  | Gemeente Huizen |  |  |  | Gemeente Huizen | In bedrijf | Liander |  | NVT |  |  | Nacht | Bemeterd | [38 empty] | 1KST35 | 1 | 1988-06-07 | [11 empty] | Philips 2000 | 1 | 1988-06-07 | [15 empty] | SALED LED tube 8W | 1 | 2016-03-03 | [8 empty] | Driver Onbekend | 1 | 1988-06-07
12-0165 | 1161955 | https://lms.nederlandslicht.nl/qr/report/1161955 | 52.308 | 5.2485 | 1455421860 | 4800078510 | Antillenstroom |  |  |  | Huizen |  | Gemeente Huizen |  |  |  | Gemeente Huizen | In bedrijf | Liander |  | NVT |  |  | Nacht | Bemeterd | [38 empty] | 1KST35 | 1 | 1988-05-31 | [11 empty] | Philips 2000 | 1 | 1988-05-31 | [15 empty] | SALED LED tube 8W | 1 | 2016-03-03 | [8 empty] | Driver Onbekend | 1 | 1988-05-31
15-0165 | 1161956 | https://lms.nederlandslicht.nl/qr/report/1161956 | 52.3075 | 5.2488 | 1455640460 | 4799574830 | Antillenstroom |  |  |  | Huizen |  | Gemeente Huizen |  |  |  | Gemeente Huizen | In bedrijf | Liander |  | NVT |  |  | Nacht | Bemeterd | [38 empty] | 1KST35 | 1 | 1996-02-28 | [11 empty] | Philips 2000 | 1 | 1996-02-28 | [15 empty] | Saled PS-L 13W | 1 | 2016-03-03 |  | SALED PS-L 13 | Saled | 3000 | 13.00 | 50000 | LED |  | Driver Onbekend | 1 | 1996-02-28
14-0165 | 1161957 | https://lms.nederlandslicht.nl/qr/report/1161957 | 52.3076 | 5.2489 | 1455651410 | 4799720320 | Antillenstroom |  |  |  | Huizen |  | Gemeente Huizen |  |  |  | Gemeente Huizen | In bedrijf | Liander |  | NVT |  |  | Nacht | Bemeterd | [38 empty] | 1KST35 | 1 | 1988-06-07 | [11 empty] | Philips 2000 | 1 | 1988-06-07 | [15 empty] | SALED LED tube 8W | 1 | 2016-03-03 | [8 empty] | Driver Onbekend | 1 | 1988-06-07
11-0165 | 1161958 | https://lms.nederlandslicht.nl/qr/report/1161958 | 52.3082 | 5.2486 | 1455455690 | 4800297610 | Antillenstroom |  |  |  | Huizen |  | Gemeente Huizen |  |  |  | Gemeente Huizen | In bedrijf | Liander |  | NVT |  |  | Nacht | Bemeterd | [38 empty] | 1KST35 | 1 | 1988-05-31 | [11 empty] | Philips 2000 | 1 | 1988-05-31 | [15 empty] | SALED LED tube 8W | 1 | 2016-03-03 | [8 empty] | Driver Onbekend | 1 | 1988-05-31
1-0165 | 1161959 | https://lms.nederlandslicht.nl/qr/report/1161959 | 52.3083 | 5.2504 | 1456706630 | 4800423810 | Antillenstroom |  |  |  | Huizen |  | Gemeente Huizen |  |  |  | Gemeente Huizen | In bedrijf | Liander |  | NVT |  |  | Nacht | Bemeterd | [38 empty] | 1KST35 | 1 | 1988-05-04 | [11 empty] | Philips 2000 | 1 | 1988-05-04 | [15 empty] | SALED LED tube 10W | 1 | 2016-03-03 | [8 empty] | Driver Onbekend | 1 | 1988-05-04
2-0165 | 1161960 | https://lms.nederlandslicht.nl/qr/report/1161960 | 52.3082 | 5.2503 | 1456649950 | 4800323280 | Antillenstroom |  |  |  | Huizen |  | Gemeente Huizen |  |  |  | Gemeente Huizen | In bedrijf | Liander |  | NVT |  |  | Nacht | Bemeterd | [38 empty] | 1KST60 | 1 | 1988-05-04 | [11 empty] | Philips 2500 | 1 | 1988-05-04 | [15 empty] | SALED LED tube 10W | 1 | 2016-03-03 | [8 empty] | Driver Onbekend | 1 | 1988-05-04
8-0165 | 1161961 | https://lms.nederlandslicht.nl/qr/report/1161961 | 52.3083 | 5.2492 | 1455894180 | 4800432490 | Antillenstroom |  |  |  | Huizen |  | Gemeente Huizen |  |  |  | Gemeente Huizen | In bedrijf | Liander |  | NVT |  |  | Nacht | Bemeterd | [38 empty] | 1KST35 | 1 | 1988-05-27 | [11 empty] | Philips 2000 | 1 | 1988-05-27 | [15 empty] | SALED LED tube 8W | 1 | 2016-03-03 | [8 empty] | Driver Onbekend | 1 | 1988-05-27
7-0165 | 1161962 | https://lms.nederlandslicht.nl/qr/report/1161962 | 52.3084 | 5.2492 | 1455914770 | 4800535880 | Antillenstroom |  |  |  | Huizen |  | Gemeente Huizen |  |  |  | Gemeente Huizen | In bedrijf | Liander |  | NVT |  |  | Nacht | Bemeterd | [38 empty] | 1KST35 | 1 | 1988-05-27 | [11 empty] | Philips 2000 | 1 | 1988-05-27 | [15 empty] | SALED LED tube 8W | 1 | 2016-03-03 | [8 empty] | Driver Onbekend | 1 | 1988-05-27
10-0165 | 1161963 | https://lms.nederlandslicht.nl/qr/report/1161963 | 52.3084 | 5.2489 | 1455667800 | 4800572070 | Antillenstroom |  |  |  | Huizen |  | Gemeente Huizen |  |  |  | Gemeente Huizen | In bedrijf | Liander |  | NVT |  |  | Nacht | Bemeterd | [38 empty] | 1KST35 | 1 | 1988-05-27 | [11 empty] | Philips 2000 | 1 | 1988-05-27 | [15 empty] | SALED LED tube 8W | 1 | 2016-03-03 | [8 empty] | Driver Onbekend | 1 | 1988-05-27
9-0165 | 1161964 | https://lms.nederlandslicht.nl/qr/report/1161964 | 52.3083 | 5.2489 | 1455676600 | 4800464740 | Antillenstroom |  |  |  | Huizen |  | Gemeente Huizen |  |  |  | Gemeente Huizen | In bedrijf | Liander |  | NVT |  |  | Nacht | Bemeterd | [38 empty] | 1KST35 | 1 | 1988-05-27 | [11 empty] | Philips 2000 | 1 | 1988-05-27 | [15 empty] | SALED LED tube 8W | 1 | 2016-03-03 | [8 empty] | Driver Onbekend | 1 | 1988-05-27
4-0165 | 1161965 | https://lms.nederlandslicht.nl/qr/report/1161965 | 52.3082 | 5.2498 | 1456311240 | 4800372110 | Antillenstroom |  |  |  | Huizen |  | Gemeente Huizen |  |  |  | Gemeente Huizen | In bedrijf | Liander |  | NVT |  |  | Nacht | Bemeterd | [38 empty] | 1KST60 | 1 | 1988-05-11 | [11 empty] | Philips 2500 | 1 | 1988-05-11 | [15 empty] | SALED LED tube 10W | 1 | 2016-03-03 | [8 empty] | Driver Onbekend | 1 | 1988-05-11
3-0165 | 1161966 | https://lms.nederlandslicht.nl/qr/report/1161966 | 52.3082 | 5.2501 | 1456495260 | 4800403710 | Antillenstroom |  |  |  | Huizen |  | Gemeente Huizen |  |  |  | Gemeente Huizen | In bedrijf | Liander |  | NVT |  |  | Nacht | Bemeterd | [38 empty] | 1KST35 | 1 | 1988-05-10 | [11 empty] | Outdoor Lite ZEN2 | 1 | 2022-10-05 | [15 empty] | SALED LED tube 8W | 1 | 2016-03-03 | [8 empty] | Driver Onbekend | 1 | 1988-05-04
6-0165 | 1161967 | https://lms.nederlandslicht.nl/qr/report/1161967 | 52.3082 | 5.2495 | 1456106940 | 4800400960 | Antillenstroom |  |  |  | Huizen |  | Gemeente Huizen |  |  |  | Gemeente Huizen | In bedrijf | Liander |  | NVT |  |  | Nacht | Bemeterd | [38 empty] | 1KST60 | 1 | 1988-05-27 | [11 empty] | Philips 2500 | 1 | 1988-05-27 | [15 empty] | SALED LED tube 10W | 1 | 2016-03-03 | [8 empty] | Driver Onbekend | 1 | 1988-05-27
5-0165 | 1161968 | https://lms.nederlandslicht.nl/qr/report/1161968 | 52.3083 | 5.2498 | 1456296680 | 4800482730 | Antillenstroom |  |  |  | Huizen |  | Gemeente Huizen |  |  |  | Gemeente Huizen | In bedrijf | Liander |  | NVT |  |  | Nacht | Bemeterd | [38 empty] | 1KST35 | 1 | 1988-05-11 | [11 empty] | Philips 2000 | 1 | 1988-05-11 | [15 empty] | SALED LED tube 8W | 1 | 2016-03-03 | [8 empty] | Driver Onbekend | 1 | 1988-05-11
2-0055 | 1161969 | https://lms.nederlandslicht.nl/qr/report/1161969 | 52.3076 | 5.2505 | 1456761660 | 4799676680 | Alaskastroom |  |  |  | Huizen |  | Gemeente Huizen |  |  |  | Gemeente Huizen | In bedrijf | Liander |  | NVT |  |  | Nacht | Bemeterd | [38 empty] | 1KST60 | 1 | 1988-05-04 | [11 empty] | Strapitec Diamond | 1 | 2018-04-10 | [15 empty] | 12W | 1 | 2018-04-10 | [8 empty] | Philips Xitanium Prog 22W | 1 | 2018-04-10
1-0055 | 1161970 | https://lms.nederlandslicht.nl/qr/report/1161970 | 52.3075 | 5.2504 | 1456692630 | 4799580320 | Alaskastroom |  |  |  | Huizen |  | Gemeente Huizen |  |  |  | Gemeente Huizen | In bedrijf | Liander |  | NVT |  |  | Nacht | Bemeterd | [38 empty] | 1KST35 | 1 | 1988-06-28 | [11 empty] | Strapitec Diamond | 1 | 2018-04-10 | [15 empty] | 12W | 1 | 2018-04-10 | [8 empty] | Philips Xitanium Prog 22W | 1 | 2018-04-10
3-0055 | 1161971 | https://lms.nederlandslicht.nl/qr/report/1161971 | 52.3076 | 5.2507 | 1456893850 | 4799712270 | Alaskastroom |  |  |  | Huizen |  | Gemeente Huizen |  |  |  | Gemeente Huizen | In bedrijf | Liander |  | NVT |  |  | Nacht | Bemeterd | [38 empty] | 1KST35 | 1 | 1988-04-22 | [11 empty] | Strapitec Diamond | 1 | 2018-04-10 | [15 empty] | 12W | 1 | 2018-04-10 | [8 empty] | Philips Xitanium Prog 22W | 1 | 2018-04-10
9-0055 | 1161972 | https://lms.nederlandslicht.nl/qr/report/1161972 | 52.3084 | 5.2508 | 1456962790 | 4800548370 | Alaskastroom |  |  |  | Huizen |  | Gemeente Huizen |  |  |  | Gemeente Huizen | In bedrijf | Liander |  | NVT |  |  | Nacht | Bemeterd | [38 empty] | 1KST60 | 1 | 1987-06-17 | [11 empty] | Strapitec Diamond | 1 | 2018-04-10 | [15 empty] | 12W | 1 | 2018-04-10 | [8 empty] | Philips Xitanium Prog 22W | 1 | 2018-04-10
8-0055 | 1161973 | https://lms.nederlandslicht.nl/qr/report/1161973 | 52.3082 | 5.2514 | 1457393520 | 4800354300 | Alaskastroom |  |  |  | Huizen |  | Gemeente Huizen |  |  |  | Gemeente Huizen | In bedrijf | Liander |  | NVT |  |  | Nacht | Bemeterd | [38 empty] | 1KST35 | 1 | 1987-12-18 | [11 empty] | Strapitec Diamond | 1 | 2018-04-10 | [15 empty] | 12W | 1 | 2018-04-10 | [8 empty] | Philips Xitanium Prog 22W | 1 | 2018-04-10
11-0055 | 1161974 | https://lms.nederlandslicht.nl/qr/report/1161974 | 52.3087 | 5.2507 | 1456936800 | 4800912350 | Alaskastroom |  |  |  | Huizen |  | Gemeente Huizen |  |  |  | Gemeente Huizen | In bedrijf | Liander |  | NVT |  |  | Nacht | Bemeterd | [38 empty] | 1KST60 | 1 | 2000-01-01 | [11 empty] | Strapitec Diamond | 1 | 2018-04-10 | [15 empty] | 12W | 1 | 2018-04-10 | [8 empty] | Philips Xitanium Prog 22W | 1 | 2018-04-10
10-0055 | 1161975 | https://lms.nederlandslicht.nl/qr/report/1161975 | 52.3085 | 5.2508 | 1456988360 | 4800722246 | Alaskastroom |  |  |  | Huizen |  | Gemeente Huizen |  |  |  | Gemeente Huizen | In bedrijf | Liander |  | NVT |  |  | Nacht | Bemeterd | [38 empty] | 1KST60 | 1 | 1988-02-24 | [11 empty] | Outdoor Lite ZEN2 25W | 1 | 2022-02-10 | [15 empty] | 40W | 1 | 2022-02-10 | [8 empty] | MeanWell HLG-60H-48A | 1 | 2022-02-10 | [11 empty] | Zekering | 2 | 2022-02-10 |  | Zekering | Zekering | NVT
5-0055 | 1161976 | https://lms.nederlandslicht.nl/qr/report/1161976 | 52.308 | 5.2507 | 1456897600 | 4800085630 | Alaskastroom |  |  |  | Huizen |  | Gemeente Huizen |  |  |  | Gemeente Huizen | In bedrijf | Liander |  | NVT |  |  | Nacht | Bemeterd | [38 empty] | 1KST60 | 1 | 1988-04-22 | [11 empty] | Strapitec Diamond | 1 | 2018-04-10 | [15 empty] | 12W | 1 | 2018-04-10 | [8 empty] | Philips Xitanium Prog 22W | 1 | 2018-04-10
4-0055 | 1161977 | https://lms.nederlandslicht.nl/qr/report/1161977 | 52.3078 | 5.2505 | 1456797010 | 4799927750 | Alaskastroom |  |  |  | Huizen |  | Gemeente Huizen |  |  |  | Gemeente Huizen | In bedrijf | Liander |  | NVT |  |  | Nacht | Bemeterd | [38 empty] | 1KST60 | 1 | 1988-04-22 | [11 empty] | Strapitec Diamond | 1 | 2018-04-10 | [15 empty] | 12W | 1 | 2018-04-10 | [8 empty] | Philips Xitanium Prog 22W | 1 | 2018-04-10
7-0055 | 1161978 | https://lms.nederlandslicht.nl/qr/report/1161978 | 52.3082 | 5.2506 | 1456822850 | 4800353540 | Alaskastroom |  |  |  | Huizen |  | Gemeente Huizen |  |  |  | Gemeente Huizen | In bedrijf | Liander |  | NVT |  |  | Nacht | Bemeterd | [38 empty] | 1KST60 | 1 | 1988-05-04 | [11 empty] | Outdoor Lite ZEN2 | 1 | 2020-03-05 | [15 empty] | 12W | 1 | 2020-02-27 | [8 empty] | Driver Onbekend | 1 | 2018-04-10
6-0055 | 1161979 | https://lms.nederlandslicht.nl/qr/report/1161979 | 52.3082 | 5.2507 | 1456930490 | 4800315990 | Alaskastroom |  |  |  | Huizen |  | Gemeente Huizen |  |  |  | Gemeente Huizen | In bedrijf | Liander |  | NVT |  |  | Nacht | Bemeterd | [38 empty] | 1KST60 | 1 | 1988-04-22 | [11 empty] | Strapitec Diamond | 1 | 2018-04-10 | [15 empty] | 12W | 1 | 2018-04-10 | [8 empty] | Philips Xitanium Prog 22W | 1 | 2018-04-10
13-0055 | 1161980 | https://lms.nederlandslicht.nl/qr/report/1161980 | 52.3091 | 5.2507 | 1456917190 | 4801295070 | Alaskastroom |  |  |  | Huizen |  | Gemeente Huizen |  |  |  | Gemeente Huizen | In bedrijf | Liander |  | NVT |  |  | Nacht | Bemeterd | [38 empty] | 1KST30 | 1 | 1987-10-12 | [11 empty] | Schreder Alura | 1 | 2008-06-01 |  |  | Schreder | [12 empty] | Saled PS-L 13W | 1 | 2016-03-03 |  | SALED PS-L 13 | Saled | 3000 | 13.00 | 50000 | LED |  | Driver Onbekend | 1 | 2008-06-01
12-0055 | 1161981 | https://lms.nederlandslicht.nl/qr/report/1161981 | 52.3089 | 5.2508 | 1456966570 | 4801122090 | Alaskastroom |  |  |  | Huizen |  | Gemeente Huizen |  |  |  | Gemeente Huizen | In bedrijf | Liander |  | NVT |  |  | Nacht | Bemeterd | [38 empty] | 1KST60 | 1 | 1988-02-09 | [11 empty] | Strapitec Diamond | 1 | 2018-04-10 | [15 empty] | 12W | 1 | 2018-04-10 | [8 empty] | Philips Xitanium Prog 22W | 1 | 2018-04-10
4-1245 | 1161982 | https://lms.nederlandslicht.nl/qr/report/1161982 | 52.3085 | 5.2487 | 1455507960 | 4800693340 | Floridastroom |  |  |  | Huizen |  | Gemeente Huizen |  |  |  | Gemeente Huizen | In bedrijf | Liander |  | NVT |  |  | Nacht | Bemeterd | [38 empty] | 1KST35 | 1 | 1987-06-05 | [11 empty] | Strapitec Diamond | 1 | 2018-04-10 | [15 empty] | 12W | 1 | 2018-04-10 | [8 empty] | Philips Xitanium Prog 22W | 1 | 2018-04-10
3-1245 | 1161983 | https://lms.nederlandslicht.nl/qr/report/1161983 | 52.3087 | 5.2488 | 1455577880 | 4800903260 | Floridastroom |  |  |  | Huizen |  | Gemeente Huizen |  |  |  | Gemeente Huizen | In bedrijf | Liander |  | NVT |  |  | Nacht | Bemeterd | [38 empty] | 1KST35 | 1 | 1987-06-05 | [11 empty] | Strapitec Diamond | 1 | 2018-04-10 | [15 empty] | 12W | 1 | 2018-04-10 | [8 empty] | Philips Xitanium Prog 22W | 1 | 2018-04-10
5-1245 | 1161984 | https://lms.nederlandslicht.nl/qr/report/1161984 | 52.3083 | 5.2486 | 1455475350 | 4800510450 | Floridastroom |  |  |  | Huizen |  | Gemeente Huizen |  |  |  | Gemeente Huizen | In bedrijf | Liander |  | NVT |  |  | Nacht | Bemeterd | [38 empty] | 1KST35 | 1 | 1988-05-31 | [11 empty] | Strapitec Diamond | 1 | 2018-04-10 | [15 empty] | 12W | 1 | 2018-04-10 | [8 empty] | Philips Xitanium Prog 22W | 1 | 2018-04-10
2-1245 | 1161985 | https://lms.nederlandslicht.nl/qr/report/1161985 | 52.3089 | 5.2488 | 1455601630 | 4801110530 | Floridastroom |  |  |  | Huizen |  | Gemeente Huizen |  |  |  | Gemeente Huizen | In bedrijf | Liander |  | NVT |  |  | Nacht | Bemeterd | [38 empty] | 1KST35 | 1 | 1987-06-05 | [11 empty] | Strapitec Diamond | 1 | 2018-04-10 | [15 empty] | 12W | 1 | 2018-04-10 | [8 empty] | Philips Xitanium Prog 22W | 1 | 2018-04-10
1-1245 | 1161986 | https://lms.nederlandslicht.nl/qr/report/1161986 | 52.309 | 5.2488 | 1455598890 | 4801238510 | Floridastroom |  |  |  | Huizen |  | Gemeente Huizen |  |  |  | Gemeente Huizen | In bedrijf | Liander |  | NVT |  |  | Nacht | Bemeterd | [38 empty] | 1KST30 | 1 | 2010-06-01 | [11 empty] | Schreder Alura | 1 | 2010-06-01 |  |  | Schreder | [12 empty] | Saled PS-L 13W | 1 | 2016-03-03 |  | SALED PS-L 13 | Saled | 3000 | 13.00 | 50000 | LED |  | Driver Onbekend | 1 | 2010-06-01
48-0090 | 1161987 | https://lms.nederlandslicht.nl/qr/report/1161987 | 52.3002 | 5.2412 | 1450391830 | 4791406050 | Ambachtsweg |  |  |  | Huizen |  | Gemeente Huizen |  |  |  | Gemeente Huizen | In bedrijf | Liander |  | NVT |  |  | Nacht | Bemeterd | [38 empty] | 1KST90 | 1 | 1984-01-01 | [11 empty] | Orange Lighting Lane | 1 | 2016-05-01 | [15 empty] | 36W WM | 1 | 2016-05-01 | [8 empty] | Driver Onbekend | 1 | 2016-05-01
47-0090 | 1161988 | https://lms.nederlandslicht.nl/qr/report/1161988 | 52.3004 | 5.2414 | 1450554540 | 4791676780 | Ambachtsweg |  |  |  | Huizen |  | Gemeente Huizen |  |  |  | Gemeente Huizen | In bedrijf | Liander |  | NVT |  |  | Nacht | Bemeterd | [38 empty] | 1KST90 | 1 | 1984-01-01 | [11 empty] | Orange Lighting Lane | 1 | 2016-05-01 | [15 empty] | 36W WM | 1 | 2016-05-01 | [8 empty] | Driver Onbekend | 1 | 2016-05-01
2-0090 | 1161989 | https://lms.nederlandslicht.nl/qr/report/1161989 | 52.309 | 5.2474 | 1454652660 | 4801214330 | Ambachtsweg |  |  |  | Huizen |  | Gemeente Huizen |  |  |  | Gemeente Huizen | In bedrijf | Liander |  | NVT |  |  | Nacht | Bemeterd | [38 empty] | 1KST60 | 1 | 1988-02-29 | [11 empty] | Outdoor Lite ZEN2 25W | 1 | 2022-09-01
1-0090 | 1161990 | https://lms.nederlandslicht.nl/qr/report/1161990 | 52.309 | 5.2477 | 1454873110 | 4801275290 | Ambachtsweg |  |  |  | Huizen |  | Gemeente Huizen |  |  |  | Gemeente Huizen | In bedrijf | Liander |  | NVT |  |  | Nacht | Bemeterd | [38 empty] | 1KST35 | 1 | 1988-02-29 | [11 empty] | Strapitec Diamond | 1 | 2018-04-10 | [15 empty] | 12W | 1 | 2018-04-10 | [8 empty] | Philips Xitanium Prog 22W | 1 | 2018-04-10
4-0090 | 1161991 | https://lms.nederlandslicht.nl/qr/report/1161991 | 52.3087 | 5.2474 | 1454646210 | 4800963650 | Ambachtsweg |  |  |  | Huizen |  | Gemeente Huizen |  |  |  | Gemeente Huizen | In bedrijf | Liander |  | NVT |  |  | Nacht | Bemeterd | [38 empty] | 1KST60 | 1 | 1988-03-01 | [11 empty] | Philips 2500 | 1 | 1988-02-29 | [15 empty] | SALED PS-L 18W | 1 | 2016-03-03 | [8 empty] | Driver Onbekend | 1 | 1988-02-29
3-0090 | 1161992 | https://lms.nederlandslicht.nl/qr/report/1161992 | 52.3089 | 5.2476 | 1454786270 | 4801099220 | Ambachtsweg |  |  |  | Huizen |  | Gemeente Huizen |  |  |  | Gemeente Huizen | In bedrijf | Liander |  | NVT |  |  | Nacht | Bemeterd | [38 empty] | 1KST35 | 1 | 2006-06-19 | [11 empty] | Strapitec Diamond | 1 | 2018-04-10 | [15 empty] | 12W | 1 | 2018-04-10 | [8 empty] | Philips Xitanium Prog 22W | 1 | 2018-04-10
5-0090 | 1161993 | https://lms.nederlandslicht.nl/qr/report/1161993 | 52.3087 | 5.2475 | 1454756820 | 4800894680 | Ambachtsweg |  |  |  | Huizen |  | Gemeente Huizen |  |  |  | Gemeente Huizen | In bedrijf | Liander |  | NVT |  |  | Nacht | Bemeterd | [38 empty] | 1KST35 | 1 | 1988-03-01 | [11 empty] | Strapitec Diamond | 1 | 2018-04-10 | [15 empty] | 12W | 1 | 2018-04-10 | [8 empty] | Philips Xitanium Prog 22W | 1 | 2018-04-10
10-0090 | 1161994 | https://lms.nederlandslicht.nl/qr/report/1161994 | 52.3084 | 5.2485 | 1455378700 | 4800613940 | Ambachtsweg |  |  |  | Huizen |  | Gemeente Huizen |  |  |  | Gemeente Huizen | In bedrijf | Liander |  | NVT |  |  | Nacht | Bemeterd | [38 empty] | 1KST35 | 1 | 1988-05-31 | [11 empty] | Strapitec Diamond | 1 | 2018-04-10 | [15 empty] | 12W | 1 | 2018-04-10 | [8 empty] | Philips Xitanium Prog 22W | 1 | 2018-04-10
13-0090 | 1161995 | https://lms.nederlandslicht.nl/qr/report/1161995 | 52.3084 | 5.2471 | 1454465570 | 4800548680 | Ambachtsweg |  |  |  | Huizen |  | Gemeente Huizen |  |  |  | Gemeente Huizen | In bedrijf | Liander |  | NVT |  |  | Nacht | Bemeterd | [38 empty] | 1KST60 | 1 | 1988-03-04 | [11 empty] | Philips 2500 | 1 | 1988-02-29 | [15 empty] | SALED PS-L 18W | 1 | 2016-03-03 | [8 empty] | Driver Onbekend | 1 | 1988-02-29
12-0090 | 1161996 | https://lms.nederlandslicht.nl/qr/report/1161996 | 52.3084 | 5.2467 | 1454179630 | 4800531010 | Ambachtsweg |  |  |  | Huizen |  | Gemeente Huizen |  |  |  | Gemeente Huizen | In bedrijf | Liander |  | NVT |  |  | Avond | Bemeterd | [38 empty] | 1KST75 | 1 | 1985-03-05 | [11 empty] | Orange Lighting Lane | 1 | 2016-05-01 | [15 empty] | 36W WM | 1 | 2016-05-01 | [8 empty] | Driver Onbekend | 1 | 2016-05-01
7-0090 | 1161997 | https://lms.nederlandslicht.nl/qr/report/1161997 | 52.3085 | 5.2475 | 1454730730 | 4800705960 | Ambachtsweg |  |  |  | Huizen |  | Gemeente Huizen |  |  |  | Gemeente Huizen | In bedrijf | Liander |  | NVT |  |  | Nacht | Bemeterd | [38 empty] | 1KST35 | 1 | 1988-03-03 | [11 empty] | Strapitec Diamond | 1 | 2018-04-10 | [15 empty] | 12W | 1 | 2018-04-10 | [8 empty] | Philips Xitanium Prog 22W | 1 | 2018-04-10
6-0090 | 1161998 | https://lms.nederlandslicht.nl/qr/report/1161998 | 52.3086 | 5.2472 | 1454545450 | 4800742920 | Ambachtsweg |  |  |  | Huizen |  | Gemeente Huizen |  |  |  | Gemeente Huizen | In bedrijf | Liander |  | NVT |  |  | Nacht | Bemeterd | [38 empty] | 1KST60 | 1 | 1988-03-03 | [11 empty] | Philips 2500 | 1 | 1988-02-29 | [15 empty] | SALED PS-L 18W | 1 | 2016-05-01 | [8 empty] | Driver Onbekend | 1 | 1988-02-29
9-0090 | 1161999 | https://lms.nederlandslicht.nl/qr/report/1161999 | 52.3085 | 5.2482 | 1455194420 | 4800630040 | Ambachtsweg |  |  |  | Huizen |  | Gemeente Huizen |  |  |  | Gemeente Huizen | In bedrijf | Liander |  | NVT |  |  | Nacht | Bemeterd | [38 empty] | 1KST35 | 1 | 1988-03-23 | [11 empty] | Strapitec Diamond | 1 | 2018-04-10 | [15 empty] | 12W | 1 | 2018-04-10 | [8 empty] | Philips Xitanium Prog 22W | 1 | 2018-04-10
8-0090 | 1162000 | https://lms.nederlandslicht.nl/qr/report/1162000 | 52.3085 | 5.2478 | 1454944030 | 4800669670 | Ambachtsweg |  |  |  | Huizen |  | Gemeente Huizen |  |  |  | Gemeente Huizen | In bedrijf | Liander |  | NVT |  |  | Nacht | Bemeterd | [38 empty] | 1KST35 | 1 | 1988-03-23 | [11 empty] | Strapitec Diamond | 1 | 2018-04-10 | [15 empty] | 12W | 1 | 2018-04-10 | [8 empty] | Philips Xitanium Prog 22W | 1 | 2018-04-10
37-0090 | 1162001 | https://lms.nederlandslicht.nl/qr/report/1162001 | 52.3034 | 5.2434 | 1451906860 | 4794981910 | Ambachtsweg |  |  |  | Huizen |  | Gemeente Huizen |  |  |  | Gemeente Huizen | In bedrijf | Liander |  | NVT |  |  | Nacht | Bemeterd | [38 empty] | 1KST90 | 1 | 1984-01-01 | [11 empty] | Orange Lighting Lane | 1 | 2016-05-01 | [15 empty] | 36W WM | 1 | 2016-05-01 | [8 empty] | Driver Onbekend | 1 | 2016-05-01
36-0090 | 1162002 | https://lms.nederlandslicht.nl/qr/report/1162002 | 52.3036 | 5.2436 | 1452022850 | 4795266390 | Ambachtsweg |  |  |  | Huizen |  | Gemeente Huizen |  |  |  | Gemeente Huizen | In bedrijf | Liander |  | NVT |  |  | Nacht | Bemeterd | [38 empty] | 1KST90 | 1 | 1984-01-01 | [11 empty] | Orange Lighting Lane | 1 | 2016-05-01 | [15 empty] | 36W WM | 1 | 2016-05-01 | [8 empty] | Driver Onbekend | 1 | 2016-05-01
31-0090 | 1162003 | https://lms.nederlandslicht.nl/qr/report/1162003 | 52.3047 | 5.2444 | 1452630590 | 4796465410 | Ambachtsweg |  |  |  | Huizen |  | Gemeente Huizen |  |  |  | Gemeente Huizen | In bedrijf | Liander |  | NVT |  |  | Nacht | Bemeterd | [38 empty] | 1KST90 | 1 | 1993-08-27 | [11 empty] | Orange Lighting Lane | 1 | 2016-05-01 | [15 empty] | 36W WM | 1 | 2016-05-01 | [8 empty] | Driver Onbekend | 1 | 2016-05-01
30a-0090 | 1162004 | https://lms.nederlandslicht.nl/qr/report/1162004 | 52.3048 | 5.2444 | 1452628750 | 4796606860 | Ambachtsweg |  |  |  | Huizen |  | Gemeente Huizen |  |  |  | Gemeente Huizen | In bedrijf | Liander |  | NVT |  |  | Nacht | Bemeterd | [38 empty] | 2KST90 | 1 | 1990-01-01 | [11 empty] | Orange Lighting Lane | 1 | 2016-10-08 | [15 empty] | 40W | 1 | 2016-10-08 | [8 empty] | Driver Onbekend | 1 | 2016-10-08
32-0090 | 1162005 | https://lms.nederlandslicht.nl/qr/report/1162005 | 52.3039 | 5.2439 | 1452287350 | 4795579490 | Ambachtsweg |  |  |  | Huizen |  | Gemeente Huizen |  |  |  | Gemeente Huizen | In bedrijf | Liander |  | NVT |  |  | Nacht | Bemeterd | [38 empty] | 1KST90 | 1 | 1998-10-26 | [11 empty] | Orange Lighting Lane | 1 | 2016-05-01 | [15 empty] | 36W WM | 1 | 2016-05-01 | [8 empty] | Driver Onbekend | 1 | 2016-05-01
38-0090 | 1162006 | https://lms.nederlandslicht.nl/qr/report/1162006 | 52.3031 | 5.2432 | 1451791040 | 4794697110 | Ambachtsweg |  |  |  | Huizen |  | Gemeente Huizen |  |  |  | Gemeente Huizen | In bedrijf | Liander |  | NVT |  |  | Nacht | Bemeterd | [38 empty] | 1KST90 | 1 | 1984-01-01 | [11 empty] | Orange Lighting Lane | 1 | 2016-05-01 | [15 empty] | 36W WM | 1 | 2016-05-01 | [8 empty] | Driver Onbekend | 1 | 2016-05-01
44-0090 | 1162007 | https://lms.nederlandslicht.nl/qr/report/1162007 | 52.3011 | 5.2419 | 1450882680 | 4792483720 | Ambachtsweg |  |  |  | Huizen |  | Gemeente Huizen |  |  |  | Gemeente Huizen | In bedrijf | Liander |  | NVT |  |  | Nacht | Bemeterd | [38 empty] | 1KST90 | 1 | 1984-01-01 | [11 empty] | Orange Lighting Lane | 1 | 2016-05-01 | [15 empty] | 36W WM | 1 | 2016-05-01 | [8 empty] | Driver Onbekend | 1 | 2016-05-01
43-0090 | 1162008 | https://lms.nederlandslicht.nl/qr/report/1162008 | 52.3014 | 5.2421 | 1451017110 | 4792806250 | Ambachtsweg |  |  |  | Huizen |  | Gemeente Huizen |  |  |  | Gemeente Huizen | In bedrijf | Liander |  | NVT |  |  | Nacht | Bemeterd | [38 empty] | 1KST90 | 1 | 1984-01-01 | [11 empty] | Orange Lighting Lane | 1 | 2016-05-01 | [15 empty] | 36W WM | 1 | 2016-05-01 | [8 empty] | Driver Onbekend | 1 | 2016-05-01
46-0090 | 1162009 | https://lms.nederlandslicht.nl/qr/report/1162009 | 52.3006 | 5.2416 | 1450650680 | 4791916270 | Ambachtsweg |  |  |  | Huizen |  | Gemeente Huizen |  |  |  | Gemeente Huizen | In bedrijf | Liander |  | NVT |  |  | Nacht | Bemeterd | [38 empty] | 1KST90 | 1 | 1984-01-01 | [11 empty] | Orange Lighting Lane | 1 | 2016-05-01 | [15 empty] | 36W WM | 1 | 2016-05-01 | [8 empty] | Driver Onbekend | 1 | 2016-05-01
45-0090 | 1162010 | https://lms.nederlandslicht.nl/qr/report/1162010 | 52.3008 | 5.2419 | 1450866090 | 4792110420 | Ambachtsweg |  |  |  | Huizen |  | Gemeente Huizen |  |  |  | Gemeente Huizen | In bedrijf | Liander |  | NVT |  |  | Nacht | Bemeterd | [38 empty] | 1KST90 | 1 | 2005-06-02 | [11 empty] | Orange Lighting Lane | 1 | 2016-05-01 | [15 empty] | 36W WM | 1 | 2016-05-01 | [8 empty] | Driver Onbekend | 1 | 2016-05-01
40-0090 | 1162011 | https://lms.nederlandslicht.nl/qr/report/1162011 | 52.3026 | 5.2429 | 1451556650 | 4794127470 | Ambachtsweg |  |  |  | Huizen |  | Gemeente Huizen |  |  |  | Gemeente Huizen | In bedrijf | Liander |  | NVT |  |  | Nacht | Bemeterd | [38 empty] | 1KST90 | 1 | 1984-01-01 | [11 empty] | Orange Lighting Lane | 1 | 2016-05-01 | [15 empty] | 36W WM | 1 | 2016-05-01 | [8 empty] | Driver Onbekend | 1 | 2016-05-01
39-0090 | 1162012 | https://lms.nederlandslicht.nl/qr/report/1162012 | 52.3029 | 5.2431 | 1451678710 | 4794420470 | Ambachtsweg |  |  |  | Huizen |  | Gemeente Huizen |  |  |  | Gemeente Huizen | In bedrijf | Liander |  | NVT |  |  | Nacht | Bemeterd | [38 empty] | 1KST90 | 1 | 1984-01-01 | [11 empty] | Orange Lighting Lane | 1 | 2016-05-01 | [15 empty] | 36W WM | 1 | 2016-05-01 | [8 empty] | Driver Onbekend | 1 | 2016-05-01
42-0090 | 1162013 | https://lms.nederlandslicht.nl/qr/report/1162013 | 52.302 | 5.2425 | 1451281780 | 4793453880 | Ambachtsweg |  |  |  | Huizen |  | Gemeente Huizen |  |  |  | Gemeente Huizen | In bedrijf | Liander |  | NVT |  |  | Nacht | Bemeterd | [38 empty] | 1KST90 | 1 | 1984-01-01 | [11 empty] | Orange Lighting Lane | 1 | 2016-05-01 | [15 empty] | 36W WM | 1 | 2016-05-01 | [8 empty] | Driver Onbekend | 1 | 2016-05-01
41-0090 | 1162014 | https://lms.nederlandslicht.nl/qr/report/1162014 | 52.3023 | 5.2427 | 1451413720 | 4793775680 | Ambachtsweg |  |  |  | Huizen |  | Gemeente Huizen |  |  |  | Gemeente Huizen | In bedrijf | Liander |  | NVT |  |  | Nacht | Bemeterd | [38 empty] | 1KST90 | 1 | 2014-06-01 | [11 empty] | Orange Lighting Lane | 1 | 2016-05-01 | [15 empty] | 36W WM | 1 | 2016-05-01 | [8 empty] | Driver Onbekend | 1 | 2016-05-01
30-0090 | 1162015 | https://lms.nederlandslicht.nl/qr/report/1162015 | 52.305 | 5.2444 | 1452581210 | 4796830860 | Ambachtsweg |  |  |  | Huizen |  | Gemeente Huizen |  |  |  | Gemeente Huizen | In bedrijf | Liander |  | NVT |  |  | Nacht | Bemeterd | [38 empty] | 1KST90 | 1 | 1984-01-01 | [11 empty] | Orange Lighting Lane | 1 | 2016-05-01 | [15 empty] | 36W WM | 1 | 2016-05-01 | [8 empty] | Driver Onbekend | 1 | 2016-05-01
19-0090 | 1162016 | https://lms.nederlandslicht.nl/qr/report/1162016 | 52.3081 | 5.2468 | 1454226890 | 4800191800 | Ambachtsweg |  |  |  | Huizen |  | Gemeente Huizen |  |  |  | Gemeente Huizen | In bedrijf | Liander |  | NVT |  |  | Nacht | Bemeterd | [38 empty] | 1KST60 | 1 | 1988-03-07 | [11 empty] | Philips Libra | 1 | 2000-01-01 | [15 empty] | SALED PS-L 18W | 1 | 2016-05-01 | [8 empty] | Driver Onbekend | 1 | 2000-01-01
18-0090 | 1162017 | https://lms.nederlandslicht.nl/qr/report/1162017 | 52.3081 | 5.2465 | 1454067600 | 4800260400 | Ambachtsweg |  |  |  | Huizen |  | Gemeente Huizen |  |  |  | Gemeente Huizen | In bedrijf | Liander |  | NVT |  |  | Avond | Bemeterd | [38 empty] | 1KST75 | 1 | 1976-03-16 | [11 empty] | Orange Lighting Lane | 1 | 2016-05-01 | [15 empty] | 36W WM | 1 | 2016-05-01 | [8 empty] | Driver Onbekend | 1 | 2016-05-01
21-0090 | 1162018 | https://lms.nederlandslicht.nl/qr/report/1162018 | 52.3077 | 5.2463 | 1453888610 | 4799821970 | Ambachtsweg |  |  |  | Huizen |  | Gemeente Huizen |  |  |  | Gemeente Huizen | In bedrijf | Liander |  | NVT |  |  | Avond | Bemeterd | [38 empty] | 1KST90 | 1 | 1976-03-16 | [11 empty] | Orange Lighting Lane | 1 | 2016-05-01 | [15 empty] | 36W WM | 1 | 2016-05-01 | [8 empty] | Driver Onbekend | 1 | 2016-05-01
20-0090 | 1162019 | https://lms.nederlandslicht.nl/qr/report/1162019 | 52.308 | 5.2464 | 1453994350 | 4800084250 | Ambachtsweg |  |  |  | Huizen |  | Gemeente Huizen |  |  |  | Gemeente Huizen | In bedrijf | Liander |  | NVT |  |  | Avond | Bemeterd | [38 empty] | 1KST75 | 1 | 1985-03-05 | [11 empty] | Orange Lighting Lane | 1 | 2016-05-01 | [15 empty] | 36W WM | 1 | 2016-05-01 | [8 empty] | Driver Onbekend | 1 | 2016-05-01
15-0090 | 1162020 | https://lms.nederlandslicht.nl/qr/report/1162020 | 52.3082 | 5.2474 | 1454678350 | 4800341410 | Ambachtsweg |  |  |  | Huizen |  | Gemeente Huizen |  |  |  | Gemeente Huizen | In bedrijf | Liander |  | NVT |  |  | Nacht | Bemeterd | [38 empty] | 1KST35 | 1 | 1988-03-07 | [11 empty] | Strapitec Diamond | 1 | 2018-04-10 | [15 empty] | 12W | 1 | 2018-04-10 | [8 empty] | Philips Xitanium Prog 22W | 1 | 2018-04-10
14-0090 | 1162021 | https://lms.nederlandslicht.nl/qr/report/1162021 | 52.3083 | 5.2475 | 1454703600 | 4800518090 | Ambachtsweg |  |  |  | Huizen |  | Gemeente Huizen |  |  |  | Gemeente Huizen | In bedrijf | Liander |  | NVT |  |  | Nacht | Bemeterd | [38 empty] | 1KST35 | 1 | 1988-03-08 | [11 empty] | Strapitec Diamond | 1 | 2018-04-10 | [15 empty] | 12W | 1 | 2018-04-10 | [8 empty] | Philips Xitanium Prog 22W | 1 | 2018-04-10
17-0090 | 1162022 | https://lms.nederlandslicht.nl/qr/report/1162022 | 52.3082 | 5.247 | 1454385350 | 4800356730 | Ambachtsweg |  |  |  | Huizen |  | Gemeente Huizen |  |  |  | Gemeente Huizen | In bedrijf | Liander |  | NVT |  |  | Nacht | Bemeterd | [38 empty] | 1KST60 | 1 | 1988-03-07 | [11 empty] | Philips 2500 | 1 | 1988-02-29 | [15 empty] | SALED PS-L 18W | 1 | 2016-03-03 | [8 empty] | Driver Onbekend | 1 | 1988-02-29
16-0090 | 1162023 | https://lms.nederlandslicht.nl/qr/report/1162023 | 52.3079 | 5.2472 | 1454517820 | 4800071340 | Ambachtsweg |  |  |  | Huizen |  | Gemeente Huizen |  |  |  | Gemeente Huizen | In bedrijf | Liander |  | NVT |  |  | Nacht | Bemeterd | [38 empty] | 1KST35 | 1 | 1988-03-08 | [11 empty] | Strapitec Diamond | 1 | 2018-04-10 | [15 empty] | 12W | 1 | 2018-04-10 | [8 empty] | Philips Xitanium Prog 22W | 1 | 2018-04-10
22-0090 | 1162024 | https://lms.nederlandslicht.nl/qr/report/1162024 | 52.3075 | 5.2461 | 1453766580 | 4799615930 | Ambachtsweg |  |  |  | Huizen |  | Gemeente Huizen |  |  |  | Gemeente Huizen | In bedrijf | Liander |  | NVT |  |  | Nacht | Bemeterd | [38 empty] | 1KST90 | 1 | 1978-08-15 | [11 empty] | Orange Lighting Lane | 1 | 2016-05-01 | [15 empty] | 36W WM | 1 | 2016-05-01 | [8 empty] | Driver Onbekend | 1 | 2016-05-01
28-0090 | 1162025 | https://lms.nederlandslicht.nl/qr/report/1162025 | 52.3055 | 5.245 | 1452992420 | 4797352580 | Ambachtsweg |  |  |  | Huizen |  | Gemeente Huizen |  |  |  | Gemeente Huizen | In bedrijf | Liander |  | NVT |  |  | Nacht | Bemeterd | [38 empty] | 1KST90 | 1 | 1978-03-20 | [11 empty] | Orange Lighting Lane | 1 | 2016-05-01 | [15 empty] | 36W WM | 1 | 2016-05-01 | [8 empty] | Driver Onbekend | 1 | 2016-05-01
27-0090 | 1162026 | https://lms.nederlandslicht.nl/qr/report/1162026 | 52.3061 | 5.2452 | 1453129700 | 4798000470 | Ambachtsweg |  |  |  | Huizen |  | Gemeente Huizen |  |  |  | Gemeente Huizen | In bedrijf | Liander |  | NVT |  |  | Nacht | Bemeterd | [38 empty] | 1KST90 | 1 | 1976-03-17 | [11 empty] | Orange Lighting Lane | 1 | 2016-05-01 | [15 empty] | 36W WM | 1 | 2016-05-01 | [8 empty] | Driver Onbekend | 1 | 2016-05-01
29-0090 | 1162027 | https://lms.nederlandslicht.nl/qr/report/1162027 | 52.3051 | 5.2448 | 1452908240 | 4796953660 | Ambachtsweg |  |  |  | Huizen |  | Gemeente Huizen |  |  |  | Gemeente Huizen | In bedrijf | Liander |  | NVT |  |  | Nacht | Bemeterd | [38 empty] | 1KST90 | 1 | 1976-03-17 | [11 empty] | Orange Lighting Lane | 1 | 2016-05-01 | [15 empty] | 36W WM | 1 | 2016-05-01 | [8 empty] | Driver Onbekend | 1 | 2016-05-01
24-0090 | 1162028 | https://lms.nederlandslicht.nl/qr/report/1162028 | 52.3071 | 5.2459 | 1453600160 | 4799121850 | Ambachtsweg |  |  |  | Huizen |  | Gemeente Huizen |  |  |  | Gemeente Huizen | In bedrijf | Liander |  | NVT |  |  | Nacht | Bemeterd | [38 empty] | 1KST90 | 1 | 1978-08-15 | [11 empty] | Orange Lighting Lane | 1 | 2016-05-01 | [15 empty] | 36W WM | 1 | 2016-05-01 | [8 empty] | Driver Onbekend | 1 | 2016-05-01
23-0090 | 1162029 | https://lms.nederlandslicht.nl/qr/report/1162029 | 52.3072 | 5.2462 | 1453816710 | 4799286530 | Ambachtsweg |  |  |  | Huizen |  | Gemeente Huizen |  |  |  | Gemeente Huizen | In bedrijf | Liander |  | NVT |  |  | Nacht | Bemeterd | [38 empty] | 1KST90 | 1 | 2002-01-21 | [11 empty] | Orange Lighting Lane | 1 | 2016-05-01 | [15 empty] | 36W WM | 1 | 2016-05-01 | [8 empty] | Driver Onbekend | 1 | 2016-05-01
26-0090 | 1162030 | https://lms.nederlandslicht.nl/qr/report/1162030 | 52.3064 | 5.2454 | 1453290280 | 4798366470 | Ambachtsweg |  |  |  | Huizen |  | Gemeente Huizen |  |  |  | Gemeente Huizen | In bedrijf | Liander |  | NVT |  |  | Nacht | Bemeterd | [38 empty] | 1KST90 | 1 | 1978-08-15 | [11 empty] | Orange Lighting Lane | 1 | 2016-05-01 | [15 empty] | 36W WM | 1 | 2016-05-01 | [8 empty] | Driver Onbekend | 1 | 2016-05-01
25-0090 | 1162031 | https://lms.nederlandslicht.nl/qr/report/1162031 | 52.3069 | 5.2457 | 1453491450 | 4798856380 | Ambachtsweg |  |  |  | Huizen |  | Gemeente Huizen |  |  |  | Gemeente Huizen | In bedrijf | Liander |  | NVT |  |  | Nacht | Bemeterd | [38 empty] | 1KST90 | 1 | 1976-03-17 | [11 empty] | Orange Lighting Lane | 1 | 2016-05-01 | [15 empty] | 36W WM | 1 | 2016-05-01 | [8 empty] | Driver Onbekend | 1 | 2016-05-01
32A-0090 | 1162032 | https://lms.nederlandslicht.nl/qr/report/1162032 | 52.3041 | 5.2424 | 1451235920 | 4795828250 | Ambachtsweg |  |  |  | Huizen |  | Gemeente Huizen |  |  |  | Gemeente Huizen | In bedrijf | Liander |  | NVT |  |  | Nacht | Bemeterd | [38 empty] | 1KST70 | 1 | 1998-10-26 | [11 empty] | Orange Lighting Lane | 1 | 2016-05-01 | [15 empty] | 36W WM | 1 | 2016-05-01 | [8 empty] | Driver Onbekend | 1 | 2016-05-01
33A-0090 | 1162033 | https://lms.nederlandslicht.nl/qr/report/1162033 | 52.304 | 5.2427 | 1451467520 | 4795733480 | Ambachtsweg |  |  |  | Huizen |  | Gemeente Huizen |  |  |  | Gemeente Huizen | In bedrijf | Liander |  | NVT |  |  | Nacht | Bemeterd | [38 empty] | 1KST70 | 1 | 1998-10-26 | [11 empty] | Orange Lighting Lane | 1 | 2016-05-01 | [15 empty] | 36W WM | 1 | 2016-05-01 | [8 empty] | Driver Onbekend | 1 | 2016-05-01
531764 | 1162034 | https://lms.nederlandslicht.nl/qr/report/1162034 | 52.3112 | 5.2517 | 1457582320 | 4803656537 | Labradorstroom |  |  |  | Huizen |  | Gemeente Huizen |  |  |  | Gemeente Huizen | In bedrijf | Liander |  | NVT |  |  | Nacht | Bemeterd | [38 empty] | 1KST30 | 1 | 1992-12-22 | [11 empty] | Schreder Alura | 1 | 2010-06-01 |  |  | Schreder | [12 empty] | Saled PS-L 13W | 1 | 2016-03-03 |  | SALED PS-L 13 | Saled | 3000 | 13.00 | 50000 | LED |  | Driver Onbekend | 1 | 2010-06-01
531734 | 1162035 | https://lms.nederlandslicht.nl/qr/report/1162035 | 52.3113 | 5.2515 | 1457429160 | 4803744944 | Labradorstroom |  |  |  | Huizen |  | Gemeente Huizen |  |  |  | Gemeente Huizen | In bedrijf | Liander |  | NVT |  |  | Nacht | Bemeterd | [38 empty] | 1KST30 | 1 | 1992-12-22 | [11 empty] | Schreder Alura | 1 | 2010-06-01 |  |  | Schreder | [12 empty] | Saled PS-L 13W | 1 | 2016-03-03 |  | SALED PS-L 13 | Saled | 3000 | 13.00 | 50000 | LED |  | Driver Onbekend | 1 | 2010-06-01
14-3355 | 1162036 | https://lms.nederlandslicht.nl/qr/report/1162036 | 52.3108 | 5.2519 | 1457757130 | 4803212470 | Labradorstroom |  |  |  | Huizen |  | Gemeente Huizen |  |  |  | Gemeente Huizen | In bedrijf | Liander |  | NVT |  |  | Nacht | Bemeterd | [38 empty] | 1KST30 | 1 | 1992-03-25 | [11 empty] | Schreder Alura | 1 | 2010-06-01 |  |  | Schreder | [12 empty] | Saled PS-L 13W | 1 | 2016-03-03 |  | SALED PS-L 13 | Saled | 3000 | 13.00 | 50000 | LED |  | Driver Onbekend | 1 | 2010-06-01
13-3355 | 1162037 | https://lms.nederlandslicht.nl/qr/report/1162037 | 52.311 | 5.2518 | 1457667440 | 4803435700 | Labradorstroom |  |  |  | Huizen |  | Gemeente Huizen |  |  |  | Gemeente Huizen | In bedrijf | Liander |  | NVT |  |  | Nacht | Bemeterd | [38 empty] | 1KST30 | 1 | 1992-03-25 | [11 empty] | Schreder Alura | 1 | 2010-06-01 |  |  | Schreder | [12 empty] | Saled PS-L 13W | 1 | 2016-03-03 |  | SALED PS-L 13 | Saled | 3000 | 13.00 | 50000 | LED |  | Driver Onbekend | 1 | 2010-06-01
531642 | 1162038 | https://lms.nederlandslicht.nl/qr/report/1162038 | 52.3107 | 5.2508 | 1456979531 | 4803114344 | Labradorstroom |  |  |  | Huizen |  | Gemeente Huizen |  |  |  | Gemeente Huizen | In bedrijf | Liander |  | NVT |  |  | Nacht | Bemeterd | [38 empty] | 1KST30 | 1 | 1992-10-01 | [11 empty] | Schreder Alura | 1 | 2010-06-01 |  |  | Schreder | [12 empty] | Saled PS-L 13W | 1 | 2016-03-03 |  | SALED PS-L 13 | Saled | 3000 | 13.00 | 50000 | LED |  | Driver Onbekend | 1 | 2010-06-01
531611 | 1162039 | https://lms.nederlandslicht.nl/qr/report/1162039 | 52.3105 | 5.2511 | 1457150561 | 4802927578 | Labradorstroom |  |  |  | Huizen |  | Gemeente Huizen |  |  |  | Gemeente Huizen | In bedrijf | Liander |  | NVT |  |  | Nacht | Bemeterd | [38 empty] | 1KST30 | 1 | 1992-10-01 | [11 empty] | Schreder Alura | 1 | 2010-06-01 |  |  | Schreder | [12 empty] | Saled PS-L 13W | 1 | 2016-03-03 |  | SALED PS-L 13 | Saled | 3000 | 13.00 | 50000 | LED |  | Driver Onbekend | 1 | 2010-06-01
531703 | 1162040 | https://lms.nederlandslicht.nl/qr/report/1162040 | 52.3111 | 5.2512 | 1457280260 | 4803554584 | Labradorstroom |  |  |  | Huizen |  | Gemeente Huizen |  |  |  | Gemeente Huizen | In bedrijf | Liander |  | NVT |  |  | Nacht | Bemeterd | [38 empty] | 1KST30 | 1 | 1992-12-22 | [11 empty] | Schreder Alura | 1 | 2010-06-01 |  |  | Schreder | [12 empty] | Saled PS-L 13W | 1 | 2016-03-03 |  | SALED PS-L 13 | Saled | 3000 | 13.00 | 50000 | LED |  | Driver Onbekend | 1 | 2010-06-01
531673 | 1162041 | https://lms.nederlandslicht.nl/qr/report/1162041 | 52.3109 | 5.251 | 1457131211 | 4803365415 | Labradorstroom |  |  |  | Huizen |  | Gemeente Huizen |  |  |  | Gemeente Huizen | In bedrijf | Liander |  | NVT |  |  | Nacht | Bemeterd | [38 empty] | 1KST30 | 1 | 1992-12-22 | [11 empty] | Schreder Alura | 1 | 2010-06-01 |  |  | Schreder | [12 empty] | Saled PS-L 13W | 1 | 2016-03-03 |  | SALED PS-L 13 | Saled | 3000 | 13.00 | 50000 | LED |  | Driver Onbekend | 1 | 2010-06-01
15-3355 | 1162042 | https://lms.nederlandslicht.nl/qr/report/1162042 | 52.3106 | 5.2521 | 1457844950 | 4803006760 | Labradorstroom |  |  |  | Huizen |  | Gemeente Huizen |  |  |  | Gemeente Huizen | In bedrijf | Liander |  | NVT |  |  | Nacht | Bemeterd | [38 empty] | 1KST30 | 1 | 1992-03-25 | [11 empty] | Schreder Alura | 1 | 2010-06-01 |  |  | Schreder | [12 empty] | Saled PS-L 13W | 1 | 2016-03-03 |  | SALED PS-L 13 | Saled | 3000 | 13.00 | 50000 | LED |  | Driver Onbekend | 1 | 2010-06-01
21-3355 | 1162043 | https://lms.nederlandslicht.nl/qr/report/1162043 | 52.3093 | 5.2527 | 1458264580 | 4801555460 | Labradorstroom |  |  |  | Huizen |  | Gemeente Huizen |  |  |  | Gemeente Huizen | In bedrijf | Liander |  | NVT |  |  | Nacht | Bemeterd | [38 empty] | 1KST35 | 1 | 2021-06-04 | [11 empty] | Schreder Alura | 1 | 2021-06-04 |  |  | Schreder | [12 empty] | Saled PS-L 13W | 1 | 2016-03-03 |  | SALED PS-L 13 | Saled | 3000 | 13.00 | 50000 | LED |  | Driver Onbekend | 1 | 2010-06-01
20-3355 | 1162044 | https://lms.nederlandslicht.nl/qr/report/1162044 | 52.3095 | 5.2527 | 1458304690 | 4801821140 | Labradorstroom |  |  |  | Huizen |  | Gemeente Huizen |  |  |  | Gemeente Huizen | In bedrijf | Liander |  | NVT |  |  | Nacht | Bemeterd | [38 empty] | 1KST30 | 1 | 2002-04-05 | [11 empty] | Schreder Alura | 1 | 2010-06-01 |  |  | Schreder | [12 empty] | Saled PS-L 13W | 1 | 2016-03-03 |  | SALED PS-L 13 | Saled | 3000 | 13.00 | 50000 | LED |  | Driver Onbekend | 1 | 2010-06-01
22-3355 | 1162045 | https://lms.nederlandslicht.nl/qr/report/1162045 | 52.3092 | 5.2531 | 1458518920 | 4801443180 | Labradorstroom |  |  |  | Huizen |  | Gemeente Huizen |  |  |  | Gemeente Huizen | In bedrijf | Liander |  | NVT |  |  | Nacht | Bemeterd | [38 empty] | 1KST30 | 1 | 1992-01-02 | [11 empty] | Schreder Alura | 1 | 2010-06-01 |  |  | Schreder | [12 empty] | Saled PS-L 13W | 1 | 2016-03-03 |  | SALED PS-L 13 | Saled | 3000 | 13.00 | 50000 | LED |  | Driver Onbekend | 1 | 2010-06-01
17-3355 | 1162046 | https://lms.nederlandslicht.nl/qr/report/1162046 | 52.3102 | 5.2524 | 1458035650 | 4802557770 | Labradorstroom |  |  |  | Huizen |  | Gemeente Huizen |  |  |  | Gemeente Huizen | In bedrijf | Liander |  | NVT |  |  | Nacht | Bemeterd | [38 empty] | 1KST30 | 1 | 1992-03-25 | [11 empty] | Schreder Alura | 1 | 2010-06-01 |  |  | Schreder | [12 empty] | Saled PS-L 13W | 1 | 2016-03-03 |  | SALED PS-L 13 | Saled | 3000 | 13.00 | 50000 | LED |  | Driver Onbekend | 1 | 2010-06-01
16-3355 | 1162047 | https://lms.nederlandslicht.nl/qr/report/1162047 | 52.3104 | 5.2522 | 1457933930 | 4802797920 | Labradorstroom |  |  |  | Huizen |  | Gemeente Huizen |  |  |  | Gemeente Huizen | In bedrijf | Liander |  | NVT |  |  | Nacht | Bemeterd | [38 empty] | 1KST30 | 1 | 1992-03-25 | [11 empty] | Schreder Alura | 1 | 2010-06-01 |  |  | Schreder | [12 empty] | Saled PS-L 13W | 1 | 2016-03-03 |  | SALED PS-L 13 | Saled | 3000 | 13.00 | 50000 | LED |  | Driver Onbekend | 1 | 2010-06-01
19-3355 | 1162048 | https://lms.nederlandslicht.nl/qr/report/1162048 | 52.3098 | 5.2527 | 1458238430 | 4802078230 | Labradorstroom |  |  |  | Huizen |  | Gemeente Huizen |  |  |  | Gemeente Huizen | In bedrijf | Liander |  | NVT |  |  | Nacht | Bemeterd | [38 empty] | 1KST30 | 1 | 1992-03-24 | [11 empty] | Schreder Alura | 1 | 2010-06-01 |  |  | Schreder | [12 empty] | Saled PS-L 13W | 1 | 2016-03-03 |  | SALED PS-L 13 | Saled | 3000 | 13.00 | 50000 | LED |  | Driver Onbekend | 1 | 2010-06-01
18-3355 | 1162049 | https://lms.nederlandslicht.nl/qr/report/1162049 | 52.31 | 5.2525 | 1458137880 | 4802314860 | Labradorstroom |  |  |  | Huizen |  | Gemeente Huizen |  |  |  | Gemeente Huizen | In bedrijf | Liander |  | NVT |  |  | Nacht | Bemeterd | [38 empty] | 1KST30 | 1 | 1992-03-25 | [11 empty] | Schreder Alura | 1 | 2010-06-01 |  |  | Schreder | [12 empty] | Saled PS-L 13W | 1 | 2016-03-03 |  | SALED PS-L 13 | Saled | 3000 | 13.00 | 50000 | LED |  | Driver Onbekend | 1 | 2010-06-01
531581 | 1162050 | https://lms.nederlandslicht.nl/qr/report/1162050 | 52.3103 | 5.2513 | 1457328740 | 4802725556 | Labradorstroom |  |  |  | Huizen |  | Gemeente Huizen |  |  |  | Gemeente Huizen | In bedrijf | Liander |  | NVT |  |  | Nacht | Bemeterd | [38 empty] | 1KST30 | 1 | 1992-10-01 | [11 empty] | Schreder Alura | 1 | 2010-06-01 |  |  | Schreder | [12 empty] | Saled PS-L 13W | 1 | 2016-03-03 |  | SALED PS-L 13 | Saled | 3000 | 13.00 | 50000 | LED |  | Driver Onbekend | 1 | 2010-06-01
531489 | 1162051 | https://lms.nederlandslicht.nl/qr/report/1162051 | 52.3097 | 5.2518 | 1457653960 | 4801992154 | Labradorstroom |  |  |  | Huizen |  | Gemeente Huizen |  |  |  | Gemeente Huizen | In bedrijf | Liander |  | NVT |  |  | Nacht | Bemeterd | [38 empty] | 1KST30 | 1 | 1992-10-01 | [11 empty] | Schreder Alura | 1 | 2010-06-01 |  |  | Schreder | [12 empty] | Saled PS-L 13W | 1 | 2016-03-03 |  | SALED PS-L 13 | Saled | 3000 | 13.00 | 50000 | LED |  | Driver Onbekend | 1 | 2010-06-01
531461 | 1162052 | https://lms.nederlandslicht.nl/qr/report/1162052 | 52.3094 | 5.2518 | 1457691310 | 4801725964 | Labradorstroom |  |  |  | Huizen |  | Gemeente Huizen |  |  |  | Gemeente Huizen | In bedrijf | Liander |  | NVT |  |  | Nacht | Bemeterd | [38 empty] | 1KST30 | 1 | 1992-10-01 | [11 empty] | Schreder Alura | 1 | 2010-06-01 |  |  | Schreder | [12 empty] | Saled PS-L 13W | 1 | 2020-02-20 |  | SALED PS-L 13 | Saled | 3000 | 13.00 | 50000 | LED |  | Driver Onbekend | 1 | 2010-06-01
531550 | 1162053 | https://lms.nederlandslicht.nl/qr/report/1162053 | 52.3101 | 5.2515 | 1457463911 | 4802488689 | Labradorstroom |  |  |  | Huizen |  | Gemeente Huizen |  |  |  | Gemeente Huizen | In bedrijf | Liander |  | NVT |  |  | Nacht | Bemeterd | [38 empty] | 1KST30 | 1 | 1992-10-01 | [11 empty] | Schreder Alura | 1 | 2010-06-01 |  |  | Schreder | [12 empty] | Saled PS-L 13W | 1 | 2016-03-03 |  | SALED PS-L 13 | Saled | 3000 | 13.00 | 50000 | LED |  | Driver Onbekend | 1 | 2010-06-01
531520 | 1162054 | https://lms.nederlandslicht.nl/qr/report/1162054 | 52.3099 | 5.2517 | 1457577841 | 4802249927 | Labradorstroom |  |  |  | Huizen |  | Gemeente Huizen |  |  |  | Gemeente Huizen | In bedrijf | Liander |  | NVT |  |  | Nacht | Bemeterd | [38 empty] | 1KST30 | 1 | 1992-10-01 | [11 empty] | Schreder Alura | 1 | 2010-06-01 |  |  | Schreder | [12 empty] | Saled PS-L 13W | 1 | 2016-03-03 |  | SALED PS-L 13 | Saled | 3000 | 13.00 | 50000 | LED |  | Driver Onbekend | 1 | 2010-06-01
531430 | 1162055 | https://lms.nederlandslicht.nl/qr/report/1162055 | 52.3092 | 5.2518 | 1457689820 | 4801455162 | Labradorstroom |  |  |  | Huizen |  | Gemeente Huizen |  |  |  | Gemeente Huizen | In bedrijf | Liander |  | NVT |  |  | Nacht | Bemeterd | [38 empty] | 1KST30 | 1 | 1992-10-01 | [11 empty] | Schreder Alura | 1 | 2010-06-01 |  |  | Schreder | [12 empty] | Saled PS-L 13W | 1 | 2016-03-03 |  | SALED PS-L 13 | Saled | 3000 | 13.00 | 50000 | LED |  | Driver Onbekend | 1 | 2010-06-01
23-3355 | 1162056 | https://lms.nederlandslicht.nl/qr/report/1162056 | 52.3088 | 5.2526 | 1458231690 | 4801063210 | Labradorstroom |  |  |  | Huizen |  | Gemeente Huizen |  |  |  | Gemeente Huizen | In bedrijf | Liander |  | NVT |  |  | Nacht | Bemeterd | [38 empty] | 1KST30 | 1 | 1992-03-24 | [11 empty] | Schreder Alura | 1 | 2010-06-01 |  |  | Schreder | [12 empty] | Saled PS-L 13W | 1 | 2016-03-03 |  | SALED PS-L 13 | Saled | 3000 | 13.00 | 50000 | LED |  | Driver Onbekend | 1 | 2010-06-01
29-3355 | 1162057 | https://lms.nederlandslicht.nl/qr/report/1162057 | 52.3081 | 5.2526 | 1458209290 | 4800248970 | Labradorstroom |  |  |  | Huizen |  | Gemeente Huizen |  |  |  | Gemeente Huizen | In bedrijf | Liander |  | NVT |  |  | Nacht | Bemeterd | [38 empty] | 1KST30 | 1 | 1982-05-12 | [11 empty] | AEG-Jun | 1 | 1982-05-12 | [15 empty] | SALED PS-T 18W | 1 | 2016-03-03 | [8 empty] | Driver Onbekend | 1 | 1982-05-12
28-3355 | 1162058 | https://lms.nederlandslicht.nl/qr/report/1162058 | 52.3081 | 5.2525 | 1458109630 | 4800259730 | Labradorstroom |  |  |  | Huizen |  | Gemeente Huizen |  |  |  | Gemeente Huizen | In bedrijf | Liander |  | NVT |  |  | Nacht | Bemeterd | [38 empty] | 1KST30 | 1 | 1992-01-01 | [11 empty] | Schreder Alura | 1 | 2010-06-01 |  |  | Schreder | [12 empty] | Saled PS-L 13W | 1 | 2016-03-03 |  | SALED PS-L 13 | Saled | 3000 | 13.00 | 50000 | LED |  | Driver Onbekend | 1 | 2010-06-01
31-3355 | 1162059 | https://lms.nederlandslicht.nl/qr/report/1162059 | 52.3077 | 5.2523 | 1458016240 | 4799816320 | Labradorstroom |  |  |  | Huizen |  | Gemeente Huizen |  |  |  | Gemeente Huizen | In bedrijf | Liander |  | NVT |  |  | Nacht | Bemeterd | [38 empty] | 1KST30 | 1 | 1992-01-01 | [11 empty] | Schreder Alura | 1 | 2010-06-01 |  |  | Schreder | [12 empty] | Saled PS-L 13W | 1 | 2016-03-03 |  | SALED PS-L 13 | Saled | 3000 | 13.00 | 50000 | LED |  | Driver Onbekend | 1 | 2010-06-01
30-3355 | 1162060 | https://lms.nederlandslicht.nl/qr/report/1162060 | 52.3079 | 5.2524 | 1458051650 | 4800060400 | Labradorstroom |  |  |  | Huizen |  | Gemeente Huizen |  |  |  | Gemeente Huizen | In bedrijf | Liander |  | NVT |  |  | Nacht | Bemeterd | [38 empty] | 1KST30 | 1 | 1992-01-01 | [11 empty] | Schreder Alura | 1 | 2010-06-01 |  |  | Schreder | [12 empty] | Saled PS-L 13W | 1 | 2016-03-03 |  | SALED PS-L 13 | Saled | 3000 | 13.00 | 50000 | LED |  | Driver Onbekend | 1 | 2010-06-01
25-3355 | 1162061 | https://lms.nederlandslicht.nl/qr/report/1162061 | 52.3087 | 5.2525 | 1458166570 | 4800860240 | Labradorstroom |  |  |  | Huizen |  | Gemeente Huizen |  |  |  | Gemeente Huizen | In bedrijf | Liander |  | NVT |  |  | Nacht | Bemeterd | [38 empty] | 1KST30 | 1 | 1992-01-01 | [11 empty] | Schreder Alura | 1 | 2010-06-01 |  |  | Schreder | [12 empty] | Saled PS-L 13W | 1 | 2016-03-03 |  | SALED PS-L 13 | Saled | 3000 | 13.00 | 50000 | LED |  | Driver Onbekend | 1 | 2010-06-01
24-3355 | 1162062 | https://lms.nederlandslicht.nl/qr/report/1162062 | 52.3088 | 5.2528 | 1458327470 | 4801051430 | Labradorstroom |  |  |  | Huizen |  | Gemeente Huizen |  |  |  | Gemeente Huizen | In bedrijf | Liander |  | NVT |  |  | Nacht | Bemeterd | [38 empty] | 1KST35 | 1 | 1982-05-12 | [11 empty] | AEG-Jun | 1 | 1982-05-12 | [15 empty] | SALED PS-T 18W | 1 | 2016-03-03 | [8 empty] | Driver Onbekend | 1 | 1982-05-12
27-3355 | 1162063 | https://lms.nederlandslicht.nl/qr/report/1162063 | 52.3083 | 5.2525 | 1458108400 | 4800460980 | Labradorstroom |  |  |  | Huizen |  | Gemeente Huizen |  |  |  | Gemeente Huizen | In bedrijf | Liander |  | NVT |  |  | Nacht | Bemeterd | [38 empty] | 1KST30 | 1 | 1992-01-01 | [11 empty] | Schreder Alura | 1 | 2010-06-01 |  |  | Schreder | [12 empty] | Saled PS-L 13W | 1 | 2016-03-03 |  | SALED PS-L 13 | Saled | 3000 | 13.00 | 50000 | LED |  | Driver Onbekend | 1 | 2010-06-01
26-3355 | 1162064 | https://lms.nederlandslicht.nl/qr/report/1162064 | 52.3085 | 5.2525 | 1458137220 | 4800661990 | Labradorstroom |  |  |  | Huizen |  | Gemeente Huizen |  |  |  | Gemeente Huizen | In bedrijf | Liander |  | NVT |  |  | Nacht | Bemeterd | [38 empty] | 1KST30 | 1 | 1992-01-01 | [11 empty] | Schreder Alura | 1 | 2010-06-01 |  |  | Schreder | [12 empty] | Saled PS-L 13W | 1 | 2016-03-03 |  | SALED PS-L 13 | Saled | 3000 | 13.00 | 50000 | LED |  | Driver Onbekend | 1 | 2010-06-01
32-3355 | 1162065 | https://lms.nederlandslicht.nl/qr/report/1162065 | 52.3075 | 5.2523 | 1457980920 | 4799566430 | Labradorstroom |  |  |  | Huizen |  | Gemeente Huizen |  |  |  | Gemeente Huizen | In bedrijf | Liander |  | NVT |  |  | Nacht | Bemeterd | [38 empty] | 1KST30 | 1 | 1992-01-01 | [11 empty] | Schreder Alura | 1 | 2010-06-01 |  |  | Schreder | [12 empty] | Saled PS-L 13W | 1 | 2016-03-03 |  | SALED PS-L 13 | Saled | 3000 | 13.00 | 50000 | LED |  | Driver Onbekend | 1 | 2010-06-01
33-3355 | 1162066 | https://lms.nederlandslicht.nl/qr/report/1162066 | 52.3073 | 5.2522 | 1457949760 | 4799317480 | Labradorstroom |  |  |  | Huizen |  | Gemeente Huizen |  |  |  | Gemeente Huizen | In bedrijf | Liander |  | NVT |  |  | Nacht | Bemeterd | [38 empty] | 1KST30 | 1 | 1992-01-01 | [11 empty] | Schreder Alura | 1 | 2010-06-01 |  |  | Schreder | [12 empty] | Saled PS-L 13W | 1 | 2016-03-03 |  | SALED PS-L 13 | Saled | 3000 | 13.00 | 50000 | LED |  | Driver Onbekend | 1 | 2010-06-01
22A-3355 | 1162067 | https://lms.nederlandslicht.nl/qr/report/1162067 | 52.3091 | 5.2526 | 1458228200 | 4801303310 | Labradorstroom |  |  |  | Huizen |  | Gemeente Huizen |  |  |  | Gemeente Huizen | In bedrijf | Liander |  | NVT |  |  | Nacht | Bemeterd | [38 empty] | 1KST30 | 1 | 1992-03-24 | [11 empty] | Schreder Alura | 1 | 2010-06-01 |  |  | Schreder | [12 empty] | Saled PS-L 13W | 1 | 2020-02-13 |  | SALED PS-L 13 | Saled | 3000 | 13.00 | 50000 | LED |  | Driver Onbekend | 1 | 2010-06-01
4-1515 | 1162068 | https://lms.nederlandslicht.nl/qr/report/1162068 | 52.3078 | 5.252 | 1457814910 | 4799935980 | Groenlandstroom |  |  |  | Huizen |  | Gemeente Huizen |  |  |  | Gemeente Huizen | In bedrijf | Liander |  | NVT |  |  | Nacht | Bemeterd | [38 empty] | 1KST35 | 1 | 1987-09-10 | [11 empty] | Strapitec Diamond | 1 | 2018-04-10 | [15 empty] | 12W | 1 | 2018-04-10 | [8 empty] | Philips Xitanium Prog 22W | 1 | 2018-04-10
3-1515 | 1162069 | https://lms.nederlandslicht.nl/qr/report/1162069 | 52.3077 | 5.252 | 1457790110 | 4799760290 | Groenlandstroom |  |  |  | Huizen |  | Gemeente Huizen |  |  |  | Gemeente Huizen | In bedrijf | Liander |  | NVT |  |  | Nacht | Bemeterd | [38 empty] | 1KST35 | 1 | 1987-09-10 | [11 empty] | Strapitec Diamond | 1 | 2018-04-10 | [15 empty] | 12W | 1 | 2018-04-10 | [8 empty] | Philips Xitanium Prog 22W | 1 | 2018-04-10
6-1515 | 1162070 | https://lms.nederlandslicht.nl/qr/report/1162070 | 52.3081 | 5.2521 | 1457853900 | 4800276820 | Groenlandstroom |  |  |  | Huizen |  | Gemeente Huizen |  |  |  | Gemeente Huizen | In bedrijf | Liander |  | NVT |  |  | Nacht | Bemeterd | [38 empty] | 1KST35 | 1 | 1987-09-15 | [11 empty] | Strapitec Diamond | 1 | 2018-04-10 | [15 empty] | 12W | 1 | 2018-04-10 | [8 empty] | Philips Xitanium Prog 22W | 1 | 2018-04-10
5-1515 | 1162071 | https://lms.nederlandslicht.nl/qr/report/1162071 | 52.308 | 5.2521 | 1457838450 | 4800105980 | Groenlandstroom |  |  |  | Huizen |  | Gemeente Huizen |  |  |  | Gemeente Huizen | In bedrijf | Liander |  | NVT |  |  | Nacht | Bemeterd | [38 empty] | 1KST35 | 1 | 1987-09-15 | [11 empty] | Strapitec Diamond | 1 | 2018-04-10 | [15 empty] | 12W | 1 | 2018-04-10 | [8 empty] | Philips Xitanium Prog 22W | 1 | 2018-04-10
2-1515 | 1162072 | https://lms.nederlandslicht.nl/qr/report/1162072 | 52.3075 | 5.252 | 1457766980 | 4799600920 | Groenlandstroom |  |  |  | Huizen |  | Gemeente Huizen |  |  |  | Gemeente Huizen | In bedrijf | Liander |  | NVT |  |  | Nacht | Bemeterd | [38 empty] | 1KST35 | 1 | 1987-09-10 | [11 empty] | Strapitec Diamond | 1 | 2018-04-10 | [15 empty] | 12W | 1 | 2018-04-10 | [8 empty] | Philips Xitanium Prog 22W | 1 | 2018-04-10
1-1515 | 1162073 | https://lms.nederlandslicht.nl/qr/report/1162073 | 52.3074 | 5.2519 | 1457743860 | 4799434600 | Groenlandstroom |  |  |  | Huizen |  | Gemeente Huizen |  |  |  | Gemeente Huizen | In bedrijf | Liander |  | NVT |  |  | Nacht | Bemeterd | [38 empty] | 1KST35 | 1 | 1987-09-10 | [11 empty] | Strapitec Diamond | 1 | 2018-04-10 | [15 empty] | 12W | 1 | 2018-04-10 | [8 empty] | Philips Xitanium Prog 22W | 1 | 2018-04-10
7-1515 | 1162074 | https://lms.nederlandslicht.nl/qr/report/1162074 | 52.3083 | 5.2521 | 1457888440 | 4800440700 | Groenlandstroom |  |  |  | Huizen |  | Gemeente Huizen |  |  |  | Gemeente Huizen | In bedrijf | Liander |  | NVT |  |  | Nacht | Bemeterd | [38 empty] | 1KST35 | 1 | 1987-09-29 | [11 empty] | Strapitec Diamond | 1 | 2018-04-10 | [15 empty] | 12W | 1 | 2018-04-10 | [8 empty] | Philips Xitanium Prog 22W | 1 | 2018-04-10
9-1515 | 1162075 | https://lms.nederlandslicht.nl/qr/report/1162075 | 52.3086 | 5.2522 | 1457934070 | 4800776070 | Groenlandstroom |  |  |  | Huizen |  | Gemeente Huizen |  |  |  | Gemeente Huizen | In bedrijf | Liander |  | NVT |  |  | Nacht | Bemeterd | [38 empty] | 1KST35 | 1 | 1987-09-29 | [11 empty] | Strapitec Diamond | 1 | 2018-04-10 | [15 empty] | 12W | 1 | 2018-04-10 | [8 empty] | Philips Xitanium Prog 22W | 1 | 2018-04-10
8-1515 | 1162076 | https://lms.nederlandslicht.nl/qr/report/1162076 | 52.3084 | 5.2522 | 1457909950 | 4800617340 | Groenlandstroom |  |  |  | Huizen |  | Gemeente Huizen |  |  |  | Gemeente Huizen | In bedrijf | Liander |  | NVT |  |  | Nacht | Bemeterd | [38 empty] | 1KST35 | 1 | 1987-09-29 | [11 empty] | Strapitec Diamond | 1 | 2018-04-10 | [15 empty] | 12W | 1 | 2018-04-10 | [8 empty] | Philips Xitanium Prog 22W | 1 | 2018-04-10
10-1515 | 1162077 | https://lms.nederlandslicht.nl/qr/report/1162077 | 52.3087 | 5.2522 | 1457960160 | 4800952060 | Groenlandstroom |  |  |  | Huizen |  | Gemeente Huizen |  |  |  | Gemeente Huizen | In bedrijf | Liander |  | NVT |  |  | Nacht | Bemeterd | [38 empty] | 1KST35 | 1 | 1987-09-29 | [11 empty] | Strapitec Diamond | 1 | 2018-04-10 | [15 empty] | 12W | 1 | 2018-04-10 | [8 empty] | Philips Xitanium Prog 22W | 1 | 2018-04-10
2050-12-01 | 1162078 | https://lms.nederlandslicht.nl/qr/report/1162078 | 52.3066 | 5.2469 | 1454321730 | 4798601193 | Kabelweg |  |  |  | Huizen |  | Gemeente Huizen |  |  |  | Gemeente Huizen | In bedrijf | Liander |  | NVT |  |  | Nacht | Bemeterd | [38 empty] | 1KST75 | 1 | 1978-06-27 | [11 empty] | INNOLUMIS NICOLE | 1 | 2012-10-07 |  | NICOLE 16W | [5 empty] | NNB |  |  |  | 175200 |  |  |  | 36W WM | 1 | 2012-10-07 | [8 empty] | Driver Onbekend | 1 | 2012-10-07
2050-11-01 | 1162079 | https://lms.nederlandslicht.nl/qr/report/1162079 | 52.3065 | 5.2474 | 1454641011 | 4798469219 | Kabelweg |  |  |  | Huizen |  | Gemeente Huizen |  |  |  | Gemeente Huizen | In bedrijf | Liander |  | NVT |  |  | Nacht | Bemeterd | [38 empty] | 1KST75 | 1 | 1978-06-27 | [11 empty] | INNOLUMIS NICOLE | 1 | 2012-10-07 |  | NICOLE 16W | [5 empty] | NNB |  |  |  | 175200 |  |  |  | 36W WM | 1 | 2012-10-07 | [8 empty] | Driver Onbekend | 1 | 2012-10-07
14-2050 | 1162080 | https://lms.nederlandslicht.nl/qr/report/1162080 | 52.3068 | 5.246 | 1453729770 | 4798843670 | Kabelweg |  |  |  | Huizen |  | Gemeente Huizen |  |  |  | Gemeente Huizen | In bedrijf | Liander |  | NVT |  |  | Nacht | Bemeterd | [38 empty] | 1KST75 | 1 | 1978-06-27 | [11 empty] | INNOLUMIS NICOLE | 1 | 2012-10-07 |  | NICOLE 16W | [5 empty] | NNB |  |  |  | 175200 |  |  |  | 36W WM | 1 | 2012-10-07 | [8 empty] | Driver Onbekend | 1 | 2012-10-07
13-2050 | 1162081 | https://lms.nederlandslicht.nl/qr/report/1162081 | 52.3067 | 5.2465 | 1454058690 | 4798709540 | Kabelweg |  |  |  | Huizen |  | Gemeente Huizen |  |  |  | Gemeente Huizen | In bedrijf | Liander |  | NVT |  |  | Nacht | Bemeterd | [38 empty] | 1KST75 | 1 | 1978-06-27 | [11 empty] | INNOLUMIS NICOLE | 1 | 2012-10-07 |  | NICOLE 16W | [5 empty] | NNB |  |  |  | 175200 |  |  |  | 36W WM | 1 | 2012-10-07 | [8 empty] | Driver Onbekend | 1 | 2012-10-07
2050-10-01 | 1162082 | https://lms.nederlandslicht.nl/qr/report/1162082 | 52.3064 | 5.2477 | 1454853631 | 4798383993 | Kabelweg |  |  |  | Huizen |  | Gemeente Huizen |  |  |  | Gemeente Huizen | In bedrijf | Liander |  | NVT |  |  | Nacht | Bemeterd | [38 empty] | 1KST70 | 1 | 2000-08-24 | [11 empty] | INNOLUMIS NICOLE | 1 | 2012-10-07 |  | NICOLE 16W | [5 empty] | NNB |  |  |  | 175200 |  |  |  | 36W WM | 1 | 2012-10-07 | [8 empty] | Driver Onbekend | 1 | 2012-10-07
2050-01-01 | 1162083 | https://lms.nederlandslicht.nl/qr/report/1162083 | 52.3076 | 5.2465 | 1454040230 | 4799715198 | Kabelweg |  |  |  | Huizen |  | Gemeente Huizen |  |  |  | Gemeente Huizen | In bedrijf | Liander |  | NVT |  |  | Nacht | Bemeterd | [38 empty] | 1KST75 | 1 | 1988-06-29 | [11 empty] | INNOLUMIS NICOLE | 1 | 2012-10-07 |  | NICOLE 16W | [5 empty] | NNB |  |  |  | 175200 |  |  |  | 36W WM | 1 | 2012-10-07 | [8 empty] | Driver Onbekend | 1 | 2012-10-07
2050-07-01 | 1162084 | https://lms.nederlandslicht.nl/qr/report/1162084 | 52.307 | 5.2485 | 1455412020 | 4799046833 | Kabelweg |  |  |  | Huizen |  | Gemeente Huizen |  |  |  | Gemeente Huizen | In bedrijf | Liander |  | NVT |  |  | Nacht | Bemeterd | [38 empty] | 1KST75 | 1 | 1978-06-27 | [11 empty] | INNOLUMIS NICOLE | 1 | 2012-10-07 |  | NICOLE 16W | [5 empty] | NNB |  |  |  | 175200 |  |  |  | 36W WM | 1 | 2012-10-07 | [8 empty] | Driver Onbekend | 1 | 2012-10-07
2050-06-01 | 1162085 | https://lms.nederlandslicht.nl/qr/report/1162085 | 52.3072 | 5.2484 | 1455367610 | 4799280349 | Kabelweg |  |  |  | Huizen |  | Gemeente Huizen |  |  |  | Gemeente Huizen | In bedrijf | Liander |  | NVT |  |  | Nacht | Bemeterd | [38 empty] | 1KST75 | 1 | 1976-03-16 | [11 empty] | INNOLUMIS NICOLE | 1 | 2012-10-07 |  | NICOLE 16W | [5 empty] | NNB |  |  |  | 175200 |  |  |  | 36W WM | 1 | 2012-10-07 | [8 empty] | Driver Onbekend | 1 | 2012-10-07
2050-09-01 | 1162086 | https://lms.nederlandslicht.nl/qr/report/1162086 | 52.3065 | 5.2481 | 1455145160 | 4798502853 | Kabelweg |  |  |  | Huizen |  | Gemeente Huizen |  |  |  | Gemeente Huizen | In bedrijf | Liander |  | NVT |  |  | Nacht | Bemeterd | [38 empty] | 1KST75 | 1 | 1978-06-27 | [11 empty] | INNOLUMIS NICOLE | 1 | 2012-10-07 |  | NICOLE 16W | [5 empty] | NNB |  |  |  | 175200 |  |  |  | 36W WM | 1 | 2012-10-07 | [8 empty] | Driver Onbekend | 1 | 2012-10-07
2050-08-01 | 1162087 | https://lms.nederlandslicht.nl/qr/report/1162087 | 52.3068 | 5.2483 | 1455262591 | 4798788164 | Kabelweg |  |  |  | Huizen |  | Gemeente Huizen |  |  |  | Gemeente Huizen | In bedrijf | Liander |  | NVT |  |  | Nacht | Bemeterd | [38 empty] | 1KST75 | 1 | 1978-06-27 | [11 empty] | INNOLUMIS NICOLE | 1 | 2012-10-07 |  | NICOLE 16W | [5 empty] | NNB |  |  |  | 175200 |  |  |  | 36W WM | 1 | 2012-10-07 | [8 empty] | Driver Onbekend | 1 | 2012-10-07
2050-03-01 | 1162088 | https://lms.nederlandslicht.nl/qr/report/1162088 | 52.3076 | 5.247 | 1454354010 | 4799701640 | Kabelweg |  |  |  | Huizen |  | Gemeente Huizen |  |  |  | Gemeente Huizen | In bedrijf | Liander |  | NVT |  |  | Nacht | Bemeterd | [38 empty] | 1KST75 | 1 | 1988-06-29 | [11 empty] | INNOLUMIS NICOLE | 1 | 2012-10-07 |  | NICOLE 16W | [5 empty] | NNB |  |  |  | 175200 |  |  |  | 36W WM | 1 | 2012-10-07 | [8 empty] | Driver Onbekend | 1 | 2012-10-07
2050-02-01 | 1162089 | https://lms.nederlandslicht.nl/qr/report/1162089 | 52.3077 | 5.2467 | 1454163390 | 4799805562 | Kabelweg |  |  |  | Huizen |  | Gemeente Huizen |  |  |  | Gemeente Huizen | In bedrijf | Liander |  | NVT |  |  | Nacht | Bemeterd | [38 empty] | 1KST35 | 1 | 1988-06-29 | [11 empty] | Strapitec Diamond | 2 | 2019-03-01 | [15 empty] | 12W | 2 | 2019-03-01 | [8 empty] | Driver Onbekend | 2 | 2019-03-01
2050-05-01 | 1162090 | https://lms.nederlandslicht.nl/qr/report/1162090 | 52.3074 | 5.2479 | 1455022930 | 4799423193 | Kabelweg |  |  |  | Huizen |  | Gemeente Huizen |  |  |  | Gemeente Huizen | In bedrijf | Liander |  | NVT |  |  | Nacht | Bemeterd | [38 empty] | 1KST75 | 1 | 1988-06-08 | [11 empty] | INNOLUMIS NICOLE | 1 | 2012-10-07 |  | NICOLE 16W | [5 empty] | NNB |  |  |  | 175200 |  |  |  | 36W WM | 1 | 2012-10-07 | [8 empty] | Driver Onbekend | 1 | 2012-10-07
2050-04-01 | 1162091 | https://lms.nederlandslicht.nl/qr/report/1162091 | 52.3075 | 5.2475 | 1454690631 | 4799562222 | Kabelweg |  |  |  | Huizen |  | Gemeente Huizen |  |  |  | Gemeente Huizen | In bedrijf | Liander |  | NVT |  |  | Nacht | Bemeterd | [38 empty] | 1KST75 | 1 | 1988-06-08 | [11 empty] | INNOLUMIS NICOLE | 1 | 2012-10-07 |  | NICOLE 16W | [5 empty] | NNB |  |  |  | 175200 |  |  |  | 36W WM | 1 | 2012-10-07 | [8 empty] | Driver Onbekend | 1 | 2012-10-07
14-1375 | 1162092 | https://lms.nederlandslicht.nl/qr/report/1162092 | 52.3093 | 5.2497 | 1456214330 | 4801552980 | Golfstroom |  |  |  | Huizen |  | Gemeente Huizen |  |  |  | Gemeente Huizen | In bedrijf | Liander |  | NVT |  |  | Nacht | Bemeterd | [38 empty] | 1KST30 | 1 | 1988-06-16 | [11 empty] | Schreder Alura | 1 | 2010-06-01 |  |  | Schreder | [12 empty] | Saled PS-L 13W | 1 | 2016-03-03 |  | SALED PS-L 13 | Saled | 3000 | 13.00 | 50000 | LED |  | Driver Onbekend | 1 | 2010-06-01
13-1375 | 1162093 | https://lms.nederlandslicht.nl/qr/report/1162093 | 52.309 | 5.2497 | 1456245430 | 4801184670 | Golfstroom |  |  |  | Huizen |  | Gemeente Huizen |  |  |  | Gemeente Huizen | In bedrijf | Liander |  | NVT |  |  | Nacht | Bemeterd | [38 empty] | 1KST30 | 1 | 1987-10-19 | [11 empty] | Schreder Alura | 1 | 2010-06-01 |  |  | Schreder | [12 empty] | Saled PS-L 13W | 1 | 2016-03-03 |  | SALED PS-L 13 | Saled | 3000 | 13.00 | 50000 | LED |  | Driver Onbekend | 1 | 2010-06-01
16-1375 | 1162094 | https://lms.nederlandslicht.nl/qr/report/1162094 | 52.3093 | 5.2493 | 1455976340 | 4801591480 | Golfstroom |  |  |  | Huizen |  | Gemeente Huizen |  |  |  | Gemeente Huizen | In bedrijf | Liander |  | NVT |  |  | Nacht | Bemeterd | [38 empty] | 1KST30 | 1 | 1988-06-16 | [11 empty] | Schreder Alura | 1 | 2010-06-01 |  |  | Schreder | [12 empty] | Saled PS-L 13W | 1 | 2016-03-03 |  | SALED PS-L 13 | Saled | 3000 | 13.00 | 50000 | LED |  | Driver Onbekend | 1 | 2010-06-01
15-1375 | 1162095 | https://lms.nederlandslicht.nl/qr/report/1162095 | 52.3092 | 5.2495 | 1456083240 | 4801416430 | Golfstroom |  |  |  | Huizen |  | Gemeente Huizen |  |  |  | Gemeente Huizen | In bedrijf | Liander |  | NVT |  |  | Nacht | Bemeterd | [38 empty] | 1KST30 | 1 | 1987-10-20 | [11 empty] | Schreder Alura | 1 | 2010-06-01 |  |  | Schreder | [12 empty] | Saled PS-L 13W | 1 | 2016-03-03 |  | SALED PS-L 13 | Saled | 3000 | 13.00 | 50000 | LED |  | Driver Onbekend | 1 | 2010-06-01
10-1375 | 1162096 | https://lms.nederlandslicht.nl/qr/report/1162096 | 52.3091 | 5.2501 | 1456470040 | 4801361370 | Golfstroom |  |  |  | Huizen |  | Gemeente Huizen |  |  |  | Gemeente Huizen | In bedrijf | Liander |  | NVT |  |  | Nacht | Bemeterd | [38 empty] | 1KST30 | 1 | 1987-10-12 | [11 empty] | Schreder Alura | 1 | 2010-06-01 |  |  | Schreder | [12 empty] | Saled PS-L 13W | 1 | 2016-03-03 |  | SALED PS-L 13 | Saled | 3000 | 13.00 | 50000 | LED |  | Driver Onbekend | 1 | 2010-06-01
9-1375 | 1162097 | https://lms.nederlandslicht.nl/qr/report/1162097 | 52.3092 | 5.2503 | 1456615120 | 4801493280 | Golfstroom |  |  |  | Huizen |  | Gemeente Huizen |  |  |  | Gemeente Huizen | In bedrijf | Liander |  | NVT |  |  | Nacht | Bemeterd | [38 empty] | 1KST30 | 1 | 1988-06-16 | [11 empty] | Schreder Alura | 1 | 2010-06-01 |  |  | Schreder | [12 empty] | Saled PS-L 13W | 1 | 2016-03-03 |  | SALED PS-L 13 | Saled | 3000 | 13.00 | 50000 | LED |  | Driver Onbekend | 1 | 2010-06-01
12-1375 | 1162098 | https://lms.nederlandslicht.nl/qr/report/1162098 | 52.3091 | 5.2498 | 1456270800 | 4801378020 | Golfstroom |  |  |  | Huizen |  | Gemeente Huizen |  |  |  | Gemeente Huizen | In bedrijf | Liander |  | NVT |  |  | Nacht | Bemeterd | [38 empty] | 1KST30 | 1 | 1987-10-19 | [11 empty] | Schreder Alura | 1 | 2010-06-01 |  |  | Schreder | [12 empty] | Saled PS-L 13W | 1 | 2021-01-13 |  | SALED PS-L 13 | Saled | 3000 | 13.00 | 50000 | LED |  | Driver Onbekend | 1 | 2010-06-01
11-1375 | 1162099 | https://lms.nederlandslicht.nl/qr/report/1162099 | 52.3093 | 5.2499 | 1456379100 | 4801528830 | Golfstroom |  |  |  | Huizen |  | Gemeente Huizen |  |  |  | Gemeente Huizen | In bedrijf | Liander |  | NVT |  |  | Nacht | Bemeterd | [38 empty] | 1KST30 | 1 | 1988-06-16 | [11 empty] | Schreder Alura | 1 | 2010-06-01 |  |  | Schreder | [12 empty] | Saled PS-L 13W | 1 | 2019-10-31 |  | SALED PS-L 13 | Saled | 3000 | 13.00 | 50000 | LED |  | Driver Onbekend | 1 | 2010-06-01
17-1375 | 1162100 | https://lms.nederlandslicht.nl/qr/report/1162100 | 52.3092 | 5.2491 | 1455840140 | 4801459940 | Golfstroom |  |  |  | Huizen |  | Gemeente Huizen |  |  |  | Gemeente Huizen | In bedrijf | Liander |  | NVT |  |  | Nacht | Bemeterd | [38 empty] | 1KST30 | 1 | 1987-10-20 | [11 empty] | Schreder Alura | 1 | 2010-06-01 |  |  | Schreder | [12 empty] | Saled PS-L 13W | 1 | 2016-03-03 |  | SALED PS-L 13 | Saled | 3000 | 13.00 | 50000 | LED |  | Driver Onbekend | 1 | 2010-06-01
23-1375 | 1162101 | https://lms.nederlandslicht.nl/qr/report/1162101 | 52.3093 | 5.2482 | 1455215140 | 4801540340 | Golfstroom |  |  |  | Huizen |  | Gemeente Huizen |  |  |  | Gemeente Huizen | In bedrijf | Liander |  | NVT |  |  | Nacht | Bemeterd | [38 empty] | 1KST30 | 1 | 1987-11-18 | [11 empty] | Schreder Alura | 1 | 2010-06-01 |  |  | Schreder | [12 empty] | Saled PS-L 13W | 1 | 2022-05-18 |  | SALED PS-L 13 | Saled | 3000 | 13.00 | 50000 | LED |  | Driver Onbekend | 1 | 2010-06-01
22-1375 | 1162102 | https://lms.nederlandslicht.nl/qr/report/1162102 | 52.3094 | 5.2484 | 1455340000 | 4801678170 | Golfstroom |  |  |  | Huizen |  | Gemeente Huizen |  |  |  | Gemeente Huizen | In bedrijf | Liander |  | NVT |  |  | Nacht | Bemeterd | [38 empty] | 1KST30 | 1 | 1988-06-26 | [11 empty] | Schreder Alura | 1 | 2010-06-01 |  |  | Schreder | [12 empty] | Saled PS-L 13W | 1 | 2016-03-03 |  | SALED PS-L 13 | Saled | 3000 | 13.00 | 50000 | LED |  | Driver Onbekend | 1 | 2010-06-01
25-1375 | 1162103 | https://lms.nederlandslicht.nl/qr/report/1162103 | 52.3093 | 5.2478 | 1454960680 | 4801562460 | Golfstroom |  |  |  | Huizen |  | Gemeente Huizen |  |  |  | Gemeente Huizen | In bedrijf | Liander |  | NVT |  |  | Nacht | Bemeterd | [38 empty] | 1KST30 | 1 | 1988-08-22 | [11 empty] | Schreder Alura | 1 | 2010-06-01 |  |  | Schreder | [12 empty] | Saled PS-L 13W | 1 | 2016-03-03 |  | SALED PS-L 13 | Saled | 3000 | 13.00 | 50000 | LED |  | Driver Onbekend | 1 | 2010-06-01
24-1375 | 1162104 | https://lms.nederlandslicht.nl/qr/report/1162104 | 52.3094 | 5.2481 | 1455105610 | 4801709130 | Golfstroom |  |  |  | Huizen |  | Gemeente Huizen |  |  |  | Gemeente Huizen | In bedrijf | Liander |  | NVT |  |  | Nacht | Bemeterd | [38 empty] | 1KST30 | 1 | 1988-06-28 | [11 empty] | Schreder Alura | 1 | 2010-06-01 |  |  | Schreder | [12 empty] | Saled PS-L 13W | 1 | 2016-03-03 |  | SALED PS-L 13 | Saled | 3000 | 13.00 | 50000 | LED |  | Driver Onbekend | 1 | 2010-06-01
19-1375 | 1162105 | https://lms.nederlandslicht.nl/qr/report/1162105 | 52.3092 | 5.2488 | 1455639640 | 4801481760 | Golfstroom |  |  |  | Huizen |  | Gemeente Huizen |  |  |  | Gemeente Huizen | In bedrijf | Liander |  | NVT |  |  | Nacht | Bemeterd | [38 empty] | 1KST30 | 1 | 1987-10-20 | [11 empty] | Schreder Alura | 1 | 2010-06-01 |  |  | Schreder | [12 empty] | Saled PS-L 13W | 1 | 2016-03-03 |  | SALED PS-L 13 | Saled | 3000 | 13.00 | 50000 | LED |  | Driver Onbekend | 1 | 2010-06-01
18-1375 | 1162106 | https://lms.nederlandslicht.nl/qr/report/1162106 | 52.3093 | 5.249 | 1455735400 | 4801620580 | Golfstroom |  |  |  | Huizen |  | Gemeente Huizen |  |  |  | Gemeente Huizen | In bedrijf | Liander |  | NVT |  |  | Nacht | Bemeterd | [38 empty] | 1KST30 | 1 | 1988-06-16 | [11 empty] | Schreder Alura | 1 | 2010-06-01 |  |  | Schreder | [12 empty] | Saled PS-L 13W | 1 | 2016-03-03 |  | SALED PS-L 13 | Saled | 3000 | 13.00 | 50000 | LED |  | Driver Onbekend | 1 | 2010-06-01
21-1375 | 1162107 | https://lms.nederlandslicht.nl/qr/report/1162107 | 52.3092 | 5.2486 | 1455448400 | 4801512650 | Golfstroom |  |  |  | Huizen |  | Gemeente Huizen |  |  |  | Gemeente Huizen | In bedrijf | Liander |  | NVT |  |  | Nacht | Bemeterd | [38 empty] | 1KST30 | 1 | 1987-11-17 | [11 empty] | Schreder Alura | 1 | 2010-06-01 |  |  | Schreder | [12 empty] | Saled PS-L 13W | 1 | 2016-03-03 |  | SALED PS-L 13 | Saled | 3000 | 13.00 | 50000 | LED |  | Driver Onbekend | 1 | 2010-06-01
20-1375 | 1162108 | https://lms.nederlandslicht.nl/qr/report/1162108 | 52.3094 | 5.2488 | 1455585520 | 4801643970 | Golfstroom |  |  |  | Huizen |  | Gemeente Huizen |  |  |  | Gemeente Huizen | In bedrijf | Liander |  | NVT |  |  | Nacht | Bemeterd | [38 empty] | 1KST30 | 1 | 1988-08-26 | [11 empty] | Schreder Alura | 1 | 2010-06-01 |  |  | Schreder | [12 empty] | Saled PS-L 13W | 1 | 2016-03-03 |  | SALED PS-L 13 | Saled | 3000 | 13.00 | 50000 | LED |  | Driver Onbekend | 1 | 2010-06-01
8-1375 | 1162109 | https://lms.nederlandslicht.nl/qr/report/1162109 | 52.3091 | 5.2504 | 1456720700 | 4801324510 | Golfstroom |  |  |  | Huizen |  | Gemeente Huizen |  |  |  | Gemeente Huizen | In bedrijf | Liander |  | NVT |  |  | Nacht | Bemeterd | [38 empty] | 1KST30 | 1 | 1987-10-12 | [11 empty] | Schreder Alura | 1 | 2010-06-01 |  |  | Schreder | [12 empty] | Saled PS-L 13W | 1 | 2016-03-03 |  | SALED PS-L 13 | Saled | 3000 | 13.00 | 50000 | LED |  | Driver Onbekend | 1 | 2010-06-01
5-1375 | 1162110 | https://lms.nederlandslicht.nl/qr/report/1162110 | 52.3091 | 5.251 | 1457109100 | 4801318170 | Golfstroom |  |  |  | Huizen |  | Gemeente Huizen |  |  |  | Gemeente Huizen | In bedrijf | Liander |  | NVT |  |  | Nacht | Bemeterd | [38 empty] | 1KST30 | 1 | 1988-02-09 | [11 empty] | Schreder Alura | 1 | 2010-06-01 |  |  | Schreder | [12 empty] | Saled PS-L 13W | 1 | 2016-03-03 |  | SALED PS-L 13 | Saled | 3000 | 13.00 | 50000 | LED |  | Driver Onbekend | 1 | 2010-06-01
4-1375 | 1162111 | https://lms.nederlandslicht.nl/qr/report/1162111 | 52.309 | 5.2513 | 1457295210 | 4801242900 | Golfstroom |  |  |  | Huizen |  | Gemeente Huizen |  |  |  | Gemeente Huizen | In bedrijf | Liander |  | NVT |  |  | Nacht | Bemeterd | [38 empty] | 1KST30 | 1 | 1987-10-05 | [11 empty] | Schreder Alura | 1 | 2010-06-01 |  |  | Schreder | [12 empty] | Saled PS-L 13W | 1 | 2016-03-03 |  | SALED PS-L 13 | Saled | 3000 | 13.00 | 50000 | LED |  | Driver Onbekend | 1 | 2010-06-01
7-1375 | 1162112 | https://lms.nederlandslicht.nl/qr/report/1162112 | 52.3092 | 5.2506 | 1456845980 | 4801462340 | Golfstroom |  |  |  | Huizen |  | Gemeente Huizen |  |  |  | Gemeente Huizen | In bedrijf | Liander |  | NVT |  |  | Nacht | Bemeterd | [38 empty] | 1KST30 | 1 | 1988-06-16 | [11 empty] | Schreder Alura | 1 | 2010-06-01 |  |  | Schreder | [12 empty] | Saled PS-L 13W | 1 | 2016-03-03 |  | SALED PS-L 13 | Saled | 3000 | 13.00 | 50000 | LED |  | Driver Onbekend | 1 | 2010-06-01
6-1375 | 1162113 | https://lms.nederlandslicht.nl/qr/report/1162113 | 52.3092 | 5.2509 | 1457066280 | 4801503680 | Golfstroom |  |  |  | Huizen |  | Gemeente Huizen |  |  |  | Gemeente Huizen | In bedrijf | Liander |  | NVT |  |  | Nacht | Bemeterd | [38 empty] | 1KST30 | 1 | 1988-07-01 | [11 empty] | Schreder Alura | 1 | 2010-06-01 |  |  | Schreder | [12 empty] | Saled PS-L 13W | 1 | 2016-03-03 |  | SALED PS-L 13 | Saled | 3000 | 13.00 | 50000 | LED |  | Driver Onbekend | 1 | 2010-06-01
1-1375 | 1162114 | https://lms.nederlandslicht.nl/qr/report/1162114 | 52.3089 | 5.2523 | 1457968400 | 4801147520 | Golfstroom |  |  |  | Huizen |  | Gemeente Huizen |  |  |  | Gemeente Huizen | In bedrijf | Liander |  | NVT |  |  | Nacht | Bemeterd | [38 empty] | 1KST30 | 1 | 1987-10-05 | [11 empty] | Schreder Alura | 1 | 2010-06-01 |  |  | Schreder | [12 empty] | Saled PS-L 13W | 1 | 2016-03-03 |  | SALED PS-L 13 | Saled | 3000 | 13.00 | 50000 | LED |  | Driver Onbekend | 1 | 2010-06-01
3-1375 | 1162115 | https://lms.nederlandslicht.nl/qr/report/1162115 | 52.309 | 5.2516 | 1457499460 | 4801213970 | Golfstroom |  |  |  | Huizen |  | Gemeente Huizen |  |  |  | Gemeente Huizen | In bedrijf | Liander |  | NVT |  |  | Nacht | Bemeterd | [38 empty] | 1KST30 | 1 | 1987-10-05 | [11 empty] | Schreder Alura | 1 | 2010-06-01 |  |  | Schreder | [12 empty] | Saled PS-L 13W | 1 | 2016-03-03 |  | SALED PS-L 13 | Saled | 3000 | 13.00 | 50000 | LED |  | Driver Onbekend | 1 | 2010-06-01
2-1375 | 1162116 | https://lms.nederlandslicht.nl/qr/report/1162116 | 52.309 | 5.2519 | 1457706410 | 4801183360 | Golfstroom |  |  |  | Huizen |  | Gemeente Huizen |  |  |  | Gemeente Huizen | In bedrijf | Liander |  | NVT |  |  | Nacht | Bemeterd | [38 empty] | 1KST30 | 1 | 1987-10-05 | [11 empty] | Schreder Alura | 1 | 2010-06-01 |  |  | Schreder | [12 empty] | Saled PS-L 13W | 1 | 2016-03-03 |  | SALED PS-L 13 | Saled | 3000 | 13.00 | 50000 | LED |  | Driver Onbekend | 1 | 2010-06-01
27-1375 | 1162117 | https://lms.nederlandslicht.nl/qr/report/1162117 | 52.3094 | 5.2476 | 1454807770 | 4801640270 | Golfstroom |  |  |  | Huizen |  | Gemeente Huizen |  |  |  | Gemeente Huizen | In bedrijf | Liander |  | NVT |  |  | Nacht | Bemeterd | [38 empty] | 1KST30 | 1 | 1988-07-01 | [11 empty] | Schreder Alura | 1 | 2010-06-01 |  |  | Schreder | [12 empty] | Saled PS-L 13W | 1 | 2021-02-03 |  | SALED PS-L 13 | Saled | 3000 | 13.00 | 50000 | LED |  | Driver Onbekend | 1 | 2010-06-01
26-1375 | 1162118 | https://lms.nederlandslicht.nl/qr/report/1162118 | 52.3095 | 5.2478 | 1454937100 | 4801775560 | Golfstroom |  |  |  | Huizen |  | Gemeente Huizen |  |  |  | Gemeente Huizen | In bedrijf | Liander |  | NVT |  |  | Nacht | Bemeterd | [38 empty] | 1KST30 | 1 | 1988-07-01 | [11 empty] | Schreder Alura | 1 | 2010-06-01 |  |  | Schreder | [12 empty] | Saled PS-L 13W | 1 | 2016-03-03 |  | SALED PS-L 13 | Saled | 3000 | 13.00 | 50000 | LED |  | Driver Onbekend | 1 | 2010-06-01
29-1375 | 1162119 | https://lms.nederlandslicht.nl/qr/report/1162119 | 52.3092 | 5.2475 | 1454740470 | 4801496060 | Golfstroom |  |  |  | Huizen |  | Gemeente Huizen |  |  |  | Gemeente Huizen | In bedrijf | Liander |  | NVT |  |  | Nacht | Bemeterd | [38 empty] | 1KST30 | 1 | 1988-08-22 | [11 empty] | Schreder Alura | 1 | 2010-06-01 |  |  | Schreder | [12 empty] | Saled PS-L 13W | 1 | 2016-03-03 |  | SALED PS-L 13 | Saled | 3000 | 13.00 | 50000 | LED |  | Driver Onbekend | 1 | 2010-06-01
28-1375 | 1162120 | https://lms.nederlandslicht.nl/qr/report/1162120 | 52.3092 | 5.2477 | 1454867440 | 4801479870 | Golfstroom |  |  |  | Huizen |  | Gemeente Huizen |  |  |  | Gemeente Huizen | In bedrijf | Liander |  | NVT |  |  | Nacht | Bemeterd | [38 empty] | 1KST30 | 1 | 1988-08-22 | [11 empty] | Schreder Alura | 1 | 2010-06-01 |  |  | Schreder | [12 empty] | Saled PS-L 13W | 1 | 2016-03-03 |  | SALED PS-L 13 | Saled | 3000 | 13.00 | 50000 | LED |  | Driver Onbekend | 1 | 2010-06-01
2-1378 | 1162121 | https://lms.nederlandslicht.nl/qr/report/1162121 | 52.307 | 5.2538 | 1458985120 | 4799016580 | Gooierhoofd -P002 park |  |  |  | Huizen |  | Gemeente Huizen |  |  |  | Gemeente Huizen | In bedrijf | Liander |  | NVT |  |  | Nacht | Bemeterd | [38 empty] | 1KST35 | 1 | 1982-05-12 | [11 empty] | AEG-Jun | 1 | 1982-05-12 | [15 empty] | SALED PS-T 18W | 1 | 2016-03-03 | [8 empty] | Driver Onbekend | 1 | 1982-05-12
1-1378 | 1162122 | https://lms.nederlandslicht.nl/qr/report/1162122 | 52.3069 | 5.2536 | 1458900440 | 4798847230 | Gooierhoofd -P002 park |  |  |  | Huizen |  | Gemeente Huizen |  |  |  | Gemeente Huizen | In bedrijf | Liander |  | NVT |  |  | Nacht | Bemeterd | [38 empty] | 1KST35 | 1 | 1982-05-12 | [11 empty] | Philips 2600 | 1 | 1982-05-12 | [15 empty] | SALED PS-T 18W | 1 | 2016-03-03 | [8 empty] | Driver Onbekend | 1 | 1982-05-12
4-1378 | 1162123 | https://lms.nederlandslicht.nl/qr/report/1162123 | 52.3072 | 5.2539 | 1459117820 | 4799281100 | Gooierhoofd -P002 park |  |  |  | Huizen |  | Gemeente Huizen |  |  |  | Gemeente Huizen | In bedrijf | Liander |  | NVT |  |  | Nacht | Bemeterd | [38 empty] | 1KST35 | 1 | 1982-05-12 | [11 empty] | AEG-Jun | 1 | 1982-05-12 | [15 empty] | SALED PS-T 18W | 1 | 2016-03-03 | [8 empty] | Driver Onbekend | 1 | 1982-05-12
3-1378 | 1162124 | https://lms.nederlandslicht.nl/qr/report/1162124 | 52.307 | 5.254 | 1459186300 | 4799061370 | Gooierhoofd -P002 park |  |  |  | Huizen |  | Gemeente Huizen |  |  |  | Gemeente Huizen | In bedrijf | Liander |  | NVT |  |  | Nacht | Bemeterd | [38 empty] | 1KST35 | 1 | 2000-09-11 | [11 empty] | AEG-Jun | 1 | 2001-09-11 | [15 empty] | SALED PS-T 18W | 1 | 2016-03-03 | [8 empty] | Driver Onbekend | 1 | 2001-09-11
5-1378 | 1162125 | https://lms.nederlandslicht.nl/qr/report/1162125 | 52.3071 | 5.2547 | 1459647250 | 4799092940 | Gooierhoofd -P002 park |  |  |  | Huizen |  | Gemeente Huizen |  |  |  | Gemeente Huizen | In bedrijf | Liander |  | NVT |  |  | Nacht | Bemeterd | [38 empty] | 1KST35 | 1 | 1982-05-12 | [11 empty] | AEG-Jun | 1 | 1982-05-12 | [15 empty] | SALED PS-T 18W | 1 | 2016-03-03 | [8 empty] | Driver Onbekend | 1 | 1982-05-12
10-1378 | 1162126 | https://lms.nederlandslicht.nl/qr/report/1162126 | 52.3075 | 5.2533 | 1458648650 | 4799594433 | Gooierhoofd -P002 park |  |  |  | Huizen |  | Gemeente Huizen |  |  |  | Gemeente Huizen | In bedrijf | Liander |  | NVT |  |  | Nacht | Bemeterd | [38 empty] | 1KST35 | 1 | 1982-05-12 | [11 empty] | Outdoor Lite ZEN2 | 2 | 2021-12-02
7-1378 | 1162127 | https://lms.nederlandslicht.nl/qr/report/1162127 | 52.3075 | 5.2541 | 1459209650 | 4799510410 | Gooierhoofd -P002 park |  |  |  | Huizen |  | Gemeente Huizen |  |  |  | Gemeente Huizen | In bedrijf | Liander |  | NVT |  |  | Nacht | Bemeterd | [38 empty] | 1KST35 | 1 | 1982-05-12 | [11 empty] | AEG-Jun | 1 | 1982-05-12 | [15 empty] | SALED PS-T 18W | 1 | 2016-03-03 | [8 empty] | Driver Onbekend | 1 | 1982-05-12
6-1378 | 1162128 | https://lms.nederlandslicht.nl/qr/report/1162128 | 52.3072 | 5.2551 | 1459925230 | 4799246160 | Gooierhoofd -P002 park |  |  |  | Huizen |  | Gemeente Huizen |  |  |  | Gemeente Huizen | In bedrijf | Liander |  | NVT |  |  | Nacht | Bemeterd | [38 empty] | 1KST35 | 1 | 1982-05-12 | [11 empty] | AEG-Jun | 1 | 1982-05-12 | [15 empty] | SALED PS-T 18W | 1 | 2016-03-03 | [8 empty] | Driver Onbekend | 1 | 1982-05-12
9-1378 | 1162129 | https://lms.nederlandslicht.nl/qr/report/1162129 | 52.3077 | 5.2535 | 1458788730 | 4799766290 | Gooierhoofd -P002 park |  |  |  | Huizen |  | Gemeente Huizen |  |  |  | Gemeente Huizen | In bedrijf | Liander |  | NVT |  |  | Nacht | Bemeterd | [38 empty] | 1KST50 | 1 | 2004-01-08 | [11 empty] | AEG-Jun | 1 | 2004-01-08 | [15 empty] | SALED PS-T 18W | 1 | 2016-03-03 | [8 empty] | Driver Onbekend | 1 | 2004-01-08
8-1378 | 1162130 | https://lms.nederlandslicht.nl/qr/report/1162130 | 52.3073 | 5.2537 | 1458963590 | 4799367590 | Gooierhoofd -P002 park |  |  |  | Huizen |  | Gemeente Huizen |  |  |  | Gemeente Huizen | In bedrijf | Liander |  | NVT |  |  | Nacht | Bemeterd | [38 empty] | 1KST35 | 1 | 1982-05-12 | [11 empty] | AEG-Jun | 1 | 1982-05-12 | [15 empty] | SALED PS-T 18W | 1 | 2016-03-03 | [8 empty] | Driver Onbekend | 1 | 1982-05-12
4-0870 | 1162131 | https://lms.nederlandslicht.nl/qr/report/1162131 | 52.2896 | 5.2303 | 1442976071 | 4779641881 | Doctor Kuyperlaan |  |  |  | Huizen |  | Gemeente Huizen |  |  |  | Gemeente Huizen | In bedrijf | Liander |  | NVT |  |  | Nacht | Bemeterd | [38 empty] | 1KST60 | 1 | 1994-10-26 | [11 empty] | Outdoor Lite ZEN2 25W | 1 | 2022-08-31 | [15 empty] | SALED PS-L 18W | 1 | 2016-03-03 | [8 empty] | Driver Onbekend | 1 | 1994-10-26
3-0870 | 1162132 | https://lms.nederlandslicht.nl/qr/report/1162132 | 52.2895 | 5.2299 | 1442706231 | 4779611968 | Doctor Kuyperlaan |  |  |  | Huizen |  | Gemeente Huizen |  |  |  | Gemeente Huizen | In bedrijf | Liander |  | NVT |  |  | Nacht | Bemeterd | [38 empty] | 1KST60 | 1 | 1994-11-10 | [11 empty] | Outdoor Lite ZEN2 25W | 1 | 2022-08-31 | [15 empty] | SALED PS-L 18W | 1 | 2016-03-03 | [8 empty] | Driver Onbekend | 1 | 1994-11-10
6-0870 | 1162133 | https://lms.nederlandslicht.nl/qr/report/1162133 | 52.2896 | 5.231 | 1443442641 | 4779696228 | Doctor Kuyperlaan |  |  |  | Huizen |  | Gemeente Huizen |  |  |  | Gemeente Huizen | In bedrijf | Liander |  | NVT |  |  | Nacht | Bemeterd | [38 empty] | 1KST60 | 1 | 1994-10-28 | [11 empty] | Outdoor Lite ZEN2 25W | 1 | 2022-08-31 | [15 empty] | SALED PS-L 18W | 1 | 2016-03-03 | [8 empty] | Driver Onbekend | 1 | 1994-10-28
5-0870 | 1162134 | https://lms.nederlandslicht.nl/qr/report/1162134 | 52.2896 | 5.2307 | 1443211621 | 4779669890 | Doctor Kuyperlaan |  |  |  | Huizen |  | Gemeente Huizen |  |  |  | Gemeente Huizen | In bedrijf | Liander |  | NVT |  |  | Nacht | Bemeterd | [38 empty] | 1KST60 | 1 | 1994-10-26 | [11 empty] | Outdoor Lite ZEN2 25W | 1 | 2022-08-31 | [15 empty] | SALED PS-L 18W | 1 | 2016-03-03 | [8 empty] | Driver Onbekend | 1 | 1994-10-26
2-0870 | 1162135 | https://lms.nederlandslicht.nl/qr/report/1162135 | 52.2895 | 5.2294 | 1442342861 | 4779569910 | Doctor Kuyperlaan |  |  |  | Huizen |  | Gemeente Huizen |  |  |  | Gemeente Huizen | In bedrijf | Liander |  | NVT |  |  | Nacht | Bemeterd | [38 empty] | 1KST60 | 1 | 1994-11-10 | [11 empty] | Outdoor Lite ZEN2 25W | 1 | 2022-08-31 | [15 empty] | SALED PS-L 18W | 1 | 2016-03-03 | [8 empty] | Driver Onbekend | 1 | 1994-11-10
1-0870 | 1162136 | https://lms.nederlandslicht.nl/qr/report/1162136 | 52.2895 | 5.229 | 1442072291 | 4779536508 | Doctor Kuyperlaan |  |  |  | Huizen |  | Gemeente Huizen |  |  |  | Gemeente Huizen | In bedrijf | Liander |  | NVT |  |  | Nacht | Bemeterd | [38 empty] | 1KST60 | 1 | 1994-11-10 | [11 empty] | Outdoor Lite ZEN2 25W | 1 | 2022-08-31 | [15 empty] | SALED PS-L 18W | 1 | 2016-03-03 | [8 empty] | Driver Onbekend | 1 | 1994-11-10
7-0870 | 1162137 | https://lms.nederlandslicht.nl/qr/report/1162137 | 52.2896 | 5.2314 | 1443726151 | 4779729799 | Doctor Kuyperlaan |  |  |  | Huizen |  | Gemeente Huizen |  |  |  | Gemeente Huizen | In bedrijf | Liander |  | NVT |  |  | Nacht | Bemeterd | [38 empty] | 1KST60 | 1 | 1994-10-25 | [11 empty] | Outdoor Lite ZEN2 25W | 1 | 2022-08-31 | [15 empty] | SALED PS-L 18W | 1 | 2016-03-03 | [8 empty] | Driver Onbekend | 1 | 1994-10-25
13-0870 | 1162138 | https://lms.nederlandslicht.nl/qr/report/1162138 | 52.2897 | 5.2337 | 1445261681 | 4779788911 | Doctor Kuyperlaan |  |  |  | Huizen |  | Gemeente Huizen |  |  |  | Gemeente Huizen | In bedrijf | Liander |  | NVT |  |  | Nacht | Bemeterd | [38 empty] | 1KST60 | 1 | 1994-10-28 | [11 empty] | Outdoor Lite ZEN2 25W | 1 | 2022-08-31 | [15 empty] | SALED PS-L 18W | 1 | 2016-03-03 | [8 empty] | Driver Onbekend | 1 | 1994-10-28
12-0870 | 1162139 | https://lms.nederlandslicht.nl/qr/report/1162139 | 52.2897 | 5.2333 | 1444992991 | 4779800006 | Doctor Kuyperlaan |  |  |  | Huizen |  | Gemeente Huizen |  |  |  | Gemeente Huizen | In bedrijf | Liander |  | NVT |  |  | Nacht | Bemeterd | [38 empty] | 1KST60 | 1 | 1994-10-28 | [11 empty] | Outdoor Lite ZEN2 25W | 1 | 2022-08-31 | [15 empty] | SALED PS-L 18W | 1 | 2016-03-03 | [8 empty] | Driver Onbekend | 1 | 1994-10-28
15-0870 | 1162140 | https://lms.nederlandslicht.nl/qr/report/1162140 | 52.2899 | 5.2341 | 1445541140 | 4780042940 | Doctor Kuyperlaan |  |  |  | Huizen |  | Gemeente Huizen |  |  |  | Gemeente Huizen | In bedrijf | Liander |  | NVT |  |  | Nacht | Bemeterd | [38 empty] | 1KST60 | 1 | 1994-05-20 | [11 empty] | Philips 2500 | 1 | 1994-05-20 | [15 empty] | SALED PS-L 18W | 1 | 2016-03-03 | [8 empty] | Driver Onbekend | 1 | 1994-05-20
14-0870 | 1162141 | https://lms.nederlandslicht.nl/qr/report/1162141 | 52.2898 | 5.2338 | 1445308050 | 4779946970 | Doctor Kuyperlaan |  |  |  | Huizen |  | Gemeente Huizen |  |  |  | Gemeente Huizen | In bedrijf | Liander |  | NVT |  |  | Nacht | Bemeterd | [38 empty] | 1KST35 | 1 | 1994-05-20 | [11 empty] | Philips 2000 | 1 | 1994-05-20 | [15 empty] | Saled PS-L 13W | 1 | 2016-03-03 |  | SALED PS-L 13 | Saled | 3000 | 13.00 | 50000 | LED |  | Driver Onbekend | 1 | 1994-05-20
9-0870 | 1162142 | https://lms.nederlandslicht.nl/qr/report/1162142 | 52.2897 | 5.2322 | 1444232771 | 4779786404 | Doctor Kuyperlaan |  |  |  | Huizen |  | Gemeente Huizen |  |  |  | Gemeente Huizen | In bedrijf | Liander |  | NVT |  |  | Nacht | Bemeterd | [38 empty] | 1KST60 | 1 | 1994-11-01 | [11 empty] | Outdoor Lite ZEN2 25W | 1 | 2022-08-31 | [15 empty] | SALED PS-L 18W | 1 | 2016-03-03 | [8 empty] | Driver Onbekend | 1 | 1994-11-01
8-0870 | 1162143 | https://lms.nederlandslicht.nl/qr/report/1162143 | 52.2897 | 5.2318 | 1443991841 | 4779760172 | Doctor Kuyperlaan |  |  |  | Huizen |  | Gemeente Huizen |  |  |  | Gemeente Huizen | In bedrijf | Liander |  | NVT |  |  | Nacht | Bemeterd | [38 empty] | 1KST60 | 1 | 1994-10-28 | [11 empty] | Outdoor Lite ZEN2 25W | 1 | 2022-08-31 | [15 empty] | SALED PS-L 18W | 1 | 2016-03-03 | [8 empty] | Driver Onbekend | 1 | 1994-10-28
11-0870 | 1162144 | https://lms.nederlandslicht.nl/qr/report/1162144 | 52.2897 | 5.2329 | 1444749250 | 4779808012 | Doctor Kuyperlaan |  |  |  | Huizen |  | Gemeente Huizen |  |  |  | Gemeente Huizen | In bedrijf | Liander |  | NVT |  |  | Nacht | Bemeterd | [38 empty] | 1KST60 | 1 | 1994-10-28 | [11 empty] | Outdoor Lite ZEN2 25W | 1 | 2022-08-31 | [15 empty] | SALED PS-L 18W | 1 | 2016-03-03 | [8 empty] | Driver Onbekend | 1 | 1994-10-28
10-0870 | 1162145 | https://lms.nederlandslicht.nl/qr/report/1162145 | 52.2897 | 5.2326 | 1444517920 | 4779815158 | Doctor Kuyperlaan |  |  |  | Huizen |  | Gemeente Huizen |  |  |  | Gemeente Huizen | In bedrijf | Liander |  | NVT |  |  | Nacht | Bemeterd | [38 empty] | 1KST60 | 1 | 1994-11-10 | [11 empty] | Outdoor Lite ZEN2 25W | 1 | 2022-08-31 | [15 empty] | SALED PS-L 18W | 1 | 2016-03-03 | [8 empty] | Driver Onbekend | 1 | 1994-11-10
21-0870 | 1162146 | https://lms.nederlandslicht.nl/qr/report/1162146 | 52.2897 | 5.2363 | 1447049020 | 4779784672 | Doctor Kuyperlaan |  |  |  | Huizen |  | Gemeente Huizen |  |  |  | Gemeente Huizen | In bedrijf | Liander |  | NVT |  |  | Nacht | Bemeterd | [38 empty] | 1KST60 | 1 | 1994-10-01 | [11 empty] | Outdoor Lite ZEN2 25W | 1 | 2022-08-31 | [15 empty] | SALED PS-L 18W | 1 | 2016-03-03 | [8 empty] | Driver Onbekend | 1 | 1994-10-01 | [11 empty] | Zekering | 1 | 2021-11-03 |  | Zekering | Zekering | NVT
20-0870 | 1162147 | https://lms.nederlandslicht.nl/qr/report/1162147 | 52.2897 | 5.2358 | 1446702421 | 4779823635 | Doctor Kuyperlaan |  |  |  | Huizen |  | Gemeente Huizen |  |  |  | Gemeente Huizen | In bedrijf | Liander |  | NVT |  |  | Nacht | Bemeterd | [38 empty] | 1KST60 | 1 | 1994-11-08 | [11 empty] | Outdoor Lite ZEN2 25W | 1 | 2022-08-31 | [15 empty] | SALED PS-L 18W | 1 | 2016-03-03 | [8 empty] | Driver Onbekend | 1 | 1994-11-08
23-0870 | 1162148 | https://lms.nederlandslicht.nl/qr/report/1162148 | 52.2896 | 5.2372 | 1447688101 | 4779700634 | Doctor Kuyperlaan |  |  |  | Huizen |  | Gemeente Huizen |  |  |  | Gemeente Huizen | In bedrijf | Liander |  | NVT |  |  | Nacht | Bemeterd | [38 empty] | 1KST60 | 1 | 1994-11-08 | [11 empty] | Outdoor Lite ZEN2 25W | 1 | 2022-08-31 | [15 empty] | SALED PS-L 18W | 1 | 2016-03-03 | [8 empty] | Driver Onbekend | 1 | 1994-11-08
22-0870 | 1162149 | https://lms.nederlandslicht.nl/qr/report/1162149 | 52.2897 | 5.2367 | 1447319951 | 4779749173 | Doctor Kuyperlaan |  |  |  | Huizen |  | Gemeente Huizen |  |  |  | Gemeente Huizen | In bedrijf | Liander |  | NVT |  |  | Nacht | Bemeterd | [38 empty] | 1KST60 | 1 | 1994-10-11 | [11 empty] | Outdoor Lite ZEN2 25W | 1 | 2022-08-31 | [15 empty] | SALED PS-L 18W | 1 | 2016-03-03 | [8 empty] | Driver Onbekend | 1 | 1994-10-11
16-0870 | 1162150 | https://lms.nederlandslicht.nl/qr/report/1162150 | 52.2897 | 5.2341 | 1445571180 | 4779812880 | Doctor Kuyperlaan |  |  |  | Huizen |  | Gemeente Huizen |  |  |  | Gemeente Huizen | In bedrijf | Liander |  | NVT |  |  | Nacht | Bemeterd | [38 empty] | 1KST60 | 1 | 1994-05-20 | [11 empty] | Outdoor Lite ZEN2 25W | 1 | 2022-08-31 | [15 empty] | SALED PS-L 18W | 1 | 2016-03-03 | [8 empty] | Driver Onbekend | 1 | 1994-05-20
19-0870 | 1162151 | https://lms.nederlandslicht.nl/qr/report/1162151 | 52.2898 | 5.2353 | 1446379081 | 4779876616 | Doctor Kuyperlaan |  |  |  | Huizen |  | Gemeente Huizen |  |  |  | Gemeente Huizen | In bedrijf | Liander |  | NVT |  |  | Nacht | Bemeterd | [38 empty] | 1KST60 | 1 | 1994-11-08 | [11 empty] | Outdoor Lite ZEN2 25W | 1 | 2022-08-31 | [15 empty] | SALED PS-L 18W | 1 | 2016-03-03 | [8 empty] | Driver Onbekend | 1 | 1994-11-08
18-0870 | 1162152 | https://lms.nederlandslicht.nl/qr/report/1162152 | 52.2898 | 5.235 | 1446136461 | 4779909413 | Doctor Kuyperlaan |  |  |  | Huizen |  | Gemeente Huizen |  |  |  | Gemeente Huizen | In bedrijf | Liander |  | NVT |  |  | Nacht | Bemeterd | [38 empty] | 1KST60 | 1 | 1994-11-08 | [11 empty] | Outdoor Lite ZEN2 25W | 1 | 2022-05-18 | [15 empty] | SALED PS-L 18W | 1 | 2016-03-03 | [8 empty] | Driver Onbekend | 1 | 1994-11-08
24-0870 | 1162153 | https://lms.nederlandslicht.nl/qr/report/1162153 | 52.2896 | 5.2377 | 1447973511 | 4779658454 | Doctor Kuyperlaan |  |  |  | Huizen |  | Gemeente Huizen |  |  |  | Gemeente Huizen | In bedrijf | Liander |  | NVT |  |  | Nacht | Bemeterd | [38 empty] | 1KST60 | 1 | 1994-10-11 | [11 empty] | Outdoor Lite ZEN2 25W | 1 | 2022-08-31 | [15 empty] | SALED PS-L 18W | 1 | 2016-03-03 | [8 empty] | Driver Onbekend | 1 | 1994-10-11
26-0870 | 1162154 | https://lms.nederlandslicht.nl/qr/report/1162154 | 52.2895 | 5.2385 | 1448541191 | 4779585512 | Doctor Kuyperlaan |  |  |  | Huizen |  | Gemeente Huizen |  |  |  | Gemeente Huizen | In bedrijf | Liander |  | NVT |  |  | Nacht | Bemeterd | [38 empty] | 1KST60 | 1 | 1994-10-28 | [11 empty] | Outdoor Lite ZEN2 25W | 1 | 2022-08-31 | [15 empty] | SALED PS-L 18W | 1 | 2016-03-03 | [8 empty] | Driver Onbekend | 1 | 1994-10-28
25-0870 | 1162155 | https://lms.nederlandslicht.nl/qr/report/1162155 | 52.2896 | 5.2381 | 1448294280 | 4779617372 | Doctor Kuyperlaan |  |  |  | Huizen |  | Gemeente Huizen |  |  |  | Gemeente Huizen | In bedrijf | Liander |  | NVT |  |  | Nacht | Bemeterd | [38 empty] | 1KST60 | 1 | 1994-10-28 | [11 empty] | Outdoor Lite ZEN2 25W | 1 | 2022-08-31 | [15 empty] | SALED PS-L 18W | 1 | 2016-03-03 | [8 empty] | Driver Onbekend | 1 | 1994-10-28
27-0870 | 1162156 | https://lms.nederlandslicht.nl/qr/report/1162156 | 52.2895 | 5.2389 | 1448847800 | 4779539611 | Doctor Kuyperlaan |  |  |  | Huizen |  | Gemeente Huizen |  |  |  | Gemeente Huizen | In bedrijf | Liander |  | NVT |  |  | Nacht | Bemeterd | [38 empty] | 1KST60 | 1 | 1994-10-28 | [11 empty] | Outdoor Lite ZEN2 25W | 1 | 2022-08-31 | [15 empty] | SALED PS-L 18W | 1 | 2016-03-03 | [8 empty] | Driver Onbekend | 1 | 1994-10-28
2010-03-01 | 1162157 | https://lms.nederlandslicht.nl/qr/report/1162157 | 52.2901 | 5.2338 | 1445303221 | 4780203858 | Johan Vermeerstraat |  |  |  | Huizen |  | Gemeente Huizen |  |  |  | Gemeente Huizen | In bedrijf | Liander |  | NVT |  |  | Nacht | Bemeterd | [38 empty] | 1KST35 | 1 | 1994-05-20 | [11 empty] | Philips 2000 | 1 | 1994-05-20 | [15 empty] | Saled PS-L 13W | 1 | 2016-03-03 |  | SALED PS-L 13 | Saled | 3000 | 13.00 | 50000 | LED |  | Driver Onbekend | 1 | 1994-05-20
2010-02-01 | 1162158 | https://lms.nederlandslicht.nl/qr/report/1162158 | 52.2903 | 5.2337 | 1445242400 | 4780474379 | Johan Vermeerstraat |  |  |  | Huizen |  | Gemeente Huizen |  |  |  | Gemeente Huizen | In bedrijf | Liander |  | NVT |  |  | Avond | Bemeterd | [38 empty] | 1KST35 | 1 | 1994-05-20 | [11 empty] | Philips 2000 | 1 | 1994-05-20 | [15 empty] | Saled PS-L 13W | 1 | 2016-03-03 |  | SALED PS-L 13 | Saled | 3000 | 13.00 | 50000 | LED |  | Driver Onbekend | 1 | 1994-05-20
2010-01-01 | 1162159 | https://lms.nederlandslicht.nl/qr/report/1162159 | 52.2906 | 5.2337 | 1445242041 | 4780746174 | Johan Vermeerstraat |  |  |  | Huizen |  | Gemeente Huizen |  |  |  | Gemeente Huizen | In bedrijf | Liander |  | NVT |  |  | Nacht | Bemeterd | [38 empty] | 1KST35 | 1 | 1994-05-20 | [11 empty] | Philips 2000 | 1 | 1994-05-20 | [15 empty] | Saled PS-L 13W | 1 | 2016-03-03 |  | SALED PS-L 13 | Saled | 3000 | 13.00 | 50000 | LED |  | Driver Onbekend | 1 | 1994-05-20
913168 | 1162160 | https://lms.nederlandslicht.nl/qr/report/1162160 | 52.2907 | 5.2378 | 1448068901 | 4780925281 | Ruysdaellaan |  |  |  | Huizen |  | Gemeente Huizen |  |  |  | Gemeente Huizen | In bedrijf | Liander |  | NVT |  |  | Nacht | Bemeterd | [38 empty] | 1KST35 | 1 | 1994-07-14 | [11 empty] | Philips 2000 | 1 | 1994-07-14 | [15 empty] | Saled PS-L 13W | 1 | 2016-03-03 |  | SALED PS-L 13 | Saled | 3000 | 13.00 | 50000 | LED |  | Driver Onbekend | 1 | 1994-07-14
913139 | 1162161 | https://lms.nederlandslicht.nl/qr/report/1162161 | 52.2905 | 5.2379 | 1448101290 | 4780694576 | Ruysdaellaan |  |  |  | Huizen |  | Gemeente Huizen |  |  |  | Gemeente Huizen | In bedrijf | Liander |  | NVT |  |  | Nacht | Bemeterd | [38 empty] | 1KST35 | 1 | 1994-07-14 | [11 empty] | Philips 2000 | 1 | 1994-07-14 | [15 empty] | Saled PS-L 13W | 1 | 2016-03-03 |  | SALED PS-L 13 | Saled | 3000 | 13.00 | 50000 | LED |  | Driver Onbekend | 1 | 1994-07-14
913108 | 1162162 | https://lms.nederlandslicht.nl/qr/report/1162162 | 52.2903 | 5.238 | 1448211981 | 4780444506 | Ruysdaellaan |  |  |  | Huizen |  | Gemeente Huizen |  |  |  | Gemeente Huizen | In bedrijf | Liander |  | NVT |  |  | Nacht | Bemeterd | [38 empty] | 1KST35 | 1 | 1994-07-14 | [11 empty] | Philips 2000 | 1 | 1994-07-14 | [15 empty] | Saled PS-L 13W | 1 | 2020-10-01 |  | SALED PS-L 13 | Saled | 3000 | 13.00 | 50000 | LED |  | Driver Onbekend | 1 | 1994-07-14
913199 | 1162163 | https://lms.nederlandslicht.nl/qr/report/1162163 | 52.2901 | 5.2383 | 1448425521 | 4780251693 | Ruysdaellaan |  |  |  | Huizen |  | Gemeente Huizen |  |  |  | Gemeente Huizen | In bedrijf | Liander |  | NVT |  |  | Avond | Bemeterd | [38 empty] | 1KST35 | 1 | 1994-07-14 | [11 empty] | Philips 2000 | 1 | 1994-07-14 | [15 empty] | Saled PS-L 13W | 1 | 2019-12-12 |  | SALED PS-L 13 | Saled | 3000 | 13.00 | 50000 | LED |  | Driver Onbekend | 1 | 1994-07-14
913229 | 1162164 | https://lms.nederlandslicht.nl/qr/report/1162164 | 52.2901 | 5.238 | 1448208641 | 4780229552 | Ruysdaellaan |  |  |  | Huizen |  | Gemeente Huizen |  |  |  | Gemeente Huizen | In bedrijf | Liander |  | NVT |  |  | Avond | Bemeterd | [38 empty] | 1KST35 | 1 | 1994-07-14 | [11 empty] | Strapitec Diamond | 1 | 2023-03-03 | [15 empty] | Saled PS-L 13W | 1 | 2019-12-12 |  | SALED PS-L 13 | Saled | 3000 | 13.00 | 50000 | LED |  | Driver Onbekend | 1 | 1994-07-14
913260 | 1162165 | https://lms.nederlandslicht.nl/qr/report/1162165 | 52.2899 | 5.2379 | 1448139311 | 4779982490 | Ruysdaellaan |  |  |  | Huizen |  | Gemeente Huizen |  |  |  | Gemeente Huizen | In bedrijf | Liander |  | NVT |  |  | Avond | Bemeterd | [38 empty] | 1KST35 | 1 | 1994-07-14 | [11 empty] | Philips 2000 | 1 | 1994-07-14 | [15 empty] | Saled PS-L 13W | 1 | 2019-12-12 |  | SALED PS-L 13 | Saled | 3000 | 13.00 | 50000 | LED |  | Driver Onbekend | 1 | 1994-07-14
913290 | 1162166 | https://lms.nederlandslicht.nl/qr/report/1162166 | 52.2902 | 5.2376 | 1447942010 | 4780337159 | Ruysdaellaan |  |  |  | Huizen |  | Gemeente Huizen |  |  |  | Gemeente Huizen | In bedrijf | Liander |  | NVT |  |  | Avond | Bemeterd | [38 empty] | 1KST35 | 1 | 1994-07-14 | [11 empty] | Philips 2000 | 1 | 1994-07-14 | [15 empty] | Saled PS-L 13W | 1 | 2019-12-12 |  | SALED PS-L 13 | Saled | 3000 | 13.00 | 50000 | LED |  | Driver Onbekend | 1 | 1994-07-14
29-1950 | 1162167 | https://lms.nederlandslicht.nl/qr/report/1162167 | 52.2983 | 5.2204 | 1436232700 | 4789396520 | Jacob van Heemskerkstraat |  |  |  | Huizen |  | Gemeente Huizen |  |  |  | Gemeente Huizen | In bedrijf | Liander |  | NVT |  |  | Avond | Bemeterd | [38 empty] | 1KST35 | 1 | 1996-06-19 | [11 empty] | Philips 2000 | 1 | 1996-06-19 | [15 empty] | Saled PS-L 13W | 1 | 2016-03-03 |  | SALED PS-L 13 | Saled | 3000 | 13.00 | 50000 | LED |  | Driver Onbekend | 1 | 1996-06-19
28-1950 | 1162168 | https://lms.nederlandslicht.nl/qr/report/1162168 | 52.2983 | 5.2207 | 1436435130 | 4789330070 | Jacob van Heemskerkstraat |  |  |  | Huizen |  | Gemeente Huizen |  |  |  | Gemeente Huizen | In bedrijf | Liander |  | NVT |  |  | Nacht | Bemeterd | [38 empty] | 1KST35 | 1 | 1996-06-19 | [11 empty] | Philips 2000 | 1 | 1996-06-19 | [15 empty] | Saled PS-L 13W | 1 | 2016-03-03 |  | SALED PS-L 13 | Saled | 3000 | 13.00 | 50000 | LED |  | Driver Onbekend | 1 | 1996-06-19
30-1950 | 1162169 | https://lms.nederlandslicht.nl/qr/report/1162169 | 52.2983 | 5.22 | 1435974740 | 4789383970 | Jacob van Heemskerkstraat |  |  |  | Huizen |  | Gemeente Huizen |  |  |  | Gemeente Huizen | In bedrijf | Liander |  | NVT |  |  | Nacht | Bemeterd | [38 empty] | 1KST35 | 1 | 1996-06-19 | [11 empty] | Philips 2000 | 1 | 1996-06-19 | [15 empty] | Saled PS-L 13W | 1 | 2016-03-03 |  | SALED PS-L 13 | Saled | 3000 | 13.00 | 50000 | LED |  | Driver Onbekend | 1 | 1996-06-19
16-1950 | 1162170 | https://lms.nederlandslicht.nl/qr/report/1162170 | 52.2986 | 5.2246 | 1439069160 | 4789679240 | Jacob van Heemskerkstraat |  |  |  | Huizen |  | Gemeente Huizen |  |  |  | Gemeente Huizen | In bedrijf | Liander |  | NVT |  |  | Nacht | Bemeterd | [38 empty] | 1KST35 | 1 | 1996-06-24 | [11 empty] | Philips 2000 | 1 | 1996-06-24 | [15 empty] | Saled PS-L 13W | 1 | 2016-03-03 |  | SALED PS-L 13 | Saled | 3000 | 13.00 | 50000 | LED |  | Driver Onbekend | 1 | 1996-06-24
15-1950 | 1162171 | https://lms.nederlandslicht.nl/qr/report/1162171 | 52.2984 | 5.2246 | 1439111720 | 4789496970 | Jacob van Heemskerkstraat |  |  |  | Huizen |  | Gemeente Huizen |  |  |  | Gemeente Huizen | In bedrijf | Liander |  | NVT |  |  | Nacht | Bemeterd | [38 empty] | 1KST35 | 1 | 1996-06-24 | [11 empty] | Philips 2000 | 1 | 1996-06-24 | [15 empty] | Saled PS-L 13W | 1 | 2016-03-03 |  | SALED PS-L 13 | Saled | 3000 | 13.00 | 50000 | LED |  | Driver Onbekend | 1 | 1996-06-24
18-1950 | 1162172 | https://lms.nederlandslicht.nl/qr/report/1162172 | 52.2984 | 5.2238 | 1438544760 | 4789508680 | Jacob van Heemskerkstraat |  |  |  | Huizen |  | Gemeente Huizen |  |  |  | Gemeente Huizen | In bedrijf | Liander |  | NVT |  |  | Nacht | Bemeterd | [38 empty] | 1KST35 | 1 | 1996-06-20 | [11 empty] | Philips 2000 | 1 | 1996-06-20 | [15 empty] | Saled PS-L 13W | 1 | 2016-03-03 |  | SALED PS-L 13 | Saled | 3000 | 13.00 | 50000 | LED |  | Driver Onbekend | 1 | 1996-06-20
17-1950 | 1162173 | https://lms.nederlandslicht.nl/qr/report/1162173 | 52.2986 | 5.2242 | 1438785260 | 4789671920 | Jacob van Heemskerkstraat |  |  |  | Huizen |  | Gemeente Huizen |  |  |  | Gemeente Huizen | In bedrijf | Liander |  | NVT |  |  | Nacht | Bemeterd | [38 empty] | 1KST35 | 1 | 1996-06-24 | [11 empty] | Philips 2000 | 1 | 1996-06-24 | [15 empty] | Saled PS-L 13W | 1 | 2016-03-03 |  | SALED PS-L 13 | Saled | 3000 | 13.00 | 50000 | LED |  | Driver Onbekend | 1 | 1996-06-24
1950-12-01 | 1162174 | https://lms.nederlandslicht.nl/qr/report/1162174 | 52.2986 | 5.2254 | 1439595181 | 4789654243 | Jacob van Heemskerkstraat |  |  |  | Huizen |  | Gemeente Huizen |  |  |  | Gemeente Huizen | In bedrijf | Liander |  | NVT |  |  | Nacht | Bemeterd | [38 empty] | 1KST35 | 1 | 1996-06-24 | [11 empty] | Philips 2000 | 1 | 1996-06-24 | [15 empty] | Saled PS-L 13W | 1 | 2016-03-03 |  | SALED PS-L 13 | Saled | 3000 | 13.00 | 50000 | LED |  | Driver Onbekend | 1 | 1996-06-24
1950-11-01 | 1162175 | https://lms.nederlandslicht.nl/qr/report/1162175 | 52.2986 | 5.2257 | 1439809831 | 4789756862 | Jacob van Heemskerkstraat |  |  |  | Huizen |  | Gemeente Huizen |  |  |  | Gemeente Huizen | In bedrijf | Liander |  | NVT |  |  | Nacht | Bemeterd | [38 empty] | 1KST35 | 1 | 1996-06-27 | [11 empty] | Philips 2000 | 1 | 1996-06-27 | [15 empty] | Saled PS-L 13W | 1 | 2016-03-03 |  | SALED PS-L 13 | Saled | 3000 | 13.00 | 50000 | LED |  | Driver Onbekend | 1 | 1996-06-27
1950-11-01 | 1162175 | https://lms.nederlandslicht.nl/qr/report/1162175 | 52.2986 | 5.2257 | 1439809831 | 4789756862 | Jacob van Heemskerkstraat |  |  |  | Huizen |  | Gemeente Huizen |  |  |  | Gemeente Huizen | In bedrijf | Liander |  | NVT |  |  | Nacht | Bemeterd | [52 empty] | Philips 2000 | 2 | 1996-06-27 | [15 empty] | Saled PS-L 13W | 2 | 2016-03-03 |  | SALED PS-L 13 | Saled | 3000 | 13.00 | 50000 | LED |  | Driver Onbekend | 2 | 1996-06-27
14-1950 | 1162176 | https://lms.nederlandslicht.nl/qr/report/1162176 | 52.2985 | 5.2249 | 1439311540 | 4789550000 | Jacob van Heemskerkstraat |  |  |  | Huizen |  | Gemeente Huizen |  |  |  | Gemeente Huizen | In bedrijf | Liander |  | NVT |  |  | Nacht | Bemeterd | [38 empty] | 1KST35 | 1 | 1996-06-24 | [11 empty] | Philips 2000 | 1 | 1996-06-24 | [15 empty] | Saled PS-L 13W | 1 | 2023-02-23 |  | SALED PS-L 13 | Saled | 3000 | 13.00 | 50000 | LED |  | Driver Onbekend | 1 | 1996-06-24
13-1950 | 1162177 | https://lms.nederlandslicht.nl/qr/report/1162177 | 52.2986 | 5.2249 | 1439313440 | 4789703430 | Jacob van Heemskerkstraat |  |  |  | Huizen |  | Gemeente Huizen |  |  |  | Gemeente Huizen | In bedrijf | Liander |  | NVT |  |  | Nacht | Bemeterd | [38 empty] | 1KST35 | 1 | 1996-06-27 | [11 empty] | Philips 2000 | 1 | 1996-06-27 | [15 empty] | Saled PS-L 13W | 1 | 2016-03-03 |  | SALED PS-L 13 | Saled | 3000 | 13.00 | 50000 | LED |  | Driver Onbekend | 1 | 1996-06-27
19-1950 | 1162178 | https://lms.nederlandslicht.nl/qr/report/1162178 | 52.2984 | 5.2234 | 1438270140 | 4789505780 | Jacob van Heemskerkstraat |  |  |  | Huizen |  | Gemeente Huizen |  |  |  | Gemeente Huizen | In bedrijf | Liander |  | NVT |  |  | Nacht | Bemeterd | [38 empty] | 1KST35 | 1 | 1996-06-20 | [11 empty] | Philips 2000 | 1 | 1996-06-20 | [15 empty] | Saled PS-L 13W | 1 | 2016-03-03 |  | SALED PS-L 13 | Saled | 3000 | 13.00 | 50000 | LED |  | Driver Onbekend | 1 | 1996-06-20
25-1950 | 1162179 | https://lms.nederlandslicht.nl/qr/report/1162179 | 52.2983 | 5.2217 | 1437076030 | 4789361350 | Jacob van Heemskerkstraat |  |  |  | Huizen |  | Gemeente Huizen |  |  |  | Gemeente Huizen | In bedrijf | Liander |  | NVT |  |  | Nacht | Bemeterd | [38 empty] | 1KST35 | 1 | 1996-06-19 | [11 empty] | Philips 2000 | 1 | 1996-06-19 | [15 empty] | Saled PS-L 13W | 1 | 2016-03-03 |  | SALED PS-L 13 | Saled | 3000 | 13.00 | 50000 | LED |  | Driver Onbekend | 1 | 1996-06-19
24-1950 | 1162180 | https://lms.nederlandslicht.nl/qr/report/1162180 | 52.2984 | 5.222 | 1437308910 | 4789431680 | Jacob van Heemskerkstraat |  |  |  | Huizen |  | Gemeente Huizen |  |  |  | Gemeente Huizen | In bedrijf | Liander |  | NVT |  |  | Nacht | Bemeterd | [38 empty] | 1KST35 | 1 | 1996-06-20 | [11 empty] | Philips 2000 | 1 | 1996-06-20 | [15 empty] | Saled PS-L 13W | 1 | 2016-03-03 |  | SALED PS-L 13 | Saled | 3000 | 13.00 | 50000 | LED |  | Driver Onbekend | 1 | 1996-06-20
27-1950 | 1162181 | https://lms.nederlandslicht.nl/qr/report/1162181 | 52.2983 | 5.221 | 1436636760 | 4789397920 | Jacob van Heemskerkstraat |  |  |  | Huizen |  | Gemeente Huizen |  |  |  | Gemeente Huizen | In bedrijf | Liander |  | NVT |  |  | Nacht | Bemeterd | [38 empty] | 1KST35 | 1 | 1996-06-19 | [11 empty] | Philips 2000 | 1 | 1996-06-19 | [15 empty] | Saled PS-L 13W | 1 | 2016-03-03 |  | SALED PS-L 13 | Saled | 3000 | 13.00 | 50000 | LED |  | Driver Onbekend | 1 | 1996-06-19
26-1950 | 1162182 | https://lms.nederlandslicht.nl/qr/report/1162182 | 52.2983 | 5.2213 | 1436846870 | 4789407990 | Jacob van Heemskerkstraat |  |  |  | Huizen |  | Gemeente Huizen |  |  |  | Gemeente Huizen | In bedrijf | Liander |  | NVT |  |  | Avond | Bemeterd | [38 empty] | 1KST35 | 1 | 1996-06-19 | [11 empty] | Philips 2000 | 1 | 1996-06-19 | [15 empty] | Saled PS-L 13W | 1 | 2016-03-03 |  | SALED PS-L 13 | Saled | 3000 | 13.00 | 50000 | LED |  | Driver Onbekend | 1 | 1996-06-19
21-1950 | 1162183 | https://lms.nederlandslicht.nl/qr/report/1162183 | 52.2984 | 5.2228 | 1437869280 | 4789461630 | Jacob van Heemskerkstraat |  |  |  | Huizen |  | Gemeente Huizen |  |  |  | Gemeente Huizen | In bedrijf | Liander |  | NVT |  |  | Nacht | Bemeterd | [38 empty] | 1KST35 | 1 | 1996-06-18 | [11 empty] | Philips 2000 | 1 | 2023-02-21 | [15 empty] | Saled PS-L 13W | 1 | 2016-03-03 |  | SALED PS-L 13 | Saled | 3000 | 13.00 | 50000 | LED |  | Driver Onbekend | 1 | 1996-06-18
20-1950 | 1162184 | https://lms.nederlandslicht.nl/qr/report/1162184 | 52.2984 | 5.2231 | 1438044430 | 4789469470 | Jacob van Heemskerkstraat |  |  |  | Huizen |  | Gemeente Huizen |  |  |  | Gemeente Huizen | In bedrijf | Liander |  | NVT |  |  | Avond | Bemeterd | [38 empty] | 1KST35 | 1 | 1996-06-18 | [11 empty] | Philips 2000 | 1 | 1996-06-18 | [15 empty] | Saled PS-L 13W | 1 | 2016-03-03 |  | SALED PS-L 13 | Saled | 3000 | 13.00 | 50000 | LED |  | Driver Onbekend | 1 | 1996-06-18
23-1950 | 1162185 | https://lms.nederlandslicht.nl/qr/report/1162185 | 52.2984 | 5.2222 | 1437460260 | 4789440150 | Jacob van Heemskerkstraat |  |  |  | Huizen |  | Gemeente Huizen |  |  |  | Gemeente Huizen | In bedrijf | Liander |  | NVT |  |  | Avond | Bemeterd | [38 empty] | 1KST35 | 1 | 1996-06-20 | [11 empty] | Philips 2000 | 1 | 1996-06-20 | [15 empty] | Saled PS-L 13W | 1 | 2016-03-03 |  | SALED PS-L 13 | Saled | 3000 | 13.00 | 50000 | LED |  | Driver Onbekend | 1 | 1996-06-20
22-1950 | 1162186 | https://lms.nederlandslicht.nl/qr/report/1162186 | 52.2983 | 5.2225 | 1437676700 | 4789391790 | Jacob van Heemskerkstraat |  |  |  | Huizen |  | Gemeente Huizen |  |  |  | Gemeente Huizen | In bedrijf | Liander |  | NVT |  |  | Nacht | Bemeterd | [38 empty] | 1KST35 | 1 | 1996-06-18 | [11 empty] | Philips 2000 | 1 | 1996-06-18 | [15 empty] | Saled PS-L 13W | 1 | 2016-03-03 |  | SALED PS-L 13 | Saled | 3000 | 13.00 | 50000 | LED |  | Driver Onbekend | 1 | 1996-06-18
1950-10-01 | 1162187 | https://lms.nederlandslicht.nl/qr/report/1162187 | 52.2987 | 5.226 | 1440009491 | 4789771527 | Jacob van Heemskerkstraat |  |  |  | Huizen |  | Gemeente Huizen |  |  |  | Gemeente Huizen | In bedrijf | Liander |  | NVT |  |  | Nacht | Bemeterd | [38 empty] | 1KST35 | 1 | 1996-06-27 | [11 empty] | Philips 2000 | 1 | 1996-06-27 | [15 empty] | Saled PS-L 13W | 1 | 2016-03-03 |  | SALED PS-L 13 | Saled | 3000 | 13.00 | 50000 | LED |  | Driver Onbekend | 1 | 1996-06-27
1950-01-01 | 1162188 | https://lms.nederlandslicht.nl/qr/report/1162188 | 52.2988 | 5.2293 | 1442316571 | 4789925993 | Jacob van Heemskerkstraat |  |  |  | Huizen |  | Gemeente Huizen |  |  |  | Gemeente Huizen | In bedrijf | Liander |  | NVT |  |  | Avond | Bemeterd | [38 empty] | 1KST35 | 1 | 1996-06-19 | [11 empty] | Philips 2000 | 1 | 1996-06-19 | [15 empty] | Saled PS-L 13W | 1 | 2016-03-03 |  | SALED PS-L 13 | Saled | 3000 | 13.00 | 50000 | LED |  | Driver Onbekend | 1 | 1996-06-19
1950-07-01 | 1162189 | https://lms.nederlandslicht.nl/qr/report/1162189 | 52.2987 | 5.2269 | 1440678341 | 4789864352 | Jacob van Heemskerkstraat |  |  |  | Huizen |  | Gemeente Huizen |  |  |  | Gemeente Huizen | In bedrijf | Liander |  | NVT |  |  | Nacht | Bemeterd | [38 empty] | 1KST35 | 1 | 1996-06-19 | [11 empty] | Philips 2000 | 1 | 1996-06-19 | [15 empty] | Saled PS-L 13W | 1 | 2016-03-03 |  | SALED PS-L 13 | Saled | 3000 | 13.00 | 50000 | LED |  | Driver Onbekend | 1 | 1996-06-19
1950-06-01 | 1162190 | https://lms.nederlandslicht.nl/qr/report/1162190 | 52.2987 | 5.2275 | 1441032121 | 4789790115 | Jacob van Heemskerkstraat |  |  |  | Huizen |  | Gemeente Huizen |  |  |  | Gemeente Huizen | In bedrijf | Liander |  | NVT |  |  | Avond | Bemeterd | [38 empty] | 1KST35 | 1 | 1996-06-19 | [11 empty] | Philips 2000 | 1 | 1996-06-19 | [15 empty] | Saled PS-L 13W | 1 | 2020-09-04 |  | SALED PS-L 13 | Saled | 3000 | 13.00 | 50000 | LED |  | Driver Onbekend | 1 | 1996-06-19
1950-09-01 | 1162191 | https://lms.nederlandslicht.nl/qr/report/1162191 | 52.2986 | 5.2263 | 1440210691 | 4789714547 | Jacob van Heemskerkstraat |  |  |  | Huizen |  | Gemeente Huizen |  |  |  | Gemeente Huizen | In bedrijf | Liander |  | NVT |  |  | Nacht | Bemeterd | [38 empty] | 1KST35 | 1 | 1996-06-14 | [11 empty] | Philips 2000 | 1 | 1996-06-14 | [15 empty] | Saled PS-L 13W | 1 | 2016-03-03 |  | SALED PS-L 13 | Saled | 3000 | 13.00 | 50000 | LED |  | Driver Onbekend | 1 | 1996-06-14
1950-08-01 | 1162192 | https://lms.nederlandslicht.nl/qr/report/1162192 | 52.2986 | 5.2266 | 1440436391 | 4789735109 | Jacob van Heemskerkstraat |  |  |  | Huizen |  | Gemeente Huizen |  |  |  | Gemeente Huizen | In bedrijf | Liander |  | NVT |  |  | Nacht | Bemeterd | [38 empty] | 1KST35 | 1 | 1996-06-27 | [11 empty] | Philips 2000 | 1 | 1996-06-27 | [15 empty] | Saled PS-L 13W | 1 | 2016-03-03 |  | SALED PS-L 13 | Saled | 3000 | 13.00 | 50000 | LED |  | Driver Onbekend | 1 | 1996-06-27
1950-03-01 | 1162193 | https://lms.nederlandslicht.nl/qr/report/1162193 | 52.2987 | 5.2286 | 1441796131 | 4789807799 | Jacob van Heemskerkstraat |  |  |  | Huizen |  | Gemeente Huizen |  |  |  | Gemeente Huizen | In bedrijf | Liander |  | NVT |  |  | Avond | Bemeterd | [38 empty] | 1KST35 | 1 | 1996-06-19 | [11 empty] | Philips 2000 | 1 | 1996-06-19 | [15 empty] | Saled PS-L 13W | 1 | 2016-03-03 |  | SALED PS-L 13 | Saled | 3000 | 13.00 | 50000 | LED |  | Driver Onbekend | 1 | 1996-06-19
1950-02-01 | 1162194 | https://lms.nederlandslicht.nl/qr/report/1162194 | 52.2988 | 5.2289 | 1442047001 | 4789902982 | Jacob van Heemskerkstraat |  |  |  | Huizen |  | Gemeente Huizen |  |  |  | Gemeente Huizen | In bedrijf | Liander |  | NVT |  |  | Nacht | Bemeterd | [38 empty] | 1KST35 | 1 | 1996-06-19 | [11 empty] | Philips 2000 | 1 | 1996-06-19 | [15 empty] | Saled PS-L 13W | 1 | 2016-03-03 |  | SALED PS-L 13 | Saled | 3000 | 13.00 | 50000 | LED |  | Driver Onbekend | 1 | 1996-06-19
1950-05-01 | 1162195 | https://lms.nederlandslicht.nl/qr/report/1162195 | 52.2987 | 5.2278 | 1441285271 | 4789862225 | Jacob van Heemskerkstraat |  |  |  | Huizen |  | Gemeente Huizen |  |  |  | Gemeente Huizen | In bedrijf | Liander |  | NVT |  |  | Nacht | Bemeterd | [38 empty] | 1KST35 | 1 | 1996-06-19 | [11 empty] | Philips 2000 | 1 | 1996-06-19 | [15 empty] | Saled PS-L 13W | 1 | 2016-03-03 |  | SALED PS-L 13 | Saled | 3000 | 13.00 | 50000 | LED |  | Driver Onbekend | 1 | 1996-06-19
1950-04-01 | 1162196 | https://lms.nederlandslicht.nl/qr/report/1162196 | 52.2987 | 5.2282 | 1441528891 | 4789861256 | Jacob van Heemskerkstraat |  |  |  | Huizen |  | Gemeente Huizen |  |  |  | Gemeente Huizen | In bedrijf | Liander |  | NVT |  |  | Avond | Bemeterd | [38 empty] | 1KST35 | 1 | 1996-06-19 | [11 empty] | Strapitec Diamond | 1 | 2022-05-18 | [15 empty] | Saled PS-L 13W | 1 | 2022-04-28 |  | SALED PS-L 13 | Saled | 3000 | 13.00 | 50000 | LED |  | Driver Onbekend | 1 | 1996-06-19
12-0880 | 1162197 | https://lms.nederlandslicht.nl/qr/report/1162197 | 52.289 | 5.242 | 1450913640 | 4779003610 | Doctor Lelylaan |  |  |  | Huizen |  | Gemeente Huizen |  |  |  | Gemeente Huizen | In bedrijf | Liander |  | NVT |  |  | Nacht | Bemeterd | [38 empty] | 1KST35 | 1 | 2002-09-24 | [11 empty] | Philips 2000 | 1 | 2002-09-24 | [15 empty] | Saled PS-L 13W | 1 | 2016-03-03 |  | SALED PS-L 13 | Saled | 3000 | 13.00 | 50000 | LED |  | Driver Onbekend | 1 | 2002-09-24
11-0880 | 1162198 | https://lms.nederlandslicht.nl/qr/report/1162198 | 52.2891 | 5.2418 | 1450768810 | 4779148930 | Doctor Lelylaan |  |  |  | Huizen |  | Gemeente Huizen |  |  |  | Gemeente Huizen | In bedrijf | Liander |  | NVT |  |  | Nacht | Bemeterd | [38 empty] | 1KST35 | 1 | 2002-09-24 | [11 empty] | Philips 2000 | 1 | 2002-09-24 | [15 empty] | Saled PS-L 13W | 1 | 2016-03-03 |  | SALED PS-L 13 | Saled | 3000 | 13.00 | 50000 | LED |  | Driver Onbekend | 1 | 2002-09-24
14-0880 | 1162199 | https://lms.nederlandslicht.nl/qr/report/1162199 | 52.289 | 5.2425 | 1451267210 | 4778977560 | Doctor Lelylaan |  |  |  | Huizen |  | Gemeente Huizen |  |  |  | Gemeente Huizen | In bedrijf | Liander |  | NVT |  |  | Nacht | Bemeterd | [38 empty] | 1KST35 | 1 | 2002-09-24 | [11 empty] | Philips 2000 | 1 | 2002-09-24 | [15 empty] | Saled PS-L 13W | 1 | 2016-03-03 |  | SALED PS-L 13 | Saled | 3000 | 13.00 | 50000 | LED |  | Driver Onbekend | 1 | 2002-09-24
13-0880 | 1162200 | https://lms.nederlandslicht.nl/qr/report/1162200 | 52.289 | 5.2423 | 1451150150 | 4779015860 | Doctor Lelylaan |  |  |  | Huizen |  | Gemeente Huizen |  |  |  | Gemeente Huizen | In bedrijf | Liander |  | NVT |  |  | Nacht | Bemeterd | [38 empty] | 1KST35 | 1 | 2002-09-24 | [11 empty] | Philips 2000 | 1 | 2002-09-24 | [15 empty] | Saled PS-L 13W | 1 | 2016-03-03 |  | SALED PS-L 13 | Saled | 3000 | 13.00 | 50000 | LED |  | Driver Onbekend | 1 | 2002-09-24
8-0880 | 1162201 | https://lms.nederlandslicht.nl/qr/report/1162201 | 52.2893 | 5.2408 | 1450120380 | 4779339890 | Doctor Lelylaan |  |  |  | Huizen |  | Gemeente Huizen |  |  |  | Gemeente Huizen | In bedrijf | Liander |  | NVT |  |  | Nacht | Bemeterd | [38 empty] | 1KST35 | 1 | 2001-10-01 | [11 empty] | Philips 2000 | 1 | 2001-10-01 | [15 empty] | Saled PS-L 13W | 1 | 2016-04-01 |  | SALED PS-L 13 | Saled | 3000 | 13.00 | 50000 | LED |  | Driver Onbekend | 1 | 2002-09-24
7-0880 | 1162202 | https://lms.nederlandslicht.nl/qr/report/1162202 | 52.2894 | 5.2406 | 1449946080 | 4779419590 | Doctor Lelylaan |  |  |  | Huizen |  | Gemeente Huizen |  |  |  | Gemeente Huizen | In bedrijf | Liander |  | NVT |  |  | Nacht | Bemeterd | [38 empty] | 1KST35 | 1 | 2001-10-01 | [11 empty] | Philips 2000 | 1 | 2001-10-01 | [15 empty] | Saled PS-L 13W | 1 | 2016-04-01 |  | SALED PS-L 13 | Saled | 3000 | 13.00 | 50000 | LED |  | Driver Onbekend | 1 | 2002-09-24
10-0880 | 1162203 | https://lms.nederlandslicht.nl/qr/report/1162203 | 52.2892 | 5.2416 | 1450640920 | 4779193330 | Doctor Lelylaan |  |  |  | Huizen |  | Gemeente Huizen |  |  |  | Gemeente Huizen | In bedrijf | Liander |  | NVT |  |  | Nacht | Bemeterd | [38 empty] | 1KST35 | 1 | 2002-09-24 | [11 empty] | Philips 2000 | 1 | 2002-09-24 | [15 empty] | Saled PS-L 13W | 1 | 2016-03-03 |  | SALED PS-L 13 | Saled | 3000 | 13.00 | 50000 | LED |  | Driver Onbekend | 1 | 2002-09-24
9-0880 | 1162204 | https://lms.nederlandslicht.nl/qr/report/1162204 | 52.2892 | 5.2412 | 1450357120 | 4779192560 | Doctor Lelylaan |  |  |  | Huizen |  | Gemeente Huizen |  |  |  | Gemeente Huizen | In bedrijf | Liander |  | NVT |  |  | Nacht | Bemeterd | [38 empty] | 1KST35 | 1 | 2001-10-01 | [11 empty] | Philips 2000 | 1 | 2001-10-01 | [15 empty] | Saled PS-L 13W | 1 | 2016-04-01 |  | SALED PS-L 13 | Saled | 3000 | 13.00 | 50000 | LED |  | Driver Onbekend | 1 | 2002-09-24
15-0880 | 1162205 | https://lms.nederlandslicht.nl/qr/report/1162205 | 52.2888 | 5.2429 | 1451538550 | 4778787690 | Doctor Lelylaan |  |  |  | Huizen |  | Gemeente Huizen |  |  |  | Gemeente Huizen | In bedrijf | Liander |  | NVT |  |  | Nacht | Bemeterd | [38 empty] | 1KST35 | 1 | 2002-09-24 | [11 empty] | Philips 2000 | 1 | 2002-09-24 | [15 empty] | Saled PS-L 13W | 1 | 2016-03-03 |  | SALED PS-L 13 | Saled | 3000 | 13.00 | 50000 | LED |  | Driver Onbekend | 1 | 2002-09-24
32-0880 | 1162206 | https://lms.nederlandslicht.nl/qr/report/1162206 | 52.2878 | 5.2443 | 1452520060 | 4777690830 | Doctor Lelylaan |  |  |  | Huizen |  | Gemeente Huizen |  |  |  | Gemeente Huizen | In bedrijf | Liander |  | NVT |  |  | Nacht | Bemeterd | [38 empty] | 1KST35 | 1 | 1998-09-22 | [11 empty] | AEG-Jun | 1 | 1998-09-22 | [15 empty] | SALED PS-T 18W | 1 | 2020-02-06 | [8 empty] | Driver Onbekend | 1 | 1998-09-22 | [11 empty] | Zekering | 1 | 2021-11-03 |  | Zekering | Zekering | NVT
21-0880 | 1162207 | https://lms.nederlandslicht.nl/qr/report/1162207 | 52.2879 | 5.2451 | 1453043920 | 4777765100 | Doctor Lelylaan |  |  |  | Huizen |  | Gemeente Huizen |  |  |  | Gemeente Huizen | In bedrijf | Liander |  | NVT |  |  | Avond | Bemeterd | [38 empty] | 1KST35 | 1 | 1998-09-22 | [11 empty] | Philips 2000 | 1 | 1998-09-22 | [15 empty] | Saled PS-L 13W | 1 | 2016-03-03 |  | SALED PS-L 13 | Saled | 3000 | 13.00 | 50000 | LED |  | Driver Onbekend | 1 | 1998-09-22
20-0880 | 1162208 | https://lms.nederlandslicht.nl/qr/report/1162208 | 52.288 | 5.2448 | 1452812055 | 4777899953 | Doctor Lelylaan |  |  |  | Huizen |  | Gemeente Huizen |  |  |  | Gemeente Huizen | In bedrijf | Liander |  | NVT |  |  | Nacht | Bemeterd | [38 empty] | 1KST35 | 1 | 1998-09-22 | [11 empty] | Philips 2000 | 1 | 1998-09-22 | [15 empty] | Saled PS-L 13W | 1 | 2016-03-03 |  | SALED PS-L 13 | Saled | 3000 | 13.00 | 50000 | LED |  | Driver Onbekend | 1 | 1998-09-22
17-0880 | 1162209 | https://lms.nederlandslicht.nl/qr/report/1162209 | 52.2882 | 5.2437 | 1452063610 | 4778121310 | Doctor Lelylaan |  |  |  | Huizen |  | Gemeente Huizen |  |  |  | Gemeente Huizen | In bedrijf | Liander |  | NVT |  |  | Nacht | Bemeterd | [38 empty] | 1KST35 | 1 | 1998-09-22 | [11 empty] | Philips 2000 | 1 | 1998-09-22 | [15 empty] | Saled PS-L 13W | 1 | 2016-03-03 |  | SALED PS-L 13 | Saled | 3000 | 13.00 | 50000 | LED |  | Driver Onbekend | 1 | 1998-09-22
16-0880 | 1162210 | https://lms.nederlandslicht.nl/qr/report/1162210 | 52.2883 | 5.2434 | 1451850280 | 4778227040 | Doctor Lelylaan |  |  |  | Huizen |  | Gemeente Huizen |  |  |  | Gemeente Huizen | In bedrijf | Liander |  | NVT |  |  | Nacht | Bemeterd | [38 empty] | 1KST35 | 1 | 1998-09-14 | [11 empty] | Philips 2000 | 1 | 1998-09-14 | [15 empty] | Saled PS-L 13W | 1 | 2016-03-03 |  | SALED PS-L 13 | Saled | 3000 | 13.00 | 50000 | LED |  | Driver Onbekend | 1 | 1998-09-14
33-0880 | 1162211 | https://lms.nederlandslicht.nl/qr/report/1162211 | 52.2879 | 5.244 | 1452283330 | 4777809210 | Doctor Lelylaan |  |  |  | Huizen |  | Gemeente Huizen |  |  |  | Gemeente Huizen | In bedrijf | Liander |  | NVT |  |  | Nacht | Bemeterd | [38 empty] | 1KST35 | 1 | 1998-09-22 | [11 empty] | AEG-Jun | 1 | 1998-09-22 | [15 empty] | SALED PS-T 18W | 1 | 2016-03-03 | [8 empty] | Driver Onbekend | 1 | 1998-09-22
6-0880 | 1162212 | https://lms.nederlandslicht.nl/qr/report/1162212 | 52.2893 | 5.2405 | 1449881870 | 4779299600 | Doctor Lelylaan |  |  |  | Huizen |  | Gemeente Huizen |  |  |  | Gemeente Huizen | In bedrijf | Liander |  | NVT |  |  | Nacht | Bemeterd | [38 empty] | 1KST35 | 1 | 2023-02-28 | [11 empty] | Philips 2000 | 1 | 2023-02-28 | [15 empty] | Saled PS-L 13W | 1 | 2023-02-28 |  | SALED PS-L 13 | Saled | 3000 | 13.00 | 50000 | LED |  | Driver Onbekend | 1 | 2002-09-24
3-0880 | 1162213 | https://lms.nederlandslicht.nl/qr/report/1162213 | 52.2895 | 5.2401 | 1449636190 | 4779543340 | Doctor Lelylaan |  |  |  | Huizen |  | Gemeente Huizen |  |  |  | Gemeente Huizen | In bedrijf | Liander |  | NVT |  |  | Nacht | Bemeterd | [38 empty] | 1KST35 | 1 | 2001-10-01 | [11 empty] | Philips 2000 | 1 | 2001-10-01 | [15 empty] | Saled PS-L 13W | 1 | 2016-04-01 |  | SALED PS-L 13 | Saled | 3000 | 13.00 | 50000 | LED |  | Driver Onbekend | 1 | 2002-09-24
2-0880 | 1162214 | https://lms.nederlandslicht.nl/qr/report/1162214 | 52.2894 | 5.2399 | 1449469360 | 4779467590 | Doctor Lelylaan |  |  |  | Huizen |  | Gemeente Huizen |  |  |  | Gemeente Huizen | In bedrijf | Liander |  | NVT |  |  | Nacht | Bemeterd | [38 empty] | 1KST35 | 1 | 2023-02-28 | [11 empty] | Philips 2000 | 1 | 2023-02-28 | [15 empty] | Saled PS-L 13W | 1 | 2023-02-28 |  | SALED PS-L 13 | Saled | 3000 | 13.00 | 50000 | LED |  | Driver Onbekend | 1 | 2002-09-24
5-0880 | 1162215 | https://lms.nederlandslicht.nl/qr/report/1162215 | 52.2894 | 5.2403 | 1449771280 | 4779418520 | Doctor Lelylaan |  |  |  | Huizen |  | Gemeente Huizen |  |  |  | Gemeente Huizen | In bedrijf | Liander |  | NVT |  |  | Nacht | Bemeterd | [38 empty] | 1KST35 | 1 | 2023-02-28 | [11 empty] | Philips 2000 | 1 | 2023-02-28 | [15 empty] | Saled PS-L 13W | 1 | 2023-02-28 |  | SALED PS-L 13 | Saled | 3000 | 13.00 | 50000 | LED |  | Driver Onbekend | 1 | 2002-09-24
4-0880 | 1162216 | https://lms.nederlandslicht.nl/qr/report/1162216 | 52.2893 | 5.2401 | 1449644350 | 4779352440 | Doctor Lelylaan |  |  |  | Huizen |  | Gemeente Huizen |  |  |  | Gemeente Huizen | In bedrijf | Liander |  | NVT |  |  | Nacht | Bemeterd | [38 empty] | 1KST35 | 1 | 2023-02-28 | [11 empty] | Philips 2000 | 1 | 2023-02-28 | [15 empty] | Saled PS-L 13W | 1 | 2023-02-28 |  | SALED PS-L 13 | Saled | 3000 | 13.00 | 50000 | LED |  | Driver Onbekend | 1 | 2002-09-24
1-0880 | 1162217 | https://lms.nederlandslicht.nl/qr/report/1162217 | 52.2895 | 5.2397 | 1449388740 | 4779610370 | Doctor Lelylaan |  |  |  | Huizen |  | Gemeente Huizen |  |  |  | Gemeente Huizen | In bedrijf | Liander |  | NVT |  |  | Nacht | Bemeterd | [38 empty] | 1KST35 | 1 | 2001-10-01 | [11 empty] | Philips 2000 | 1 | 2001-10-01 | [15 empty] | Saled PS-L 13W | 1 | 2016-04-01 |  | SALED PS-L 13 | Saled | 3000 | 13.00 | 50000 | LED |  | Driver Onbekend | 1 | 2002-09-24
22-0880 | 1162218 | https://lms.nederlandslicht.nl/qr/report/1162218 | 52.2878 | 5.2455 | 1453286120 | 4777673890 | Doctor Lelylaan |  |  |  | Huizen |  | Gemeente Huizen |  |  |  | Gemeente Huizen | In bedrijf | Liander |  | NVT |  |  | Nacht | Bemeterd | [38 empty] | 1KST35 | 1 | 1998-09-23 | [11 empty] | Philips 2000 | 1 | 1998-09-23 | [15 empty] | Saled PS-L 13W | 1 | 2016-03-03 |  | SALED PS-L 13 | Saled | 3000 | 13.00 | 50000 | LED |  | Driver Onbekend | 1 | 1998-09-23
28-0880 | 1162219 | https://lms.nederlandslicht.nl/qr/report/1162219 | 52.2874 | 5.2473 | 1454556560 | 4777225349 | Doctor Lelylaan |  |  |  | Huizen |  | Gemeente Huizen |  |  |  | Gemeente Huizen | In bedrijf | Liander |  | NVT |  |  | Nacht | Bemeterd | [38 empty] | 1KST35 | 1 | 1998-09-23 | [11 empty] | Philips 2000 | 1 | 1998-09-23 | [15 empty] | Saled PS-L 13W | 1 | 2016-03-03 |  | SALED PS-L 13 | Saled | 3000 | 13.00 | 50000 | LED |  | Driver Onbekend | 1 | 1998-09-23
27-0880 | 1162220 | https://lms.nederlandslicht.nl/qr/report/1162220 | 52.2875 | 5.2472 | 1454456113 | 4777254932 | Doctor Lelylaan | 89 | 1276GE |  | Huizen |  | Gemeente Huizen |  |  |  | Gemeente Huizen | In bedrijf | Liander |  | NVT |  |  | Avond | Bemeterd |  |  |  |  | OVK341 | [33 empty] | 1KST35 | 1 | 1998-09-23 | [11 empty] | Philips 2000 | 1 | 1998-09-23 | [15 empty] | Saled PS-L 13W | 1 | 2016-03-03 |  | SALED PS-L 13 | Saled | 3000 | 13.00 | 50000 | LED |  | Driver Onbekend | 1 | 1998-09-23
30-0880 | 1162221 | https://lms.nederlandslicht.nl/qr/report/1162221 | 52.2873 | 5.2463 | 1453830000 | 4777153650 | Doctor Lelylaan |  |  |  | Huizen |  | Gemeente Huizen |  |  |  | Gemeente Huizen | In bedrijf | Liander |  | NVT |  |  | Nacht | Bemeterd | [38 empty] | 1KST35 | 1 | 1998-09-23 | [11 empty] | AEG-Jun | 1 | 1998-09-23 | [15 empty] | SALED PS-T 18W | 1 | 2016-03-03 | [8 empty] | Driver Onbekend | 1 | 1998-09-23
24-0880 | 1162223 | https://lms.nederlandslicht.nl/qr/report/1162223 | 52.2877 | 5.2461 | 1453717810 | 4777516220 | Doctor Lelylaan |  |  |  | Huizen |  | Gemeente Huizen |  |  |  | Gemeente Huizen | In bedrijf | Liander |  | NVT |  |  | Nacht | Bemeterd | [38 empty] | 1KST35 | 1 | 1998-09-23 | [11 empty] | Philips 2000 | 1 | 1998-09-23 | [15 empty] | Saled PS-L 13W | 1 | 2016-03-03 |  | SALED PS-L 13 | Saled | 3000 | 13.00 | 50000 | LED |  | Driver Onbekend | 1 | 1998-09-23
23-0880 | 1162224 | https://lms.nederlandslicht.nl/qr/report/1162224 | 52.2877 | 5.2458 | 1453490820 | 4777600140 | Doctor Lelylaan |  |  |  | Huizen |  | Gemeente Huizen |  |  |  | Gemeente Huizen | In bedrijf | Liander |  | NVT |  |  | Avond | Bemeterd | [38 empty] | 1KST35 | 1 | 1998-09-23 | [11 empty] | Philips 2000 | 1 | 1998-09-23 | [15 empty] | Saled PS-L 13W | 1 | 2016-03-03 |  | SALED PS-L 13 | Saled | 3000 | 13.00 | 50000 | LED |  | Driver Onbekend | 1 | 1998-09-23
26-0880 | 1162225 | https://lms.nederlandslicht.nl/qr/report/1162225 | 52.2875 | 5.2468 | 1454185670 | 4777347720 | Doctor Lelylaan |  |  |  | Huizen |  | Gemeente Huizen |  |  |  | Gemeente Huizen | In bedrijf | Liander |  | NVT |  |  | Nacht | Bemeterd | [38 empty] | 1KST35 | 1 | 1998-09-24 | [11 empty] | Philips 2000 | 1 | 1998-09-24 | [15 empty] | Saled PS-L 13W | 1 | 2016-03-03 |  | SALED PS-L 13 | Saled | 3000 | 13.00 | 50000 | LED |  | Driver Onbekend | 1 | 1998-09-24
25-0880 | 1162226 | https://lms.nederlandslicht.nl/qr/report/1162226 | 52.2876 | 5.2464 | 1453935070 | 4777436000 | Doctor Lelylaan |  |  |  | Huizen |  | Gemeente Huizen |  |  |  | Gemeente Huizen | In bedrijf | Liander |  | NVT |  |  | Nacht | Bemeterd | [38 empty] | 1KST35 | 1 | 1998-09-23 | [11 empty] | Philips 2000 | 1 | 1998-09-23 | [15 empty] | Saled PS-L 13W | 1 | 2016-03-03 |  | SALED PS-L 13 | Saled | 3000 | 13.00 | 50000 | LED |  | Driver Onbekend | 1 | 1998-09-23
31-0880 | 1162227 | https://lms.nederlandslicht.nl/qr/report/1162227 | 52.2876 | 5.2453 | 1453202530 | 4777406820 | Doctor Lelylaan |  |  |  | Huizen |  | Gemeente Huizen |  |  |  | Gemeente Huizen | In bedrijf | Liander |  | NVT |  |  | Nacht | Bemeterd | [38 empty] | 1KST35 | 1 | 1998-09-23 | [11 empty] | AEG-Jun | 1 | 1998-09-23 | [15 empty] | SALED PS-T 18W | 1 | 2016-03-03 | [8 empty] | Driver Onbekend | 1 | 1998-09-23
29-0880 | 1162228 | https://lms.nederlandslicht.nl/qr/report/1162228 | 52.2867 | 5.2485 | 1455342370 | 4776459430 | Doctor Lelylaan |  |  |  | Huizen |  | Gemeente Huizen |  |  |  | Gemeente Huizen | In bedrijf | Liander |  | NVT |  |  | Nacht | Bemeterd | [38 empty] | 1NAL50 | 1 | 1982-05-25 | [11 empty] | AEG-Jun | 1 | 1982-05-25 | [15 empty] | SALED PS-T 18W | 1 | 2019-11-21 | [8 empty] | Driver Onbekend | 1 | 1982-05-25
9-0475 | 1162229 | https://lms.nederlandslicht.nl/qr/report/1162229 | 52.2921 | 5.249 | 1455706920 | 4782430520 | Borneolaan |  |  |  | Huizen |  | Gemeente Huizen |  |  |  | Gemeente Huizen | In bedrijf | Liander |  | NVT |  |  | Nacht | Bemeterd | [38 empty] | 1KST35 | 1 | 1998-11-12 | [11 empty] | Philips 2000 | 1 | 1998-11-12 | [15 empty] | Saled PS-L 13W | 1 | 2016-03-03 |  | SALED PS-L 13 | Saled | 3000 | 13.00 | 50000 | LED |  | Driver Onbekend | 1 | 1998-11-12
10-0475 | 1162230 | https://lms.nederlandslicht.nl/qr/report/1162230 | 52.2919 | 5.2488 | 1455583710 | 4782218100 | Borneolaan |  |  |  | Huizen |  | Gemeente Huizen |  |  |  | Gemeente Huizen | In bedrijf | Liander |  | NVT |  |  | Nacht | Bemeterd | [38 empty] | 1KST35 | 1 | 1998-11-12 | [11 empty] | Philips 2000 | 1 | 1998-11-12 | [15 empty] | Saled PS-L 13W | 1 | 2016-03-03 |  | SALED PS-L 13 | Saled | 3000 | 13.00 | 50000 | LED |  | Driver Onbekend | 1 | 1998-11-12
7-0475 | 1162231 | https://lms.nederlandslicht.nl/qr/report/1162231 | 52.2924 | 5.2484 | 1455318900 | 4782735910 | Borneolaan |  |  |  | Huizen |  | Gemeente Huizen |  |  |  | Gemeente Huizen | In bedrijf | Liander |  | NVT |  |  | Nacht | Bemeterd | [38 empty] | 1KST35 | 1 | 1999-09-15 | [11 empty] | Philips 2000 | 1 | 1999-04-07 | [15 empty] | Saled PS-L 13W | 1 | 2016-03-03 |  | SALED PS-L 13 | Saled | 3000 | 13.00 | 50000 | LED |  | Driver Onbekend | 1 | 1999-04-07
8-0475 | 1162232 | https://lms.nederlandslicht.nl/qr/report/1162232 | 52.2923 | 5.2488 | 1455563100 | 4782646210 | Borneolaan |  |  |  | Huizen |  | Gemeente Huizen |  |  |  | Gemeente Huizen | In bedrijf | Liander |  | NVT |  |  | Nacht | Bemeterd | [38 empty] | 1KST35 | 1 | 1999-09-15 | [11 empty] | Philips 2000 | 1 | 1999-04-07 | [15 empty] | Saled PS-L 13W | 1 | 2016-03-03 |  | SALED PS-L 13 | Saled | 3000 | 13.00 | 50000 | LED |  | Driver Onbekend | 1 | 1999-04-07
13-0475 | 1162233 | https://lms.nederlandslicht.nl/qr/report/1162233 | 52.2919 | 5.2497 | 1456161260 | 4782228490 | Borneolaan |  |  |  | Huizen |  | Gemeente Huizen |  |  |  | Gemeente Huizen | In bedrijf | Liander |  | NVT |  |  | Nacht | Bemeterd | [38 empty] | 1KST35 | 1 | 1998-11-12 | [11 empty] | Philips 2000 | 1 | 1998-11-12 | [15 empty] | Saled PS-L 13W | 1 | 2016-03-03 |  | SALED PS-L 13 | Saled | 3000 | 13.00 | 50000 | LED |  | Driver Onbekend | 1 | 1998-11-12
14-0475 | 1162234 | https://lms.nederlandslicht.nl/qr/report/1162234 | 52.2917 | 5.2496 | 1456136680 | 4781985780 | Borneolaan |  |  |  | Huizen |  | Gemeente Huizen |  |  |  | Gemeente Huizen | In bedrijf | Liander |  | NVT |  |  | Nacht | Bemeterd | [38 empty] | 1KST35 | 1 | 1998-11-12 | [11 empty] | Philips 2000 | 1 | 1998-11-12 | [15 empty] | Saled PS-L 13W | 1 | 2016-03-03 |  | SALED PS-L 13 | Saled | 3000 | 13.00 | 50000 | LED |  | Driver Onbekend | 1 | 1998-11-12
11-0475 | 1162235 | https://lms.nederlandslicht.nl/qr/report/1162235 | 52.2921 | 5.2493 | 1455902110 | 4782453130 | Borneolaan |  |  |  | Huizen |  | Gemeente Huizen |  |  |  | Gemeente Huizen | In bedrijf | Liander |  | NVT |  |  | Nacht | Bemeterd | [38 empty] | 1KST35 | 1 | 1998-11-12 | [11 empty] | Philips 2000 | 1 | 1998-11-12 | [15 empty] | Saled PS-L 13W | 1 | 2016-03-03 |  | SALED PS-L 13 | Saled | 3000 | 13.00 | 50000 | LED |  | Driver Onbekend | 1 | 1998-11-12
12-0475 | 1162236 | https://lms.nederlandslicht.nl/qr/report/1162236 | 52.292 | 5.2494 | 1456018240 | 4782343950 | Borneolaan |  |  |  | Huizen |  | Gemeente Huizen |  |  |  | Gemeente Huizen | In bedrijf | Liander |  | NVT |  |  | Nacht | Bemeterd | [38 empty] | 1KST35 | 1 | 1998-11-12 | [11 empty] | Philips 2000 | 1 | 1998-11-12 | [15 empty] | Saled PS-L 13W | 1 | 2016-03-03 |  | SALED PS-L 13 | Saled | 3000 | 13.00 | 50000 | LED |  | Driver Onbekend | 1 | 1998-11-12
6-0475 | 1162237 | https://lms.nederlandslicht.nl/qr/report/1162237 | 52.2924 | 5.2481 | 1455104100 | 4782814100 | Borneolaan |  |  |  | Huizen |  | Gemeente Huizen |  |  |  | Gemeente Huizen | In bedrijf | Liander |  | NVT |  |  | Nacht | Bemeterd | [38 empty] | 1KST35 | 1 | 1999-09-15 | [11 empty] | Strapitec Diamond | 1 | 2022-11-09 | [15 empty] | Saled PS-L 13W | 1 | 2016-03-03 |  | SALED PS-L 13 | Saled | 3000 | 13.00 | 50000 | LED |  | Driver Onbekend | 1 | 1999-04-07
1-0475 | 1162238 | https://lms.nederlandslicht.nl/qr/report/1162238 | 52.2929 | 5.2462 | 1453809910 | 4783284320 | Borneolaan |  |  |  | Huizen |  | Gemeente Huizen |  |  |  | Gemeente Huizen | In bedrijf | Liander |  | NVT |  |  | Nacht | Bemeterd | [38 empty] | 1KST35 | 1 | 1999-09-15 | [11 empty] | Philips 2000 | 1 | 1999-04-07 | [15 empty] | Saled PS-L 13W | 1 | 2016-03-03 |  | SALED PS-L 13 | Saled | 3000 | 13.00 | 50000 | LED |  | Driver Onbekend | 1 | 1999-04-07
4-0475 | 1162239 | https://lms.nederlandslicht.nl/qr/report/1162239 | 52.2926 | 5.2474 | 1454604000 | 4782994490 | Borneolaan |  |  |  | Huizen |  | Gemeente Huizen |  |  |  | Gemeente Huizen | In bedrijf | Liander |  | NVT |  |  | Nacht | Bemeterd | [38 empty] | 1KST35 | 1 | 2007-02-15 | [11 empty] | Philips 2000 | 1 | 1999-04-07 | [15 empty] | Saled PS-L 13W | 1 | 2016-03-03 |  | SALED PS-L 13 | Saled | 3000 | 13.00 | 50000 | LED |  | Driver Onbekend | 1 | 1999-04-07
5-0475 | 1162240 | https://lms.nederlandslicht.nl/qr/report/1162240 | 52.2925 | 5.2477 | 1454826070 | 4782914010 | Borneolaan |  |  |  | Huizen |  | Gemeente Huizen |  |  |  | Gemeente Huizen | In bedrijf | Liander |  | NVT |  |  | Nacht | Bemeterd | [38 empty] | 1KST35 | 1 | 1999-09-15 | [11 empty] | Strapitec Diamond | 1 | 2022-02-25 | [15 empty] | Saled PS-L 13W | 1 | 2016-03-03 |  | SALED PS-L 13 | Saled | 3000 | 13.00 | 50000 | LED |  | Driver Onbekend | 1 | 1999-04-07
2-0475 | 1162241 | https://lms.nederlandslicht.nl/qr/report/1162241 | 52.2928 | 5.2466 | 1454107660 | 4783174820 | Borneolaan |  |  |  | Huizen |  | Gemeente Huizen |  |  |  | Gemeente Huizen | In bedrijf | Liander |  | NVT |  |  | Nacht | Bemeterd | [38 empty] | 1KST35 | 1 | 1999-09-15 | [11 empty] | Strapitec Diamond | 1 | 2023-03-15 | [15 empty] | Saled PS-L 13W | 1 | 2016-03-03 |  | SALED PS-L 13 | Saled | 3000 | 13.00 | 50000 | LED |  | Driver Onbekend | 1 | 1999-04-07
3-0475 | 1162242 | https://lms.nederlandslicht.nl/qr/report/1162242 | 52.2927 | 5.247 | 1454381810 | 4783073870 | Borneolaan |  |  |  | Huizen |  | Gemeente Huizen |  |  |  | Gemeente Huizen | In bedrijf | Liander |  | NVT |  |  | Nacht | Bemeterd | [38 empty] | 1KST35 | 1 | 1999-09-15 | [11 empty] | Philips 2000 | 1 | 1999-04-07 | [15 empty] | Saled PS-L 13W | 1 | 2016-03-03 |  | SALED PS-L 13 | Saled | 3000 | 13.00 | 50000 | LED |  | Driver Onbekend | 1 | 1999-04-07
657439 | 1162243 | https://lms.nederlandslicht.nl/qr/report/1162243 | 52.2975 | 5.2373 | 1447726111 | 4788511618 | Middenweg |  |  |  | Huizen |  | Gemeente Huizen |  |  |  | Gemeente Huizen | In bedrijf | Liander |  | NVT |  |  | Nacht | Bemeterd | [38 empty] | 1BGY35 | 1 | 2009-08-12 | [11 empty] | Vondel De Nood | 1 | 2009-08-12 | [15 empty] | Saled PS-L 13W | 1 | 2016-03-03 |  | SALED PS-L 13 | Saled | 3000 | 13.00 | 50000 | LED |  | Driver Onbekend | 1 | 2009-08-12
657498 | 1162244 | https://lms.nederlandslicht.nl/qr/report/1162244 | 52.2978 | 5.2368 | 1447432080 | 4788823252 | Middenweg |  |  |  | Huizen |  | Gemeente Huizen |  |  |  | Gemeente Huizen | In bedrijf | Liander |  | NVT |  |  | Nacht | Bemeterd | [38 empty] | 1BGY35 | 1 | 2009-08-12 | [11 empty] | Vondel De Nood | 1 | 2009-08-12 | [15 empty] | Saled PS-L 13W | 1 | 2016-03-03 |  | SALED PS-L 13 | Saled | 3000 | 13.00 | 50000 | LED |  | Driver Onbekend | 1 | 2009-08-12
657470 | 1162245 | https://lms.nederlandslicht.nl/qr/report/1162245 | 52.2977 | 5.237 | 1447548311 | 4788714808 | Middenweg |  |  |  | Huizen |  | Gemeente Huizen |  |  |  | Gemeente Huizen | In bedrijf | Liander |  | NVT |  |  | Nacht | Bemeterd | [38 empty] | 1BGY35 | 1 | 2009-08-12 | [11 empty] | Vondel De Nood | 1 | 2009-08-12 | [15 empty] | Saled PS-L 13W | 1 | 2016-03-03 |  | SALED PS-L 13 | Saled | 3000 | 13.00 | 50000 | LED |  | Driver Onbekend | 1 | 2009-08-12
657682 | 1162246 | https://lms.nederlandslicht.nl/qr/report/1162246 | 52.299 | 5.2357 | 1446684771 | 4790107631 | Middenweg |  |  |  | Huizen |  | Gemeente Huizen |  |  |  | Gemeente Huizen | In bedrijf | Liander |  | NVT |  |  | Nacht | Bemeterd | [38 empty] | 1BGY35 | 1 | 2008-05-20 | [11 empty] | Vondel De Nood | 1 | 2008-05-20 | [15 empty] | Saled PS-L 13W | 1 | 2016-03-03 |  | SALED PS-L 13 | Saled | 3000 | 13.00 | 50000 | LED |  | Driver Onbekend | 1 | 2008-05-20
657651 | 1162247 | https://lms.nederlandslicht.nl/qr/report/1162247 | 52.2988 | 5.2359 | 1446822001 | 4789942708 | Middenweg |  |  |  | Huizen |  | Gemeente Huizen |  |  |  | Gemeente Huizen | In bedrijf | Liander |  | NVT |  |  | Nacht | Bemeterd | [38 empty] | 1BGY35 | 1 | 2008-05-20 | [11 empty] | Vondel De Nood | 1 | 2008-05-20 | [15 empty] | Saled PS-L 13W | 1 | 2016-03-03 |  | SALED PS-L 13 | Saled | 3000 | 13.00 | 50000 | LED |  | Driver Onbekend | 1 | 2008-05-20
657743 | 1162248 | https://lms.nederlandslicht.nl/qr/report/1162248 | 52.2995 | 5.2355 | 1446530931 | 4790725955 | Middenweg |  |  |  | Huizen |  | Gemeente Huizen |  |  |  | Gemeente Huizen | In bedrijf | Liander |  | NVT |  |  | Nacht | Bemeterd | [38 empty] | 1BGY35 | 1 | 2000-02-10 | [11 empty] | Vondel De Nood | 1 | 2002-02-10 | [15 empty] | Saled PS-L 13W | 1 | 2016-03-03 |  | SALED PS-L 13 | Saled | 3000 | 13.00 | 50000 | LED |  | Driver Onbekend | 1 | 2002-02-10
657712 | 1162249 | https://lms.nederlandslicht.nl/qr/report/1162249 | 52.2993 | 5.2355 | 1446542631 | 4790466631 | Middenweg |  |  |  | Huizen |  | Gemeente Huizen |  |  |  | Gemeente Huizen | In bedrijf | Liander |  | NVT |  |  | Nacht | Bemeterd | [38 empty] | 1BGY35 | 1 | 2000-02-10 | [11 empty] | Vondel De Nood | 1 | 2002-02-10 | [15 empty] | Saled PS-L 13W | 1 | 2016-03-03 |  | SALED PS-L 13 | Saled | 3000 | 13.00 | 50000 | LED |  | Driver Onbekend | 1 | 2002-02-10
657559 | 1162250 | https://lms.nederlandslicht.nl/qr/report/1162250 | 52.2983 | 5.2363 | 1447090201 | 4789374828 | Middenweg |  |  |  | Huizen |  | Gemeente Huizen |  |  |  | Gemeente Huizen | In bedrijf | Liander |  | NVT |  |  | Nacht | Bemeterd | [38 empty] | 1BGY35 | 1 | 2008-05-20 | [11 empty] | Vondel De Nood | 1 | 2008-05-20 | [15 empty] | Saled PS-L 13W | 1 | 2016-03-03 |  | SALED PS-L 13 | Saled | 3000 | 13.00 | 50000 | LED |  | Driver Onbekend | 1 | 2008-05-20
657529 | 1162251 | https://lms.nederlandslicht.nl/qr/report/1162251 | 52.2981 | 5.2365 | 1447190411 | 4789123832 | Middenweg |  |  |  | Huizen |  | Gemeente Huizen |  |  |  | Gemeente Huizen | In bedrijf | Liander |  | NVT |  |  | Nacht | Bemeterd | [38 empty] | 1BGY35 | 1 | 2009-08-12 | [11 empty] | Vondel De Nood | 1 | 2009-08-12 | [15 empty] | Saled PS-L 13W | 1 | 2016-03-03 |  | SALED PS-L 13 | Saled | 3000 | 13.00 | 50000 | LED |  | Driver Onbekend | 1 | 2009-08-12
657620 | 1162252 | https://lms.nederlandslicht.nl/qr/report/1162252 | 52.2986 | 5.2361 | 1446949681 | 4789705773 | Middenweg |  |  |  | Huizen |  | Gemeente Huizen |  |  |  | Gemeente Huizen | In bedrijf | Liander |  | NVT |  |  | Nacht | Bemeterd | [38 empty] | 1BGY35 | 1 | 2008-05-20 | [11 empty] | Vondel De Nood | 1 | 2008-05-20 | [15 empty] | Saled PS-L 13W | 1 | 2016-03-03 |  | SALED PS-L 13 | Saled | 3000 | 13.00 | 50000 | LED |  | Driver Onbekend | 1 | 2008-05-20
657590 | 1162253 | https://lms.nederlandslicht.nl/qr/report/1162253 | 52.2984 | 5.2363 | 1447041551 | 4789509302 | Middenweg |  |  |  | Huizen |  | Gemeente Huizen |  |  |  | Gemeente Huizen | In bedrijf | Liander |  | NVT |  |  | Nacht | Bemeterd | [38 empty] | 1BGY35 | 1 | 2008-05-20 | [11 empty] | Vondel De Nood | 1 | 2008-05-20 | [15 empty] | Saled PS-L 13W | 1 | 2016-03-03 |  | SALED PS-L 13 | Saled | 3000 | 13.00 | 50000 | LED |  | Driver Onbekend | 1 | 2008-05-20
1071989 | 1162254 | https://lms.nederlandslicht.nl/qr/report/1162254 | 52.2922 | 5.2487 | 1455497730 | 4782574495 | Sumatralaan |  |  |  | Huizen |  | Gemeente Huizen |  |  |  | Gemeente Huizen | In bedrijf | Liander |  | NVT |  |  | Nacht | Bemeterd | [38 empty] | 1KST35 | 1 | 1999-06-18 | [11 empty] | Philips 2000 | 1 | 1999-08-18 | [15 empty] | Saled PS-L 13W | 1 | 2016-03-03 |  | SALED PS-L 13 | Saled | 3000 | 13.00 | 50000 | LED |  | Driver Onbekend | 1 | 1999-08-18
1072079 | 1162255 | https://lms.nederlandslicht.nl/qr/report/1162255 | 52.2917 | 5.2484 | 1455287560 | 4781972684 | Sumatralaan |  |  |  | Huizen |  | Gemeente Huizen |  |  |  | Gemeente Huizen | In bedrijf | Liander |  | NVT |  |  | Nacht | Bemeterd | [38 empty] | 1KST35 | 1 | 1999-06-18 | [11 empty] | Philips 2000 | 1 | 1999-08-18 | [15 empty] | Saled PS-L 13W | 1 | 2016-03-03 |  | SALED PS-L 13 | Saled | 3000 | 13.00 | 50000 | LED |  | Driver Onbekend | 1 | 1999-08-18
1072109 | 1162256 | https://lms.nederlandslicht.nl/qr/report/1162256 | 52.2915 | 5.2483 | 1455227230 | 4781775129 | Sumatralaan |  |  |  | Huizen |  | Gemeente Huizen |  |  |  | Gemeente Huizen | In bedrijf | Liander |  | NVT |  |  | Nacht | Bemeterd | [38 empty] | 1KST35 | 1 | 1999-06-18 | [11 empty] | Philips 2000 | 1 | 1999-08-18 | [15 empty] | Saled PS-L 13W | 1 | 2016-03-03 |  | SALED PS-L 13 | Saled | 3000 | 13.00 | 50000 | LED |  | Driver Onbekend | 1 | 1999-08-18
1072020 | 1162257 | https://lms.nederlandslicht.nl/qr/report/1162257 | 52.292 | 5.2486 | 1455430500 | 4782366928 | Sumatralaan |  |  |  | Huizen |  | Gemeente Huizen |  |  |  | Gemeente Huizen | In bedrijf | Liander |  | NVT |  |  | Nacht | Bemeterd | [38 empty] | 1KST35 | 1 | 1999-06-18 | [11 empty] | Philips 2000 | 1 | 1999-08-18 | [15 empty] | Saled PS-L 13W | 1 | 2016-03-03 |  | SALED PS-L 13 | Saled | 3000 | 13.00 | 50000 | LED |  | Driver Onbekend | 1 | 1999-08-18
1072048 | 1162258 | https://lms.nederlandslicht.nl/qr/report/1162258 | 52.2919 | 5.2485 | 1455358460 | 4782167470 | Sumatralaan |  |  |  | Huizen |  | Gemeente Huizen |  |  |  | Gemeente Huizen | In bedrijf | Liander |  | NVT |  |  | Nacht | Bemeterd | [38 empty] | 1KST35 | 1 | 1999-06-18 | [11 empty] | Philips 2000 | 1 | 1999-08-18 | [15 empty] | Saled PS-L 13W | 1 | 2016-03-03 |  | SALED PS-L 13 | Saled | 3000 | 13.00 | 50000 | LED |  | Driver Onbekend | 1 | 1999-08-18
1072140 | 1162259 | https://lms.nederlandslicht.nl/qr/report/1162259 | 52.2913 | 5.2482 | 1455169550 | 4781586636 | Sumatralaan |  |  |  | Huizen |  | Gemeente Huizen |  |  |  | Gemeente Huizen | In bedrijf | Liander |  | NVT |  |  | Nacht | Bemeterd | [38 empty] | 1KST35 | 1 | 1999-06-18 | [11 empty] | Philips 2000 | 1 | 1999-08-18 | [15 empty] | Saled PS-L 13W | 1 | 2016-03-03 |  | SALED PS-L 13 | Saled | 3000 | 13.00 | 50000 | LED |  | Driver Onbekend | 1 | 1999-08-18
1995-07-01 | 1162260 | https://lms.nederlandslicht.nl/qr/report/1162260 | 52.2913 | 5.2474 | 1454611241 | 4781531733 | Javalaan |  |  |  | Huizen |  | Gemeente Huizen |  |  |  | Gemeente Huizen | In bedrijf | Liander |  | NVT |  |  | Nacht | Bemeterd | [38 empty] | 1KST35 | 1 | 1999-09-15 | [11 empty] | Philips 2000 | 1 | 1999-08-15 | [15 empty] | Saled PS-L 13W | 1 | 2016-03-03 |  | SALED PS-L 13 | Saled | 3000 | 13.00 | 50000 | LED |  | Driver Onbekend | 1 | 1999-08-15
1995-05-01 | 1162261 | https://lms.nederlandslicht.nl/qr/report/1162261 | 52.2917 | 5.2476 | 1454732630 | 4781948314 | Javalaan |  |  |  | Huizen |  | Gemeente Huizen |  |  |  | Gemeente Huizen | In bedrijf | Liander |  | NVT |  |  | Nacht | Bemeterd | [38 empty] | 1KST35 | 1 | 1999-09-15 | [11 empty] | Philips 2000 | 1 | 1999-08-15 | [15 empty] | Saled PS-L 13W | 1 | 2016-03-03 |  | SALED PS-L 13 | Saled | 3000 | 13.00 | 50000 | LED |  | Driver Onbekend | 1 | 1999-08-15
1995-06-01 | 1162262 | https://lms.nederlandslicht.nl/qr/report/1162262 | 52.2915 | 5.2476 | 1454728431 | 4781728287 | Javalaan |  |  |  | Huizen |  | Gemeente Huizen |  |  |  | Gemeente Huizen | In bedrijf | Liander |  | NVT |  |  | Nacht | Bemeterd | [38 empty] | 1KST35 | 1 | 1999-09-15 | [11 empty] | Philips 2000 | 1 | 1999-08-15 | [15 empty] | Saled PS-L 13W | 1 | 2016-03-03 |  | SALED PS-L 13 | Saled | 3000 | 13.00 | 50000 | LED |  | Driver Onbekend | 1 | 1999-08-15
1995-04-01 | 1162263 | https://lms.nederlandslicht.nl/qr/report/1162263 | 52.2919 | 5.2477 | 1454826200 | 4782249268 | Javalaan |  |  |  | Huizen |  | Gemeente Huizen |  |  |  | Gemeente Huizen | In bedrijf | Liander |  | NVT |  |  | Nacht | Bemeterd | [38 empty] | 1KST35 | 1 | 1999-09-15 | [11 empty] | Philips 2000 | 1 | 1999-08-15 | [15 empty] | Saled PS-L 13W | 1 | 2016-03-03 |  | SALED PS-L 13 | Saled | 3000 | 13.00 | 50000 | LED |  | Driver Onbekend | 1 | 1999-08-15
1995-02-01 | 1162264 | https://lms.nederlandslicht.nl/qr/report/1162264 | 52.2921 | 5.2479 | 1454976121 | 4782474455 | Javalaan |  |  |  | Huizen |  | Gemeente Huizen |  |  |  | Gemeente Huizen | In bedrijf | Liander |  | NVT |  |  | Nacht | Bemeterd | [38 empty] | 1KST35 | 1 | 1999-09-15 | [11 empty] | Philips 2000 | 1 | 1999-08-15 | [15 empty] | Saled PS-L 13W | 1 | 2016-03-03 |  | SALED PS-L 13 | Saled | 3000 | 13.00 | 50000 | LED |  | Driver Onbekend | 1 | 1999-08-15
1995-03-01 | 1162265 | https://lms.nederlandslicht.nl/qr/report/1162265 | 52.292 | 5.2474 | 1454623841 | 4782323102 | Javalaan |  |  |  | Huizen |  | Gemeente Huizen |  |  |  | Gemeente Huizen | In bedrijf | Liander |  | NVT |  |  | Nacht | Bemeterd | [38 empty] | 1KST35 | 1 | 2002-04-05 | [11 empty] | Philips 2000 | 1 | 2002-04-05 | [15 empty] | Saled PS-L 13W | 1 | 2016-03-03 |  | SALED PS-L 13 | Saled | 3000 | 13.00 | 50000 | LED |  | Driver Onbekend | 1 | 2002-04-05
1995-01-01 | 1162266 | https://lms.nederlandslicht.nl/qr/report/1162266 | 52.2924 | 5.248 | 1455010391 | 4782737460 | Javalaan |  |  |  | Huizen |  | Gemeente Huizen |  |  |  | Gemeente Huizen | In bedrijf | Liander |  | NVT |  |  | Nacht | Bemeterd | [38 empty] | 1KST35 | 1 | 1999-09-15 | [11 empty] | Philips 2000 | 1 | 1999-08-15 | [15 empty] | Saled PS-L 13W | 1 | 2016-03-03 |  | SALED PS-L 13 | Saled | 3000 | 13.00 | 50000 | LED |  | Driver Onbekend | 1 | 1999-08-15
3-0225 | 1162267 | https://lms.nederlandslicht.nl/qr/report/1162267 | 52.2917 | 5.2473 | 1454528050 | 4782033420 | Balilaan |  |  |  | Huizen |  | Gemeente Huizen |  |  |  | Gemeente Huizen | In bedrijf | Liander |  | NVT |  |  | Nacht | Bemeterd | [38 empty] | 1KST35 | 1 | 1997-07-18 | [11 empty] | Philips 2000 | 1 | 2002-07-18 | [15 empty] | Saled PS-L 13W | 1 | 2016-03-03 |  | SALED PS-L 13 | Saled | 3000 | 13.00 | 50000 | LED |  | Driver Onbekend | 1 | 2002-07-18
1-0225 | 1162268 | https://lms.nederlandslicht.nl/qr/report/1162268 | 52.2914 | 5.2467 | 1454123780 | 4781670810 | Balilaan |  |  |  | Huizen |  | Gemeente Huizen |  |  |  | Gemeente Huizen | In bedrijf | Liander |  | NVT |  |  | Nacht | Bemeterd | [38 empty] | 1KST35 | 1 | 1997-07-18 | [11 empty] | Philips 2000 | 1 | 2002-07-18 | [15 empty] | Saled PS-L 13W | 1 | 2016-03-03 |  | SALED PS-L 13 | Saled | 3000 | 13.00 | 50000 | LED |  | Driver Onbekend | 1 | 2002-07-18
4-0225 | 1162269 | https://lms.nederlandslicht.nl/qr/report/1162269 | 52.2918 | 5.2468 | 1454243500 | 4782107310 | Balilaan |  |  |  | Huizen |  | Gemeente Huizen |  |  |  | Gemeente Huizen | In bedrijf | Liander |  | NVT |  |  | Nacht | Bemeterd | [38 empty] | 1KST35 | 1 | 1997-07-18 | [11 empty] | Philips 2000 | 1 | 2002-07-18 | [15 empty] | Saled PS-L 13W | 1 | 2016-03-03 |  | SALED PS-L 13 | Saled | 3000 | 13.00 | 50000 | LED |  | Driver Onbekend | 1 | 2002-07-18
2-0225 | 1162270 | https://lms.nederlandslicht.nl/qr/report/1162270 | 52.2916 | 5.2469 | 1454246180 | 4781874860 | Balilaan |  |  |  | Huizen |  | Gemeente Huizen |  |  |  | Gemeente Huizen | In bedrijf | Liander |  | NVT |  |  | Nacht | Bemeterd | [38 empty] | 1KST35 | 1 | 1997-07-18 | [11 empty] | Philips 2000 | 1 | 2002-07-18 | [15 empty] | Saled PS-L 13W | 1 | 2016-03-03 |  | SALED PS-L 13 | Saled | 3000 | 13.00 | 50000 | LED |  | Driver Onbekend | 1 | 2002-07-18
25-5630 | 1162271 | https://lms.nederlandslicht.nl/qr/report/1162271 | 52.2912 | 5.2463 | 1453868890 | 4781480340 | Zenderlaan |  |  |  | Huizen |  | Gemeente Huizen |  |  |  | Gemeente Huizen | In bedrijf | Liander |  | NVT |  |  | Nacht | Bemeterd | [38 empty] | 1KST35 | 1 | 1999-07-05 | [11 empty] | Philips 2000 | 1 | 1999-09-05 | [15 empty] | Saled PS-L 13W | 1 | 2016-03-03 |  | SALED PS-L 13 | Saled | 3000 | 13.00 | 50000 | LED |  | Driver Onbekend | 1 | 1999-09-05
13-5630 | 1162272 | https://lms.nederlandslicht.nl/qr/report/1162272 | 52.2896 | 5.2456 | 1453396890 | 4779651010 | Zenderlaan |  |  |  | Huizen |  | Gemeente Huizen |  |  |  | Gemeente Huizen | In bedrijf | Liander |  | NVT |  |  | Avond | Bemeterd | [38 empty] | 1KST35 | 1 | 1998-09-07 | [11 empty] | Philips 2000 | 1 | 1998-09-07 | [15 empty] | Saled PS-L 13W | 1 | 2016-03-03 |  | SALED PS-L 13 | Saled | 3000 | 13.00 | 50000 | LED |  | Driver Onbekend | 1 | 1998-09-07
1362691 | 1162273 | https://lms.nederlandslicht.nl/qr/report/1162273 | 52.2895 | 5.2453 | 1453193370 | 4779544329 | Zenderlaan |  |  |  | Huizen |  | Gemeente Huizen |  |  |  | Gemeente Huizen | In bedrijf | Liander |  | NVT |  |  | Nacht | Bemeterd | [38 empty] | 1KST35 | 1 | 1998-09-07 | [11 empty] | Philips 2000 | 1 | 1998-09-07 | [15 empty] | Saled PS-L 13W | 1 | 2016-03-03 |  | SALED PS-L 13 | Saled | 3000 | 13.00 | 50000 | LED |  | Driver Onbekend | 1 | 1998-09-07
15-5630 | 1162274 | https://lms.nederlandslicht.nl/qr/report/1162274 | 52.2898 | 5.2457 | 1453467540 | 4779875750 | Zenderlaan |  |  |  | Huizen |  | Gemeente Huizen |  |  |  | Gemeente Huizen | In bedrijf | Liander |  | NVT |  |  | Nacht | Bemeterd | [38 empty] | 1KST35 | 1 | 1998-09-11 | [11 empty] | Philips 2000 | 1 | 1998-09-11 | [15 empty] | Saled PS-L 13W | 1 | 2016-03-03 |  | SALED PS-L 13 | Saled | 3000 | 13.00 | 50000 | LED |  | Driver Onbekend | 1 | 1998-09-11
14-5630 | 1162275 | https://lms.nederlandslicht.nl/qr/report/1162275 | 52.2897 | 5.2454 | 1453226863 | 4779815216 | Zenderlaan |  |  |  | Huizen |  | Gemeente Huizen |  |  |  | Gemeente Huizen | In bedrijf | Liander |  | NVT |  |  | Nacht | Bemeterd | [38 empty] | 1KST35 | 1 | 1998-08-27 | [11 empty] | Philips 2000 | 1 | 1998-08-27 | [15 empty] | Saled PS-L 13W | 1 | 2016-03-03 |  | SALED PS-L 13 | Saled | 3000 | 13.00 | 50000 | LED |  | Driver Onbekend | 1 | 1998-08-27
1362600 | 1162276 | https://lms.nederlandslicht.nl/qr/report/1162276 | 52.2893 | 5.2451 | 1453017781 | 4779291237 | Zenderlaan |  |  |  | Huizen |  | Gemeente Huizen |  |  |  | Gemeente Huizen | In bedrijf | Liander |  | NVT |  |  | Nacht | Bemeterd | [38 empty] | 1KST35 | 1 | 1998-09-08 | [11 empty] | Philips 2000 | 1 | 1998-09-08 | [15 empty] | Saled PS-L 13W | 1 | 2016-03-03 |  | SALED PS-L 13 | Saled | 3000 | 13.00 | 50000 | LED |  | Driver Onbekend | 1 | 1998-09-08
1362569 | 1162277 | https://lms.nederlandslicht.nl/qr/report/1162277 | 52.289 | 5.2453 | 1453183381 | 4779032404 | Zenderlaan |  |  |  | Huizen |  | Gemeente Huizen |  |  |  | Gemeente Huizen | In bedrijf | Liander |  | NVT |  |  | Nacht | Bemeterd | [38 empty] | 1KST35 | 1 | 1998-09-07 | [11 empty] | Philips 2000 | 1 | 1998-09-07 | [15 empty] | Saled PS-L 13W | 1 | 2016-03-03 |  | SALED PS-L 13 | Saled | 3000 | 13.00 | 50000 | LED |  | Driver Onbekend | 1 | 1998-09-07
1362661 | 1162278 | https://lms.nederlandslicht.nl/qr/report/1162278 | 52.2894 | 5.2455 | 1453321390 | 4779436409 | Zenderlaan |  |  |  | Huizen |  | Gemeente Huizen |  |  |  | Gemeente Huizen | In bedrijf | Liander |  | NVT |  |  | Nacht | Bemeterd | [38 empty] | 1KST35 | 1 | 1998-09-08 | [11 empty] | Philips 2000 | 1 | 1998-09-08 | [15 empty] | Saled PS-L 13W | 1 | 2016-03-03 |  | SALED PS-L 13 | Saled | 3000 | 13.00 | 50000 | LED |  | Driver Onbekend | 1 | 1998-09-08
1362630 | 1162279 | https://lms.nederlandslicht.nl/qr/report/1162279 | 52.2892 | 5.2454 | 1453238221 | 4779194741 | Zenderlaan |  |  |  | Huizen |  | Gemeente Huizen |  |  |  | Gemeente Huizen | In bedrijf | Liander |  | NVT |  |  | Nacht | Bemeterd | [38 empty] | 1KST35 | 1 | 1998-09-07 | [11 empty] | Philips 2000 | 1 | 1998-09-07 | [15 empty] | Saled PS-L 13W | 1 | 2016-03-03 |  | SALED PS-L 13 | Saled | 3000 | 13.00 | 50000 | LED |  | Driver Onbekend | 1 | 1998-09-07 | [11 empty] | Mastdeur | 1 | 2021-11-03 |  | Mastdeur | Mastdeur | NVT
16-5630 | 1162280 | https://lms.nederlandslicht.nl/qr/report/1162280 | 52.29 | 5.2456 | 1453417167 | 4780159298 | Zenderlaan |  |  |  | Huizen |  | Gemeente Huizen |  |  |  | Gemeente Huizen | In bedrijf | Liander |  | NVT |  |  | Avond | Bemeterd | [14 empty] | 1 | [23 empty] | 1KST35 | 1 | 1998-09-10 | [11 empty] | Philips 2000 | 1 | 1998-09-10 | [15 empty] | Saled PS-L 13W | 1 | 2023-02-07 |  | SALED PS-L 13 | Saled | 3000 | 13.00 | 50000 | LED |  | Driver Onbekend | 1 | 2022-11-30
22-5630 | 1162281 | https://lms.nederlandslicht.nl/qr/report/1162281 | 52.2907 | 5.2461 | 1453698470 | 4780912660 | Zenderlaan |  |  |  | Huizen |  | Gemeente Huizen |  |  |  | Gemeente Huizen | In bedrijf | Liander |  | NVT |  |  | Nacht | Bemeterd | [38 empty] | 1KST35 | 1 | 1999-07-05 | [11 empty] | Philips 2000 | 1 | 1999-09-05 | [15 empty] | Saled PS-L 13W | 1 | 2016-03-03 |  | SALED PS-L 13 | Saled | 3000 | 13.00 | 50000 | LED |  | Driver Onbekend | 1 | 1999-09-05
21-5630 | 1162282 | https://lms.nederlandslicht.nl/qr/report/1162282 | 52.2905 | 5.246 | 1453655490 | 4780658360 | Zenderlaan |  |  |  | Huizen |  | Gemeente Huizen |  |  |  | Gemeente Huizen | In bedrijf | Liander |  | NVT |  |  | Nacht | Bemeterd | [38 empty] | 1KST35 | 1 | 1999-07-05 | [11 empty] | Philips 2000 | 1 | 1999-09-05 | [15 empty] | Saled PS-L 13W | 1 | 2016-03-03 |  | SALED PS-L 13 | Saled | 3000 | 13.00 | 50000 | LED |  | Driver Onbekend | 1 | 1999-09-05
24-5630 | 1162283 | https://lms.nederlandslicht.nl/qr/report/1162283 | 52.291 | 5.2462 | 1453798780 | 4781247630 | Zenderlaan |  |  |  | Huizen |  | Gemeente Huizen |  |  |  | Gemeente Huizen | In bedrijf | Liander |  | NVT |  |  | Nacht | Bemeterd | [38 empty] | 1KST35 | 1 | 1999-07-05 | [11 empty] | Philips 2000 | 1 | 1999-09-05 | [15 empty] | Saled PS-L 13W | 1 | 2016-03-03 |  | SALED PS-L 13 | Saled | 3000 | 13.00 | 50000 | LED |  | Driver Onbekend | 1 | 1999-09-05
23-5630 | 1162284 | https://lms.nederlandslicht.nl/qr/report/1162284 | 52.2909 | 5.2461 | 1453741520 | 4781056520 | Zenderlaan |  |  |  | Huizen |  | Gemeente Huizen |  |  |  | Gemeente Huizen | In bedrijf | Liander |  | NVT |  |  | Nacht | Bemeterd | [38 empty] | 1KST35 | 1 | 1999-07-05 | [11 empty] | Philips 2000 | 1 | 1999-09-05 | [15 empty] | Saled PS-L 13W | 1 | 2016-03-03 |  | SALED PS-L 13 | Saled | 3000 | 13.00 | 50000 | LED |  | Driver Onbekend | 1 | 1999-09-05
18-5630 | 1162285 | https://lms.nederlandslicht.nl/qr/report/1162285 | 52.2902 | 5.2456 | 1453406750 | 4780296840 | Zenderlaan |  |  |  | Huizen |  | Gemeente Huizen |  |  |  | Gemeente Huizen | In bedrijf | Liander |  | NVT |  |  | Nacht | Bemeterd | [38 empty] | 1KST35 | 1 | 1998-09-10 | [11 empty] | Philips 2000 | 1 | 1998-09-10 | [15 empty] | Saled PS-L 13W | 1 | 2016-03-03 |  | SALED PS-L 13 | Saled | 3000 | 13.00 | 50000 | LED |  | Driver Onbekend | 1 | 1998-09-10
17-5630 | 1162286 | https://lms.nederlandslicht.nl/qr/report/1162286 | 52.29 | 5.2458 | 1453552330 | 4780154130 | Zenderlaan |  |  |  | Huizen |  | Gemeente Huizen |  |  |  | Gemeente Huizen | In bedrijf | Liander |  | NVT |  |  | Avond | Bemeterd | [38 empty] | 1KST35 | 1 | 1998-09-10 | [11 empty] | Philips 2000 | 1 | 1998-09-10 | [15 empty] | Saled PS-L 13W | 1 | 2016-03-03 |  | SALED PS-L 13 | Saled | 3000 | 13.00 | 50000 | LED |  | Driver Onbekend | 1 | 1998-09-10
20-5630 | 1162287 | https://lms.nederlandslicht.nl/qr/report/1162287 | 52.2903 | 5.2461 | 1453695910 | 4780416790 | Zenderlaan |  |  |  | Huizen |  | Gemeente Huizen |  |  |  | Gemeente Huizen | In bedrijf | Liander |  | NVT |  |  | Nacht | Bemeterd | [38 empty] | 1KST35 | 1 | 1999-07-05 | [11 empty] | Philips 2000 | 1 | 1999-09-05 | [15 empty] | Saled PS-L 13W | 1 | 2016-03-03 |  | SALED PS-L 13 | Saled | 3000 | 13.00 | 50000 | LED |  | Driver Onbekend | 1 | 1999-09-05
19-5630 | 1162288 | https://lms.nederlandslicht.nl/qr/report/1162288 | 52.2903 | 5.2459 | 1453570780 | 4780406580 | Zenderlaan |  |  |  | Huizen |  | Gemeente Huizen |  |  |  | Gemeente Huizen | In bedrijf | Liander |  | NVT |  |  | Nacht | Bemeterd | [38 empty] | 1KST75 | 1 | 1984-01-01 | [11 empty] | Philips 2600 | 1 | 1994-10-10 | [15 empty] | SALED BS-S HP 35W E27 | 1 | 2016-03-03 | [8 empty] | Driver Onbekend | 1 | 1994-10-10
1362538 | 1162289 | https://lms.nederlandslicht.nl/qr/report/1162289 | 52.289 | 5.245 | 1453003901 | 4779029328 | Zenderlaan |  |  |  | Huizen |  | Gemeente Huizen |  |  |  | Gemeente Huizen | In bedrijf | Liander |  | NVT |  |  | Avond | Bemeterd | [38 empty] | 1KST35 | 1 | 1998-09-04 | [11 empty] | Philips 2000 | 1 | 1998-09-04 | [15 empty] | Saled PS-L 13W | 1 | 2016-03-03 |  | SALED PS-L 13 | Saled | 3000 | 13.00 | 50000 | LED |  | Driver Onbekend | 1 | 1998-09-04
1362447 | 1162290 | https://lms.nederlandslicht.nl/qr/report/1162290 | 52.2886 | 5.2447 | 1452756431 | 4778584215 | Zenderlaan |  |  |  | Huizen |  | Gemeente Huizen |  |  |  | Gemeente Huizen | In bedrijf | Liander |  | NVT |  |  | Avond | Bemeterd | [38 empty] | 1KST35 | 1 | 1998-09-04 | [11 empty] | Philips 2000 | 1 | 1998-09-04 | [15 empty] | Saled PS-L 13W | 1 | 2016-03-03 |  | SALED PS-L 13 | Saled | 3000 | 13.00 | 50000 | LED |  | Driver Onbekend | 1 | 1998-09-04
1362416 | 1162291 | https://lms.nederlandslicht.nl/qr/report/1162291 | 52.2884 | 5.2446 | 1452682441 | 4778379714 | Zenderlaan |  |  |  | Huizen |  | Gemeente Huizen |  |  |  | Gemeente Huizen | In bedrijf | Liander |  | NVT |  |  | Nacht | Bemeterd | [38 empty] | 1KST35 | 1 | 1998-09-04 | [11 empty] | Philips 2000 | 1 | 1998-09-04 | [15 empty] | Saled PS-L 13W | 1 | 2016-03-03 |  | SALED PS-L 13 | Saled | 3000 | 13.00 | 50000 | LED |  | Driver Onbekend | 1 | 1998-09-04
1362508 | 1162292 | https://lms.nederlandslicht.nl/qr/report/1162292 | 52.2888 | 5.2448 | 1452829611 | 4778778827 | Zenderlaan |  |  |  | Huizen |  | Gemeente Huizen |  |  |  | Gemeente Huizen | In bedrijf | Liander |  | NVT |  |  | Nacht | Bemeterd | [38 empty] | 1KST35 | 1 | 1998-09-04 | [11 empty] | Philips 2000 | 1 | 1998-09-04 | [15 empty] | Saled PS-L 13W | 1 | 2016-03-03 |  | SALED PS-L 13 | Saled | 3000 | 13.00 | 50000 | LED |  | Driver Onbekend | 1 | 1998-09-04
1362477 | 1162293 | https://lms.nederlandslicht.nl/qr/report/1162293 | 52.2886 | 5.2449 | 1452918591 | 4778586512 | Zenderlaan |  |  |  | Huizen |  | Gemeente Huizen |  |  |  | Gemeente Huizen | In bedrijf | Liander |  | NVT |  |  | Nacht | Bemeterd | [38 empty] | 1KST35 | 1 | 1998-09-04 | [11 empty] | Philips 2000 | 1 | 1998-09-04 | [15 empty] | Saled PS-L 13W | 1 | 2016-03-03 |  | SALED PS-L 13 | Saled | 3000 | 13.00 | 50000 | LED |  | Driver Onbekend | 1 | 1998-09-04
1362388 | 1162294 | https://lms.nederlandslicht.nl/qr/report/1162294 | 52.2883 | 5.2447 | 1452789901 | 4778243539 | Zenderlaan |  |  |  | Huizen |  | Gemeente Huizen |  |  |  | Gemeente Huizen | In bedrijf | Liander |  | NVT |  |  | Avond | Bemeterd | [38 empty] | 1KST35 | 1 | 1998-09-04 | [11 empty] | Philips 2000 | 1 | 1998-09-04 | [15 empty] | Saled PS-L 13W | 1 | 2016-03-03 |  | SALED PS-L 13 | Saled | 3000 | 13.00 | 50000 | LED |  | Driver Onbekend | 1 | 1998-09-04
1362357 | 1162295 | https://lms.nederlandslicht.nl/qr/report/1162295 | 52.2882 | 5.2444 | 1452584460 | 4778111173 | Zenderlaan |  |  |  | Huizen |  | Gemeente Huizen |  |  |  | Gemeente Huizen | In bedrijf | Liander |  | NVT |  |  | Avond | Bemeterd | [38 empty] | 1KST35 | 1 | 1998-09-04 | [11 empty] | Philips 2000 | 1 | 1998-09-04 | [15 empty] | Saled PS-L 13W | 1 | 2016-03-03 |  | SALED PS-L 13 | Saled | 3000 | 13.00 | 50000 | LED |  | Driver Onbekend | 1 | 1998-09-04
51-0420 | 1162296 | https://lms.nederlandslicht.nl/qr/report/1162296 | 52.291 | 5.2398 | 1449439561 | 4781195795 | Blaricummerstraat |  |  |  | Huizen |  | Gemeente Huizen |  |  |  | Gemeente Huizen | In bedrijf | Liander |  | NVT |  |  | Avond | Bemeterd | [38 empty] | 2KST90 | 1 | 2022-08-04 | [11 empty] | Outdoor Lite ZEN2 | 1 | 2022-03-18 | [26 empty] | MeanWell HLG-60H-48A | 1 | 2022-08-04
51-0420 | 1162296 | https://lms.nederlandslicht.nl/qr/report/1162296 | 52.291 | 5.2398 | 1449439561 | 4781195795 | Blaricummerstraat |  |  |  | Huizen |  | Gemeente Huizen |  |  |  | Gemeente Huizen | In bedrijf | Liander |  | NVT |  |  | Avond | Bemeterd | [52 empty] | Outdoor Lite ZEN2 | 2 | 2021-05-03
50-0420 | 1162297 | https://lms.nederlandslicht.nl/qr/report/1162297 | 52.2908 | 5.2398 | 1449454801 | 4780985410 | Blaricummerstraat |  |  |  | Huizen |  | Gemeente Huizen |  |  |  | Gemeente Huizen | In bedrijf | Liander |  | NVT |  |  | Avond | Bemeterd | [38 empty] | 2KST90 | 1 | 2002-05-02 | [11 empty] | Outdoor Lite ZEN2 | 1 | 2021-06-01 | [26 empty] | MeanWell HLG-60H-48A | 1 | 2021-06-01
50-0420 | 1162297 | https://lms.nederlandslicht.nl/qr/report/1162297 | 52.2908 | 5.2398 | 1449454801 | 4780985410 | Blaricummerstraat |  |  |  | Huizen |  | Gemeente Huizen |  |  |  | Gemeente Huizen | In bedrijf | Liander |  | NVT |  |  | Avond | Bemeterd | [52 empty] | Outdoor Lite ZEN2 | 2 | 2021-06-01
53-0420 | 1162298 | https://lms.nederlandslicht.nl/qr/report/1162298 | 52.2914 | 5.2397 | 1449399371 | 4781717035 | Blaricummerstraat |  |  |  | Huizen |  | Gemeente Huizen |  |  |  | Gemeente Huizen | In bedrijf | Liander |  | NVT |  |  | Avond | Bemeterd | [38 empty] | 1KST90 | 1 | 1978-09-07 | [11 empty] | Outdoor Lite ZEN2 | 1 | 2021-06-01 | [26 empty] | MeanWell HLG-60H-48A | 1 | 2022-08-04
52-0420 | 1162299 | https://lms.nederlandslicht.nl/qr/report/1162299 | 52.2912 | 5.2397 | 1449352880 | 4781458110 | Blaricummerstraat |  |  |  | Huizen |  | Gemeente Huizen |  |  |  | Gemeente Huizen | In bedrijf | Liander |  | NVT |  |  | Avond | Bemeterd | [12 empty] | OVK307 | [25 empty] | 1KST90 | 1 | 1978-09-07 | [11 empty] | ZEN 2 40W | 1 | 2021-02-01 | [15 empty] | Led 40W | 1 | 2021-02-01 |  |  |  |  | 40.00 |  | LED |  | LEDDRIVER | 1 | 2021-02-01 |  | LEDDRIVER |  |  | 1.00 | 175200 | [13 empty] | OVK307 | 52.39 | 5.2766 | 1474682250 | 4891380356 | 1 | Cyclaamstraat | Almere | Gemeente Huizen |  |  | Almere Buiten | [5 empty] | 1338 LA | [9 empty] | In bedrijf | Nee | Nee
47-0420 | 1162300 | https://lms.nederlandslicht.nl/qr/report/1162300 | 52.2901 | 5.2397 | 1449382021 | 4780215359 | Blaricummerstraat |  |  |  | Huizen |  | Gemeente Huizen |  |  |  | Gemeente Huizen | In bedrijf | Liander |  | NVT |  |  | Avond | Bemeterd | [38 empty] | 1KST90 | 1 | 1978-09-07 | [11 empty] | Outdoor Lite ZEN2 | 2 | 2021-06-01 | [26 empty] | MeanWell HLG-60H-48A | 1 | 2021-06-01
46-0420 | 1162301 | https://lms.nederlandslicht.nl/qr/report/1162301 | 52.29 | 5.2395 | 1449237060 | 4780058580 | Blaricummerstraat |  |  |  | Huizen |  | Gemeente Huizen |  |  |  | Gemeente Huizen | In bedrijf | Liander |  | NVT |  |  | Nacht | Bemeterd | [38 empty] | 1KST35 | 1 | 1994-07-12 | [11 empty] | Philips 2000 | 1 | 1994-07-12 | [15 empty] | Saled PS-L 13W | 1 | 2016-03-03 |  | SALED PS-L 13 | Saled | 3000 | 13.00 | 50000 | LED |  | Driver Onbekend | 1 | 1994-07-12
49-0420 | 1162302 | https://lms.nederlandslicht.nl/qr/report/1162302 | 52.2905 | 5.2399 | 1449473701 | 4780686273 | Blaricummerstraat |  |  |  | Huizen |  | Gemeente Huizen |  |  |  | Gemeente Huizen | In bedrijf | Liander |  | NVT |  |  | Avond | Bemeterd | [38 empty] | 1KST90 | 1 | 1978-09-07 | [11 empty] | Outdoor Lite ZEN2 | 2 | 2021-06-01 | [26 empty] | MeanWell HLG-60H-48A | 1 | 2021-06-01
48-0420 | 1162303 | https://lms.nederlandslicht.nl/qr/report/1162303 | 52.2903 | 5.2397 | 1449339681 | 4780459713 | Blaricummerstraat |  |  |  | Huizen |  | Gemeente Huizen |  |  |  | Gemeente Huizen | In bedrijf | Liander |  | NVT |  |  | Avond | Bemeterd | [38 empty] | 1KST90 | 1 | 1978-09-07 | [11 empty] | Outdoor Lite ZEN2 | 2 | 2021-06-01 | [26 empty] | MeanWell HLG-60H-48A | 1 | 2021-06-01
54-0420 | 1162304 | https://lms.nederlandslicht.nl/qr/report/1162304 | 52.2917 | 5.2397 | 1449341250 | 4782043188 | Blaricummerstraat |  |  |  | Huizen |  | Gemeente Huizen |  |  |  | Gemeente Huizen | In bedrijf | Liander |  | NVT |  |  | Avond | Bemeterd | [38 empty] | 1KST90 | 1 | 1978-10-24 | [11 empty] | Outdoor Lite ZEN2 | 2 | 2020-02-24 | [15 empty] | 40W | 2 | 2020-02-24 | [8 empty] | MeanWell HLG-60H-48A | 2 | 2020-02-24
60-0420 | 1162305 | https://lms.nederlandslicht.nl/qr/report/1162305 | 52.2926 | 5.2391 | 1448950530 | 4782963750 | Blaricummerstraat |  |  |  | Huizen |  | Gemeente Huizen |  |  |  | Gemeente Huizen | In bedrijf | Liander |  | NVT |  |  | Avond | Bemeterd | [38 empty] | 1KST90 | 1 | 1978-10-24 | [11 empty] | ZEN 2 40W | 1 | 2021-02-01 | [15 empty] | Led 40W | 1 | 2021-02-01 |  |  |  |  | 40.00 |  | LED |  | LEDDRIVER | 1 | 2021-02-01 |  | LEDDRIVER |  |  | 1.00 | 175200
59-0420 | 1162306 | https://lms.nederlandslicht.nl/qr/report/1162306 | 52.2924 | 5.2393 | 1449082500 | 4782758230 | Blaricummerstraat |  |  |  | Huizen |  | Gemeente Huizen |  |  |  | Gemeente Huizen | In bedrijf | Liander |  | NVT |  |  | Avond | Bemeterd | [38 empty] | 1KST90 | 1 | 1978-10-23 | [11 empty] | ZEN 2 40W | 1 | 2021-02-01 | [15 empty] | Led 40W | 1 | 2021-02-01 |  |  |  |  | 40.00 |  | LED |  | LEDDRIVER | 1 | 2021-02-01 |  | LEDDRIVER |  |  | 1.00 | 175200
1-1540 | 1162307 | https://lms.nederlandslicht.nl/qr/report/1162307 | 52.292 | 5.2396 | 1449293320 | 4782377465 | Blaricummerstraat |  |  |  | Huizen |  | Gemeente Huizen |  |  |  | Gemeente Huizen | In bedrijf | Liander |  | NVT |  |  | Nacht | Bemeterd | [38 empty] | 1KST90 | 1 | 1978-09-07 | [11 empty] | Outdoor Lite ZEN2 | 1 | 2020-02-24 | [15 empty] | 40W | 1 | 2020-02-24 | [8 empty] | MeanWell HLG-60H-48A | 1 | 2020-02-24
55-0420 | 1162308 | https://lms.nederlandslicht.nl/qr/report/1162308 | 52.2919 | 5.2395 | 1449233401 | 4782220717 | Blaricummerstraat |  |  |  | Huizen |  | Gemeente Huizen |  |  |  | Gemeente Huizen | In bedrijf | Liander |  | NVT |  |  | Nacht | Bemeterd | [38 empty] | 2KST90 | 1 | 2022-10-11 | [11 empty] | Outdoor Lite ZEN2 | 1 | 2020-02-24 | [15 empty] | 40W | 1 | 2020-02-24 | [8 empty] | MeanWell HLG-60H-48A | 1 | 2020-02-24
58-0420 | 1162309 | https://lms.nederlandslicht.nl/qr/report/1162309 | 52.2922 | 5.2393 | 1449117730 | 4782535249 | Blaricummerstraat |  |  |  | Huizen |  | Gemeente Huizen |  |  |  | Gemeente Huizen | In bedrijf | Liander |  | NVT |  |  | Nacht | Bemeterd | [38 empty] | 2KST90 | 1 | 2020-02-24 | [11 empty] | Outdoor Lite ZEN2 | 1 | 2020-02-24 | [15 empty] | 40W | 1 | 2020-02-24 | [8 empty] | MeanWell HLG-60H-48A | 1 | 2020-02-24
57-0420 | 1162310 | https://lms.nederlandslicht.nl/qr/report/1162310 | 52.292 | 5.2393 | 1449113121 | 4782351618 | Blaricummerstraat |  |  |  | Huizen |  | Gemeente Huizen |  |  |  | Gemeente Huizen | In bedrijf | Liander |  | NVT |  |  | Avond | Bemeterd | [38 empty] | 1KST90 | 1 | 1978-10-24 | [11 empty] | Outdoor Lite ZEN2 | 1 | 2020-02-24 | [15 empty] | 40W | 1 | 2020-02-24 | [8 empty] | MeanWell HLG-60H-48A | 1 | 2020-02-24
45-0420 | 1162311 | https://lms.nederlandslicht.nl/qr/report/1162311 | 52.2898 | 5.2395 | 1449237580 | 4779932822 | Blaricummerstraat |  |  |  | Huizen |  | Gemeente Huizen |  |  |  | Gemeente Huizen | In bedrijf | Liander |  | NVT |  |  | Nacht | Bemeterd | [38 empty] | 1KST90 | 1 | 1978-09-07 | [11 empty] | Outdoor Lite ZEN2 | 2 | 2021-06-01 | [26 empty] | MeanWell HLG-60H-48A | 1 | 2021-06-01
33-0420 | 1162312 | https://lms.nederlandslicht.nl/qr/report/1162312 | 52.2887 | 5.2392 | 1449011551 | 4778618584 | Blaricummerstraat |  |  |  | Huizen |  | Gemeente Huizen |  |  |  | Gemeente Huizen | In bedrijf | Liander |  | NVT |  |  | Nacht | Bemeterd | [38 empty] | 1KST90 | 1 | 1976-12-15 | [11 empty] | Outdoor Lite ZEN2 | 1 | 2021-06-01 | [26 empty] | MeanWell HLG-60H-48A | 1 | 2021-06-01
32-0420 | 1162313 | https://lms.nederlandslicht.nl/qr/report/1162313 | 52.2884 | 5.2394 | 1449119820 | 4778383308 | Blaricummerstraat |  |  |  | Huizen |  | Gemeente Huizen |  |  |  | Gemeente Huizen | In bedrijf | Liander |  | NVT |  |  | Nacht | Bemeterd | [38 empty] | 1KST90 | 1 | 2010-05-03 | [11 empty] | Outdoor Lite ZEN2 | 1 | 2021-06-01 | [26 empty] | MeanWell HLG-60H-48A | 1 | 2021-06-01
35-0420 | 1162314 | https://lms.nederlandslicht.nl/qr/report/1162314 | 52.2889 | 5.2392 | 1449051741 | 4778893244 | Blaricummerstraat |  |  |  | Huizen |  | Gemeente Huizen |  |  |  | Gemeente Huizen | In bedrijf | Liander |  | NVT |  |  | Nacht | Bemeterd | [38 empty] | 1KST90 | 2 | 1976-12-15 | [11 empty] | Outdoor Lite ZEN2 | 2 | 2021-06-01 | [26 empty] | MeanWell HLG-60H-48A | 1 | 2021-06-01
34-0420 | 1162315 | https://lms.nederlandslicht.nl/qr/report/1162315 | 52.2887 | 5.2394 | 1449149590 | 4778710462 | Blaricummerstraat |  |  |  | Huizen |  | Gemeente Huizen |  |  |  | Gemeente Huizen | In bedrijf | Liander |  | NVT |  |  | Nacht | Bemeterd | [38 empty] | 1KST90 | 2 | 1976-12-15 | [11 empty] | Outdoor Lite ZEN2 | 2 | 2021-06-01 | [26 empty] | MeanWell HLG-60H-48A | 1 | 2021-06-01
29-0420 | 1162316 | https://lms.nederlandslicht.nl/qr/report/1162316 | 52.2882 | 5.2395 | 1449245590 | 4778160150 | Blaricummerstraat |  |  |  | Huizen |  | Gemeente Huizen |  |  |  | Gemeente Huizen | In bedrijf | Liander |  | NVT |  |  | Nacht | Bemeterd | [38 empty] | ANWB-1 | 1 | 1976-12-15 | [11 empty] | ZEN 2 40W | 1 | 2021-02-01 | [15 empty] | Led 40W | 1 | 2021-02-01 |  |  |  |  | 40.00 |  | LED |  | LEDDRIVER | 1 | 2021-02-01 |  | LEDDRIVER |  |  | 1.00 | 175200
31-0420 | 1162317 | https://lms.nederlandslicht.nl/qr/report/1162317 | 52.2885 | 5.2391 | 1448982091 | 4778410248 | Blaricummerstraat |  |  |  | Huizen |  | Gemeente Huizen |  |  |  | Gemeente Huizen | In bedrijf | Liander |  | NVT |  |  | Nacht | Bemeterd | [38 empty] | 1KST90 | 2 | 1976-12-15 | [11 empty] | Outdoor Lite ZEN2 | 1 | 2021-06-01 | [26 empty] | MeanWell HLG-60H-48A | 1 | 2021-06-01
30-0420 | 1162318 | https://lms.nederlandslicht.nl/qr/report/1162318 | 52.2883 | 5.2393 | 1449076811 | 4778229897 | Blaricummerstraat |  |  |  | Huizen |  | Gemeente Huizen |  |  |  | Gemeente Huizen | In bedrijf | Liander |  | NVT |  |  | Nacht | Bemeterd | [38 empty] | 2KST90 | 1 | 2010-05-03 | [11 empty] | Outdoor Lite ZEN2 | 1 | 2021-06-01 | [26 empty] | MeanWell HLG-60H-48A | 1 | 2021-06-01 | [11 empty] | Zekering | 1 | 2022-08-25 |  | Zekering | Zekering | NVT
30-0420 | 1162318 | https://lms.nederlandslicht.nl/qr/report/1162318 | 52.2883 | 5.2393 | 1449076811 | 4778229897 | Blaricummerstraat |  |  |  | Huizen |  | Gemeente Huizen |  |  |  | Gemeente Huizen | In bedrijf | Liander |  | NVT |  |  | Nacht | Bemeterd | [52 empty] | Outdoor Lite ZEN2 | 2 | 2022-09-01
36-0420 | 1162319 | https://lms.nederlandslicht.nl/qr/report/1162319 | 52.2891 | 5.2393 | 1449089061 | 4779157218 | Blaricummerstraat |  |  |  | Huizen |  | Gemeente Huizen |  |  |  | Gemeente Huizen | In bedrijf | Liander |  | NVT |  |  | Nacht | Bemeterd | [38 empty] | 1KST90 | 2 | 1976-12-15 | [11 empty] | Outdoor Lite ZEN2 | 2 | 2021-06-01 | [26 empty] | MeanWell HLG-60H-48A | 1 | 2021-06-01
42-0420 | 1162320 | https://lms.nederlandslicht.nl/qr/report/1162320 | 52.2896 | 5.2396 | 1449277891 | 4779683165 | Blaricummerstraat |  |  |  | Huizen |  | Gemeente Huizen |  |  |  | Gemeente Huizen | In bedrijf | Liander |  | NVT |  |  | Nacht | Bemeterd | [38 empty] | 1KST90 | 1 | 1978-09-07 | [11 empty] | Outdoor Lite ZEN2 | 2 | 2021-06-01 | [26 empty] | MeanWell HLG-60H-48A | 1 | 2021-06-01
41-0420 | 1162321 | https://lms.nederlandslicht.nl/qr/report/1162321 | 52.2896 | 5.2391 | 1448926330 | 4779718290 | Blaricummerstraat |  |  |  | Huizen |  | Gemeente Huizen |  |  |  | Gemeente Huizen | In bedrijf | Liander |  | NVT |  |  | Nacht | Bemeterd | [38 empty] | 1KST35 | 1 | 1978-09-05 | [11 empty] | Philips 2000 | 1 | 1978-09-05 | [15 empty] | Saled PS-L 13W | 1 | 2020-04-23 |  | SALED PS-L 13 | Saled | 3000 | 13.00 | 50000 | LED |  | Driver Onbekend | 1 | 1978-09-05
44-0420 | 1162322 | https://lms.nederlandslicht.nl/qr/report/1162322 | 52.2898 | 5.2393 | 1449055050 | 4779927950 | Blaricummerstraat |  |  |  | Huizen |  | Gemeente Huizen |  |  |  | Gemeente Huizen | In bedrijf | Liander |  | NVT |  |  | Nacht | Bemeterd | [38 empty] | 1KST35 | 1 | 1978-09-06 | [11 empty] | Philips 2000 | 1 | 2002-10-15 | [15 empty] | Saled PS-L 13W | 1 | 2021-05-27 |  | SALED PS-L 13 | Saled | 3000 | 13.00 | 50000 | LED |  | Driver Onbekend | 1 | 2002-10-15
43-0420 | 1162323 | https://lms.nederlandslicht.nl/qr/report/1162323 | 52.2897 | 5.2398 | 1449422520 | 4779817790 | Blaricummerstraat |  |  |  | Huizen |  | Gemeente Huizen |  |  |  | Gemeente Huizen | In bedrijf | Liander |  | NVT |  |  | Nacht | Bemeterd | [38 empty] | 1KST90 | 1 | 1978-09-05 | [11 empty] | ZEN 2 40W | 1 | 2021-02-01 | [15 empty] | Led 40W | 1 | 2021-02-01 |  |  |  |  | 40.00 |  | LED |  | LEDDRIVER | 1 | 2021-02-01 |  | LEDDRIVER |  |  | 1.00 | 175200
38-0420 | 1162324 | https://lms.nederlandslicht.nl/qr/report/1162324 | 52.2894 | 5.2394 | 1449133360 | 4779419142 | Blaricummerstraat |  |  |  | Huizen |  | Gemeente Huizen |  |  |  | Gemeente Huizen | In bedrijf | Liander |  | NVT |  |  | Nacht | Bemeterd | [38 empty] | 1KST90 | 1 | 1978-09-07 | [11 empty] | Outdoor Lite ZEN2 | 2 | 2021-06-01 | [26 empty] | MeanWell HLG-60H-48A | 1 | 2021-06-01
40-0420 | 1162325 | https://lms.nederlandslicht.nl/qr/report/1162325 | 52.2895 | 5.2392 | 1449024091 | 4779571785 | Blaricummerstraat |  |  |  | Huizen |  | Gemeente Huizen |  |  |  | Gemeente Huizen | In bedrijf | Liander |  | NVT |  |  | Nacht | Bemeterd | [38 empty] | 1KST60 | 1 | 1994-10-28 | [11 empty] | Outdoor Lite ZEN2 25W | 1 | 2022-08-31 | [15 empty] | SALED PS-L 18W | 1 | 2016-03-03 | [8 empty] | Driver Onbekend | 1 | 1994-10-28
39-0420 | 1162326 | https://lms.nederlandslicht.nl/qr/report/1162326 | 52.2894 | 5.2396 | 1449286400 | 4779405820 | Blaricummerstraat |  |  |  | Huizen |  | Gemeente Huizen |  |  |  | Gemeente Huizen | In bedrijf | Liander |  | NVT |  |  | Nacht | Bemeterd | [38 empty] | 1KST35 | 2 | 2001-10-01 | [11 empty] | Philips 2000 | 2 | 2001-10-01 | [15 empty] | Saled PS-L 13W | 2 | 2016-03-03 |  | SALED PS-L 13 | Saled | 3000 | 13.00 | 50000 | LED |  | Driver Onbekend | 2 | 2001-10-01
18-0420 | 1162327 | https://lms.nederlandslicht.nl/qr/report/1162327 | 52.2858 | 5.2393 | 1449087880 | 4775412090 | Blaricummerstraat |  |  |  | Huizen |  | Gemeente Huizen |  |  |  | Gemeente Huizen | In bedrijf | Liander |  | NVT |  |  | Nacht | Bemeterd | [38 empty] | 1KST90 | 1 | 1980-06-19 | [11 empty] | ZEN 2 40W | 1 | 2021-02-01 | [15 empty] | Led 40W | 1 | 2021-02-01 |  |  |  |  | 40.00 |  | LED |  | LEDDRIVER | 1 | 2021-02-01 |  | LEDDRIVER |  |  | 1.00 | 175200
21-0420 | 1162328 | https://lms.nederlandslicht.nl/qr/report/1162328 | 52.2866 | 5.2391 | 1448956820 | 4776348670 | Blaricummerstraat |  |  |  | Huizen |  | Gemeente Huizen |  |  |  | Gemeente Huizen | In bedrijf | Liander |  | NVT |  |  | Nacht | Bemeterd | [38 empty] | 1KST90 | 1 | 2013-01-01 | [11 empty] | ZEN 2 40W | 1 | 2021-02-01 | [15 empty] | Led 40W | 1 | 2021-02-01 |  |  |  |  | 40.00 |  | LED |  | LEDDRIVER | 1 | 2021-02-01 |  | LEDDRIVER |  |  | 1.00 | 175200
20-0420 | 1162329 | https://lms.nederlandslicht.nl/qr/report/1162329 | 52.2863 | 5.2392 | 1448990830 | 4776046380 | Blaricummerstraat |  |  |  | Huizen |  | Gemeente Huizen |  |  |  | Gemeente Huizen | In bedrijf | Liander |  | NVT |  |  | Nacht | Bemeterd | [38 empty] | 1KST90 | 1 | 1980-06-19 | [11 empty] | ZEN 2 40W | 1 | 2021-02-01 | [15 empty] | Led 40W | 1 | 2021-02-01 |  |  |  |  | 40.00 |  | LED |  | LEDDRIVER | 1 | 2021-02-01 |  | LEDDRIVER |  |  | 1.00 | 175200
15-0420 | 1162330 | https://lms.nederlandslicht.nl/qr/report/1162330 | 52.285 | 5.2395 | 1449211420 | 4774550450 | Blaricummerstraat |  |  |  | Huizen |  | Gemeente Huizen |  |  |  | Gemeente Huizen | In bedrijf | Liander |  | NVT |  |  | Nacht | Bemeterd | [38 empty] | 1KST90 | 1 | 1980-06-19 | [11 empty] | ZEN 2 40W | 1 | 2021-02-01 | [15 empty] | Led 40W | 1 | 2021-02-01 |  |  |  |  | 40.00 |  | LED |  | LEDDRIVER | 1 | 2021-02-01 |  | LEDDRIVER |  |  | 1.00 | 175200
14-0420 | 1162331 | https://lms.nederlandslicht.nl/qr/report/1162331 | 52.2848 | 5.2396 | 1449250250 | 4774278630 | Blaricummerstraat |  |  |  | Huizen |  | Gemeente Huizen |  |  |  | Gemeente Huizen | In bedrijf | Liander |  | NVT |  |  | Nacht | Bemeterd | [38 empty] | 1KST90 | 1 | 1980-06-19 | [11 empty] | ZEN 2 40W | 1 | 2021-02-01 | [15 empty] | Led 40W | 1 | 2021-02-01 |  |  |  |  | 40.00 |  | LED |  | LEDDRIVER | 1 | 2021-02-01 |  | LEDDRIVER |  |  | 1.00 | 175200
17-0420 | 1162332 | https://lms.nederlandslicht.nl/qr/report/1162332 | 52.2855 | 5.2394 | 1449126470 | 4775120390 | Blaricummerstraat |  |  |  | Huizen |  | Gemeente Huizen |  |  |  | Gemeente Huizen | In bedrijf | Liander |  | NVT |  |  | Nacht | Bemeterd | [38 empty] | 1KST90 | 1 | 1980-06-19 | [11 empty] | ZEN 2 40W | 1 | 2021-02-01 | [15 empty] | Led 40W | 1 | 2021-02-01 |  |  |  |  | 40.00 |  | LED |  | LEDDRIVER | 1 | 2021-02-01 |  | LEDDRIVER |  |  | 1.00 | 175200
16-0420 | 1162333 | https://lms.nederlandslicht.nl/qr/report/1162333 | 52.2852 | 5.2394 | 1449171230 | 4774825860 | Blaricummerstraat |  |  |  | Huizen |  | Gemeente Huizen |  |  |  | Gemeente Huizen | In bedrijf | Liander |  | NVT |  |  | Nacht | Bemeterd | [38 empty] | 1KST90 | 1 | 1980-06-19 | [11 empty] | ZEN 2 40W | 1 | 2021-02-01 | [15 empty] | Led 40W | 1 | 2021-02-01 |  |  |  |  | 40.00 |  | LED |  | LEDDRIVER | 1 | 2021-02-01 |  | LEDDRIVER |  |  | 1.00 | 175200
22-0420 | 1162334 | https://lms.nederlandslicht.nl/qr/report/1162334 | 52.2869 | 5.2391 | 1448912460 | 4776651740 | Blaricummerstraat |  |  |  | Huizen |  | Gemeente Huizen |  |  |  | Gemeente Huizen | In bedrijf | Liander |  | NVT |  |  | Nacht | Bemeterd | [38 empty] | 1KST90 | 1 | 2011-01-01 | [11 empty] | ZEN 2 40W | 1 | 2021-02-01 | [15 empty] | Led 40W | 1 | 2021-02-01 |  |  |  |  | 40.00 |  | LED |  | LEDDRIVER | 1 | 2021-02-01 |  | LEDDRIVER |  |  | 1.00 | 175200
27a-0420 | 1162335 | https://lms.nederlandslicht.nl/qr/report/1162335 | 52.288 | 5.2392 | 1449004980 | 4777903219 | Blaricummerstraat |  |  |  | Huizen |  | Gemeente Huizen |  |  |  | Gemeente Huizen | In bedrijf | Liander |  | NVT |  |  | Nacht | Bemeterd | [38 empty] | ANWB-2 | 1 | 2003-06-24 | [11 empty] | Outdoor Lite ZEN2 | 1 | 2022-02-28 | [15 empty] | SALED BS-S HP 35W E27 | 1 | 2021-05-12 | [8 empty] | Driver Onbekend | 1 | 2004-02-24
24-0420 | 1162336 | https://lms.nederlandslicht.nl/qr/report/1162336 | 52.2874 | 5.2389 | 1448832300 | 4777232230 | Blaricummerstraat |  |  |  | Huizen |  | Gemeente Huizen |  |  |  | Gemeente Huizen | In bedrijf | Liander |  | NVT |  |  | Nacht | Bemeterd | [38 empty] | 1KST90 | 1 | 2009-01-01 | [11 empty] | ZEN 2 40W | 1 | 2021-02-01 | [15 empty] | Led 40W | 1 | 2021-02-01 |  |  |  |  | 40.00 |  | LED |  | LEDDRIVER | 1 | 2021-02-01 |  | LEDDRIVER |  |  | 1.00 | 175200
23-0420 | 1162337 | https://lms.nederlandslicht.nl/qr/report/1162337 | 52.2871 | 5.239 | 1448863420 | 4776931630 | Blaricummerstraat |  |  |  | Huizen |  | Gemeente Huizen |  |  |  | Gemeente Huizen | In bedrijf | Liander |  | NVT |  |  | Nacht | Bemeterd | [38 empty] | 1KST90 | 1 | 1976-12-15 | [11 empty] | ZEN 2 40W | 1 | 2021-02-01 | [15 empty] | Led 40W | 1 | 2021-02-01 |  |  |  |  | 40.00 |  | LED |  | LEDDRIVER | 1 | 2021-02-01 |  | LEDDRIVER |  |  | 1.00 | 175200
25-0420 | 1162338 | https://lms.nederlandslicht.nl/qr/report/1162338 | 52.2877 | 5.2389 | 1448817400 | 4777530280 | Blaricummerstraat |  |  |  | Huizen |  | Gemeente Huizen |  |  |  | Gemeente Huizen | In bedrijf | Liander |  | NVT |  |  | Nacht | Bemeterd | [38 empty] | 1KST90 | 1 | 2009-01-01 | [11 empty] | ZEN 2 40W | 1 | 2021-02-01 | [15 empty] | Led 40W | 1 | 2021-02-01 |  |  |  |  | 40.00 |  | LED |  | LEDDRIVER | 1 | 2021-02-01 |  | LEDDRIVER |  |  | 1.00 | 175200
13-0420 | 1162339 | https://lms.nederlandslicht.nl/qr/report/1162339 | 52.2844 | 5.2396 | 1449302450 | 4773908010 | Blaricummerstraat |  |  |  | Huizen |  | Gemeente Huizen |  |  |  | Gemeente Huizen | In bedrijf | Liander |  | NVT |  |  | Nacht | Bemeterd | [38 empty] | 1KST90 | 1 | 2002-02-08 | [11 empty] | ZEN 2 40W | 1 | 2021-02-01 | [15 empty] | Led 40W | 1 | 2021-02-01 |  |  |  |  | 40.00 |  | LED |  | LEDDRIVER | 1 | 2021-02-01 |  | LEDDRIVER |  |  | 1.00 | 175200
3-0420 | 1162340 | https://lms.nederlandslicht.nl/qr/report/1162340 | 52.282 | 5.2399 | 1449483850 | 4771250240 | Blaricummerstraat |  |  |  | Huizen |  | Gemeente Huizen |  |  |  | Gemeente Huizen | In bedrijf | Liander |  | NVT |  |  | Nacht | Bemeterd | [38 empty] | 1KST90 | 1 | 1980-06-13 | [11 empty] | ZEN 2 40W | 1 | 2021-02-01 | [15 empty] | Led 40W | 1 | 2021-02-01 |  |  |  |  | 40.00 |  | LED |  | LEDDRIVER | 1 | 2021-02-01 |  | LEDDRIVER |  |  | 1.00 | 175200
1-0420 | 1162341 | https://lms.nederlandslicht.nl/qr/report/1162341 | 52.2815 | 5.2398 | 1449405820 | 4770668920 | Blaricummerstraat |  |  |  | Huizen |  | Gemeente Huizen |  |  |  | Gemeente Huizen | In bedrijf | Liander |  | NVT |  |  | Nacht | Bemeterd | [38 empty] | 1KST90 | 1 | 1980-06-19 | [11 empty] | ZEN 2 40W | 1 | 2021-02-01 | [15 empty] | Led 40W | 1 | 2021-02-01 |  |  |  |  | 40.00 |  | LED |  | LEDDRIVER | 1 | 2021-02-01 |  | LEDDRIVER |  |  | 1.00 | 175200
4-0420 | 1162342 | https://lms.nederlandslicht.nl/qr/report/1162342 | 52.2823 | 5.24 | 1449525290 | 4771541150 | Blaricummerstraat |  |  |  | Huizen |  | Gemeente Huizen |  |  |  | Gemeente Huizen | In bedrijf | Liander |  | NVT |  |  | Nacht | Bemeterd | [38 empty] | 1KST90 | 1 | 1990-05-15 | [11 empty] | ZEN 2 40W | 1 | 2021-02-01 | [15 empty] | Led 40W | 1 | 2021-02-01 |  |  |  |  | 40.00 |  | LED |  | LEDDRIVER | 1 | 2021-02-01 |  | LEDDRIVER |  |  | 1.00 | 175200
10-0420 | 1162343 | https://lms.nederlandslicht.nl/qr/report/1162343 | 52.2836 | 5.2399 | 1449466740 | 4773005320 | Blaricummerstraat |  |  |  | Huizen |  | Gemeente Huizen |  |  |  | Gemeente Huizen | In bedrijf | Liander |  | NVT |  |  | Nacht | Bemeterd | [38 empty] | 1KST90 | 1 | 2005-10-20 | [11 empty] | ZEN 2 40W | 1 | 2021-02-01 | [15 empty] | Led 40W | 1 | 2021-02-01 |  |  |  |  | 40.00 |  | LED |  | LEDDRIVER | 1 | 2021-02-01 |  | LEDDRIVER |  |  | 1.00 | 175200
9-0420 | 1162344 | https://lms.nederlandslicht.nl/qr/report/1162344 | 52.2835 | 5.2398 | 1449442480 | 4772856570 | Blaricummerstraat |  |  |  | Huizen |  | Gemeente Huizen |  |  |  | Gemeente Huizen | In bedrijf | Liander |  | NVT |  |  | Nacht | Bemeterd | [38 empty] | 1KST90 | 1 | 2001-01-10 | [11 empty] | ZEN 2 40W | 1 | 2021-02-01 | [15 empty] | Led 40W | 1 | 2021-02-01 |  |  |  |  | 40.00 |  | LED |  | LEDDRIVER | 1 | 2021-02-01 |  | LEDDRIVER |  |  | 1.00 | 175200
12-0420 | 1162345 | https://lms.nederlandslicht.nl/qr/report/1162345 | 52.2842 | 5.2397 | 1449346910 | 4773606720 | Blaricummerstraat |  |  |  | Huizen |  | Gemeente Huizen |  |  |  | Gemeente Huizen | In bedrijf | Liander |  | NVT |  |  | Nacht | Bemeterd | [38 empty] | 1KST90 | 1 | 1980-06-19 | [11 empty] | ZEN 2 40W | 1 | 2021-02-01 | [15 empty] | Led 40W | 1 | 2021-02-01 |  |  |  |  | 40.00 |  | LED |  | LEDDRIVER | 1 | 2021-02-01 |  | LEDDRIVER |  |  | 1.00 | 175200
11-0420 | 1162346 | https://lms.nederlandslicht.nl/qr/report/1162346 | 52.2839 | 5.2398 | 1449386970 | 4773342090 | Blaricummerstraat |  |  |  | Huizen |  | Gemeente Huizen |  |  |  | Gemeente Huizen | In bedrijf | Liander |  | NVT |  |  | Nacht | Bemeterd | [38 empty] | 1KST90 | 1 | 1980-06-19 | [11 empty] | ZEN 2 40W | 1 | 2021-02-01 | [15 empty] | Led 40W | 1 | 2021-02-01 |  |  |  |  | 40.00 |  | LED |  | LEDDRIVER | 1 | 2021-02-01 |  | LEDDRIVER |  |  | 1.00 | 175200
6-0420 | 1162347 | https://lms.nederlandslicht.nl/qr/report/1162347 | 52.2827 | 5.24 | 1449567020 | 4771985080 | Blaricummerstraat |  |  |  | Huizen |  | Gemeente Huizen |  |  |  | Gemeente Huizen | In bedrijf | Liander |  | NVT |  |  | Nacht | Bemeterd | [38 empty] | 1KST90 | 1 | 1980-06-19 | [11 empty] | ZEN 2 40W | 1 | 2021-02-01 | [15 empty] | Led 40W | 1 | 2021-02-01 |  |  |  |  | 40.00 |  | LED |  | LEDDRIVER | 1 | 2021-02-01 |  | LEDDRIVER |  |  | 1.00 | 175200
5-0420 | 1162348 | https://lms.nederlandslicht.nl/qr/report/1162348 | 52.2825 | 5.2399 | 1449479990 | 4771749110 | Blaricummerstraat |  |  |  | Huizen |  | Gemeente Huizen |  |  |  | Gemeente Huizen | In bedrijf | Liander |  | NVT |  |  | Nacht | Bemeterd | [38 empty] | 1KST90 | 1 | 1980-06-25 | [11 empty] | ZEN 2 40W | 1 | 2021-02-01 | [15 empty] | Led 40W | 1 | 2021-02-01 |  |  |  |  | 40.00 |  | LED |  | LEDDRIVER | 1 | 2021-02-01 |  | LEDDRIVER |  |  | 1.00 | 175200
8-0420 | 1162349 | https://lms.nederlandslicht.nl/qr/report/1162349 | 52.2832 | 5.2399 | 1449456230 | 4772556770 | Blaricummerstraat |  |  |  | Huizen |  | Gemeente Huizen |  |  |  | Gemeente Huizen | In bedrijf | Liander |  | NVT |  |  | Nacht | Bemeterd | [38 empty] | 1KST90 | 1 | 1980-06-19 | [11 empty] | ZEN 2 40W | 1 | 2021-02-01 | [15 empty] | Led 40W | 1 | 2021-02-01 |  |  |  |  | 40.00 |  | LED |  | LEDDRIVER | 1 | 2021-02-01 |  | LEDDRIVER |  |  | 1.00 | 175200
2-0420 | 1162350 | https://lms.nederlandslicht.nl/qr/report/1162350 | 52.2818 | 5.2397 | 1449370450 | 4770965700 | Blaricummerstraat |  |  |  | Huizen |  | Gemeente Huizen |  |  |  | Gemeente Huizen | In bedrijf | Liander |  | NVT |  |  | Nacht | Bemeterd | [38 empty] | 1KST90 | 1 | 1980-06-13 | [11 empty] | ZEN 2 40W | 1 | 2021-02-01 | [15 empty] | Led 40W | 1 | 2021-02-01 |  |  |  |  | 40.00 |  | LED |  | LEDDRIVER | 1 | 2021-02-01 |  | LEDDRIVER |  |  | 1.00 | 175200
1a-1540 | 1162351 | https://lms.nederlandslicht.nl/qr/report/1162351 | 52.2919 | 5.24 | 1449582500 | 4782220670 | Haarstedelaan |  |  |  | Huizen |  | Gemeente Huizen |  |  |  | Gemeente Huizen | In bedrijf | Liander |  | NVT |  |  | Nacht | Bemeterd | [38 empty] | 1KST70 | 1 | 2001-02-15 | [11 empty] | Philips 2000 | 2 | 2001-02-15 | [15 empty] | Saled PS-L 13W | 2 | 2016-03-03 |  | SALED PS-L 13 | Saled | 3000 | 13.00 | 50000 | LED |  | Driver Onbekend | 2 | 2001-02-15
20-1540 | 1162352 | https://lms.nederlandslicht.nl/qr/report/1162352 | 52.2952 | 5.2426 | 1451385910 | 4785913600 | Haarstedelaan |  |  |  | Huizen |  | Gemeente Huizen |  |  |  | Gemeente Huizen | In bedrijf | Liander |  | NVT |  |  | Nacht | Bemeterd | [38 empty] | 1KST70 | 1 | 2001-02-15 | [11 empty] | Philips 2600 | 1 | 2001-02-15 | [15 empty] | SALED BS-S HP 35W E27 | 1 | 2016-03-03 | [8 empty] | Driver Onbekend | 1 | 2001-02-15
19-1540 | 1162354 | https://lms.nederlandslicht.nl/qr/report/1162354 | 52.295 | 5.2427 | 1451409400 | 4785641150 | Haarstedelaan |  |  |  | Huizen |  | Gemeente Huizen |  |  |  | Gemeente Huizen | In bedrijf | Liander |  | NVT |  |  | Nacht | Bemeterd | [38 empty] | 1KST70 | 1 | 2001-02-15 | [11 empty] | Philips DigiStreet Micro | 1 | 2019-11-01 | [15 empty] | 40W | 1 | 2019-11-01 | [8 empty] | Driver Onbekend | 1 | 2019-11-01
7-1540 | 1162355 | https://lms.nederlandslicht.nl/qr/report/1162355 | 52.2926 | 5.2408 | 1450088490 | 4783055180 | Haarstedelaan |  |  |  | Huizen |  | Gemeente Huizen |  |  |  | Gemeente Huizen | In bedrijf | Liander |  | NVT |  |  | Nacht | Bemeterd | [38 empty] | 1KST70 | 1 | 2001-02-15 | [11 empty] | Philips DigiStreet Micro | 1 | 2019-11-01 | [15 empty] | 40W | 1 | 2019-11-01 | [8 empty] | Driver Onbekend | 1 | 2019-11-01
6-1540 | 1162356 | https://lms.nederlandslicht.nl/qr/report/1162356 | 52.2924 | 5.2408 | 1450089870 | 4782788910 | Haarstedelaan |  |  |  | Huizen |  | Gemeente Huizen |  |  |  | Gemeente Huizen | In bedrijf | Liander |  | NVT |  |  | Nacht | Bemeterd | [38 empty] | 1KST70 | 1 | 2001-02-15 | [11 empty] | Philips DigiStreet Micro | 1 | 2019-11-01 | [15 empty] | 40W | 1 | 2019-11-01 | [8 empty] | Driver Onbekend | 1 | 2019-11-01
9-1540 | 1162357 | https://lms.nederlandslicht.nl/qr/report/1162357 | 52.293 | 5.2411 | 1450310300 | 4783496110 | Haarstedelaan |  |  |  | Huizen |  | Gemeente Huizen |  |  |  | Gemeente Huizen | In bedrijf | Liander |  | NVT |  |  | Nacht | Bemeterd | [38 empty] | 1KST70 | 1 | 2001-02-15 | [11 empty] | Philips DigiStreet Micro | 1 | 2019-11-01 | [15 empty] | 40W | 1 | 2019-11-01 | [8 empty] | Driver Onbekend | 1 | 2019-11-01
8-1540 | 1162358 | https://lms.nederlandslicht.nl/qr/report/1162358 | 52.2928 | 5.2411 | 1450302810 | 4783216700 | Haarstedelaan |  |  |  | Huizen |  | Gemeente Huizen |  |  |  | Gemeente Huizen | In bedrijf | Liander |  | NVT |  |  | Nacht | Bemeterd | [38 empty] | 1KST70 | 1 | 2001-02-15 | [11 empty] | Philips DigiStreet Micro | 1 | 2019-11-01 | [15 empty] | 40W | 1 | 2019-11-01 | [8 empty] | Driver Onbekend | 1 | 2019-11-01
3-1540 | 1162359 | https://lms.nederlandslicht.nl/qr/report/1162359 | 52.292 | 5.24 | 1449579771 | 4782339209 | Haarstedelaan |  |  |  | Huizen |  | Gemeente Huizen |  |  |  | Gemeente Huizen | In bedrijf | Liander |  | NVT |  |  | Nacht | Bemeterd | [38 empty] | 1KST70 | 1 | 2001-02-15 | [11 empty] | Outdoor Lite ZEN2 | 1 | 2020-02-24 | [15 empty] | 40W | 2 | 2020-02-24 | [8 empty] | MeanWell HLG-60H-48A | 2 | 2020-02-24
5-1540 | 1162360 | https://lms.nederlandslicht.nl/qr/report/1162360 | 52.2922 | 5.2406 | 1449976850 | 4782579190 | Haarstedelaan |  |  |  | Huizen |  | Gemeente Huizen |  |  |  | Gemeente Huizen | In bedrijf | Liander |  | NVT |  |  | Nacht | Bemeterd | [38 empty] | 1KST70 | 1 | 2001-02-15 | [11 empty] | Philips DigiStreet Micro | 1 | 2019-11-01 | [15 empty] | 40W | 1 | 2019-11-01 | [8 empty] | Driver Onbekend | 1 | 2019-11-01
10-1540 | 1162362 | https://lms.nederlandslicht.nl/qr/report/1162362 | 52.2932 | 5.2414 | 1450522790 | 4783670870 | Haarstedelaan |  |  |  | Huizen |  | Gemeente Huizen |  |  |  | Gemeente Huizen | In bedrijf | Liander |  | NVT |  |  | Nacht | Bemeterd | [38 empty] | 1KST70 | 1 | 2001-02-15 | [11 empty] | Philips DigiStreet Micro | 1 | 2019-11-01 | [15 empty] | 40W | 1 | 2019-11-01 | [8 empty] | Driver Onbekend | 1 | 2019-11-01
16-1540 | 1162363 | https://lms.nederlandslicht.nl/qr/report/1162363 | 52.2944 | 5.2421 | 1451016840 | 4784973040 | Haarstedelaan |  |  |  | Huizen |  | Gemeente Huizen |  |  |  | Gemeente Huizen | In bedrijf | Liander |  | NVT |  |  | Nacht | Bemeterd | [38 empty] | 1KST70 | 1 | 2001-02-15 | [11 empty] | Philips DigiStreet Micro | 1 | 2019-11-01 | [15 empty] | 40W | 1 | 2019-11-01 | [8 empty] | Driver Onbekend | 1 | 2019-11-01
15-1540 | 1162364 | https://lms.nederlandslicht.nl/qr/report/1162364 | 52.2941 | 5.242 | 1450909910 | 4784725780 | Haarstedelaan |  |  |  | Huizen |  | Gemeente Huizen |  |  |  | Gemeente Huizen | In bedrijf | Liander |  | NVT |  |  | Nacht | Bemeterd | [38 empty] | 1KST70 | 1 | 2001-02-15 | [11 empty] | Philips DigiStreet Micro | 1 | 2019-11-01 | [15 empty] | 40W | 1 | 2019-11-01 | [8 empty] | Driver Onbekend | 1 | 2019-11-01
18-1540 | 1162365 | https://lms.nederlandslicht.nl/qr/report/1162365 | 52.2948 | 5.2426 | 1451326490 | 4785395480 | Haarstedelaan |  |  |  | Huizen |  | Gemeente Huizen |  |  |  | Gemeente Huizen | In bedrijf | Liander |  | NVT |  |  | Nacht | Bemeterd | [38 empty] | 1KST70 | 1 | 2001-02-15 | [11 empty] | Philips DigiStreet Micro | 1 | 2019-11-01 | [15 empty] | 40W | 1 | 2019-11-01 | [8 empty] | Driver Onbekend | 1 | 2019-11-01
17-1540 | 1162366 | https://lms.nederlandslicht.nl/qr/report/1162366 | 52.2946 | 5.2423 | 1451125160 | 4785208460 | Haarstedelaan |  |  |  | Huizen |  | Gemeente Huizen |  |  |  | Gemeente Huizen | In bedrijf | Liander |  | NVT |  |  | Nacht | Bemeterd | [38 empty] | 1KST70 | 1 | 2001-02-15 | [11 empty] | Philips DigiStreet Micro | 1 | 2019-11-01 | [15 empty] | 40W | 1 | 2019-11-01 | [8 empty] | Driver Onbekend | 1 | 2019-11-01
12-1540 | 1162367 | https://lms.nederlandslicht.nl/qr/report/1162367 | 52.2936 | 5.2415 | 1450616940 | 4784130440 | Haarstedelaan |  |  |  | Huizen |  | Gemeente Huizen |  |  |  | Gemeente Huizen | In bedrijf | Liander |  | NVT |  |  | Nacht | Bemeterd | [38 empty] | 1KST70 | 1 | 2001-02-15 | [11 empty] | Philips DigiStreet Micro | 1 | 2019-11-01 | [15 empty] | 40W | 1 | 2019-11-01 | [8 empty] | Driver Onbekend | 1 | 2019-11-01
11-1540 | 1162368 | https://lms.nederlandslicht.nl/qr/report/1162368 | 52.2934 | 5.2416 | 1450638330 | 4783907470 | Haarstedelaan |  |  |  | Huizen |  | Gemeente Huizen |  |  |  | Gemeente Huizen | In bedrijf | Liander |  | NVT |  |  | Nacht | Bemeterd | [38 empty] | 1KST70 | 1 | 2001-02-15 | [11 empty] | Philips DigiStreet Micro | 1 | 2019-11-01 | [15 empty] | 40W | 1 | 2019-11-01 | [8 empty] | Driver Onbekend | 1 | 2019-11-01
14-1540 | 1162369 | https://lms.nederlandslicht.nl/qr/report/1162369 | 52.2939 | 5.242 | 1450934750 | 4784502110 | Haarstedelaan |  |  |  | Huizen |  | Gemeente Huizen |  |  |  | Gemeente Huizen | In bedrijf | Liander |  | NVT |  |  | Nacht | Bemeterd | [38 empty] | 1KST70 | 1 | 2001-02-15 | [11 empty] | Philips DigiStreet Micro | 1 | 2019-11-01 | [15 empty] | 40W | 1 | 2019-11-01 | [8 empty] | Driver Onbekend | 1 | 2019-11-01
13-1540 | 1162370 | https://lms.nederlandslicht.nl/qr/report/1162370 | 52.2937 | 5.2418 | 1450818410 | 4784255970 | Haarstedelaan |  |  |  | Huizen |  | Gemeente Huizen |  |  |  | Gemeente Huizen | In bedrijf | Liander |  | NVT |  |  | Nacht | Bemeterd | [38 empty] | 1KST70 | 1 | 2001-02-15 | [11 empty] | Philips DigiStreet Micro | 1 | 2019-11-01 | [15 empty] | 40W | 1 | 2019-11-01 | [8 empty] | Driver Onbekend | 1 | 2019-11-01
5-0730 | 1162371 | https://lms.nederlandslicht.nl/qr/report/1162371 | 52.2925 | 5.242 | 1450958550 | 4782882070 | Dahliastraat |  |  |  | Huizen |  | Gemeente Huizen |  |  |  | Gemeente Huizen | In bedrijf | Liander |  | NVT |  |  | Nacht | Bemeterd | [38 empty] | 1KST35 | 1 | 1992-06-05 | [11 empty] | Philips 2000 | 1 | 1992-06-05 | [15 empty] | Saled PS-L 13W | 1 | 2016-03-03 |  | SALED PS-L 13 | Saled | 3000 | 13.00 | 50000 | LED |  | Driver Onbekend | 1 | 1992-06-05 | [11 empty] | Zekering | 1 | 2022-04-14 |  | Zekering | Zekering | NVT
4-0730 | 1162372 | https://lms.nederlandslicht.nl/qr/report/1162372 | 52.2923 | 5.2419 | 1450863240 | 4782684760 | Dahliastraat |  |  |  | Huizen |  | Gemeente Huizen |  |  |  | Gemeente Huizen | In bedrijf | Liander |  | NVT |  |  | Nacht | Bemeterd | [38 empty] | 1KST35 | 1 | 1992-06-05 | [11 empty] | Philips 2000 | 1 | 1992-06-05 | [15 empty] | Saled PS-L 13W | 1 | 2016-03-03 |  | SALED PS-L 13 | Saled | 3000 | 13.00 | 50000 | LED |  | Driver Onbekend | 1 | 1992-06-05
6-0730 | 1162373 | https://lms.nederlandslicht.nl/qr/report/1162373 | 52.2927 | 5.2421 | 1450995190 | 4783143670 | Dahliastraat |  |  |  | Huizen |  | Gemeente Huizen |  |  |  | Gemeente Huizen | In bedrijf | Liander |  | NVT |  |  | Nacht | Bemeterd | [38 empty] | 1KST35 | 1 | 1992-06-09 | [11 empty] | Philips 2000 | 1 | 1992-06-09 | [15 empty] | Saled PS-L 13W | 1 | 2016-03-03 |  | SALED PS-L 13 | Saled | 3000 | 13.00 | 50000 | LED |  | Driver Onbekend | 1 | 1992-06-09
1-0730 | 1162374 | https://lms.nederlandslicht.nl/qr/report/1162374 | 52.2922 | 5.2408 | 1450148920 | 4782604660 | Dahliastraat |  |  |  | Huizen |  | Gemeente Huizen |  |  |  | Gemeente Huizen | In bedrijf | Liander |  | NVT |  |  | Nacht | Bemeterd | [38 empty] | 1KST35 | 1 | 1992-06-05 | [11 empty] | Philips 2000 | 1 | 1992-06-05 | [15 empty] | Saled PS-L 13W | 1 | 2016-03-03 |  | SALED PS-L 13 | Saled | 3000 | 13.00 | 50000 | LED |  | Driver Onbekend | 1 | 1992-06-05
3-0730 | 1162375 | https://lms.nederlandslicht.nl/qr/report/1162375 | 52.2923 | 5.2415 | 1450607310 | 4782708010 | Dahliastraat |  |  |  | Huizen |  | Gemeente Huizen |  |  |  | Gemeente Huizen | In bedrijf | Liander |  | NVT |  |  | Nacht | Bemeterd | [38 empty] | 1KST35 | 1 | 1992-06-05 | [11 empty] | Philips 2000 | 1 | 1992-06-05 | [15 empty] | Saled PS-L 13W | 1 | 2016-03-03 |  | SALED PS-L 13 | Saled | 3000 | 13.00 | 50000 | LED |  | Driver Onbekend | 1 | 1992-06-05
2-0730 | 1162376 | https://lms.nederlandslicht.nl/qr/report/1162376 | 52.2922 | 5.2412 | 1450392350 | 4782584240 | Dahliastraat |  |  |  | Huizen |  | Gemeente Huizen |  |  |  | Gemeente Huizen | In bedrijf | Liander |  | NVT |  |  | Nacht | Bemeterd | [38 empty] | 1KST60 | 1 | 1990-09-12 | [11 empty] | Philips 2500 | 1 | 1990-09-12 | [15 empty] | SALED LED tube 10W | 1 | 2016-03-03 | [8 empty] | Driver Onbekend | 1 | 1990-09-12
1-1000 | 1162377 | https://lms.nederlandslicht.nl/qr/report/1162377 | 52.2893 | 5.2442 | 1452397120 | 4779290010 | Edisonstraat |  |  |  | Huizen |  | Gemeente Huizen |  |  |  | Gemeente Huizen | In bedrijf | Liander |  | NVT |  |  | Avond | Bemeterd | [38 empty] | 1KST35 | 1 | 1998-08-27 | [11 empty] | Philips 2000 | 1 | 1998-08-27 | [15 empty] | Saled PS-L 13W | 1 | 2016-03-03 |  | SALED PS-L 13 | Saled | 3000 | 13.00 | 50000 | LED |  | Driver Onbekend | 1 | 1998-08-27
2-1000 | 1162378 | https://lms.nederlandslicht.nl/qr/report/1162378 | 52.2892 | 5.2445 | 1452667660 | 4779188300 | Edisonstraat |  |  |  | Huizen |  | Gemeente Huizen |  |  |  | Gemeente Huizen | In bedrijf | Liander |  | NVT |  |  | Nacht | Bemeterd | [38 empty] | 1KST35 | 1 | 1998-08-27 | [11 empty] | Philips 2000 | 1 | 1998-08-27 | [15 empty] | Saled PS-L 13W | 1 | 2016-03-03 |  | SALED PS-L 13 | Saled | 3000 | 13.00 | 50000 | LED |  | Driver Onbekend | 1 | 1998-08-27
8-1000 | 1162379 | https://lms.nederlandslicht.nl/qr/report/1162379 | 52.2887 | 5.2464 | 1453954260 | 4778615290 | Edisonstraat |  |  |  | Huizen |  | Gemeente Huizen |  |  |  | Gemeente Huizen | In bedrijf | Liander |  | NVT |  |  | Avond | Bemeterd | [38 empty] | 1KST35 | 1 | 1998-08-27 | [11 empty] | Philips 2000 | 1 | 1998-08-27 | [15 empty] | Saled PS-L 13W | 1 | 2016-03-03 |  | SALED PS-L 13 | Saled | 3000 | 13.00 | 50000 | LED |  | Driver Onbekend | 1 | 1998-08-27
7-1000 | 1162380 | https://lms.nederlandslicht.nl/qr/report/1162380 | 52.2887 | 5.2461 | 1453696780 | 4778713090 | Edisonstraat |  |  |  | Huizen |  | Gemeente Huizen |  |  |  | Gemeente Huizen | In bedrijf | Liander |  | NVT |  |  | Nacht | Bemeterd | [38 empty] | 1KST35 | 1 | 1998-08-27 | [11 empty] | Philips 2000 | 1 | 1998-08-27 | [15 empty] | Saled PS-L 13W | 1 | 2016-03-03 |  | SALED PS-L 13 | Saled | 3000 | 13.00 | 50000 | LED |  | Driver Onbekend | 1 | 1998-08-27
10-1000 | 1162381 | https://lms.nederlandslicht.nl/qr/report/1162381 | 52.2886 | 5.2468 | 1454195720 | 4778526270 | Edisonstraat |  |  |  | Huizen |  | Gemeente Huizen |  |  |  | Gemeente Huizen | In bedrijf | Liander |  | NVT |  |  | Nacht | Bemeterd | [38 empty] | 1KST35 | 1 | 1998-08-27 | [11 empty] | Philips 2000 | 1 | 1998-08-27 | [15 empty] | Saled PS-L 13W | 1 | 2016-03-03 |  | SALED PS-L 13 | Saled | 3000 | 13.00 | 50000 | LED |  | Driver Onbekend | 1 | 1998-08-27
9-1000 | 1162382 | https://lms.nederlandslicht.nl/qr/report/1162382 | 52.2885 | 5.2465 | 1453968630 | 4778476960 | Edisonstraat |  |  |  | Huizen |  | Gemeente Huizen |  |  |  | Gemeente Huizen | In bedrijf | Liander |  | NVT |  |  | Nacht | Bemeterd | [38 empty] | 1KST35 | 1 | 1998-08-27 | [11 empty] | Philips 2000 | 1 | 1998-08-27 | [15 empty] | Saled PS-L 13W | 1 | 2016-03-03 |  | SALED PS-L 13 | Saled | 3000 | 13.00 | 50000 | LED |  | Driver Onbekend | 1 | 1998-08-27
4-1000 | 1162383 | https://lms.nederlandslicht.nl/qr/report/1162383 | 52.2889 | 5.2452 | 1453139260 | 4778842020 | Edisonstraat |  |  |  | Huizen |  | Gemeente Huizen |  |  |  | Gemeente Huizen | In bedrijf | Liander |  | NVT |  |  | Nacht | Bemeterd | [38 empty] | 1KST35 | 1 | 1998-08-27 | [11 empty] | Philips 2000 | 1 | 1998-08-27 | [15 empty] | Saled PS-L 13W | 1 | 2016-03-03 |  | SALED PS-L 13 | Saled | 3000 | 13.00 | 50000 | LED |  | Driver Onbekend | 1 | 1998-08-27
3-1000 | 1162384 | https://lms.nederlandslicht.nl/qr/report/1162384 | 52.289 | 5.2449 | 1452897690 | 4779018780 | Edisonstraat |  |  |  | Huizen |  | Gemeente Huizen |  |  |  | Gemeente Huizen | In bedrijf | Liander |  | NVT |  |  | Nacht | Bemeterd | [38 empty] | 1KST35 | 1 | 1998-08-27 | [11 empty] | Philips 2000 | 1 | 1998-08-27 | [15 empty] | Saled PS-L 13W | 1 | 2016-03-03 |  | SALED PS-L 13 | Saled | 3000 | 13.00 | 50000 | LED |  | Driver Onbekend | 1 | 1998-08-27
6-1000 | 1162385 | https://lms.nederlandslicht.nl/qr/report/1162385 | 52.2888 | 5.2458 | 1453493710 | 4778783370 | Edisonstraat |  |  |  | Huizen |  | Gemeente Huizen |  |  |  | Gemeente Huizen | In bedrijf | Liander |  | NVT |  |  | Avond | Bemeterd | [38 empty] | 1KST35 | 1 | 1998-08-27 | [11 empty] | Philips 2000 | 1 | 1998-08-27 | [15 empty] | Saled PS-L 13W | 1 | 2016-03-03 |  | SALED PS-L 13 | Saled | 3000 | 13.00 | 50000 | LED |  | Driver Onbekend | 1 | 1998-08-27
5-1000 | 1162386 | https://lms.nederlandslicht.nl/qr/report/1162386 | 52.2887 | 5.2455 | 1453329440 | 4778711660 | Edisonstraat |  |  |  | Huizen |  | Gemeente Huizen |  |  |  | Gemeente Huizen | In bedrijf | Liander |  | NVT |  |  | Nacht | Bemeterd | [38 empty] | 1KST35 | 1 | 1998-08-27 | [11 empty] | Philips 2000 | 1 | 1998-08-27 | [15 empty] | Saled PS-L 13W | 1 | 2016-03-03 |  | SALED PS-L 13 | Saled | 3000 | 13.00 | 50000 | LED |  | Driver Onbekend | 1 | 1998-08-27
11-1000 | 1162387 | https://lms.nederlandslicht.nl/qr/report/1162387 | 52.2885 | 5.2471 | 1454389720 | 4778382420 | Edisonstraat |  |  |  | Huizen |  | Gemeente Huizen |  |  |  | Gemeente Huizen | In bedrijf | Liander |  | NVT |  |  | Nacht | Bemeterd | [38 empty] | 1KST35 | 1 | 1998-08-27 | [11 empty] | Philips 2000 | 1 | 1998-08-27 | [15 empty] | Saled PS-L 13W | 1 | 2016-03-03 |  | SALED PS-L 13 | Saled | 3000 | 13.00 | 50000 | LED |  | Driver Onbekend | 1 | 1998-08-27
13-1000 | 1162388 | https://lms.nederlandslicht.nl/qr/report/1162388 | 52.2885 | 5.2474 | 1454600280 | 4778378470 | Edisonstraat |  |  |  | Huizen |  | Gemeente Huizen |  |  |  | Gemeente Huizen | In bedrijf | Liander |  | NVT |  |  | Nacht | Bemeterd | [38 empty] | 1KST35 | 1 | 1998-08-27 | [11 empty] | Philips 2000 | 1 | 1998-08-27 | [15 empty] | Saled PS-L 13W | 1 | 2016-03-03 |  | SALED PS-L 13 | Saled | 3000 | 13.00 | 50000 | LED |  | Driver Onbekend | 1 | 1998-08-27
12-1000 | 1162389 | https://lms.nederlandslicht.nl/qr/report/1162389 | 52.2883 | 5.2472 | 1454506090 | 4778176240 | Edisonstraat |  |  |  | Huizen |  | Gemeente Huizen |  |  |  | Gemeente Huizen | In bedrijf | Liander |  | NVT |  |  | Nacht | Bemeterd | [38 empty] | 1KST35 | 1 | 1989-08-30 | [11 empty] | Philips 2000 | 1 | 1989-08-30 | [15 empty] | Saled PS-L 13W | 1 | 2016-03-03 |  | SALED PS-L 13 | Saled | 3000 | 13.00 | 50000 | LED |  | Driver Onbekend | 1 | 1989-08-30
14-1000 | 1162390 | https://lms.nederlandslicht.nl/qr/report/1162390 | 52.2884 | 5.2478 | 1454874080 | 4778275180 | Edisonstraat |  |  |  | Huizen |  | Gemeente Huizen |  |  |  | Gemeente Huizen | In bedrijf | Liander |  | NVT |  |  | Avond | Bemeterd | [38 empty] | 1KST35 | 1 | 1998-08-27 | [11 empty] | Philips 2000 | 1 | 1998-08-27 | [15 empty] | Saled PS-L 13W | 1 | 2016-03-03 |  | SALED PS-L 13 | Saled | 3000 | 13.00 | 50000 | LED |  | Driver Onbekend | 1 | 1998-08-27
865961 | 1162391 | https://lms.nederlandslicht.nl/qr/report/1162391 | 52.2876 | 5.2421 | 1450961550 | 4777413301 | Randweg-Midden |  |  |  | Huizen |  | Gemeente Huizen |  |  |  | Gemeente Huizen | In bedrijf | Liander |  | NVT |  |  | Nacht | Bemeterd | [38 empty] | ANWB-2 | 1 | 1976-12-17 | [11 empty] | ZEN 2 40W | 1 | 2021-02-01 | [15 empty] | Led 40W | 1 | 2021-02-01 |  |  |  |  | 40.00 |  | LED |  | LEDDRIVER | 1 | 2021-02-01 |  | LEDDRIVER |  |  | 1.00 | 175200
865961 | 1162391 | https://lms.nederlandslicht.nl/qr/report/1162391 | 52.2876 | 5.2421 | 1450961550 | 4777413301 | Randweg-Midden |  |  |  | Huizen |  | Gemeente Huizen |  |  |  | Gemeente Huizen | In bedrijf | Liander |  | NVT |  |  | Nacht | Bemeterd | [52 empty] | ZEN 2 40W | 2 | 2021-02-01 | [15 empty] | Led 40W | 2 | 2021-02-01 |  |  |  |  | 40.00 |  | LED |  | Driver Onbekend | 2 | 2004-02-24
865931 | 1162392 | https://lms.nederlandslicht.nl/qr/report/1162392 | 52.2876 | 5.2419 | 1450836210 | 4777406509 | Randweg-Midden |  |  |  | Huizen |  | Gemeente Huizen |  |  |  | Gemeente Huizen | In bedrijf | Liander |  | NVT |  |  | Nacht | Bemeterd | [38 empty] | 1KST90 | 1 | 1990-01-01 | [11 empty] | ZEN 2 40W | 1 | 2021-02-01 | [15 empty] | Led 40W | 1 | 2021-02-01 |  |  |  |  | 40.00 |  | LED |  | LEDDRIVER | 1 | 2021-02-01 |  | LEDDRIVER |  |  | 1.00 | 175200
14-4270 | 1162393 | https://lms.nederlandslicht.nl/qr/report/1162393 | 52.2877 | 5.2422 | 1451062050 | 4777505670 | Randweg-Midden |  |  |  | Huizen |  | Gemeente Huizen |  |  |  | Gemeente Huizen | In bedrijf | Liander |  | NVT |  |  | Nacht | Bemeterd | [38 empty] | 1KST90 | 1 | 2005-03-11 | [11 empty] | ZEN 2 40W | 1 | 2021-02-01 | [15 empty] | Led 40W | 1 | 2021-02-01 |  |  |  |  | 40.00 |  | LED |  | LEDDRIVER | 1 | 2021-02-01 |  | LEDDRIVER |  |  | 1.00 | 175200
865870 | 1162394 | https://lms.nederlandslicht.nl/qr/report/1162394 | 52.2877 | 5.2417 | 1450692661 | 4777597991 | Randweg-Midden |  |  |  | Huizen |  | Gemeente Huizen |  |  |  | Gemeente Huizen | In bedrijf | Liander |  | NVT |  |  | Nacht | Bemeterd | [38 empty] | 1KST90 | 1 | 1998-12-12 | [11 empty] | ZEN 2 40W | 1 | 2021-02-01 | [15 empty] | Led 40W | 1 | 2021-02-01 |  |  |  |  | 40.00 |  | LED |  | LEDDRIVER | 1 | 2021-02-01 |  | LEDDRIVER |  |  | 1.00 | 175200
865839 | 1162395 | https://lms.nederlandslicht.nl/qr/report/1162395 | 52.2877 | 5.2412 | 1450397200 | 4777556895 | Randweg-Midden |  |  |  | Huizen |  | Gemeente Huizen |  |  |  | Gemeente Huizen | In bedrijf | Liander |  | NVT |  |  | Nacht | Bemeterd | [38 empty] | 1KST90 | 1 | 2012-01-01 | [11 empty] | ZEN 2 40W | 1 | 2021-02-01 | [15 empty] | Led 40W | 1 | 2021-02-01 |  |  |  |  | 40.00 |  | LED |  | LEDDRIVER | 1 | 2021-02-01 |  | LEDDRIVER |  |  | 1.00 | 175200
865900 | 1162396 | https://lms.nederlandslicht.nl/qr/report/1162396 | 52.2876 | 5.2417 | 1450693071 | 4777465865 | Randweg-Midden |  |  |  | Huizen |  | Gemeente Huizen |  |  |  | Gemeente Huizen | In bedrijf | Liander |  | NVT |  |  | Nacht | Bemeterd | [38 empty] | 1KST90 | 1 | 1976-12-17 | [11 empty] | ZEN 2 40W | 1 | 2021-02-01 | [15 empty] | Led 40W | 1 | 2021-02-01 |  |  |  |  | 40.00 |  | LED |  | LEDDRIVER | 1 | 2021-02-01 |  | LEDDRIVER |  |  | 1.00 | 175200
13-4270 | 1162397 | https://lms.nederlandslicht.nl/qr/report/1162397 | 52.2875 | 5.2421 | 1450988890 | 4777290060 | Randweg-Midden |  |  |  | Huizen |  | Gemeente Huizen |  |  |  | Gemeente Huizen | In bedrijf | Liander |  | NVT |  |  | Nacht | Bemeterd | [38 empty] | 1KST90 | 1 | 2005-03-11 | [11 empty] | ZEN 2 40W | 1 | 2021-02-01 | [15 empty] | Led 40W | 1 | 2021-02-01 |  |  |  |  | 40.00 |  | LED |  | LEDDRIVER | 1 | 2021-02-01 |  | LEDDRIVER |  |  | 1.00 | 175200
20-4270 | 1162398 | https://lms.nederlandslicht.nl/qr/report/1162398 | 52.2874 | 5.2431 | 1451651610 | 4777209340 | Randweg-Midden |  |  |  | Huizen |  | Gemeente Huizen |  |  |  | Gemeente Huizen | In bedrijf | Liander |  | NVT |  |  | Nacht | Bemeterd | [38 empty] | 1KST90 | 1 | 1976-12-17 | [11 empty] | ZEN 2 40W | 1 | 2021-02-01 | [15 empty] | Led 40W | 1 | 2021-02-01 |  |  |  |  | 40.00 |  | LED |  | LEDDRIVER | 1 | 2021-02-01 |  | LEDDRIVER |  |  | 1.00 | 175200
19-4270 | 1162399 | https://lms.nederlandslicht.nl/qr/report/1162399 | 52.2873 | 5.2427 | 1451404060 | 4777122790 | Randweg-Midden |  |  |  | Huizen |  | Gemeente Huizen |  |  |  | Gemeente Huizen | In bedrijf | Liander |  | NVT |  |  | Nacht | Bemeterd | [38 empty] | 1KST90 | 1 | 1981-01-17 | [11 empty] | ZEN 2 40W | 1 | 2021-02-01 | [15 empty] | Led 40W | 1 | 2021-02-01 |  |  |  |  | 40.00 |  | LED |  | LEDDRIVER | 1 | 2021-02-01 |  | LEDDRIVER |  |  | 1.00 | 175200
22-4270 | 1162400 | https://lms.nederlandslicht.nl/qr/report/1162400 | 52.2873 | 5.2435 | 1451927300 | 4777103010 | Randweg-Midden |  |  |  | Huizen |  | Gemeente Huizen |  |  |  | Gemeente Huizen | In bedrijf | Liander |  | NVT |  |  | Nacht | Bemeterd | [38 empty] | 1KST90 | 1 | 1981-01-17 | [11 empty] | ZEN 2 40W | 1 | 2021-02-01 | [15 empty] | Led 40W | 1 | 2021-02-01 |  |  |  |  | 40.00 |  | LED |  | LEDDRIVER | 1 | 2021-02-01 |  | LEDDRIVER |  |  | 1.00 | 175200
21-4270 | 1162401 | https://lms.nederlandslicht.nl/qr/report/1162401 | 52.2873 | 5.243 | 1451587930 | 4777064850 | Randweg-Midden |  |  |  | Huizen |  | Gemeente Huizen |  |  |  | Gemeente Huizen | In bedrijf | Liander |  | NVT |  |  | Nacht | Bemeterd | [38 empty] | 1KST90 | 1 | 1981-01-17 | [11 empty] | ZEN 2 40W | 1 | 2021-02-01 | [15 empty] | Led 40W | 1 | 2021-02-01 |  |  |  |  | 40.00 |  | LED |  | LEDDRIVER | 1 | 2021-02-01 |  | LEDDRIVER |  |  | 1.00 | 175200
16-4270 | 1162402 | https://lms.nederlandslicht.nl/qr/report/1162402 | 52.2874 | 5.2424 | 1451194280 | 4777180650 | Randweg-Midden |  |  |  | Huizen |  | Gemeente Huizen |  |  |  | Gemeente Huizen | In bedrijf | Liander |  | NVT |  |  | Nacht | Bemeterd | [38 empty] | 1KST90 | 1 | 2005-03-11 | [11 empty] | ZEN 2 40W | 1 | 2021-02-01 | [15 empty] | Led 40W | 1 | 2021-02-01 |  |  |  |  | 40.00 |  | LED |  | LEDDRIVER | 1 | 2021-02-01 |  | LEDDRIVER |  |  | 1.00 | 175200
15-4270 | 1162403 | https://lms.nederlandslicht.nl/qr/report/1162403 | 52.2876 | 5.2426 | 1451311640 | 4777409050 | Randweg-Midden |  |  |  | Huizen |  | Gemeente Huizen |  |  |  | Gemeente Huizen | In bedrijf | Liander |  | NVT |  |  | Nacht | Bemeterd | [38 empty] | 1KST90 | 1 | 2005-03-11 | [11 empty] | ZEN 2 40W | 1 | 2021-02-01 | [15 empty] | Led 40W | 1 | 2021-02-01 |  |  |  |  | 40.00 |  | LED |  | LEDDRIVER | 1 | 2021-02-01 |  | LEDDRIVER |  |  | 1.00 | 175200
18-4270 | 1162404 | https://lms.nederlandslicht.nl/qr/report/1162404 | 52.2875 | 5.2428 | 1451474080 | 4777285860 | Randweg-Midden |  |  |  | Huizen |  | Gemeente Huizen |  |  |  | Gemeente Huizen | In bedrijf | Liander |  | NVT |  |  | Nacht | Bemeterd | [38 empty] | 1KST90 | 1 | 1999-01-08 | [11 empty] | ZEN 2 40W | 1 | 2021-02-01 | [15 empty] | Led 40W | 1 | 2021-02-01 |  |  |  |  | 40.00 |  | LED |  | LEDDRIVER | 1 | 2021-02-01 |  | LEDDRIVER |  |  | 1.00 | 175200
17-4270 | 1162405 | https://lms.nederlandslicht.nl/qr/report/1162405 | 52.2875 | 5.2426 | 1451322630 | 4777271720 | Randweg-Midden |  |  |  | Huizen |  | Gemeente Huizen |  |  |  | Gemeente Huizen | In bedrijf | Liander |  | NVT |  |  | Nacht | Bemeterd | [38 empty] | ANWB-1 | 1 | 1976-12-17 | [11 empty] | ZEN 2 40W | 1 | 2021-02-01 | [15 empty] | Led 40W | 1 | 2021-02-01 |  |  |  |  | 40.00 |  | LED |  | LEDDRIVER | 1 | 2021-02-01 |  | LEDDRIVER |  |  | 1.00 | 175200
865808 | 1162406 | https://lms.nederlandslicht.nl/qr/report/1162406 | 52.2879 | 5.2412 | 1450407171 | 4777719319 | Randweg-Midden |  |  |  | Huizen |  | Gemeente Huizen |  |  |  | Gemeente Huizen | In bedrijf | Liander |  | NVT |  |  | Nacht | Bemeterd | [38 empty] | 1KST90 | 1 | 1976-12-17 | [11 empty] | ZEN 2 40W | 1 | 2021-02-01 | [15 empty] | Led 40W | 1 | 2021-02-01 |  |  |  |  | 40.00 |  | LED |  | LEDDRIVER | 1 | 2021-02-01 |  | LEDDRIVER |  |  | 1.00 | 175200
865717 | 1162407 | https://lms.nederlandslicht.nl/qr/report/1162407 | 52.2879 | 5.2404 | 1449844781 | 4777745109 | Randweg-Midden |  |  |  | Huizen |  | Gemeente Huizen |  |  |  | Gemeente Huizen | In bedrijf | Liander |  | NVT |  |  | Nacht | Bemeterd | [38 empty] | 1KST90 | 1 | 1976-12-17 | [11 empty] | ZEN 2 40W | 1 | 2021-02-01 | [15 empty] | Led 40W | 1 | 2021-02-01 |  |  |  |  | 40.00 |  | LED |  | LEDDRIVER | 1 | 2021-02-01 |  | LEDDRIVER |  |  | 1.00 | 175200
865686 | 1162408 | https://lms.nederlandslicht.nl/qr/report/1162408 | 52.288 | 5.2403 | 1449790731 | 4777914473 | Randweg-Midden |  |  |  | Huizen |  | Gemeente Huizen |  |  |  | Gemeente Huizen | In bedrijf | Liander |  | NVT |  |  | Nacht | Bemeterd | [38 empty] | 1KST90 | 1 | 1976-12-17 | [11 empty] | ZEN 2 40W | 1 | 2021-02-01 | [15 empty] | Led 40W | 1 | 2021-02-01 |  |  |  |  | 40.00 |  | LED |  | LEDDRIVER | 1 | 2021-02-01 |  | LEDDRIVER |  |  | 1.00 | 175200
865778 | 1162409 | https://lms.nederlandslicht.nl/qr/report/1162409 | 52.2878 | 5.2408 | 1450121550 | 4777663640 | Randweg-Midden |  |  |  | Huizen |  | Gemeente Huizen |  |  |  | Gemeente Huizen | In bedrijf | Liander |  | NVT |  |  | Nacht | Bemeterd | [38 empty] | 1KST90 | 1 | 1976-12-17 | [11 empty] | ZEN 2 40W | 1 | 2021-02-01 | [15 empty] | Led 40W | 1 | 2021-02-01 |  |  |  |  | 40.00 |  | LED |  | LEDDRIVER | 1 | 2021-02-01 |  | LEDDRIVER |  |  | 1.00 | 175200
865747 | 1162410 | https://lms.nederlandslicht.nl/qr/report/1162410 | 52.2879 | 5.2408 | 1450115191 | 4777825641 | Randweg-Midden |  |  |  | Huizen |  | Gemeente Huizen |  |  |  | Gemeente Huizen | In bedrijf | Liander |  | NVT |  |  | Nacht | Bemeterd | [38 empty] | 1KST90 | 1 | 1998-11-02 | [11 empty] | ZEN 2 40W | 1 | 2021-02-01 | [15 empty] | Led 40W | 1 | 2021-02-01 |  |  |  |  | 40.00 |  | LED |  | LEDDRIVER | 1 | 2021-02-01 |  | LEDDRIVER |  |  | 1.00 | 175200
865627 | 1162411 | https://lms.nederlandslicht.nl/qr/report/1162411 | 52.2881 | 5.2399 | 1449476351 | 4777980054 | Randweg-Midden |  |  |  | Huizen |  | Gemeente Huizen |  |  |  | Gemeente Huizen | In bedrijf | Liander |  | NVT |  |  | Nacht | Bemeterd | [38 empty] | 1KST90 | 1 | 1976-12-17 | [11 empty] | ZEN 2 40W | 1 | 2021-02-01 | [15 empty] | Led 40W | 1 | 2021-02-01 |  |  |  |  | 40.00 |  | LED |  | LEDDRIVER | 1 | 2021-02-01 |  | LEDDRIVER |  |  | 1.00 | 175200
865658 | 1162412 | https://lms.nederlandslicht.nl/qr/report/1162412 | 52.2879 | 5.24 | 1449572991 | 4777798888 | Randweg-Midden |  |  |  | Huizen |  | Gemeente Huizen |  |  |  | Gemeente Huizen | In bedrijf | Liander |  | NVT |  |  | Nacht | Bemeterd | [38 empty] | 1KST90 | 1 | 2010-01-13 | [11 empty] | ZEN 2 40W | 1 | 2021-02-01 | [15 empty] | Led 40W | 1 | 2021-02-01 |  |  |  |  | 40.00 |  | LED |  | LEDDRIVER | 1 | 2021-02-01 |  | LEDDRIVER |  |  | 1.00 | 175200
28-4270 | 1162413 | https://lms.nederlandslicht.nl/qr/report/1162413 | 52.2869 | 5.2451 | 1453013050 | 4776627460 | Randweg-Midden |  |  |  | Huizen |  | Gemeente Huizen |  |  |  | Gemeente Huizen | In bedrijf | Liander |  | NVT |  |  | Nacht | Bemeterd | [38 empty] | 1KST90 | 1 | 1981-01-17 | [11 empty] | ZEN 2 40W | 1 | 2021-02-01 | [15 empty] | Led 40W | 1 | 2021-02-01 |  |  |  |  | 40.00 |  | LED |  | LEDDRIVER | 1 | 2021-02-01 |  | LEDDRIVER |  |  | 1.00 | 175200
27-4270 | 1162414 | https://lms.nederlandslicht.nl/qr/report/1162414 | 52.287 | 5.2447 | 1452743300 | 4776740910 | Randweg-Midden |  |  |  | Huizen |  | Gemeente Huizen |  |  |  | Gemeente Huizen | In bedrijf | Liander |  | NVT |  |  | Nacht | Bemeterd | [38 empty] | 1KST90 | 1 | 1981-01-17 | [11 empty] | ZEN 2 40W | 1 | 2021-02-01 | [15 empty] | Led 40W | 1 | 2021-02-01 |  |  |  |  | 40.00 |  | LED |  | LEDDRIVER | 1 | 2021-02-01 |  | LEDDRIVER |  |  | 1.00 | 175200
24-4270 | 1162415 | https://lms.nederlandslicht.nl/qr/report/1162415 | 52.2872 | 5.2439 | 1452192210 | 4776969870 | Randweg-Midden |  |  |  | Huizen |  | Gemeente Huizen |  |  |  | Gemeente Huizen | In bedrijf | Liander |  | NVT |  |  | Nacht | Bemeterd | [38 empty] | 1KST90 | 1 | 1981-01-17 | [11 empty] | ZEN 2 40W | 1 | 2021-02-01 | [15 empty] | Led 40W | 1 | 2021-02-01 |  |  |  |  | 40.00 |  | LED |  | LEDDRIVER | 1 | 2021-02-01 |  | LEDDRIVER |  |  | 1.00 | 175200
23-4270 | 1162416 | https://lms.nederlandslicht.nl/qr/report/1162416 | 52.2872 | 5.2434 | 1451859160 | 4776951960 | Randweg-Midden |  |  |  | Huizen |  | Gemeente Huizen |  |  |  | Gemeente Huizen | In bedrijf | Liander |  | NVT |  |  | Nacht | Bemeterd | [38 empty] | 1KST90 | 1 | 1981-01-17 | [11 empty] | ZEN 2 40W | 1 | 2021-02-01 | [15 empty] | Led 40W | 1 | 2021-02-01 |  |  |  |  | 40.00 |  | LED |  | LEDDRIVER | 1 | 2021-02-01 |  | LEDDRIVER |  |  | 1.00 | 175200
26-4270 | 1162417 | https://lms.nederlandslicht.nl/qr/report/1162417 | 52.2871 | 5.2443 | 1452465430 | 4776856540 | Randweg-Midden |  |  |  | Huizen |  | Gemeente Huizen |  |  |  | Gemeente Huizen | In bedrijf | Liander |  | NVT |  |  | Nacht | Bemeterd | [38 empty] | 1KST90 | 1 | 1981-01-17 | [11 empty] | ZEN 2 40W | 1 | 2021-02-01 | [15 empty] | Led 40W | 1 | 2021-02-01 |  |  |  |  | 40.00 |  | LED |  | LEDDRIVER | 1 | 2021-02-01 |  | LEDDRIVER |  |  | 1.00 | 175200
25-4270 | 1162418 | https://lms.nederlandslicht.nl/qr/report/1162418 | 52.2871 | 5.2438 | 1452152140 | 4776865220 | Randweg-Midden |  |  |  | Huizen |  | Gemeente Huizen |  |  |  | Gemeente Huizen | In bedrijf | Liander |  | NVT |  |  | Nacht | Bemeterd | [38 empty] | 1KST90 | 1 | 1981-01-17 | [11 empty] | ZEN 2 40W | 1 | 2021-02-01 | [15 empty] | Led 40W | 1 | 2021-02-01 |  |  |  |  | 40.00 |  | LED |  | LEDDRIVER | 1 | 2021-02-01 |  | LEDDRIVER |  |  | 1.00 | 175200
29-4270 | 1162419 | https://lms.nederlandslicht.nl/qr/report/1162419 | 52.2858 | 5.2479 | 1454925390 | 4775477210 | Randweg-Midden |  |  |  | Huizen |  | Gemeente Huizen |  |  |  | Gemeente Huizen | In bedrijf | Liander |  | NVT |  |  | Nacht | Bemeterd | [38 empty] | 2KST90 | 1 | 2016-03-11 | [11 empty] | ZEN 2 40W | 1 | 2021-02-01 | [15 empty] | Led 40W | 1 | 2021-02-01 |  |  |  |  | 40.00 |  | LED |  | LEDDRIVER | 1 | 2021-02-01 |  | LEDDRIVER |  |  | 1.00 | 175200
30-4270 | 1162420 | https://lms.nederlandslicht.nl/qr/report/1162420 | 52.2857 | 5.2481 | 1455051480 | 4775362038 | Randweg-Midden |  |  |  | Huizen |  | Gemeente Huizen |  |  |  | Gemeente Huizen | In bedrijf | Liander |  | NVT |  |  | Nacht | Bemeterd | [38 empty] | 2KST90 | 1 | 2016-03-11 | [11 empty] | ZEN 2 40W | 1 | 2021-02-01 | [15 empty] | Led 40W | 1 | 2021-02-01 |  |  |  |  | 40.00 |  | LED |  | LEDDRIVER | 1 | 2021-02-01 |  | LEDDRIVER |  |  | 1.00 | 175200
30-4270 | 1162420 | https://lms.nederlandslicht.nl/qr/report/1162420 | 52.2857 | 5.2481 | 1455051480 | 4775362038 | Randweg-Midden |  |  |  | Huizen |  | Gemeente Huizen |  |  |  | Gemeente Huizen | In bedrijf | Liander |  | NVT |  |  | Nacht | Bemeterd | [52 empty] | ZEN 2 40W | 2 | 2021-02-01 | [15 empty] | Led 40W | 2 | 2021-02-01 |  |  |  |  | 40.00 |  | LED
8-1770 | 1162421 | https://lms.nederlandslicht.nl/qr/report/1162421 | 52.294 | 5.2313 | 1443662930 | 4784523760 | Van Hogendorplaan |  |  |  | Huizen |  | Gemeente Huizen |  |  |  | Gemeente Huizen | In bedrijf | Liander |  | NVT |  |  | Nacht | Bemeterd | [38 empty] | 1KST35 | 1 | 2016-08-22 | [11 empty] | Philips 2000 | 1 | 2016-08-22 | [15 empty] | Saled PS-L 13W | 1 | 2016-08-22 |  | SALED PS-L 13 | Saled | 3000 | 13.00 | 50000 | LED |  | Driver Onbekend | 1 | 2016-08-22
7-1770 | 1162422 | https://lms.nederlandslicht.nl/qr/report/1162422 | 52.2942 | 5.2317 | 1443880380 | 4784844730 | Van Hogendorplaan |  |  |  | Huizen |  | Gemeente Huizen |  |  |  | Gemeente Huizen | In bedrijf | Liander |  | NVT |  |  | Nacht | Bemeterd | [38 empty] | 1KST35 | 1 | 2016-08-22 | [11 empty] | Philips 2000 | 1 | 2016-08-22 | [15 empty] | Saled PS-L 13W | 1 | 2016-08-22 |  | SALED PS-L 13 | Saled | 3000 | 13.00 | 50000 | LED |  | Driver Onbekend | 1 | 2016-08-22
10-1770 | 1162423 | https://lms.nederlandslicht.nl/qr/report/1162423 | 52.2936 | 5.2311 | 1443481070 | 4784185860 | Van Hogendorplaan |  |  |  | Huizen |  | Gemeente Huizen |  |  |  | Gemeente Huizen | In bedrijf | Liander |  | NVT |  |  | Nacht | Bemeterd | [38 empty] | 1KST35 | 1 | 2016-08-22 | [11 empty] | Philips 2000 | 1 | 2016-08-22 | [15 empty] | Saled PS-L 13W | 1 | 2016-08-22 |  | SALED PS-L 13 | Saled | 3000 | 13.00 | 50000 | LED |  | Driver Onbekend | 1 | 2016-08-22
9-1770 | 1162424 | https://lms.nederlandslicht.nl/qr/report/1162424 | 52.2938 | 5.2312 | 1443578210 | 4784375990 | Van Hogendorplaan |  |  |  | Huizen |  | Gemeente Huizen |  |  |  | Gemeente Huizen | In bedrijf | Liander |  | NVT |  |  | Nacht | Bemeterd | [38 empty] | 1KST35 | 1 | 2016-08-22 | [11 empty] | Philips 2000 | 1 | 2016-08-22 | [15 empty] | Saled PS-L 13W | 1 | 2016-08-22 |  | SALED PS-L 13 | Saled | 3000 | 13.00 | 50000 | LED |  | Driver Onbekend | 1 | 2016-08-22
4-1770 | 1162425 | https://lms.nederlandslicht.nl/qr/report/1162425 | 52.295 | 5.232 | 1444127870 | 4785654710 | Van Hogendorplaan |  |  |  | Huizen |  | Gemeente Huizen |  |  |  | Gemeente Huizen | In bedrijf | Liander |  | NVT |  |  | Nacht | Bemeterd | [38 empty] | 1KST35 | 1 | 1995-03-15 | [11 empty] | Philips 2000 | 1 | 1995-03-15 | [15 empty] | Saled PS-L 13W | 1 | 2016-03-03 |  | SALED PS-L 13 | Saled | 3000 | 13.00 | 50000 | LED |  | Driver Onbekend | 1 | 1995-03-15
3-1770 | 1162426 | https://lms.nederlandslicht.nl/qr/report/1162426 | 52.2952 | 5.2319 | 1444077530 | 4785936720 | Van Hogendorplaan |  |  |  | Huizen |  | Gemeente Huizen |  |  |  | Gemeente Huizen | In bedrijf | Liander |  | NVT |  |  | Avond | Bemeterd | [38 empty] | 1KST35 | 1 | 1995-03-15 | [11 empty] | Philips 2000 | 1 | 1995-03-15 | [15 empty] | Saled PS-L 13W | 1 | 2016-03-03 |  | SALED PS-L 13 | Saled | 3000 | 13.00 | 50000 | LED |  | Driver Onbekend | 1 | 1995-03-15
6-1770 | 1162427 | https://lms.nederlandslicht.nl/qr/report/1162427 | 52.2943 | 5.2318 | 1443960400 | 4784954470 | Van Hogendorplaan |  |  |  | Huizen |  | Gemeente Huizen |  |  |  | Gemeente Huizen | In bedrijf | Liander |  | NVT |  |  | Nacht | Bemeterd | [38 empty] | 1KST35 | 1 | 2016-08-30 | [11 empty] | Philips 2000 | 1 | 2016-08-30 | [15 empty] | SALED PS-L 18W | 1 | 2016-03-03 | [8 empty] | Driver Onbekend | 1 | 1991-08-30
5-1770 | 1162428 | https://lms.nederlandslicht.nl/qr/report/1162428 | 52.2947 | 5.2321 | 1444188720 | 4785339140 | Van Hogendorplaan |  |  |  | Huizen |  | Gemeente Huizen |  |  |  | Gemeente Huizen | In bedrijf | Liander |  | NVT |  |  | Avond | Bemeterd | [38 empty] | 1KST35 | 1 | 1995-03-15 | [11 empty] | Philips 2000 | 1 | 1995-03-15 | [15 empty] | Saled PS-L 13W | 1 | 2016-03-03 |  | SALED PS-L 13 | Saled | 3000 | 13.00 | 50000 | LED |  | Driver Onbekend | 1 | 1995-03-15
11-1770 | 1162429 | https://lms.nederlandslicht.nl/qr/report/1162429 | 52.2935 | 5.231 | 1443401140 | 4784023120 | Van Hogendorplaan |  |  |  | Huizen |  | Gemeente Huizen |  |  |  | Gemeente Huizen | In bedrijf | Liander |  | NVT |  |  | Nacht | Bemeterd | [38 empty] | 1KST35 | 1 | 2016-08-22 | [11 empty] | Philips 2000 | 1 | 2016-08-22 | [15 empty] | Saled PS-L 13W | 1 | 2016-08-22 |  | SALED PS-L 13 | Saled | 3000 | 13.00 | 50000 | LED |  | Driver Onbekend | 1 | 2016-08-22
17-1770 | 1162430 | https://lms.nederlandslicht.nl/qr/report/1162430 | 52.2922 | 5.2302 | 1442916180 | 4782520810 | Van Hogendorplaan |  |  |  | Huizen |  | Gemeente Huizen |  |  |  | Gemeente Huizen | In bedrijf | Liander |  | NVT |  |  | Nacht | Bemeterd | [38 empty] | 1KST35 | 1 | 1995-03-16 | [11 empty] | Philips 2000 | 1 | 1995-03-16 | [15 empty] | Saled PS-L 13W | 1 | 2016-03-03 |  | SALED PS-L 13 | Saled | 3000 | 13.00 | 50000 | LED |  | Driver Onbekend | 1 | 1995-03-16
16-1770 | 1162431 | https://lms.nederlandslicht.nl/qr/report/1162431 | 52.2923 | 5.2303 | 1442979860 | 4782738380 | Van Hogendorplaan |  |  |  | Huizen |  | Gemeente Huizen |  |  |  | Gemeente Huizen | In bedrijf | Liander |  | NVT |  |  | Avond | Bemeterd | [38 empty] | 1KST35 | 1 | 1995-03-20 | [11 empty] | Philips 2000 | 1 | 1995-03-20 | [15 empty] | Saled PS-L 13W | 1 | 2016-03-03 |  | SALED PS-L 13 | Saled | 3000 | 13.00 | 50000 | LED |  | Driver Onbekend | 1 | 1995-03-20
19-1770 | 1162432 | https://lms.nederlandslicht.nl/qr/report/1162432 | 52.2917 | 5.2301 | 1442819180 | 4781965270 | Van Hogendorplaan |  |  |  | Huizen |  | Gemeente Huizen |  |  |  | Gemeente Huizen | In bedrijf | Liander |  | NVT |  |  | Nacht | Bemeterd | [38 empty] | 1KST35 | 1 | 1995-03-16 | [11 empty] | Philips 2000 | 1 | 1995-03-16 | [15 empty] | Saled PS-L 13W | 1 | 2016-03-03 |  | SALED PS-L 13 | Saled | 3000 | 13.00 | 50000 | LED |  | Driver Onbekend | 1 | 1995-03-16
18-1770 | 1162433 | https://lms.nederlandslicht.nl/qr/report/1162433 | 52.2918 | 5.2301 | 1442833310 | 4782179270 | Van Hogendorplaan |  |  |  | Huizen |  | Gemeente Huizen |  |  |  | Gemeente Huizen | In bedrijf | Liander |  | NVT |  |  | Avond | Bemeterd | [38 empty] | 1KST35 | 1 | 1995-03-16 | [11 empty] | Philips 2000 | 1 | 1995-03-16 | [15 empty] | Saled PS-L 13W | 1 | 2016-03-03 |  | SALED PS-L 13 | Saled | 3000 | 13.00 | 50000 | LED |  | Driver Onbekend | 1 | 1995-03-16
13-1770 | 1162434 | https://lms.nederlandslicht.nl/qr/report/1162434 | 52.2929 | 5.2306 | 1443172130 | 4783331270 | Van Hogendorplaan |  |  |  | Huizen |  | Gemeente Huizen |  |  |  | Gemeente Huizen | In bedrijf | Liander |  | NVT |  |  | Nacht | Bemeterd | [38 empty] | 1KST35 | 1 | 1995-03-20 | [11 empty] | Philips 2000 | 1 | 1995-03-20 | [15 empty] | Saled PS-L 13W | 1 | 2016-03-03 |  | SALED PS-L 13 | Saled | 3000 | 13.00 | 50000 | LED |  | Driver Onbekend | 1 | 1995-03-20
12-1770 | 1162435 | https://lms.nederlandslicht.nl/qr/report/1162435 | 52.2934 | 5.231 | 1443415200 | 4783894140 | Van Hogendorplaan |  |  |  | Huizen |  | Gemeente Huizen |  |  |  | Gemeente Huizen | In bedrijf | Liander |  | NVT |  |  | Nacht | Bemeterd | [38 empty] | 1KST35 | 1 | 2016-08-22 | [11 empty] | Philips 2000 | 1 | 2016-08-22 | [15 empty] | Saled PS-L 13W | 1 | 2016-08-22 |  | SALED PS-L 13 | Saled | 3000 | 13.00 | 50000 | LED |  | Driver Onbekend | 1 | 2016-08-22
15-1770 | 1162436 | https://lms.nederlandslicht.nl/qr/report/1162436 | 52.2925 | 5.2304 | 1443030990 | 4782908520 | Van Hogendorplaan |  |  |  | Huizen |  | Gemeente Huizen |  |  |  | Gemeente Huizen | In bedrijf | Liander |  | NVT |  |  | Avond | Bemeterd | [38 empty] | 1KST35 | 1 | 1995-03-20 | [11 empty] | Philips 2000 | 1 | 1995-03-20 | [15 empty] | Saled PS-L 13W | 1 | 2022-11-16 |  | SALED PS-L 13 | Saled | 3000 | 13.00 | 50000 | LED |  | Driver Onbekend | 1 | 1995-03-20
14-1770 | 1162437 | https://lms.nederlandslicht.nl/qr/report/1162437 | 52.2927 | 5.2305 | 1443108520 | 4783143090 | Van Hogendorplaan |  |  |  | Huizen |  | Gemeente Huizen |  |  |  | Gemeente Huizen | In bedrijf | Liander |  | NVT |  |  | Avond | Bemeterd | [38 empty] | 1KST35 | 1 | 1995-03-20 | [11 empty] | Philips 2000 | 1 | 1995-03-20 | [15 empty] | Saled PS-L 13W | 1 | 2016-03-03 |  | SALED PS-L 13 | Saled | 3000 | 13.00 | 50000 | LED |  | Driver Onbekend | 1 | 1995-03-20
2-1770 | 1162438 | https://lms.nederlandslicht.nl/qr/report/1162438 | 52.2955 | 5.2319 | 1444019570 | 4786222520 | Van Hogendorplaan |  |  |  | Huizen |  | Gemeente Huizen |  |  |  | Gemeente Huizen | In bedrijf | Liander |  | NVT |  |  | Nacht | Bemeterd | [38 empty] | 1KST35 | 1 | 1995-03-15 | [11 empty] | Philips 2000 | 1 | 1995-03-15 | [15 empty] | Saled PS-L 13W | 1 | 2016-03-03 |  | SALED PS-L 13 | Saled | 3000 | 13.00 | 50000 | LED |  | Driver Onbekend | 1 | 1995-03-15
1-1770 | 1162439 | https://lms.nederlandslicht.nl/qr/report/1162439 | 52.2957 | 5.2318 | 1443974430 | 4786497740 | Van Hogendorplaan |  |  |  | Huizen |  | Gemeente Huizen |  |  |  | Gemeente Huizen | In bedrijf | Liander |  | NVT |  |  | Avond | Bemeterd | [38 empty] | 1KST35 | 1 | 1995-03-15 | [11 empty] | Philips 2000 | 1 | 1995-03-15 | [15 empty] | Saled PS-L 13W | 1 | 2020-05-28 |  | SALED PS-L 13 | Saled | 3000 | 13.00 | 50000 | LED |  | Driver Onbekend | 1 | 1995-03-15 | [11 empty] | Zekering | 1 | 2022-02-10 |  | Zekering | Zekering | NVT
24-1770 | 1162440 | https://lms.nederlandslicht.nl/qr/report/1162440 | 52.2905 | 5.2301 | 1442812470 | 4780699640 | Van Hogendorplaan |  |  |  | Huizen |  | Gemeente Huizen |  |  |  | Gemeente Huizen | In bedrijf | Liander |  | NVT |  |  | Nacht | Bemeterd | [38 empty] | 1KST35 | 1 | 1995-03-15 | [11 empty] | Philips 2000 | 1 | 1995-03-15 | [15 empty] | Saled PS-L 13W | 1 | 2016-03-03 |  | SALED PS-L 13 | Saled | 3000 | 13.00 | 50000 | LED |  | Driver Onbekend | 1 | 1995-03-15
21-1770 | 1162441 | https://lms.nederlandslicht.nl/qr/report/1162441 | 52.2912 | 5.2301 | 1442817600 | 4781499760 | Van Hogendorplaan |  |  |  | Huizen |  | Gemeente Huizen |  |  |  | Gemeente Huizen | In bedrijf | Liander |  | NVT |  |  | Nacht | Bemeterd | [38 empty] | 1KST35 | 1 | 1995-03-15 | [11 empty] | Philips 2000 | 1 | 1995-03-15 | [15 empty] | Saled PS-L 13W | 1 | 2016-03-03 |  | SALED PS-L 13 | Saled | 3000 | 13.00 | 50000 | LED |  | Driver Onbekend | 1 | 1995-03-15
20-1770 | 1162442 | https://lms.nederlandslicht.nl/qr/report/1162442 | 52.2915 | 5.2301 | 1442816500 | 4781744930 | Van Hogendorplaan |  |  |  | Huizen |  | Gemeente Huizen |  |  |  | Gemeente Huizen | In bedrijf | Liander |  | NVT |  |  | Avond | Bemeterd | [38 empty] | 1KST35 | 1 | 1995-03-16 | [11 empty] | Philips 2000 | 1 | 1995-03-16 | [15 empty] | Saled PS-L 13W | 1 | 2016-03-03 |  | SALED PS-L 13 | Saled | 3000 | 13.00 | 50000 | LED |  | Driver Onbekend | 1 | 1995-03-16
23-1770 | 1162443 | https://lms.nederlandslicht.nl/qr/report/1162443 | 52.2908 | 5.2301 | 1442816230 | 4781064300 | Van Hogendorplaan |  |  |  | Huizen |  | Gemeente Huizen |  |  |  | Gemeente Huizen | In bedrijf | Liander |  | NVT |  |  | Avond | Bemeterd | [38 empty] | 1KST35 | 1 | 1995-03-15 | [11 empty] | Philips 2000 | 1 | 1995-03-15 | [15 empty] | Saled PS-L 13W | 1 | 2023-02-07 |  | SALED PS-L 13 | Saled | 3000 | 13.00 | 50000 | LED |  | Driver Onbekend | 1 | 1995-03-15
22-1770 | 1162444 | https://lms.nederlandslicht.nl/qr/report/1162444 | 52.291 | 5.2301 | 1442817410 | 4781270370 | Van Hogendorplaan |  |  |  | Huizen |  | Gemeente Huizen |  |  |  | Gemeente Huizen | In bedrijf | Liander |  | NVT |  |  | Nacht | Bemeterd | [38 empty] | 1KST35 | 1 | 1995-03-15 | [11 empty] | Philips 2000 | 1 | 2021-11-24 | [15 empty] | Saled PS-L 13W | 1 | 2016-03-03 |  | SALED PS-L 13 | Saled | 3000 | 13.00 | 50000 | LED |  | Driver Onbekend | 1 | 1995-03-15
12a-1770 | 1162445 | https://lms.nederlandslicht.nl/qr/report/1162445 | 52.293 | 5.2307 | 1443228030 | 4783516030 | Van Hogendorplaan |  |  |  | Huizen |  | Gemeente Huizen |  |  |  | Gemeente Huizen | In bedrijf | Liander |  | NVT |  |  | Nacht | Bemeterd | [38 empty] | 1KST35 | 1 | 2016-08-22 | [11 empty] | Philips 2000 | 1 | 2016-08-22 | [15 empty] | Saled PS-L 13W | 1 | 2022-04-21 |  | SALED PS-L 13 | Saled | 3000 | 13.00 | 50000 | LED |  | Driver Onbekend | 1 | 2016-08-22
23a-1770 | 1162446 | https://lms.nederlandslicht.nl/qr/report/1162446 | 52.2907 | 5.2301 | 1442813370 | 4780882290 | Van Hogendorplaan |  |  |  | Huizen |  | Gemeente Huizen |  |  |  | Gemeente Huizen | In bedrijf | Liander |  | NVT |  |  | Avond | Bemeterd | [38 empty] | 1KST35 | 1 | 1995-03-15 | [11 empty] | Philips 2000 | 1 | 1995-03-15 | [15 empty] | Saled PS-L 13W | 1 | 2022-12-07 |  | SALED PS-L 13 | Saled | 3000 | 13.00 | 50000 | LED |  | Driver Onbekend | 1 | 1995-03-15
17a-1770 | 1162447 | https://lms.nederlandslicht.nl/qr/report/1162447 | 52.292 | 5.2302 | 1442871320 | 4782353290 | Van Hogendorplaan |  |  |  | Huizen |  | Gemeente Huizen |  |  |  | Gemeente Huizen | In bedrijf | Liander |  | NVT |  |  | Nacht | Bemeterd | [38 empty] | 1KST35 | 1 | 1995-03-16 | [11 empty] | Philips 2000 | 1 | 1995-03-16 | [15 empty] | Saled PS-L 13W | 1 | 2022-11-23 |  | SALED PS-L 13 | Saled | 3000 | 13.00 | 50000 | LED |  | Driver Onbekend | 1 | 1995-03-16
10-0860 | 1162448 | https://lms.nederlandslicht.nl/qr/report/1162448 | 52.2919 | 5.2317 | 1443877060 | 4782216840 | Dr. De Visserlaan |  |  |  | Huizen |  | Gemeente Huizen |  |  |  | Gemeente Huizen | In bedrijf | Liander |  | NVT |  |  | Avond | Bemeterd | [38 empty] | 1KST35 | 1 | 1994-10-25 | [11 empty] | Philips 2000 | 1 | 1994-10-25 | [15 empty] | Saled PS-L 13W | 1 | 2016-03-03 |  | SALED PS-L 13 | Saled | 3000 | 13.00 | 50000 | LED |  | Driver Onbekend | 1 | 1994-10-25
9-0860 | 1162449 | https://lms.nederlandslicht.nl/qr/report/1162449 | 52.292 | 5.2319 | 1444021840 | 4782389380 | Dr. De Visserlaan |  |  |  | Huizen |  | Gemeente Huizen |  |  |  | Gemeente Huizen | In bedrijf | Liander |  | NVT |  |  | Nacht | Bemeterd | [38 empty] | 1KST35 | 1 | 1994-10-13 | [11 empty] | Philips 2000 | 1 | 1994-10-13 | [15 empty] | Saled PS-L 13W | 1 | 2016-03-03 |  | SALED PS-L 13 | Saled | 3000 | 13.00 | 50000 | LED |  | Driver Onbekend | 1 | 1994-10-13
12-0860 | 1162450 | https://lms.nederlandslicht.nl/qr/report/1162450 | 52.292 | 5.2323 | 1444315680 | 4782338080 | Dr. De Visserlaan |  |  |  | Huizen |  | Gemeente Huizen |  |  |  | Gemeente Huizen | In bedrijf | Liander |  | NVT |  |  | Nacht | Bemeterd | [38 empty] | 1KST35 | 1 | 1994-10-06 | [11 empty] | Philips 2000 | 1 | 1994-10-06 | [15 empty] | Saled PS-L 13W | 1 | 2016-03-03 |  | SALED PS-L 13 | Saled | 3000 | 13.00 | 50000 | LED |  | Driver Onbekend | 1 | 1994-10-06
11-0860 | 1162451 | https://lms.nederlandslicht.nl/qr/report/1162451 | 52.2919 | 5.2319 | 1444060240 | 4782183340 | Dr. De Visserlaan |  |  |  | Huizen |  | Gemeente Huizen |  |  |  | Gemeente Huizen | In bedrijf | Liander |  | NVT |  |  | Nacht | Bemeterd | [38 empty] | 1KST35 | 1 | 1994-07-26 | [11 empty] | Philips 2000 | 1 | 1994-07-26 | [15 empty] | Saled PS-L 13W | 1 | 2016-03-03 |  | SALED PS-L 13 | Saled | 3000 | 13.00 | 50000 | LED |  | Driver Onbekend | 1 | 1994-07-26
6-0860 | 1162452 | https://lms.nederlandslicht.nl/qr/report/1162452 | 52.2919 | 5.231 | 1443464940 | 4782289160 | Dr. De Visserlaan |  |  |  | Huizen |  | Gemeente Huizen |  |  |  | Gemeente Huizen | In bedrijf | Liander |  | NVT |  |  | Nacht | Bemeterd | [38 empty] | 1KST35 | 1 | 1994-10-19 | [11 empty] | Philips 2000 | 1 | 1994-10-19 | [15 empty] | Saled PS-L 13W | 1 | 2016-03-03 |  | SALED PS-L 13 | Saled | 3000 | 13.00 | 50000 | LED |  | Driver Onbekend | 1 | 1994-10-19
5-0860 | 1162453 | https://lms.nederlandslicht.nl/qr/report/1162453 | 52.2921 | 5.2311 | 1443506880 | 4782482190 | Dr. De Visserlaan |  |  |  | Huizen |  | Gemeente Huizen |  |  |  | Gemeente Huizen | In bedrijf | Liander |  | NVT |  |  | Nacht | Bemeterd | [38 empty] | 1KST35 | 1 | 1994-10-17 | [11 empty] | Philips 2000 | 1 | 1994-10-17 | [15 empty] | Saled PS-L 13W | 1 | 2016-03-03 |  | SALED PS-L 13 | Saled | 3000 | 13.00 | 50000 | LED |  | Driver Onbekend | 1 | 1994-10-17
8-0860 | 1162454 | https://lms.nederlandslicht.nl/qr/report/1162454 | 52.2919 | 5.2314 | 1443688310 | 4782250800 | Dr. De Visserlaan |  |  |  | Huizen |  | Gemeente Huizen |  |  |  | Gemeente Huizen | In bedrijf | Liander |  | NVT |  |  | Nacht | Bemeterd | [38 empty] | 1KST35 | 1 | 1994-10-19 | [11 empty] | Philips 2000 | 1 | 1994-10-19 | [15 empty] | Saled PS-L 13W | 1 | 2016-03-03 |  | SALED PS-L 13 | Saled | 3000 | 13.00 | 50000 | LED |  | Driver Onbekend | 1 | 1994-10-19
7-0860 | 1162455 | https://lms.nederlandslicht.nl/qr/report/1162455 | 52.2921 | 5.2315 | 1443798770 | 4782428460 | Dr. De Visserlaan |  |  |  | Huizen |  | Gemeente Huizen |  |  |  | Gemeente Huizen | In bedrijf | Liander |  | NVT |  |  | Avond | Bemeterd | [38 empty] | 1KST35 | 1 | 1994-10-17 | [11 empty] | Philips 2000 | 1 | 1994-10-17 | [15 empty] | Saled PS-L 13W | 1 | 2016-03-03 |  | SALED PS-L 13 | Saled | 3000 | 13.00 | 50000 | LED |  | Driver Onbekend | 1 | 1994-10-17
13-0860 | 1162456 | https://lms.nederlandslicht.nl/qr/report/1162456 | 52.2918 | 5.2322 | 1444267240 | 4782148800 | Dr. De Visserlaan |  |  |  | Huizen |  | Gemeente Huizen |  |  |  | Gemeente Huizen | In bedrijf | Liander |  | NVT |  |  | Nacht | Bemeterd | [38 empty] | 1KST35 | 1 | 1994-08-15 | [11 empty] | Philips 2000 | 1 | 1994-08-15 | [15 empty] | Saled PS-L 13W | 1 | 2016-03-03 |  | SALED PS-L 13 | Saled | 3000 | 13.00 | 50000 | LED |  | Driver Onbekend | 1 | 1994-08-15
15-0860 | 1162457 | https://lms.nederlandslicht.nl/qr/report/1162457 | 52.2918 | 5.2326 | 1444520670 | 4782105210 | Dr. De Visserlaan |  |  |  | Huizen |  | Gemeente Huizen |  |  |  | Gemeente Huizen | In bedrijf | Liander |  | NVT |  |  | Nacht | Bemeterd | [38 empty] | 1KST35 | 1 | 1994-08-15 | [11 empty] | Philips 2000 | 1 | 1994-08-15 | [15 empty] | Saled PS-L 13W | 1 | 2016-03-03 |  | SALED PS-L 13 | Saled | 3000 | 13.00 | 50000 | LED |  | Driver Onbekend | 1 | 1994-08-15
14-0860 | 1162458 | https://lms.nederlandslicht.nl/qr/report/1162458 | 52.292 | 5.2326 | 1444553200 | 4782296690 | Dr. De Visserlaan |  |  |  | Huizen |  | Gemeente Huizen |  |  |  | Gemeente Huizen | In bedrijf | Liander |  | NVT |  |  | Nacht | Bemeterd | [38 empty] | 1KST35 | 1 | 1994-10-06 | [11 empty] | Philips 2000 | 1 | 1994-10-06 | [15 empty] | Saled PS-L 13W | 1 | 2016-03-03 |  | SALED PS-L 13 | Saled | 3000 | 13.00 | 50000 | LED |  | Driver Onbekend | 1 | 1994-10-06
2-0860 | 1162459 | https://lms.nederlandslicht.nl/qr/report/1162459 | 52.292 | 5.2305 | 1443058210 | 4782356560 | Dr. De Visserlaan |  |  |  | Huizen |  | Gemeente Huizen |  |  |  | Gemeente Huizen | In bedrijf | Liander |  | NVT |  |  | Nacht | Bemeterd | [38 empty] | 1KST35 | 1 | 1994-04-18 | [11 empty] | Philips 2000 | 1 | 1994-04-18 | [15 empty] | Saled PS-L 13W | 1 | 2016-03-03 |  | SALED PS-L 13 | Saled | 3000 | 13.00 | 50000 | LED |  | Driver Onbekend | 1 | 1994-04-18
1-0860 | 1162460 | https://lms.nederlandslicht.nl/qr/report/1162460 | 52.2922 | 5.2305 | 1443096170 | 4782544810 | Dr. De Visserlaan |  |  |  | Huizen |  | Gemeente Huizen |  |  |  | Gemeente Huizen | In bedrijf | Liander |  | NVT |  |  | Nacht | Bemeterd | [38 empty] | 1KST35 | 1 | 1994-10-16 | [11 empty] | Philips 2000 | 1 | 1994-10-16 | [15 empty] | Saled PS-L 13W | 1 | 2016-03-03 |  | SALED PS-L 13 | Saled | 3000 | 13.00 | 50000 | LED |  | Driver Onbekend | 1 | 1994-10-16
4-0860 | 1162461 | https://lms.nederlandslicht.nl/qr/report/1162461 | 52.292 | 5.2308 | 1443284430 | 4782317000 | Dr. De Visserlaan |  |  |  | Huizen |  | Gemeente Huizen |  |  |  | Gemeente Huizen | In bedrijf | Liander |  | NVT |  |  | Avond | Bemeterd | [38 empty] | 1KST35 | 1 | 1994-04-19 | [11 empty] | Philips 2000 | 1 | 1994-04-19 | [15 empty] | Saled PS-L 13W | 1 | 2016-03-03 |  | SALED PS-L 13 | Saled | 3000 | 13.00 | 50000 | LED |  | Driver Onbekend | 1 | 1994-04-19
3-0860 | 1162462 | https://lms.nederlandslicht.nl/qr/report/1162462 | 52.2922 | 5.2308 | 1443274670 | 4782517720 | Dr. De Visserlaan |  |  |  | Huizen |  | Gemeente Huizen |  |  |  | Gemeente Huizen | In bedrijf | Liander |  | NVT |  |  | Avond | Bemeterd | [38 empty] | 1KST35 | 1 | 1994-10-17 | [11 empty] | Philips 2000 | 1 | 1994-10-17 | [15 empty] | Saled PS-L 13W | 1 | 2016-03-03 |  | SALED PS-L 13 | Saled | 3000 | 13.00 | 50000 | LED |  | Driver Onbekend | 1 | 1994-10-17
4-0060 | 1162463 | https://lms.nederlandslicht.nl/qr/report/1162463 | 52.2929 | 5.2317 | 1443940740 | 4783352540 | Albardastraat |  |  |  | Huizen |  | Gemeente Huizen |  |  |  | Gemeente Huizen | In bedrijf | Liander |  | NVT |  |  | Avond | Bemeterd | [38 empty] | 1KST35 | 1 | 1994-10-12 | [11 empty] | Philips 2000 | 1 | 1994-10-12 | [15 empty] | Saled PS-L 13W | 1 | 2016-03-03 |  | SALED PS-L 13 | Saled | 3000 | 13.00 | 50000 | LED |  | Driver Onbekend | 1 | 1994-10-12
3-0060 | 1162464 | https://lms.nederlandslicht.nl/qr/report/1162464 | 52.293 | 5.2315 | 1443789600 | 4783469330 | Albardastraat |  |  |  | Huizen |  | Gemeente Huizen |  |  |  | Gemeente Huizen | In bedrijf | Liander |  | NVT |  |  | Nacht | Bemeterd | [38 empty] | 1KST35 | 1 | 1994-10-10 | [11 empty] | Philips 2000 | 1 | 1994-10-10 | [15 empty] | Saled PS-L 13W | 1 | 2016-03-03 |  | SALED PS-L 13 | Saled | 3000 | 13.00 | 50000 | LED |  | Driver Onbekend | 1 | 1994-10-10
6-0060 | 1162465 | https://lms.nederlandslicht.nl/qr/report/1162465 | 52.2929 | 5.2322 | 1444284860 | 4783322240 | Albardastraat |  |  |  | Huizen |  | Gemeente Huizen |  |  |  | Gemeente Huizen | In bedrijf | Liander |  | NVT |  |  | Nacht | Bemeterd | [38 empty] | 1KST35 | 1 | 1994-10-11 | [11 empty] | Philips 2000 | 1 | 1994-10-11 | [15 empty] | Saled PS-L 13W | 1 | 2016-03-03 |  | SALED PS-L 13 | Saled | 3000 | 13.00 | 50000 | LED |  | Driver Onbekend | 1 | 1994-10-11
2-0060 | 1162466 | https://lms.nederlandslicht.nl/qr/report/1162466 | 52.2931 | 5.2313 | 1443616330 | 4783527960 | Albardastraat |  |  |  | Huizen |  | Gemeente Huizen |  |  |  | Gemeente Huizen | In bedrijf | Liander |  | NVT |  |  | Avond | Bemeterd | [38 empty] | 1KST35 | 1 | 1994-10-11 | [11 empty] | Philips 2000 | 1 | 1994-10-11 | [15 empty] | Saled PS-L 13W | 1 | 2016-03-03 |  | SALED PS-L 13 | Saled | 3000 | 13.00 | 50000 | LED |  | Driver Onbekend | 1 | 1994-10-11
1-0060 | 1162467 | https://lms.nederlandslicht.nl/qr/report/1162467 | 52.2931 | 5.231 | 1443439310 | 4783590740 | Albardastraat |  |  |  | Huizen |  | Gemeente Huizen |  |  |  | Gemeente Huizen | In bedrijf | Liander |  | NVT |  |  | Nacht | Bemeterd | [38 empty] | 1KST35 | 1 | 2010-01-01 | [11 empty] | Philips 2000 | 1 | 1994-10-10 | [15 empty] | Saled PS-L 13W | 1 | 2016-03-03 |  | SALED PS-L 13 | Saled | 3000 | 13.00 | 50000 | LED |  | Driver Onbekend | 1 | 1994-10-10
5-0060 | 1162468 | https://lms.nederlandslicht.nl/qr/report/1162468 | 52.2929 | 5.2319 | 1444081150 | 4783391030 | Albardastraat |  |  |  | Huizen |  | Gemeente Huizen |  |  |  | Gemeente Huizen | In bedrijf | Liander |  | NVT |  |  | Nacht | Bemeterd | [38 empty] | 1KST35 | 1 | 1994-10-11 | [11 empty] | Philips 2000 | 1 | 1994-10-11 | [15 empty] | Saled PS-L 13W | 1 | 2016-03-03 |  | SALED PS-L 13 | Saled | 3000 | 13.00 | 50000 | LED |  | Driver Onbekend | 1 | 1994-10-11
876615 | 1162469 | https://lms.nederlandslicht.nl/qr/report/1162469 | 52.2906 | 5.2332 | 1444951220 | 4780815073 | Rembrandtlaan |  |  |  | Huizen |  | Gemeente Huizen |  |  |  | Gemeente Huizen | In bedrijf | Liander |  | NVT |  |  | Nacht | Bemeterd | [38 empty] | 1KST35 | 1 | 1994-05-16 | [11 empty] | Philips 2000 | 1 | 1994-05-16 | [15 empty] | Saled PS-L 13W | 1 | 2016-03-03 |  | SALED PS-L 13 | Saled | 3000 | 13.00 | 50000 | LED |  | Driver Onbekend | 1 | 1994-05-16
876584 | 1162470 | https://lms.nederlandslicht.nl/qr/report/1162470 | 52.2905 | 5.233 | 1444758311 | 4780683546 | Rembrandtlaan |  |  |  | Huizen |  | Gemeente Huizen |  |  |  | Gemeente Huizen | In bedrijf | Liander |  | NVT |  |  | Nacht | Bemeterd | [38 empty] | 1KST35 | 1 | 1994-08-16 | [11 empty] | Philips 2000 | 1 | 1994-08-16 | [15 empty] | Saled PS-L 13W | 1 | 2016-03-03 |  | SALED PS-L 13 | Saled | 3000 | 13.00 | 50000 | LED |  | Driver Onbekend | 1 | 1994-08-16
876674 | 1162471 | https://lms.nederlandslicht.nl/qr/report/1162471 | 52.2907 | 5.2337 | 1445241841 | 4780917097 | Rembrandtlaan |  |  |  | Huizen |  | Gemeente Huizen |  |  |  | Gemeente Huizen | In bedrijf | Liander |  | NVT |  |  | Nacht | Bemeterd | [38 empty] | 1KST35 | 1 | 1994-06-20 | [11 empty] | Philips 2000 | 1 | 1994-06-20 | [15 empty] | Saled PS-L 13W | 1 | 2016-03-03 |  | SALED PS-L 13 | Saled | 3000 | 13.00 | 50000 | LED |  | Driver Onbekend | 1 | 1994-06-20
876643 | 1162472 | https://lms.nederlandslicht.nl/qr/report/1162472 | 52.2905 | 5.2333 | 1445010781 | 4780656418 | Rembrandtlaan |  |  |  | Huizen |  | Gemeente Huizen |  |  |  | Gemeente Huizen | In bedrijf | Liander |  | NVT |  |  | Nacht | Bemeterd | [38 empty] | 1KST35 | 1 | 1994-05-20 | [11 empty] | Philips 2000 | 1 | 1994-05-20 | [15 empty] | Saled PS-L 13W | 1 | 2016-03-03 |  | SALED PS-L 13 | Saled | 3000 | 13.00 | 50000 | LED |  | Driver Onbekend | 1 | 1994-05-20
876704 | 1162473 | https://lms.nederlandslicht.nl/qr/report/1162473 | 52.2907 | 5.234 | 1445472851 | 4780915819 | Rembrandtlaan |  |  |  | Huizen |  | Gemeente Huizen |  |  |  | Gemeente Huizen | In bedrijf | Liander |  | NVT |  |  | Avond | Bemeterd | [38 empty] | 1KST35 | 1 | 1994-06-20 | [11 empty] | Philips 2000 | 1 | 1994-06-20 | [15 empty] | Saled PS-L 13W | 1 | 2016-03-03 |  | SALED PS-L 13 | Saled | 3000 | 13.00 | 50000 | LED |  | Driver Onbekend | 1 | 1994-06-20
876888 | 1162474 | https://lms.nederlandslicht.nl/qr/report/1162474 | 52.2906 | 5.236 | 1446859361 | 4780840478 | Rembrandtlaan |  |  |  | Huizen |  | Gemeente Huizen |  |  |  | Gemeente Huizen | In bedrijf | Liander |  | NVT |  |  | Nacht | Bemeterd | [38 empty] | 1KST35 | 1 | 1994-11-29 | [11 empty] | Philips 2000 | 1 | 1994-06-24 | [15 empty] | Saled PS-L 13W | 1 | 2016-03-03 |  | SALED PS-L 13 | Saled | 3000 | 13.00 | 50000 | LED |  | Driver Onbekend | 1 | 1994-06-24
876857 | 1162475 | https://lms.nederlandslicht.nl/qr/report/1162475 | 52.2907 | 5.2357 | 1446666361 | 4780915772 | Rembrandtlaan |  |  |  | Huizen |  | Gemeente Huizen |  |  |  | Gemeente Huizen | In bedrijf | Liander |  | NVT |  |  | Nacht | Bemeterd | [38 empty] | 1KST35 | 1 | 1994-05-16 | [11 empty] | Philips 2000 | 1 | 1994-05-16 | [15 empty] | Saled PS-L 13W | 1 | 2016-03-03 |  | SALED PS-L 13 | Saled | 3000 | 13.00 | 50000 | LED |  | Driver Onbekend | 1 | 1994-05-16
13-4300 | 1162476 | https://lms.nederlandslicht.nl/qr/report/1162476 | 52.2907 | 5.2367 | 1447345890 | 4780920630 | Rembrandtlaan |  |  |  | Huizen |  | Gemeente Huizen |  |  |  | Gemeente Huizen | In bedrijf | Liander |  | NVT |  |  | Avond | Bemeterd | [38 empty] | 1KST35 | 1 | 1994-06-24 | [11 empty] | Philips 2000 | 1 | 1994-06-24 | [15 empty] | Saled PS-L 13W | 1 | 2016-03-03 |  | SALED PS-L 13 | Saled | 3000 | 13.00 | 50000 | LED |  | Driver Onbekend | 1 | 1994-06-24
876918 | 1162477 | https://lms.nederlandslicht.nl/qr/report/1162477 | 52.2907 | 5.2363 | 1447060511 | 4780878100 | Rembrandtlaan |  |  |  | Huizen |  | Gemeente Huizen |  |  |  | Gemeente Huizen | In bedrijf | Liander |  | NVT |  |  | Avond | Bemeterd | [38 empty] | 1KST35 | 1 | 1994-06-24 | [11 empty] | Philips 2000 | 1 | 1994-06-24 | [15 empty] | Saled PS-L 13W | 1 | 2016-03-03 |  | SALED PS-L 13 | Saled | 3000 | 13.00 | 50000 | LED |  | Driver Onbekend | 1 | 1994-06-24
876765 | 1162478 | https://lms.nederlandslicht.nl/qr/report/1162478 | 52.2907 | 5.2347 | 1445968450 | 4780920238 | Rembrandtlaan |  |  |  | Huizen |  | Gemeente Huizen |  |  |  | Gemeente Huizen | In bedrijf | Liander |  | NVT |  |  | Avond | Bemeterd | [38 empty] | 1KST35 | 1 | 1994-06-20 | [11 empty] | Philips 2000 | 1 | 1994-06-20 | [15 empty] | Saled PS-L 13W | 1 | 2016-03-03 |  | SALED PS-L 13 | Saled | 3000 | 13.00 | 50000 | LED |  | Driver Onbekend | 1 | 1994-06-20
876735 | 1162479 | https://lms.nederlandslicht.nl/qr/report/1162479 | 52.2907 | 5.2344 | 1445731021 | 4780916832 | Rembrandtlaan |  |  |  | Huizen |  | Gemeente Huizen |  |  |  | Gemeente Huizen | In bedrijf | Liander |  | NVT |  |  | Nacht | Bemeterd | [38 empty] | 1KST35 | 1 | 1994-06-20 | [11 empty] | Philips 2000 | 1 | 1994-06-20 | [15 empty] | Saled PS-L 13W | 1 | 2016-03-03 |  | SALED PS-L 13 | Saled | 3000 | 13.00 | 50000 | LED |  | Driver Onbekend | 1 | 1994-06-20
876827 | 1162480 | https://lms.nederlandslicht.nl/qr/report/1162480 | 52.2907 | 5.2354 | 1446401651 | 4780917571 | Rembrandtlaan |  |  |  | Huizen |  | Gemeente Huizen |  |  |  | Gemeente Huizen | In bedrijf | Liander |  | NVT |  |  | Avond | Bemeterd | [38 empty] | 1KST35 | 1 | 1994-05-16 | [11 empty] | Philips 2000 | 1 | 1994-05-16 | [15 empty] | Saled PS-L 13W | 1 | 2016-03-03 |  | SALED PS-L 13 | Saled | 3000 | 13.00 | 50000 | LED |  | Driver Onbekend | 1 | 1994-05-16
876796 | 1162481 | https://lms.nederlandslicht.nl/qr/report/1162481 | 52.2907 | 5.2351 | 1446194361 | 4780923480 | Rembrandtlaan |  |  |  | Huizen |  | Gemeente Huizen |  |  |  | Gemeente Huizen | In bedrijf | Liander |  | NVT |  |  | Nacht | Bemeterd | [38 empty] | 1KST35 | 1 | 1996-11-19 | [11 empty] | Philips 2000 | 1 | 1996-11-19 | [15 empty] | Saled PS-L 13W | 1 | 2016-03-03 |  | SALED PS-L 13 | Saled | 3000 | 13.00 | 50000 | LED |  | Driver Onbekend | 1 | 1996-11-19
14-4300 | 1162482 | https://lms.nederlandslicht.nl/qr/report/1162482 | 52.2908 | 5.2371 | 1447575780 | 4781048720 | Rembrandtlaan |  |  |  | Huizen |  | Gemeente Huizen |  |  |  | Gemeente Huizen | In bedrijf | Liander |  | NVT |  |  | Nacht | Bemeterd | [38 empty] | 1KST35 | 1 | 1994-06-24 | [11 empty] | Philips 2000 | 1 | 1994-06-24 | [15 empty] | Saled PS-L 13W | 1 | 2016-03-03 |  | SALED PS-L 13 | Saled | 3000 | 13.00 | 50000 | LED |  | Driver Onbekend | 1 | 1994-06-24
20-4300 | 1162483 | https://lms.nederlandslicht.nl/qr/report/1162483 | 52.2909 | 5.2392 | 1449024960 | 4781111270 | Rembrandtlaan |  |  |  | Huizen |  | Gemeente Huizen |  |  |  | Gemeente Huizen | In bedrijf | Liander |  | NVT |  |  | Nacht | Bemeterd | [38 empty] | 1KST35 | 1 | 2001-02-20 | [11 empty] | Philips 2000 | 1 | 2001-02-20 | [15 empty] | Saled PS-L 13W | 1 | 2016-03-03 |  | SALED PS-L 13 | Saled | 3000 | 13.00 | 50000 | LED |  | Driver Onbekend | 1 | 2001-02-20
19-4300 | 1162484 | https://lms.nederlandslicht.nl/qr/report/1162484 | 52.2909 | 5.2389 | 1448784510 | 4781092070 | Rembrandtlaan |  |  |  | Huizen |  | Gemeente Huizen |  |  |  | Gemeente Huizen | In bedrijf | Liander |  | NVT |  |  | Nacht | Bemeterd | [38 empty] | 1KST35 | 1 | 1994-06-20 | [11 empty] | Philips 2000 | 1 | 1994-06-20 | [15 empty] | Saled PS-L 13W | 1 | 2016-03-03 |  | SALED PS-L 13 | Saled | 3000 | 13.00 | 50000 | LED |  | Driver Onbekend | 1 | 1994-06-20
21-4300 | 1162485 | https://lms.nederlandslicht.nl/qr/report/1162485 | 52.2909 | 5.2395 | 1449258870 | 4781099380 | Rembrandtlaan |  |  |  | Huizen |  | Gemeente Huizen |  |  |  | Gemeente Huizen | In bedrijf | Liander |  | NVT |  |  | Nacht | Bemeterd | [38 empty] | 1KST35 | 1 | 1994-06-20 | [11 empty] | Philips 2000 | 1 | 1994-06-20 | [15 empty] | Saled PS-L 13W | 1 | 2016-03-03 |  | SALED PS-L 13 | Saled | 3000 | 13.00 | 50000 | LED |  | Driver Onbekend | 1 | 1994-06-20
16-4300 | 1162486 | https://lms.nederlandslicht.nl/qr/report/1162486 | 52.2909 | 5.2378 | 1448089640 | 4781104120 | Rembrandtlaan |  |  |  | Huizen |  | Gemeente Huizen |  |  |  | Gemeente Huizen | In bedrijf | Liander |  | NVT |  |  | Nacht | Bemeterd | [38 empty] | 1KST35 | 1 | 1994-06-24 | [11 empty] | Philips 2000 | 1 | 1994-06-24 | [15 empty] | Saled PS-L 13W | 1 | 2016-03-03 |  | SALED PS-L 13 | Saled | 3000 | 13.00 | 50000 | LED |  | Driver Onbekend | 1 | 1994-06-24
15-4300 | 1162487 | https://lms.nederlandslicht.nl/qr/report/1162487 | 52.2909 | 5.2375 | 1447836000 | 4781081200 | Rembrandtlaan |  |  |  | Huizen |  | Gemeente Huizen |  |  |  | Gemeente Huizen | In bedrijf | Liander |  | NVT |  |  | Avond | Bemeterd | [38 empty] | 1KST35 | 1 | 1994-06-24 | [11 empty] | Philips 2000 | 1 | 1994-06-24 | [15 empty] | Saled PS-L 13W | 1 | 2016-03-03 |  | SALED PS-L 13 | Saled | 3000 | 13.00 | 50000 | LED |  | Driver Onbekend | 1 | 1994-06-24
18-4300 | 1162488 | https://lms.nederlandslicht.nl/qr/report/1162488 | 52.2909 | 5.2386 | 1448589660 | 4781096740 | Rembrandtlaan |  |  |  | Huizen |  | Gemeente Huizen |  |  |  | Gemeente Huizen | In bedrijf | Liander |  | NVT |  |  | Nacht | Bemeterd | [38 empty] | 1KST35 | 1 | 1994-06-12 | [11 empty] | Philips 2000 | 1 | 1994-06-12 | [15 empty] | Saled PS-L 13W | 1 | 2016-03-03 |  | SALED PS-L 13 | Saled | 3000 | 13.00 | 50000 | LED |  | Driver Onbekend | 1 | 1994-06-12
17-4300 | 1162489 | https://lms.nederlandslicht.nl/qr/report/1162489 | 52.2909 | 5.2382 | 1448339640 | 4781102820 | Rembrandtlaan |  |  |  | Huizen |  | Gemeente Huizen |  |  |  | Gemeente Huizen | In bedrijf | Liander |  | NVT |  |  | Nacht | Bemeterd | [38 empty] | 1KST35 | 1 | 1994-06-24 | [11 empty] | Philips 2000 | 1 | 1994-06-24 | [15 empty] | Saled PS-L 13W | 1 | 2016-03-03 |  | SALED PS-L 13 | Saled | 3000 | 13.00 | 50000 | LED |  | Driver Onbekend | 1 | 1994-06-24
15-0690 | 1162490 | https://lms.nederlandslicht.nl/qr/report/1162490 | 52.2905 | 5.2323 | 1444296900 | 4780633820 | Colijnlaan |  |  |  | Huizen |  | Gemeente Huizen |  |  |  | Gemeente Huizen | In bedrijf | Liander |  | NVT |  |  | Nacht | Bemeterd | [38 empty] | 1KST35 | 1 | 1995-03-22 | [11 empty] | Philips 2000 | 1 | 1995-03-22 | [15 empty] | Saled PS-L 13W | 1 | 2016-03-03 |  | SALED PS-L 13 | Saled | 3000 | 13.00 | 50000 | LED |  | Driver Onbekend | 1 | 1995-03-22
14-0690 | 1162491 | https://lms.nederlandslicht.nl/qr/report/1162491 | 52.2907 | 5.2321 | 1444146090 | 4780850940 | Colijnlaan |  |  |  | Huizen |  | Gemeente Huizen |  |  |  | Gemeente Huizen | In bedrijf | Liander |  | NVT |  |  | Nacht | Bemeterd | [38 empty] | 1KST35 | 1 | 1995-03-24 | [11 empty] | Philips 2000 | 1 | 1995-03-24 | [15 empty] | Saled PS-L 13W | 1 | 2016-03-03 |  | SALED PS-L 13 | Saled | 3000 | 13.00 | 50000 | LED |  | Driver Onbekend | 1 | 1995-03-24
17-0690 | 1162492 | https://lms.nederlandslicht.nl/qr/report/1162492 | 52.2907 | 5.2327 | 1444585920 | 4780862400 | Colijnlaan |  |  |  | Huizen |  | Gemeente Huizen |  |  |  | Gemeente Huizen | In bedrijf | Liander |  | NVT |  |  | Nacht | Bemeterd | [38 empty] | 1KST35 | 1 | 1995-03-24 | [11 empty] | Philips 2000 | 1 | 1995-03-24 | [15 empty] | Saled PS-L 13W | 1 | 2016-03-03 |  | SALED PS-L 13 | Saled | 3000 | 13.00 | 50000 | LED |  | Driver Onbekend | 1 | 1995-03-24
16-0690 | 1162493 | https://lms.nederlandslicht.nl/qr/report/1162493 | 52.2907 | 5.2324 | 1444387910 | 4780857820 | Colijnlaan |  |  |  | Huizen |  | Gemeente Huizen |  |  |  | Gemeente Huizen | In bedrijf | Liander |  | NVT |  |  | Nacht | Bemeterd | [38 empty] | 1KST35 | 1 | 1995-03-22 | [11 empty] | Philips 2000 | 1 | 1995-03-22 | [15 empty] | Saled PS-L 13W | 1 | 2016-03-03 |  | SALED PS-L 13 | Saled | 3000 | 13.00 | 50000 | LED |  | Driver Onbekend | 1 | 1995-03-22
13-0690 | 1162494 | https://lms.nederlandslicht.nl/qr/report/1162494 | 52.2905 | 5.232 | 1444081610 | 4780626830 | Colijnlaan |  |  |  | Huizen |  | Gemeente Huizen |  |  |  | Gemeente Huizen | In bedrijf | Liander |  | NVT |  |  | Nacht | Bemeterd | [38 empty] | 1KST35 | 1 | 1995-03-24 | [11 empty] | Philips 2000 | 1 | 1995-03-24 | [15 empty] | Saled PS-L 13W | 1 | 2016-03-03 |  | SALED PS-L 13 | Saled | 3000 | 13.00 | 50000 | LED |  | Driver Onbekend | 1 | 1995-03-24
1-0690 | 1162495 | https://lms.nederlandslicht.nl/qr/report/1162495 | 52.2903 | 5.2289 | 1441970360 | 4780438550 | Colijnlaan |  |  |  | Huizen |  | Gemeente Huizen |  |  |  | Gemeente Huizen | In bedrijf | Liander |  | NVT |  |  | Nacht | Bemeterd | [38 empty] | 1KST35 | 1 | 1995-03-27 | [11 empty] | Philips 2000 | 1 | 1995-03-27 | [15 empty] | Saled PS-L 13W | 1 | 2016-03-03 |  | SALED PS-L 13 | Saled | 3000 | 13.00 | 50000 | LED |  | Driver Onbekend | 1 | 1995-03-27
3-0690 | 1162496 | https://lms.nederlandslicht.nl/qr/report/1162496 | 52.2904 | 5.2298 | 1442591280 | 4780558310 | Colijnlaan |  |  |  | Huizen |  | Gemeente Huizen |  |  |  | Gemeente Huizen | In bedrijf | Liander |  | NVT |  |  | Nacht | Bemeterd | [38 empty] | 1KST35 | 1 | 1995-07-27 | [11 empty] | Philips 2000 | 1 | 2006-05-29 | [15 empty] | Saled PS-L 13W | 1 | 2016-03-03 |  | SALED PS-L 13 | Saled | 3000 | 13.00 | 50000 | LED |  | Driver Onbekend | 1 | 2006-05-29
2-0690 | 1162497 | https://lms.nederlandslicht.nl/qr/report/1162497 | 52.2903 | 5.2291 | 1442164870 | 4780487240 | Colijnlaan |  |  |  | Huizen |  | Gemeente Huizen |  |  |  | Gemeente Huizen | In bedrijf | Liander |  | NVT |  |  | Nacht | Bemeterd | [38 empty] | 1KST35 | 1 | 1995-03-27 | [11 empty] | Philips 2000 | 1 | 1995-03-27 | [15 empty] | Saled PS-L 13W | 1 | 2016-03-03 |  | SALED PS-L 13 | Saled | 3000 | 13.00 | 50000 | LED |  | Driver Onbekend | 1 | 1995-03-27
4-0690 | 1162498 | https://lms.nederlandslicht.nl/qr/report/1162498 | 52.2904 | 5.2302 | 1442849620 | 4780596640 | Colijnlaan |  |  |  | Huizen |  | Gemeente Huizen |  |  |  | Gemeente Huizen | In bedrijf | Liander |  | NVT |  |  | Nacht | Bemeterd | [38 empty] | 1KST35 | 1 | 1995-03-27 | [11 empty] | Philips 2000 | 1 | 1995-03-27 | [15 empty] | Saled PS-L 13W | 1 | 2016-03-03 |  | SALED PS-L 13 | Saled | 3000 | 13.00 | 50000 | LED |  | Driver Onbekend | 1 | 1995-03-27
10-0690 | 1162499 | https://lms.nederlandslicht.nl/qr/report/1162499 | 52.2906 | 5.2313 | 1443643260 | 4780838060 | Colijnlaan |  |  |  | Huizen |  | Gemeente Huizen |  |  |  | Gemeente Huizen | In bedrijf | Liander |  | NVT |  |  | Nacht | Bemeterd | [38 empty] | 1KST35 | 1 | 1995-03-22 | [11 empty] | Philips 2000 | 1 | 1995-03-22 | [15 empty] | Saled PS-L 13W | 1 | 2016-03-03 |  | SALED PS-L 13 | Saled | 3000 | 13.00 | 50000 | LED |  | Driver Onbekend | 1 | 1995-03-22
8-0690 | 1162500 | https://lms.nederlandslicht.nl/qr/report/1162500 | 52.2906 | 5.231 | 1443398930 | 4780833050 | Colijnlaan |  |  |  | Huizen |  | Gemeente Huizen |  |  |  | Gemeente Huizen | In bedrijf | Liander |  | NVT |  |  | Avond | Bemeterd | [38 empty] | 1KST35 | 1 | 1995-03-22 | [11 empty] | Philips 2000 | 1 | 1995-03-22 | [15 empty] | Saled PS-L 13W | 1 | 2016-03-03 |  | SALED PS-L 13 | Saled | 3000 | 13.00 | 50000 | LED |  | Driver Onbekend | 1 | 1995-03-22
12-0690 | 1162501 | https://lms.nederlandslicht.nl/qr/report/1162501 | 52.2906 | 5.2317 | 1443906630 | 4780845590 | Colijnlaan |  |  |  | Huizen |  | Gemeente Huizen |  |  |  | Gemeente Huizen | In bedrijf | Liander |  | NVT |  |  | Avond | Bemeterd | [38 empty] | 1KST35 | 1 | 1995-03-22 | [11 empty] | Philips 2000 | 1 | 1995-03-22 | [15 empty] | Saled PS-L 13W | 1 | 2016-03-03 |  | SALED PS-L 13 | Saled | 3000 | 13.00 | 50000 | LED |  | Driver Onbekend | 1 | 1995-03-22
11-0690 | 1162502 | https://lms.nederlandslicht.nl/qr/report/1162502 | 52.2904 | 5.2314 | 1443704000 | 4780618170 | Colijnlaan |  |  |  | Huizen |  | Gemeente Huizen |  |  |  | Gemeente Huizen | In bedrijf | Liander |  | NVT |  |  | Avond | Bemeterd | [38 empty] | 1KST35 | 1 | 1995-03-24 | [11 empty] | Philips 2000 | 1 | 1995-03-24 | [15 empty] | Saled PS-L 13W | 1 | 2016-03-03 |  | SALED PS-L 13 | Saled | 3000 | 13.00 | 50000 | LED |  | Driver Onbekend | 1 | 1995-03-24
6-0690 | 1162503 | https://lms.nederlandslicht.nl/qr/report/1162503 | 52.2904 | 5.2309 | 1443353120 | 4780609220 | Colijnlaan |  |  |  | Huizen |  | Gemeente Huizen |  |  |  | Gemeente Huizen | In bedrijf | Liander |  | NVT |  |  | Avond | Bemeterd | [38 empty] | 1KST35 | 1 | 1995-03-27 | [11 empty] | Philips 2000 | 1 | 1995-03-27 | [15 empty] | Saled PS-L 13W | 1 | 2016-03-03 |  | SALED PS-L 13 | Saled | 3000 | 13.00 | 50000 | LED |  | Driver Onbekend | 1 | 1995-03-27
5-0690 | 1162504 | https://lms.nederlandslicht.nl/qr/report/1162504 | 52.2906 | 5.2303 | 1442969130 | 4780822000 | Colijnlaan |  |  |  | Huizen |  | Gemeente Huizen |  |  |  | Gemeente Huizen | In bedrijf | Liander |  | NVT |  |  | Avond | Bemeterd | [38 empty] | 1KST35 | 1 | 1995-03-22 | [11 empty] | Philips 2000 | 1 | 1995-03-22 | [15 empty] | Saled PS-L 13W | 1 | 2016-03-03 |  | SALED PS-L 13 | Saled | 3000 | 13.00 | 50000 | LED |  | Driver Onbekend | 1 | 1995-03-22
9-0690 | 1162505 | https://lms.nederlandslicht.nl/qr/report/1162505 | 52.2904 | 5.2311 | 1443476370 | 4780612690 | Colijnlaan |  |  |  | Huizen |  | Gemeente Huizen |  |  |  | Gemeente Huizen | In bedrijf | Liander |  | NVT |  |  | Nacht | Bemeterd | [38 empty] | 1KST35 | 1 | 1995-03-24 | [11 empty] | Philips 2000 | 1 | 1995-03-24 | [15 empty] | Saled PS-L 13W | 1 | 2016-03-03 |  | SALED PS-L 13 | Saled | 3000 | 13.00 | 50000 | LED |  | Driver Onbekend | 1 | 1995-03-24
7-0690 | 1162506 | https://lms.nederlandslicht.nl/qr/report/1162506 | 52.2906 | 5.2307 | 1443211140 | 4780827290 | Colijnlaan |  |  |  | Huizen |  | Gemeente Huizen |  |  |  | Gemeente Huizen | In bedrijf | Liander |  | NVT |  |  | Nacht | Bemeterd | [38 empty] | 1KST35 | 1 | 1995-03-21 | [11 empty] | Philips 2000 | 1 | 1995-03-21 | [15 empty] | Saled PS-L 13W | 1 | 2016-03-03 |  | SALED PS-L 13 | Saled | 3000 | 13.00 | 50000 | LED |  | Driver Onbekend | 1 | 1995-03-21
2a-0690 | 1162507 | https://lms.nederlandslicht.nl/qr/report/1162507 | 52.2904 | 5.2294 | 1442363380 | 4780520890 | Colijnlaan |  |  |  | Huizen |  | Gemeente Huizen |  |  |  | Gemeente Huizen | In bedrijf | Liander |  | NVT |  |  | Nacht | Bemeterd | [38 empty] | 1KST35 | 1 | 2016-08-22 | [11 empty] | Philips 2000 | 1 | 2016-08-22 | [15 empty] | Saled PS-L 13W | 1 | 2021-12-16 |  | SALED PS-L 13 | Saled | 3000 | 13.00 | 50000 | LED |  | Driver Onbekend | 1 | 2016-08-22
5a-0690 | 1162508 | https://lms.nederlandslicht.nl/qr/report/1162508 | 52.2904 | 5.2305 | 1443059580 | 4780601830 | Colijnlaan |  |  |  | Huizen |  | Gemeente Huizen |  |  |  | Gemeente Huizen | In bedrijf | Liander |  | NVT |  |  | Avond | Bemeterd | [38 empty] | 1KST35 | 1 | 1995-03-27 | [11 empty] | Philips 2000 | 1 | 1995-03-27 | [15 empty] | Saled PS-L 13W | 1 | 2022-09-07 |  | SALED PS-L 13 | Saled | 3000 | 13.00 | 50000 | LED |  | Driver Onbekend | 1 | 1995-03-27
938980 | 1162509 | https://lms.nederlandslicht.nl/qr/report/1162509 | 52.2913 | 5.233 | 1444774891 | 4781605640 | De Savornin Lohmanlaan |  |  |  | Huizen |  | Gemeente Huizen |  |  |  | Gemeente Huizen | In bedrijf | Liander |  | NVT |  |  | Avond | Bemeterd | [38 empty] | 1KST35 | 1 | 1994-07-14 | [11 empty] | Philips 2000 | 1 | 1994-07-14 | [15 empty] | Saled PS-L 13W | 1 | 2016-03-03 |  | SALED PS-L 13 | Saled | 3000 | 13.00 | 50000 | LED |  | Driver Onbekend | 1 | 1994-07-14
939010 | 1162510 | https://lms.nederlandslicht.nl/qr/report/1162510 | 52.2915 | 5.2329 | 1444704831 | 4781822185 | De Savornin Lohmanlaan |  |  |  | Huizen |  | Gemeente Huizen |  |  |  | Gemeente Huizen | In bedrijf | Liander |  | NVT |  |  | Nacht | Bemeterd | [38 empty] | 1KST35 | 1 | 1994-08-16 | [11 empty] | Philips 2000 | 1 | 1994-08-16 | [15 empty] | Saled PS-L 13W | 1 | 2016-03-03 |  | SALED PS-L 13 | Saled | 3000 | 13.00 | 50000 | LED |  | Driver Onbekend | 1 | 1994-08-16
938919 | 1162511 | https://lms.nederlandslicht.nl/qr/report/1162511 | 52.2909 | 5.2329 | 1444700841 | 4781132661 | De Savornin Lohmanlaan |  |  |  | Huizen |  | Gemeente Huizen |  |  |  | Gemeente Huizen | In bedrijf | Liander |  | NVT |  |  | Avond | Bemeterd | [38 empty] | 1KST35 | 1 | 1994-07-13 | [11 empty] | Philips 2000 | 1 | 1994-07-13 | [15 empty] | Saled PS-L 13W | 1 | 2016-03-03 |  | SALED PS-L 13 | Saled | 3000 | 13.00 | 50000 | LED |  | Driver Onbekend | 1 | 1994-07-13
938949 | 1162512 | https://lms.nederlandslicht.nl/qr/report/1162512 | 52.2911 | 5.233 | 1444773581 | 4781351383 | De Savornin Lohmanlaan |  |  |  | Huizen |  | Gemeente Huizen |  |  |  | Gemeente Huizen | In bedrijf | Liander |  | NVT |  |  | Nacht | Bemeterd | [38 empty] | 1KST35 | 1 | 1994-07-14 | [11 empty] | Philips 2000 | 1 | 1994-07-14 | [15 empty] | Saled PS-L 13W | 1 | 2016-03-03 |  | SALED PS-L 13 | Saled | 3000 | 13.00 | 50000 | LED |  | Driver Onbekend | 1 | 1994-07-14
15-4470 | 1162513 | https://lms.nederlandslicht.nl/qr/report/1162513 | 52.2923 | 5.2331 | 1444891960 | 4782655660 | De Savornin Lohmanlaan |  |  |  | Huizen |  | Gemeente Huizen |  |  |  | Gemeente Huizen | In bedrijf | Liander |  | NVT |  |  | Nacht | Bemeterd | [38 empty] | 1KST35 | 1 | 1994-10-05 | [11 empty] | Philips 2000 | 1 | 1994-10-05 | [15 empty] | Saled PS-L 13W | 1 | 2016-03-03 |  | SALED PS-L 13 | Saled | 3000 | 13.00 | 50000 | LED |  | Driver Onbekend | 1 | 1994-10-05
16-4470 | 1162514 | https://lms.nederlandslicht.nl/qr/report/1162514 | 52.2924 | 5.2334 | 1445070580 | 4782831020 | De Savornin Lohmanlaan |  |  |  | Huizen |  | Gemeente Huizen |  |  |  | Gemeente Huizen | In bedrijf | Liander |  | NVT |  |  | Avond | Bemeterd | [38 empty] | 1KST35 | 1 | 1994-09-27 | [11 empty] | Philips 2000 | 1 | 1994-09-27 | [15 empty] | Saled PS-L 13W | 1 | 2016-03-03 |  | SALED PS-L 13 | Saled | 3000 | 13.00 | 50000 | LED |  | Driver Onbekend | 1 | 1994-09-27
13-4470 | 1162515 | https://lms.nederlandslicht.nl/qr/report/1162515 | 52.2918 | 5.233 | 1444783460 | 4782150370 | De Savornin Lohmanlaan |  |  |  | Huizen |  | Gemeente Huizen |  |  |  | Gemeente Huizen | In bedrijf | Liander |  | NVT |  |  | Nacht | Bemeterd | [38 empty] | 1KST35 | 1 | 1994-09-06 | [11 empty] | Philips 2000 | 1 | 1994-09-06 | [15 empty] | Saled PS-L 13W | 1 | 2016-03-03 |  | SALED PS-L 13 | Saled | 3000 | 13.00 | 50000 | LED |  | Driver Onbekend | 1 | 1994-09-06
14-4470 | 1162516 | https://lms.nederlandslicht.nl/qr/report/1162516 | 52.292 | 5.2329 | 1444743760 | 4782400030 | De Savornin Lohmanlaan |  |  |  | Huizen |  | Gemeente Huizen |  |  |  | Gemeente Huizen | In bedrijf | Liander |  | NVT |  |  | Avond | Bemeterd | [38 empty] | 1KST35 | 1 | 1994-10-05 | [11 empty] | Philips 2000 | 1 | 1994-10-05 | [15 empty] | Saled PS-L 13W | 1 | 2016-03-03 |  | SALED PS-L 13 | Saled | 3000 | 13.00 | 50000 | LED |  | Driver Onbekend | 1 | 1994-10-05
938888 | 1162517 | https://lms.nederlandslicht.nl/qr/report/1162517 | 52.2907 | 5.2329 | 1444691651 | 4780891984 | De Savornin Lohmanlaan |  |  |  | Huizen |  | Gemeente Huizen |  |  |  | Gemeente Huizen | In bedrijf | Liander |  | NVT |  |  | Nacht | Bemeterd | [38 empty] | 1KST35 | 1 | 1994-08-16 | [11 empty] | Philips 2000 | 1 | 1994-08-16 | [15 empty] | Saled PS-L 13W | 1 | 2016-03-03 |  | SALED PS-L 13 | Saled | 3000 | 13.00 | 50000 | LED |  | Driver Onbekend | 1 | 1994-08-16
938707 | 1162518 | https://lms.nederlandslicht.nl/qr/report/1162518 | 52.2899 | 5.2325 | 1444470461 | 4780024245 | De Savornin Lohmanlaan |  |  |  | Huizen |  | Gemeente Huizen |  |  |  | Gemeente Huizen | In bedrijf | Liander |  | NVT |  |  | Avond | Bemeterd | [38 empty] | 1KST35 | 1 | 1994-07-14 | [11 empty] | Philips 2000 | 1 | 1994-07-14 | [15 empty] | Saled PS-L 13W | 1 | 2016-03-03 |  | SALED PS-L 13 | Saled | 3000 | 13.00 | 50000 | LED |  | Driver Onbekend | 1 | 1994-07-14
938735 | 1162519 | https://lms.nederlandslicht.nl/qr/report/1162519 | 52.2901 | 5.2326 | 1444523730 | 4780256205 | De Savornin Lohmanlaan |  |  |  | Huizen |  | Gemeente Huizen |  |  |  | Gemeente Huizen | In bedrijf | Liander |  | NVT |  |  | Nacht | Bemeterd | [38 empty] | 1KST35 | 1 | 1994-07-14 | [11 empty] | Philips 2000 | 1 | 1994-07-14 | [15 empty] | Saled PS-L 13W | 1 | 2016-03-03 |  | SALED PS-L 13 | Saled | 3000 | 13.00 | 50000 | LED |  | Driver Onbekend | 1 | 1994-07-14
938676 | 1162520 | https://lms.nederlandslicht.nl/qr/report/1162520 | 52.2899 | 5.233 | 1444801001 | 4780013617 | De Savornin Lohmanlaan |  |  |  | Huizen |  | Gemeente Huizen |  |  |  | Gemeente Huizen | In bedrijf | Liander |  | NVT |  |  | Nacht | Bemeterd | [38 empty] | 1KST35 | 1 | 1994-08-16 | [11 empty] | Philips 2000 | 1 | 1994-08-16 | [15 empty] | Saled PS-L 13W | 1 | 2016-03-03 |  | SALED PS-L 13 | Saled | 3000 | 13.00 | 50000 | LED |  | Driver Onbekend | 1 | 1994-08-16
938827 | 1162521 | https://lms.nederlandslicht.nl/qr/report/1162521 | 52.2904 | 5.2325 | 1444456350 | 4780515614 | De Savornin Lohmanlaan |  |  |  | Huizen |  | Gemeente Huizen |  |  |  | Gemeente Huizen | In bedrijf | Liander |  | NVT |  |  | Avond | Bemeterd | [38 empty] | 1KST35 | 1 | 1994-07-14 | [11 empty] | Philips 2000 | 1 | 1994-07-14 | [15 empty] | Saled PS-L 13W | 1 | 2016-03-03 |  | SALED PS-L 13 | Saled | 3000 | 13.00 | 50000 | LED |  | Driver Onbekend | 1 | 1994-07-14
938857 | 1162522 | https://lms.nederlandslicht.nl/qr/report/1162522 | 52.2905 | 5.2327 | 1444599030 | 4780640793 | De Savornin Lohmanlaan |  |  |  | Huizen |  | Gemeente Huizen |  |  |  | Gemeente Huizen | In bedrijf | Liander |  | NVT |  |  | Nacht | Bemeterd | [38 empty] | 1KST35 | 1 | 1994-07-14 | [11 empty] | Philips 2000 | 1 | 1994-07-14 | [15 empty] | Saled PS-L 13W | 1 | 2016-03-03 |  | SALED PS-L 13 | Saled | 3000 | 13.00 | 50000 | LED |  | Driver Onbekend | 1 | 1994-07-14
938766 | 1162523 | https://lms.nederlandslicht.nl/qr/report/1162523 | 52.2901 | 5.2329 | 1444713220 | 4780271411 | De Savornin Lohmanlaan |  |  |  | Huizen |  | Gemeente Huizen |  |  |  | Gemeente Huizen | In bedrijf | Liander |  | NVT |  |  | Nacht | Bemeterd | [38 empty] | 1KST35 | 1 | 1994-07-14 | [11 empty] | Philips 2000 | 1 | 1994-07-14 | [15 empty] | Saled PS-L 13W | 1 | 2016-03-03 |  | SALED PS-L 13 | Saled | 3000 | 13.00 | 50000 | LED |  | Driver Onbekend | 1 | 1994-07-14
938796 | 1162524 | https://lms.nederlandslicht.nl/qr/report/1162524 | 52.2903 | 5.233 | 1444773131 | 4780471224 | De Savornin Lohmanlaan |  |  |  | Huizen |  | Gemeente Huizen |  |  |  | Gemeente Huizen | In bedrijf | Liander |  | NVT |  |  | Nacht | Bemeterd | [38 empty] | 1KST35 | 1 | 1994-08-16 | [11 empty] | Philips 2000 | 1 | 1994-08-16 | [15 empty] | Saled PS-L 13W | 1 | 2016-03-03 |  | SALED PS-L 13 | Saled | 3000 | 13.00 | 50000 | LED |  | Driver Onbekend | 1 | 1994-08-16
17-4470 | 1162525 | https://lms.nederlandslicht.nl/qr/report/1162525 | 52.2926 | 5.2335 | 1445164610 | 4783013390 | De Savornin Lohmanlaan |  |  |  | Huizen |  | Gemeente Huizen |  |  |  | Gemeente Huizen | In bedrijf | Liander |  | NVT |  |  | Nacht | Bemeterd | [38 empty] | 1KST35 | 1 | 1994-09-27 | [11 empty] | Philips 2000 | 1 | 1994-09-27 | [15 empty] | Saled PS-L 13W | 1 | 2016-03-03 |  | SALED PS-L 13 | Saled | 3000 | 13.00 | 50000 | LED |  | Driver Onbekend | 1 | 1994-09-27
20-4470 | 1162526 | https://lms.nederlandslicht.nl/qr/report/1162526 | 52.2932 | 5.234 | 1445447700 | 4783677580 | De Savornin Lohmanlaan |  |  |  | Huizen |  | Gemeente Huizen |  |  |  | Gemeente Huizen | In bedrijf | Liander |  | NVT |  |  | Avond | Bemeterd | [38 empty] | 1KST35 | 1 | 1994-09-27 | [11 empty] | Philips 2000 | 1 | 1994-09-27 | [15 empty] | Saled PS-L 13W | 1 | 2016-03-03 |  | SALED PS-L 13 | Saled | 3000 | 13.00 | 50000 | LED |  | Driver Onbekend | 1 | 1994-09-27
21-4470 | 1162527 | https://lms.nederlandslicht.nl/qr/report/1162527 | 52.2933 | 5.2342 | 1445625660 | 4783812890 | De Savornin Lohmanlaan |  |  |  | Huizen |  | Gemeente Huizen |  |  |  | Gemeente Huizen | In bedrijf | Liander |  | NVT |  |  | Nacht | Bemeterd | [38 empty] | 1KST35 | 1 | 1994-09-27 | [11 empty] | Philips 2000 | 1 | 1994-09-27 | [15 empty] | Saled PS-L 13W | 1 | 2016-03-03 |  | SALED PS-L 13 | Saled | 3000 | 13.00 | 50000 | LED |  | Driver Onbekend | 1 | 1994-09-27
18-4470 | 1162528 | https://lms.nederlandslicht.nl/qr/report/1162528 | 52.2928 | 5.2337 | 1445263240 | 4783210580 | De Savornin Lohmanlaan |  |  |  | Huizen |  | Gemeente Huizen |  |  |  | Gemeente Huizen | In bedrijf | Liander |  | NVT |  |  | Avond | Bemeterd | [38 empty] | 1KST35 | 1 | 1994-09-27 | [11 empty] | Philips 2000 | 1 | 1994-09-27 | [15 empty] | Saled PS-L 13W | 1 | 2016-03-03 |  | SALED PS-L 13 | Saled | 3000 | 13.00 | 50000 | LED |  | Driver Onbekend | 1 | 1994-09-27
19-4470 | 1162529 | https://lms.nederlandslicht.nl/qr/report/1162529 | 52.2929 | 5.2338 | 1445361670 | 4783400610 | De Savornin Lohmanlaan |  |  |  | Huizen |  | Gemeente Huizen |  |  |  | Gemeente Huizen | In bedrijf | Liander |  | NVT |  |  | Nacht | Bemeterd | [38 empty] | 1KST35 | 1 | 1994-09-27 | [11 empty] | Philips 2000 | 1 | 1994-09-27 | [15 empty] | Saled PS-L 13W | 1 | 2016-03-03 |  | SALED PS-L 13 | Saled | 3000 | 13.00 | 50000 | LED |  | Driver Onbekend | 1 | 1994-09-27
22-4470 | 1162530 | https://lms.nederlandslicht.nl/qr/report/1162530 | 52.2935 | 5.2343 | 1445699400 | 4784057760 | De Savornin Lohmanlaan |  |  |  | Huizen |  | Gemeente Huizen |  |  |  | Gemeente Huizen | In bedrijf | Liander |  | NVT |  |  | Avond | Bemeterd | [38 empty] | 1KST35 | 1 | 1994-09-27 | [11 empty] | Philips 2000 | 1 | 1994-09-27 | [15 empty] | Saled PS-L 13W | 1 | 2016-03-03 |  | SALED PS-L 13 | Saled | 3000 | 13.00 | 50000 | LED |  | Driver Onbekend | 1 | 1994-09-27
945981 | 1162531 | https://lms.nederlandslicht.nl/qr/report/1162531 | 52.293 | 5.2337 | 1445244061 | 4783490949 | Schaepmanlaan |  |  |  | Huizen |  | Gemeente Huizen |  |  |  | Gemeente Huizen | In bedrijf | Liander |  | NVT |  |  | Nacht | Bemeterd | [38 empty] | 1KST35 | 1 | 1995-03-14 | [11 empty] | Philips 2000 | 1 | 1995-03-14 | [15 empty] | Saled PS-L 13W | 1 | 2016-03-03 |  | SALED PS-L 13 | Saled | 3000 | 13.00 | 50000 | LED |  | Driver Onbekend | 1 | 1995-03-14
946162 | 1162532 | https://lms.nederlandslicht.nl/qr/report/1162532 | 52.2935 | 5.2325 | 1444471191 | 4783992653 | Schaepmanlaan |  |  |  | Huizen |  | Gemeente Huizen |  |  |  | Gemeente Huizen | In bedrijf | Liander |  | NVT |  |  | Avond | Bemeterd | [38 empty] | 1KST35 | 1 | 1995-03-10 | [11 empty] | Philips 2000 | 1 | 1995-03-10 | [15 empty] | Saled PS-L 13W | 1 | 2016-03-03 |  | SALED PS-L 13 | Saled | 3000 | 13.00 | 50000 | LED |  | Driver Onbekend | 1 | 1995-03-10
946132 | 1162533 | https://lms.nederlandslicht.nl/qr/report/1162533 | 52.2934 | 5.2328 | 1444691411 | 4783899613 | Schaepmanlaan |  |  |  | Huizen |  | Gemeente Huizen |  |  |  | Gemeente Huizen | In bedrijf | Liander |  | NVT |  |  | Nacht | Bemeterd | [38 empty] | 1KST35 | 1 | 1995-03-10 | [11 empty] | Philips 2000 | 1 | 1995-03-10 | [15 empty] | Saled PS-L 13W | 1 | 2016-03-03 |  | SALED PS-L 13 | Saled | 3000 | 13.00 | 50000 | LED |  | Driver Onbekend | 1 | 1995-03-10
946224 | 1162534 | https://lms.nederlandslicht.nl/qr/report/1162534 | 52.2936 | 5.2322 | 1444259701 | 4784085153 | Schaepmanlaan |  |  |  | Huizen |  | Gemeente Huizen |  |  |  | Gemeente Huizen | In bedrijf | Liander |  | NVT |  |  | Nacht | Bemeterd | [38 empty] | 1KST35 | 1 | 1995-03-10 | [11 empty] | Philips 2000 | 1 | 1995-03-10 | [15 empty] | Saled PS-L 13W | 1 | 2016-03-03 |  | SALED PS-L 13 | Saled | 3000 | 13.00 | 50000 | LED |  | Driver Onbekend | 1 | 1995-03-10
946193 | 1162535 | https://lms.nederlandslicht.nl/qr/report/1162535 | 52.2934 | 5.2323 | 1444316761 | 4783868679 | Schaepmanlaan |  |  |  | Huizen |  | Gemeente Huizen |  |  |  | Gemeente Huizen | In bedrijf | Liander |  | NVT |  |  | Nacht | Bemeterd | [38 empty] | 1KST35 | 1 | 1995-03-09 | [11 empty] | Philips 2000 | 1 | 1995-03-09 | [15 empty] | Saled PS-L 13W | 1 | 2016-03-03 |  | SALED PS-L 13 | Saled | 3000 | 13.00 | 50000 | LED |  | Driver Onbekend | 1 | 1995-03-09
946040 | 1162536 | https://lms.nederlandslicht.nl/qr/report/1162536 | 52.2931 | 5.2334 | 1445089531 | 4783559926 | Schaepmanlaan |  |  |  | Huizen |  | Gemeente Huizen |  |  |  | Gemeente Huizen | In bedrijf | Liander |  | NVT |  |  | Avond | Bemeterd | [38 empty] | 1KST35 | 1 | 1995-03-14 | [11 empty] | Philips 2000 | 1 | 1995-03-14 | [15 empty] | Saled PS-L 13W | 1 | 2016-03-03 |  | SALED PS-L 13 | Saled | 3000 | 13.00 | 50000 | LED |  | Driver Onbekend | 1 | 1995-03-14
946012 | 1162537 | https://lms.nederlandslicht.nl/qr/report/1162537 | 52.2932 | 5.2337 | 1445251350 | 4783650964 | Schaepmanlaan |  |  |  | Huizen |  | Gemeente Huizen |  |  |  | Gemeente Huizen | In bedrijf | Liander |  | NVT |  |  | Avond | Bemeterd | [38 empty] | 1KST35 | 1 | 1995-03-14 | [11 empty] | Philips 2000 | 1 | 1995-03-14 | [15 empty] | Saled PS-L 13W | 1 | 2016-03-03 |  | SALED PS-L 13 | Saled | 3000 | 13.00 | 50000 | LED |  | Driver Onbekend | 1 | 1995-03-14
946071 | 1162538 | https://lms.nederlandslicht.nl/qr/report/1162538 | 52.2933 | 5.2333 | 1444979151 | 4783773274 | Schaepmanlaan |  |  |  | Huizen |  | Gemeente Huizen |  |  |  | Gemeente Huizen | In bedrijf | Liander |  | NVT |  |  | Avond | Bemeterd | [38 empty] | 1KST35 | 1 | 1995-03-10 | [11 empty] | Philips 2000 | 1 | 1995-03-10 | [15 empty] | Saled PS-L 13W | 1 | 2016-03-03 |  | SALED PS-L 13 | Saled | 3000 | 13.00 | 50000 | LED |  | Driver Onbekend | 1 | 1995-03-10
946101 | 1162539 | https://lms.nederlandslicht.nl/qr/report/1162539 | 52.2932 | 5.2331 | 1444860161 | 4783651014 | Schaepmanlaan |  |  |  | Huizen |  | Gemeente Huizen |  |  |  | Gemeente Huizen | In bedrijf | Liander |  | NVT |  |  | Avond | Bemeterd | [38 empty] | 1KST35 | 1 | 1995-03-14 | [11 empty] | Philips 2000 | 1 | 1995-03-14 | [15 empty] | Saled PS-L 13W | 1 | 2016-03-03 |  | SALED PS-L 13 | Saled | 3000 | 13.00 | 50000 | LED |  | Driver Onbekend | 1 | 1995-03-14
946254 | 1162540 | https://lms.nederlandslicht.nl/qr/report/1162540 | 52.2937 | 5.2319 | 1444017001 | 4784189915 | Schaepmanlaan |  |  |  | Huizen |  | Gemeente Huizen |  |  |  | Gemeente Huizen | In bedrijf | Liander |  | NVT |  |  | Avond | Bemeterd | [38 empty] | 1KST35 | 1 | 1995-03-10 | [11 empty] | Philips 2000 | 1 | 1995-03-10 | [15 empty] | Saled PS-L 13W | 1 | 2016-03-03 |  | SALED PS-L 13 | Saled | 3000 | 13.00 | 50000 | LED |  | Driver Onbekend | 1 | 1995-03-10
946315 | 1162541 | https://lms.nederlandslicht.nl/qr/report/1162541 | 52.2936 | 5.2317 | 1443907891 | 4784155813 | Schaepmanlaan |  |  |  | Huizen |  | Gemeente Huizen |  |  |  | Gemeente Huizen | In bedrijf | Liander |  | NVT |  |  | Nacht | Bemeterd | [38 empty] | 1KST35 | 1 | 1995-03-09 | [11 empty] | Philips 2000 | 1 | 1995-03-09 | [15 empty] | Saled PS-L 13W | 1 | 2016-03-03 |  | SALED PS-L 13 | Saled | 3000 | 13.00 | 50000 | LED |  | Driver Onbekend | 1 | 1995-03-09
946285 | 1162542 | https://lms.nederlandslicht.nl/qr/report/1162542 | 52.2935 | 5.2317 | 1443887421 | 4783965084 | Schaepmanlaan |  |  |  | Huizen |  | Gemeente Huizen |  |  |  | Gemeente Huizen | In bedrijf | Liander |  | NVT |  |  | Avond | Bemeterd | [38 empty] | 1KST35 | 1 | 1995-03-10 | [11 empty] | Philips 2000 | 1 | 1995-03-10 | [15 empty] | Saled PS-L 13W | 1 | 2016-03-03 |  | SALED PS-L 13 | Saled | 3000 | 13.00 | 50000 | LED |  | Driver Onbekend | 1 | 1995-03-10
712376 | 1162543 | https://lms.nederlandslicht.nl/qr/report/1162543 | 52.2935 | 5.2364 | 1447147191 | 4784050084 | Nieuwe Kerklaan |  |  |  | Huizen |  | Gemeente Huizen |  |  |  | Gemeente Huizen | In bedrijf | Liander |  | NVT |  |  | Nacht | Bemeterd | [38 empty] | 1KST60 | 1 | 1984-01-01 | [11 empty] | Philips 2500 | 1 | 1984-06-16 | [15 empty] | SALED PS-L 18W | 1 | 2016-03-03 | [8 empty] | Driver Onbekend | 1 | 1984-06-16
712345 | 1162544 | https://lms.nederlandslicht.nl/qr/report/1162544 | 52.2938 | 5.2367 | 1447333190 | 4784328602 | Nieuwe Kerklaan |  |  |  | Huizen |  | Gemeente Huizen |  |  |  | Gemeente Huizen | In bedrijf | Liander |  | NVT |  |  | Nacht | Bemeterd | [38 empty] | 1KST35 | 1 | 2004-03-24 | [11 empty] | Philips 2000 | 1 | 2004-03-24 | [15 empty] | Saled PS-L 13W | 1 | 2016-03-03 |  | SALED PS-L 13 | Saled | 3000 | 13.00 | 50000 | LED |  | Driver Onbekend | 1 | 2004-03-24
712437 | 1162545 | https://lms.nederlandslicht.nl/qr/report/1162545 | 52.2932 | 5.2363 | 1447083361 | 4783660928 | Nieuwe Kerklaan |  |  |  | Huizen |  | Gemeente Huizen |  |  |  | Gemeente Huizen | In bedrijf | Liander |  | NVT |  |  | Nacht | Bemeterd | [38 empty] | 1KST35 | 1 | 1994-08-31 | [11 empty] | Philips 2000 | 1 | 1994-07-10 | [15 empty] | Saled PS-L 13W | 1 | 1994-07-10 |  | SALED PS-L 13 | Saled | 3000 | 13.00 | 50000 | LED |  | Driver Onbekend | 1 | 1994-07-10
712406 | 1162546 | https://lms.nederlandslicht.nl/qr/report/1162546 | 52.2934 | 5.2362 | 1446991061 | 4783918016 | Nieuwe Kerklaan |  |  |  | Huizen |  | Gemeente Huizen |  |  |  | Gemeente Huizen | In bedrijf | Liander |  | NVT |  |  | Nacht | Bemeterd | [38 empty] | 1KST60 | 1 | 1994-09-08 | [11 empty] | Philips 2500 | 1 | 1994-09-08 | [15 empty] | SALED PS-L 18W | 1 | 2016-03-03 | [8 empty] | Driver Onbekend | 1 | 1994-09-08
712256 | 1162547 | https://lms.nederlandslicht.nl/qr/report/1162547 | 52.2941 | 5.2374 | 1447811181 | 4784726525 | Nieuwe Kerklaan |  |  |  | Huizen |  | Gemeente Huizen |  |  |  | Gemeente Huizen | In bedrijf | Liander |  | NVT |  |  | Nacht | Bemeterd | [38 empty] | 1NAL50 | 1 | 2004-03-24 | [11 empty] | Philips 2000 | 1 | 2004-03-24 | [15 empty] | Saled PS-L 13W | 1 | 2016-03-03 |  | SALED PS-L 13 | Saled | 3000 | 13.00 | 50000 | LED |  | Driver Onbekend | 1 | 2004-03-24
712225 | 1162548 | https://lms.nederlandslicht.nl/qr/report/1162548 | 52.2942 | 5.2377 | 1448039301 | 4784806009 | Nieuwe Kerklaan |  |  |  | Huizen |  | Gemeente Huizen |  |  |  | Gemeente Huizen | In bedrijf | Liander |  | NVT |  |  | Nacht | Bemeterd | [38 empty] | 1KST35 | 1 | 2004-03-24 | [11 empty] | Philips 2000 | 1 | 2004-03-24 | [15 empty] | Saled PS-L 13W | 1 | 2016-03-03 |  | SALED PS-L 13 | Saled | 3000 | 13.00 | 50000 | LED |  | Driver Onbekend | 1 | 2004-03-24
712315 | 1162549 | https://lms.nederlandslicht.nl/qr/report/1162549 | 52.2938 | 5.2371 | 1447564041 | 4784397452 | Nieuwe Kerklaan |  |  |  | Huizen |  | Gemeente Huizen |  |  |  | Gemeente Huizen | In bedrijf | Liander |  | NVT |  |  | Nacht | Bemeterd | [38 empty] | 1NAL50 | 1 | 2004-03-24 | [11 empty] | Philips 2000 | 1 | 2004-03-24 | [15 empty] | Saled PS-L 13W | 1 | 2016-03-03 |  | SALED PS-L 13 | Saled | 3000 | 13.00 | 50000 | LED |  | Driver Onbekend | 1 | 2004-03-24
712284 | 1162550 | https://lms.nederlandslicht.nl/qr/report/1162550 | 52.294 | 5.2373 | 1447736260 | 4784545910 | Nieuwe Kerklaan |  |  |  | Huizen |  | Gemeente Huizen |  |  |  | Gemeente Huizen | In bedrijf | Liander |  | NVT |  |  | Nacht | Bemeterd | [38 empty] | 1KST35 | 1 | 2004-03-24 | [11 empty] | Philips 2000 | 1 | 2004-03-24 | [15 empty] | Saled PS-L 13W | 1 | 2020-04-30 |  | SALED PS-L 13 | Saled | 3000 | 13.00 | 50000 | LED |  | Driver Onbekend | 1 | 2004-03-24
712498 | 1162551 | https://lms.nederlandslicht.nl/qr/report/1162551 | 52.2934 | 5.2367 | 1447305021 | 4783847112 | Nieuwe Kerklaan |  |  |  | Huizen |  | Gemeente Huizen |  |  |  | Gemeente Huizen | In bedrijf | Liander |  | NVT |  |  | Nacht | Bemeterd | [38 empty] | 1KST35 | 1 | 2020-05-09 | [11 empty] | Strapitec Diamond | 1 | 2020-05-09 | [15 empty] | 12W | 1 | 2020-05-09 | [8 empty] | Philips Xitanium Prog 22W | 1 | 2020-05-09
712468 | 1162552 | https://lms.nederlandslicht.nl/qr/report/1162552 | 52.293 | 5.2361 | 1446924511 | 4783437030 | Nieuwe Kerklaan |  |  |  | Huizen |  | Gemeente Huizen |  |  |  | Gemeente Huizen | In bedrijf | Liander |  | NVT |  |  | Avond | Bemeterd | [38 empty] | 1KST35 | 1 | 1994-08-31 | [11 empty] | Philips 2000 | 1 | 1994-07-10 | [15 empty] | Saled PS-L 13W | 1 | 2019-09-04 |  | SALED PS-L 13 | Saled | 3000 | 13.00 | 50000 | LED |  | Driver Onbekend | 1 | 1994-07-10
1a-0580 | 1162553 | https://lms.nederlandslicht.nl/qr/report/1162553 | 52.2934 | 5.2354 | 1446452601 | 4783852482 | Nieuwe Kerklaan |  |  |  | Huizen |  | Gemeente Huizen |  |  |  | Gemeente Huizen | In bedrijf | Eigen net |  | NVT |  |  | Avond | Bemeterd | [38 empty] | 1KST35 | 1 | 1996-06-16 | [11 empty] | Philips 2000 | 1 | 1996-06-16 | [15 empty] | Saled PS-L 13W | 1 | 2016-03-03 |  | SALED PS-L 13 | Saled | 3000 | 13.00 | 50000 | LED |  | Driver Onbekend | 1 | 1996-06-16
1084804 | 1162554 | https://lms.nederlandslicht.nl/qr/report/1162554 | 52.2926 | 5.2315 | 1443765570 | 4783009537 | Talmastraat |  |  |  | Huizen |  | Gemeente Huizen |  |  |  | Gemeente Huizen | In bedrijf | Liander |  | NVT |  |  | Nacht | Bemeterd | [38 empty] | 1KST35 | 1 | 1994-10-11 | [11 empty] | Philips 2000 | 1 | 1994-10-11 | [15 empty] | Saled PS-L 13W | 1 | 2016-03-03 |  | SALED PS-L 13 | Saled | 3000 | 13.00 | 50000 | LED |  | Driver Onbekend | 1 | 1994-10-11
1084773 | 1162555 | https://lms.nederlandslicht.nl/qr/report/1162555 | 52.2928 | 5.2316 | 1443837560 | 4783223231 | Talmastraat |  |  |  | Huizen |  | Gemeente Huizen |  |  |  | Gemeente Huizen | In bedrijf | Liander |  | NVT |  |  | Nacht | Bemeterd | [38 empty] | 1KST35 | 1 | 1994-10-11 | [11 empty] | Philips 2000 | 1 | 1994-10-11 | [15 empty] | Saled PS-L 13W | 1 | 2016-03-03 |  | SALED PS-L 13 | Saled | 3000 | 13.00 | 50000 | LED |  | Driver Onbekend | 1 | 1994-10-11
1084863 | 1162556 | https://lms.nederlandslicht.nl/qr/report/1162556 | 52.2922 | 5.2313 | 1443625521 | 4782537513 | Talmastraat |  |  |  | Huizen |  | Gemeente Huizen |  |  |  | Gemeente Huizen | In bedrijf | Liander |  | NVT |  |  | Nacht | Bemeterd | [38 empty] | 1KST35 | 1 | 1994-10-13 | [11 empty] | Philips 2000 | 1 | 1994-10-13 | [15 empty] | Saled PS-L 13W | 1 | 2016-03-03 |  | SALED PS-L 13 | Saled | 3000 | 13.00 | 50000 | LED |  | Driver Onbekend | 1 | 1994-10-13
1084832 | 1162557 | https://lms.nederlandslicht.nl/qr/report/1162557 | 52.2923 | 5.2314 | 1443675671 | 4782733374 | Talmastraat |  |  |  | Huizen |  | Gemeente Huizen |  |  |  | Gemeente Huizen | In bedrijf | Liander |  | NVT |  |  | Avond | Bemeterd | [38 empty] | 1KST35 | 1 | 1994-10-12 | [11 empty] | Philips 2000 | 1 | 1994-10-12 | [15 empty] | Saled PS-L 13W | 1 | 2016-03-03 |  | SALED PS-L 13 | Saled | 3000 | 13.00 | 50000 | LED |  | Driver Onbekend | 1 | 1994-10-12
1084893 | 1162558 | https://lms.nederlandslicht.nl/qr/report/1162558 | 52.2918 | 5.2311 | 1443506041 | 4782082814 | Talmastraat |  |  |  | Huizen |  | Gemeente Huizen |  |  |  | Gemeente Huizen | In bedrijf | Liander |  | NVT |  |  | Nacht | Bemeterd | [38 empty] | 1KST35 | 1 | 1995-03-29 | [11 empty] | Philips 2000 | 1 | 1995-03-29 | [15 empty] | Saled PS-L 13W | 1 | 2016-03-03 |  | SALED PS-L 13 | Saled | 3000 | 13.00 | 50000 | LED |  | Driver Onbekend | 1 | 1995-03-29
1084954 | 1162559 | https://lms.nederlandslicht.nl/qr/report/1162559 | 52.2913 | 5.2311 | 1443506731 | 4781552075 | Talmastraat |  |  |  | Huizen |  | Gemeente Huizen |  |  |  | Gemeente Huizen | In bedrijf | Liander |  | NVT |  |  | Avond | Bemeterd | [38 empty] | 1KST35 | 1 | 1995-03-29 | [11 empty] | Philips 2000 | 1 | 1995-03-29 | [15 empty] | Saled PS-L 13W | 1 | 2016-03-03 |  | SALED PS-L 13 | Saled | 3000 | 13.00 | 50000 | LED |  | Driver Onbekend | 1 | 1995-03-29
1084924 | 1162560 | https://lms.nederlandslicht.nl/qr/report/1162560 | 52.2915 | 5.2311 | 1443500331 | 4781834731 | Talmastraat |  |  |  | Huizen |  | Gemeente Huizen |  |  |  | Gemeente Huizen | In bedrijf | Liander |  | NVT |  |  | Nacht | Bemeterd | [38 empty] | 1KST35 | 1 | 1995-03-29 | [11 empty] | Philips 2000 | 1 | 1995-03-29 | [15 empty] | Saled PS-L 13W | 1 | 2016-03-03 |  | SALED PS-L 13 | Saled | 3000 | 13.00 | 50000 | LED |  | Driver Onbekend | 1 | 1995-03-29
1085016 | 1162561 | https://lms.nederlandslicht.nl/qr/report/1162561 | 52.2908 | 5.2311 | 1443491760 | 4781035478 | Talmastraat |  |  |  | Huizen |  | Gemeente Huizen |  |  |  | Gemeente Huizen | In bedrijf | Liander |  | NVT |  |  | Nacht | Bemeterd | [38 empty] | 1KST35 | 1 | 1995-03-28 | [11 empty] | Philips 2000 | 1 | 1995-03-28 | [15 empty] | Saled PS-L 13W | 1 | 2016-03-03 |  | SALED PS-L 13 | Saled | 3000 | 13.00 | 50000 | LED |  | Driver Onbekend | 1 | 1995-03-28
1084985 | 1162562 | https://lms.nederlandslicht.nl/qr/report/1162562 | 52.291 | 5.2311 | 1443500131 | 4781259244 | Talmastraat |  |  |  | Huizen |  | Gemeente Huizen |  |  |  | Gemeente Huizen | In bedrijf | Liander |  | NVT |  |  | Avond | Bemeterd | [38 empty] | 1KST35 | 1 | 1995-03-28 | [11 empty] | Philips 2000 | 1 | 1995-03-28 | [15 empty] | Saled PS-L 13W | 1 | 2016-03-03 |  | SALED PS-L 13 | Saled | 3000 | 13.00 | 50000 | LED |  | Driver Onbekend | 1 | 1995-03-28
1095973 | 1162563 | https://lms.nederlandslicht.nl/qr/report/1162563 | 52.2913 | 5.232 | 1444114920 | 4781536851 | Thorbeckestraat |  |  |  | Huizen |  | Gemeente Huizen |  |  |  | Gemeente Huizen | In bedrijf | Liander |  | NVT |  |  | Nacht | Bemeterd | [38 empty] | 1KST35 | 1 | 1994-07-28 | [11 empty] | Philips 2000 | 1 | 1994-07-28 | [15 empty] | Saled PS-L 13W | 1 | 2016-03-03 |  | SALED PS-L 13 | Saled | 3000 | 13.00 | 50000 | LED |  | Driver Onbekend | 1 | 1994-07-28
1095942 | 1162564 | https://lms.nederlandslicht.nl/qr/report/1162564 | 52.2915 | 5.232 | 1444109020 | 4781760804 | Thorbeckestraat |  |  |  | Huizen |  | Gemeente Huizen |  |  |  | Gemeente Huizen | In bedrijf | Liander |  | NVT |  |  | Nacht | Bemeterd | [38 empty] | 1KST35 | 1 | 1994-09-13 | [11 empty] | Philips 2000 | 1 | 1994-09-13 | [15 empty] | Saled PS-L 13W | 1 | 2016-03-03 |  | SALED PS-L 13 | Saled | 3000 | 13.00 | 50000 | LED |  | Driver Onbekend | 1 | 1994-09-13
1096034 | 1162565 | https://lms.nederlandslicht.nl/qr/report/1162565 | 52.2908 | 5.232 | 1444113571 | 4781038305 | Thorbeckestraat |  |  |  | Huizen |  | Gemeente Huizen |  |  |  | Gemeente Huizen | In bedrijf | Liander |  | NVT |  |  | Nacht | Bemeterd | [38 empty] | 1KST35 | 1 | 1994-07-27 | [11 empty] | Philips 2000 | 1 | 1994-07-27 | [15 empty] | Saled PS-L 13W | 1 | 2016-03-03 |  | SALED PS-L 13 | Saled | 3000 | 13.00 | 50000 | LED |  | Driver Onbekend | 1 | 1994-07-27
1096003 | 1162566 | https://lms.nederlandslicht.nl/qr/report/1162566 | 52.291 | 5.232 | 1444113131 | 4781263425 | Thorbeckestraat |  |  |  | Huizen |  | Gemeente Huizen |  |  |  | Gemeente Huizen | In bedrijf | Liander |  | NVT |  |  | Nacht | Bemeterd | [38 empty] | 1KST35 | 1 | 1994-07-30 | [11 empty] | Philips 2000 | 1 | 1994-07-30 | [15 empty] | Saled PS-L 13W | 1 | 2016-03-03 |  | SALED PS-L 13 | Saled | 3000 | 13.00 | 50000 | LED |  | Driver Onbekend | 1 | 1994-07-30
1095911 | 1162567 | https://lms.nederlandslicht.nl/qr/report/1162567 | 52.2917 | 5.232 | 1444118990 | 4782015731 | Thorbeckestraat |  |  |  | Huizen |  | Gemeente Huizen |  |  |  | Gemeente Huizen | In bedrijf | Liander |  | NVT |  |  | Nacht | Bemeterd | [38 empty] | 1KST35 | 1 | 1994-08-15 | [11 empty] | Philips 2000 | 1 | 1994-08-15 | [15 empty] | Saled PS-L 13W | 1 | 2016-03-03 |  | SALED PS-L 13 | Saled | 3000 | 13.00 | 50000 | LED |  | Driver Onbekend | 1 | 1994-08-15
1095820 | 1162568 | https://lms.nederlandslicht.nl/qr/report/1162568 | 52.2926 | 5.2324 | 1444387701 | 4782978153 | Thorbeckestraat |  |  |  | Huizen |  | Gemeente Huizen |  |  |  | Gemeente Huizen | In bedrijf | Liander |  | NVT |  |  | Nacht | Bemeterd | [38 empty] | 1KST35 | 1 | 1994-10-07 | [11 empty] | Philips 2000 | 1 | 1994-10-07 | [15 empty] | Saled PS-L 13W | 1 | 2016-03-03 |  | SALED PS-L 13 | Saled | 3000 | 13.00 | 50000 | LED |  | Driver Onbekend | 1 | 1994-10-07
1095789 | 1162569 | https://lms.nederlandslicht.nl/qr/report/1162569 | 52.2928 | 5.2325 | 1444463981 | 4783200684 | Thorbeckestraat |  |  |  | Huizen |  | Gemeente Huizen |  |  |  | Gemeente Huizen | In bedrijf | Liander |  | NVT |  |  | Nacht | Bemeterd | [38 empty] | 1KST35 | 1 | 1994-10-07 | [11 empty] | Philips 2000 | 1 | 1994-10-07 | [15 empty] | Saled PS-L 13W | 1 | 2016-03-03 |  | SALED PS-L 13 | Saled | 3000 | 13.00 | 50000 | LED |  | Driver Onbekend | 1 | 1994-10-07
1095881 | 1162570 | https://lms.nederlandslicht.nl/qr/report/1162570 | 52.2921 | 5.2322 | 1444234711 | 4782474646 | Thorbeckestraat |  |  |  | Huizen |  | Gemeente Huizen |  |  |  | Gemeente Huizen | In bedrijf | Liander |  | NVT |  |  | Nacht | Bemeterd | [38 empty] | 1KST35 | 1 | 1994-10-16 | [11 empty] | Philips 2000 | 1 | 1994-10-16 | [15 empty] | Saled PS-L 13W | 1 | 2016-03-03 |  | SALED PS-L 13 | Saled | 3000 | 13.00 | 50000 | LED |  | Driver Onbekend | 1 | 1994-10-16
1095850 | 1162571 | https://lms.nederlandslicht.nl/qr/report/1162571 | 52.2923 | 5.2323 | 1444306831 | 4782734370 | Thorbeckestraat |  |  |  | Huizen |  | Gemeente Huizen |  |  |  | Gemeente Huizen | In bedrijf | Liander |  | NVT |  |  | Avond | Bemeterd | [38 empty] | 1KST35 | 1 | 1994-10-06 | [11 empty] | Philips 2000 | 1 | 1994-10-06 | [15 empty] | Saled PS-L 13W | 1 | 2016-03-03 |  | SALED PS-L 13 | Saled | 3000 | 13.00 | 50000 | LED |  | Driver Onbekend | 1 | 1994-10-06
1095761 | 1162572 | https://lms.nederlandslicht.nl/qr/report/1162572 | 52.293 | 5.2325 | 1444490201 | 4783490837 | Thorbeckestraat |  |  |  | Huizen |  | Gemeente Huizen |  |  |  | Gemeente Huizen | In bedrijf | Liander |  | NVT |  |  | Avond | Bemeterd | [38 empty] | 1KST35 | 1 | 1994-10-07 | [11 empty] | Philips 2000 | 1 | 1994-10-07 | [15 empty] | Saled PS-L 13W | 1 | 2016-03-03 |  | SALED PS-L 13 | Saled | 3000 | 13.00 | 50000 | LED |  | Driver Onbekend | 1 | 1994-10-07
620914 | 1162573 | https://lms.nederlandslicht.nl/qr/report/1162573 | 52.2893 | 5.2465 | 1454026771 | 4779290573 | Marconistraat |  |  |  | Huizen |  | Gemeente Huizen |  |  |  | Gemeente Huizen | In bedrijf | Liander |  | NVT |  |  | Avond | Bemeterd | [38 empty] | 1KST35 | 1 | 1998-11-10 | [11 empty] | Philips 2000 | 1 | 1998-11-10 | [15 empty] | Saled PS-L 13W | 1 | 2016-03-03 |  | SALED PS-L 13 | Saled | 3000 | 13.00 | 50000 | LED |  | Driver Onbekend | 1 | 1998-11-10
620945 | 1162574 | https://lms.nederlandslicht.nl/qr/report/1162574 | 52.2895 | 5.2466 | 1454092991 | 4779512537 | Marconistraat |  |  |  | Huizen |  | Gemeente Huizen |  |  |  | Gemeente Huizen | In bedrijf | Liander |  | NVT |  |  | Nacht | Bemeterd | [38 empty] | 1KST35 | 1 | 1998-11-09 | [11 empty] | Philips 2000 | 1 | 1998-11-09 | [15 empty] | Saled PS-L 13W | 1 | 2016-03-03 |  | SALED PS-L 13 | Saled | 3000 | 13.00 | 50000 | LED |  | Driver Onbekend | 1 | 1998-11-09
621035 | 1162575 | https://lms.nederlandslicht.nl/qr/report/1162575 | 52.2901 | 5.2468 | 1454231050 | 4780179716 | Marconistraat |  |  |  | Huizen |  | Gemeente Huizen |  |  |  | Gemeente Huizen | In bedrijf | Liander |  | NVT |  |  | Avond | Bemeterd | [38 empty] | 1KST35 | 1 | 1998-11-10 | [11 empty] | Philips 2000 | 1 | 1998-11-10 | [15 empty] | Saled PS-L 13W | 1 | 2016-03-03 |  | SALED PS-L 13 | Saled | 3000 | 13.00 | 50000 | LED |  | Driver Onbekend | 1 | 1998-11-10
621066 | 1162576 | https://lms.nederlandslicht.nl/qr/report/1162576 | 52.2903 | 5.247 | 1454359321 | 4780385416 | Marconistraat |  |  |  | Huizen |  | Gemeente Huizen |  |  |  | Gemeente Huizen | In bedrijf | Liander |  | NVT |  |  | Nacht | Bemeterd | [38 empty] | 1KST35 | 1 | 1998-11-12 | [11 empty] | Strapitec Diamond | 1 | 2022-02-25 | [15 empty] | Saled PS-L 13W | 1 | 2016-03-03 |  | SALED PS-L 13 | Saled | 3000 | 13.00 | 50000 | LED |  | Driver Onbekend | 1 | 1998-11-12
620974 | 1162577 | https://lms.nederlandslicht.nl/qr/report/1162577 | 52.2897 | 5.2466 | 1454101451 | 4779757278 | Marconistraat |  |  |  | Huizen |  | Gemeente Huizen |  |  |  | Gemeente Huizen | In bedrijf | Liander |  | NVT |  |  | Avond | Bemeterd | [38 empty] | 1KST35 | 1 | 1998-11-10 | [11 empty] | Philips 2000 | 1 | 1998-11-10 | [15 empty] | Saled PS-L 13W | 1 | 2016-03-03 |  | SALED PS-L 13 | Saled | 3000 | 13.00 | 50000 | LED |  | Driver Onbekend | 1 | 1998-11-10
621005 | 1162578 | https://lms.nederlandslicht.nl/qr/report/1162578 | 52.2899 | 5.2467 | 1454169460 | 4779976735 | Marconistraat |  |  |  | Huizen |  | Gemeente Huizen |  |  |  | Gemeente Huizen | In bedrijf | Liander |  | NVT |  |  | Nacht | Bemeterd | [38 empty] | 1KST35 | 1 | 1998-11-09 | [11 empty] | Philips 2000 | 1 | 1998-11-09 | [15 empty] | Saled PS-L 13W | 1 | 2016-03-03 |  | SALED PS-L 13 | Saled | 3000 | 13.00 | 50000 | LED |  | Driver Onbekend | 1 | 1998-11-09
621096 | 1162579 | https://lms.nederlandslicht.nl/qr/report/1162579 | 52.2905 | 5.2471 | 1454423430 | 4780606629 | Marconistraat |  |  |  | Huizen |  | Gemeente Huizen |  |  |  | Gemeente Huizen | In bedrijf | Liander |  | NVT |  |  | Avond | Bemeterd | [38 empty] | 1KST35 | 1 | 1998-11-12 | [11 empty] | Philips 2000 | 1 | 1998-11-12 | [15 empty] | Saled PS-L 13W | 1 | 2016-03-03 |  | SALED PS-L 13 | Saled | 3000 | 13.00 | 50000 | LED |  | Driver Onbekend | 1 | 1998-11-12
13-3930 | 1162580 | https://lms.nederlandslicht.nl/qr/report/1162580 | 52.2888 | 5.2473 | 1454564060 | 4778737260 | Omroeplaan |  |  |  | Huizen |  | Gemeente Huizen |  |  |  | Gemeente Huizen | In bedrijf | Liander |  | NVT |  |  | Nacht | Bemeterd | [38 empty] | 1KST35 | 1 | 1998-10-07 | [11 empty] | Philips 2000 | 1 | 1998-10-07 | [15 empty] | Saled PS-L 13W | 1 | 2016-03-03 |  | SALED PS-L 13 | Saled | 3000 | 13.00 | 50000 | LED |  | Driver Onbekend | 1 | 1998-10-07
14-3930 | 1162581 | https://lms.nederlandslicht.nl/qr/report/1162581 | 52.2886 | 5.2471 | 1454432670 | 4778564850 | Omroeplaan |  |  |  | Huizen |  | Gemeente Huizen |  |  |  | Gemeente Huizen | In bedrijf | Liander |  | NVT |  |  | Nacht | Bemeterd | [38 empty] | 1KST35 | 1 | 1998-10-07 | [11 empty] | Philips 2000 | 1 | 1998-10-07 | [15 empty] | Saled PS-L 13W | 1 | 2016-03-03 |  | SALED PS-L 13 | Saled | 3000 | 13.00 | 50000 | LED |  | Driver Onbekend | 1 | 1998-10-07
741778 | 1162582 | https://lms.nederlandslicht.nl/qr/report/1162582 | 52.2892 | 5.2474 | 1454586970 | 4779167890 | Omroeplaan |  |  |  | Huizen |  | Gemeente Huizen |  |  |  | Gemeente Huizen | In bedrijf | Liander |  | NVT |  |  | Nacht | Bemeterd | [38 empty] | 1KST35 | 1 | 1998-10-07 | [11 empty] | Philips 2000 | 1 | 1998-10-07 | [15 empty] | Saled PS-L 13W | 1 | 2016-03-03 |  | SALED PS-L 13 | Saled | 3000 | 13.00 | 50000 | LED |  | Driver Onbekend | 1 | 1998-10-07
741595 | 1162583 | https://lms.nederlandslicht.nl/qr/report/1162583 | 52.29 | 5.2481 | 1455063920 | 4780081368 | Omroeplaan |  |  |  | Huizen |  | Gemeente Huizen |  |  |  | Gemeente Huizen | In bedrijf | Liander |  | NVT |  |  | Nacht | Bemeterd | [38 empty] | 1KST35 | 1 | 1998-11-03 | [11 empty] | Philips 2000 | 1 | 1998-11-01 | [15 empty] | Saled PS-L 13W | 1 | 2016-03-03 |  | SALED PS-L 13 | Saled | 3000 | 13.00 | 50000 | LED |  | Driver Onbekend | 1 | 1998-11-01
741625 | 1162584 | https://lms.nederlandslicht.nl/qr/report/1162584 | 52.2899 | 5.2477 | 1454841511 | 4779991794 | Omroeplaan |  |  |  | Huizen |  | Gemeente Huizen |  |  |  | Gemeente Huizen | In bedrijf | Liander |  | NVT |  |  | Nacht | Bemeterd | [38 empty] | 1KST35 | 1 | 1998-11-03 | [11 empty] | Philips 2000 | 1 | 1998-11-03 | [15 empty] | Saled PS-L 13W | 1 | 2016-03-03 |  | SALED PS-L 13 | Saled | 3000 | 13.00 | 50000 | LED |  | Driver Onbekend | 1 | 1998-11-03
741534 | 1162585 | https://lms.nederlandslicht.nl/qr/report/1162585 | 52.2902 | 5.2479 | 1454955610 | 4780359523 | Omroeplaan |  |  |  | Huizen |  | Gemeente Huizen |  |  |  | Gemeente Huizen | In bedrijf | Liander |  | NVT |  |  | Avond | Bemeterd | [38 empty] | 1KST35 | 1 | 1998-11-03 | [11 empty] | Philips 2000 | 1 | 1998-11-03 | [15 empty] | Saled PS-L 13W | 1 | 2016-03-03 |  | SALED PS-L 13 | Saled | 3000 | 13.00 | 50000 | LED |  | Driver Onbekend | 1 | 1998-11-03
741564 | 1162586 | https://lms.nederlandslicht.nl/qr/report/1162586 | 52.2901 | 5.2478 | 1454897371 | 4780169363 | Omroeplaan |  |  |  | Huizen |  | Gemeente Huizen |  |  |  | Gemeente Huizen | In bedrijf | Liander |  | NVT |  |  | Nacht | Bemeterd | [38 empty] | 1KST35 | 1 | 1998-11-02 | [11 empty] | Philips 2000 | 1 | 1998-11-02 | [15 empty] | Saled PS-L 13W | 1 | 2016-03-03 |  | SALED PS-L 13 | Saled | 3000 | 13.00 | 50000 | LED |  | Driver Onbekend | 1 | 1998-11-02
741717 | 1162587 | https://lms.nederlandslicht.nl/qr/report/1162587 | 52.2894 | 5.2477 | 1454841340 | 4779483243 | Omroeplaan |  |  |  | Huizen |  | Gemeente Huizen |  |  |  | Gemeente Huizen | In bedrijf | Liander |  | NVT |  |  | Nacht | Bemeterd | [38 empty] | 1KST35 | 1 | 1998-11-03 | [11 empty] | Philips 2000 | 1 | 1998-11-03 | [15 empty] | Saled PS-L 13W | 1 | 2016-03-03 |  | SALED PS-L 13 | Saled | 3000 | 13.00 | 50000 | LED |  | Driver Onbekend | 1 | 1998-11-03
741748 | 1162588 | https://lms.nederlandslicht.nl/qr/report/1162588 | 52.2893 | 5.2475 | 1454649161 | 4779348239 | Omroeplaan |  |  |  | Huizen |  | Gemeente Huizen |  |  |  | Gemeente Huizen | In bedrijf | Liander |  | NVT |  |  | Nacht | Bemeterd | [38 empty] | 1KST35 | 1 | 1998-11-05 | [11 empty] | Philips 2000 | 1 | 1998-11-05 | [15 empty] | Saled PS-L 13W | 1 | 2016-03-03 |  | SALED PS-L 13 | Saled | 3000 | 13.00 | 50000 | LED |  | Driver Onbekend | 1 | 1998-11-05
741656 | 1162589 | https://lms.nederlandslicht.nl/qr/report/1162589 | 52.2898 | 5.2476 | 1454780501 | 4779828922 | Omroeplaan |  |  |  | Huizen |  | Gemeente Huizen |  |  |  | Gemeente Huizen | In bedrijf | Liander |  | NVT |  |  | Nacht | Bemeterd | [38 empty] | 1KST35 | 1 | 1998-11-03 | [11 empty] | Philips 2000 | 1 | 1998-11-03 | [15 empty] | Saled PS-L 13W | 1 | 2016-03-03 |  | SALED PS-L 13 | Saled | 3000 | 13.00 | 50000 | LED |  | Driver Onbekend | 1 | 1998-11-03
17-3930 | 1162590 | https://lms.nederlandslicht.nl/qr/report/1162590 | 52.2879 | 5.2466 | 1454094070 | 4777748800 | Omroeplaan |  |  |  | Huizen |  | Gemeente Huizen |  |  |  | Gemeente Huizen | In bedrijf | Liander |  | NVT |  |  | Nacht | Bemeterd | [38 empty] | 1KST35 | 1 | 1998-11-06 | [11 empty] | Philips 2000 | 1 | 1998-11-06 | [15 empty] | Saled PS-L 13W | 1 | 2016-03-03 |  | SALED PS-L 13 | Saled | 3000 | 13.00 | 50000 | LED |  | Driver Onbekend | 1 | 1998-11-06
16-3930 | 1162591 | https://lms.nederlandslicht.nl/qr/report/1162591 | 52.2881 | 5.2468 | 1454183420 | 4777989880 | Omroeplaan |  |  |  | Huizen |  | Gemeente Huizen |  |  |  | Gemeente Huizen | In bedrijf | Liander |  | NVT |  |  | Avond | Bemeterd | [38 empty] | 1KST35 | 1 | 1998-11-06 | [11 empty] | Philips 2000 | 1 | 1998-11-06 | [15 empty] | Saled PS-L 13W | 1 | 2016-03-03 |  | SALED PS-L 13 | Saled | 3000 | 13.00 | 50000 | LED |  | Driver Onbekend | 1 | 1998-11-06
18-3930 | 1162592 | https://lms.nederlandslicht.nl/qr/report/1162592 | 52.2878 | 5.2464 | 1453957460 | 4777619790 | Omroeplaan |  |  |  | Huizen |  | Gemeente Huizen |  |  |  | Gemeente Huizen | In bedrijf | Liander |  | NVT |  |  | Avond | Bemeterd | [38 empty] | 1KST35 | 1 | 1998-11-06 | [11 empty] | Philips 2000 | 1 | 1998-11-06 | [15 empty] | Saled PS-L 13W | 1 | 2016-03-03 |  | SALED PS-L 13 | Saled | 3000 | 13.00 | 50000 | LED |  | Driver Onbekend | 1 | 1998-11-06
741475 | 1162593 | https://lms.nederlandslicht.nl/qr/report/1162593 | 52.2908 | 5.2483 | 1455234481 | 4780950587 | Omroeplaan |  |  |  | Huizen |  | Gemeente Huizen |  |  |  | Gemeente Huizen | In bedrijf | Liander |  | NVT |  |  | Nacht | Bemeterd | [38 empty] | 1KST35 | 1 | 1998-11-02 | [11 empty] | Philips 2000 | 1 | 1998-11-02 | [15 empty] | Saled PS-L 13W | 1 | 2016-03-03 |  | SALED PS-L 13 | Saled | 3000 | 13.00 | 50000 | LED |  | Driver Onbekend | 1 | 1998-11-02
741503 | 1162594 | https://lms.nederlandslicht.nl/qr/report/1162594 | 52.2906 | 5.2481 | 1455114131 | 4780817668 | Omroeplaan |  |  |  | Huizen |  | Gemeente Huizen |  |  |  | Gemeente Huizen | In bedrijf | Liander |  | NVT |  |  | Nacht | Bemeterd | [38 empty] | 1KST35 | 1 | 1998-10-06 | [11 empty] | Philips 2000 | 1 | 1998-10-06 | [15 empty] | Saled PS-L 13W | 1 | 2016-03-03 |  | SALED PS-L 13 | Saled | 3000 | 13.00 | 50000 | LED |  | Driver Onbekend | 1 | 1998-10-06
15-3930 | 1162595 | https://lms.nederlandslicht.nl/qr/report/1162595 | 52.2883 | 5.2468 | 1454184160 | 4778183870 | Omroeplaan |  |  |  | Huizen |  | Gemeente Huizen |  |  |  | Gemeente Huizen | In bedrijf | Liander |  | NVT |  |  | Nacht | Bemeterd | [38 empty] | 1KST35 | 1 | 1998-11-06 | [11 empty] | Philips 2000 | 1 | 1998-11-06 | [15 empty] | Saled PS-L 13W | 1 | 2016-03-03 |  | SALED PS-L 13 | Saled | 3000 | 13.00 | 50000 | LED |  | Driver Onbekend | 1 | 1998-11-06
741444 | 1162596 | https://lms.nederlandslicht.nl/qr/report/1162596 | 52.2909 | 5.2483 | 1455228690 | 4781116959 | Omroeplaan |  |  |  | Huizen |  | Gemeente Huizen |  |  |  | Gemeente Huizen | In bedrijf | Liander |  | NVT |  |  | Nacht | Bemeterd | [38 empty] | 1KST35 | 1 | 1998-11-02 | [11 empty] | Philips 2000 | 1 | 1998-11-02 | [15 empty] | Saled PS-L 13W | 1 | 2016-03-03 |  | SALED PS-L 13 | Saled | 3000 | 13.00 | 50000 | LED |  | Driver Onbekend | 1 | 1998-11-02
862034 | 1162597 | https://lms.nederlandslicht.nl/qr/report/1162597 | 52.2908 | 5.2468 | 1454205060 | 4780951633 | Radiolaan |  |  |  | Huizen |  | Gemeente Huizen |  |  |  | Gemeente Huizen | In bedrijf | Liander |  | NVT |  |  | Nacht | Bemeterd | [38 empty] | 1KST35 | 1 | 1998-10-05 | [11 empty] | Philips 2000 | 1 | 1998-10-05 | [15 empty] | Saled PS-L 13W | 1 | 2016-03-03 |  | SALED PS-L 13 | Saled | 3000 | 13.00 | 50000 | LED |  | Driver Onbekend | 1 | 1998-10-05
862005 | 1162598 | https://lms.nederlandslicht.nl/qr/report/1162598 | 52.2908 | 5.2465 | 1453977190 | 4781018621 | Radiolaan |  |  |  | Huizen |  | Gemeente Huizen |  |  |  | Gemeente Huizen | In bedrijf | Liander |  | NVT |  |  | Avond | Bemeterd | [38 empty] | 1KST35 | 1 | 1998-10-06 | [11 empty] | Philips 2000 | 1 | 1998-10-06 | [15 empty] | Saled PS-L 13W | 1 | 2016-03-03 |  | SALED PS-L 13 | Saled | 3000 | 13.00 | 50000 | LED |  | Driver Onbekend | 1 | 1998-10-06
862095 | 1162599 | https://lms.nederlandslicht.nl/qr/report/1162599 | 52.2907 | 5.2471 | 1454440990 | 4780880347 | Radiolaan |  |  |  | Huizen |  | Gemeente Huizen |  |  |  | Gemeente Huizen | In bedrijf | Liander |  | NVT |  |  | Avond | Bemeterd | [38 empty] | 1KST35 | 1 | 1998-10-06 | [11 empty] | Philips 2000 | 1 | 1998-10-06 | [15 empty] | Saled PS-L 13W | 1 | 2016-03-03 |  | SALED PS-L 13 | Saled | 3000 | 13.00 | 50000 | LED |  | Driver Onbekend | 1 | 1998-10-06
862065 | 1162600 | https://lms.nederlandslicht.nl/qr/report/1162600 | 52.2906 | 5.2468 | 1454188211 | 4780731888 | Radiolaan |  |  |  | Huizen |  | Gemeente Huizen |  |  |  | Gemeente Huizen | In bedrijf | Liander |  | NVT |  |  | Avond | Bemeterd | [38 empty] | 1KST35 | 1 | 1998-10-02 | [11 empty] | Philips 2000 | 1 | 1998-10-02 | [15 empty] | Saled PS-L 13W | 1 | 2016-03-03 |  | SALED PS-L 13 | Saled | 3000 | 13.00 | 50000 | LED |  | Driver Onbekend | 1 | 1998-10-02
861974 | 1162601 | https://lms.nederlandslicht.nl/qr/report/1162601 | 52.2907 | 5.2463 | 1453873660 | 4780828451 | Radiolaan |  |  |  | Huizen |  | Gemeente Huizen |  |  |  | Gemeente Huizen | In bedrijf | Liander |  | NVT |  |  | Nacht | Bemeterd | [38 empty] | 1KST35 | 1 | 1998-10-06 | [11 empty] | Philips 2000 | 1 | 1998-10-06 | [15 empty] | Saled PS-L 13W | 1 | 2016-03-03 |  | SALED PS-L 13 | Saled | 3000 | 13.00 | 50000 | LED |  | Driver Onbekend | 1 | 1998-10-06
862126 | 1162602 | https://lms.nederlandslicht.nl/qr/report/1162602 | 52.2906 | 5.2471 | 1454428531 | 4780731100 | Radiolaan |  |  |  | Huizen |  | Gemeente Huizen |  |  |  | Gemeente Huizen | In bedrijf | Liander |  | NVT |  |  | Nacht | Bemeterd | [38 empty] | 1KST35 | 1 | 1998-10-02 | [11 empty] | Philips 2000 | 1 | 1998-10-02 | [15 empty] | Saled PS-L 13W | 1 | 2016-03-03 |  | SALED PS-L 13 | Saled | 3000 | 13.00 | 50000 | LED |  | Driver Onbekend | 1 | 1998-10-02
862309 | 1162603 | https://lms.nederlandslicht.nl/qr/report/1162603 | 52.2903 | 5.2481 | 1455126840 | 4780450976 | Radiolaan |  |  |  | Huizen |  | Gemeente Huizen |  |  |  | Gemeente Huizen | In bedrijf | Liander |  | NVT |  |  | Avond | Bemeterd | [38 empty] | 1KST35 | 1 | 1998-10-02 | [11 empty] | Philips 2000 | 1 | 1998-10-02 | [15 empty] | Saled PS-L 13W | 1 | 2016-03-03 |  | SALED PS-L 13 | Saled | 3000 | 13.00 | 50000 | LED |  | Driver Onbekend | 1 | 1998-10-02
862279 | 1162604 | https://lms.nederlandslicht.nl/qr/report/1162604 | 52.2904 | 5.248 | 1455009730 | 4780594385 | Radiolaan |  |  |  | Huizen |  | Gemeente Huizen |  |  |  | Gemeente Huizen | In bedrijf | Liander |  | NVT |  |  | Nacht | Bemeterd | [38 empty] | 1KST35 | 1 | 1998-10-02 | [11 empty] | Philips 2000 | 1 | 1998-10-02 | [15 empty] | Saled PS-L 13W | 1 | 2016-03-03 |  | SALED PS-L 13 | Saled | 3000 | 13.00 | 50000 | LED |  | Driver Onbekend | 1 | 1998-10-02
14-4260 | 1162605 | https://lms.nederlandslicht.nl/qr/report/1162605 | 52.2902 | 5.2489 | 1455619600 | 4780336260 | Radiolaan |  |  |  | Huizen |  | Gemeente Huizen |  |  |  | Gemeente Huizen | In bedrijf | Liander |  | NVT |  |  | Avond | Bemeterd | [38 empty] | 1KST35 | 1 | 1998-10-01 | [11 empty] | Philips 2000 | 1 | 1998-10-01 | [15 empty] | Saled PS-L 13W | 1 | 2016-03-03 |  | SALED PS-L 13 | Saled | 3000 | 13.00 | 50000 | LED |  | Driver Onbekend | 1 | 1998-10-01
13-4260 | 1162606 | https://lms.nederlandslicht.nl/qr/report/1162606 | 52.2903 | 5.2485 | 1455354860 | 4780431120 | Radiolaan |  |  |  | Huizen |  | Gemeente Huizen |  |  |  | Gemeente Huizen | In bedrijf | Liander |  | NVT |  |  | Nacht | Bemeterd | [38 empty] | 1KST35 | 1 | 1998-10-01 | [11 empty] | Philips 2000 | 1 | 1998-10-01 | [15 empty] | Saled PS-L 13W | 1 | 2016-03-03 |  | SALED PS-L 13 | Saled | 3000 | 13.00 | 50000 | LED |  | Driver Onbekend | 1 | 1998-10-01
862187 | 1162607 | https://lms.nederlandslicht.nl/qr/report/1162607 | 52.2906 | 5.2475 | 1454675980 | 4780807706 | Radiolaan |  |  |  | Huizen |  | Gemeente Huizen |  |  |  | Gemeente Huizen | In bedrijf | Liander |  | NVT |  |  | Nacht | Bemeterd | [38 empty] | 1KST35 | 1 | 1998-10-05 | [11 empty] | Philips 2000 | 1 | 1998-10-05 | [15 empty] | Saled PS-L 13W | 1 | 2016-03-03 |  | SALED PS-L 13 | Saled | 3000 | 13.00 | 50000 | LED |  | Driver Onbekend | 1 | 1998-10-05
862156 | 1162608 | https://lms.nederlandslicht.nl/qr/report/1162608 | 52.2905 | 5.2473 | 1454575361 | 4780614881 | Radiolaan |  |  |  | Huizen |  | Gemeente Huizen |  |  |  | Gemeente Huizen | In bedrijf | Liander |  | NVT |  |  | Avond | Bemeterd | [38 empty] | 1KST35 | 1 | 1998-10-02 | [11 empty] | Philips 2000 | 1 | 1998-10-02 | [15 empty] | Saled PS-L 13W | 1 | 2016-03-03 |  | SALED PS-L 13 | Saled | 3000 | 13.00 | 50000 | LED |  | Driver Onbekend | 1 | 1998-10-02
862248 | 1162609 | https://lms.nederlandslicht.nl/qr/report/1162609 | 52.2906 | 5.2479 | 1454949900 | 4780725457 | Radiolaan |  |  |  | Huizen |  | Gemeente Huizen |  |  |  | Gemeente Huizen | In bedrijf | Liander |  | NVT |  |  | Nacht | Bemeterd | [38 empty] | 1KST35 | 1 | 1998-10-06 | [11 empty] | Philips 2000 | 1 | 1998-10-06 | [15 empty] | Saled PS-L 13W | 1 | 2016-03-03 |  | SALED PS-L 13 | Saled | 3000 | 13.00 | 50000 | LED |  | Driver Onbekend | 1 | 1998-10-06
862218 | 1162610 | https://lms.nederlandslicht.nl/qr/report/1162610 | 52.2904 | 5.2477 | 1454808861 | 4780543946 | Radiolaan |  |  |  | Huizen |  | Gemeente Huizen |  |  |  | Gemeente Huizen | In bedrijf | Liander |  | NVT |  |  | Nacht | Bemeterd | [38 empty] | 1KST35 | 1 | 1998-10-02 | [11 empty] | Philips 2000 | 1 | 1998-10-02 | [15 empty] | Saled PS-L 13W | 1 | 2016-03-03 |  | SALED PS-L 13 | Saled | 3000 | 13.00 | 50000 | LED |  | Driver Onbekend | 1 | 1998-10-02
799943 | 1162611 | https://lms.nederlandslicht.nl/qr/report/1162611 | 52.2903 | 5.2456 | 1453356051 | 4780460432 | Phohistraat |  |  |  | Huizen |  | Gemeente Huizen |  |  |  | Gemeente Huizen | In bedrijf | Liander |  | NVT |  |  | Nacht | Bemeterd | [38 empty] | 1KST75 | 1 | 1981-05-19 | [11 empty] | Philips 2600 | 1 | 1981-05-19 | [15 empty] | SALED BS-S HP 35W E27 | 1 | 2016-03-03 | [8 empty] | Driver Onbekend | 1 | 1981-05-19
800004 | 1162612 | https://lms.nederlandslicht.nl/qr/report/1162612 | 52.2906 | 5.2455 | 1453332610 | 4780724060 | Phohistraat |  |  |  | Huizen |  | Gemeente Huizen |  |  |  | Gemeente Huizen | In bedrijf | Liander |  | NVT |  |  | Nacht | Bemeterd | [38 empty] | 1KST75 | 1 | 1981-05-19 | [11 empty] | Philips 2600 | 1 | 2001-05-19 | [15 empty] | SALED BS-S HP 35W E27 | 1 | 2016-03-03 | [8 empty] | Driver Onbekend | 1 | 2001-05-19
799884 | 1162613 | https://lms.nederlandslicht.nl/qr/report/1162613 | 52.2905 | 5.245 | 1452957511 | 4780628919 | Phohistraat |  |  |  | Huizen |  | Gemeente Huizen |  |  |  | Gemeente Huizen | In bedrijf | Liander |  | NVT |  |  | Nacht | Bemeterd | [38 empty] | 1KST75 | 1 | 1997-04-18 | [11 empty] | Philips 2600 | 1 | 1997-04-18 | [15 empty] | SALED BS-S HP 35W E27 | 1 | 2016-03-03 | [8 empty] | Driver Onbekend | 1 | 1997-04-18
799915 | 1162614 | https://lms.nederlandslicht.nl/qr/report/1162614 | 52.2904 | 5.2453 | 1453169441 | 4780528322 | Phohistraat |  |  |  | Huizen |  | Gemeente Huizen |  |  |  | Gemeente Huizen | In bedrijf | Liander |  | NVT |  |  | Nacht | Bemeterd | [38 empty] | 1KST75 | 1 | 1981-05-19 | [11 empty] | Philips 2600 | 1 | 1981-05-19 | [15 empty] | SALED BS-S HP 35W E27 | 1 | 2023-03-31 | [8 empty] | Driver Onbekend | 1 | 1981-05-19
800035 | 1162615 | https://lms.nederlandslicht.nl/qr/report/1162615 | 52.2906 | 5.2452 | 1453139680 | 4780795134 | Phohistraat |  |  |  | Huizen |  | Gemeente Huizen |  |  |  | Gemeente Huizen | In bedrijf | Liander |  | NVT |  |  | Nacht | Bemeterd | [38 empty] | 1KST75 | 1 | 1981-05-19 | [11 empty] | Philips 2600 | 1 | 2001-05-19 | [15 empty] | SALED BS-S HP 35W E27 | 1 | 2023-01-11 | [8 empty] | Driver Onbekend | 1 | 2001-05-19
672048 | 1162616 | https://lms.nederlandslicht.nl/qr/report/1162616 | 52.288 | 5.2455 | 1453320941 | 4777834586 | Morsestraat |  |  |  | Huizen |  | Gemeente Huizen |  |  |  | Gemeente Huizen | In bedrijf | Liander |  | NVT |  |  | Avond | Bemeterd | [38 empty] | 1KST35 | 1 | 1998-10-21 | [11 empty] | Philips 2000 | 1 | 1998-10-21 | [15 empty] | Saled PS-L 13W | 1 | 2016-03-03 |  | SALED PS-L 13 | Saled | 3000 | 13.00 | 50000 | LED |  | Driver Onbekend | 1 | 1998-10-21
672079 | 1162617 | https://lms.nederlandslicht.nl/qr/report/1162617 | 52.2882 | 5.2457 | 1453469940 | 4778046786 | Morsestraat |  |  |  | Huizen |  | Gemeente Huizen |  |  |  | Gemeente Huizen | In bedrijf | Liander |  | NVT |  |  | Nacht | Bemeterd | [38 empty] | 1KST35 | 1 | 1998-10-21 | [11 empty] | Philips 2000 | 1 | 1998-10-21 | [15 empty] | Saled PS-L 13W | 1 | 2016-03-03 |  | SALED PS-L 13 | Saled | 3000 | 13.00 | 50000 | LED |  | Driver Onbekend | 1 | 1998-10-21
672139 | 1162618 | https://lms.nederlandslicht.nl/qr/report/1162618 | 52.2886 | 5.246 | 1453678341 | 4778557957 | Morsestraat |  |  |  | Huizen |  | Gemeente Huizen |  |  |  | Gemeente Huizen | In bedrijf | Liander |  | NVT |  |  | Avond | Bemeterd | [38 empty] | 1KST35 | 1 | 1998-10-30 | [11 empty] | Philips 2000 | 1 | 1998-10-30 | [15 empty] | Saled PS-L 13W | 1 | 2016-03-03 |  | SALED PS-L 13 | Saled | 3000 | 13.00 | 50000 | LED |  | Driver Onbekend | 1 | 1998-10-30
672108 | 1162619 | https://lms.nederlandslicht.nl/qr/report/1162619 | 52.2884 | 5.2458 | 1453507681 | 4778341693 | Morsestraat |  |  |  | Huizen |  | Gemeente Huizen |  |  |  | Gemeente Huizen | In bedrijf | Liander |  | NVT |  |  | Nacht | Bemeterd | [38 empty] | 1KST35 | 1 | 1998-10-21 | [11 empty] | Philips 2000 | 1 | 1998-10-21 | [15 empty] | Saled PS-L 13W | 1 | 2016-03-03 |  | SALED PS-L 13 | Saled | 3000 | 13.00 | 50000 | LED |  | Driver Onbekend | 1 | 1998-10-21
2040-01-01 | 1162620 | https://lms.nederlandslicht.nl/qr/report/1162620 | 52.291 | 5.2414 | 1450533771 | 4781253199 | K.P.C. de Bazelstraat |  |  |  | Huizen |  | Gemeente Huizen |  |  |  | Gemeente Huizen | In bedrijf | Liander |  | NVT |  |  | Nacht | Bemeterd | [38 empty] | 1KST35 | 1 | 2001-02-27 | [11 empty] | Philips 2000 | 1 | 2001-02-27 | [15 empty] | Saled PS-L 13W | 1 | 2016-03-03 |  | SALED PS-L 13 | Saled | 3000 | 13.00 | 50000 | LED |  | Driver Onbekend | 1 | 2001-02-27
2040-03-01 | 1162621 | https://lms.nederlandslicht.nl/qr/report/1162621 | 52.2906 | 5.2415 | 1450564000 | 4780808030 | K.P.C. de Bazelstraat |  |  |  | Huizen |  | Gemeente Huizen |  |  |  | Gemeente Huizen | In bedrijf | Liander |  | NVT |  |  | Nacht | Bemeterd | [38 empty] | 1KST35 | 1 | 2001-02-27 | [11 empty] | Philips 2000 | 1 | 2001-02-27 | [15 empty] | Saled PS-L 13W | 1 | 2016-03-03 |  | SALED PS-L 13 | Saled | 3000 | 13.00 | 50000 | LED |  | Driver Onbekend | 1 | 2001-02-27
2040-02-01 | 1162622 | https://lms.nederlandslicht.nl/qr/report/1162622 | 52.2908 | 5.2414 | 1450556271 | 4781030594 | K.P.C. de Bazelstraat |  |  |  | Huizen |  | Gemeente Huizen |  |  |  | Gemeente Huizen | In bedrijf | Liander |  | NVT |  |  | Nacht | Bemeterd | [38 empty] | 1KST35 | 1 | 2001-02-27 | [11 empty] | Philips 2000 | 1 | 2001-02-27 | [15 empty] | Saled PS-L 13W | 1 | 2016-03-03 |  | SALED PS-L 13 | Saled | 3000 | 13.00 | 50000 | LED |  | Driver Onbekend | 1 | 2001-02-27
2040-04-01 | 1162623 | https://lms.nederlandslicht.nl/qr/report/1162623 | 52.2904 | 5.2415 | 1450562581 | 4780576505 | K.P.C. de Bazelstraat |  |  |  | Huizen |  | Gemeente Huizen |  |  |  | Gemeente Huizen | In bedrijf | Liander |  | NVT |  |  | Nacht | Bemeterd | [38 empty] | 1KST35 | 1 | 2001-02-27 | [11 empty] | Philips 2000 | 1 | 2001-02-27 | [15 empty] | Saled PS-L 13W | 1 | 2016-03-03 |  | SALED PS-L 13 | Saled | 3000 | 13.00 | 50000 | LED |  | Driver Onbekend | 1 | 2001-02-27
982625 | 1162624 | https://lms.nederlandslicht.nl/qr/report/1162624 | 52.2921 | 5.2418 | 1450784091 | 4782501016 | Seringstraat |  |  |  | Huizen |  | Gemeente Huizen |  |  |  | Gemeente Huizen | In bedrijf | Liander |  | NVT |  |  | Nacht | Bemeterd | [38 empty] | 1KST35 | 1 | 1992-06-05 | [11 empty] | Philips 2000 | 1 | 1992-06-05 | [15 empty] | Saled PS-L 13W | 1 | 2016-03-03 |  | SALED PS-L 13 | Saled | 3000 | 13.00 | 50000 | LED |  | Driver Onbekend | 1 | 1992-06-05
982536 | 1162625 | https://lms.nederlandslicht.nl/qr/report/1162625 | 52.2915 | 5.2416 | 1450629091 | 4781828217 | Seringstraat |  |  |  | Huizen |  | Gemeente Huizen |  |  |  | Gemeente Huizen | In bedrijf | Liander |  | NVT |  |  | Nacht | Bemeterd | [38 empty] | 1KST35 | 1 | 1992-06-11 | [11 empty] | Philips 2000 | 1 | 1992-06-11 | [15 empty] | Saled PS-L 13W | 1 | 2016-03-03 |  | SALED PS-L 13 | Saled | 3000 | 13.00 | 50000 | LED |  | Driver Onbekend | 1 | 1992-06-11
982505 | 1162626 | https://lms.nederlandslicht.nl/qr/report/1162626 | 52.2913 | 5.2415 | 1450594231 | 4781587324 | Seringstraat |  |  |  | Huizen |  | Gemeente Huizen |  |  |  | Gemeente Huizen | In bedrijf | Liander |  | NVT |  |  | Nacht | Bemeterd | [38 empty] | 1KST35 | 1 | 1992-06-11 | [11 empty] | Philips 2000 | 1 | 2002-11-12 | [15 empty] | Saled PS-L 13W | 1 | 2016-03-03 |  | SALED PS-L 13 | Saled | 3000 | 13.00 | 50000 | LED |  | Driver Onbekend | 1 | 2002-11-12
982595 | 1162627 | https://lms.nederlandslicht.nl/qr/report/1162627 | 52.2919 | 5.2416 | 1450664420 | 4782247476 | Seringstraat |  |  |  | Huizen |  | Gemeente Huizen |  |  |  | Gemeente Huizen | In bedrijf | Liander |  | NVT |  |  | Nacht | Bemeterd | [38 empty] | 1KST35 | 1 | 1990-09-12 | [11 empty] | Philips 2000 | 1 | 1992-06-05 | [15 empty] | Saled PS-L 13W | 1 | 2016-03-03 |  | SALED PS-L 13 | Saled | 3000 | 13.00 | 50000 | LED |  | Driver Onbekend | 1 | 1992-06-05
982564 | 1162628 | https://lms.nederlandslicht.nl/qr/report/1162628 | 52.2917 | 5.2416 | 1450643690 | 4782029920 | Seringstraat |  |  |  | Huizen |  | Gemeente Huizen |  |  |  | Gemeente Huizen | In bedrijf | Liander |  | NVT |  |  | Nacht | Bemeterd | [38 empty] | 1KST35 | 1 | 1990-08-30 | [11 empty] | Philips 2000 | 1 | 1992-06-11 | [15 empty] | Saled PS-L 13W | 1 | 2016-03-03 |  | SALED PS-L 13 | Saled | 3000 | 13.00 | 50000 | LED |  | Driver Onbekend | 1 | 1992-06-11
1940-06-01 | 1162629 | https://lms.nederlandslicht.nl/qr/report/1162629 | 52.2902 | 5.2427 | 1451410801 | 4780300488 | Jacob van Campenstraat |  |  |  | Huizen |  | Gemeente Huizen |  |  |  | Gemeente Huizen | In bedrijf | Liander |  | NVT |  |  | Nacht | Bemeterd | [38 empty] | 1KST35 | 1 | 2001-07-15 | [11 empty] | Philips 2000 | 1 | 2001-07-15 | [15 empty] | Saled PS-L 13W | 1 | 2016-03-03 |  | SALED PS-L 13 | Saled | 3000 | 13.00 | 50000 | LED |  | Driver Onbekend | 1 | 2001-07-15
1940-05-01 | 1162630 | https://lms.nederlandslicht.nl/qr/report/1162630 | 52.29 | 5.2426 | 1451327811 | 4780153129 | Jacob van Campenstraat |  |  |  | Huizen |  | Gemeente Huizen |  |  |  | Gemeente Huizen | In bedrijf | Liander |  | NVT |  |  | Nacht | Bemeterd | [38 empty] | 1KST35 | 1 | 2001-07-15 | [11 empty] | Philips 2000 | 1 | 2001-07-15 | [15 empty] | Saled PS-L 13W | 1 | 2016-03-03 |  | SALED PS-L 13 | Saled | 3000 | 13.00 | 50000 | LED |  | Driver Onbekend | 1 | 2001-07-15
1940-08-01 | 1162631 | https://lms.nederlandslicht.nl/qr/report/1162631 | 52.29 | 5.2432 | 1451748571 | 4780070403 | Jacob van Campenstraat |  |  |  | Huizen |  | Gemeente Huizen |  |  |  | Gemeente Huizen | In bedrijf | Liander |  | NVT |  |  | Nacht | Bemeterd | [38 empty] | 1KST35 | 1 | 2001-07-15 | [11 empty] | Philips 2000 | 1 | 2001-07-15 | [15 empty] | Saled PS-L 13W | 1 | 2016-03-03 |  | SALED PS-L 13 | Saled | 3000 | 13.00 | 50000 | LED |  | Driver Onbekend | 1 | 2001-07-15
1940-07-01 | 1162632 | https://lms.nederlandslicht.nl/qr/report/1162632 | 52.29 | 5.2429 | 1451549960 | 4780163046 | Jacob van Campenstraat |  |  |  | Huizen |  | Gemeente Huizen |  |  |  | Gemeente Huizen | In bedrijf | Liander |  | NVT |  |  | Nacht | Bemeterd | [38 empty] | 1KST35 | 1 | 2001-07-15 | [11 empty] | Philips 2000 | 1 | 2001-07-15 | [15 empty] | Saled PS-L 13W | 1 | 2016-03-03 |  | SALED PS-L 13 | Saled | 3000 | 13.00 | 50000 | LED |  | Driver Onbekend | 1 | 2001-07-15
1940-02-01 | 1162633 | https://lms.nederlandslicht.nl/qr/report/1162633 | 52.2903 | 5.2418 | 1450763451 | 4780469300 | Jacob van Campenstraat |  |  |  | Huizen |  | Gemeente Huizen |  |  |  | Gemeente Huizen | In bedrijf | Liander |  | NVT |  |  | Nacht | Bemeterd | [38 empty] | 1KST35 | 1 | 2001-07-15 | [11 empty] | Philips 2000 | 1 | 2001-07-15 | [15 empty] | Saled PS-L 13W | 1 | 2016-03-03 |  | SALED PS-L 13 | Saled | 3000 | 13.00 | 50000 | LED |  | Driver Onbekend | 1 | 2001-07-15
1940-01-01 | 1162634 | https://lms.nederlandslicht.nl/qr/report/1162634 | 52.2903 | 5.2411 | 1450324580 | 4780497497 | Jacob van Campenstraat |  |  |  | Huizen |  | Gemeente Huizen |  |  |  | Gemeente Huizen | In bedrijf | Liander |  | NVT |  |  | Nacht | Bemeterd | [38 empty] | 1KST35 | 1 | 2001-07-15 | [11 empty] | Philips 2000 | 1 | 2001-07-15 | [15 empty] | Saled PS-L 13W | 1 | 2016-03-03 |  | SALED PS-L 13 | Saled | 3000 | 13.00 | 50000 | LED |  | Driver Onbekend | 1 | 2001-07-15
1940-04-01 | 1162635 | https://lms.nederlandslicht.nl/qr/report/1162635 | 52.2902 | 5.2424 | 1451175091 | 4780313943 | Jacob van Campenstraat |  |  |  | Huizen |  | Gemeente Huizen |  |  |  | Gemeente Huizen | In bedrijf | Liander |  | NVT |  |  | Nacht | Bemeterd | [38 empty] | 1KST35 | 1 | 2001-07-15 | [11 empty] | Philips 2000 | 1 | 2001-07-15 | [15 empty] | Saled PS-L 13W | 1 | 2016-03-03 |  | SALED PS-L 13 | Saled | 3000 | 13.00 | 50000 | LED |  | Driver Onbekend | 1 | 2001-07-15
1940-03-01 | 1162636 | https://lms.nederlandslicht.nl/qr/report/1162636 | 52.2903 | 5.2421 | 1451017771 | 4780449197 | Jacob van Campenstraat |  |  |  | Huizen |  | Gemeente Huizen |  |  |  | Gemeente Huizen | In bedrijf | Liander |  | NVT |  |  | Nacht | Bemeterd | [38 empty] | 1KST35 | 1 | 2021-04-13 | [11 empty] | Philips 2000 | 1 | 2001-07-15 | [15 empty] | Saled PS-L 13W | 1 | 2016-03-03 |  | SALED PS-L 13 | Saled | 3000 | 13.00 | 50000 | LED |  | Driver Onbekend | 1 | 2001-07-15
1369662 | 1162637 | https://lms.nederlandslicht.nl/qr/report/1162637 | 52.2912 | 5.243 | 1451614680 | 4781458267 | Zuiderweg |  |  |  | Huizen |  | Gemeente Huizen |  |  |  | Gemeente Huizen | In bedrijf | Liander |  | NVT |  |  | Nacht | Bemeterd | [38 empty] | 1KST35 | 1 | 2002-10-23 | [11 empty] | Philips 2000 | 1 | 2002-10-23 | [15 empty] | Saled PS-L 13W | 1 | 2016-03-03 |  | SALED PS-L 13 | Saled | 3000 | 13.00 | 50000 | LED |  | Driver Onbekend | 1 | 2002-10-23
1369966 | 1162638 | https://lms.nederlandslicht.nl/qr/report/1162638 | 52.2909 | 5.2401 | 1449628351 | 4781058113 | Zuiderweg |  |  |  | Huizen |  | Gemeente Huizen |  |  |  | Gemeente Huizen | In bedrijf | Liander |  | NVT |  |  | Nacht | Bemeterd | [38 empty] | 1KST35 | 1 | 2002-10-23 | [11 empty] | Philips 2000 | 1 | 2002-10-23 | [15 empty] | Saled PS-L 13W | 1 | 2016-03-03 |  | SALED PS-L 13 | Saled | 3000 | 13.00 | 50000 | LED |  | Driver Onbekend | 1 | 2002-10-23
1369935 | 1162639 | https://lms.nederlandslicht.nl/qr/report/1162639 | 52.291 | 5.2404 | 1449845841 | 4781187016 | Zuiderweg |  |  |  | Huizen |  | Gemeente Huizen |  |  |  | Gemeente Huizen | In bedrijf | Liander |  | NVT |  |  | Nacht | Bemeterd | [38 empty] | 1KST35 | 1 | 2002-10-23 | [11 empty] | Philips 2000 | 1 | 2002-10-23 | [15 empty] | Saled PS-L 13W | 1 | 2016-03-03 |  | SALED PS-L 13 | Saled | 3000 | 13.00 | 50000 | LED |  | Driver Onbekend | 1 | 2002-10-23
1369752 | 1162640 | https://lms.nederlandslicht.nl/qr/report/1162640 | 52.2913 | 5.2422 | 1451061130 | 4781510029 | Zuiderweg |  |  |  | Huizen |  | Gemeente Huizen |  |  |  | Gemeente Huizen | In bedrijf | Liander |  | NVT |  |  | Nacht | Bemeterd | [38 empty] | 1KST35 | 1 | 2002-10-23 | [11 empty] | Philips 2000 | 1 | 2002-10-23 | [15 empty] | Saled PS-L 13W | 1 | 2016-03-03 |  | SALED PS-L 13 | Saled | 3000 | 13.00 | 50000 | LED |  | Driver Onbekend | 1 | 2002-10-23
1369782 | 1162641 | https://lms.nederlandslicht.nl/qr/report/1162641 | 52.2911 | 5.2419 | 1450832590 | 4781384213 | Zuiderweg |  |  |  | Huizen |  | Gemeente Huizen |  |  |  | Gemeente Huizen | In bedrijf | Liander |  | NVT |  |  | Nacht | Bemeterd | [38 empty] | 1KST35 | 1 | 2002-10-23 | [11 empty] | Philips 2000 | 1 | 2002-10-23 | [15 empty] | Saled PS-L 13W | 1 | 2016-03-03 |  | SALED PS-L 13 | Saled | 3000 | 13.00 | 50000 | LED |  | Driver Onbekend | 1 | 2002-10-23
1369693 | 1162642 | https://lms.nederlandslicht.nl/qr/report/1162642 | 52.2913 | 5.2427 | 1451443740 | 4781560981 | Zuiderweg |  |  |  | Huizen |  | Gemeente Huizen |  |  |  | Gemeente Huizen | In bedrijf | Liander |  | NVT |  |  | Nacht | Bemeterd | [38 empty] | 1KST35 | 1 | 2002-10-23 | [11 empty] | Philips 2000 | 1 | 2002-10-23 | [15 empty] | Saled PS-L 13W | 1 | 2016-03-03 |  | SALED PS-L 13 | Saled | 3000 | 13.00 | 50000 | LED |  | Driver Onbekend | 1 | 2002-10-23
1369721 | 1162643 | https://lms.nederlandslicht.nl/qr/report/1162643 | 52.2912 | 5.2424 | 1451236730 | 4781439760 | Zuiderweg |  |  |  | Huizen |  | Gemeente Huizen |  |  |  | Gemeente Huizen | In bedrijf | Liander |  | NVT |  |  | Nacht | Bemeterd | [38 empty] | 1KST35 | 1 | 2002-10-23 | [11 empty] | Philips 2000 | 1 | 2002-10-23 | [15 empty] | Saled PS-L 13W | 1 | 2016-03-03 |  | SALED PS-L 13 | Saled | 3000 | 13.00 | 50000 | LED |  | Driver Onbekend | 1 | 2002-10-23
1369874 | 1162644 | https://lms.nederlandslicht.nl/qr/report/1162644 | 52.2911 | 5.2411 | 1450309581 | 4781299769 | Zuiderweg |  |  |  | Huizen |  | Gemeente Huizen |  |  |  | Gemeente Huizen | In bedrijf | Liander |  | NVT |  |  | Nacht | Bemeterd | [38 empty] | 1KST35 | 1 | 2002-10-23 | [11 empty] | Philips 2000 | 1 | 2002-10-23 | [15 empty] | Saled PS-L 13W | 1 | 2016-03-03 |  | SALED PS-L 13 | Saled | 3000 | 13.00 | 50000 | LED |  | Driver Onbekend | 1 | 2002-10-23
1369905 | 1162645 | https://lms.nederlandslicht.nl/qr/report/1162645 | 52.291 | 5.2407 | 1450045781 | 4781236825 | Zuiderweg |  |  |  | Huizen |  | Gemeente Huizen |  |  |  | Gemeente Huizen | In bedrijf | Liander |  | NVT |  |  | Nacht | Bemeterd | [38 empty] | 1KST35 | 1 | 2002-10-23 | [11 empty] | Philips 2000 | 1 | 2002-10-23 | [15 empty] | Saled PS-L 13W | 1 | 2016-03-03 |  | SALED PS-L 13 | Saled | 3000 | 13.00 | 50000 | LED |  | Driver Onbekend | 1 | 2002-10-23
1369813 | 1162646 | https://lms.nederlandslicht.nl/qr/report/1162646 | 52.2912 | 5.2415 | 1450567221 | 4781395160 | Zuiderweg |  |  |  | Huizen |  | Gemeente Huizen |  |  |  | Gemeente Huizen | In bedrijf | Liander |  | NVT |  |  | Nacht | Bemeterd | [38 empty] | 1KST35 | 1 | 2002-10-23 | [11 empty] | Philips 2000 | 1 | 2002-10-23 | [15 empty] | Saled PS-L 13W | 1 | 2016-03-03 |  | SALED PS-L 13 | Saled | 3000 | 13.00 | 50000 | LED |  | Driver Onbekend | 1 | 2002-10-23
1369843 | 1162647 | https://lms.nederlandslicht.nl/qr/report/1162647 | 52.2912 | 5.2413 | 1450469721 | 4781402610 | Zuiderweg |  |  |  | Huizen |  | Gemeente Huizen |  |  |  | Gemeente Huizen | In bedrijf | Liander |  | NVT |  |  | Nacht | Bemeterd | [38 empty] | 1KST35 | 1 | 2002-11-12 | [11 empty] | Philips 2000 | 1 | 2002-11-12 | [15 empty] | Saled PS-L 13W | 1 | 2016-03-03 |  | SALED PS-L 13 | Saled | 3000 | 13.00 | 50000 | LED |  | Driver Onbekend | 1 | 2002-11-12
701511 | 1162648 | https://lms.nederlandslicht.nl/qr/report/1162648 | 52.2915 | 5.2439 | 1452239421 | 4781738158 | Narcisstraat |  |  |  | Huizen |  | Gemeente Huizen |  |  |  | Gemeente Huizen | In bedrijf | Liander |  | NVT |  |  | Nacht | Bemeterd | [38 empty] | 1KST35 | 1 | 1992-11-17 | [11 empty] | Philips 2000 | 1 | 1992-11-17 | [15 empty] | Saled PS-L 13W | 1 | 2016-03-03 |  | SALED PS-L 13 | Saled | 3000 | 13.00 | 50000 | LED |  | Driver Onbekend | 1 | 1992-11-17
701541 | 1162649 | https://lms.nederlandslicht.nl/qr/report/1162649 | 52.2912 | 5.2439 | 1452221451 | 4781491690 | Narcisstraat |  |  |  | Huizen |  | Gemeente Huizen |  |  |  | Gemeente Huizen | In bedrijf | Liander |  | NVT |  |  | Nacht | Bemeterd | [38 empty] | 1KST35 | 1 | 1992-11-17 | [11 empty] | Philips 2000 | 1 | 1992-11-17 | [15 empty] | Saled PS-L 13W | 1 | 2016-03-03 |  | SALED PS-L 13 | Saled | 3000 | 13.00 | 50000 | LED |  | Driver Onbekend | 1 | 1992-11-17
701449 | 1162650 | https://lms.nederlandslicht.nl/qr/report/1162650 | 52.2919 | 5.2438 | 1452130821 | 4782228099 | Narcisstraat |  |  |  | Huizen |  | Gemeente Huizen |  |  |  | Gemeente Huizen | In bedrijf | Liander |  | NVT |  |  | Nacht | Bemeterd | [38 empty] | 1KST35 | 1 | 1992-11-10 | [11 empty] | Philips 2000 | 1 | 1992-11-10 | [15 empty] | Saled PS-L 13W | 1 | 2016-03-03 |  | SALED PS-L 13 | Saled | 3000 | 13.00 | 50000 | LED |  | Driver Onbekend | 1 | 1992-11-10
701480 | 1162651 | https://lms.nederlandslicht.nl/qr/report/1162651 | 52.2917 | 5.2439 | 1452200501 | 4781974069 | Narcisstraat |  |  |  | Huizen |  | Gemeente Huizen |  |  |  | Gemeente Huizen | In bedrijf | Liander |  | NVT |  |  | Nacht | Bemeterd | [38 empty] | 1KST35 | 1 | 1992-11-16 | [11 empty] | Philips 2000 | 1 | 1992-11-16 | [15 empty] | Saled PS-L 13W | 1 | 2016-03-03 |  | SALED PS-L 13 | Saled | 3000 | 13.00 | 50000 | LED |  | Driver Onbekend | 1 | 1992-11-16
701419 | 1162652 | https://lms.nederlandslicht.nl/qr/report/1162652 | 52.2921 | 5.2437 | 1452064241 | 4782464732 | Narcisstraat |  |  |  | Huizen |  | Gemeente Huizen |  |  |  | Gemeente Huizen | In bedrijf | Liander |  | NVT |  |  | Nacht | Bemeterd | [38 empty] | 1KST35 | 1 | 1992-11-10 | [11 empty] | Philips 2000 | 1 | 1992-11-10 | [15 empty] | Saled PS-L 13W | 1 | 2016-03-03 |  | SALED PS-L 13 | Saled | 3000 | 13.00 | 50000 | LED |  | Driver Onbekend | 1 | 1992-11-10
701267 | 1162653 | https://lms.nederlandslicht.nl/qr/report/1162653 | 52.2931 | 5.2434 | 1451907320 | 4783543018 | Narcisstraat |  |  |  | Huizen |  | Gemeente Huizen |  |  |  | Gemeente Huizen | In bedrijf | Liander |  | NVT |  |  | Nacht | Bemeterd | [38 empty] | 1KST35 | 1 | 1992-11-07 | [11 empty] | Philips 2000 | 1 | 1992-11-07 | [15 empty] | Saled PS-L 13W | 1 | 2016-03-03 |  | SALED PS-L 13 | Saled | 3000 | 13.00 | 50000 | LED |  | Driver Onbekend | 1 | 1992-11-07
701358 | 1162654 | https://lms.nederlandslicht.nl/qr/report/1162654 | 52.2924 | 5.2435 | 1451977351 | 4782832896 | Narcisstraat |  |  |  | Huizen |  | Gemeente Huizen |  |  |  | Gemeente Huizen | In bedrijf | Liander |  | NVT |  |  | Nacht | Bemeterd | [38 empty] | 1KST35 | 1 | 1992-11-10 | [11 empty] | Philips 2000 | 1 | 1992-11-10 | [15 empty] | Saled PS-L 13W | 1 | 2016-03-03 |  | SALED PS-L 13 | Saled | 3000 | 13.00 | 50000 | LED |  | Driver Onbekend | 1 | 1992-11-10
701388 | 1162655 | https://lms.nederlandslicht.nl/qr/report/1162655 | 52.2923 | 5.2436 | 1452031301 | 4782642663 | Narcisstraat |  |  |  | Huizen |  | Gemeente Huizen |  |  |  | Gemeente Huizen | In bedrijf | Liander |  | NVT |  |  | Nacht | Bemeterd | [38 empty] | 1KST35 | 1 | 1992-11-10 | [11 empty] | Philips 2000 | 1 | 1992-11-10 | [15 empty] | Saled PS-L 13W | 1 | 2016-03-03 |  | SALED PS-L 13 | Saled | 3000 | 13.00 | 50000 | LED |  | Driver Onbekend | 1 | 1992-11-10
701298 | 1162656 | https://lms.nederlandslicht.nl/qr/report/1162656 | 52.2929 | 5.2434 | 1451887391 | 4783311563 | Narcisstraat |  |  |  | Huizen |  | Gemeente Huizen |  |  |  | Gemeente Huizen | In bedrijf | Liander |  | NVT |  |  | Nacht | Bemeterd | [38 empty] | 1KST35 | 1 | 1992-11-09 | [11 empty] | Philips 2000 | 1 | 1992-11-09 | [15 empty] | Saled PS-L 13W | 1 | 2016-03-03 |  | SALED PS-L 13 | Saled | 3000 | 13.00 | 50000 | LED |  | Driver Onbekend | 1 | 1992-11-09
701327 | 1162657 | https://lms.nederlandslicht.nl/qr/report/1162657 | 52.2927 | 5.2434 | 1451897620 | 4783113816 | Narcisstraat |  |  |  | Huizen |  | Gemeente Huizen |  |  |  | Gemeente Huizen | In bedrijf | Liander |  | NVT |  |  | Nacht | Bemeterd | [38 empty] | 1KST35 | 1 | 1992-11-09 | [11 empty] | Philips 2000 | 1 | 1992-11-19 | [15 empty] | Saled PS-L 13W | 1 | 2016-03-03 |  | SALED PS-L 13 | Saled | 3000 | 13.00 | 50000 | LED |  | Driver Onbekend | 1 | 1992-11-19
3-1050 | 1162658 | https://lms.nederlandslicht.nl/qr/report/1162658 | 52.2928 | 5.2423 | 1451163520 | 4783249420 | Eemnesserweg |  |  |  | Huizen |  | Gemeente Huizen |  |  |  | Gemeente Huizen | In bedrijf | Liander |  | NVT |  |  | Nacht | Bemeterd | [38 empty] | 1KST35 | 1 | 1975-03-10 | [11 empty] | Philips 2000 | 1 | 1975-03-10 | [15 empty] | Saled PS-L 13W | 1 | 2016-03-03 |  | SALED PS-L 13 | Saled | 3000 | 13.00 | 50000 | LED |  | Driver Onbekend | 1 | 1975-03-10
4-1050 | 1162659 | https://lms.nederlandslicht.nl/qr/report/1162659 | 52.2926 | 5.2425 | 1451244870 | 4782975570 | Eemnesserweg |  |  |  | Huizen |  | Gemeente Huizen |  |  |  | Gemeente Huizen | In bedrijf | Liander |  | NVT |  |  | Nacht | Bemeterd | [38 empty] | 1KST35 | 1 | 1992-06-10 | [11 empty] | Philips 2000 | 1 | 1992-06-10 | [15 empty] | Saled PS-L 13W | 1 | 2016-03-03 |  | SALED PS-L 13 | Saled | 3000 | 13.00 | 50000 | LED |  | Driver Onbekend | 1 | 1992-06-10
1-1050 | 1162660 | https://lms.nederlandslicht.nl/qr/report/1162660 | 52.2933 | 5.2424 | 1451235270 | 4783758800 | Eemnesserweg |  |  |  | Huizen |  | Gemeente Huizen |  |  |  | Gemeente Huizen | In bedrijf | Liander |  | NVT |  |  | Nacht | Bemeterd | [38 empty] | 1KST35 | 1 | 1992-06-09 | [11 empty] | Philips 2000 | 1 | 1992-06-09 | [15 empty] | Saled PS-L 13W | 1 | 2016-03-03 |  | SALED PS-L 13 | Saled | 3000 | 13.00 | 50000 | LED |  | Driver Onbekend | 1 | 1992-06-09
2-1050 | 1162661 | https://lms.nederlandslicht.nl/qr/report/1162661 | 52.2931 | 5.2423 | 1451111130 | 4783508690 | Eemnesserweg |  |  |  | Huizen |  | Gemeente Huizen |  |  |  | Gemeente Huizen | In bedrijf | Liander |  | NVT |  |  | Nacht | Bemeterd | [38 empty] | 1KST35 | 1 | 1992-06-09 | [11 empty] | Philips 2000 | 1 | 1992-06-09 | [15 empty] | Saled PS-L 13W | 1 | 2016-03-03 |  | SALED PS-L 13 | Saled | 3000 | 13.00 | 50000 | LED |  | Driver Onbekend | 1 | 1992-06-09
5-1050 | 1162662 | https://lms.nederlandslicht.nl/qr/report/1162662 | 52.2924 | 5.2425 | 1451293780 | 4782775750 | Eemnesserweg |  |  |  | Huizen |  | Gemeente Huizen |  |  |  | Gemeente Huizen | In bedrijf | Liander |  | NVT |  |  | Nacht | Bemeterd | [38 empty] | 1KST35 | 1 | 1992-06-10 | [11 empty] | Philips 2000 | 1 | 1992-06-10 | [15 empty] | Saled PS-L 13W | 1 | 2016-03-03 |  | SALED PS-L 13 | Saled | 3000 | 13.00 | 50000 | LED |  | Driver Onbekend | 1 | 1992-06-10
17-1050 | 1162663 | https://lms.nederlandslicht.nl/qr/report/1162663 | 52.2908 | 5.2437 | 1452073480 | 4780982330 | Eemnesserweg |  |  |  | Huizen |  | Gemeente Huizen |  |  |  | Gemeente Huizen | In bedrijf | Liander |  | NVT |  |  | Nacht | Bemeterd | [38 empty] | 1KST35 | 1 | 2000-04-28 | [11 empty] | Philips 2000 | 1 | 2000-04-28 | [15 empty] | Saled PS-L 13W | 1 | 2016-03-03 |  | SALED PS-L 13 | Saled | 3000 | 13.00 | 50000 | LED |  | Driver Onbekend | 1 | 2000-04-28
18-1050 | 1162664 | https://lms.nederlandslicht.nl/qr/report/1162664 | 52.2906 | 5.2439 | 1452218970 | 4780771970 | Eemnesserweg |  |  |  | Huizen |  | Gemeente Huizen |  |  |  | Gemeente Huizen | In bedrijf | Liander |  | NVT |  |  | Nacht | Bemeterd | [38 empty] | 1KST35 | 1 | 2000-04-28 | [11 empty] | Philips 2000 | 1 | 2000-04-28 | [15 empty] | Saled PS-L 13W | 1 | 2016-03-03 |  | SALED PS-L 13 | Saled | 3000 | 13.00 | 50000 | LED |  | Driver Onbekend | 1 | 2000-04-28
15-1050 | 1162665 | https://lms.nederlandslicht.nl/qr/report/1162665 | 52.2908 | 5.2435 | 1451955140 | 4780983850 | Eemnesserweg |  |  |  | Huizen |  | Gemeente Huizen |  |  |  | Gemeente Huizen | In bedrijf | Liander |  | NVT |  |  | Nacht | Bemeterd | [38 empty] | 1KST35 | 1 | 2000-04-28 | [11 empty] | Philips 2000 | 1 | 2000-04-28 | [15 empty] | Saled PS-L 13W | 1 | 2016-03-03 |  | SALED PS-L 13 | Saled | 3000 | 13.00 | 50000 | LED |  | Driver Onbekend | 1 | 2000-04-28
16-1050 | 1162666 | https://lms.nederlandslicht.nl/qr/report/1162666 | 52.2907 | 5.2435 | 1451972000 | 4780839930 | Eemnesserweg |  |  |  | Huizen |  | Gemeente Huizen |  |  |  | Gemeente Huizen | In bedrijf | Liander |  | NVT |  |  | Nacht | Bemeterd | [38 empty] | 1KST35 | 1 | 2000-04-28 | [11 empty] | Philips 2000 | 1 | 2000-04-28 | [15 empty] | Saled PS-L 13W | 1 | 2016-03-03 |  | SALED PS-L 13 | Saled | 3000 | 13.00 | 50000 | LED |  | Driver Onbekend | 1 | 2000-04-28
19-1050 | 1162667 | https://lms.nederlandslicht.nl/qr/report/1162667 | 52.2908 | 5.2441 | 1452332600 | 4780944140 | Eemnesserweg |  |  |  | Huizen |  | Gemeente Huizen |  |  |  | Gemeente Huizen | In bedrijf | Liander |  | NVT |  |  | Nacht | Bemeterd | [38 empty] | 1KST90 | 1 | 1977-05-04 | [11 empty] | Philips Aurora | 1 | 1997-04-18 | [15 empty] | SALED BS-S HP 35W E27 | 1 | 2016-03-03 | [8 empty] | Driver Onbekend | 1 | 1997-04-18
14-1050 | 1162668 | https://lms.nederlandslicht.nl/qr/report/1162668 | 52.2909 | 5.2434 | 1451918320 | 4781121030 | Eemnesserweg |  |  |  | Huizen |  | Gemeente Huizen |  |  |  | Gemeente Huizen | In bedrijf | Liander |  | NVT |  |  | Nacht | Bemeterd | [38 empty] | 1KST35 | 1 | 2000-04-28 | [11 empty] | Philips 2000 | 1 | 2000-04-28 | [15 empty] | Saled PS-L 13W | 1 | 2016-03-03 |  | SALED PS-L 13 | Saled | 3000 | 13.00 | 50000 | LED |  | Driver Onbekend | 1 | 2000-04-28
8-1050 | 1162669 | https://lms.nederlandslicht.nl/qr/report/1162669 | 52.2918 | 5.2427 | 1451433100 | 4782069420 | Eemnesserweg |  |  |  | Huizen |  | Gemeente Huizen |  |  |  | Gemeente Huizen | In bedrijf | Liander |  | NVT |  |  | Nacht | Bemeterd | [38 empty] | 1KST35 | 1 | 1992-06-05 | [11 empty] | Philips 2000 | 1 | 1992-06-05 | [15 empty] | Saled PS-L 13W | 1 | 2016-03-03 |  | SALED PS-L 13 | Saled | 3000 | 13.00 | 50000 | LED |  | Driver Onbekend | 1 | 1992-06-05
9-1050 | 1162670 | https://lms.nederlandslicht.nl/qr/report/1162670 | 52.2916 | 5.2428 | 1451509070 | 4781844020 | Eemnesserweg |  |  |  | Huizen |  | Gemeente Huizen |  |  |  | Gemeente Huizen | In bedrijf | Liander |  | NVT |  |  | Nacht | Bemeterd | [38 empty] | 1KST35 | 1 | 1992-06-05 | [11 empty] | Philips 2000 | 1 | 1992-06-05 | [15 empty] | Saled PS-L 13W | 1 | 2016-03-03 |  | SALED PS-L 13 | Saled | 3000 | 13.00 | 50000 | LED |  | Driver Onbekend | 1 | 1992-06-05
6-1050 | 1162671 | https://lms.nederlandslicht.nl/qr/report/1162671 | 52.2922 | 5.2426 | 1451363880 | 4782517310 | Eemnesserweg |  |  |  | Huizen |  | Gemeente Huizen |  |  |  | Gemeente Huizen | In bedrijf | Liander |  | NVT |  |  | Nacht | Bemeterd | [38 empty] | 1KST35 | 1 | 1992-06-10 | [11 empty] | Philips 2000 | 1 | 1992-06-10 | [15 empty] | Saled PS-L 13W | 1 | 2016-03-03 |  | SALED PS-L 13 | Saled | 3000 | 13.00 | 50000 | LED |  | Driver Onbekend | 1 | 1992-06-10
7-1050 | 1162672 | https://lms.nederlandslicht.nl/qr/report/1162672 | 52.292 | 5.2427 | 1451428490 | 4782317000 | Eemnesserweg |  |  |  | Huizen |  | Gemeente Huizen |  |  |  | Gemeente Huizen | In bedrijf | Liander |  | NVT |  |  | Nacht | Bemeterd | [38 empty] | 1KST35 | 1 | 1992-06-05 | [11 empty] | Philips 2000 | 1 | 1992-06-05 | [15 empty] | Saled PS-L 13W | 1 | 2016-03-03 |  | SALED PS-L 13 | Saled | 3000 | 13.00 | 50000 | LED |  | Driver Onbekend | 1 | 1992-06-05
13-1050 | 1162673 | https://lms.nederlandslicht.nl/qr/report/1162673 | 52.2911 | 5.2436 | 1452047390 | 4781318140 | Eemnesserweg |  |  |  | Huizen |  | Gemeente Huizen |  |  |  | Gemeente Huizen | In bedrijf | Liander |  | NVT |  |  | Nacht | Bemeterd | [38 empty] | 1KST35 | 1 | 2022-02-07 | [11 empty] | Philips 2000 | 1 | 2000-04-28 | [15 empty] | Saled PS-L 13W | 1 | 2016-03-03 |  | SALED PS-L 13 | Saled | 3000 | 13.00 | 50000 | LED |  | Driver Onbekend | 1 | 2000-04-28
12-1050 | 1162674 | https://lms.nederlandslicht.nl/qr/report/1162674 | 52.291 | 5.2432 | 1451750740 | 4781169660 | Eemnesserweg |  |  |  | Huizen |  | Gemeente Huizen |  |  |  | Gemeente Huizen | In bedrijf | Liander |  | NVT |  |  | Nacht | Bemeterd | [38 empty] | 1KST35 | 1 | 2000-04-28 | [11 empty] | Philips 2000 | 1 | 2000-04-28 | [15 empty] | Saled PS-L 13W | 1 | 2016-03-03 |  | SALED PS-L 13 | Saled | 3000 | 13.00 | 50000 | LED |  | Driver Onbekend | 1 | 2000-04-28
10-1050 | 1162675 | https://lms.nederlandslicht.nl/qr/report/1162675 | 52.2914 | 5.2431 | 1451666240 | 4781626050 | Eemnesserweg |  |  |  | Huizen |  | Gemeente Huizen |  |  |  | Gemeente Huizen | In bedrijf | Liander |  | NVT |  |  | Nacht | Bemeterd | [38 empty] | 1KST35 | 1 | 1990-08-16 | [11 empty] | Philips 2000 | 1 | 1990-08-16 | [15 empty] | Saled PS-L 13W | 1 | 2016-03-03 |  | SALED PS-L 13 | Saled | 3000 | 13.00 | 50000 | LED |  | Driver Onbekend | 1 | 1990-08-16
11-1050 | 1162676 | https://lms.nederlandslicht.nl/qr/report/1162676 | 52.2911 | 5.2433 | 1451840910 | 4781352640 | Eemnesserweg |  |  |  | Huizen |  | Gemeente Huizen |  |  |  | Gemeente Huizen | In bedrijf | Liander |  | NVT |  |  | Nacht | Bemeterd | [38 empty] | 1KST35 | 1 | 2000-04-28 | [11 empty] | Philips 2000 | 1 | 2000-04-28 | [15 empty] | Saled PS-L 13W | 1 | 2016-03-03 |  | SALED PS-L 13 | Saled | 3000 | 13.00 | 50000 | LED |  | Driver Onbekend | 1 | 2000-04-28
566159 | 1162677 | https://lms.nederlandslicht.nl/qr/report/1162677 | 52.2904 | 5.2432 | 1451731071 | 4780570344 | Lieven de Keystraat |  |  |  | Huizen |  | Gemeente Huizen |  |  |  | Gemeente Huizen | In bedrijf | Liander |  | NVT |  |  | Nacht | Bemeterd | [38 empty] | 1KST35 | 1 | 2001-09-23 | [11 empty] | Philips 2000 | 1 | 2001-09-23 | [15 empty] | Saled PS-L 13W | 1 | 2016-03-03 |  | SALED PS-L 13 | Saled | 3000 | 13.00 | 50000 | LED |  | Driver Onbekend | 1 | 2001-09-23
566128 | 1162678 | https://lms.nederlandslicht.nl/qr/report/1162678 | 52.2902 | 5.243 | 1451611260 | 4780359203 | Lieven de Keystraat |  |  |  | Huizen |  | Gemeente Huizen |  |  |  | Gemeente Huizen | In bedrijf | Liander |  | NVT |  |  | Nacht | Bemeterd | [38 empty] | 1KST35 | 1 | 2001-09-23 | [11 empty] | Philips 2000 | 1 | 2001-09-23 | [15 empty] | Saled PS-L 13W | 1 | 2016-03-03 |  | SALED PS-L 13 | Saled | 3000 | 13.00 | 50000 | LED |  | Driver Onbekend | 1 | 2001-09-23
566187 | 1162679 | https://lms.nederlandslicht.nl/qr/report/1162679 | 52.2906 | 5.2433 | 1451851571 | 4780784008 | Lieven de Keystraat |  |  |  | Huizen |  | Gemeente Huizen |  |  |  | Gemeente Huizen | In bedrijf | Liander |  | NVT |  |  | Nacht | Bemeterd | [38 empty] | 1KST35 | 1 | 2001-09-23 | [11 empty] | Philips 2000 | 1 | 2001-09-23 | [15 empty] | Saled PS-L 13W | 1 | 2016-03-03 |  | SALED PS-L 13 | Saled | 3000 | 13.00 | 50000 | LED |  | Driver Onbekend | 1 | 2001-09-23
46-0910 | 1162680 | https://lms.nederlandslicht.nl/qr/report/1162680 | 52.301 | 5.2274 | 1440985740 | 4792408370 | Driftweg |  |  |  | Huizen |  | Gemeente Huizen |  |  |  | Gemeente Huizen | In bedrijf | Liander |  | NVT |  |  | Nacht | Bemeterd | [38 empty] | 1KST35 | 1 | 2014-03-01 | [11 empty] | Philips 2000 | 1 | 2014-03-01 | [15 empty] | Saled PS-L 13W | 1 | 2016-03-03 |  | SALED PS-L 13 | Saled | 3000 | 13.00 | 50000 | LED |  | Driver Onbekend | 1 | 2014-03-01
45-0910 | 1162681 | https://lms.nederlandslicht.nl/qr/report/1162681 | 52.3011 | 5.2273 | 1440923720 | 4792472980 | Driftweg |  |  |  | Huizen |  | Gemeente Huizen |  |  |  | Gemeente Huizen | In bedrijf | Liander |  | NVT |  |  | Nacht | Bemeterd | [38 empty] | 1KST35 | 1 | 2014-03-01 | [11 empty] | Philips 2000 | 1 | 2014-03-01 | [15 empty] | Saled PS-L 13W | 1 | 2016-03-03 |  | SALED PS-L 13 | Saled | 3000 | 13.00 | 50000 | LED |  | Driver Onbekend | 1 | 2014-03-01
48-0910 | 1162682 | https://lms.nederlandslicht.nl/qr/report/1162682 | 52.301 | 5.2276 | 1441131960 | 4792410000 | Driftweg |  |  |  | Huizen |  | Gemeente Huizen |  |  |  | Gemeente Huizen | In bedrijf | Liander |  | NVT |  |  | Nacht | Bemeterd | [38 empty] | 1KST35 | 1 | 2014-03-01 | [11 empty] | Strapitec Diamond | 1 | 2023-03-31 | [15 empty] | Saled PS-L 13W | 1 | 2016-03-03 |  | SALED PS-L 13 | Saled | 3000 | 13.00 | 50000 | LED |  | Driver Onbekend | 1 | 2014-03-01
47-0910 | 1162683 | https://lms.nederlandslicht.nl/qr/report/1162683 | 52.3012 | 5.2273 | 1440943100 | 4792599420 | Driftweg |  |  |  | Huizen |  | Gemeente Huizen |  |  |  | Gemeente Huizen | In bedrijf | Liander |  | NVT |  |  | Nacht | Bemeterd | [38 empty] | 1KST35 | 1 | 2014-03-01 | [11 empty] | Philips 2000 | 1 | 2014-03-01 | [15 empty] | Saled PS-L 13W | 1 | 2016-03-03 |  | SALED PS-L 13 | Saled | 3000 | 13.00 | 50000 | LED |  | Driver Onbekend | 1 | 2014-03-01
37-0910 | 1162684 | https://lms.nederlandslicht.nl/qr/report/1162684 | 52.3003 | 5.224 | 1438677920 | 4791608160 | Driftweg |  |  |  | Huizen |  | Gemeente Huizen |  |  |  | Gemeente Huizen | In bedrijf | Liander |  | NVT |  |  | Nacht | Bemeterd | [38 empty] | 1KST35 | 1 | 2014-03-01 | [11 empty] | Philips 2000 | 1 | 2014-03-01 | [15 empty] | Saled PS-L 13W | 1 | 2019-10-23 |  | SALED PS-L 13 | Saled | 3000 | 13.00 | 50000 | LED |  | Driver Onbekend | 1 | 2014-03-01
41-0910 | 1162685 | https://lms.nederlandslicht.nl/qr/report/1162685 | 52.3006 | 5.2251 | 1439402210 | 4791902670 | Driftweg |  |  |  | Huizen |  | Gemeente Huizen |  |  |  | Gemeente Huizen | In bedrijf | Liander |  | NVT |  |  | Nacht | Bemeterd | [38 empty] | 1KST35 | 1 | 2014-03-01 | [11 empty] | Philips 2000 | 1 | 2014-03-01 | [15 empty] | Saled PS-L 13W | 1 | 2016-03-03 |  | SALED PS-L 13 | Saled | 3000 | 13.00 | 50000 | LED |  | Driver Onbekend | 1 | 2014-03-01
44-0910 | 1162686 | https://lms.nederlandslicht.nl/qr/report/1162686 | 52.3013 | 5.2272 | 1440878800 | 4792717240 | Driftweg |  |  |  | Huizen |  | Gemeente Huizen |  |  |  | Gemeente Huizen | In bedrijf | Liander |  | NVT |  |  | Nacht | Bemeterd | [38 empty] | ANWB-1 | 1 | 1990-10-30 | [11 empty] | INNOLUMIS NICOLE | 1 | 2014-03-01 |  | NICOLE 16W | [5 empty] | NNB |  |  |  | 175200 |  |  |  | 36W WM | 1 | 2014-03-01 | [8 empty] | Driver Onbekend | 1 | 2014-03-01
43-0910 | 1162687 | https://lms.nederlandslicht.nl/qr/report/1162687 | 52.3012 | 5.2268 | 1440613150 | 4792631510 | Driftweg |  |  |  | Huizen |  | Gemeente Huizen |  |  |  | Gemeente Huizen | In bedrijf | Liander |  | NVT |  |  | Nacht | Bemeterd | [38 empty] | 1KST35 | 1 | 2014-03-01 | [11 empty] | Philips 2000 | 1 | 2014-03-01 | [15 empty] | Saled PS-L 13W | 1 | 2016-03-03 |  | SALED PS-L 13 | Saled | 3000 | 13.00 | 50000 | LED |  | Driver Onbekend | 1 | 2014-03-01
49-0910 | 1162688 | https://lms.nederlandslicht.nl/qr/report/1162688 | 52.3012 | 5.228 | 1441423370 | 4792561870 | Driftweg |  |  |  | Huizen |  | Gemeente Huizen |  |  |  | Gemeente Huizen | In bedrijf | Liander |  | NVT |  |  | Nacht | Bemeterd | [38 empty] | 1KST35 | 1 | 2014-03-01 | [11 empty] | Philips 2000 | 1 | 2014-03-01 | [15 empty] | Saled PS-L 13W | 1 | 2016-03-03 |  | SALED PS-L 13 | Saled | 3000 | 13.00 | 50000 | LED |  | Driver Onbekend | 1 | 2014-03-01
32-0910 | 1162689 | https://lms.nederlandslicht.nl/qr/report/1162689 | 52.2999 | 5.2225 | 1437627340 | 4791191220 | Driftweg |  |  |  | Huizen |  | Gemeente Huizen |  |  |  | Gemeente Huizen | In bedrijf | Liander |  | NVT |  |  | Nacht | Bemeterd | [38 empty] | 1KST35 | 1 | 2014-03-01 | [11 empty] | Philips 2000 | 1 | 2014-03-01 | [15 empty] | Saled PS-L 13W | 1 | 2016-03-03 |  | SALED PS-L 13 | Saled | 3000 | 13.00 | 50000 | LED |  | Driver Onbekend | 1 | 2014-03-01
22-0910 | 1162690 | https://lms.nederlandslicht.nl/qr/report/1162690 | 52.2991 | 5.2202 | 1436079300 | 4790310500 | Driftweg |  |  |  | Huizen |  | Gemeente Huizen |  |  |  | Gemeente Huizen | In bedrijf | Liander |  | NVT |  |  | Nacht | Bemeterd | [38 empty] | 1KST35 | 1 | 2014-03-01 | [11 empty] | Philips 2000 | 1 | 2014-03-01 | [15 empty] | Saled PS-L 13W | 1 | 2016-03-03 |  | SALED PS-L 13 | Saled | 3000 | 13.00 | 50000 | LED |  | Driver Onbekend | 1 | 2014-03-01
25-0910 | 1162691 | https://lms.nederlandslicht.nl/qr/report/1162691 | 52.2995 | 5.2207 | 1436400360 | 4790679090 | Driftweg |  |  |  | Huizen |  | Gemeente Huizen |  |  |  | Gemeente Huizen | In bedrijf | Liander |  | NVT |  |  | Nacht | Bemeterd | [38 empty] | 1KST35 | 1 | 2014-03-01 | [11 empty] | Philips 2000 | 1 | 2014-03-01 | [15 empty] | Saled PS-L 13W | 1 | 2016-03-03 |  | SALED PS-L 13 | Saled | 3000 | 13.00 | 50000 | LED |  | Driver Onbekend | 1 | 2014-03-01
24-0910 | 1162692 | https://lms.nederlandslicht.nl/qr/report/1162692 | 52.2994 | 5.2204 | 1436213920 | 4790591570 | Driftweg |  |  |  | Huizen |  | Gemeente Huizen |  |  |  | Gemeente Huizen | In bedrijf | Liander |  | NVT |  |  | Nacht | Bemeterd | [38 empty] | 1KST35 | 1 | 2014-03-01 | [11 empty] | Philips 2000 | 1 | 2014-03-01 | [15 empty] | Saled PS-L 13W | 1 | 2016-03-03 |  | SALED PS-L 13 | Saled | 3000 | 13.00 | 50000 | LED |  | Driver Onbekend | 1 | 2014-03-01
27-0910 | 1162693 | https://lms.nederlandslicht.nl/qr/report/1162693 | 52.2996 | 5.2212 | 1436767450 | 4790862410 | Driftweg |  |  |  | Huizen |  | Gemeente Huizen |  |  |  | Gemeente Huizen | In bedrijf | Liander |  | NVT |  |  | Nacht | Bemeterd | [38 empty] | 1KST35 | 1 | 2014-03-01 | [11 empty] | Philips 2000 | 1 | 2014-03-01 | [15 empty] | Saled PS-L 13W | 1 | 2016-03-03 |  | SALED PS-L 13 | Saled | 3000 | 13.00 | 50000 | LED |  | Driver Onbekend | 1 | 2014-03-01
26-0910 | 1162694 | https://lms.nederlandslicht.nl/qr/report/1162694 | 52.2995 | 5.2209 | 1436583000 | 4790687810 | Driftweg |  |  |  | Huizen |  | Gemeente Huizen |  |  |  | Gemeente Huizen | In bedrijf | Liander |  | NVT |  |  | Nacht | Bemeterd | [38 empty] | 1KST35 | 1 | 2014-03-01 | [11 empty] | Philips 2000 | 1 | 2014-03-01 | [15 empty] | Saled PS-L 13W | 1 | 2016-03-03 |  | SALED PS-L 13 | Saled | 3000 | 13.00 | 50000 | LED |  | Driver Onbekend | 1 | 2014-03-01
38-0910 | 1162695 | https://lms.nederlandslicht.nl/qr/report/1162695 | 52.3004 | 5.2243 | 1438870380 | 4791682550 | Driftweg |  |  |  | Huizen |  | Gemeente Huizen |  |  |  | Gemeente Huizen | In bedrijf | Liander |  | NVT |  |  | Nacht | Bemeterd | [38 empty] | 1KST35 | 1 | 2014-03-01 | [11 empty] | Philips 2000 | 1 | 2014-03-01 | [15 empty] | Saled PS-L 13W | 1 | 2016-03-03 |  | SALED PS-L 13 | Saled | 3000 | 13.00 | 50000 | LED |  | Driver Onbekend | 1 | 2014-03-01
40-0910 | 1162696 | https://lms.nederlandslicht.nl/qr/report/1162696 | 52.3005 | 5.2248 | 1439207890 | 4791815660 | Driftweg |  |  |  | Huizen |  | Gemeente Huizen |  |  |  | Gemeente Huizen | In bedrijf | Liander |  | NVT |  |  | Nacht | Bemeterd | [38 empty] | 1KST35 | 1 | 2014-03-01 | [11 empty] | Philips 2000 | 1 | 2014-03-01 | [15 empty] | Saled PS-L 13W | 1 | 2016-03-03 |  | SALED PS-L 13 | Saled | 3000 | 13.00 | 50000 | LED |  | Driver Onbekend | 1 | 2014-03-01
39-0910 | 1162697 | https://lms.nederlandslicht.nl/qr/report/1162697 | 52.3005 | 5.2245 | 1439039970 | 4791811540 | Driftweg |  |  |  | Huizen |  | Gemeente Huizen |  |  |  | Gemeente Huizen | In bedrijf | Liander |  | NVT |  |  | Nacht | Bemeterd | [38 empty] | 1KST35 | 1 | 2014-03-01 | [11 empty] | Philips 2000 | 1 | 2014-03-01 | [15 empty] | Saled PS-L 13W | 1 | 2016-03-03 |  | SALED PS-L 13 | Saled | 3000 | 13.00 | 50000 | LED |  | Driver Onbekend | 1 | 2014-03-01
34-0910 | 1162698 | https://lms.nederlandslicht.nl/qr/report/1162698 | 52.3001 | 5.2231 | 1438055660 | 4791367180 | Driftweg |  |  |  | Huizen |  | Gemeente Huizen |  |  |  | Gemeente Huizen | In bedrijf | Liander |  | NVT |  |  | Nacht | Bemeterd | [38 empty] | 1KST35 | 1 | 2014-03-01 | [11 empty] | Philips 2000 | 1 | 2014-03-01 | [15 empty] | SALED PS-L 18W | 1 | 2020-02-05 | [8 empty] | Driver Onbekend | 1 | 2014-03-01
36-0910 | 1162699 | https://lms.nederlandslicht.nl/qr/report/1162699 | 52.3003 | 5.2237 | 1438461840 | 4791587140 | Driftweg |  |  |  | Huizen |  | Gemeente Huizen |  |  |  | Gemeente Huizen | In bedrijf | Liander |  | NVT |  |  | Nacht | Bemeterd | [38 empty] | 1KST35 | 1 | 2014-03-01 | [11 empty] | Philips 2000 | 1 | 2014-03-01 | [15 empty] | Saled PS-L 13W | 1 | 2016-03-03 |  | SALED PS-L 13 | Saled | 3000 | 13.00 | 50000 | LED |  | Driver Onbekend | 1 | 2014-03-01
35-0910 | 1162700 | https://lms.nederlandslicht.nl/qr/report/1162700 | 52.3002 | 5.2234 | 1438275840 | 4791452300 | Driftweg |  |  |  | Huizen |  | Gemeente Huizen |  |  |  | Gemeente Huizen | In bedrijf | Liander |  | NVT |  |  | Nacht | Bemeterd | [38 empty] | 1KST35 | 1 | 2014-03-01 | [11 empty] | Philips 2000 | 1 | 2014-03-01 | [15 empty] | Saled PS-L 13W | 1 | 2016-03-03 |  | SALED PS-L 13 | Saled | 3000 | 13.00 | 50000 | LED |  | Driver Onbekend | 1 | 2014-03-01
29-0910 | 1162701 | https://lms.nederlandslicht.nl/qr/report/1162701 | 52.2997 | 5.2218 | 1437153850 | 4790969170 | Driftweg |  |  |  | Huizen |  | Gemeente Huizen |  |  |  | Gemeente Huizen | In bedrijf | Liander |  | NVT |  |  | Nacht | Bemeterd | [38 empty] | 1KST35 | 1 | 2014-03-01 | [11 empty] | Philips 2000 | 1 | 2014-03-01 | [15 empty] | Saled PS-L 13W | 1 | 2016-03-03 |  | SALED PS-L 13 | Saled | 3000 | 13.00 | 50000 | LED |  | Driver Onbekend | 1 | 2014-03-01
28-0910 | 1162702 | https://lms.nederlandslicht.nl/qr/report/1162702 | 52.2996 | 5.2215 | 1436962100 | 4790874520 | Driftweg |  |  |  | Huizen |  | Gemeente Huizen |  |  |  | Gemeente Huizen | In bedrijf | Liander |  | NVT |  |  | Nacht | Bemeterd | [38 empty] | 1KST35 | 1 | 2014-03-01 | [11 empty] | Philips 2000 | 1 | 2014-03-01 | [15 empty] | Saled PS-L 13W | 1 | 2016-03-03 |  | SALED PS-L 13 | Saled | 3000 | 13.00 | 50000 | LED |  | Driver Onbekend | 1 | 2014-03-01
31-0910 | 1162703 | https://lms.nederlandslicht.nl/qr/report/1162703 | 52.2999 | 5.2222 | 1437467660 | 4791118130 | Driftweg |  |  |  | Huizen |  | Gemeente Huizen |  |  |  | Gemeente Huizen | In bedrijf | Liander |  | NVT |  |  | Nacht | Bemeterd | [38 empty] | 1KST35 | 1 | 2014-03-01 | [11 empty] | Philips 2000 | 1 | 2014-03-01 | [15 empty] | Saled PS-L 13W | 1 | 2016-03-03 |  | SALED PS-L 13 | Saled | 3000 | 13.00 | 50000 | LED |  | Driver Onbekend | 1 | 2014-03-01
30-0910 | 1162704 | https://lms.nederlandslicht.nl/qr/report/1162704 | 52.2999 | 5.222 | 1437313310 | 4791130590 | Driftweg |  |  |  | Huizen |  | Gemeente Huizen |  |  |  | Gemeente Huizen | In bedrijf | Liander |  | NVT |  |  | Nacht | Bemeterd | [38 empty] | 1KST35 | 1 | 2014-03-01 | [11 empty] | Philips 2000 | 1 | 2014-03-01 | [15 empty] | Saled PS-L 13W | 1 | 2016-03-03 |  | SALED PS-L 13 | Saled | 3000 | 13.00 | 50000 | LED |  | Driver Onbekend | 1 | 2014-03-01
61-0910 | 1162705 | https://lms.nederlandslicht.nl/qr/report/1162705 | 52.3023 | 5.2316 | 1443870170 | 4793826490 | Driftweg |  |  |  | Huizen |  | Gemeente Huizen |  |  |  | Gemeente Huizen | In bedrijf | Liander |  | NVT |  |  | Nacht | Bemeterd | [38 empty] | 1NAL35 | 1 | 2001-11-26 | [11 empty] | Philips 2500 | 1 | 2001-11-26 | [15 empty] | SALED PS-L 18W | 1 | 2016-03-03 | [8 empty] | Driver Onbekend | 1 | 2001-11-26
19-0910 | 1162706 | https://lms.nederlandslicht.nl/qr/report/1162706 | 52.2991 | 5.2194 | 1435568460 | 4790322520 | Driftweg |  |  |  | Huizen |  | Gemeente Huizen |  |  |  | Gemeente Huizen | In bedrijf | Liander |  | NVT |  |  | Nacht | Bemeterd | [38 empty] | 1KST35 | 1 | 2014-03-01 | [11 empty] | Philips 2000 | 1 | 2014-03-01 | [15 empty] | Saled PS-L 13W | 1 | 2016-03-03 |  | SALED PS-L 13 | Saled | 3000 | 13.00 | 50000 | LED |  | Driver Onbekend | 1 | 2014-03-01
21-0910 | 1162707 | https://lms.nederlandslicht.nl/qr/report/1162707 | 52.2991 | 5.2199 | 1435882630 | 4790269260 | Driftweg |  |  |  | Huizen |  | Gemeente Huizen |  |  |  | Gemeente Huizen | In bedrijf | Liander |  | NVT |  |  | Nacht | Bemeterd | [38 empty] | 1KST35 | 1 | 2014-03-01 | [11 empty] | Philips 2000 | 1 | 2014-03-01 | [15 empty] | Saled PS-L 13W | 1 | 2016-03-03 |  | SALED PS-L 13 | Saled | 3000 | 13.00 | 50000 | LED |  | Driver Onbekend | 1 | 2014-03-01
17-0910 | 1162708 | https://lms.nederlandslicht.nl/qr/report/1162708 | 52.299 | 5.2188 | 1435140150 | 4790200530 | Driftweg |  |  |  | Huizen |  | Gemeente Huizen |  |  |  | Gemeente Huizen | In bedrijf | Liander |  | NVT |  |  | Nacht | Bemeterd | [38 empty] | 1KST35 | 1 | 2014-03-01 | [11 empty] | Philips 2000 | 1 | 2014-03-01 | [15 empty] | Saled PS-L 13W | 1 | 2016-03-03 |  | SALED PS-L 13 | Saled | 3000 | 13.00 | 50000 | LED |  | Driver Onbekend | 1 | 2014-03-01
18-0910 | 1162709 | https://lms.nederlandslicht.nl/qr/report/1162709 | 52.2991 | 5.2191 | 1435353390 | 4790261070 | Driftweg |  |  |  | Huizen |  | Gemeente Huizen |  |  |  | Gemeente Huizen | In bedrijf | Liander |  | NVT |  |  | Nacht | Bemeterd | [38 empty] | 1KST35 | 1 | 2014-03-01 | [11 empty] | Philips 2000 | 1 | 2014-03-01 | [15 empty] | Saled PS-L 13W | 1 | 2016-03-03 |  | SALED PS-L 13 | Saled | 3000 | 13.00 | 50000 | LED |  | Driver Onbekend | 1 | 2014-03-01
33-0910 | 1162710 | https://lms.nederlandslicht.nl/qr/report/1162710 | 52.3001 | 5.2228 | 1437833160 | 4791349600 | Driftweg |  |  |  | Huizen |  | Gemeente Huizen |  |  |  | Gemeente Huizen | In bedrijf | Liander |  | NVT |  |  | Nacht | Bemeterd | [38 empty] | 1KST35 | 1 | 2014-03-01 | [11 empty] | Philips 2000 | 1 | 2014-03-01 | [15 empty] | Saled PS-L 13W | 1 | 2016-03-03 |  | SALED PS-L 13 | Saled | 3000 | 13.00 | 50000 | LED |  | Driver Onbekend | 1 | 2014-03-01
50-0910 | 1162711 | https://lms.nederlandslicht.nl/qr/report/1162711 | 52.3014 | 5.2278 | 1441261290 | 4792763740 | Driftweg |  |  |  | Huizen |  | Gemeente Huizen |  |  |  | Gemeente Huizen | In bedrijf | Liander |  | NVT |  |  | Nacht | Bemeterd | [38 empty] | 1KST75 | 1 | 1987-10-30 | [11 empty] | Philips 2500 | 1 | 1987-10-30 | [15 empty] | SALED LS-S 22W | 1 | 2016-03-03 | [8 empty] | Driver Onbekend | 1 | 1987-10-30
20-0910 | 1162712 | https://lms.nederlandslicht.nl/qr/report/1162712 | 52.2992 | 5.2198 | 1435796300 | 4790397840 | Driftweg |  |  |  | Huizen |  | Gemeente Huizen |  |  |  | Gemeente Huizen | In bedrijf | Liander |  | NVT |  |  | Nacht | Bemeterd | [38 empty] | 1KST35 | 1 | 2014-03-01 | [11 empty] | Philips 2000 | 1 | 2014-03-01 | [15 empty] | Saled PS-L 13W | 1 | 2016-03-03 |  | SALED PS-L 13 | Saled | 3000 | 13.00 | 50000 | LED |  | Driver Onbekend | 1 | 2014-03-01
23-0910 | 1162713 | https://lms.nederlandslicht.nl/qr/report/1162713 | 52.2993 | 5.2201 | 1436005970 | 4790486790 | Driftweg |  |  |  | Huizen |  | Gemeente Huizen |  |  |  | Gemeente Huizen | In bedrijf | Liander |  | NVT |  |  | Nacht | Bemeterd | [38 empty] | 1KST35 | 1 | 2014-03-01 | [11 empty] | Philips 2000 | 1 | 2014-03-01 | [15 empty] | Saled PS-L 13W | 1 | 2016-03-03 |  | SALED PS-L 13 | Saled | 3000 | 13.00 | 50000 | LED |  | Driver Onbekend | 1 | 2014-03-01
16-0910 | 1162714 | https://lms.nederlandslicht.nl/qr/report/1162714 | 52.299 | 5.2185 | 1434919770 | 4790133490 | Driftweg |  |  |  | Huizen |  | Gemeente Huizen |  |  |  | Gemeente Huizen | In bedrijf | Liander |  | NVT |  |  | Nacht | Bemeterd | [38 empty] | 1KST35 | 1 | 2014-03-01 | [11 empty] | Philips 2000 | 1 | 2014-03-01 | [15 empty] | Saled PS-L 13W | 1 | 2016-03-03 |  | SALED PS-L 13 | Saled | 3000 | 13.00 | 50000 | LED |  | Driver Onbekend | 1 | 2014-03-01
11-0910 | 1162715 | https://lms.nederlandslicht.nl/qr/report/1162715 | 52.2987 | 5.2167 | 1433709320 | 4789790090 | Driftweg |  |  |  | Huizen |  | Gemeente Huizen |  |  |  | Gemeente Huizen | In bedrijf | Liander |  | NVT |  |  | Nacht | Bemeterd | [38 empty] | 1KST35 | 1 | 2014-03-01 | [11 empty] | Philips 2000 | 1 | 2014-03-01 | [15 empty] | Saled PS-L 13W | 1 | 2016-03-03 |  | SALED PS-L 13 | Saled | 3000 | 13.00 | 50000 | LED |  | Driver Onbekend | 1 | 2014-03-01
14-0910 | 1162716 | https://lms.nederlandslicht.nl/qr/report/1162716 | 52.2989 | 5.2178 | 1434445920 | 4789998000 | Driftweg |  |  |  | Huizen |  | Gemeente Huizen |  |  |  | Gemeente Huizen | In bedrijf | Liander |  | NVT |  |  | Nacht | Bemeterd | [38 empty] | 1KST30 | 1 | 2014-03-01 | [11 empty] | Philips 2000 | 1 | 2014-03-01 | [15 empty] | Saled PS-L 13W | 1 | 2016-03-03 |  | SALED PS-L 13 | Saled | 3000 | 13.00 | 50000 | LED |  | Driver Onbekend | 1 | 2014-03-01
15-0910 | 1162717 | https://lms.nederlandslicht.nl/qr/report/1162717 | 52.2989 | 5.2182 | 1434699000 | 4790070210 | Driftweg |  |  |  | Huizen |  | Gemeente Huizen |  |  |  | Gemeente Huizen | In bedrijf | Liander |  | NVT |  |  | Nacht | Bemeterd | [38 empty] | 1KST35 | 1 | 2014-03-01 | [11 empty] | Philips 2000 | 1 | 2014-03-01 | [15 empty] | Saled PS-L 13W | 1 | 2016-03-03 |  | SALED PS-L 13 | Saled | 3000 | 13.00 | 50000 | LED |  | Driver Onbekend | 1 | 2014-03-01 | [11 empty] | Mastdeur | 1 | 2022-01-17 |  | Mastdeur | Mastdeur | NVT
15-0910 | 1162717 | https://lms.nederlandslicht.nl/qr/report/1162717 | 52.2989 | 5.2182 | 1434699000 | 4790070210 | Driftweg |  |  |  | Huizen |  | Gemeente Huizen |  |  |  | Gemeente Huizen | In bedrijf | Liander |  | NVT |  |  | Nacht | Bemeterd | [52 empty] | Tijdelijk armatuur | 2 | 2022-01-24 |  | Tijdelijk | n.v.t. |  |  |  |  | -
12-0910 | 1162718 | https://lms.nederlandslicht.nl/qr/report/1162718 | 52.2987 | 5.2171 | 1433947270 | 4789856300 | Driftweg |  |  |  | Huizen |  | Gemeente Huizen |  |  |  | Gemeente Huizen | In bedrijf | Liander |  | NVT |  |  | Nacht | Bemeterd | [38 empty] | 1KST35 | 1 | 2014-03-01 | [11 empty] | Philips 2000 | 1 | 2014-03-01 | [15 empty] | Saled PS-L 13W | 1 | 2016-03-03 |  | SALED PS-L 13 | Saled | 3000 | 13.00 | 50000 | LED |  | Driver Onbekend | 1 | 2014-03-01
13-0910 | 1162719 | https://lms.nederlandslicht.nl/qr/report/1162719 | 52.2988 | 5.2174 | 1434194150 | 4789927370 | Driftweg |  |  |  | Huizen |  | Gemeente Huizen |  |  |  | Gemeente Huizen | In bedrijf | Liander |  | NVT |  |  | Nacht | Bemeterd | [38 empty] | 1KST35 | 1 | 2014-03-01 | [11 empty] | Philips 2000 | 1 | 2014-03-01 | [15 empty] | Saled PS-L 13W | 1 | 2016-03-03 |  | SALED PS-L 13 | Saled | 3000 | 13.00 | 50000 | LED |  | Driver Onbekend | 1 | 2014-03-01
55-0910 | 1162720 | https://lms.nederlandslicht.nl/qr/report/1162720 | 52.3019 | 5.2297 | 1442574991 | 4793330621 | Driftweg |  |  |  | Huizen |  | Gemeente Huizen |  |  |  | Gemeente Huizen | In bedrijf | Liander |  | NVT |  |  | Nacht | Bemeterd | [38 empty] | 1KST90 | 1 | 1987-10-30 | [11 empty] | Outdoor Lite ZEN2 | 1 | 2022-02-25 | [15 empty] | SALED LS-S 22W | 1 | 2016-03-03 | [8 empty] | Driver Onbekend | 1 | 2001-11-26 | [11 empty] | Zekering | 1 | 2022-02-25 |  | Zekering | Zekering | NVT
56-0910 | 1162721 | https://lms.nederlandslicht.nl/qr/report/1162721 | 52.302 | 5.2301 | 1442824860 | 4793448930 | Driftweg |  |  |  | Huizen |  | Gemeente Huizen |  |  |  | Gemeente Huizen | In bedrijf | Liander |  | NVT |  |  | Avond | Bemeterd | [38 empty] | 1KST35 | 1 | 1984-11-28 | [11 empty] | Philips 2000 | 1 | 2001-11-26 | [15 empty] | Saled PS-L 13W | 1 | 2021-01-20 |  | SALED PS-L 13 | Saled | 3000 | 13.00 | 50000 | LED |  | Driver Onbekend | 1 | 2001-11-26
53-0910 | 1162722 | https://lms.nederlandslicht.nl/qr/report/1162722 | 52.3015 | 5.2285 | 1441716240 | 4792926130 | Driftweg |  |  |  | Huizen |  | Gemeente Huizen |  |  |  | Gemeente Huizen | In bedrijf | Liander |  | NVT |  |  | Nacht | Bemeterd | [38 empty] | 1KST90 | 1 | 1987-12-02 | [11 empty] | Philips 2500 | 1 | 1987-12-02 | [15 empty] | SALED LS-S 30W | 1 | 2016-03-03 | [8 empty] | Driver Onbekend | 1 | 1987-12-02
54-0910 | 1162723 | https://lms.nederlandslicht.nl/qr/report/1162723 | 52.3016 | 5.2288 | 1441948190 | 4793031170 | Driftweg |  |  |  | Huizen |  | Gemeente Huizen |  |  |  | Gemeente Huizen | In bedrijf | Liander |  | NVT |  |  | Avond | Bemeterd | [38 empty] | 1KST35 | 1 | 1984-11-28 | [11 empty] | Philips 2000 | 1 | 2001-11-26 | [15 empty] | Saled PS-L 13W | 1 | 2016-03-03 |  | SALED PS-L 13 | Saled | 3000 | 13.00 | 50000 | LED |  | Driver Onbekend | 1 | 2001-11-26
59-0910 | 1162724 | https://lms.nederlandslicht.nl/qr/report/1162724 | 52.3022 | 5.231 | 1443465500 | 4793737590 | Driftweg |  |  |  | Huizen |  | Gemeente Huizen |  |  |  | Gemeente Huizen | In bedrijf | Liander |  | NVT |  |  | Nacht | Bemeterd | [38 empty] | 1KST60 | 1 | 2001-11-26 | [11 empty] | Philips 2500 | 1 | 2001-11-26 | [15 empty] | SALED PS-L 18W | 1 | 2016-03-03 | [8 empty] | Driver Onbekend | 1 | 2001-11-26
60-0910 | 1162725 | https://lms.nederlandslicht.nl/qr/report/1162725 | 52.3023 | 5.2313 | 1443656970 | 4793821280 | Driftweg |  |  |  | Huizen |  | Gemeente Huizen |  |  |  | Gemeente Huizen | In bedrijf | Liander |  | NVT |  |  | Avond | Bemeterd | [38 empty] | 1KST35 | 1 | 1984-11-28 | [11 empty] | Philips 2000 | 1 | 2001-11-26 | [15 empty] | Saled PS-L 13W | 1 | 2016-03-03 |  | SALED PS-L 13 | Saled | 3000 | 13.00 | 50000 | LED |  | Driver Onbekend | 1 | 2001-11-26
57-0910 | 1162726 | https://lms.nederlandslicht.nl/qr/report/1162726 | 52.302 | 5.2305 | 1443117470 | 4793508600 | Driftweg |  |  |  | Huizen |  | Gemeente Huizen |  |  |  | Gemeente Huizen | In bedrijf | Liander |  | NVT |  |  | Nacht | Bemeterd | [38 empty] | 1KST35 | 1 | 1984-11-28 | [11 empty] | Philips 2000 | 1 | 2001-11-26 | [15 empty] | Saled PS-L 13W | 1 | 2016-03-03 |  | SALED PS-L 13 | Saled | 3000 | 13.00 | 50000 | LED |  | Driver Onbekend | 1 | 2001-11-26
58-0910 | 1162727 | https://lms.nederlandslicht.nl/qr/report/1162727 | 52.3021 | 5.2308 | 1443319360 | 4793603070 | Driftweg |  |  |  | Huizen |  | Gemeente Huizen |  |  |  | Gemeente Huizen | In bedrijf | Liander |  | NVT |  |  | Nacht | Bemeterd | [38 empty] | 1KST60 | 1 | 1984-01-01 | [11 empty] | Philips 2500 | 1 | 2001-11-26 | [15 empty] | SALED PS-L 18W | 1 | 2020-02-05 | [8 empty] | Driver Onbekend | 1 | 2001-11-26
52-0910 | 1162728 | https://lms.nederlandslicht.nl/qr/report/1162728 | 52.3013 | 5.2285 | 1441723360 | 4792723610 | Driftweg |  |  |  | Huizen |  | Gemeente Huizen |  |  |  | Gemeente Huizen | In bedrijf | Liander |  | NVT |  |  | Nacht | Bemeterd | [38 empty] | 1KST90 | 1 | 1984-01-01 | [11 empty] | Philips 2500 | 1 | 1970-09-02 | [15 empty] | SALED LS-S 30W | 1 | 2016-03-03 | [8 empty] | Driver Onbekend | 1 | 1970-09-02
51-0910 | 1162729 | https://lms.nederlandslicht.nl/qr/report/1162729 | 52.3014 | 5.2281 | 1441495830 | 4792847080 | Driftweg |  |  |  | Huizen |  | Gemeente Huizen |  |  |  | Gemeente Huizen | In bedrijf | Liander |  | NVT |  |  | Nacht | Bemeterd | [38 empty] | 1KST90 | 1 | 1984-01-01 | [11 empty] | Philips 2500 | 1 | 1970-09-02 | [15 empty] | SALED LS-S 30W | 1 | 2016-03-03 | [8 empty] | Driver Onbekend | 1 | 1970-09-02
1-0910 | 1162730 | https://lms.nederlandslicht.nl/qr/report/1162730 | 52.2956 | 5.2109 | 1429698420 | 4786425450 | Driftweg |  |  |  | Huizen |  | Gemeente Huizen |  |  |  | Gemeente Huizen | In bedrijf | Liander |  | NVT |  |  | Nacht | Bemeterd | [38 empty] | 1KST35 | 1 | 1995-05-30 | [11 empty] | Philips 2000 | 1 | 1995-05-30 | [15 empty] | Saled PS-L 13W | 1 | 2016-03-03 |  | SALED PS-L 13 | Saled | 3000 | 13.00 | 50000 | LED |  | Driver Onbekend | 1 | 1995-05-30
10-0910 | 1162731 | https://lms.nederlandslicht.nl/qr/report/1162731 | 52.2985 | 5.2132 | 1431319560 | 4789612290 | Driftweg |  |  |  | Huizen |  | Gemeente Huizen |  |  |  | Gemeente Huizen | In bedrijf | Liander |  | NVT |  |  | Nacht | Bemeterd | [38 empty] | 1KST35 | 1 | 1996-05-19 | [11 empty] | Philips 2000 | 1 | 1995-05-19 | [15 empty] | Saled PS-L 13W | 1 | 2016-03-03 |  | SALED PS-L 13 | Saled | 3000 | 13.00 | 50000 | LED |  | Driver Onbekend | 1 | 1995-05-19
4-0910 | 1162732 | https://lms.nederlandslicht.nl/qr/report/1162732 | 52.2966 | 5.2114 | 1430069120 | 4787518820 | Driftweg |  |  |  | Huizen |  | Gemeente Huizen |  |  |  | Gemeente Huizen | In bedrijf | Liander |  | NVT |  |  | Nacht | Bemeterd | [38 empty] | 1KST35 | 1 | 1996-05-19 | [11 empty] | Philips 2000 | 1 | 1996-05-19 | [15 empty] | Saled PS-L 13W | 1 | 2016-03-03 |  | SALED PS-L 13 | Saled | 3000 | 13.00 | 50000 | LED |  | Driver Onbekend | 1 | 1996-05-19
5-0910 | 1162733 | https://lms.nederlandslicht.nl/qr/report/1162733 | 52.2969 | 5.2117 | 1430292700 | 4787848250 | Driftweg |  |  |  | Huizen |  | Gemeente Huizen |  |  |  | Gemeente Huizen | In bedrijf | Liander |  | NVT |  |  | Nacht | Bemeterd | [38 empty] | 1KST35 | 1 | 1995-05-19 | [11 empty] | Philips 2000 | 1 | 1995-05-19 | [15 empty] | Saled PS-L 13W | 1 | 2016-03-03 |  | SALED PS-L 13 | Saled | 3000 | 13.00 | 50000 | LED |  | Driver Onbekend | 1 | 1995-05-19
2-0910 | 1162734 | https://lms.nederlandslicht.nl/qr/report/1162734 | 52.296 | 5.2108 | 1429693730 | 4786798700 | Driftweg |  |  |  | Huizen |  | Gemeente Huizen |  |  |  | Gemeente Huizen | In bedrijf | Liander |  | NVT |  |  | Nacht | Bemeterd | [38 empty] | 1KST35 | 1 | 1995-05-30 | [11 empty] | Philips 2000 | 1 | 1995-05-30 | [15 empty] | Saled PS-L 13W | 1 | 2016-03-03 |  | SALED PS-L 13 | Saled | 3000 | 13.00 | 50000 | LED |  | Driver Onbekend | 1 | 1995-05-30
3-0910 | 1162735 | https://lms.nederlandslicht.nl/qr/report/1162735 | 52.2963 | 5.2111 | 1429864250 | 4787171410 | Driftweg |  |  |  | Huizen |  | Gemeente Huizen |  |  |  | Gemeente Huizen | In bedrijf | Liander |  | NVT |  |  | Nacht | Bemeterd | [38 empty] | 1KST35 | 1 | 1995-05-30 | [11 empty] | Philips 2000 | 1 | 1995-05-30 | [15 empty] | Saled PS-L 13W | 1 | 2016-03-03 |  | SALED PS-L 13 | Saled | 3000 | 13.00 | 50000 | LED |  | Driver Onbekend | 1 | 1995-05-30
8-0910 | 1162736 | https://lms.nederlandslicht.nl/qr/report/1162736 | 52.2979 | 5.2127 | 1430960290 | 4788911780 | Driftweg |  |  |  | Huizen |  | Gemeente Huizen |  |  |  | Gemeente Huizen | In bedrijf | Liander |  | NVT |  |  | Nacht | Bemeterd | [38 empty] | 1KST35 | 1 | 1995-05-19 | [11 empty] | Philips 2000 | 1 | 1995-05-19 | [15 empty] | Saled PS-L 13W | 1 | 2016-03-03 |  | SALED PS-L 13 | Saled | 3000 | 13.00 | 50000 | LED |  | Driver Onbekend | 1 | 1995-05-19
9-0910 | 1162737 | https://lms.nederlandslicht.nl/qr/report/1162737 | 52.2982 | 5.2129 | 1431120650 | 4789238960 | Driftweg |  |  |  | Huizen |  | Gemeente Huizen |  |  |  | Gemeente Huizen | In bedrijf | Liander |  | NVT |  |  | Nacht | Bemeterd | [38 empty] | 1KST35 | 1 | 1995-05-19 | [11 empty] | Philips 2000 | 1 | 1995-05-19 | [15 empty] | Saled PS-L 13W | 1 | 2016-03-03 |  | SALED PS-L 13 | Saled | 3000 | 13.00 | 50000 | LED |  | Driver Onbekend | 1 | 1995-05-19
6-0910 | 1162738 | https://lms.nederlandslicht.nl/qr/report/1162738 | 52.2972 | 5.212 | 1430488620 | 4788159630 | Driftweg |  |  |  | Huizen |  | Gemeente Huizen |  |  |  | Gemeente Huizen | In bedrijf | Liander |  | NVT |  |  | Nacht | Bemeterd | [38 empty] | 1KST35 | 1 | 1995-05-19 | [11 empty] | Philips 2000 | 1 | 1995-05-19 | [15 empty] | Saled PS-L 13W | 1 | 2016-03-03 |  | SALED PS-L 13 | Saled | 3000 | 13.00 | 50000 | LED |  | Driver Onbekend | 1 | 1995-05-19
7-0910 | 1162739 | https://lms.nederlandslicht.nl/qr/report/1162739 | 52.2975 | 5.2123 | 1430690210 | 4788553820 | Driftweg |  |  |  | Huizen |  | Gemeente Huizen |  |  |  | Gemeente Huizen | In bedrijf | Liander |  | NVT |  |  | Nacht | Bemeterd | [38 empty] | 1KST35 | 1 | 1996-05-19 | [11 empty] | Philips 2000 | 1 | 1995-05-19 | [15 empty] | Saled PS-L 13W | 1 | 2016-03-03 |  | SALED PS-L 13 | Saled | 3000 | 13.00 | 50000 | LED |  | Driver Onbekend | 1 | 1995-05-19
17A-1840 | 1162740 | https://lms.nederlandslicht.nl/qr/report/1162740 | 52.2984 | 5.2457 | 1453501940 | 4789474240 | Huizermaatweg |  |  |  | Huizen |  | Gemeente Huizen |  |  |  | Gemeente Huizen | In bedrijf | Liander |  | NVT |  |  | Nacht | Bemeterd | [38 empty] | 1KST35 | 1 | 2014-01-01 | [11 empty] | Philips 2000 | 1 | 2014-01-01 | [15 empty] | Saled PS-L 13W | 1 | 2016-03-03 |  | SALED PS-L 13 | Saled | 3000 | 13.00 | 50000 | LED |  | Driver Onbekend | 1 | 2014-01-01
17-1840 | 1162741 | https://lms.nederlandslicht.nl/qr/report/1162741 | 52.2985 | 5.2458 | 1453562440 | 4789612020 | Huizermaatweg |  |  |  | Huizen |  | Gemeente Huizen |  |  |  | Gemeente Huizen | In bedrijf | Liander |  | NVT |  |  | Nacht | Bemeterd | [38 empty] | 1KST35 | 1 | 2014-01-01 | [11 empty] | Philips 2000 | 1 | 2014-01-01 | [15 empty] | Saled PS-L 13W | 1 | 2016-03-03 |  | SALED PS-L 13 | Saled | 3000 | 13.00 | 50000 | LED |  | Driver Onbekend | 1 | 2014-01-01
19-1840 | 1162742 | https://lms.nederlandslicht.nl/qr/report/1162742 | 52.2986 | 5.2459 | 1453642990 | 4789679990 | Huizermaatweg |  |  |  | Huizen |  | Gemeente Huizen |  |  |  | Gemeente Huizen | In bedrijf | Liander |  | NVT |  |  | Nacht | Bemeterd | [38 empty] | 1KST35 | 1 | 2014-01-01 | [11 empty] | Philips 2000 | 1 | 2014-01-01 | [15 empty] | Saled PS-L 13W | 1 | 2016-03-03 |  | SALED PS-L 13 | Saled | 3000 | 13.00 | 50000 | LED |  | Driver Onbekend | 1 | 2014-01-01
28-1840 | 1162743 | https://lms.nederlandslicht.nl/qr/report/1162743 | 52.2982 | 5.2476 | 1454735860 | 4789199950 | Huizermaatweg |  |  |  | Huizen |  | Gemeente Huizen |  |  |  | Gemeente Huizen | In bedrijf | Liander |  | NVT |  |  | Nacht | Bemeterd | [10 empty] | 3 |  | OVKG326 | [25 empty] | 1KST35 | 1 | 2014-01-01 | [11 empty] | Philips 2000 | 1 | 2014-01-01 | [15 empty] | Saled PS-L 13W | 1 | 2016-03-03 |  | SALED PS-L 13 | Saled | 3000 | 13.00 | 50000 | LED |  | Driver Onbekend | 1 | 2014-01-01 | [19 empty] | OVKG326 | 52.2978 | 5.2473 | 1454562555 | 4788833846 | 2 | Graaf Gerolf | Huizen | Gemeente Huizen | 63A |  |  |  | 4 |  |  |  | 1276 ML | [5 empty] | Gemeente Huizen |  |  |  | In bedrijf
29-1840 | 1162744 | https://lms.nederlandslicht.nl/qr/report/1162744 | 52.2982 | 5.2479 | 1454963020 | 4789196190 | Huizermaatweg |  |  |  | Huizen |  | Gemeente Huizen |  |  |  | Gemeente Huizen | In bedrijf | Liander |  | NVT |  |  | Nacht | Bemeterd | [10 empty] | 3 |  | OVKG326 | [25 empty] | 1KST35 | 1 | 2014-01-01 | [11 empty] | Philips 2000 | 1 | 2014-01-01 | [15 empty] | Saled PS-L 13W | 1 | 2016-03-03 |  | SALED PS-L 13 | Saled | 3000 | 13.00 | 50000 | LED |  | Driver Onbekend | 1 | 2014-01-01 | [19 empty] | OVKG326 | 52.2978 | 5.2473 | 1454562555 | 4788833846 | 2 | Graaf Gerolf | Huizen | Gemeente Huizen | 63A |  |  |  | 4 |  |  |  | 1276 ML | [5 empty] | Gemeente Huizen |  |  |  | In bedrijf
27B-1840 | 1162745 | https://lms.nederlandslicht.nl/qr/report/1162745 | 52.298 | 5.2471 | 1454448520 | 4789036020 | Huizermaatweg |  |  |  | Huizen |  | Gemeente Huizen |  |  |  | Gemeente Huizen | In bedrijf | Liander |  | NVT |  |  | Nacht | Bemeterd | [38 empty] | 1KST35 | 1 | 2014-01-01 | [11 empty] | Philips 2000 | 1 | 2014-01-01 | [15 empty] | Saled PS-L 13W | 1 | 2016-03-03 |  | SALED PS-L 13 | Saled | 3000 | 13.00 | 50000 | LED |  | Driver Onbekend | 1 | 2014-01-01
27A-1840 | 1162746 | https://lms.nederlandslicht.nl/qr/report/1162746 | 52.2982 | 5.2472 | 1454523600 | 4789212690 | Huizermaatweg |  |  |  | Huizen |  | Gemeente Huizen |  |  |  | Gemeente Huizen | In bedrijf | Liander |  | NVT |  |  | Nacht | Bemeterd | [38 empty] | 1KST35 | 1 | 2014-01-01 | [11 empty] | Philips 2000 | 1 | 2014-01-01 | [15 empty] | Saled PS-L 13W | 1 | 2016-03-03 |  | SALED PS-L 13 | Saled | 3000 | 13.00 | 50000 | LED |  | Driver Onbekend | 1 | 2014-01-01
29A-1840 | 1162747 | https://lms.nederlandslicht.nl/qr/report/1162747 | 52.298 | 5.2478 | 1454918760 | 4789052080 | Huizermaatweg |  |  |  | Huizen |  | Gemeente Huizen |  |  |  | Gemeente Huizen | In bedrijf | Liander |  | NVT |  |  | Nacht | Bemeterd | [10 empty] | 3 |  | OVKG326 | [25 empty] | 1KST35 | 1 | 2014-01-01 | [11 empty] | Philips 2000 | 1 | 2014-01-01 | [15 empty] | Saled PS-L 13W | 1 | 2016-03-03 |  | SALED PS-L 13 | Saled | 3000 | 13.00 | 50000 | LED |  | Driver Onbekend | 1 | 2014-01-01 | [19 empty] | OVKG326 | 52.2978 | 5.2473 | 1454562555 | 4788833846 | 2 | Graaf Gerolf | Huizen | Gemeente Huizen | 63A |  |  |  | 4 |  |  |  | 1276 ML | [5 empty] | Gemeente Huizen |  |  |  | In bedrijf
29B-1840 | 1162748 | https://lms.nederlandslicht.nl/qr/report/1162748 | 52.2979 | 5.2477 | 1454844290 | 4788878340 | Huizermaatweg |  |  |  | Huizen |  | Gemeente Huizen |  |  |  | Gemeente Huizen | In bedrijf | Liander |  | NVT |  |  | Nacht | Bemeterd | [10 empty] | 3 |  | OVKG326 | [25 empty] | 1KST35 | 1 | 2014-01-01 | [11 empty] | Philips 2000 | 1 | 2014-01-01 | [15 empty] | Saled PS-L 13W | 1 | 2016-03-03 |  | SALED PS-L 13 | Saled | 3000 | 13.00 | 50000 | LED |  | Driver Onbekend | 1 | 2014-01-01 | [19 empty] | OVKG326 | 52.2978 | 5.2473 | 1454562555 | 4788833846 | 2 | Graaf Gerolf | Huizen | Gemeente Huizen | 63A |  |  |  | 4 |  |  |  | 1276 ML | [5 empty] | Gemeente Huizen |  |  |  | In bedrijf
6-1840 | 1162749 | https://lms.nederlandslicht.nl/qr/report/1162749 | 52.2993 | 5.2441 | 1452368970 | 4790447839 | Huizermaatweg |  |  |  | Huizen |  | Gemeente Huizen |  |  |  | Gemeente Huizen | In bedrijf | Liander |  | NVT |  |  | Nacht | Bemeterd | [38 empty] | 1KST90 | 1 | 1998-10-05 | [11 empty] | Outdoor Lite ZEN2 | 1 | 2020-04-02 | [15 empty] | 60W | 1 | 2020-04-02 | [8 empty] | MeanWell HLG-60H-48A | 1 | 2020-04-02
5-1840 | 1162750 | https://lms.nederlandslicht.nl/qr/report/1162750 | 52.2994 | 5.244 | 1452291920 | 4790605818 | Huizermaatweg |  |  |  | Huizen |  | Gemeente Huizen |  |  |  | Gemeente Huizen | In bedrijf | Liander |  | NVT |  |  | Nacht | Bemeterd | [38 empty] | 1KST90 | 1 | 1998-10-05 | [11 empty] | Outdoor Lite ZEN2 | 1 | 2020-04-02 | [15 empty] | 60W | 1 | 2020-04-02 | [8 empty] | MeanWell HLG-60H-48A | 1 | 2020-04-02
8-1840 | 1162751 | https://lms.nederlandslicht.nl/qr/report/1162751 | 52.2992 | 5.2443 | 1452553720 | 4790369957 | Huizermaatweg |  |  |  | Huizen |  | Gemeente Huizen |  |  |  | Gemeente Huizen | In bedrijf | Liander |  | NVT |  |  | Nacht | Bemeterd | [38 empty] | 1KST90 | 1 | 1986-12-11 | [11 empty] | Outdoor Lite ZEN2 | 1 | 2020-04-02 | [15 empty] | 60W | 1 | 2020-04-02 | [8 empty] | MeanWell HLG-60H-48A | 1 | 2020-04-02
7-1840 | 1162752 | https://lms.nederlandslicht.nl/qr/report/1162752 | 52.2991 | 5.2442 | 1452453700 | 4790202714 | Huizermaatweg |  |  |  | Huizen |  | Gemeente Huizen |  |  |  | Gemeente Huizen | In bedrijf | Liander |  | NVT |  |  | Nacht | Bemeterd | [38 empty] | 1KST90 | 1 | 1998-10-05 | [11 empty] | Outdoor Lite ZEN2 | 1 | 2020-04-02 | [15 empty] | 60W | 1 | 2020-04-02 | [8 empty] | MeanWell HLG-60H-48A | 1 | 2020-04-02
2-1840 | 1162753 | https://lms.nederlandslicht.nl/qr/report/1162753 | 52.2998 | 5.2443 | 1452551280 | 4790957500 | Huizermaatweg |  |  |  | Huizen |  | Gemeente Huizen |  |  |  | Gemeente Huizen | In bedrijf | Liander |  | NVT |  |  | Nacht | Bemeterd | [38 empty] | 1KST90 | 1 | 2007-06-06 | [11 empty] | Outdoor Lite ZEN2 | 1 | 2020-04-02 | [15 empty] | 60W | 1 | 2020-04-02 | [8 empty] | MeanWell HLG-60H-48A | 1 | 2020-04-02
1-1840 | 1162754 | https://lms.nederlandslicht.nl/qr/report/1162754 | 52.2998 | 5.244 | 1452334900 | 4791033208 | Huizermaatweg |  |  |  | Huizen |  | Gemeente Huizen |  |  |  | Gemeente Huizen | In bedrijf | Liander |  | NVT |  |  | Nacht | Bemeterd | [38 empty] | 1KST90 | 1 | 2007-06-06 | [11 empty] | Outdoor Lite ZEN2 | 1 | 2020-04-02 | [15 empty] | 60W | 1 | 2020-04-02 | [8 empty] | MeanWell HLG-60H-48A | 1 | 2020-04-02
4-1840 | 1162755 | https://lms.nederlandslicht.nl/qr/report/1162755 | 52.2994 | 5.2442 | 1452440951 | 4790606103 | Huizermaatweg |  |  |  | Huizen |  | Gemeente Huizen |  |  |  | Gemeente Huizen | In bedrijf | Liander |  | NVT |  |  | Nacht | Bemeterd | [38 empty] | 1KST90 | 1 | 1998-10-05 | [11 empty] | Outdoor Lite ZEN2 | 1 | 2020-04-02 | [15 empty] | 60W | 1 | 2020-04-02 | [8 empty] | MeanWell HLG-60H-48A | 1 | 2020-04-02
3-1840 | 1162756 | https://lms.nederlandslicht.nl/qr/report/1162756 | 52.2996 | 5.2441 | 1452417651 | 4790815513 | Huizermaatweg |  |  |  | Huizen |  | Gemeente Huizen |  |  |  | Gemeente Huizen | In bedrijf | Liander |  | NVT |  |  | Nacht | Bemeterd | [38 empty] | 1KST90 | 1 | 2007-06-06 | [11 empty] | Outdoor Lite ZEN2 | 1 | 2020-04-02 | [15 empty] | 60W | 1 | 2020-04-02 | [8 empty] | MeanWell HLG-60H-48A | 1 | 2020-04-02
35-1840 | 1162757 | https://lms.nederlandslicht.nl/qr/report/1162757 | 52.298 | 5.2487 | 1455491120 | 4788967136 | Huizermaatweg |  |  |  | Huizen |  | Gemeente Huizen |  |  |  | Gemeente Huizen | In bedrijf | Liander |  | NVT |  |  | Nacht | Bemeterd | [38 empty] | 1KST90 | 1 | 1986-12-11 | [11 empty] | Outdoor Lite ZEN2 | 1 | 2020-04-02 | [15 empty] | 60W | 1 | 2020-04-02 | [8 empty] | MeanWell HLG-60H-48A | 1 | 2020-04-02
34-1840 | 1162758 | https://lms.nederlandslicht.nl/qr/report/1162758 | 52.2979 | 5.2484 | 1455282310 | 4788939864 | Huizermaatweg |  |  |  | Huizen |  | Gemeente Huizen |  |  |  | Gemeente Huizen | In bedrijf | Liander |  | NVT |  |  | Nacht | Bemeterd | [10 empty] | 3 |  | OVKG326 | [25 empty] | 1KST90 | 1 | 1986-04-10 | [11 empty] | Outdoor Lite ZEN2 | 1 | 2020-04-02 | [15 empty] | 60W | 1 | 2020-04-02 | [8 empty] | MeanWell HLG-60H-48A | 1 | 2020-04-02 | [19 empty] | OVKG326 | 52.2978 | 5.2473 | 1454562555 | 4788833846 | 2 | Graaf Gerolf | Huizen | Gemeente Huizen | 63A |  |  |  | 4 |  |  |  | 1276 ML | [5 empty] | Gemeente Huizen |  |  |  | In bedrijf
37-1840 | 1162759 | https://lms.nederlandslicht.nl/qr/report/1162759 | 52.2978 | 5.2487 | 1455500051 | 4788807178 | Huizermaatweg |  |  |  | Huizen |  | Gemeente Huizen |  |  |  | Gemeente Huizen | In bedrijf | Liander |  | NVT |  |  | Nacht | Bemeterd | [10 empty] | 3 |  | OVKG326 | [25 empty] | 1KST90 | 1 | 1986-04-10 | [11 empty] | Outdoor Lite ZEN2 | 1 | 2020-04-02 | [15 empty] | 60W | 1 | 2020-04-02 | [8 empty] | MeanWell HLG-60H-48A | 1 | 2020-04-02 | [19 empty] | OVKG326 | 52.2978 | 5.2473 | 1454562555 | 4788833846 | 2 | Graaf Gerolf | Huizen | Gemeente Huizen | 63A |  |  |  | 4 |  |  |  | 1276 ML | [5 empty] | Gemeente Huizen |  |  |  | In bedrijf
31-1840 | 1162760 | https://lms.nederlandslicht.nl/qr/report/1162760 | 52.298 | 5.2482 | 1455144991 | 4789023207 | Huizermaatweg |  |  |  | Huizen |  | Gemeente Huizen |  |  |  | Gemeente Huizen | In bedrijf | Liander |  | NVT |  |  | Nacht | Bemeterd | [10 empty] | 3 |  | OVKG326 | [25 empty] | 1KST90 | 1 | 1986-04-10 | [11 empty] | Outdoor Lite ZEN2 | 1 | 2020-04-02 | [15 empty] | 60W | 1 | 2020-04-02 | [8 empty] | MeanWell HLG-60H-48A | 1 | 2020-04-02 | [19 empty] | OVKG326 | 52.2978 | 5.2473 | 1454562555 | 4788833846 | 2 | Graaf Gerolf | Huizen | Gemeente Huizen | 63A |  |  |  | 4 |  |  |  | 1276 ML | [5 empty] | Gemeente Huizen |  |  |  | In bedrijf
30-1840 | 1162761 | https://lms.nederlandslicht.nl/qr/report/1162761 | 52.298 | 5.248 | 1455019770 | 4788958680 | Huizermaatweg |  |  |  | Huizen |  | Gemeente Huizen |  |  |  | Gemeente Huizen | In bedrijf | Liander |  | NVT |  |  | Nacht | Bemeterd | [10 empty] | 3 |  | OVKG326 | [25 empty] | 1KST35 | 1 | 1986-04-01 | [11 empty] | Philips 2000 | 1 | 2005-06-15 | [15 empty] | Saled PS-L 13W | 1 | 2016-03-03 |  | SALED PS-L 13 | Saled | 3000 | 13.00 | 50000 | LED |  | Driver Onbekend | 1 | 2005-06-15 | [19 empty] | OVKG326 | 52.2978 | 5.2473 | 1454562555 | 4788833846 | 2 | Graaf Gerolf | Huizen | Gemeente Huizen | 63A |  |  |  | 4 |  |  |  | 1276 ML | [5 empty] | Gemeente Huizen |  |  |  | In bedrijf
33-1840 | 1162762 | https://lms.nederlandslicht.nl/qr/report/1162762 | 52.2981 | 5.2482 | 1455183910 | 4789110653 | Huizermaatweg |  |  |  | Huizen |  | Gemeente Huizen |  |  |  | Gemeente Huizen | In bedrijf | Liander |  | NVT |  |  | Nacht | Bemeterd | [38 empty] | 1KST90 | 1 | 1986-12-11 | [11 empty] | Outdoor Lite ZEN2 | 1 | 2020-04-02 | [15 empty] | 60W | 1 | 2020-04-02 | [8 empty] | MeanWell HLG-60H-48A | 1 | 2020-04-02
32-1840 | 1162763 | https://lms.nederlandslicht.nl/qr/report/1162763 | 52.2982 | 5.2483 | 1455239391 | 4789226884 | Huizermaatweg |  |  |  | Huizen |  | Gemeente Huizen |  |  |  | Gemeente Huizen | In bedrijf | Liander |  | NVT |  |  | Nacht | Bemeterd | [38 empty] | 1KST90 | 1 | 1986-12-11 | [11 empty] | Outdoor Lite ZEN2 | 1 | 2020-04-02 | [15 empty] | 60W | 1 | 2020-04-02 | [8 empty] | MeanWell HLG-60H-48A | 1 | 2020-04-02
38-1840 | 1162764 | https://lms.nederlandslicht.nl/qr/report/1162764 | 52.2981 | 5.2487 | 1455520150 | 4789147383 | Huizermaatweg |  |  |  | Huizen |  | Gemeente Huizen |  |  |  | Gemeente Huizen | In bedrijf | Liander |  | NVT |  |  | Nacht | Bemeterd | [38 empty] | 1KST90 | 1 | 1986-12-11 | [11 empty] | Outdoor Lite ZEN2 | 1 | 2020-04-02 | [15 empty] | 60W | 1 | 2020-04-02 | [8 empty] | MeanWell HLG-60H-48A | 1 | 2020-04-02
44-1840 | 1162765 | https://lms.nederlandslicht.nl/qr/report/1162765 | 52.2979 | 5.2494 | 1456019320 | 4788944167 | Huizermaatweg |  |  |  | Huizen |  | Gemeente Huizen |  |  |  | Gemeente Huizen | In bedrijf | Liander |  | NVT |  |  | Nacht | Bemeterd | [38 empty] | 1KST90 | 1 | 1986-12-11 | [11 empty] | Outdoor Lite ZEN2 | 1 | 2020-04-02 | [15 empty] | 60W | 1 | 2020-04-02 | [8 empty] | MeanWell HLG-60H-48A | 1 | 2020-04-02
43-1840 | 1162766 | https://lms.nederlandslicht.nl/qr/report/1162766 | 52.2978 | 5.2491 | 1455779301 | 4788731175 | Huizermaatweg |  |  |  | Huizen |  | Gemeente Huizen |  |  |  | Gemeente Huizen | In bedrijf | Liander |  | NVT |  |  | Nacht | Bemeterd | [38 empty] | 1KST90 | 1 | 1986-12-11 | [11 empty] | Outdoor Lite ZEN2 | 1 | 2020-04-02 | [15 empty] | 60W | 1 | 2020-04-02 | [8 empty] | MeanWell HLG-60H-48A | 1 | 2020-04-02
46-1840 | 1162767 | https://lms.nederlandslicht.nl/qr/report/1162767 | 52.2978 | 5.2495 | 1456091650 | 4788816722 | Huizermaatweg |  |  |  | Huizen |  | Gemeente Huizen |  |  |  | Gemeente Huizen | In bedrijf | Liander |  | NVT |  |  | Nacht | Bemeterd | [38 empty] | 1KST90 | 1 | 1986-12-11 | [11 empty] | Outdoor Lite ZEN2 | 1 | 2020-04-02 | [15 empty] | 60W | 1 | 2020-04-02 | [8 empty] | MeanWell HLG-60H-48A | 1 | 2020-04-02
45-1840 | 1162768 | https://lms.nederlandslicht.nl/qr/report/1162768 | 52.2978 | 5.2493 | 1455902141 | 4788735993 | Huizermaatweg |  |  |  | Huizen |  | Gemeente Huizen |  |  |  | Gemeente Huizen | In bedrijf | Liander |  | NVT |  |  | Nacht | Bemeterd | [38 empty] | 1KST90 | 1 | 1986-12-11 | [11 empty] | Outdoor Lite ZEN2 | 1 | 2020-04-02 | [15 empty] | 60W | 1 | 2020-04-02 | [8 empty] | MeanWell HLG-60H-48A | 1 | 2020-04-02
40-1840 | 1162769 | https://lms.nederlandslicht.nl/qr/report/1162769 | 52.2978 | 5.249 | 1455699251 | 4788830286 | Huizermaatweg |  |  |  | Huizen |  | Gemeente Huizen |  |  |  | Gemeente Huizen | In bedrijf | Liander |  | NVT |  |  | Nacht | Bemeterd | [38 empty] | 1KST90 | 1 | 1986-12-11 | [11 empty] | Outdoor Lite ZEN2 | 1 | 2020-04-02 | [15 empty] | 60W | 1 | 2020-04-02 | [8 empty] | MeanWell HLG-60H-48A | 1 | 2020-04-02
39-1840 | 1162770 | https://lms.nederlandslicht.nl/qr/report/1162770 | 52.2977 | 5.2489 | 1455631470 | 4788706400 | Huizermaatweg |  |  |  | Huizen |  | Gemeente Huizen |  |  |  | Gemeente Huizen | In bedrijf | Liander |  | NVT |  |  | Nacht | Bemeterd | [10 empty] | 3 |  | OVKG326 | [25 empty] | 1KST60 | 1 | 1989-02-20 | [11 empty] | Outdoor Lite ZEN2 | 1 | 2020-04-02 | [15 empty] | 60W | 1 | 2020-04-02 | [8 empty] | MeanWell HLG-60H-48A | 1 | 2020-04-02 | [19 empty] | OVKG326 | 52.2978 | 5.2473 | 1454562555 | 4788833846 | 2 | Graaf Gerolf | Huizen | Gemeente Huizen | 63A |  |  |  | 4 |  |  |  | 1276 ML | [5 empty] | Gemeente Huizen |  |  |  | In bedrijf
42-1840 | 1162771 | https://lms.nederlandslicht.nl/qr/report/1162771 | 52.2981 | 5.2491 | 1455783161 | 4789062611 | Huizermaatweg |  |  |  | Huizen |  | Gemeente Huizen |  |  |  | Gemeente Huizen | In bedrijf | Liander |  | NVT |  |  | Nacht | Bemeterd | [38 empty] | 1KST90 | 1 | 1986-12-11 | [11 empty] | Outdoor Lite ZEN2 | 1 | 2023-01-11 | [15 empty] | 60W | 1 | 2020-04-02 | [8 empty] | MeanWell HLG-60H-48A | 1 | 2020-04-02
41-1840 | 1162772 | https://lms.nederlandslicht.nl/qr/report/1162772 | 52.2979 | 5.2492 | 1455876551 | 4788908856 | Huizermaatweg |  |  |  | Huizen |  | Gemeente Huizen |  |  |  | Gemeente Huizen | In bedrijf | Liander |  | NVT |  |  | Nacht | Bemeterd | [38 empty] | 1KST90 | 1 | 1986-12-11 | [11 empty] | Outdoor Lite ZEN2 | 1 | 2020-04-02 | [15 empty] | 60W | 1 | 2020-04-02 | [8 empty] | MeanWell HLG-60H-48A | 1 | 2020-04-02
27-1840 | 1162773 | https://lms.nederlandslicht.nl/qr/report/1162773 | 52.2983 | 5.2474 | 1454610870 | 4789347050 | Huizermaatweg |  |  |  | Huizen |  | Gemeente Huizen |  |  |  | Gemeente Huizen | In bedrijf | Liander |  | NVT |  |  | Nacht | Bemeterd | [38 empty] | 1KST35 | 1 | 2014-01-01 | [11 empty] | Philips 2000 | 1 | 2014-01-01 | [15 empty] | Saled PS-L 13W | 1 | 2016-03-03 |  | SALED PS-L 13 | Saled | 3000 | 13.00 | 50000 | LED |  | Driver Onbekend | 1 | 2014-01-01
14-1840 | 1162774 | https://lms.nederlandslicht.nl/qr/report/1162774 | 52.2989 | 5.2455 | 1453313580 | 4790041497 | Huizermaatweg |  |  |  | Huizen |  | Gemeente Huizen |  |  |  | Gemeente Huizen | In bedrijf | Liander |  | NVT |  |  | Nacht | Bemeterd | [38 empty] | 1KST90 | 1 | 1986-12-11 | [11 empty] | Outdoor Lite ZEN2 | 1 | 2020-04-02 | [15 empty] | 60W | 1 | 2020-05-14 | [8 empty] | MeanWell HLG-60H-48A | 1 | 2020-04-02
13-1840 | 1162775 | https://lms.nederlandslicht.nl/qr/report/1162775 | 52.2987 | 5.2455 | 1453370600 | 4789828461 | Huizermaatweg |  |  |  | Huizen |  | Gemeente Huizen |  |  |  | Gemeente Huizen | In bedrijf | Liander |  | NVT |  |  | Nacht | Bemeterd | [38 empty] | 1KST90 | 1 | 1986-09-11 | [11 empty] | Outdoor Lite ZEN2 | 1 | 2020-04-02 | [15 empty] | 60W | 1 | 2020-04-02 | [8 empty] | MeanWell HLG-60H-48A | 1 | 2020-04-02
16-1840 | 1162776 | https://lms.nederlandslicht.nl/qr/report/1162776 | 52.2988 | 5.2458 | 1453575340 | 4789925973 | Huizermaatweg |  |  |  | Huizen |  | Gemeente Huizen |  |  |  | Gemeente Huizen | In bedrijf | Liander |  | NVT |  |  | Nacht | Bemeterd | [38 empty] | 1KST90 | 1 | 1986-12-11 | [11 empty] | Outdoor Lite ZEN2 | 1 | 2020-04-02 | [15 empty] | 60W | 1 | 2020-04-02 | [8 empty] | MeanWell HLG-60H-48A | 1 | 2020-04-02
15-1840 | 1162777 | https://lms.nederlandslicht.nl/qr/report/1162777 | 52.2987 | 5.2458 | 1453511131 | 4789777283 | Huizermaatweg |  |  |  | Huizen |  | Gemeente Huizen |  |  |  | Gemeente Huizen | In bedrijf | Liander |  | NVT |  |  | Nacht | Bemeterd | [38 empty] | 1KST90 | 1 | 1986-09-11 | [11 empty] | Outdoor Lite ZEN2 | 1 | 2020-04-02 | [15 empty] | 60W | 1 | 2020-04-02 | [8 empty] | MeanWell HLG-60H-48A | 1 | 2020-04-02
10-1840 | 1162778 | https://lms.nederlandslicht.nl/qr/report/1162778 | 52.2991 | 5.2447 | 1452798410 | 4790261973 | Huizermaatweg |  |  |  | Huizen |  | Gemeente Huizen |  |  |  | Gemeente Huizen | In bedrijf | Liander |  | NVT |  |  | Nacht | Bemeterd | [38 empty] | 1KST90 | 1 | 1986-12-11 | [11 empty] | Outdoor Lite ZEN2 | 1 | 2020-04-02 | [15 empty] | 60W | 1 | 2020-04-02 | [8 empty] | MeanWell HLG-60H-48A | 1 | 2020-04-02
9-1840 | 1162779 | https://lms.nederlandslicht.nl/qr/report/1162779 | 52.299 | 5.2447 | 1452767870 | 4790070638 | Huizermaatweg |  |  |  | Huizen |  | Gemeente Huizen |  |  |  | Gemeente Huizen | In bedrijf | Liander |  | NVT |  |  | Nacht | Bemeterd | [38 empty] | 1KST90 | 1 | 1986-12-11 | [11 empty] | Outdoor Lite ZEN2 | 1 | 2020-04-02 | [15 empty] | 60W | 1 | 2020-04-02 | [8 empty] | MeanWell HLG-60H-48A | 1 | 2020-04-02
12-1840 | 1162780 | https://lms.nederlandslicht.nl/qr/report/1162780 | 52.299 | 5.2451 | 1453049421 | 4790154679 | Huizermaatweg |  |  |  | Huizen |  | Gemeente Huizen |  |  |  | Gemeente Huizen | In bedrijf | Liander |  | NVT |  |  | Nacht | Bemeterd | [38 empty] | 1KST90 | 1 | 1986-12-11 | [11 empty] | Outdoor Lite ZEN2 | 1 | 2020-04-02 | [15 empty] | 60W | 1 | 2020-04-02 | [8 empty] | MeanWell HLG-60H-48A | 1 | 2020-04-02
11-1840 | 1162781 | https://lms.nederlandslicht.nl/qr/report/1162781 | 52.2988 | 5.2451 | 1453064661 | 4789947966 | Huizermaatweg |  |  |  | Huizen |  | Gemeente Huizen |  |  |  | Gemeente Huizen | In bedrijf | Liander |  | NVT |  |  | Nacht | Bemeterd | [38 empty] | 1KST90 | 1 | 1999-04-13 | [11 empty] | Outdoor Lite ZEN2 | 1 | 2020-04-02 | [15 empty] | 60W | 1 | 2020-04-02 | [8 empty] | MeanWell HLG-60H-48A | 1 | 2020-04-02
18-1840 | 1162782 | https://lms.nederlandslicht.nl/qr/report/1162782 | 52.2987 | 5.2462 | 1453842951 | 4789810428 | Huizermaatweg |  |  |  | Huizen |  | Gemeente Huizen |  |  |  | Gemeente Huizen | In bedrijf | Liander |  | NVT |  |  | Nacht | Bemeterd | [38 empty] | 1KST90 | 1 | 1986-12-11 | [11 empty] | Outdoor Lite ZEN2 | 1 | 2020-04-02 | [15 empty] | 60W | 1 | 2020-04-02 | [8 empty] | MeanWell HLG-60H-48A | 1 | 2020-04-02
24-1840 | 1162783 | https://lms.nederlandslicht.nl/qr/report/1162783 | 52.2984 | 5.2475 | 1454684440 | 4789451489 | Huizermaatweg |  |  |  | Huizen |  | Gemeente Huizen |  |  |  | Gemeente Huizen | In bedrijf | Liander |  | NVT |  |  | Nacht | Bemeterd | [38 empty] | 1KST90 | 1 | 1986-12-11 | [11 empty] | Outdoor Lite ZEN2 | 1 | 2020-04-02 | [15 empty] | 60W | 1 | 2020-04-02 | [8 empty] | MeanWell HLG-60H-48A | 1 | 2020-04-02
23-1840 | 1162784 | https://lms.nederlandslicht.nl/qr/report/1162784 | 52.2984 | 5.2469 | 1454272540 | 4789418590 | Huizermaatweg |  |  |  | Huizen |  | Gemeente Huizen |  |  |  | Gemeente Huizen | In bedrijf | Liander |  | NVT |  |  | Nacht | Bemeterd | [38 empty] | 1KST35 | 1 | 2014-01-01 | [11 empty] | Philips 2000 | 1 | 2014-01-01 | [15 empty] | Saled PS-L 13W | 1 | 2022-11-23 |  | SALED PS-L 13 | Saled | 3000 | 13.00 | 50000 | LED |  | Driver Onbekend | 1 | 2014-01-01
26-1840 | 1162785 | https://lms.nederlandslicht.nl/qr/report/1162785 | 52.2983 | 5.2479 | 1454954141 | 4789336569 | Huizermaatweg |  |  |  | Huizen |  | Gemeente Huizen |  |  |  | Gemeente Huizen | In bedrijf | Liander |  | NVT |  |  | Nacht | Bemeterd | [38 empty] | 1KST90 | 1 | 1986-12-11 | [11 empty] | Outdoor Lite ZEN2 | 1 | 2020-04-02 | [15 empty] | 60W | 1 | 2020-04-02 | [8 empty] | MeanWell HLG-60H-48A | 1 | 2020-04-02
25-1840 | 1162786 | https://lms.nederlandslicht.nl/qr/report/1162786 | 52.2984 | 5.2472 | 1454491080 | 4789411840 | Huizermaatweg |  |  |  | Huizen |  | Gemeente Huizen |  |  |  | Gemeente Huizen | In bedrijf | Liander |  | NVT |  |  | Nacht | Bemeterd | [38 empty] | 1KST35 | 1 | 2014-01-01 | [11 empty] | Philips 2000 | 1 | 2014-01-01 | [15 empty] | Saled PS-L 13W | 1 | 2016-03-03 |  | SALED PS-L 13 | Saled | 3000 | 13.00 | 50000 | LED |  | Driver Onbekend | 1 | 2014-01-01
20-1840 | 1162787 | https://lms.nederlandslicht.nl/qr/report/1162787 | 52.2986 | 5.2467 | 1454127190 | 4789690291 | Huizermaatweg |  |  |  | Huizen |  | Gemeente Huizen |  |  |  | Gemeente Huizen | In bedrijf | Liander |  | NVT |  |  | Nacht | Bemeterd | [38 empty] | 1KST90 | 1 | 1986-12-11 | [11 empty] | Outdoor Lite ZEN2 | 1 | 2020-04-02 | [15 empty] | 60W | 1 | 2020-04-02 | [8 empty] | MeanWell HLG-60H-48A | 1 | 2020-04-02
19A-1840 | 1162788 | https://lms.nederlandslicht.nl/qr/report/1162788 | 52.2986 | 5.2462 | 1453810140 | 4789617530 | Huizermaatweg |  |  |  | Huizen |  | Gemeente Huizen |  |  |  | Gemeente Huizen | In bedrijf | Liander |  | NVT |  |  | Nacht | Bemeterd | [38 empty] | 1KST35 | 1 | 2014-01-01 | [11 empty] | Philips 2000 | 1 | 2014-01-01 | [15 empty] | Saled PS-L 13W | 1 | 2016-03-03 |  | SALED PS-L 13 | Saled | 3000 | 13.00 | 50000 | LED |  | Driver Onbekend | 1 | 2014-01-01
22-1840 | 1162789 | https://lms.nederlandslicht.nl/qr/report/1162789 | 52.2985 | 5.2471 | 1454409140 | 4789567044 | Huizermaatweg |  |  |  | Huizen |  | Gemeente Huizen |  |  |  | Gemeente Huizen | In bedrijf | Liander |  | NVT |  |  | Nacht | Bemeterd | [38 empty] | 1KST90 | 1 | 1986-12-11 | [11 empty] | Outdoor Lite ZEN2 | 1 | 2020-04-02 | [15 empty] | 60W | 1 | 2020-04-02 | [8 empty] | MeanWell HLG-60H-48A | 1 | 2020-04-02
21-1840 | 1162790 | https://lms.nederlandslicht.nl/qr/report/1162790 | 52.2985 | 5.2465 | 1454031870 | 4789510620 | Huizermaatweg |  |  |  | Huizen |  | Gemeente Huizen |  |  |  | Gemeente Huizen | In bedrijf | Liander |  | NVT |  |  | Nacht | Bemeterd | [38 empty] | 1KST35 | 1 | 2014-01-01 | [11 empty] | Philips 2000 | 1 | 2014-01-01 | [15 empty] | Saled PS-L 13W | 1 | 2016-03-03 |  | SALED PS-L 13 | Saled | 3000 | 13.00 | 50000 | LED |  | Driver Onbekend | 1 | 2014-01-01
47-1840 | 1162791 | https://lms.nederlandslicht.nl/qr/report/1162791 | 52.2976 | 5.2492 | 1455877220 | 4788582953 | Huizermaatweg |  |  |  | Huizen |  | Gemeente Huizen |  |  |  | Gemeente Huizen | In bedrijf | Liander |  | NVT |  |  | Nacht | Bemeterd | [10 empty] | 3 |  | OVKG326 | [25 empty] | 1KST60 | 1 | 1989-02-20 | [11 empty] | Outdoor Lite ZEN2 | 1 | 2020-04-02 | [15 empty] | 60W | 1 | 2020-04-02 | [8 empty] | MeanWell HLG-60H-48A | 1 | 2020-04-02 | [19 empty] | OVKG326 | 52.2978 | 5.2473 | 1454562555 | 4788833846 | 2 | Graaf Gerolf | Huizen | Gemeente Huizen | 63A |  |  |  | 4 |  |  |  | 1276 ML | [5 empty] | Gemeente Huizen |  |  |  | In bedrijf
137-1840 | 1162792 | https://lms.nederlandslicht.nl/qr/report/1162792 | 52.294 | 5.2603 | 1463411750 | 4784549419 | Huizermaatweg |  |  |  | Huizen |  | Gemeente Huizen |  |  |  | Gemeente Huizen | In bedrijf | Liander |  | NVT |  |  | Nacht | Bemeterd | [38 empty] | ANWB-2 | 1 | 2021-04-12 | [11 empty] | Outdoor Lite ZEN2 | 1 | 2020-04-02 | [15 empty] | 60W | 1 | 2020-04-02 | [8 empty] | MeanWell HLG-60H-48A | 1 | 2020-04-02
139-1840 | 1162793 | https://lms.nederlandslicht.nl/qr/report/1162793 | 52.294 | 5.26 | 1463245680 | 4784531329 | Huizermaatweg |  |  |  | Huizen |  | Gemeente Huizen |  |  |  | Gemeente Huizen | In bedrijf | Liander |  | NVT |  |  | Nacht | Bemeterd | [38 empty] | ANWB-1 | 1 | 1986-12-11 | [11 empty] | Outdoor Lite ZEN2 | 1 | 2020-04-02 | [15 empty] | 60W | 1 | 2020-04-02 | [8 empty] | MeanWell HLG-60H-48A | 1 | 2020-04-02
138-1840 | 1162794 | https://lms.nederlandslicht.nl/qr/report/1162794 | 52.2941 | 5.2605 | 1463592760 | 4784689216 | Huizermaatweg |  |  |  | Huizen |  | Gemeente Huizen |  |  |  | Gemeente Huizen | In bedrijf | Liander |  | NVT |  |  | Nacht | Bemeterd | [38 empty] | 1KST90 | 1 | 1986-12-11 | [11 empty] | Outdoor Lite ZEN2 | 1 | 2020-04-02 | [15 empty] | 60W | 1 | 2020-04-02 | [8 empty] | MeanWell HLG-60H-48A | 1 | 2020-04-02
135-1840 | 1162795 | https://lms.nederlandslicht.nl/qr/report/1162795 | 52.2942 | 5.2603 | 1463394090 | 4784769617 | Huizermaatweg |  |  |  | Huizen |  | Gemeente Huizen |  |  |  | Gemeente Huizen | In bedrijf | Liander |  | NVT |  |  | Nacht | Bemeterd | [38 empty] | 1KST90 | 1 | 1986-12-11 | [11 empty] | Outdoor Lite ZEN2 | 1 | 2020-04-02 | [15 empty] | 60W | 1 | 2020-04-02 | [8 empty] | MeanWell HLG-60H-48A | 1 | 2020-04-02
123-1840 | 1162796 | https://lms.nederlandslicht.nl/qr/report/1162796 | 52.2957 | 5.2594 | 1462842100 | 4786439103 | Huizermaatweg |  |  |  | Huizen |  | Gemeente Huizen |  |  |  | Gemeente Huizen | In bedrijf | Liander |  | NVT |  |  | Nacht | Bemeterd | [38 empty] | 1KST90 | 1 | 1986-12-11 | [11 empty] | Outdoor Lite ZEN2 | 1 | 2020-04-02 | [15 empty] | 60W | 1 | 2020-04-02 | [8 empty] | MeanWell HLG-60H-48A | 1 | 2020-04-02
122-1840 | 1162797 | https://lms.nederlandslicht.nl/qr/report/1162797 | 52.2959 | 5.2591 | 1462590241 | 4786605318 | Huizermaatweg |  |  |  | Huizen |  | Gemeente Huizen |  |  |  | Gemeente Huizen | In bedrijf | Liander |  | NVT |  |  | Nacht | Bemeterd | [38 empty] | 1KST90 | 1 | 1986-12-11 | [11 empty] | Outdoor Lite ZEN2 | 1 | 2020-04-02 | [15 empty] | 60W | 1 | 2020-04-02 | [8 empty] | MeanWell HLG-60H-48A | 1 | 2020-04-02
125-1840 | 1162798 | https://lms.nederlandslicht.nl/qr/report/1162798 | 52.2954 | 5.2598 | 1463120010 | 4786089926 | Huizermaatweg |  |  |  | Huizen |  | Gemeente Huizen |  |  |  | Gemeente Huizen | In bedrijf | Liander |  | NVT |  |  | Nacht | Bemeterd | [38 empty] | 1KST90 | 1 | 1986-12-11 | [11 empty] | Outdoor Lite ZEN2 | 1 | 2020-04-02 | [15 empty] | 60W | 1 | 2020-04-02 | [8 empty] | MeanWell HLG-60H-48A | 1 | 2020-04-02
124-1840 | 1162799 | https://lms.nederlandslicht.nl/qr/report/1162799 | 52.2955 | 5.2598 | 1463086210 | 4786261553 | Huizermaatweg |  |  |  | Huizen |  | Gemeente Huizen |  |  |  | Gemeente Huizen | In bedrijf | Liander |  | NVT |  |  | Nacht | Bemeterd | [38 empty] | 1KST90 | 1 | 1986-12-11 | [11 empty] | Outdoor Lite ZEN2 | 1 | 2020-04-02 | [15 empty] | 60W | 1 | 2020-04-02 | [8 empty] | MeanWell HLG-60H-48A | 1 | 2020-04-02
118-1840 | 1162800 | https://lms.nederlandslicht.nl/qr/report/1162800 | 52.2963 | 5.2579 | 1461794830 | 4787049024 | Huizermaatweg |  |  |  | Huizen |  | Gemeente Huizen |  |  |  | Gemeente Huizen | In bedrijf | Liander |  | NVT |  |  | Nacht | Bemeterd | [38 empty] | 1KST90 | 1 | 1986-12-11 | [11 empty] | Outdoor Lite ZEN2 | 1 | 2020-04-02 | [15 empty] | 60W | 1 | 2020-04-02 | [8 empty] | MeanWell HLG-60H-48A | 1 | 2020-04-02
121-1840 | 1162801 | https://lms.nederlandslicht.nl/qr/report/1162801 | 52.296 | 5.2587 | 1462333091 | 4786762532 | Huizermaatweg |  |  |  | Huizen |  | Gemeente Huizen |  |  |  | Gemeente Huizen | In bedrijf | Liander |  | NVT |  |  | Nacht | Bemeterd | [38 empty] | 1KST90 | 1 | 1986-12-11 | [11 empty] | Outdoor Lite ZEN2 | 1 | 2020-04-02 | [15 empty] | 60W | 1 | 2020-04-02 | [8 empty] | MeanWell HLG-60H-48A | 1 | 2020-04-02
120-1840 | 1162802 | https://lms.nederlandslicht.nl/qr/report/1162802 | 52.2961 | 5.2583 | 1462068601 | 4786908845 | Huizermaatweg |  |  |  | Huizen |  | Gemeente Huizen |  |  |  | Gemeente Huizen | In bedrijf | Liander |  | NVT |  |  | Nacht | Bemeterd | [38 empty] | 1KST90 | 1 | 1986-12-11 | [11 empty] | Outdoor Lite ZEN2 | 1 | 2020-04-02 | [15 empty] | 60W | 1 | 2020-04-02 | [8 empty] | MeanWell HLG-60H-48A | 1 | 2020-04-02
126-1840 | 1162803 | https://lms.nederlandslicht.nl/qr/report/1162803 | 52.2954 | 5.2601 | 1463318820 | 4786096298 | Huizermaatweg |  |  |  | Huizen |  | Gemeente Huizen |  |  |  | Gemeente Huizen | In bedrijf | Liander |  | NVT |  |  | Nacht | Bemeterd | [38 empty] | 1KST90 | 1 | 1986-12-11 | [11 empty] | Outdoor Lite ZEN2 | 1 | 2020-04-02 | [15 empty] | 60W | 1 | 2020-04-02 | [8 empty] | MeanWell HLG-60H-48A | 1 | 2020-04-02
132-1840 | 1162804 | https://lms.nederlandslicht.nl/qr/report/1162804 | 52.2947 | 5.2607 | 1463726441 | 4785264604 | Huizermaatweg |  |  |  | Huizen |  | Gemeente Huizen |  |  |  | Gemeente Huizen | In bedrijf | Liander |  | NVT |  |  | Nacht | Bemeterd | [38 empty] | 1KST90 | 1 | 1986-12-11 | [11 empty] | Outdoor Lite ZEN2 | 1 | 2020-04-02 | [15 empty] | 60W | 1 | 2020-04-02 | [8 empty] | MeanWell HLG-60H-48A | 1 | 2020-04-02
131-1840 | 1162805 | https://lms.nederlandslicht.nl/qr/report/1162805 | 52.2947 | 5.2604 | 1463527941 | 4785333322 | Huizermaatweg |  |  |  | Huizen |  | Gemeente Huizen |  |  |  | Gemeente Huizen | In bedrijf | Liander |  | NVT |  |  | Nacht | Bemeterd | [38 empty] | 1KST90 | 1 | 1986-12-11 | [11 empty] | Outdoor Lite ZEN2 | 1 | 2020-04-02 | [15 empty] | 60W | 1 | 2020-04-02 | [8 empty] | MeanWell HLG-60H-48A | 1 | 2020-04-02
134-1840 | 1162806 | https://lms.nederlandslicht.nl/qr/report/1162806 | 52.2944 | 5.2607 | 1463723761 | 4784984225 | Huizermaatweg |  |  |  | Huizen |  | Gemeente Huizen |  |  |  | Gemeente Huizen | In bedrijf | Liander |  | NVT |  |  | Nacht | Bemeterd | [38 empty] | 1KST90 | 1 | 1986-12-11 | [11 empty] | Outdoor Lite ZEN2 | 1 | 2020-04-02 | [15 empty] | 60W | 1 | 2020-04-02 | [8 empty] | MeanWell HLG-60H-48A | 1 | 2020-04-02
133-1840 | 1162807 | https://lms.nederlandslicht.nl/qr/report/1162807 | 52.2944 | 5.2604 | 1463500181 | 4785036197 | Huizermaatweg |  |  |  | Huizen |  | Gemeente Huizen |  |  |  | Gemeente Huizen | In bedrijf | Liander |  | NVT |  |  | Nacht | Bemeterd | [38 empty] | 1KST90 | 1 | 1986-12-11 | [11 empty] | Outdoor Lite ZEN2 | 1 | 2020-04-02 | [15 empty] | 60W | 1 | 2020-04-02 | [8 empty] | MeanWell HLG-60H-48A | 1 | 2020-04-02
128-1840 | 1162808 | https://lms.nederlandslicht.nl/qr/report/1162808 | 52.2952 | 5.2604 | 1463486391 | 4785891503 | Huizermaatweg |  |  |  | Huizen |  | Gemeente Huizen |  |  |  | Gemeente Huizen | In bedrijf | Liander |  | NVT |  |  | Nacht | Bemeterd | [38 empty] | 1KST90 | 1 | 1986-12-11 | [11 empty] | Outdoor Lite ZEN2 | 1 | 2020-04-02 | [15 empty] | 60W | 1 | 2020-04-02 | [8 empty] | MeanWell HLG-60H-48A | 1 | 2020-04-02
127-1840 | 1162809 | https://lms.nederlandslicht.nl/qr/report/1162809 | 52.2952 | 5.2602 | 1463338020 | 4785853042 | Huizermaatweg |  |  |  | Huizen |  | Gemeente Huizen |  |  |  | Gemeente Huizen | In bedrijf | Liander |  | NVT |  |  | Nacht | Bemeterd | [38 empty] | 1KST90 | 1 | 1986-12-11 | [11 empty] | Outdoor Lite ZEN2 | 1 | 2020-04-02 | [15 empty] | 60W | 1 | 2020-04-02 | [8 empty] | MeanWell HLG-60H-48A | 1 | 2020-04-02
130-1840 | 1162810 | https://lms.nederlandslicht.nl/qr/report/1162810 | 52.295 | 5.2606 | 1463655750 | 4785601032 | Huizermaatweg |  |  |  | Huizen |  | Gemeente Huizen |  |  |  | Gemeente Huizen | In bedrijf | Liander |  | NVT |  |  | Nacht | Bemeterd | [38 empty] | 1KST90 | 1 | 1986-12-11 | [11 empty] | Outdoor Lite ZEN2 | 1 | 2020-04-02 | [15 empty] | 60W | 1 | 2020-04-02 | [8 empty] | MeanWell HLG-60H-48A | 1 | 2020-04-02
129-1840 | 1162811 | https://lms.nederlandslicht.nl/qr/report/1162811 | 52.2949 | 5.2604 | 1463477400 | 4785593243 | Huizermaatweg |  |  |  | Huizen |  | Gemeente Huizen |  |  |  | Gemeente Huizen | In bedrijf | Liander |  | NVT |  |  | Nacht | Bemeterd | [38 empty] | 1KST90 | 1 | 1986-12-11 | [11 empty] | Outdoor Lite ZEN2 | 1 | 2020-04-02 | [15 empty] | 60W | 1 | 2020-04-02 | [8 empty] | MeanWell HLG-60H-48A | 1 | 2020-04-02
71-1840 | 1162812 | https://lms.nederlandslicht.nl/qr/report/1162812 | 52.2974 | 5.2512 | 1457213030 | 4788385300 | Huizermaatweg |  |  |  | Huizen |  | Gemeente Huizen |  |  |  | Gemeente Huizen | In bedrijf | Liander |  | NVT |  |  | Nacht | Bemeterd | [38 empty] | 1KST35 | 1 | 1986-04-01 | [11 empty] | Philips 2000 | 1 | 2005-06-15 | [15 empty] | Saled PS-L 13W | 1 | 2016-03-03 |  | SALED PS-L 13 | Saled | 3000 | 13.00 | 50000 | LED |  | Driver Onbekend | 1 | 2005-06-15
70-1840 | 1162813 | https://lms.nederlandslicht.nl/qr/report/1162813 | 52.2976 | 5.2511 | 1457169080 | 4788547400 | Huizermaatweg |  |  |  | Huizen |  | Gemeente Huizen |  |  |  | Gemeente Huizen | In bedrijf | Liander |  | NVT |  |  | Nacht | Bemeterd | [38 empty] | 1KST35 | 1 | 1986-04-01 | [11 empty] | Strapitec Diamond | 1 | 2022-12-14
73-1840 | 1162814 | https://lms.nederlandslicht.nl/qr/report/1162814 | 52.2973 | 5.2523 | 1458000410 | 4788190780 | Huizermaatweg |  |  |  | Huizen |  | Gemeente Huizen |  |  |  | Gemeente Huizen | In bedrijf | Liander |  | NVT |  |  | Nacht | Bemeterd | [38 empty] | 1KST35 | 1 | 1986-04-01 | [11 empty] | Philips 2000 | 1 | 2005-06-15 | [15 empty] | Saled PS-L 13W | 1 | 2016-03-03 |  | SALED PS-L 13 | Saled | 3000 | 13.00 | 50000 | LED |  | Driver Onbekend | 1 | 2005-06-15
72-1840 | 1162815 | https://lms.nederlandslicht.nl/qr/report/1162815 | 52.2975 | 5.2515 | 1457460880 | 4788456700 | Huizermaatweg |  |  |  | Huizen |  | Gemeente Huizen |  |  |  | Gemeente Huizen | In bedrijf | Liander |  | NVT |  |  | Nacht | Bemeterd | [38 empty] | 1KST35 | 1 | 1986-04-01 | [11 empty] | Philips 2000 | 1 | 2005-06-15 | [15 empty] | Saled PS-L 13W | 1 | 2016-03-03 |  | SALED PS-L 13 | Saled | 3000 | 13.00 | 50000 | LED |  | Driver Onbekend | 1 | 2005-06-15
67-1840 | 1162816 | https://lms.nederlandslicht.nl/qr/report/1162816 | 52.2974 | 5.2507 | 1456868240 | 4788368240 | Huizermaatweg |  |  |  | Huizen |  | Gemeente Huizen |  |  |  | Gemeente Huizen | In bedrijf | Liander |  | NVT |  |  | Nacht | Bemeterd | [38 empty] | 1KST35 | 1 | 1986-04-01 | [11 empty] | Philips 2000 | 1 | 2005-06-15 | [15 empty] | Saled PS-L 13W | 1 | 2016-03-03 |  | SALED PS-L 13 | Saled | 3000 | 13.00 | 50000 | LED |  | Driver Onbekend | 1 | 2005-06-15
66-1840 | 1162817 | https://lms.nederlandslicht.nl/qr/report/1162817 | 52.2977 | 5.2506 | 1456801110 | 4788681440 | Huizermaatweg |  |  |  | Huizen |  | Gemeente Huizen |  |  |  | Gemeente Huizen | In bedrijf | Liander |  | NVT |  |  | Nacht | Bemeterd | [38 empty] | 1KST35 | 1 | 1986-04-01 | [11 empty] | Philips 2000 | 1 | 2005-06-15 | [15 empty] | Saled PS-L 13W | 1 | 2016-03-03 |  | SALED PS-L 13 | Saled | 3000 | 13.00 | 50000 | LED |  | Driver Onbekend | 1 | 2005-06-15
69-1840 | 1162818 | https://lms.nederlandslicht.nl/qr/report/1162818 | 52.2974 | 5.251 | 1457054720 | 4788338580 | Huizermaatweg |  |  |  | Huizen |  | Gemeente Huizen |  |  |  | Gemeente Huizen | In bedrijf | Liander |  | NVT |  |  | Nacht | Bemeterd | [38 empty] | 1KST35 | 1 | 1986-04-01 | [11 empty] | Philips 2000 | 1 | 2005-06-15 | [15 empty] | Saled PS-L 13W | 1 | 2016-03-03 |  | SALED PS-L 13 | Saled | 3000 | 13.00 | 50000 | LED |  | Driver Onbekend | 1 | 2005-06-15
68-1840 | 1162819 | https://lms.nederlandslicht.nl/qr/report/1162819 | 52.2975 | 5.2508 | 1456957330 | 4788495330 | Huizermaatweg |  |  |  | Huizen |  | Gemeente Huizen |  |  |  | Gemeente Huizen | In bedrijf | Liander |  | NVT |  |  | Nacht | Bemeterd | [38 empty] | 1KST35 | 1 | 1986-04-01 | [11 empty] | Philips 2000 | 1 | 2005-06-15 | [15 empty] | Saled PS-L 13W | 1 | 2016-03-03 |  | SALED PS-L 13 | Saled | 3000 | 13.00 | 50000 | LED |  | Driver Onbekend | 1 | 2005-06-15
74-1840 | 1162820 | https://lms.nederlandslicht.nl/qr/report/1162820 | 52.2974 | 5.252 | 1457776030 | 4788325000 | Huizermaatweg |  |  |  | Huizen |  | Gemeente Huizen |  |  |  | Gemeente Huizen | In bedrijf | Liander |  | NVT |  |  | Nacht | Bemeterd | [38 empty] | 1KST35 | 1 | 1986-04-01 | [11 empty] | Philips 2000 | 1 | 2005-06-15 | [15 empty] | Saled PS-L 13W | 1 | 2016-03-03 |  | SALED PS-L 13 | Saled | 3000 | 13.00 | 50000 | LED |  | Driver Onbekend | 1 | 2005-06-15
80-1840 | 1162821 | https://lms.nederlandslicht.nl/qr/report/1162821 | 52.297 | 5.2511 | 1457179231 | 4787884263 | Huizermaatweg |  |  |  | Huizen |  | Gemeente Huizen |  |  |  | Gemeente Huizen | In bedrijf | Liander |  | NVT |  |  | Nacht | Bemeterd | [38 empty] | 1KST90 | 1 | 1986-12-11 | [11 empty] | Outdoor Lite ZEN2 | 1 | 2020-04-02 | [15 empty] | 60W | 1 | 2020-04-02 | [8 empty] | MeanWell HLG-60H-48A | 1 | 2020-04-02
79-1840 | 1162822 | https://lms.nederlandslicht.nl/qr/report/1162822 | 52.2968 | 5.2512 | 1457213850 | 4787699501 | Huizermaatweg |  |  |  | Huizen |  | Gemeente Huizen |  |  |  | Gemeente Huizen | In bedrijf | Liander |  | NVT |  |  | Nacht | Bemeterd | [38 empty] | 1KST90 | 1 | 1986-12-11 | [11 empty] | Outdoor Lite ZEN2 | 1 | 2020-04-02 | [15 empty] | 60W | 1 | 2020-04-02 | [8 empty] | MeanWell HLG-60H-48A | 1 | 2020-04-02
82-1840 | 1162823 | https://lms.nederlandslicht.nl/qr/report/1162823 | 52.297 | 5.2515 | 1457417790 | 4787886008 | Huizermaatweg |  |  |  | Huizen |  | Gemeente Huizen |  |  |  | Gemeente Huizen | In bedrijf | Liander |  | NVT |  |  | Nacht | Bemeterd | [38 empty] | 1KST90 | 1 | 1986-12-11 | [11 empty] | Outdoor Lite ZEN2 | 1 | 2020-04-02 | [15 empty] | 60W | 1 | 2020-04-02 | [8 empty] | MeanWell HLG-60H-48A | 1 | 2020-04-02
81-1840 | 1162824 | https://lms.nederlandslicht.nl/qr/report/1162824 | 52.2969 | 5.2516 | 1457476220 | 4787768338 | Huizermaatweg |  |  |  | Huizen |  | Gemeente Huizen |  |  |  | Gemeente Huizen | In bedrijf | Liander |  | NVT |  |  | Nacht | Bemeterd | [38 empty] | 1KST90 | 1 | 1986-12-11 | [11 empty] | Outdoor Lite ZEN2 | 1 | 2020-04-02 | [15 empty] | 60W | 1 | 2020-04-02 | [8 empty] | MeanWell HLG-60H-48A | 1 | 2020-04-02
76-1840 | 1162825 | https://lms.nederlandslicht.nl/qr/report/1162825 | 52.2973 | 5.2512 | 1457207190 | 4788223680 | Huizermaatweg |  |  |  | Huizen |  | Gemeente Huizen |  |  |  | Gemeente Huizen | In bedrijf | Liander |  | NVT |  |  | Nacht | Bemeterd | [38 empty] | 1KST35 | 1 | 1986-04-01 | [11 empty] | Philips 2000 | 1 | 2005-06-15 | [15 empty] | Saled PS-L 13W | 1 | 2016-03-03 |  | SALED PS-L 13 | Saled | 3000 | 13.00 | 50000 | LED |  | Driver Onbekend | 1 | 2005-06-15
75-1840 | 1162826 | https://lms.nederlandslicht.nl/qr/report/1162826 | 52.2973 | 5.2515 | 1457412450 | 4788217210 | Huizermaatweg |  |  |  | Huizen |  | Gemeente Huizen |  |  |  | Gemeente Huizen | In bedrijf | Liander |  | NVT |  |  | Nacht | Bemeterd | [38 empty] | 1KST35 | 1 | 1986-04-01 | [11 empty] | Philips 2000 | 1 | 2005-06-15 | [15 empty] | Saled PS-L 13W | 1 | 2016-03-03 |  | SALED PS-L 13 | Saled | 3000 | 13.00 | 50000 | LED |  | Driver Onbekend | 1 | 2005-06-15
78-1840 | 1162827 | https://lms.nederlandslicht.nl/qr/report/1162827 | 52.2972 | 5.251 | 1457056590 | 4788059560 | Huizermaatweg |  |  |  | Huizen |  | Gemeente Huizen |  |  |  | Gemeente Huizen | In bedrijf | Liander |  | NVT |  |  | Nacht | Bemeterd | [38 empty] | 1KST35 | 1 | 1986-04-01 | [11 empty] | Philips 2000 | 1 | 2005-06-15 | [15 empty] | Saled PS-L 13W | 1 | 2016-03-03 |  | SALED PS-L 13 | Saled | 3000 | 13.00 | 50000 | LED |  | Driver Onbekend | 1 | 2005-06-15
77-1840 | 1162828 | https://lms.nederlandslicht.nl/qr/report/1162828 | 52.2971 | 5.2512 | 1457251430 | 4788025030 | Huizermaatweg |  |  |  | Huizen |  | Gemeente Huizen |  |  |  | Gemeente Huizen | In bedrijf | Liander |  | NVT |  |  | Nacht | Bemeterd | [38 empty] | 1KST35 | 1 | 1986-04-01 | [11 empty] | Philips 2000 | 1 | 2005-06-15 | [15 empty] | Saled PS-L 13W | 1 | 2016-03-03 |  | SALED PS-L 13 | Saled | 3000 | 13.00 | 50000 | LED |  | Driver Onbekend | 1 | 2005-06-15
65-1840 | 1162829 | https://lms.nederlandslicht.nl/qr/report/1162829 | 52.2978 | 5.2502 | 1456563150 | 4788747310 | Huizermaatweg |  |  |  | Huizen |  | Gemeente Huizen |  |  |  | Gemeente Huizen | In bedrijf | Liander |  | NVT |  |  | Nacht | Bemeterd | [38 empty] | 1KST35 | 1 | 1986-04-01 | [11 empty] | Philips 2000 | 1 | 2005-06-15 | [15 empty] | Saled PS-L 13W | 1 | 2016-03-03 |  | SALED PS-L 13 | Saled | 3000 | 13.00 | 50000 | LED |  | Driver Onbekend | 1 | 2005-06-15
53-1840 | 1162830 | https://lms.nederlandslicht.nl/qr/report/1162830 | 52.2974 | 5.2496 | 1456114690 | 4788332393 | Huizermaatweg |  |  |  | Huizen |  | Gemeente Huizen |  |  |  | Gemeente Huizen | In bedrijf | Liander |  | NVT |  |  | Nacht | Bemeterd | [10 empty] | 3 |  | OVKG326 | [25 empty] | 1KST60 | 1 | 1989-02-20 | [11 empty] | Outdoor Lite ZEN2 | 1 | 2020-04-02 | [15 empty] | 60W | 1 | 2020-04-02 | [8 empty] | MeanWell HLG-60H-48A | 1 | 2020-04-02 | [19 empty] | OVKG326 | 52.2978 | 5.2473 | 1454562555 | 4788833846 | 2 | Graaf Gerolf | Huizen | Gemeente Huizen | 63A |  |  |  | 4 |  |  |  | 1276 ML | [5 empty] | Gemeente Huizen |  |  |  | In bedrijf
52-1840 | 1162831 | https://lms.nederlandslicht.nl/qr/report/1162831 | 52.2976 | 5.2498 | 1456301061 | 4788593575 | Huizermaatweg |  |  |  | Huizen |  | Gemeente Huizen |  |  |  | Gemeente Huizen | In bedrijf | Liander |  | NVT |  |  | Nacht | Bemeterd | [38 empty] | 1KST90 | 1 | 1986-12-11 | [11 empty] | Outdoor Lite ZEN2 | 1 | 2020-04-02 | [15 empty] | 60W | 1 | 2020-04-02 | [8 empty] | MeanWell HLG-60H-48A | 1 | 2020-04-02
55-1840 | 1162832 | https://lms.nederlandslicht.nl/qr/report/1162832 | 52.2973 | 5.2497 | 1456232351 | 4788183544 | Huizermaatweg |  |  |  | Huizen |  | Gemeente Huizen |  |  |  | Gemeente Huizen | In bedrijf | Liander |  | NVT |  |  | Nacht | Bemeterd | [10 empty] | 3 |  | OVKG326 | [25 empty] | 1KST60 | 1 | 1989-02-20 | [11 empty] | Outdoor Lite ZEN2 | 1 | 2020-04-02 | [15 empty] | 60W | 1 | 2020-04-02 | [8 empty] | MeanWell HLG-60H-48A | 1 | 2020-04-02 | [19 empty] | OVKG326 | 52.2978 | 5.2473 | 1454562555 | 4788833846 | 2 | Graaf Gerolf | Huizen | Gemeente Huizen | 63A |  |  |  | 4 |  |  |  | 1276 ML | [5 empty] | Gemeente Huizen |  |  |  | In bedrijf
54-1840 | 1162833 | https://lms.nederlandslicht.nl/qr/report/1162833 | 52.2974 | 5.25 | 1456418010 | 4788376301 | Huizermaatweg |  |  |  | Huizen |  | Gemeente Huizen |  |  |  | Gemeente Huizen | In bedrijf | Liander |  | NVT |  |  | Nacht | Bemeterd | [38 empty] | 1KST90 | 1 | 1986-12-11 | [11 empty] | Outdoor Lite ZEN2 | 1 | 2020-04-02 | [15 empty] | 60W | 1 | 2020-04-02 | [8 empty] | MeanWell HLG-60H-48A | 1 | 2020-04-02
49-1840 | 1162834 | https://lms.nederlandslicht.nl/qr/report/1162834 | 52.2975 | 5.2494 | 1455997561 | 4788480384 | Huizermaatweg |  |  |  | Huizen |  | Gemeente Huizen |  |  |  | Gemeente Huizen | In bedrijf | Liander |  | NVT |  |  | Nacht | Bemeterd | [10 empty] | 3 |  | OVKG326 | [25 empty] | 1KST60 | 1 | 1989-02-20 | [11 empty] | Outdoor Lite ZEN2 | 1 | 2020-04-02 | [15 empty] | 60W | 1 | 2020-04-02 | [8 empty] | MeanWell HLG-60H-48A | 1 | 2020-04-02 | [19 empty] | OVKG326 | 52.2978 | 5.2473 | 1454562555 | 4788833846 | 2 | Graaf Gerolf | Huizen | Gemeente Huizen | 63A |  |  |  | 4 |  |  |  | 1276 ML | [5 empty] | Gemeente Huizen |  |  |  | In bedrijf
48-1840 | 1162835 | https://lms.nederlandslicht.nl/qr/report/1162835 | 52.2976 | 5.2495 | 1456075891 | 4788540952 | Huizermaatweg |  |  |  | Huizen |  | Gemeente Huizen |  |  |  | Gemeente Huizen | In bedrijf | Liander |  | NVT |  |  | Nacht | Bemeterd | [38 empty] | 1KST90 | 1 | 1986-12-11 | [11 empty] | Outdoor Lite ZEN2 | 1 | 2022-09-21 | [15 empty] | 60W | 1 | 2020-04-02 | [8 empty] | MeanWell HLG-60H-48A | 1 | 2020-04-02
51-1840 | 1162836 | https://lms.nederlandslicht.nl/qr/report/1162836 | 52.2974 | 5.2494 | 1455996180 | 4788294180 | Huizermaatweg |  |  |  | Huizen |  | Gemeente Huizen |  |  |  | Gemeente Huizen | In bedrijf | Liander |  | NVT |  |  | Nacht | Bemeterd | [10 empty] | 3 |  | OVKG326 | [25 empty] | 1KST35 | 1 | 1986-04-01 | [11 empty] | Philips 2000 | 1 | 2005-06-15 | [15 empty] | Saled PS-L 13W | 1 | 2016-03-03 |  | SALED PS-L 13 | Saled | 3000 | 13.00 | 50000 | LED |  | Driver Onbekend | 1 | 2005-06-15 | [19 empty] | OVKG326 | 52.2978 | 5.2473 | 1454562555 | 4788833846 | 2 | Graaf Gerolf | Huizen | Gemeente Huizen | 63A |  |  |  | 4 |  |  |  | 1276 ML | [5 empty] | Gemeente Huizen |  |  |  | In bedrijf
56-1840 | 1162837 | https://lms.nederlandslicht.nl/qr/report/1162837 | 52.2972 | 5.2501 | 1456460071 | 4788085390 | Huizermaatweg |  |  |  | Huizen |  | Gemeente Huizen |  |  |  | Gemeente Huizen | In bedrijf | Liander |  | NVT |  |  | Nacht | Bemeterd | [38 empty] | 1KST90 | 1 | 1986-12-11 | [11 empty] | Outdoor Lite ZEN2 | 1 | 2020-04-02 | [15 empty] | 60W | 1 | 2020-04-02 | [8 empty] | MeanWell HLG-60H-48A | 1 | 2020-04-02
62-1840 | 1162838 | https://lms.nederlandslicht.nl/qr/report/1162838 | 52.2972 | 5.2504 | 1456665241 | 4788090466 | Huizermaatweg |  |  |  | Huizen |  | Gemeente Huizen |  |  |  | Gemeente Huizen | In bedrijf | Liander |  | NVT |  |  | Nacht | Bemeterd | [38 empty] | 1KST90 | 1 | 1986-12-11 | [11 empty] | Outdoor Lite ZEN2 | 1 | 2020-04-02 | [15 empty] | 60W | 1 | 2020-04-02 | [8 empty] | MeanWell HLG-60H-48A | 1 | 2020-04-02
61-1840 | 1162839 | https://lms.nederlandslicht.nl/qr/report/1162839 | 52.2972 | 5.2507 | 1456850650 | 4788144820 | Huizermaatweg |  |  |  | Huizen |  | Gemeente Huizen |  |  |  | Gemeente Huizen | In bedrijf | Liander |  | NVT |  |  | Nacht | Bemeterd | [38 empty] | 1KST35 | 1 | 1986-04-01 | [11 empty] | Philips 2000 | 1 | 2005-06-15 | [15 empty] | Saled PS-L 13W | 1 | 2016-03-03 |  | SALED PS-L 13 | Saled | 3000 | 13.00 | 50000 | LED |  | Driver Onbekend | 1 | 2005-06-15
64-1840 | 1162840 | https://lms.nederlandslicht.nl/qr/report/1162840 | 52.2976 | 5.2505 | 1456723910 | 4788512720 | Huizermaatweg |  |  |  | Huizen |  | Gemeente Huizen |  |  |  | Gemeente Huizen | In bedrijf | Liander |  | NVT |  |  | Nacht | Bemeterd | [38 empty] | 1KST35 | 1 | 1986-04-01 | [11 empty] | Philips 2000 | 1 | 2005-06-15 | [15 empty] | Saled PS-L 13W | 1 | 2016-03-03 |  | SALED PS-L 13 | Saled | 3000 | 13.00 | 50000 | LED |  | Driver Onbekend | 1 | 2005-06-15
63-1840 | 1162841 | https://lms.nederlandslicht.nl/qr/report/1162841 | 52.2973 | 5.2504 | 1456679670 | 4788260660 | Huizermaatweg |  |  |  | Huizen |  | Gemeente Huizen |  |  |  | Gemeente Huizen | In bedrijf | Liander |  | NVT |  |  | Nacht | Bemeterd | [38 empty] | 1KST35 | 1 | 1986-04-01 | [11 empty] | Philips 2000 | 1 | 2005-06-15 | [15 empty] | Saled PS-L 13W | 1 | 2016-03-03 |  | SALED PS-L 13 | Saled | 3000 | 13.00 | 50000 | LED |  | Driver Onbekend | 1 | 2005-06-15
58-1840 | 1162842 | https://lms.nederlandslicht.nl/qr/report/1162842 | 52.2971 | 5.2508 | 1456945770 | 4787943971 | Huizermaatweg |  |  |  | Huizen |  | Gemeente Huizen |  |  |  | Gemeente Huizen | In bedrijf | Liander |  | NVT |  |  | Nacht | Bemeterd | [38 empty] | 1KST90 | 1 | 1986-12-11 | [11 empty] | Outdoor Lite ZEN2 | 1 | 2020-04-02 | [15 empty] | 60W | 1 | 2020-04-02 | [8 empty] | MeanWell HLG-60H-48A | 1 | 2020-04-02
57-1840 | 1162843 | https://lms.nederlandslicht.nl/qr/report/1162843 | 52.297 | 5.2501 | 1456499011 | 4787935923 | Huizermaatweg |  |  |  | Huizen |  | Gemeente Huizen |  |  |  | Gemeente Huizen | In bedrijf | Liander |  | NVT |  |  | Nacht | Bemeterd | [38 empty] | 1KST60 | 1 | 1989-02-20 | [11 empty] | Outdoor Lite ZEN2 | 1 | 2020-04-02 | [15 empty] | 60W | 1 | 2020-04-02 | [8 empty] | MeanWell HLG-60H-48A | 1 | 2020-04-02
60-1840 | 1162844 | https://lms.nederlandslicht.nl/qr/report/1162844 | 52.297 | 5.2504 | 1456696841 | 4787886160 | Huizermaatweg |  |  |  | Huizen |  | Gemeente Huizen |  |  |  | Gemeente Huizen | In bedrijf | Liander |  | NVT |  |  | Nacht | Bemeterd | [38 empty] | 1KST90 | 1 | 1986-12-11 | [11 empty] | Outdoor Lite ZEN2 | 1 | 2020-04-02 | [15 empty] | 60W | 1 | 2020-04-02 | [8 empty] | MeanWell HLG-60H-48A | 1 | 2020-04-02
59-1840 | 1162845 | https://lms.nederlandslicht.nl/qr/report/1162845 | 52.2969 | 5.2508 | 1456955520 | 4787777703 | Huizermaatweg |  |  |  | Huizen |  | Gemeente Huizen |  |  |  | Gemeente Huizen | In bedrijf | Liander |  | NVT |  |  | Nacht | Bemeterd | [38 empty] | 1KST90 | 1 | 1986-12-11 | [11 empty] | Outdoor Lite ZEN2 | 1 | 2020-04-02 | [15 empty] | 60W | 1 | 2020-04-02 | [8 empty] | MeanWell HLG-60H-48A | 1 | 2020-04-02
106-1840 | 1162846 | https://lms.nederlandslicht.nl/qr/report/1162846 | 52.2967 | 5.2563 | 1460695691 | 4787499453 | Huizermaatweg |  |  |  | Huizen |  | Gemeente Huizen |  |  |  | Gemeente Huizen | In bedrijf | Liander |  | NVT |  |  | Nacht | Bemeterd | [38 empty] | 1KST90 | 1 | 1986-12-11 | [11 empty] | Outdoor Lite ZEN2 | 1 | 2020-04-02 | [15 empty] | 60W | 1 | 2020-04-02 | [8 empty] | MeanWell HLG-60H-48A | 1 | 2020-04-02
105-1840 | 1162847 | https://lms.nederlandslicht.nl/qr/report/1162847 | 52.2965 | 5.2564 | 1460783531 | 4787290965 | Huizermaatweg |  |  |  | Huizen |  | Gemeente Huizen |  |  |  | Gemeente Huizen | In bedrijf | Liander |  | NVT |  |  | Nacht | Bemeterd | [38 empty] | 1KST90 | 1 | 1986-12-11 | [11 empty] | Outdoor Lite ZEN2 | 1 | 2020-04-02 | [15 empty] | 60W | 1 | 2020-04-02 | [8 empty] | MeanWell HLG-60H-48A | 1 | 2020-04-02
107-1840 | 1162848 | https://lms.nederlandslicht.nl/qr/report/1162848 | 52.2965 | 5.2566 | 1460936140 | 4787312453 | Huizermaatweg |  |  |  | Huizen |  | Gemeente Huizen |  |  |  | Gemeente Huizen | In bedrijf | Liander |  | NVT |  |  | Nacht | Bemeterd | [38 empty] | 1KST90 | 1 | 1986-12-11 | [11 empty] | Outdoor Lite ZEN2 | 1 | 2020-05-28 | [15 empty] | 60W | 1 | 2016-03-03 | [8 empty] | MeanWell HLG-60H-48A | 1 | 2020-04-02
102-1840 | 1162849 | https://lms.nederlandslicht.nl/qr/report/1162849 | 52.2968 | 5.2554 | 1460094570 | 4787647342 | Huizermaatweg |  |  |  | Huizen |  | Gemeente Huizen |  |  |  | Gemeente Huizen | In bedrijf | Liander |  | NVT |  |  | Nacht | Bemeterd | [38 empty] | 1KST90 | 1 | 1986-12-11 | [11 empty] | Outdoor Lite ZEN2 | 1 | 2020-04-02 | [15 empty] | 60W | 1 | 2020-04-02 | [8 empty] | MeanWell HLG-60H-48A | 1 | 2020-04-02
101-1840 | 1162850 | https://lms.nederlandslicht.nl/qr/report/1162850 | 52.2967 | 5.2555 | 1460180050 | 4787491452 | Huizermaatweg |  |  |  | Huizen |  | Gemeente Huizen |  |  |  | Gemeente Huizen | In bedrijf | Liander |  | NVT |  |  | Nacht | Bemeterd | [38 empty] | 1KST90 | 1 | 1986-12-11 | [11 empty] | Outdoor Lite ZEN2 | 1 | 2020-04-02 | [15 empty] | 60W | 1 | 2020-04-02 | [8 empty] | MeanWell HLG-60H-48A | 1 | 2020-04-02
104-1840 | 1162851 | https://lms.nederlandslicht.nl/qr/report/1162851 | 52.2967 | 5.2559 | 1460396820 | 4787560977 | Huizermaatweg |  |  |  | Huizen |  | Gemeente Huizen |  |  |  | Gemeente Huizen | In bedrijf | Liander |  | NVT |  |  | Nacht | Bemeterd | [38 empty] | 1KST90 | 1 | 1986-12-11 | [11 empty] | Outdoor Lite ZEN2 | 1 | 2020-04-02 | [15 empty] | 60W | 1 | 2020-04-02 | [8 empty] | MeanWell HLG-60H-48A | 1 | 2020-04-02
103-1840 | 1162852 | https://lms.nederlandslicht.nl/qr/report/1162852 | 52.2966 | 5.256 | 1460471810 | 4787408432 | Huizermaatweg |  |  |  | Huizen |  | Gemeente Huizen |  |  |  | Gemeente Huizen | In bedrijf | Liander |  | NVT |  |  | Nacht | Bemeterd | [38 empty] | 1KST90 | 1 | 1986-12-11 | [11 empty] | Outdoor Lite ZEN2 | 1 | 2020-04-02 | [15 empty] | 60W | 1 | 2020-04-02 | [8 empty] | MeanWell HLG-60H-48A | 1 | 2020-04-02
109-1840 | 1162853 | https://lms.nederlandslicht.nl/qr/report/1162853 | 52.2963 | 5.2568 | 1461060310 | 4787149474 | Huizermaatweg |  |  |  | Huizen |  | Gemeente Huizen |  |  |  | Gemeente Huizen | In bedrijf | Liander |  | NVT |  |  | Nacht | Bemeterd | [38 empty] | 1KST90 | 1 | 1986-12-11 | [11 empty] | Outdoor Lite ZEN2 | 1 | 2020-04-02 | [15 empty] | 60W | 1 | 2020-04-02 | [8 empty] | MeanWell HLG-60H-48A | 1 | 2020-04-02
115-1840 | 1162854 | https://lms.nederlandslicht.nl/qr/report/1162854 | 52.2963 | 5.2575 | 1461506220 | 4787100520 | Huizermaatweg |  |  |  | Huizen |  | Gemeente Huizen |  |  |  | Gemeente Huizen | In bedrijf | Liander |  | NVT |  |  | Nacht | Bemeterd | [38 empty] | 1KST90 | 1 | 1986-12-11 | [11 empty] | Outdoor Lite ZEN2 | 1 | 2023-01-11 | [15 empty] | 60W | 1 | 2020-04-02 | [8 empty] | MeanWell HLG-60H-48A | 1 | 2020-04-02
114-1840 | 1162855 | https://lms.nederlandslicht.nl/qr/report/1162855 | 52.2965 | 5.2573 | 1461374151 | 4787287467 | Huizermaatweg |  |  |  | Huizen |  | Gemeente Huizen |  |  |  | Gemeente Huizen | In bedrijf | Liander |  | NVT |  |  | Nacht | Bemeterd | [38 empty] | 1KST90 | 1 | 1986-12-11 | [11 empty] | Outdoor Lite ZEN2 | 1 | 2020-04-02 | [15 empty] | 60W | 1 | 2020-04-02 | [8 empty] | MeanWell HLG-60H-48A | 1 | 2020-04-02
117-1840 | 1162856 | https://lms.nederlandslicht.nl/qr/report/1162856 | 52.2961 | 5.2576 | 1461599380 | 4786931155 | Huizermaatweg |  |  |  | Huizen |  | Gemeente Huizen |  |  |  | Gemeente Huizen | In bedrijf | Liander |  | NVT |  |  | Nacht | Bemeterd | [38 empty] | 1KST90 | 1 | 1986-12-11 | [11 empty] | Outdoor Lite ZEN2 | 1 | 2020-04-02 | [15 empty] | 60W | 1 | 2020-04-02 | [8 empty] | MeanWell HLG-60H-48A | 1 | 2020-04-02
110-1840 | 1162858 | https://lms.nederlandslicht.nl/qr/report/1162858 | 52.2965 | 5.257 | 1461155870 | 4787377192 | Huizermaatweg |  |  |  | Huizen |  | Gemeente Huizen |  |  |  | Gemeente Huizen | In bedrijf | Liander |  | NVT |  |  | Nacht | Bemeterd | [38 empty] | 1KST90 | 1 | 1986-12-11 | [11 empty] | Outdoor Lite ZEN2 | 1 | 2020-04-02 | [15 empty] | 60W | 1 | 2020-04-02 | [8 empty] | MeanWell HLG-60H-48A | 1 | 2020-04-02
113-1840 | 1162859 | https://lms.nederlandslicht.nl/qr/report/1162859 | 52.2963 | 5.2571 | 1461279640 | 4787056676 | Huizermaatweg |  |  |  | Huizen |  | Gemeente Huizen |  |  |  | Gemeente Huizen | In bedrijf | Liander |  | NVT |  |  | Nacht | Bemeterd | [38 empty] | 1KST90 | 1 | 1986-12-11 | [11 empty] | Outdoor Lite ZEN2 | 1 | 2020-04-02 | [15 empty] | 60W | 1 | 2020-04-02 | [8 empty] | MeanWell HLG-60H-48A | 1 | 2020-04-02
112-1840 | 1162860 | https://lms.nederlandslicht.nl/qr/report/1162860 | 52.2962 | 5.2569 | 1461112191 | 4786934876 | Huizermaatweg |  |  |  | Huizen |  | Gemeente Huizen |  |  |  | Gemeente Huizen | In bedrijf | Liander |  | NVT |  |  | Nacht | Bemeterd | [38 empty] | 1KST90 | 1 | 1986-12-11 | [11 empty] | Outdoor Lite ZEN2 | 1 | 2020-04-02 | [15 empty] | 60W | 1 | 2020-04-02 | [8 empty] | MeanWell HLG-60H-48A | 1 | 2020-04-02
112-1840 | 1162860 | https://lms.nederlandslicht.nl/qr/report/1162860 | 52.2962 | 5.2569 | 1461112191 | 4786934876 | Huizermaatweg |  |  |  | Huizen |  | Gemeente Huizen |  |  |  | Gemeente Huizen | In bedrijf | Liander |  | NVT |  |  | Nacht | Bemeterd | [52 empty] | Outdoor Lite ZEN2 | 2 | 2022-02-02
100-1840 | 1162861 | https://lms.nederlandslicht.nl/qr/report/1162861 | 52.2969 | 5.255 | 1459800221 | 4787728989 | Huizermaatweg |  |  |  | Huizen |  | Gemeente Huizen |  |  |  | Gemeente Huizen | In bedrijf | Liander |  | NVT |  |  | Nacht | Bemeterd | [38 empty] | 1KST90 | 1 | 1986-12-11 | [11 empty] | Outdoor Lite ZEN2 | 1 | 2020-04-02 | [15 empty] | 60W | 1 | 2020-04-02 | [8 empty] | MeanWell HLG-60H-48A | 1 | 2020-04-02
88-1840 | 1162862 | https://lms.nederlandslicht.nl/qr/report/1162862 | 52.2972 | 5.2528 | 1458297970 | 4788097606 | Huizermaatweg |  |  |  | Huizen |  | Gemeente Huizen |  |  |  | Gemeente Huizen | In bedrijf | Liander |  | NVT |  |  | Nacht | Bemeterd | [38 empty] | 1KST90 | 1 | 1986-12-11 | [11 empty] | Outdoor Lite ZEN2 | 1 | 2020-04-02 | [15 empty] | 60W | 1 | 2020-04-02 | [8 empty] | MeanWell HLG-60H-48A | 1 | 2020-04-02
87-1840 | 1162863 | https://lms.nederlandslicht.nl/qr/report/1162863 | 52.297 | 5.253 | 1458458100 | 4787891906 | Huizermaatweg |  |  |  | Huizen |  | Gemeente Huizen |  |  |  | Gemeente Huizen | In bedrijf | Liander |  | NVT |  |  | Nacht | Bemeterd | [38 empty] | 1KST90 | 1 | 1986-12-11 | [11 empty] | Outdoor Lite ZEN2 | 1 | 2020-04-02 | [15 empty] | 60W | 1 | 2020-04-02 | [8 empty] | MeanWell HLG-60H-48A | 1 | 2020-04-02
89-1840 | 1162864 | https://lms.nederlandslicht.nl/qr/report/1162864 | 52.297 | 5.2533 | 1458680690 | 4787831090 | Huizermaatweg |  |  |  | Huizen |  | Gemeente Huizen |  |  |  | Gemeente Huizen | In bedrijf | Liander |  | NVT |  |  | Nacht | Bemeterd | [38 empty] | 1KST90 | 1 | 1986-12-11 | [11 empty] | Outdoor Lite ZEN2 | 1 | 2021-11-09 | [15 empty] | 60W | 1 | 2021-11-09 | [8 empty] | MeanWell HLG-60H-48A | 1 | 2021-11-09
84-1840 | 1162865 | https://lms.nederlandslicht.nl/qr/report/1162865 | 52.2971 | 5.2518 | 1457612390 | 4787946094 | Huizermaatweg |  |  |  | Huizen |  | Gemeente Huizen |  |  |  | Gemeente Huizen | In bedrijf | Liander |  | NVT |  |  | Nacht | Bemeterd | [38 empty] | 1KST90 | 1 | 1986-12-11 | [11 empty] | Outdoor Lite ZEN2 | 1 | 2020-04-02 | [15 empty] | 60W | 1 | 2020-04-02 | [8 empty] | MeanWell HLG-60H-48A | 1 | 2020-04-02
83-1840 | 1162866 | https://lms.nederlandslicht.nl/qr/report/1162866 | 52.297 | 5.2521 | 1457810560 | 4787873470 | Huizermaatweg |  |  |  | Huizen |  | Gemeente Huizen |  |  |  | Gemeente Huizen | In bedrijf | Liander |  | NVT |  |  | Nacht | Bemeterd | [38 empty] | 1KST90 | 1 | 1986-12-11 | [11 empty] | Outdoor Lite ZEN2 | 1 | 2020-04-02 | [15 empty] | 60W | 1 | 2020-04-02 | [8 empty] | MeanWell HLG-60H-48A | 1 | 2020-04-02
86-1840 | 1162867 | https://lms.nederlandslicht.nl/qr/report/1162867 | 52.2971 | 5.2522 | 1457888691 | 4788038395 | Huizermaatweg |  |  |  | Huizen |  | Gemeente Huizen |  |  |  | Gemeente Huizen | In bedrijf | Liander |  | NVT |  |  | Nacht | Bemeterd | [38 empty] | 1KST90 | 1 | 1986-12-11 | [11 empty] | Outdoor Lite ZEN2 | 1 | 2020-04-02 | [15 empty] | 60W | 1 | 2020-04-02 | [8 empty] | MeanWell HLG-60H-48A | 1 | 2020-04-02
85-1840 | 1162868 | https://lms.nederlandslicht.nl/qr/report/1162868 | 52.297 | 5.2525 | 1458136511 | 4787936039 | Huizermaatweg |  |  |  | Huizen |  | Gemeente Huizen |  |  |  | Gemeente Huizen | In bedrijf | Liander |  | NVT |  |  | Nacht | Bemeterd | [38 empty] | 1KST90 | 1 | 1986-12-11 | [11 empty] | Outdoor Lite ZEN2 | 1 | 2020-04-02 | [15 empty] | 60W | 1 | 2020-04-02 | [8 empty] | MeanWell HLG-60H-48A | 1 | 2020-04-02
97-1840 | 1162869 | https://lms.nederlandslicht.nl/qr/report/1162869 | 52.2968 | 5.2547 | 1459602130 | 4787649007 | Huizermaatweg |  |  |  | Huizen |  | Gemeente Huizen |  |  |  | Gemeente Huizen | In bedrijf | Liander |  | NVT |  |  | Nacht | Bemeterd | [38 empty] | 1KST90 | 1 | 1986-12-11 | [11 empty] | Outdoor Lite ZEN2 | 1 | 2020-04-02 | [15 empty] | 60W | 1 | 2020-04-02 | [8 empty] | MeanWell HLG-60H-48A | 1 | 2020-04-02
96-1840 | 1162870 | https://lms.nederlandslicht.nl/qr/report/1162870 | 52.297 | 5.2541 | 1459198991 | 4787887793 | Huizermaatweg |  |  |  | Huizen |  | Gemeente Huizen |  |  |  | Gemeente Huizen | In bedrijf | Liander |  | NVT |  |  | Nacht | Bemeterd | [38 empty] | 1KST90 | 1 | 1986-12-11 | [11 empty] | Outdoor Lite ZEN2 | 1 | 2020-04-02 | [15 empty] | 60W | 1 | 2020-04-02 | [8 empty] | MeanWell HLG-60H-48A | 1 | 2020-04-02
99-1840 | 1162871 | https://lms.nederlandslicht.nl/qr/report/1162871 | 52.2967 | 5.2551 | 1459894110 | 4787570078 | Huizermaatweg |  |  |  | Huizen |  | Gemeente Huizen |  |  |  | Gemeente Huizen | In bedrijf | Liander |  | NVT |  |  | Nacht | Bemeterd | [38 empty] | 1KST90 | 1 | 1986-12-11 | [11 empty] | Outdoor Lite ZEN2 | 1 | 2020-04-02 | [15 empty] | 60W | 1 | 2020-04-02 | [8 empty] | MeanWell HLG-60H-48A | 1 | 2020-04-02
98-1840 | 1162872 | https://lms.nederlandslicht.nl/qr/report/1162872 | 52.2969 | 5.2545 | 1459501161 | 4787809544 | Huizermaatweg |  |  |  | Huizen |  | Gemeente Huizen |  |  |  | Gemeente Huizen | In bedrijf | Liander |  | NVT |  |  | Nacht | Bemeterd | [38 empty] | 1KST90 | 1 | 1986-12-11 | [11 empty] | Outdoor Lite ZEN2 | 1 | 2020-04-02 | [15 empty] | 60W | 1 | 2020-04-02 | [8 empty] | MeanWell HLG-60H-48A | 1 | 2020-04-02
93-1840 | 1162873 | https://lms.nederlandslicht.nl/qr/report/1162873 | 52.2969 | 5.2537 | 1458952400 | 4787817293 | Huizermaatweg |  |  |  | Huizen |  | Gemeente Huizen |  |  |  | Gemeente Huizen | In bedrijf | Liander |  | NVT |  |  | Nacht | Bemeterd | [38 empty] | 1KST90 | 1 | 1986-12-11 | [11 empty] | Outdoor Lite ZEN2 | 1 | 2020-04-02 | [15 empty] | 60W | 1 | 2020-04-02 | [8 empty] | MeanWell HLG-60H-48A | 1 | 2020-04-02
92-1840 | 1162874 | https://lms.nederlandslicht.nl/qr/report/1162874 | 52.2972 | 5.2534 | 1458737601 | 4788054046 | Huizermaatweg |  |  |  | Huizen |  | Gemeente Huizen |  |  |  | Gemeente Huizen | In bedrijf | Liander |  | NVT |  |  | Nacht | Bemeterd | [38 empty] | 1KST90 | 1 | 1986-12-11 | [11 empty] | Outdoor Lite ZEN2 | 1 | 2020-04-02 | [15 empty] | 60W | 1 | 2020-04-02 | [8 empty] | MeanWell HLG-60H-48A | 1 | 2020-04-02
95-1840 | 1162875 | https://lms.nederlandslicht.nl/qr/report/1162875 | 52.2969 | 5.2543 | 1459312241 | 4787725252 | Huizermaatweg |  |  |  | Huizen |  | Gemeente Huizen |  |  |  | Gemeente Huizen | In bedrijf | Liander |  | NVT |  |  | Nacht | Bemeterd | [38 empty] | 1KST90 | 1 | 1986-12-11 | [11 empty] | Outdoor Lite ZEN2 | 1 | 2020-04-02 | [15 empty] | 60W | 1 | 2020-04-02 | [8 empty] | MeanWell HLG-60H-48A | 1 | 2020-04-02
94-1840 | 1162876 | https://lms.nederlandslicht.nl/qr/report/1162876 | 52.2971 | 5.2538 | 1458983041 | 4787942853 | Huizermaatweg |  |  |  | Huizen |  | Gemeente Huizen |  |  |  | Gemeente Huizen | In bedrijf | Liander |  | NVT |  |  | Nacht | Bemeterd | [38 empty] | 1KST90 | 1 | 1986-12-11 | [11 empty] | Outdoor Lite ZEN2 | 1 | 2020-04-02 | [15 empty] | 60W | 1 | 2020-04-02 | [8 empty] | MeanWell HLG-60H-48A | 1 | 2020-04-02
927839 | 1162878 | https://lms.nederlandslicht.nl/qr/report/1162878 | 52.2913 | 5.2666 | 1467735760 | 4781550129 | Salamander |  |  |  | Huizen |  | Gemeente Huizen |  |  |  | Gemeente Huizen | In bedrijf | Liander |  | NVT |  |  | Nacht | Bemeterd | [38 empty] | 1NAL40 | 1 | 1980-08-11 | [11 empty] | Philips 2000 | 1 | 2005-05-06 | [15 empty] | Saled PS-L 13W | 1 | 2016-03-03 |  | SALED PS-L 13 | Saled | 3000 | 13.00 | 50000 | LED |  | Driver Onbekend | 1 | 2005-05-06
927809 | 1162879 | https://lms.nederlandslicht.nl/qr/report/1162879 | 52.2919 | 5.2662 | 1467444431 | 4782149689 | Salamander |  |  |  | Huizen |  | Gemeente Huizen |  |  |  | Gemeente Huizen | In bedrijf | Liander |  | NVT |  |  | Nacht | Bemeterd | [38 empty] | 1NAL40 | 1 | 1980-06-10 | [11 empty] | Philips 2000 | 1 | 2005-05-06 | [15 empty] | Saled PS-L 13W | 1 | 2019-10-23 |  | SALED PS-L 13 | Saled | 3000 | 13.00 | 50000 | LED |  | Driver Onbekend | 1 | 2005-05-06
927900 | 1162880 | https://lms.nederlandslicht.nl/qr/report/1162880 | 52.2907 | 5.2675 | 1468321951 | 4780845085 | Salamander |  |  |  | Huizen |  | Gemeente Huizen |  |  |  | Gemeente Huizen | In bedrijf | Liander |  | NVT |  |  | Nacht | Bemeterd | [38 empty] | 1NAL40 | 1 | 1980-09-25 | [11 empty] | Philips 2000 | 1 | 2005-05-06 | [15 empty] | Saled PS-L 13W | 1 | 2016-03-03 |  | SALED PS-L 13 | Saled | 3000 | 13.00 | 50000 | LED |  | Driver Onbekend | 1 | 2005-05-06
927870 | 1162881 | https://lms.nederlandslicht.nl/qr/report/1162881 | 52.2911 | 5.2665 | 1467630400 | 4781304413 | Salamander |  |  |  | Huizen |  | Gemeente Huizen |  |  |  | Gemeente Huizen | In bedrijf | Liander |  | NVT |  |  | Nacht | Bemeterd | [38 empty] | 1NAL40 | 1 | 1980-08-11 | [11 empty] | Philips 2000 | 1 | 2005-05-06 | [15 empty] | Saled PS-L 13W | 1 | 2016-03-03 |  | SALED PS-L 13 | Saled | 3000 | 13.00 | 50000 | LED |  | Driver Onbekend | 1 | 2005-05-06
927718 | 1162882 | https://lms.nederlandslicht.nl/qr/report/1162882 | 52.2913 | 5.2657 | 1467069740 | 4781523080 | Salamander |  |  |  | Huizen |  | Gemeente Huizen |  |  |  | Gemeente Huizen | In bedrijf | Liander |  | NVT |  |  | Nacht | Bemeterd | [38 empty] | 1NAL60 | 1 | 1980-07-30 | [11 empty] | Philips Libra | 1 | 2005-05-06 | [15 empty] | SALED PS-L 18W | 1 | 2016-03-03 | [8 empty] | Driver Onbekend | 1 | 2005-05-06
927778 | 1162883 | https://lms.nederlandslicht.nl/qr/report/1162883 | 52.2917 | 5.2662 | 1467415971 | 4781927110 | Salamander |  |  |  | Huizen |  | Gemeente Huizen |  |  |  | Gemeente Huizen | In bedrijf | Liander |  | NVT |  |  | Nacht | Bemeterd | [38 empty] | 1NAL40 | 1 | 1980-06-11 | [11 empty] | Philips 2000 | 1 | 2005-05-06 | [15 empty] | Saled PS-L 13W | 1 | 2019-10-23 |  | SALED PS-L 13 | Saled | 3000 | 13.00 | 50000 | LED |  | Driver Onbekend | 1 | 2005-05-06
927749 | 1162884 | https://lms.nederlandslicht.nl/qr/report/1162884 | 52.2914 | 5.2661 | 1467356690 | 4781581536 | Salamander |  |  |  | Huizen |  | Gemeente Huizen |  |  |  | Gemeente Huizen | In bedrijf | Liander |  | NVT |  |  | Nacht | Bemeterd | [38 empty] | 1NAL40 | 1 | 1980-06-11 | [11 empty] | Philips 2000 | 1 | 2005-05-06 | [15 empty] | Saled PS-L 13W | 1 | 2016-03-03 |  | SALED PS-L 13 | Saled | 3000 | 13.00 | 50000 | LED |  | Driver Onbekend | 1 | 2005-05-06
927931 | 1162885 | https://lms.nederlandslicht.nl/qr/report/1162885 | 52.2909 | 5.2673 | 1468227430 | 4781072563 | Salamander |  |  |  | Huizen |  | Gemeente Huizen |  |  |  | Gemeente Huizen | In bedrijf | Liander |  | NVT |  |  | Nacht | Bemeterd | [38 empty] | 1NAL40 | 1 | 1980-08-13 | [11 empty] | Philips 2000 | 1 | 2005-09-09 | [15 empty] | Saled PS-L 13W | 1 | 2020-03-12 |  | SALED PS-L 13 | Saled | 3000 | 13.00 | 50000 | LED |  | Driver Onbekend | 1 | 2005-09-09
927992 | 1162886 | https://lms.nederlandslicht.nl/qr/report/1162886 | 52.2914 | 5.2672 | 1468123950 | 4781582464 | Salamander |  |  |  | Huizen |  | Gemeente Huizen |  |  |  | Gemeente Huizen | In bedrijf | Liander |  | NVT |  |  | Nacht | Bemeterd | [38 empty] | 1NAL40 | 1 | 1980-08-13 | [11 empty] | Philips 2000 | 1 | 2005-05-06 | [15 empty] | Saled PS-L 13W | 1 | 2020-03-12 |  | SALED PS-L 13 | Saled | 3000 | 13.00 | 50000 | LED |  | Driver Onbekend | 1 | 2005-05-06
927962 | 1162887 | https://lms.nederlandslicht.nl/qr/report/1162887 | 52.2911 | 5.2672 | 1468110180 | 4781322053 | Salamander |  |  |  | Huizen |  | Gemeente Huizen |  |  |  | Gemeente Huizen | In bedrijf | Liander |  | NVT |  |  | Nacht | Bemeterd | [38 empty] | 1NAL40 | 1 | 1980-08-14 | [11 empty] | Philips 2000 | 1 | 2005-05-06 | [15 empty] | Saled PS-L 13W | 1 | 2016-03-03 |  | SALED PS-L 13 | Saled | 3000 | 13.00 | 50000 | LED |  | Driver Onbekend | 1 | 2005-05-06
928023 | 1162888 | https://lms.nederlandslicht.nl/qr/report/1162888 | 52.2916 | 5.2669 | 1467889710 | 4781846735 | Salamander |  |  |  | Huizen |  | Gemeente Huizen |  |  |  | Gemeente Huizen | In bedrijf | Liander |  | NVT |  |  | Nacht | Bemeterd | [38 empty] | 1KST35 | 1 | 2015-03-01 | [11 empty] | Philips 2000 | 1 | 2015-03-01 | [15 empty] | Saled PS-L 13W | 1 | 2016-03-03 |  | SALED PS-L 13 | Saled | 3000 | 13.00 | 50000 | LED |  | Driver Onbekend | 1 | 2015-03-01
4a-4440 | 1162889 | https://lms.nederlandslicht.nl/qr/report/1162889 | 52.2917 | 5.2664 | 1467601990 | 4782019900 | Salamander |  |  |  | Huizen |  | Gemeente Huizen |  |  |  | Gemeente Huizen | In bedrijf | Liander |  | NVT |  |  | Nacht | Bemeterd | [38 empty] | 1KST35 | 1 | 2015-11-05 | [11 empty] | Philips 2000 | 1 | 2015-11-05 | [15 empty] | Saled PS-L 13W | 1 | 2021-07-29 |  | SALED PS-L 13 | Saled | 3000 | 13.00 | 50000 | LED |  | Driver Onbekend | 1 | 2015-11-05
13-5305 | 1162890 | https://lms.nederlandslicht.nl/qr/report/1162890 | 52.3043 | 5.2365 | 1447191489 | 4795992357 | Warandebergstraat |  |  |  | Huizen |  | Gemeente Huizen |  |  |  | Gemeente Huizen | In bedrijf | Liander |  | NVT |  |  | Nacht | Bemeterd | [38 empty] | 1KST70 | 1 | 2014-03-01 | [11 empty] | INNOLUMIS NICOLE | 1 | 2014-03-01 |  | NICOLE 16W | [5 empty] | NNB |  |  |  | 175200 |  |  |  | 36W WM | 1 | 2014-03-01 | [8 empty] | Driver Onbekend | 1 | 2014-03-01
1243712 | 1162891 | https://lms.nederlandslicht.nl/qr/report/1162891 | 52.305 | 5.2381 | 1448300491 | 4796807527 | Warandebergstraat |  |  |  | Huizen |  | Gemeente Huizen |  |  |  | Gemeente Huizen | In bedrijf | Liander |  | NVT |  |  | Nacht | Bemeterd | [38 empty] | 1KST70 | 1 | 2012-01-01 | [11 empty] | INNOLUMIS NICOLE | 1 | 2012-01-01 |  | NICOLE 16W | [5 empty] | NNB |  |  |  | 175200 |  |  |  | 36W WM | 1 | 2012-01-01 | [8 empty] | Driver Onbekend | 1 | 2012-01-01
15-5305 | 1162892 | https://lms.nederlandslicht.nl/qr/report/1162892 | 52.3043 | 5.2358 | 1446722463 | 4795975719 | Warandebergstraat |  |  |  | Huizen |  | Gemeente Huizen |  |  |  | Gemeente Huizen | In bedrijf | Liander |  | NVT |  |  | Nacht | Bemeterd | [38 empty] | 1KST70 | 1 | 2014-03-01 | [11 empty] | INNOLUMIS NICOLE | 1 | 2014-03-01 |  | NICOLE 16W | [5 empty] | NNB |  |  |  | 175200 |  |  |  | 36W WM | 1 | 2014-03-01 | [8 empty] | Driver Onbekend | 1 | 2014-03-01
14-5305 | 1162893 | https://lms.nederlandslicht.nl/qr/report/1162893 | 52.3043 | 5.2362 | 1446984949 | 4795983054 | Warandebergstraat |  |  |  | Huizen |  | Gemeente Huizen |  |  |  | Gemeente Huizen | In bedrijf | Liander |  | NVT |  |  | Nacht | Bemeterd | [38 empty] | 1KST70 | 1 | 2014-03-01 | [11 empty] | INNOLUMIS NICOLE | 1 | 2014-03-01 |  | NICOLE 16W | [5 empty] | NNB |  |  |  | 175200 |  |  |  | 36W WM | 1 | 2014-03-01 | [8 empty] | Driver Onbekend | 1 | 2014-03-01
1243684 | 1162894 | https://lms.nederlandslicht.nl/qr/report/1162894 | 52.3052 | 5.2381 | 1448288341 | 4797040550 | Warandebergstraat |  |  |  | Huizen |  | Gemeente Huizen |  |  |  | Gemeente Huizen | In bedrijf | Liander |  | NVT |  |  | Nacht | Bemeterd | [38 empty] | 1KST70 | 1 | 2012-01-01 | [11 empty] | INNOLUMIS NICOLE | 1 | 2012-01-01 |  | NICOLE 16W | [5 empty] | NNB |  |  |  | 175200 |  |  |  | 36W WM | 1 | 2012-01-01 | [8 empty] | Driver Onbekend | 1 | 2012-01-01
1243653 | 1162895 | https://lms.nederlandslicht.nl/qr/report/1162895 | 52.3054 | 5.238 | 1448267421 | 4797248633 | Warandebergstraat |  |  |  | Huizen |  | Gemeente Huizen |  |  |  | Gemeente Huizen | In bedrijf | Liander |  | NVT |  |  | Nacht | Bemeterd | [38 empty] | 1KST70 | 1 | 2012-01-01 | [11 empty] | INNOLUMIS NICOLE | 1 | 2012-01-01 |  | NICOLE 16W | [5 empty] | NNB |  |  |  | 175200 |  |  |  | 36W WM | 1 | 2012-01-01 | [8 empty] | Driver Onbekend | 1 | 2012-01-01
16-5305 | 1162896 | https://lms.nederlandslicht.nl/qr/report/1162896 | 52.3042 | 5.2356 | 1446598015 | 4796025484 | Warandebergstraat |  |  |  | Huizen |  | Gemeente Huizen |  |  |  | Gemeente Huizen | In bedrijf | Liander |  | NVT |  |  | Nacht | Bemeterd | [38 empty] | 1KST70 | 1 | 2014-03-01 | [11 empty] | INNOLUMIS NICOLE | 1 | 2014-03-01 |  | NICOLE 16W | [5 empty] | NNB |  |  |  | 175200 |  |  |  | 36W WM | 1 | 2014-03-01 | [8 empty] | Driver Onbekend | 1 | 2014-03-01
1243834 | 1162897 | https://lms.nederlandslicht.nl/qr/report/1162897 | 52.3044 | 5.2383 | 1448412731 | 4796103443 | Warandebergstraat |  |  |  | Huizen |  | Gemeente Huizen |  |  |  | Gemeente Huizen | In bedrijf | Liander |  | NVT |  |  | Nacht | Bemeterd | [38 empty] | 1KST70 | 1 | 2012-01-01 | [11 empty] | INNOLUMIS NICOLE | 1 | 2012-01-01 |  | NICOLE 16W | [5 empty] | NNB |  |  |  | 175200 |  |  |  | 36W WM | 1 | 2012-01-01 | [8 empty] | Driver Onbekend | 1 | 2012-01-01
17-5305 | 1162898 | https://lms.nederlandslicht.nl/qr/report/1162898 | 52.3042 | 5.2354 | 1446441791 | 4795971212 | Warandebergstraat |  |  |  | Huizen |  | Gemeente Huizen |  |  |  | Gemeente Huizen | In bedrijf | Liander |  | NVT |  |  | Nacht | Bemeterd | [38 empty] | 1KST70 | 1 | 2014-03-01 | [11 empty] | INNOLUMIS NICOLE | 1 | 2014-03-01 |  | NICOLE 16W | [5 empty] | NNB |  |  |  | 175200 |  |  |  | 36W WM | 1 | 2014-03-01 | [8 empty] | Driver Onbekend | 1 | 2014-03-01
1243896 | 1162899 | https://lms.nederlandslicht.nl/qr/report/1162899 | 52.3044 | 5.2376 | 1447986831 | 4796082578 | Warandebergstraat |  |  |  | Huizen |  | Gemeente Huizen |  |  |  | Gemeente Huizen | In bedrijf | Liander |  | NVT |  |  | Nacht | Bemeterd | [38 empty] | 1KST70 | 1 | 2013-06-01 | [11 empty] | INNOLUMIS NICOLE | 1 | 2013-06-01 |  | NICOLE 16W | [5 empty] | NNB |  |  |  | 175200 |  |  |  | 36W WM | 1 | 2013-06-01 | [8 empty] | Driver Onbekend | 1 | 2013-06-01
1243865 | 1162900 | https://lms.nederlandslicht.nl/qr/report/1162900 | 52.3044 | 5.2379 | 1448199411 | 4796091787 | Warandebergstraat |  |  |  | Huizen |  | Gemeente Huizen |  |  |  | Gemeente Huizen | In bedrijf | Liander |  | NVT |  |  | Nacht | Bemeterd | [38 empty] | 1KST70 | 1 | 2013-06-01 | [11 empty] | INNOLUMIS NICOLE | 1 | 2013-06-01 |  | NICOLE 16W | [5 empty] | NNB |  |  |  | 175200 |  |  |  | 36W WM | 1 | 2013-06-01 | [8 empty] | Driver Onbekend | 1 | 2013-06-01
1243957 | 1162901 | https://lms.nederlandslicht.nl/qr/report/1162901 | 52.3043 | 5.237 | 1447555229 | 4796061785 | Warandebergstraat |  |  |  | Huizen |  | Gemeente Huizen |  |  |  | Gemeente Huizen | In bedrijf | Liander |  | NVT |  |  | Nacht | Bemeterd | [38 empty] | 1KST70 | 1 | 2013-06-01 | [11 empty] | INNOLUMIS NICOLE | 1 | 2013-06-01 |  | NICOLE 16W | [5 empty] | NNB |  |  |  | 175200 |  |  |  | 36W WM | 1 | 2013-06-01 | [8 empty] | Driver Onbekend | 1 | 2013-06-01
1243926 | 1162902 | https://lms.nederlandslicht.nl/qr/report/1162902 | 52.3043 | 5.2373 | 1447783570 | 4796071493 | Warandebergstraat |  |  |  | Huizen |  | Gemeente Huizen |  |  |  | Gemeente Huizen | In bedrijf | Liander |  | NVT |  |  | Nacht | Bemeterd | [38 empty] | 1KST70 | 1 | 2013-06-01 | [11 empty] | INNOLUMIS NICOLE | 1 | 2013-06-01 |  | NICOLE 16W | [5 empty] | NNB |  |  |  | 175200 |  |  |  | 36W WM | 1 | 2013-06-01 | [8 empty] | Driver Onbekend | 1 | 2013-06-01
1243987 | 1162903 | https://lms.nederlandslicht.nl/qr/report/1162903 | 52.3043 | 5.2367 | 1447358342 | 4796001971 | Warandebergstraat |  |  |  | Huizen |  | Gemeente Huizen |  |  |  | Gemeente Huizen | In bedrijf | Liander |  | NVT |  |  | Nacht | Bemeterd | [38 empty] | 1KST70 | 1 | 2013-06-01 | [11 empty] | INNOLUMIS NICOLE | 1 | 2013-06-01 |  | NICOLE 16W | [5 empty] | NNB |  |  |  | 175200 |  |  |  | 36W WM | 1 | 2013-06-01 | [8 empty] | Driver Onbekend | 1 | 2013-06-01
1243773 | 1162904 | https://lms.nederlandslicht.nl/qr/report/1162904 | 52.3047 | 5.2381 | 1448317150 | 4796446899 | Warandebergstraat |  |  |  | Huizen |  | Gemeente Huizen |  |  |  | Gemeente Huizen | In bedrijf | Liander |  | NVT |  |  | Nacht | Bemeterd | [38 empty] | 1KST70 | 1 | 2012-01-01 | [11 empty] | INNOLUMIS NICOLE | 1 | 2012-01-01 |  | NICOLE 16W | [5 empty] | NNB |  |  |  | 175200 |  |  |  | 36W WM | 1 | 2012-01-01 | [8 empty] | Driver Onbekend | 1 | 2012-01-01
1243804 | 1162905 | https://lms.nederlandslicht.nl/qr/report/1162905 | 52.3045 | 5.2381 | 1448284361 | 4796197624 | Warandebergstraat |  |  |  | Huizen |  | Gemeente Huizen |  |  |  | Gemeente Huizen | In bedrijf | Liander |  | NVT |  |  | Nacht | Bemeterd | [12 empty] | OVKG305 | [25 empty] | 1KST70 | 1 | 2012-01-01 | [11 empty] | Outdoor Lite ZEN2 | 1 | 2022-04-14 | [15 empty] | 36W WM | 1 | 2012-01-01 | [8 empty] | Driver Onbekend | 1 | 2012-01-01 | [11 empty] | Zekering | 1 | 2022-04-14 |  | Zekering | Zekering | NVT |  | OVKG305 | 52.3071 | 5.2391 | 1448996798 | 4799181373 | 98 | Ijsselmeerstraat | Huizen | Gemeente Huizen |  |  |  |  | 7 |  |  |  | 1271AA |  |  |  | Huizen | [5 empty] | In bedrijf
1243743 | 1162906 | https://lms.nederlandslicht.nl/qr/report/1162906 | 52.3048 | 5.2381 | 1448308491 | 4796632259 | Warandebergstraat |  |  |  | Huizen |  | Gemeente Huizen |  |  |  | Gemeente Huizen | In bedrijf | Liander |  | NVT |  |  | Nacht | Bemeterd | [38 empty] | 1KST70 | 1 | 2012-01-01 | [11 empty] | INNOLUMIS NICOLE | 1 | 2012-01-01 |  | NICOLE 16W | [5 empty] | NNB |  |  |  | 175200 |  |  |  | 36W WM | 1 | 2012-01-01 | [8 empty] | Driver Onbekend | 1 | 2012-01-01
164-1390 | 1162907 | https://lms.nederlandslicht.nl/qr/report/1162907 | 52.2976 | 5.2414 | 1450530650 | 4788619230 | Gooilandweg |  |  |  | Huizen |  | Gemeente Huizen |  |  |  | Gemeente Huizen | In bedrijf | Liander |  | NVT |  |  | Nacht | Bemeterd | [38 empty] | 1KST35 | 1 | 2013-06-01 | [11 empty] | Philips 2000 | 1 | 2013-06-01 | [15 empty] | Saled PS-L 13W | 1 | 2016-03-03 |  | SALED PS-L 13 | Saled | 3000 | 13.00 | 50000 | LED |  | Driver Onbekend | 1 | 2013-06-01
163-1390 | 1162908 | https://lms.nederlandslicht.nl/qr/report/1162908 | 52.2979 | 5.2412 | 1450434180 | 4788868370 | Gooilandweg |  |  |  | Huizen |  | Gemeente Huizen |  |  |  | Gemeente Huizen | In bedrijf | Liander |  | NVT |  |  | Nacht | Bemeterd | [38 empty] | 1KST35 | 1 | 2013-06-01 | [11 empty] | Philips 2000 | 1 | 2013-06-01 | [15 empty] | Saled PS-L 13W | 1 | 2016-03-03 |  | SALED PS-L 13 | Saled | 3000 | 13.00 | 50000 | LED |  | Driver Onbekend | 1 | 2013-06-01
162-1390 | 1162909 | https://lms.nederlandslicht.nl/qr/report/1162909 | 52.2981 | 5.2411 | 1450336320 | 4789128260 | Gooilandweg |  |  |  | Huizen |  | Gemeente Huizen |  |  |  | Gemeente Huizen | In bedrijf | Liander |  | NVT |  |  | Nacht | Bemeterd | [38 empty] | 1KST35 | 1 | 2013-06-01 | [11 empty] | Philips 2000 | 1 | 2013-06-01 | [15 empty] | Saled PS-L 13W | 1 | 2016-03-03 |  | SALED PS-L 13 | Saled | 3000 | 13.00 | 50000 | LED |  | Driver Onbekend | 1 | 2013-06-01
104-1390 | 1162910 | https://lms.nederlandslicht.nl/qr/report/1162910 | 52.2917 | 5.245 | 1452964020 | 4782037640 | Gooilandweg |  |  |  | Huizen |  | Gemeente Huizen |  |  |  | Gemeente Huizen | In bedrijf | Liander |  | NVT |  |  | Nacht | Bemeterd | [38 empty] | 1KST90 | 1 | 1977-05-31 | [11 empty] | Philips Aurora | 1 | 2004-02-24 | [15 empty] | SALED BS-S HP 35W E27 | 1 | 2020-12-16 | [8 empty] | Driver Onbekend | 1 | 2004-02-24
105-1390 | 1162911 | https://lms.nederlandslicht.nl/qr/report/1162911 | 52.2917 | 5.2446 | 1452723010 | 4781952240 | Gooilandweg |  |  |  | Huizen |  | Gemeente Huizen |  |  |  | Gemeente Huizen | In bedrijf | Liander |  | NVT |  |  | Nacht | Bemeterd | [38 empty] | 1KST35 | 1 | 2002-09-27 | [11 empty] | Philips 2000 | 1 | 2002-09-27 | [15 empty] | Saled PS-L 13W | 1 | 2016-03-03 |  | SALED PS-L 13 | Saled | 3000 | 13.00 | 50000 | LED |  | Driver Onbekend | 1 | 2002-09-27
102-1390 | 1162912 | https://lms.nederlandslicht.nl/qr/report/1162912 | 52.292 | 5.245 | 1452948970 | 4782345160 | Gooilandweg |  |  |  | Huizen |  | Gemeente Huizen |  |  |  | Gemeente Huizen | In bedrijf | Liander |  | NVT |  |  | Nacht | Bemeterd | [38 empty] | 1KST90 | 1 | 1977-06-08 | [11 empty] | Philips Aurora | 1 | 2004-02-24 | [15 empty] | SALED BS-S HP 35W E27 | 1 | 2016-03-03 | [8 empty] | Driver Onbekend | 1 | 2004-02-24
103-1390 | 1162913 | https://lms.nederlandslicht.nl/qr/report/1162913 | 52.2919 | 5.2446 | 1452683880 | 4782200180 | Gooilandweg |  |  |  | Huizen |  | Gemeente Huizen |  |  |  | Gemeente Huizen | In bedrijf | Liander |  | NVT |  |  | Nacht | Bemeterd | [38 empty] | 1KST35 | 1 | 2002-09-27 | [11 empty] | Philips 2000 | 1 | 2002-09-27 | [15 empty] | Saled PS-L 13W | 1 | 2016-03-03 |  | SALED PS-L 13 | Saled | 3000 | 13.00 | 50000 | LED |  | Driver Onbekend | 1 | 2002-09-27
108-1390 | 1162914 | https://lms.nederlandslicht.nl/qr/report/1162914 | 52.2914 | 5.2453 | 1453154550 | 4781635820 | Gooilandweg |  |  |  | Huizen |  | Gemeente Huizen |  |  |  | Gemeente Huizen | In bedrijf | Liander |  | NVT |  |  | Nacht | Bemeterd | [38 empty] | 1KST90 | 1 | 1997-04-18 | [11 empty] | Philips Aurora | 1 | 1997-04-18 | [15 empty] | SALED BS-S HP 45W E40 | 1 | 2016-03-03 | [8 empty] | Driver Onbekend | 1 | 1997-04-18
109-1390 | 1162915 | https://lms.nederlandslicht.nl/qr/report/1162915 | 52.2912 | 5.2446 | 1452700000 | 4781446420 | Gooilandweg |  |  |  | Huizen |  | Gemeente Huizen |  |  |  | Gemeente Huizen | In bedrijf | Liander |  | NVT |  |  | Nacht | Bemeterd | [38 empty] | 1KST35 | 1 | 2002-09-27 | [11 empty] | Philips 2000 | 1 | 2002-09-27 | [15 empty] | Saled PS-L 13W | 1 | 2016-03-03 |  | SALED PS-L 13 | Saled | 3000 | 13.00 | 50000 | LED |  | Driver Onbekend | 1 | 2002-09-27
106-1390 | 1162916 | https://lms.nederlandslicht.nl/qr/report/1162916 | 52.2914 | 5.2446 | 1452728820 | 4781705560 | Gooilandweg |  |  |  | Huizen |  | Gemeente Huizen |  |  |  | Gemeente Huizen | In bedrijf | Liander |  | NVT |  |  | Nacht | Bemeterd | [38 empty] | 1KST35 | 1 | 2002-09-27 | [11 empty] | Philips 2000 | 1 | 2002-09-26 | [15 empty] | Saled PS-L 13W | 1 | 2016-03-03 |  | SALED PS-L 13 | Saled | 3000 | 13.00 | 50000 | LED |  | Driver Onbekend | 1 | 2002-09-26
107-1390 | 1162917 | https://lms.nederlandslicht.nl/qr/report/1162917 | 52.2915 | 5.2449 | 1452944130 | 4781733810 | Gooilandweg |  |  |  | Huizen |  | Gemeente Huizen |  |  |  | Gemeente Huizen | In bedrijf | Liander |  | NVT |  |  | Nacht | Bemeterd | [38 empty] | 1KST90 | 1 | 1977-05-31 | [11 empty] | Philips Aurora | 1 | 2004-02-24 | [15 empty] | SALED BS-S HP 35W E27 | 1 | 2016-03-03 | [8 empty] | Driver Onbekend | 1 | 2004-02-24
101-1390 | 1162918 | https://lms.nederlandslicht.nl/qr/report/1162918 | 52.2921 | 5.2445 | 1452646560 | 4782422220 | Gooilandweg |  |  |  | Huizen |  | Gemeente Huizen |  |  |  | Gemeente Huizen | In bedrijf | Liander |  | NVT |  |  | Nacht | Bemeterd | [38 empty] | 1KST35 | 1 | 2002-09-26 | [11 empty] | Philips 2000 | 1 | 2002-09-27 | [15 empty] | Saled PS-L 13W | 1 | 2016-03-03 |  | SALED PS-L 13 | Saled | 3000 | 13.00 | 50000 | LED |  | Driver Onbekend | 1 | 2002-09-27
100-1390 | 1162919 | https://lms.nederlandslicht.nl/qr/report/1162919 | 52.2923 | 5.2449 | 1452919090 | 4782649720 | Gooilandweg |  |  |  | Huizen |  | Gemeente Huizen |  |  |  | Gemeente Huizen | In bedrijf | Liander |  | NVT |  |  | Nacht | Bemeterd | [38 empty] | 1KST90 | 1 | 1977-06-09 | [11 empty] | Philips Aurora | 1 | 2004-02-24 | [26 empty] | Driver Onbekend | 1 | 2022-11-10
100-1390 | 1162919 | https://lms.nederlandslicht.nl/qr/report/1162919 | 52.2923 | 5.2449 | 1452919090 | 4782649720 | Gooilandweg |  |  |  | Huizen |  | Gemeente Huizen |  |  |  | Gemeente Huizen | In bedrijf | Liander |  | NVT |  |  | Nacht | Bemeterd | [52 empty] | Outdoor Lite ZEN2 | 2 | 1899-12-31
110-1390 | 1162920 | https://lms.nederlandslicht.nl/qr/report/1162920 | 52.2912 | 5.2449 | 1452904690 | 4781435360 | Gooilandweg |  |  |  | Huizen |  | Gemeente Huizen |  |  |  | Gemeente Huizen | In bedrijf | Liander |  | NVT |  |  | Nacht | Bemeterd | [38 empty] | 1KST90 | 1 | 1977-04-25 | [11 empty] | Philips Aurora | 1 | 1997-04-18 | [15 empty] | SALED BS-S HP 35W E27 | 1 | 2016-03-03 | [8 empty] | Driver Onbekend | 1 | 1997-04-18
122-1390 | 1162921 | https://lms.nederlandslicht.nl/qr/report/1162921 | 52.2906 | 5.2443 | 1452476340 | 4780772210 | Gooilandweg |  |  |  | Huizen |  | Gemeente Huizen |  |  |  | Gemeente Huizen | In bedrijf | Liander |  | NVT |  |  | Nacht | Bemeterd | [38 empty] | 1KST90 | 1 | 1997-04-18 | [11 empty] | Philips Aurora | 1 | 1997-04-18 | [15 empty] | SALED BS-S HP 45W E40 | 1 | 2016-03-03 | [8 empty] | Driver Onbekend | 1 | 1997-04-18
123-1390 | 1162922 | https://lms.nederlandslicht.nl/qr/report/1162922 | 52.2906 | 5.2449 | 1452900300 | 4780750770 | Gooilandweg |  |  |  | Huizen |  | Gemeente Huizen |  |  |  | Gemeente Huizen | In bedrijf | Liander |  | NVT |  |  | Nacht | Bemeterd | [38 empty] | 1KST90 | 1 | 1997-04-18 | [11 empty] | Philips Aurora | 1 | 1997-04-18 | [15 empty] | SALED BS-S HP 45W E40 | 1 | 2016-03-03 | [8 empty] | Driver Onbekend | 1 | 1997-04-18
120-1390 | 1162923 | https://lms.nederlandslicht.nl/qr/report/1162923 | 52.2908 | 5.2444 | 1452561630 | 4780986680 | Gooilandweg |  |  |  | Huizen |  | Gemeente Huizen |  |  |  | Gemeente Huizen | In bedrijf | Liander |  | NVT |  |  | Nacht | Bemeterd | [38 empty] | 1KST90 | 1 | 1997-04-18 | [11 empty] | Philips Aurora | 1 | 1995-09-13 | [15 empty] | SALED BS-S HP 45W E40 | 1 | 2016-03-03 | [8 empty] | Driver Onbekend | 1 | 1995-09-13
121-1390 | 1162924 | https://lms.nederlandslicht.nl/qr/report/1162924 | 52.2907 | 5.2447 | 1452787890 | 4780884740 | Gooilandweg |  |  |  | Huizen |  | Gemeente Huizen |  |  |  | Gemeente Huizen | In bedrijf | Liander |  | NVT |  |  | Avond | Bemeterd | [38 empty] | 1KST90 | 1 | 1995-09-13 | [11 empty] | Philips Aurora | 1 | 1995-09-13 | [15 empty] | SALED BS-S HP 45W E40 | 1 | 2016-03-03 | [8 empty] | Driver Onbekend | 1 | 1995-09-13
126-1390 | 1162925 | https://lms.nederlandslicht.nl/qr/report/1162925 | 52.2904 | 5.2443 | 1452513390 | 4780557570 | Gooilandweg |  |  |  | Huizen |  | Gemeente Huizen |  |  |  | Gemeente Huizen | In bedrijf | Liander |  | NVT |  |  | Nacht | Bemeterd | [38 empty] | 1KST90 | 1 | 1997-04-18 | [11 empty] | Philips Aurora | 1 | 2005-07-01 | [15 empty] | SALED BS-S HP 35W E27 | 1 | 2020-02-05 | [8 empty] | Driver Onbekend | 1 | 2005-07-01
127-1390 | 1162926 | https://lms.nederlandslicht.nl/qr/report/1162926 | 52.2903 | 5.2439 | 1452220990 | 4780484380 | Gooilandweg |  |  |  | Huizen |  | Gemeente Huizen |  |  |  | Gemeente Huizen | In bedrijf | Liander |  | NVT |  |  | Nacht | Bemeterd | [38 empty] | 1KST35 | 1 | 2001-09-27 | [11 empty] | Philips 2000 | 1 | 2001-09-27 | [15 empty] | Saled PS-L 13W | 1 | 2016-03-03 |  | SALED PS-L 13 | Saled | 3000 | 13.00 | 50000 | LED |  | Driver Onbekend | 1 | 2001-09-27
124-1390 | 1162927 | https://lms.nederlandslicht.nl/qr/report/1162927 | 52.2905 | 5.2446 | 1452683620 | 4780686550 | Gooilandweg |  |  |  | Huizen |  | Gemeente Huizen |  |  |  | Gemeente Huizen | In bedrijf | Liander |  | NVT |  |  | Nacht | Bemeterd | [38 empty] | 1KST90 | 1 | 1997-04-18 | [11 empty] | Philips Aurora | 1 | 1997-04-18 | [15 empty] | SALED BS-S HP 45W E40 | 1 | 2016-03-03 | [8 empty] | Driver Onbekend | 1 | 1997-04-18
119-1390 | 1162928 | https://lms.nederlandslicht.nl/qr/report/1162928 | 52.2908 | 5.245 | 1452956640 | 4780981950 | Gooilandweg |  |  |  | Huizen |  | Gemeente Huizen |  |  |  | Gemeente Huizen | In bedrijf | Liander |  | NVT |  |  | Nacht | Bemeterd | [38 empty] | 1KST35 | 1 | 1997-04-18 | [11 empty] | Philips 2000 | 1 | 1995-09-13 | [15 empty] | Saled PS-L 13W | 1 | 2016-03-03 |  | SALED PS-L 13 | Saled | 3000 | 13.00 | 50000 | LED |  | Driver Onbekend | 1 | 1995-09-13
113-1390 | 1162929 | https://lms.nederlandslicht.nl/qr/report/1162929 | 52.291 | 5.2441 | 1452389820 | 4781219120 | Gooilandweg |  |  |  | Huizen |  | Gemeente Huizen |  |  |  | Gemeente Huizen | In bedrijf | Liander |  | NVT |  |  | Nacht | Bemeterd | [38 empty] | 1KST35 | 1 | 2002-09-27 | [11 empty] | Philips 2000 | 1 | 2002-09-27 | [15 empty] | Saled PS-L 13W | 1 | 2016-03-03 |  | SALED PS-L 13 | Saled | 3000 | 13.00 | 50000 | LED |  | Driver Onbekend | 1 | 2002-09-27
114-1390 | 1162930 | https://lms.nederlandslicht.nl/qr/report/1162930 | 52.291 | 5.2444 | 1452582870 | 4781231490 | Gooilandweg |  |  |  | Huizen |  | Gemeente Huizen |  |  |  | Gemeente Huizen | In bedrijf | Liander |  | NVT |  |  | Nacht | Bemeterd | [38 empty] | 1KST35 | 1 | 2002-09-27 | [11 empty] | Philips 2000 | 1 | 2002-09-27 | [15 empty] | Saled PS-L 13W | 1 | 2021-02-03 |  | SALED PS-L 13 | Saled | 3000 | 13.00 | 50000 | LED |  | Driver Onbekend | 1 | 2002-09-27
112-1390 | 1162931 | https://lms.nederlandslicht.nl/qr/report/1162931 | 52.291 | 5.2438 | 1452195250 | 4781232540 | Gooilandweg |  |  |  | Huizen |  | Gemeente Huizen |  |  |  | Gemeente Huizen | In bedrijf | Liander |  | NVT |  |  | Nacht | Bemeterd | [38 empty] | 1KST35 | 1 | 2002-09-27 | [11 empty] | Philips 2000 | 1 | 2002-09-27 | [15 empty] | Saled PS-L 13W | 1 | 2016-03-03 |  | SALED PS-L 13 | Saled | 3000 | 13.00 | 50000 | LED |  | Driver Onbekend | 1 | 2002-09-27
117-1390 | 1162932 | https://lms.nederlandslicht.nl/qr/report/1162932 | 52.291 | 5.2451 | 1453024980 | 4781213400 | Gooilandweg |  |  |  | Huizen |  | Gemeente Huizen |  |  |  | Gemeente Huizen | In bedrijf | Liander |  | NVT |  |  | Nacht | Bemeterd | [38 empty] | 1KST35 | 1 | 1997-04-18 | [11 empty] | Philips 2000 | 1 | 1995-09-13 | [15 empty] | Saled PS-L 13W | 1 | 2016-03-03 |  | SALED PS-L 13 | Saled | 3000 | 13.00 | 50000 | LED |  | Driver Onbekend | 1 | 1995-09-13
118-1390 | 1162933 | https://lms.nederlandslicht.nl/qr/report/1162933 | 52.2909 | 5.2446 | 1452740900 | 4781099940 | Gooilandweg |  |  |  | Huizen |  | Gemeente Huizen |  |  |  | Gemeente Huizen | In bedrijf | Liander |  | NVT |  |  | Nacht | Bemeterd | [38 empty] | 1KST90 | 1 | 1997-04-18 | [11 empty] | Outdoor Lite ZEN2 | 1 | 2022-09-01
118-1390 | 1162933 | https://lms.nederlandslicht.nl/qr/report/1162933 | 52.2909 | 5.2446 | 1452740900 | 4781099940 | Gooilandweg |  |  |  | Huizen |  | Gemeente Huizen |  |  |  | Gemeente Huizen | In bedrijf | Liander |  | NVT |  |  | Nacht | Bemeterd | [52 empty] | Outdoor Lite ZEN2 | 2 | 2022-09-01
116-1390 | 1162934 | https://lms.nederlandslicht.nl/qr/report/1162934 | 52.291 | 5.2449 | 1452885580 | 4781204080 | Gooilandweg |  |  |  | Huizen |  | Gemeente Huizen |  |  |  | Gemeente Huizen | In bedrijf | Liander |  | NVT |  |  | Nacht | Bemeterd | [38 empty] | 1KST90 | 1 | 1997-04-18 | [11 empty] | Philips Aurora | 1 | 2004-02-24 | [15 empty] | SALED BS-S HP 28W E27 | 1 | 2021-01-06 | [8 empty] | Driver Onbekend | 1 | 2004-02-24
87-1390 | 1162935 | https://lms.nederlandslicht.nl/qr/report/1162935 | 52.2932 | 5.2449 | 1452932150 | 4783714650 | Gooilandweg |  |  |  | Huizen |  | Gemeente Huizen |  |  |  | Gemeente Huizen | In bedrijf | Liander |  | NVT |  |  | Nacht | Bemeterd | [38 empty] | 1KST35 | 2 | 1999-07-07 | [11 empty] | AEG-Jun | 2 | 1999-07-07 | [15 empty] | SALED BS-S HP 35W E27 | 2 | 1999-07-07 | [8 empty] | Driver Onbekend | 2 | 1999-07-07
88-1390 | 1162936 | https://lms.nederlandslicht.nl/qr/report/1162936 | 52.2931 | 5.2444 | 1452560910 | 4783575870 | Gooilandweg |  |  |  | Huizen |  | Gemeente Huizen |  |  |  | Gemeente Huizen | In bedrijf | Liander |  | NVT |  |  | Nacht | Bemeterd | [38 empty] | 1KST35 | 1 | 2002-09-25 | [11 empty] | Philips 2000 | 1 | 2002-09-25 | [15 empty] | Saled PS-L 13W | 1 | 2016-03-03 |  | SALED PS-L 13 | Saled | 3000 | 13.00 | 50000 | LED |  | Driver Onbekend | 1 | 2002-09-25
85-1390 | 1162937 | https://lms.nederlandslicht.nl/qr/report/1162937 | 52.2934 | 5.2445 | 1452650200 | 4783872760 | Gooilandweg |  |  |  | Huizen |  | Gemeente Huizen |  |  |  | Gemeente Huizen | In bedrijf | Liander |  | NVT |  |  | Nacht | Bemeterd | [38 empty] | 1KST90 | 1 | 1995-09-13 | [11 empty] | INNOLUMIS NICOLE | 1 | 2012-10-07 |  | NICOLE 16W | [5 empty] | NNB |  |  |  | 175200 |  |  |  | 36W WM | 1 | 2012-10-07 | [8 empty] | Driver Onbekend | 1 | 2012-10-07
86-1390 | 1162938 | https://lms.nederlandslicht.nl/qr/report/1162938 | 52.2933 | 5.2447 | 1452763660 | 4783722220 | Gooilandweg |  |  |  | Huizen |  | Gemeente Huizen |  |  |  | Gemeente Huizen | In bedrijf | Liander |  | NVT |  |  | Nacht | Bemeterd | [38 empty] | 2KST90 | 1 | 1995-09-13 | [11 empty] | Philips Aurora | 1 | 1995-09-13 | [15 empty] | SALED BS-S HP 45W E40 | 1 | 2016-03-03 | [8 empty] | Driver Onbekend | 1 | 1995-09-13
86-1390 | 1162938 | https://lms.nederlandslicht.nl/qr/report/1162938 | 52.2933 | 5.2447 | 1452763660 | 4783722220 | Gooilandweg |  |  |  | Huizen |  | Gemeente Huizen |  |  |  | Gemeente Huizen | In bedrijf | Liander |  | NVT |  |  | Nacht | Bemeterd | [52 empty] | Philips Aurora | 2 | 1995-09-13 | [15 empty] | SALED BS-S HP 45W E40 | 2 | 2016-03-03 | [8 empty] | Driver Onbekend | 2 | 1995-09-13
91-1390 | 1162939 | https://lms.nederlandslicht.nl/qr/report/1162939 | 52.2929 | 5.2447 | 1452746210 | 4783329570 | Gooilandweg |  |  |  | Huizen |  | Gemeente Huizen |  |  |  | Gemeente Huizen | In bedrijf | Liander |  | NVT |  |  | Nacht | Bemeterd | [38 empty] | 1KST90 | 1 | 1995-09-13 | [11 empty] | Philips Aurora | 1 | 1995-09-13 | [15 empty] | SALED BS-S HP 35W E27 | 1 | 2020-02-05 | [8 empty] | Driver Onbekend | 1 | 2020-10-21
92-1390 | 1162940 | https://lms.nederlandslicht.nl/qr/report/1162940 | 52.2928 | 5.2445 | 1452644870 | 4783198800 | Gooilandweg |  |  |  | Huizen |  | Gemeente Huizen |  |  |  | Gemeente Huizen | In bedrijf | Liander |  | NVT |  |  | Nacht | Bemeterd | [38 empty] | 1KST35 | 1 | 1999-07-07 | [11 empty] | Philips 2600 | 1 | 1999-07-07 | [15 empty] | Saled PS-L 13W | 1 | 2016-03-03 |  | SALED PS-L 13 | Saled | 3000 | 13.00 | 50000 | LED |  | Driver Onbekend | 1 | 1999-07-07
89-1390 | 1162941 | https://lms.nederlandslicht.nl/qr/report/1162941 | 52.2931 | 5.2446 | 1452715190 | 4783523370 | Gooilandweg |  |  |  | Huizen |  | Gemeente Huizen |  |  |  | Gemeente Huizen | In bedrijf | Liander |  | NVT |  |  | Nacht | Bemeterd | [38 empty] | 1KST90 | 1 | 1995-09-13 | [11 empty] | Philips Aurora | 1 | 1995-09-13 | [15 empty] | SALED BS-S HP 45W E40 | 1 | 2016-03-03 | [8 empty] | Driver Onbekend | 1 | 1995-09-13
90-1390 | 1162942 | https://lms.nederlandslicht.nl/qr/report/1162942 | 52.2929 | 5.2442 | 1452464540 | 4783347870 | Gooilandweg |  |  |  | Huizen |  | Gemeente Huizen |  |  |  | Gemeente Huizen | In bedrijf | Liander |  | NVT |  |  | Nacht | Bemeterd | [38 empty] | 1KST35 | 1 | 2002-09-26 | [11 empty] | Philips 2000 | 1 | 2002-09-26 | [15 empty] | Saled PS-L 13W | 1 | 2016-03-03 |  | SALED PS-L 13 | Saled | 3000 | 13.00 | 50000 | LED |  | Driver Onbekend | 1 | 2002-09-26
84-1390 | 1162943 | https://lms.nederlandslicht.nl/qr/report/1162943 | 52.2934 | 5.2444 | 1452574980 | 4783856840 | Gooilandweg |  |  |  | Huizen |  | Gemeente Huizen |  |  |  | Gemeente Huizen | In bedrijf | Liander |  | NVT |  |  | Nacht | Bemeterd | [38 empty] | 1KST35 | 1 | 2002-09-25 | [11 empty] | Philips 2000 | 1 | 2002-09-25 | [15 empty] | Saled PS-L 13W | 1 | 2016-03-03 |  | SALED PS-L 13 | Saled | 3000 | 13.00 | 50000 | LED |  | Driver Onbekend | 1 | 2002-09-25
78-1390 | 1162944 | https://lms.nederlandslicht.nl/qr/report/1162944 | 52.2941 | 5.2442 | 1452413310 | 4784719180 | Gooilandweg |  |  |  | Huizen |  | Gemeente Huizen |  |  |  | Gemeente Huizen | In bedrijf | Liander |  | NVT |  |  | Nacht | Bemeterd | [38 empty] | 1KST90 | 1 | 1977-06-29 | [11 empty] | INNOLUMIS NICOLE | 1 | 2012-10-07 |  | NICOLE 16W | [5 empty] | NNB |  |  |  | 175200 |  |  |  | 36W WM | 1 | 2012-10-07 | [8 empty] | Driver Onbekend | 1 | 2012-10-07
79-1390 | 1162945 | https://lms.nederlandslicht.nl/qr/report/1162945 | 52.294 | 5.2439 | 1452256590 | 4784523560 | Gooilandweg |  |  |  | Huizen |  | Gemeente Huizen |  |  |  | Gemeente Huizen | In bedrijf | Liander |  | NVT |  |  | Nacht | Bemeterd | [38 empty] | 1KST35 | 1 | 2002-09-25 | [11 empty] | Philips 2000 | 1 | 2002-09-25 | [15 empty] | Saled PS-L 13W | 1 | 2016-03-03 |  | SALED PS-L 13 | Saled | 3000 | 13.00 | 50000 | LED |  | Driver Onbekend | 1 | 2002-09-25
76-1390 | 1162946 | https://lms.nederlandslicht.nl/qr/report/1162946 | 52.2944 | 5.244 | 1452280210 | 4784984670 | Gooilandweg |  |  |  | Huizen |  | Gemeente Huizen |  |  |  | Gemeente Huizen | In bedrijf | Liander |  | NVT |  |  | Nacht | Bemeterd | [38 empty] | 1KST90 | 1 | 1977-06-27 | [11 empty] | INNOLUMIS NICOLE | 1 | 2012-10-07 |  | NICOLE 16W | [5 empty] | NNB |  |  |  | 175200 |  |  |  | 36W WM | 1 | 2012-10-07 | [8 empty] | Driver Onbekend | 1 | 2012-10-07
77-1390 | 1162947 | https://lms.nederlandslicht.nl/qr/report/1162947 | 52.2941 | 5.2438 | 1452164230 | 4784718350 | Gooilandweg |  |  |  | Huizen |  | Gemeente Huizen |  |  |  | Gemeente Huizen | In bedrijf | Liander |  | NVT |  |  | Nacht | Bemeterd | [38 empty] | 1KST35 | 1 | 2002-09-25 | [11 empty] | Philips 2000 | 1 | 2002-09-25 | [15 empty] | Saled PS-L 13W | 1 | 2016-03-03 |  | SALED PS-L 13 | Saled | 3000 | 13.00 | 50000 | LED |  | Driver Onbekend | 1 | 2002-09-25
82-1390 | 1162948 | https://lms.nederlandslicht.nl/qr/report/1162948 | 52.2937 | 5.2445 | 1452647090 | 4784172090 | Gooilandweg |  |  |  | Huizen |  | Gemeente Huizen |  |  |  | Gemeente Huizen | In bedrijf | Liander |  | NVT |  |  | Nacht | Bemeterd | [38 empty] | 1KST90 | 1 | 2010-01-01 | [11 empty] | INNOLUMIS NICOLE | 1 | 2012-10-07 |  | NICOLE 16W | [5 empty] | NNB |  |  |  | 175200 |  |  |  | 36W WM | 1 | 2012-10-07 | [8 empty] | Driver Onbekend | 1 | 2012-10-07
83-1390 | 1162949 | https://lms.nederlandslicht.nl/qr/report/1162949 | 52.2936 | 5.2442 | 1452428110 | 4784081630 | Gooilandweg |  |  |  | Huizen |  | Gemeente Huizen |  |  |  | Gemeente Huizen | In bedrijf | Liander |  | NVT |  |  | Nacht | Bemeterd | [38 empty] | 1KST35 | 1 | 2002-09-25 | [11 empty] | Philips 2000 | 1 | 2002-09-25 | [15 empty] | Saled PS-L 13W | 1 | 2016-03-03 |  | SALED PS-L 13 | Saled | 3000 | 13.00 | 50000 | LED |  | Driver Onbekend | 1 | 2002-09-25
80-1390 | 1162950 | https://lms.nederlandslicht.nl/qr/report/1162950 | 52.2939 | 5.2443 | 1452539550 | 4784447720 | Gooilandweg |  |  |  | Huizen |  | Gemeente Huizen |  |  |  | Gemeente Huizen | In bedrijf | Liander |  | NVT |  |  | Nacht | Bemeterd | [38 empty] | 1KST90 | 1 | 1977-06-29 | [11 empty] | INNOLUMIS NICOLE | 1 | 2012-10-07 |  | NICOLE 16W | [5 empty] | NNB |  |  |  | 175200 |  |  |  | 36W WM | 1 | 2012-10-07 | [8 empty] | Driver Onbekend | 1 | 2012-10-07
81-1390 | 1162951 | https://lms.nederlandslicht.nl/qr/report/1162951 | 52.2938 | 5.244 | 1452332330 | 4784288900 | Gooilandweg |  |  |  | Huizen |  | Gemeente Huizen |  |  |  | Gemeente Huizen | In bedrijf | Liander |  | NVT |  |  | Nacht | Bemeterd | [38 empty] | 1KST35 | 1 | 2002-09-25 | [11 empty] | Philips 2000 | 1 | 2002-09-25 | [15 empty] | Saled PS-L 13W | 1 | 2016-03-03 |  | SALED PS-L 13 | Saled | 3000 | 13.00 | 50000 | LED |  | Driver Onbekend | 1 | 2002-09-25
93-1390 | 1162952 | https://lms.nederlandslicht.nl/qr/report/1162952 | 52.2927 | 5.2443 | 1452509050 | 4783104590 | Gooilandweg |  |  |  | Huizen |  | Gemeente Huizen |  |  |  | Gemeente Huizen | In bedrijf | Liander |  | NVT |  |  | Nacht | Bemeterd | [38 empty] | 1KST35 | 1 | 2002-09-26 | [11 empty] | Philips 2000 | 1 | 2002-09-26 | [15 empty] | Saled PS-L 13W | 1 | 2016-03-03 |  | SALED PS-L 13 | Saled | 3000 | 13.00 | 50000 | LED |  | Driver Onbekend | 1 | 2002-09-26
96-1390 | 1162953 | https://lms.nederlandslicht.nl/qr/report/1162953 | 52.2929 | 5.2455 | 1453335060 | 4783319720 | Gooilandweg |  |  |  | Huizen |  | Gemeente Huizen |  |  |  | Gemeente Huizen | In bedrijf | Liander |  | NVT |  |  | Nacht | Bemeterd | [38 empty] | 1KST40 | 1 | 1977-05-10 | [11 empty] | Philips 2000 | 1 | 1995-07-17 | [15 empty] | Saled PS-L 13W | 1 | 2016-03-03 |  | SALED PS-L 13 | Saled | 3000 | 13.00 | 50000 | LED |  | Driver Onbekend | 1 | 1995-07-17
97-1390 | 1162954 | https://lms.nederlandslicht.nl/qr/report/1162954 | 52.2926 | 5.2449 | 1452911270 | 4782966520 | Gooilandweg |  |  |  | Huizen |  | Gemeente Huizen |  |  |  | Gemeente Huizen | In bedrijf | Liander |  | NVT |  |  | Nacht | Bemeterd | [38 empty] | 1KST90 | 1 | 1977-06-08 | [11 empty] | Philips Aurora | 1 | 2004-02-24 | [15 empty] | SALED BS-S HP 35W E27 | 1 | 2020-10-21 | [8 empty] | Driver Onbekend | 1 | 2004-02-24
94-1390 | 1162955 | https://lms.nederlandslicht.nl/qr/report/1162955 | 52.2927 | 5.2448 | 1452875360 | 4783161040 | Gooilandweg |  |  |  | Huizen |  | Gemeente Huizen |  |  |  | Gemeente Huizen | In bedrijf | Liander |  | NVT |  |  | Nacht | Bemeterd | [38 empty] | 2KST90 | 1 | 2000-10-13 | [11 empty] | Outdoor Lite ZEN2 | 3 | 1899-12-31 | [26 empty] | MeanWell HLG-60H-48A | 3 | 2022-11-11
94-1390 | 1162955 | https://lms.nederlandslicht.nl/qr/report/1162955 | 52.2927 | 5.2448 | 1452875360 | 4783161040 | Gooilandweg |  |  |  | Huizen |  | Gemeente Huizen |  |  |  | Gemeente Huizen | In bedrijf | Liander |  | NVT |  |  | Nacht | Bemeterd | [52 empty] | Outdoor Lite ZEN2 | 4 | 1899-12-31 | [26 empty] | MeanWell HLG-60H-48A | 4 | 2022-11-11
98-1390 | 1162956 | https://lms.nederlandslicht.nl/qr/report/1162956 | 52.2925 | 5.2444 | 1452550550 | 4782851010 | Gooilandweg |  |  |  | Huizen |  | Gemeente Huizen |  |  |  | Gemeente Huizen | In bedrijf | Liander |  | NVT |  |  | Nacht | Bemeterd | [38 empty] | 1KST35 | 1 | 2002-09-26 | [11 empty] | Philips 2000 | 1 | 2002-09-26 | [15 empty] | Saled PS-L 13W | 1 | 2016-03-03 |  | SALED PS-L 13 | Saled | 3000 | 13.00 | 50000 | LED |  | Driver Onbekend | 1 | 2002-09-26
99-1390 | 1162957 | https://lms.nederlandslicht.nl/qr/report/1162957 | 52.2923 | 5.2446 | 1452687520 | 4782626250 | Gooilandweg |  |  |  | Huizen |  | Gemeente Huizen |  |  |  | Gemeente Huizen | In bedrijf | Liander |  | NVT |  |  | Nacht | Bemeterd | [38 empty] | 1KST35 | 1 | 2002-09-26 | [11 empty] | Philips 2000 | 1 | 2002-09-26 | [15 empty] | Saled PS-L 13W | 1 | 2016-03-03 |  | SALED PS-L 13 | Saled | 3000 | 13.00 | 50000 | LED |  | Driver Onbekend | 1 | 2002-09-26
139-1390 | 1162958 | https://lms.nederlandslicht.nl/qr/report/1162958 | 52.2898 | 5.2442 | 1452432420 | 4779838770 | Gooilandweg |  |  |  | Huizen |  | Gemeente Huizen |  |  |  | Gemeente Huizen | In bedrijf | Liander |  | NVT |  |  | Nacht | Bemeterd | [38 empty] | 1KST35 | 1 | 1998-01-20 | [11 empty] | Philips 2000 | 1 | 1998-01-20 | [15 empty] | Saled PS-L 13W | 1 | 2016-03-03 |  | SALED PS-L 13 | Saled | 3000 | 13.00 | 50000 | LED |  | Driver Onbekend | 1 | 1998-01-20
140-1390 | 1162959 | https://lms.nederlandslicht.nl/qr/report/1162959 | 52.2897 | 5.2434 | 1451901340 | 4779740360 | Gooilandweg |  |  |  | Huizen |  | Gemeente Huizen |  |  |  | Gemeente Huizen | In bedrijf | Liander |  | NVT |  |  | Nacht | Bemeterd | [38 empty] | 1KST35 | 1 | 1998-01-20 | [11 empty] | Philips 2000 | 1 | 1998-01-20 | [15 empty] | Saled PS-L 13W | 1 | 2016-03-03 |  | SALED PS-L 13 | Saled | 3000 | 13.00 | 50000 | LED |  | Driver Onbekend | 1 | 1998-01-20
137-1390 | 1162960 | https://lms.nederlandslicht.nl/qr/report/1162960 | 52.2898 | 5.2436 | 1452050230 | 4779925030 | Gooilandweg |  |  |  | Huizen |  | Gemeente Huizen |  |  |  | Gemeente Huizen | In bedrijf | Liander |  | NVT |  |  | Nacht | Bemeterd | [38 empty] | 1KST35 | 1 | 2001-09-27 | [11 empty] | Philips 2000 | 1 | 2001-09-27 | [15 empty] | Saled PS-L 13W | 1 | 2016-03-03 |  | SALED PS-L 13 | Saled | 3000 | 13.00 | 50000 | LED |  | Driver Onbekend | 1 | 2001-09-27
138-1390 | 1162961 | https://lms.nederlandslicht.nl/qr/report/1162961 | 52.2897 | 5.2439 | 1452228680 | 4779816660 | Gooilandweg |  |  |  | Huizen |  | Gemeente Huizen |  |  |  | Gemeente Huizen | In bedrijf | Liander |  | NVT |  |  | Nacht | Bemeterd | [38 empty] | 1KST90 | 1 | 1976-12-20 | [11 empty] | Philips Aurora | 1 | 2004-02-24 | [15 empty] | SALED BS-S HP 35W E27 | 1 | 2020-10-01 | [8 empty] | Driver Onbekend | 1 | 2004-02-24
143-1390 | 1162962 | https://lms.nederlandslicht.nl/qr/report/1162962 | 52.2893 | 5.2439 | 1452237190 | 4779321820 | Gooilandweg |  |  |  | Huizen |  | Gemeente Huizen |  |  |  | Gemeente Huizen | In bedrijf | Liander |  | NVT |  |  | Nacht | Bemeterd | [38 empty] | 1KST35 | 1 | 1998-01-20 | [11 empty] | Philips 2000 | 1 | 1998-01-20 | [15 empty] | Saled PS-L 13W | 1 | 2016-03-03 |  | SALED PS-L 13 | Saled | 3000 | 13.00 | 50000 | LED |  | Driver Onbekend | 1 | 1998-01-20
144-1390 | 1162963 | https://lms.nederlandslicht.nl/qr/report/1162963 | 52.2895 | 5.2433 | 1451816400 | 4779580540 | Gooilandweg |  |  |  | Huizen |  | Gemeente Huizen |  |  |  | Gemeente Huizen | In bedrijf | Liander |  | NVT |  |  | Nacht | Bemeterd | [38 empty] | 1KST35 | 1 | 2001-09-27 | [11 empty] | Philips 2000 | 1 | 2001-09-27 | [15 empty] | Saled PS-L 13W | 1 | 2016-03-03 |  | SALED PS-L 13 | Saled | 3000 | 13.00 | 50000 | LED |  | Driver Onbekend | 1 | 2001-09-27
141-1390 | 1162964 | https://lms.nederlandslicht.nl/qr/report/1162964 | 52.2895 | 5.2437 | 1452101370 | 4779507400 | Gooilandweg |  |  |  | Huizen |  | Gemeente Huizen |  |  |  | Gemeente Huizen | In bedrijf | Liander |  | NVT |  |  | Nacht | Bemeterd | [38 empty] | 1KST90 | 1 | 1976-12-20 | [11 empty] | Philips Aurora | 1 | 2004-02-24 | [15 empty] | SALED BS-S HP 35W E27 | 1 | 2020-02-05 | [8 empty] | Driver Onbekend | 1 | 2004-02-24
142-1390 | 1162965 | https://lms.nederlandslicht.nl/qr/report/1162965 | 52.2895 | 5.2441 | 1452338970 | 4779589880 | Gooilandweg |  |  |  | Huizen |  | Gemeente Huizen |  |  |  | Gemeente Huizen | In bedrijf | Liander |  | NVT |  |  | Nacht | Bemeterd | [38 empty] | 1KST35 | 1 | 1998-01-20 | [11 empty] | Philips 2000 | 1 | 1998-01-20 | [15 empty] | Saled PS-L 13W | 1 | 2016-03-03 |  | SALED PS-L 13 | Saled | 3000 | 13.00 | 50000 | LED |  | Driver Onbekend | 1 | 1998-01-20
136-1390 | 1162966 | https://lms.nederlandslicht.nl/qr/report/1162966 | 52.2899 | 5.2444 | 1452567970 | 4780037040 | Gooilandweg |  |  |  | Huizen |  | Gemeente Huizen |  |  |  | Gemeente Huizen | In bedrijf | Liander |  | NVT |  |  | Nacht | Bemeterd | [38 empty] | 1KST35 | 1 | 1998-01-20 | [11 empty] | Philips 2000 | 1 | 1998-01-20 | [15 empty] | Saled PS-L 13W | 1 | 2016-03-03 |  | SALED PS-L 13 | Saled | 3000 | 13.00 | 50000 | LED |  | Driver Onbekend | 1 | 1998-01-20
130-1390 | 1162967 | https://lms.nederlandslicht.nl/qr/report/1162967 | 52.2903 | 5.2445 | 1452653540 | 4780433280 | Gooilandweg |  |  |  | Huizen |  | Gemeente Huizen |  |  |  | Gemeente Huizen | In bedrijf | Liander |  | NVT |  |  | Nacht | Bemeterd | [38 empty] | 1KST35 | 1 | 1998-01-20 | [11 empty] | Philips 2000 | 1 | 1998-01-20 | [15 empty] | Saled PS-L 13W | 1 | 2016-03-03 |  | SALED PS-L 13 | Saled | 3000 | 13.00 | 50000 | LED |  | Driver Onbekend | 1 | 1998-01-20
131-1390 | 1162968 | https://lms.nederlandslicht.nl/qr/report/1162968 | 52.2902 | 5.2443 | 1452503630 | 4780360860 | Gooilandweg |  |  |  | Huizen |  | Gemeente Huizen |  |  |  | Gemeente Huizen | In bedrijf | Liander |  | NVT |  |  | Nacht | Bemeterd | [38 empty] | 1KST90 | 1 | 1997-04-18 | [11 empty] | Philips Aurora | 1 | 2004-02-24 | [15 empty] | SALED BS-S HP 35W E27 | 1 | 2021-04-06 | [8 empty] | Driver Onbekend | 1 | 2004-02-24
129-1390 | 1162969 | https://lms.nederlandslicht.nl/qr/report/1162969 | 52.2903 | 5.2441 | 1452358780 | 4780457350 | Gooilandweg |  |  |  | Huizen |  | Gemeente Huizen |  |  |  | Gemeente Huizen | In bedrijf | Liander |  | NVT |  |  | Nacht | Bemeterd | [38 empty] | 1KST90 | 1 | 1997-04-18 | [11 empty] | Philips Aurora | 1 | 2004-02-24 | [15 empty] | SALED BS-S HP 35W E27 | 1 | 2016-03-03 | [8 empty] | Driver Onbekend | 1 | 2004-02-24
134-1390 | 1162970 | https://lms.nederlandslicht.nl/qr/report/1162970 | 52.29 | 5.2437 | 1452069950 | 4780132950 | Gooilandweg |  |  |  | Huizen |  | Gemeente Huizen |  |  |  | Gemeente Huizen | In bedrijf | Liander |  | NVT |  |  | Nacht | Bemeterd | [38 empty] | 1KST35 | 1 | 2001-09-27 | [11 empty] | Philips 2000 | 1 | 2001-09-27 | [15 empty] | Saled PS-L 13W | 1 | 2016-03-03 |  | SALED PS-L 13 | Saled | 3000 | 13.00 | 50000 | LED |  | Driver Onbekend | 1 | 2001-09-27
135-1390 | 1162971 | https://lms.nederlandslicht.nl/qr/report/1162971 | 52.29 | 5.2441 | 1452353700 | 4780117180 | Gooilandweg |  |  |  | Huizen |  | Gemeente Huizen |  |  |  | Gemeente Huizen | In bedrijf | Liander |  | NVT |  |  | Nacht | Bemeterd | [38 empty] | 1KST90 | 1 | 1977-05-17 | [11 empty] | Philips Aurora | 1 | 2004-02-24 | [15 empty] | SALED BS-S HP 35W E27 | 1 | 2021-03-24 | [8 empty] | Driver Onbekend | 1 | 2004-02-24
132-1390 | 1162972 | https://lms.nederlandslicht.nl/qr/report/1162972 | 52.2902 | 5.2438 | 1452144050 | 4780305390 | Gooilandweg |  |  |  | Huizen |  | Gemeente Huizen |  |  |  | Gemeente Huizen | In bedrijf | Liander |  | NVT |  |  | Nacht | Bemeterd | [38 empty] | 1KST35 | 1 | 2001-09-27 | [11 empty] | Philips 2000 | 1 | 2001-09-27 | [15 empty] | Saled PS-L 13W | 1 | 2016-03-03 |  | SALED PS-L 13 | Saled | 3000 | 13.00 | 50000 | LED |  | Driver Onbekend | 1 | 2001-09-27
133-1390 | 1162973 | https://lms.nederlandslicht.nl/qr/report/1162973 | 52.2901 | 5.2444 | 1452535180 | 4780269000 | Gooilandweg |  |  |  | Huizen |  | Gemeente Huizen |  |  |  | Gemeente Huizen | In bedrijf | Liander |  | NVT |  |  | Nacht | Bemeterd | [38 empty] | 1KST35 | 1 | 1998-01-20 | [11 empty] | Philips 2000 | 1 | 1998-01-20 | [15 empty] | Saled PS-L 13W | 1 | 2016-03-03 |  | SALED PS-L 13 | Saled | 3000 | 13.00 | 50000 | LED |  | Driver Onbekend | 1 | 1998-01-20
145-1390 | 1162974 | https://lms.nederlandslicht.nl/qr/report/1162974 | 52.2893 | 5.2432 | 1451732270 | 4779340620 | Gooilandweg |  |  |  | Huizen |  | Gemeente Huizen |  |  |  | Gemeente Huizen | In bedrijf | Liander |  | NVT |  |  | Nacht | Bemeterd | [38 empty] | 1KST35 | 1 | 2001-09-27 | [11 empty] | Philips 2000 | 1 | 2001-09-27 | [15 empty] | Saled PS-L 13W | 1 | 2016-03-03 |  | SALED PS-L 13 | Saled | 3000 | 13.00 | 50000 | LED |  | Driver Onbekend | 1 | 2001-09-27
158-1390 | 1162975 | https://lms.nederlandslicht.nl/qr/report/1162975 | 52.2881 | 5.2428 | 1451481150 | 4777993820 | Gooilandweg |  |  |  | Huizen |  | Gemeente Huizen |  |  |  | Gemeente Huizen | In bedrijf | Liander |  | NVT |  |  | Nacht | Bemeterd | [38 empty] | 1KST90 | 1 | 1977-11-28 | [11 empty] | Philips Aurora | 1 | 2004-02-24 | [15 empty] | SALED BS-S HP 35W E27 | 1 | 2020-10-01 | [8 empty] | Driver Onbekend | 1 | 2004-02-24
161-1390 | 1162976 | https://lms.nederlandslicht.nl/qr/report/1162976 | 52.2877 | 5.2425 | 1451250560 | 4777598010 | Gooilandweg |  |  |  | Huizen |  | Gemeente Huizen |  |  |  | Gemeente Huizen | In bedrijf | Liander |  | NVT |  |  | Nacht | Bemeterd | [38 empty] | 2KST90 | 1 | 2005-03-11 | [11 empty] | Philips Aurora | 1 | 2005-03-11 | [15 empty] | SALED BS-S HP 45W E40 | 1 | 2020-05-14 | [8 empty] | Driver Onbekend | 1 | 2005-03-11
160-1390 | 1162977 | https://lms.nederlandslicht.nl/qr/report/1162977 | 52.2878 | 5.2426 | 1451348660 | 4777610970 | Gooilandweg |  |  |  | Huizen |  | Gemeente Huizen |  |  |  | Gemeente Huizen | In bedrijf | Liander |  | NVT |  |  | Nacht | Bemeterd | [38 empty] | 1KST90 | 1 | 1981-03-16 | [11 empty] | Philips Aurora | 1 | 2004-02-24 | [15 empty] | SALED BS-S HP 35W E27 | 1 | 2016-03-03 | [8 empty] | Driver Onbekend | 1 | 2004-02-24
148-1390 | 1162978 | https://lms.nederlandslicht.nl/qr/report/1162978 | 52.2891 | 5.243 | 1451617800 | 4779101540 | Gooilandweg |  |  |  | Huizen |  | Gemeente Huizen |  |  |  | Gemeente Huizen | In bedrijf | Liander |  | NVT |  |  | Nacht | Bemeterd | [38 empty] | 1KST35 | 1 | 1998-01-20 | [11 empty] | Philips 2000 | 1 | 1998-01-20 | [15 empty] | Saled PS-L 13W | 1 | 2016-03-03 |  | SALED PS-L 13 | Saled | 3000 | 13.00 | 50000 | LED |  | Driver Onbekend | 1 | 1998-01-20
149-1390 | 1162979 | https://lms.nederlandslicht.nl/qr/report/1162979 | 52.2889 | 5.2434 | 1451852610 | 4778890150 | Gooilandweg |  |  |  | Huizen |  | Gemeente Huizen |  |  |  | Gemeente Huizen | In bedrijf | Liander |  | NVT |  |  | Nacht | Bemeterd | [38 empty] | 1KST90 | 1 | 1984-01-01 | [11 empty] | Philips Aurora | 1 | 2004-02-24 | [15 empty] | SALED BS-S HP 35W E27 | 1 | 2020-10-01 | [8 empty] | Driver Onbekend | 1 | 2004-02-24
146-1390 | 1162980 | https://lms.nederlandslicht.nl/qr/report/1162980 | 52.2892 | 5.2435 | 1451974450 | 4779194020 | Gooilandweg |  |  |  | Huizen |  | Gemeente Huizen |  |  |  | Gemeente Huizen | In bedrijf | Liander |  | NVT |  |  | Nacht | Bemeterd | [38 empty] | 1KST90 | 1 | 1981-03-16 | [11 empty] | Philips Aurora | 1 | 2004-02-24 | [15 empty] | SALED BS-S HP 35W E27 | 1 | 2016-03-03 | [8 empty] | Driver Onbekend | 1 | 2004-02-24
147-1390 | 1162981 | https://lms.nederlandslicht.nl/qr/report/1162981 | 52.2891 | 5.2438 | 1452158490 | 4779094400 | Gooilandweg |  |  |  | Huizen |  | Gemeente Huizen |  |  |  | Gemeente Huizen | In bedrijf | Liander |  | NVT |  |  | Nacht | Bemeterd | [38 empty] | 1KST35 | 1 | 1998-01-20 | [11 empty] | Philips 2000 | 1 | 1998-01-20 | [15 empty] | Saled PS-L 13W | 1 | 2016-03-03 |  | SALED PS-L 13 | Saled | 3000 | 13.00 | 50000 | LED |  | Driver Onbekend | 1 | 1998-01-20
154-1390 | 1162982 | https://lms.nederlandslicht.nl/qr/report/1162982 | 52.2887 | 5.2432 | 1451740080 | 4778615330 | Gooilandweg |  |  |  | Huizen |  | Gemeente Huizen |  |  |  | Gemeente Huizen | In bedrijf | Liander |  | NVT |  |  | Nacht | Bemeterd | [38 empty] | 1KST90 | 1 | 1981-03-16 | [11 empty] | Philips Aurora | 1 | 2004-02-24 | [15 empty] | SALED BS-S HP 35W E27 | 1 | 2021-04-06 | [8 empty] | Driver Onbekend | 1 | 2004-02-24
153-1390 | 1162983 | https://lms.nederlandslicht.nl/qr/report/1162983 | 52.2885 | 5.2434 | 1451915690 | 4778463000 | Gooilandweg |  |  |  | Huizen |  | Gemeente Huizen |  |  |  | Gemeente Huizen | In bedrijf | Liander |  | NVT |  |  | Nacht | Bemeterd | [38 empty] | 1KST35 | 1 | 1998-01-20 | [11 empty] | Philips 2000 | 1 | 1998-01-20 | [15 empty] | Saled PS-L 13W | 1 | 2016-03-03 |  | SALED PS-L 13 | Saled | 3000 | 13.00 | 50000 | LED |  | Driver Onbekend | 1 | 1998-01-20
150-1390 | 1162984 | https://lms.nederlandslicht.nl/qr/report/1162984 | 52.2889 | 5.2437 | 1452072330 | 4778863990 | Gooilandweg |  |  |  | Huizen |  | Gemeente Huizen |  |  |  | Gemeente Huizen | In bedrijf | Liander |  | NVT |  |  | Nacht | Bemeterd | [38 empty] | 1KST35 | 1 | 1998-01-20 | [11 empty] | Philips 2000 | 1 | 1998-01-20 | [15 empty] | Saled PS-L 13W | 1 | 2016-03-03 |  | SALED PS-L 13 | Saled | 3000 | 13.00 | 50000 | LED |  | Driver Onbekend | 1 | 1998-01-20
151-1390 | 1162985 | https://lms.nederlandslicht.nl/qr/report/1162985 | 52.2887 | 5.2437 | 1452058560 | 4778639600 | Gooilandweg |  |  |  | Huizen |  | Gemeente Huizen |  |  |  | Gemeente Huizen | In bedrijf | Liander |  | NVT |  |  | Nacht | Bemeterd | [38 empty] | 1KST35 | 1 | 1998-01-20 | [11 empty] | Philips 2000 | 1 | 1998-01-20 | [15 empty] | Saled PS-L 13W | 1 | 2016-03-03 |  | SALED PS-L 13 | Saled | 3000 | 13.00 | 50000 | LED |  | Driver Onbekend | 1 | 1998-01-20
75-1390 | 1162986 | https://lms.nederlandslicht.nl/qr/report/1162986 | 52.2944 | 5.2437 | 1452134090 | 4784994920 | Gooilandweg |  |  |  | Huizen |  | Gemeente Huizen |  |  |  | Gemeente Huizen | In bedrijf | Liander |  | NVT |  |  | Nacht | Bemeterd | [38 empty] | 1KST35 | 1 | 2002-09-24 | [11 empty] | Philips 2000 | 1 | 2002-09-24 | [15 empty] | Saled PS-L 13W | 1 | 2016-03-03 |  | SALED PS-L 13 | Saled | 3000 | 13.00 | 50000 | LED |  | Driver Onbekend | 1 | 2002-09-24
51-1390 | 1162987 | https://lms.nederlandslicht.nl/qr/report/1162987 | 52.2966 | 5.2421 | 1451003310 | 4787401830 | Gooilandweg |  |  |  | Huizen |  | Gemeente Huizen |  |  |  | Gemeente Huizen | In bedrijf | Liander |  | NVT |  |  | Nacht | Bemeterd | [38 empty] | 1KST90 | 1 | 1998-09-08 | [11 empty] | INNOLUMIS NICOLE | 1 | 2012-10-07 |  | NICOLE 16W | [5 empty] | NNB |  |  |  | 175200 |  |  |  | 36W WM | 1 | 2012-10-07 | [8 empty] | Driver Onbekend | 1 | 2012-10-07
52-1390 | 1162988 | https://lms.nederlandslicht.nl/qr/report/1162988 | 52.2963 | 5.242 | 1450933870 | 4787145820 | Gooilandweg |  |  |  | Huizen |  | Gemeente Huizen |  |  |  | Gemeente Huizen | In bedrijf | Liander |  | NVT |  |  | Nacht | Bemeterd | [38 empty] | 1KST35 | 1 | 2002-09-20 | [11 empty] | Philips 2000 | 1 | 2002-09-20 | [15 empty] | Saled PS-L 13W | 1 | 2016-03-03 |  | SALED PS-L 13 | Saled | 3000 | 13.00 | 50000 | LED |  | Driver Onbekend | 1 | 2002-09-20
49-1390 | 1162989 | https://lms.nederlandslicht.nl/qr/report/1162989 | 52.2966 | 5.2418 | 1450806560 | 4787484980 | Gooilandweg |  |  |  | Huizen |  | Gemeente Huizen |  |  |  | Gemeente Huizen | In bedrijf | Liander |  | NVT |  |  | Nacht | Bemeterd | [38 empty] | 1KST35 | 1 | 2002-09-20 | [11 empty] | Philips 2000 | 1 | 2002-09-20 | [15 empty] | Saled PS-L 13W | 1 | 2016-03-03 |  | SALED PS-L 13 | Saled | 3000 | 13.00 | 50000 | LED |  | Driver Onbekend | 1 | 2002-09-20
50-1390 | 1162990 | https://lms.nederlandslicht.nl/qr/report/1162990 | 52.2965 | 5.2419 | 1450863860 | 4787332380 | Gooilandweg |  |  |  | Huizen |  | Gemeente Huizen |  |  |  | Gemeente Huizen | In bedrijf | Liander |  | NVT |  |  | Nacht | Bemeterd | [38 empty] | 1KST35 | 1 | 2002-09-20 | [11 empty] | Philips 2000 | 1 | 2002-09-20 | [15 empty] | Saled PS-L 13W | 1 | 2016-03-03 |  | SALED PS-L 13 | Saled | 3000 | 13.00 | 50000 | LED |  | Driver Onbekend | 1 | 2002-09-20
55-1390 | 1162991 | https://lms.nederlandslicht.nl/qr/report/1162991 | 52.296 | 5.2425 | 1451262000 | 4786811320 | Gooilandweg |  |  |  | Huizen |  | Gemeente Huizen |  |  |  | Gemeente Huizen | In bedrijf | Liander |  | NVT |  |  | Nacht | Bemeterd | [38 empty] | 1KST90 | 1 | 1984-11-08 | [11 empty] | INNOLUMIS NICOLE | 1 | 2012-10-07 |  | NICOLE 16W | [5 empty] | NNB |  |  |  | 175200 |  |  |  | 36W WM | 1 | 2012-10-07 | [8 empty] | Driver Onbekend | 1 | 2012-10-07
56-1390 | 1162992 | https://lms.nederlandslicht.nl/qr/report/1162992 | 52.296 | 5.2423 | 1451180710 | 4786753030 | Gooilandweg |  |  |  | Huizen |  | Gemeente Huizen |  |  |  | Gemeente Huizen | In bedrijf | Liander |  | NVT |  |  | Nacht | Bemeterd | [38 empty] | 1KST35 | 1 | 2002-09-23 | [11 empty] | Philips 2000 | 1 | 2002-09-23 | [15 empty] | Saled PS-L 13W | 1 | 2016-03-03 |  | SALED PS-L 13 | Saled | 3000 | 13.00 | 50000 | LED |  | Driver Onbekend | 1 | 2002-09-23
53-1390 | 1162993 | https://lms.nederlandslicht.nl/qr/report/1162993 | 52.2964 | 5.2424 | 1451192800 | 4787222680 | Gooilandweg |  |  |  | Huizen |  | Gemeente Huizen |  |  |  | Gemeente Huizen | In bedrijf | Liander |  | NVT |  |  | Nacht | Bemeterd | [38 empty] | 1KST90 | 1 | 1977-06-22 | [11 empty] | INNOLUMIS NICOLE | 1 | 2012-10-07 |  | NICOLE 16W | [5 empty] | NNB |  |  |  | 175200 |  |  |  | 36W WM | 1 | 2012-10-07 | [8 empty] | Driver Onbekend | 1 | 2012-10-07
54-1390 | 1162994 | https://lms.nederlandslicht.nl/qr/report/1162994 | 52.2962 | 5.2423 | 1451134720 | 4786953440 | Gooilandweg |  |  |  | Huizen |  | Gemeente Huizen |  |  |  | Gemeente Huizen | In bedrijf | Liander |  | NVT |  |  | Nacht | Bemeterd | [38 empty] | 1KST35 | 1 | 2002-09-23 | [11 empty] | Philips 2000 | 1 | 2002-09-23 | [15 empty] | Saled PS-L 13W | 1 | 2016-03-03 |  | SALED PS-L 13 | Saled | 3000 | 13.00 | 50000 | LED |  | Driver Onbekend | 1 | 2002-09-23
48-1390 | 1162995 | https://lms.nederlandslicht.nl/qr/report/1162995 | 52.2968 | 5.242 | 1450914600 | 4787626650 | Gooilandweg |  |  |  | Huizen |  | Gemeente Huizen |  |  |  | Gemeente Huizen | In bedrijf | Liander |  | NVT |  |  | Nacht | Bemeterd | [38 empty] | 1KST90 | 1 | 1986-03-21 | [11 empty] | INNOLUMIS NICOLE | 1 | 2012-10-07 |  | NICOLE 16W | [5 empty] | NNB |  |  |  | 175200 |  |  |  | 36W WM | 1 | 2012-10-07 | [8 empty] | Driver Onbekend | 1 | 2012-10-07
42-1390 | 1162996 | https://lms.nederlandslicht.nl/qr/report/1162996 | 52.2973 | 5.2414 | 1450542090 | 4788197800 | Gooilandweg |  |  |  | Huizen |  | Gemeente Huizen |  |  |  | Gemeente Huizen | In bedrijf | Liander |  | NVT |  |  | Nacht | Bemeterd | [38 empty] | 1KST35 | 1 | 2002-09-20 | [11 empty] | Philips 2000 | 1 | 2002-09-20 | [15 empty] | Saled PS-L 13W | 1 | 2016-03-03 |  | SALED PS-L 13 | Saled | 3000 | 13.00 | 50000 | LED |  | Driver Onbekend | 1 | 2002-09-20
43-1390 | 1162997 | https://lms.nederlandslicht.nl/qr/report/1162997 | 52.2972 | 5.2422 | 1451069210 | 4788165720 | Gooilandweg |  |  |  | Huizen |  | Gemeente Huizen |  |  |  | Gemeente Huizen | In bedrijf | Liander |  | NVT |  |  | Nacht | Bemeterd | [38 empty] | 1KST90 | 1 | 1986-03-21 | [11 empty] | Orange Lighting Lane | 2 | 2016-10-01 | [15 empty] | 31W | 2 | 2016-10-01
43-1390 | 1162997 | https://lms.nederlandslicht.nl/qr/report/1162997 | 52.2972 | 5.2422 | 1451069210 | 4788165720 | Gooilandweg |  |  |  | Huizen |  | Gemeente Huizen |  |  |  | Gemeente Huizen | In bedrijf | Liander |  | NVT |  |  | Nacht | Bemeterd | [38 empty] | 2KST90 | 2 | 2016-10-01 | [11 empty] | Orange Lighting Lane | 3 | 2016-10-01 | [15 empty] | 31W | 3 | 2016-10-01
40-1390 | 1162998 | https://lms.nederlandslicht.nl/qr/report/1162998 | 52.2975 | 5.2413 | 1450453490 | 4788466140 | Gooilandweg |  |  |  | Huizen |  | Gemeente Huizen |  |  |  | Gemeente Huizen | In bedrijf | Liander |  | NVT |  |  | Nacht | Bemeterd | [38 empty] | 1KST35 | 1 | 2002-09-19 | [11 empty] | Philips 2000 | 1 | 2002-09-19 | [15 empty] | Saled PS-L 13W | 1 | 2016-03-03 |  | SALED PS-L 13 | Saled | 3000 | 13.00 | 50000 | LED |  | Driver Onbekend | 1 | 2002-09-19
46-1390 | 1162999 | https://lms.nederlandslicht.nl/qr/report/1162999 | 52.297 | 5.2419 | 1450899450 | 4787881460 | Gooilandweg |  |  |  | Huizen |  | Gemeente Huizen |  |  |  | Gemeente Huizen | In bedrijf | Liander |  | NVT |  |  | Nacht | Bemeterd | [38 empty] | 1KST90 | 1 | 1986-03-21 | [11 empty] | INNOLUMIS NICOLE | 1 | 2012-10-07 |  | NICOLE 16W | [5 empty] | NNB |  |  |  | 175200 |  |  |  | 36W WM | 1 | 2012-10-07 | [8 empty] | Driver Onbekend | 1 | 2012-10-07
47-1390 | 1163000 | https://lms.nederlandslicht.nl/qr/report/1163000 | 52.2968 | 5.2417 | 1450731650 | 4787683400 | Gooilandweg |  |  |  | Huizen |  | Gemeente Huizen |  |  |  | Gemeente Huizen | In bedrijf | Liander |  | NVT |  |  | Nacht | Bemeterd | [38 empty] | 1KST35 | 1 | 2002-09-20 | [11 empty] | Philips 2000 | 1 | 2002-09-20 | [15 empty] | Saled PS-L 13W | 1 | 2016-03-03 |  | SALED PS-L 13 | Saled | 3000 | 13.00 | 50000 | LED |  | Driver Onbekend | 1 | 2002-09-20
44-1390 | 1163001 | https://lms.nederlandslicht.nl/qr/report/1163001 | 52.2972 | 5.242 | 1450961780 | 4788089430 | Gooilandweg |  |  |  | Huizen |  | Gemeente Huizen |  |  |  | Gemeente Huizen | In bedrijf | Liander |  | NVT |  |  | Nacht | Bemeterd | [38 empty] | 1KST90 | 1 | 1984-11-18 | [11 empty] | INNOLUMIS NICOLE | 1 | 2012-10-07 |  | NICOLE 16W | [5 empty] | NNB |  |  |  | 175200 |  |  |  | 36W WM | 1 | 2012-10-07 | [8 empty] | Driver Onbekend | 1 | 2012-10-07
45-1390 | 1163002 | https://lms.nederlandslicht.nl/qr/report/1163002 | 52.2971 | 5.2415 | 1450629890 | 4787957440 | Gooilandweg |  |  |  | Huizen |  | Gemeente Huizen |  |  |  | Gemeente Huizen | In bedrijf | Liander |  | NVT |  |  | Nacht | Bemeterd | [38 empty] | 1KST35 | 1 | 2002-09-20 | [11 empty] | Philips 2000 | 1 | 2002-09-20 | [15 empty] | Saled PS-L 13W | 1 | 2016-03-03 |  | SALED PS-L 13 | Saled | 3000 | 13.00 | 50000 | LED |  | Driver Onbekend | 1 | 2002-09-20
69-1390 | 1163003 | https://lms.nederlandslicht.nl/qr/report/1163003 | 52.2951 | 5.243 | 1451621880 | 4785815150 | Gooilandweg |  |  |  | Huizen |  | Gemeente Huizen |  |  |  | Gemeente Huizen | In bedrijf | Liander |  | NVT |  |  | Nacht | Bemeterd | [38 empty] | 1KST90 | 1 | 2012-01-01 | [11 empty] | INNOLUMIS NICOLE | 1 | 2012-10-07 |  | NICOLE 16W | [5 empty] | NNB |  |  |  | 175200 |  |  |  | 36W WM | 1 | 2012-10-07 | [8 empty] | Driver Onbekend | 1 | 2012-10-07
70-1390 | 1163004 | https://lms.nederlandslicht.nl/qr/report/1163004 | 52.2949 | 5.2431 | 1451712830 | 4785585280 | Gooilandweg |  |  |  | Huizen |  | Gemeente Huizen |  |  |  | Gemeente Huizen | In bedrijf | Liander |  | NVT |  |  | Nacht | Bemeterd | [38 empty] | 1KST35 | 1 | 2002-09-24 | [11 empty] | Philips 2000 | 1 | 2002-09-24 | [15 empty] | Saled PS-L 13W | 1 | 2016-03-03 |  | SALED PS-L 13 | Saled | 3000 | 13.00 | 50000 | LED |  | Driver Onbekend | 1 | 2002-09-24
67-1390 | 1163005 | https://lms.nederlandslicht.nl/qr/report/1163005 | 52.2952 | 5.2428 | 1451466800 | 4785863440 | Gooilandweg |  |  |  | Huizen |  | Gemeente Huizen |  |  |  | Gemeente Huizen | In bedrijf | Liander |  | NVT |  |  | Nacht | Bemeterd | [38 empty] | 1KST90 | 1 | 2012-01-01 | [11 empty] | INNOLUMIS NICOLE | 1 | 2012-10-07 |  | NICOLE 16W | [5 empty] | NNB |  |  |  | 175200 |  |  |  | 36W WM | 1 | 2012-10-07 | [8 empty] | Driver Onbekend | 1 | 2012-10-07
68-1390 | 1163006 | https://lms.nederlandslicht.nl/qr/report/1163006 | 52.2951 | 5.243 | 1451600000 | 4785775700 | Gooilandweg |  |  |  | Huizen |  | Gemeente Huizen |  |  |  | Gemeente Huizen | In bedrijf | Liander |  | NVT |  |  | Nacht | Bemeterd | [38 empty] | 1KST35 | 1 | 2002-09-24 | [11 empty] | Philips 2000 | 1 | 2002-09-24 | [15 empty] | Saled PS-L 13W | 1 | 2016-03-03 |  | SALED PS-L 13 | Saled | 3000 | 13.00 | 50000 | LED |  | Driver Onbekend | 1 | 2002-09-24
73-1390 | 1163007 | https://lms.nederlandslicht.nl/qr/report/1163007 | 52.2946 | 5.2438 | 1452150260 | 4785250890 | Gooilandweg |  |  |  | Huizen |  | Gemeente Huizen |  |  |  | Gemeente Huizen | In bedrijf | Liander |  | NVT |  |  | Nacht | Bemeterd | [38 empty] | 1KST90 | 1 | 1977-06-27 | [11 empty] | INNOLUMIS NICOLE | 1 | 2012-10-07 |  | NICOLE 16W | [5 empty] | NNB |  |  |  | 175200 |  |  |  | 36W WM | 1 | 2012-10-07 | [8 empty] | Driver Onbekend | 1 | 2012-10-07
74-1390 | 1163008 | https://lms.nederlandslicht.nl/qr/report/1163008 | 52.2945 | 5.2435 | 1451958120 | 4785158380 | Gooilandweg |  |  |  | Huizen |  | Gemeente Huizen |  |  |  | Gemeente Huizen | In bedrijf | Liander |  | NVT |  |  | Nacht | Bemeterd | [38 empty] | 1KST35 | 1 | 2002-09-24 | [11 empty] | Philips 2000 | 1 | 2002-09-24 | [15 empty] | Saled PS-L 13W | 1 | 2016-03-03 |  | SALED PS-L 13 | Saled | 3000 | 13.00 | 50000 | LED |  | Driver Onbekend | 1 | 2002-09-24
71-1390 | 1163009 | https://lms.nederlandslicht.nl/qr/report/1163009 | 52.2949 | 5.2436 | 1452031620 | 4785518630 | Gooilandweg |  |  |  | Huizen |  | Gemeente Huizen |  |  |  | Gemeente Huizen | In bedrijf | Liander |  | NVT |  |  | Nacht | Bemeterd | [38 empty] | 1KST90 | 1 | 1977-04-12 | [11 empty] | INNOLUMIS NICOLE | 1 | 2012-10-07 |  | NICOLE 16W | [5 empty] | NNB |  |  |  | 175200 |  |  |  | 36W WM | 1 | 2012-10-07 | [8 empty] | Driver Onbekend | 1 | 2012-10-07
72-1390 | 1163010 | https://lms.nederlandslicht.nl/qr/report/1163010 | 52.2947 | 5.2433 | 1451840940 | 4785387330 | Gooilandweg |  |  |  | Huizen |  | Gemeente Huizen |  |  |  | Gemeente Huizen | In bedrijf | Liander |  | NVT |  |  | Nacht | Bemeterd | [38 empty] | 1KST35 | 1 | 2002-09-24 | [11 empty] | Philips 2000 | 1 | 2002-09-24 | [15 empty] | Saled PS-L 13W | 1 | 2016-03-03 |  | SALED PS-L 13 | Saled | 3000 | 13.00 | 50000 | LED |  | Driver Onbekend | 1 | 2002-09-24
66-1390 | 1163011 | https://lms.nederlandslicht.nl/qr/report/1163011 | 52.2954 | 5.2433 | 1451807690 | 4786073760 | Gooilandweg |  |  |  | Huizen |  | Gemeente Huizen |  |  |  | Gemeente Huizen | In bedrijf | Liander |  | NVT |  |  | Nacht | Bemeterd | [38 empty] | 1KST90 | 1 | 2012-01-01 | [11 empty] | INNOLUMIS NICOLE | 1 | 2012-10-07 |  | NICOLE 16W | [5 empty] | NNB |  |  |  | 175200 |  |  |  | 36W WM | 1 | 2012-10-07 | [8 empty] | Driver Onbekend | 1 | 2012-10-07
61-1390 | 1163012 | https://lms.nederlandslicht.nl/qr/report/1163012 | 52.2957 | 5.243 | 1451630130 | 4786426540 | Gooilandweg |  |  |  | Huizen |  | Gemeente Huizen |  |  |  | Gemeente Huizen | In bedrijf | Liander |  | NVT |  |  | Nacht | Bemeterd | [38 empty] | 1KST90 | 1 | 1984-11-18 | [11 empty] | INNOLUMIS NICOLE | 1 | 2012-10-07 |  | NICOLE 16W | [5 empty] | NNB |  |  |  | 175200 |  |  |  | 36W WM | 1 | 2012-10-07 | [8 empty] | Driver Onbekend | 1 | 2012-10-07
58-1390 | 1163013 | https://lms.nederlandslicht.nl/qr/report/1163013 | 52.2958 | 5.2425 | 1451266870 | 4786552230 | Gooilandweg |  |  |  | Huizen |  | Gemeente Huizen |  |  |  | Gemeente Huizen | In bedrijf | Liander |  | NVT |  |  | Nacht | Bemeterd | [38 empty] | 1KST35 | 1 | 2002-09-23 | [11 empty] | Philips 2000 | 1 | 2002-09-23 | [15 empty] | Saled PS-L 13W | 1 | 2016-03-03 |  | SALED PS-L 13 | Saled | 3000 | 13.00 | 50000 | LED |  | Driver Onbekend | 1 | 2002-09-23
59-1390 | 1163014 | https://lms.nederlandslicht.nl/qr/report/1163014 | 52.2958 | 5.2427 | 1451399780 | 4786571160 | Gooilandweg |  |  |  | Huizen |  | Gemeente Huizen |  |  |  | Gemeente Huizen | In bedrijf | Liander |  | NVT |  |  | Nacht | Bemeterd | [38 empty] | 1KST90 | 1 | 1977-06-23 | [11 empty] | INNOLUMIS NICOLE | 1 | 2012-10-07 |  | NICOLE 16W | [5 empty] | NNB |  |  |  | 175200 |  |  |  | 36W WM | 1 | 2012-10-07 | [8 empty] | Driver Onbekend | 1 | 2012-10-07
64-1390 | 1163015 | https://lms.nederlandslicht.nl/qr/report/1163015 | 52.2954 | 5.2432 | 1451744240 | 4786150960 | Gooilandweg |  |  |  | Huizen |  | Gemeente Huizen |  |  |  | Gemeente Huizen | In bedrijf | Liander |  | NVT |  |  | Nacht | Bemeterd | [38 empty] | 1KST90 | 1 | 2012-01-01 | [11 empty] | INNOLUMIS NICOLE | 1 | 2012-10-07 |  | NICOLE 16W | [5 empty] | NNB |  |  |  | 175200 |  |  |  | 36W WM | 1 | 2012-10-07 | [8 empty] | Driver Onbekend | 1 | 2012-10-07
65-1390 | 1163016 | https://lms.nederlandslicht.nl/qr/report/1163016 | 52.2953 | 5.2433 | 1451849450 | 4785960390 | Gooilandweg |  |  |  | Huizen |  | Gemeente Huizen |  |  |  | Gemeente Huizen | In bedrijf | Liander |  | NVT |  |  | Nacht | Bemeterd | [38 empty] | 1KST60 | 1 | 2000-02-04 | [11 empty] | Philips 2500 | 1 | 2000-02-04 | [15 empty] | SALED PS-L 18W | 1 | 2016-03-03 | [8 empty] | Driver Onbekend | 1 | 2000-02-04
62-1390 | 1163017 | https://lms.nederlandslicht.nl/qr/report/1163017 | 52.2956 | 5.2426 | 1451360410 | 4786311640 | Gooilandweg |  |  |  | Huizen |  | Gemeente Huizen |  |  |  | Gemeente Huizen | In bedrijf | Liander |  | NVT |  |  | Nacht | Bemeterd | [38 empty] | 1KST35 | 1 | 2002-09-23 | [11 empty] | Philips 2000 | 1 | 2002-09-23 | [15 empty] | Saled PS-L 13W | 1 | 2019-09-04 |  | SALED PS-L 13 | Saled | 3000 | 13.00 | 50000 | LED |  | Driver Onbekend | 1 | 2002-09-23
63-1390 | 1163018 | https://lms.nederlandslicht.nl/qr/report/1163018 | 52.2954 | 5.2427 | 1451415700 | 4786149420 | Gooilandweg |  |  |  | Huizen |  | Gemeente Huizen |  |  |  | Gemeente Huizen | In bedrijf | Liander |  | NVT |  |  | Nacht | Bemeterd | [38 empty] | 1KST35 | 1 | 2002-09-23 | [11 empty] | Philips 2000 | 1 | 2002-09-23 | [15 empty] | Saled PS-L 13W | 1 | 2016-03-03 |  | SALED PS-L 13 | Saled | 3000 | 13.00 | 50000 | LED |  | Driver Onbekend | 1 | 2002-09-23
17-1390 | 1163020 | https://lms.nederlandslicht.nl/qr/report/1163020 | 52.2986 | 5.2424 | 1451256000 | 4789725180 | Gooilandweg |  |  |  | Huizen |  | Gemeente Huizen |  |  |  | Gemeente Huizen | In bedrijf | Eigen net |  | NVT |  |  | Nacht | Bemeterd |  |  |  |  | OVKG347 | [33 empty] | 1KST30 | 1 | 2015-03-01 | [11 empty] | Orange Lighting Street | 1 | 2015-03-01 | [15 empty] | 10W | 1 | 2015-03-01 | [8 empty] | Driver Onbekend | 1 | 2015-03-01
20-1390 | 1163021 | https://lms.nederlandslicht.nl/qr/report/1163021 | 52.2983 | 5.2412 | 1450410680 | 4789305480 | Gooilandweg |  |  |  | Huizen |  | Gemeente Huizen |  |  |  | Gemeente Huizen | In bedrijf | Liander |  | NVT |  |  | Nacht | Bemeterd | [38 empty] | 1KST35 | 1 | 2002-08-19 | [11 empty] | Philips 2000 | 1 | 2002-08-19 | [15 empty] | Saled PS-L 13W | 1 | 2016-03-03 |  | SALED PS-L 13 | Saled | 3000 | 13.00 | 50000 | LED |  | Driver Onbekend | 1 | 2002-08-19
21-1390 | 1163022 | https://lms.nederlandslicht.nl/qr/report/1163022 | 52.2984 | 5.2414 | 1450509310 | 4789409050 | Gooilandweg |  |  |  | Huizen |  | Gemeente Huizen |  |  |  | Gemeente Huizen | In bedrijf | Liander |  | NVT |  |  | Nacht | Bemeterd | [38 empty] | 1KST35 | 1 | 1986-01-21 | [11 empty] | Philips 2000 | 1 | 1986-01-21 | [15 empty] | SALED LED tube 8W | 1 | 2016-03-03 | [8 empty] | Driver Onbekend | 1 | 1986-01-21
18-1390 | 1163023 | https://lms.nederlandslicht.nl/qr/report/1163023 | 52.2982 | 5.2409 | 1450183710 | 4789184490 | Gooilandweg |  |  |  | Huizen |  | Gemeente Huizen |  |  |  | Gemeente Huizen | In bedrijf | Liander |  | NVT |  |  | Nacht | Bemeterd | [38 empty] | 1KST35 | 1 | 2002-09-19 | [11 empty] | Philips 2000 | 1 | 2002-09-19 | [15 empty] | Saled PS-L 13W | 1 | 2016-03-03 |  | SALED PS-L 13 | Saled | 3000 | 13.00 | 50000 | LED |  | Driver Onbekend | 1 | 2002-09-19
19-1390 | 1163024 | https://lms.nederlandslicht.nl/qr/report/1163024 | 52.2982 | 5.241 | 1450294080 | 4789286060 | Gooilandweg |  |  |  | Huizen |  | Gemeente Huizen |  |  |  | Gemeente Huizen | In bedrijf | Liander |  | NVT |  |  | Nacht | Bemeterd | [38 empty] | 1KST35 | 1 | 2003-11-07 | [11 empty] | Philips 2000 | 1 | 2003-11-07 | [15 empty] | Saled PS-L 13W | 1 | 2016-03-03 |  | SALED PS-L 13 | Saled | 3000 | 13.00 | 50000 | LED |  | Driver Onbekend | 1 | 2003-11-07
22-1390 | 1163025 | https://lms.nederlandslicht.nl/qr/report/1163025 | 52.2983 | 5.2415 | 1450637700 | 4789321890 | Gooilandweg |  |  |  | Huizen |  | Gemeente Huizen |  |  |  | Gemeente Huizen | In bedrijf | Liander |  | NVT |  |  | Nacht | Bemeterd | [38 empty] | 1KST35 | 1 | 1986-01-22 | [11 empty] | Philips 2000 | 1 | 2001-05-14 | [15 empty] | Saled PS-L 13W | 1 | 2016-03-03 |  | SALED PS-L 13 | Saled | 3000 | 13.00 | 50000 | LED |  | Driver Onbekend | 1 | 2001-05-14
33-1390 | 1163026 | https://lms.nederlandslicht.nl/qr/report/1163026 | 52.298 | 5.2419 | 1450860480 | 4789050810 | Gooilandweg |  |  |  | Huizen |  | Gemeente Huizen |  |  |  | Gemeente Huizen | In bedrijf | Liander |  | NVT |  |  | Nacht | Bemeterd | [38 empty] | 1KST35 | 1 | 1986-01-22 | [11 empty] | Philips 2000 | 1 | 1986-01-22 | [15 empty] | SALED LED tube 8W | 1 | 2016-03-03 | [8 empty] | Driver Onbekend | 1 | 1986-01-22
34-1390 | 1163027 | https://lms.nederlandslicht.nl/qr/report/1163027 | 52.2981 | 5.2426 | 1451345900 | 4789168220 | Gooilandweg |  |  |  | Huizen |  | Gemeente Huizen |  |  |  | Gemeente Huizen | In bedrijf | Liander |  | NVT |  |  | Nacht | Bemeterd | [38 empty] | 1KST30 | 1 | 1986-03-19 | [11 empty] | Schreder Alura | 1 | 2005-06-01 |  |  | Schreder | [12 empty] | SALED LED tube 8W | 1 | 2016-03-03 | [8 empty] | Driver Onbekend | 1 | 2005-06-01
32-1390 | 1163028 | https://lms.nederlandslicht.nl/qr/report/1163028 | 52.298 | 5.2417 | 1450716470 | 4789022020 | Gooilandweg |  |  |  | Huizen |  | Gemeente Huizen |  |  |  | Gemeente Huizen | In bedrijf | Liander |  | NVT |  |  | Nacht | Bemeterd | [38 empty] | 1KST35 | 1 | 1986-01-22 | [11 empty] | Philips 2000 | 1 | 1986-01-22 | [15 empty] | SALED LED tube 8W | 1 | 2016-03-03 | [8 empty] | Driver Onbekend | 1 | 1986-01-22
38-1390 | 1163029 | https://lms.nederlandslicht.nl/qr/report/1163029 | 52.2978 | 5.2415 | 1450589180 | 4788811600 | Gooilandweg |  |  |  | Huizen |  | Gemeente Huizen |  |  |  | Gemeente Huizen | In bedrijf | Liander |  | NVT |  |  | Nacht | Bemeterd | [38 empty] | 1KST35 | 1 | 1986-01-21 | [11 empty] | Philips 2000 | 1 | 2002-08-23 | [15 empty] | Saled PS-L 13W | 1 | 2016-03-03 |  | SALED PS-L 13 | Saled | 3000 | 13.00 | 50000 | LED |  | Driver Onbekend | 1 | 2002-08-23
39-1390 | 1163030 | https://lms.nederlandslicht.nl/qr/report/1163030 | 52.2977 | 5.2411 | 1450358200 | 4788696880 | Gooilandweg |  |  |  | Huizen |  | Gemeente Huizen |  |  |  | Gemeente Huizen | In bedrijf | Liander |  | NVT |  |  | Nacht | Bemeterd | [38 empty] | 1KST35 | 1 | 2002-09-19 | [11 empty] | Philips 2000 | 1 | 2002-09-19 | [15 empty] | Saled PS-L 13W | 1 | 2016-03-03 |  | SALED PS-L 13 | Saled | 3000 | 13.00 | 50000 | LED |  | Driver Onbekend | 1 | 2002-09-19
36-1390 | 1163031 | https://lms.nederlandslicht.nl/qr/report/1163031 | 52.2979 | 5.2419 | 1450889820 | 4788870760 | Gooilandweg |  |  |  | Huizen |  | Gemeente Huizen |  |  |  | Gemeente Huizen | In bedrijf | Liander |  | NVT |  |  | Nacht | Bemeterd | [38 empty] | 1KST35 | 1 | 1986-01-22 | [11 empty] | Philips 2000 | 1 | 1986-01-22 | [15 empty] | SALED LED tube 8W | 1 | 2016-03-03 | [8 empty] | Driver Onbekend | 1 | 1986-01-22
37-1390 | 1163032 | https://lms.nederlandslicht.nl/qr/report/1163032 | 52.2979 | 5.2417 | 1450740960 | 4788850740 | Gooilandweg |  |  |  | Huizen |  | Gemeente Huizen |  |  |  | Gemeente Huizen | In bedrijf | Liander |  | NVT |  |  | Nacht | Bemeterd | [38 empty] | 1KST35 | 1 | 1986-01-21 | [11 empty] | Philips 2000 | 1 | 1986-01-21 | [15 empty] | SALED LED tube 8W | 1 | 2016-03-03 | [8 empty] | Driver Onbekend | 1 | 1986-01-21
25-1390 | 1163033 | https://lms.nederlandslicht.nl/qr/report/1163033 | 52.2985 | 5.2426 | 1451362000 | 4789534450 | Gooilandweg |  |  |  | Huizen |  | Gemeente Huizen |  |  |  | Gemeente Huizen | In bedrijf | Liander |  | NVT |  |  | Nacht | Bemeterd | [38 empty] | 1KST35 | 1 | 2008-12-08 | [11 empty] | Schreder Alura | 1 | 2005-06-01 |  |  | Schreder | [12 empty] | Saled PS-L 13W | 1 | 2016-03-03 |  | SALED PS-L 13 | Saled | 3000 | 13.00 | 50000 | LED |  | Driver Onbekend | 1 | 2005-06-01
26-1390 | 1163034 | https://lms.nederlandslicht.nl/qr/report/1163034 | 52.2983 | 5.2427 | 1451417330 | 4789368140 | Gooilandweg |  |  |  | Huizen |  | Gemeente Huizen |  |  |  | Gemeente Huizen | In bedrijf | Liander |  | NVT |  |  | Nacht | Bemeterd | [38 empty] | 1KST30 | 1 | 1986-03-19 | [11 empty] | Schreder Alura | 1 | 2005-06-01 |  |  | Schreder | [12 empty] | Saled PS-L 13W | 1 | 2023-01-18 |  | SALED PS-L 13 | Saled | 3000 | 13.00 | 50000 | LED |  | Driver Onbekend | 1 | 2005-06-01
23-1390 | 1163035 | https://lms.nederlandslicht.nl/qr/report/1163035 | 52.2984 | 5.2416 | 1450662660 | 4789429740 | Gooilandweg |  |  |  | Huizen |  | Gemeente Huizen |  |  |  | Gemeente Huizen | In bedrijf | Liander |  | NVT |  |  | Nacht | Bemeterd | [38 empty] | 1KST35 | 1 | 1986-01-21 | [11 empty] | Philips 2000 | 1 | 2001-05-14 | [15 empty] | Saled PS-L 13W | 1 | 2016-03-03 |  | SALED PS-L 13 | Saled | 3000 | 13.00 | 50000 | LED |  | Driver Onbekend | 1 | 2001-05-14
24-1390 | 1163036 | https://lms.nederlandslicht.nl/qr/report/1163036 | 52.2983 | 5.2417 | 1450776220 | 4789398040 | Gooilandweg |  |  |  | Huizen |  | Gemeente Huizen |  |  |  | Gemeente Huizen | In bedrijf | Liander |  | NVT |  |  | Nacht | Bemeterd | [38 empty] | 1KST35 | 1 | 1986-01-17 | [11 empty] | Philips 2000 | 1 | 2001-05-14 | [15 empty] | Saled PS-L 13W | 1 | 2016-03-03 |  | SALED PS-L 13 | Saled | 3000 | 13.00 | 50000 | LED |  | Driver Onbekend | 1 | 2001-05-14
29-1390 | 1163037 | https://lms.nederlandslicht.nl/qr/report/1163037 | 52.2981 | 5.2414 | 1450541330 | 4789176590 | Gooilandweg |  |  |  | Huizen |  | Gemeente Huizen |  |  |  | Gemeente Huizen | In bedrijf | Liander |  | NVT |  |  | Nacht | Bemeterd | [38 empty] | 1KST35 | 1 | 1986-01-17 | [11 empty] | Philips 2000 | 1 | 2001-05-14 | [15 empty] | Saled PS-L 13W | 1 | 2016-03-03 |  | SALED PS-L 13 | Saled | 3000 | 13.00 | 50000 | LED |  | Driver Onbekend | 1 | 2001-05-14
30-1390 | 1163038 | https://lms.nederlandslicht.nl/qr/report/1163038 | 52.298 | 5.241 | 1450256360 | 4788956910 | Gooilandweg |  |  |  | Huizen |  | Gemeente Huizen |  |  |  | Gemeente Huizen | In bedrijf | Liander |  | NVT |  |  | Nacht | Bemeterd | [38 empty] | 1KST35 | 1 | 2002-09-19 | [11 empty] | Philips 2000 | 1 | 2002-09-19 | [15 empty] | Saled PS-L 13W | 1 | 2016-03-03 |  | SALED PS-L 13 | Saled | 3000 | 13.00 | 50000 | LED |  | Driver Onbekend | 1 | 2002-09-19
27-1390 | 1163039 | https://lms.nederlandslicht.nl/qr/report/1163039 | 52.2982 | 5.2418 | 1450842430 | 4789215870 | Gooilandweg |  |  |  | Huizen |  | Gemeente Huizen |  |  |  | Gemeente Huizen | In bedrijf | Liander |  | NVT |  |  | Nacht | Bemeterd | [38 empty] | 1KST35 | 1 | 1986-01-17 | [11 empty] | Philips 2000 | 1 | 2001-05-14 | [15 empty] | Saled PS-L 13W | 1 | 2016-03-03 |  | SALED PS-L 13 | Saled | 3000 | 13.00 | 50000 | LED |  | Driver Onbekend | 1 | 2001-05-14
28-1390 | 1163040 | https://lms.nederlandslicht.nl/qr/report/1163040 | 52.2982 | 5.2416 | 1450694190 | 4789198840 | Gooilandweg |  |  |  | Huizen |  | Gemeente Huizen |  |  |  | Gemeente Huizen | In bedrijf | Liander |  | NVT |  |  | Nacht | Bemeterd | [38 empty] | 1KST35 | 1 | 1986-01-22 | [11 empty] | Philips 2000 | 1 | 2001-05-14 | [15 empty] | Saled PS-L 13W | 1 | 2016-03-03 |  | SALED PS-L 13 | Saled | 3000 | 13.00 | 50000 | LED |  | Driver Onbekend | 1 | 2001-05-14
13-1390 | 1163041 | https://lms.nederlandslicht.nl/qr/report/1163041 | 52.2987 | 5.2421 | 1450987930 | 4789799160 | Gooilandweg |  |  |  | Huizen |  | Gemeente Huizen |  |  |  | Gemeente Huizen | In bedrijf | Liander |  | NVT |  |  | Nacht | Bemeterd | [38 empty] | GRONDSPOT | 1 | 2003-01-07 |  | GRONDSPOT | 0.00 | NVT | RVS | NVT | NVT | NVT |  | 350400 |  | BEGA | 1 | 2003-11-07 | [15 empty] | SALED PS-C 7W | 1 | 2016-03-03 | [8 empty] | Driver Onbekend | 1 | 2003-11-07
12-1390 | 1163042 | https://lms.nederlandslicht.nl/qr/report/1163042 | 52.2987 | 5.242 | 1450981660 | 4789834920 | Gooilandweg |  |  |  | Huizen |  | Gemeente Huizen |  |  |  | Gemeente Huizen | In bedrijf | Liander |  | NVT |  |  | Nacht | Bemeterd | [38 empty] | GRONDSPOT | 1 | 2003-11-07 |  | GRONDSPOT | 0.00 | NVT | RVS | NVT | NVT | NVT |  | 350400 |  | BEGA | 1 | 2003-11-07 | [15 empty] | SALED PS-C 7W | 1 | 2016-03-03 | [8 empty] | Driver Onbekend | 1 | 2003-11-07
2-1390 | 1163043 | https://lms.nederlandslicht.nl/qr/report/1163043 | 52.2998 | 5.2404 | 1449842660 | 4790978370 | Gooilandweg |  |  |  | Huizen |  | Gemeente Huizen |  |  |  | Gemeente Huizen | In bedrijf | Eigen net |  | NVT |  |  | Nacht | Bemeterd | [12 empty] | OVKG312 | [25 empty] | 1KST50 | 1 | 2002-01-22 | [11 empty] | Outdoor Lite ZEN2 | 2 | 2019-08-01 | [15 empty] | 15W | 2 | 2019-08-01 | [8 empty] | Driver Onbekend | 1 | 2002-01-22 | [19 empty] | OVKG312 | 52.2991 | 5.2397 | 1449410500 | 4790571777 | 51a | Valkenaarstraat | Huizen | Gemeente Huizen |  |  |  |  | 7 |  |  |  | 1271TJ |  |  |  | Huizen | [5 empty] | In bedrijf
4-1390 | 1163044 | https://lms.nederlandslicht.nl/qr/report/1163044 | 52.2994 | 5.2406 | 1449972330 | 4790616450 | Gooilandweg |  |  |  | Huizen |  | Gemeente Huizen |  |  |  | Gemeente Huizen | In bedrijf | Liander |  | NVT |  |  | Nacht | Bemeterd | [38 empty] | 1KST35 | 1 | 2001-05-14 | [11 empty] | Philips 2000 | 1 | 2001-05-14 | [15 empty] | Saled PS-L 13W | 1 | 2016-03-03 |  | SALED PS-L 13 | Saled | 3000 | 13.00 | 50000 | LED |  | Driver Onbekend | 1 | 2001-05-14
3-1390 | 1163045 | https://lms.nederlandslicht.nl/qr/report/1163045 | 52.2996 | 5.2405 | 1449903430 | 4790809430 | Gooilandweg |  |  |  | Huizen |  | Gemeente Huizen |  |  |  | Gemeente Huizen | In bedrijf | Eigen net |  | NVT |  |  | Nacht | Bemeterd | [12 empty] | OVKG312 | [25 empty] | 1KST35 | 1 | 2002-05-14 | [11 empty] | Philips 2000 | 1 | 2001-05-14 | [15 empty] | Saled PS-L 13W | 1 | 2016-03-03 |  | SALED PS-L 13 | Saled | 3000 | 13.00 | 50000 | LED |  | Driver Onbekend | 1 | 2001-05-14 | [19 empty] | OVKG312 | 52.2991 | 5.2397 | 1449410500 | 4790571777 | 51a | Valkenaarstraat | Huizen | Gemeente Huizen |  |  |  |  | 7 |  |  |  | 1271TJ |  |  |  | Huizen | [5 empty] | In bedrijf
16-1390 | 1163046 | https://lms.nederlandslicht.nl/qr/report/1163046 | 52.2986 | 5.2422 | 1451054320 | 4789698510 | Gooilandweg |  |  |  | Huizen |  | Gemeente Huizen |  |  |  | Gemeente Huizen | In bedrijf | Eigen net |  | NVT |  |  | Nacht | Bemeterd |  |  |  |  | OVKG347 |  |  |  | KAAL | [29 empty] | 1KST30 | 1 | 2015-03-01 | [11 empty] | Orange Lighting Street | 1 | 2015-03-01 | [15 empty] | 10W | 1 | 2015-03-01 | [8 empty] | Driver Onbekend | 1 | 2015-03-01
10-1390 | 1163047 | https://lms.nederlandslicht.nl/qr/report/1163047 | 52.2984 | 5.2408 | 1450129620 | 4789408510 | Gooilandweg |  |  |  | Huizen |  | Gemeente Huizen |  |  |  | Gemeente Huizen | In bedrijf | Liander |  | NVT |  |  | Nacht | Bemeterd | [38 empty] | 1KST35 | 1 | 2002-08-19 | [11 empty] | Philips 2000 | 1 | 2002-08-19 | [15 empty] | Saled PS-L 13W | 1 | 2016-03-03 |  | SALED PS-L 13 | Saled | 3000 | 13.00 | 50000 | LED |  | Driver Onbekend | 1 | 2002-08-19
9-1390 | 1163048 | https://lms.nederlandslicht.nl/qr/report/1163048 | 52.2987 | 5.2407 | 1450068220 | 4789753380 | Gooilandweg |  |  |  | Huizen |  | Gemeente Huizen |  |  |  | Gemeente Huizen | In bedrijf | Liander |  | NVT |  |  | Nacht | Bemeterd | [38 empty] | 1KST35 | 1 | 2001-05-14 | [11 empty] | Philips 2000 | 1 | 2001-05-14 | [15 empty] | Saled PS-L 13W | 1 | 2016-03-03 |  | SALED PS-L 13 | Saled | 3000 | 13.00 | 50000 | LED |  | Driver Onbekend | 1 | 2001-05-14
11-1390 | 1163049 | https://lms.nederlandslicht.nl/qr/report/1163049 | 52.2984 | 5.241 | 1450284930 | 4789472470 | Gooilandweg |  |  |  | Huizen |  | Gemeente Huizen |  |  |  | Gemeente Huizen | In bedrijf | Liander |  | NVT |  |  | Nacht | Bemeterd | [38 empty] | 1KST35 | 1 | 2003-11-07 | [11 empty] | Philips 2000 | 1 | 2003-11-07 | [15 empty] | Saled PS-L 13W | 1 | 2016-03-03 |  | SALED PS-L 13 | Saled | 3000 | 13.00 | 50000 | LED |  | Driver Onbekend | 1 | 2003-11-07
6-1390 | 1163050 | https://lms.nederlandslicht.nl/qr/report/1163050 | 52.299 | 5.2407 | 1450082010 | 4790165310 | Gooilandweg |  |  |  | Huizen |  | Gemeente Huizen |  |  |  | Gemeente Huizen | In bedrijf | Liander |  | NVT |  |  | Nacht | Bemeterd | [38 empty] | 1KST35 | 1 | 2001-05-14 | [11 empty] | Philips 2000 | 1 | 2001-05-14 | [15 empty] | Saled PS-L 13W | 1 | 2016-03-03 |  | SALED PS-L 13 | Saled | 3000 | 13.00 | 50000 | LED |  | Driver Onbekend | 1 | 2001-05-14
5-1390 | 1163051 | https://lms.nederlandslicht.nl/qr/report/1163051 | 52.2993 | 5.2407 | 1450058550 | 4790405130 | Gooilandweg |  |  |  | Huizen |  | Gemeente Huizen |  |  |  | Gemeente Huizen | In bedrijf | Liander |  | NVT |  |  | Nacht | Bemeterd | [38 empty] | 1KST35 | 1 | 2001-05-14 | [11 empty] | Philips 2000 | 1 | 2001-05-14 | [15 empty] | Saled PS-L 13W | 1 | 2016-03-03 |  | SALED PS-L 13 | Saled | 3000 | 13.00 | 50000 | LED |  | Driver Onbekend | 1 | 2001-05-14
8-1390 | 1163052 | https://lms.nederlandslicht.nl/qr/report/1163052 | 52.2988 | 5.2409 | 1450200090 | 4789916600 | Gooilandweg |  |  |  | Huizen |  | Gemeente Huizen |  |  |  | Gemeente Huizen | In bedrijf | Liander |  | NVT |  |  | Nacht | Bemeterd | [38 empty] | 1KST35 | 1 | 2001-05-14 | [11 empty] | Philips 2000 | 1 | 2022-01-27 | [15 empty] | Saled PS-L 13W | 1 | 2016-03-03 |  | SALED PS-L 13 | Saled | 3000 | 13.00 | 50000 | LED |  | Driver Onbekend | 1 | 2001-05-14
8-1390 | 1163052 | https://lms.nederlandslicht.nl/qr/report/1163052 | 52.2988 | 5.2409 | 1450200090 | 4789916600 | Gooilandweg |  |  |  | Huizen |  | Gemeente Huizen |  |  |  | Gemeente Huizen | In bedrijf | Liander |  | NVT |  |  | Nacht | Bemeterd | [52 empty] | Philips 2000 | 2 | 2022-01-27
7-1390 | 1163053 | https://lms.nederlandslicht.nl/qr/report/1163053 | 52.2988 | 5.2407 | 1450031350 | 4789948860 | Gooilandweg |  |  |  | Huizen |  | Gemeente Huizen |  |  |  | Gemeente Huizen | In bedrijf | Liander |  | NVT |  |  | Nacht | Bemeterd | [38 empty] | 1KST35 | 1 | 2001-05-14 | [11 empty] | Philips 2000 | 1 | 2001-05-14 | [15 empty] | Saled PS-L 13W | 1 | 2016-03-03 |  | SALED PS-L 13 | Saled | 3000 | 13.00 | 50000 | LED |  | Driver Onbekend | 1 | 2001-05-14
31-1390 | 1163054 | https://lms.nederlandslicht.nl/qr/report/1163054 | 52.298 | 5.2414 | 1450562060 | 4789005650 | Gooilandweg |  |  |  | Huizen |  | Gemeente Huizen |  |  |  | Gemeente Huizen | In bedrijf | Liander |  | NVT |  |  | Nacht | Bemeterd | [38 empty] | 1KST35 | 1 | 1986-01-22 | [11 empty] | Philips 2000 | 1 | 1986-01-22 | [15 empty] | SALED LED tube 8W | 1 | 2016-03-03 | [8 empty] | Driver Onbekend | 1 | 1986-01-22
759737 | 1163055 | https://lms.nederlandslicht.nl/qr/report/1163055 | 52.2985 | 5.2329 | 1444761781 | 4789605846 | Oranje Weeshuisstraat |  |  |  | Huizen |  | Gemeente Huizen |  |  |  | Gemeente Huizen | In bedrijf | Liander |  | NVT |  |  | Nacht | Bemeterd | [38 empty] | 1BGY35 | 1 | 2002-02-10 | [11 empty] | Vondel De Nood | 1 | 2002-02-10 | [15 empty] | Saled PS-L 13W | 1 | 2016-03-03 |  | SALED PS-L 13 | Saled | 3000 | 13.00 | 50000 | LED |  | Driver Onbekend | 1 | 2002-02-10
759766 | 1163056 | https://lms.nederlandslicht.nl/qr/report/1163056 | 52.2987 | 5.233 | 1444800630 | 4789758083 | Oranje Weeshuisstraat | 11 |  |  | Huizen |  | Gemeente Huizen |  |  |  | Gemeente Huizen | In bedrijf | Liander |  | NVT |  |  | Nacht | Bemeterd |  |  |  |  | OVK331 | [33 empty] | 1BGY35 | 1 | 2000-02-10 | [11 empty] | Vondel De Nood | 1 | 2000-02-10 | [15 empty] | Saled PS-L 13W | 1 | 2016-03-03 |  | SALED PS-L 13 | Saled | 3000 | 13.00 | 50000 | LED |  | Driver Onbekend | 1 | 2000-02-10
759858 | 1163057 | https://lms.nederlandslicht.nl/qr/report/1163057 | 52.2992 | 5.2331 | 1444853861 | 4790356279 | Oranje Weeshuisstraat |  |  |  | Huizen |  | Gemeente Huizen |  |  |  | Gemeente Huizen | In bedrijf | Liander |  | NVT |  |  | Nacht | Bemeterd |  |  |  |  | OVK346 | [33 empty] | 1BGY35 | 1 | 2000-02-10 | [11 empty] | Vondel De Nood | 1 | 2000-02-10 | [15 empty] | Saled PS-L 13W | 1 | 2016-03-03 |  | SALED PS-L 13 | Saled | 3000 | 13.00 | 50000 | LED |  | Driver Onbekend | 1 | 2000-02-10
759827 | 1163058 | https://lms.nederlandslicht.nl/qr/report/1163058 | 52.299 | 5.2331 | 1444863441 | 4790149809 | Oranje Weeshuisstraat |  |  |  | Huizen |  | Gemeente Huizen |  |  |  | Gemeente Huizen | In bedrijf | Liander |  | NVT |  |  | Nacht | Bemeterd |  |  |  |  | OVK346 | [33 empty] | 1BGY35 | 1 | 2000-02-10 | [11 empty] | Vondel De Nood | 1 | 2000-02-10 | [15 empty] | Saled PS-L 13W | 1 | 2019-10-23 |  | SALED PS-L 13 | Saled | 3000 | 13.00 | 50000 | LED |  | Driver Onbekend | 1 | 2000-02-10
759706 | 1163059 | https://lms.nederlandslicht.nl/qr/report/1163059 | 52.2981 | 5.2328 | 1444662141 | 4789115864 | Oranje Weeshuisstraat |  |  |  | Huizen |  | Gemeente Huizen |  |  |  | Gemeente Huizen | In bedrijf | Liander |  | NVT |  |  | Nacht | Bemeterd | [38 empty] | 1BGY35 | 1 | 2002-02-10 | [11 empty] | Vondel De Nood | 1 | 2002-02-10 | [15 empty] | Saled PS-L 13W | 1 | 2016-03-03 |  | SALED PS-L 13 | Saled | 3000 | 13.00 | 50000 | LED |  | Driver Onbekend | 1 | 2002-02-10
759888 | 1163060 | https://lms.nederlandslicht.nl/qr/report/1163060 | 52.2993 | 5.2331 | 1444912930 | 4790508228 | Oranje Weeshuisstraat |  |  |  | Huizen |  | Gemeente Huizen |  |  |  | Gemeente Huizen | In bedrijf | Liander |  | NVT |  |  | Nacht | Bemeterd |  |  |  |  | OVK346 | [33 empty] | 1BGY35 | 1 | 2000-02-10 | [11 empty] | Vondel De Nood | 1 | 2000-02-10 | [15 empty] | Saled PS-L 13W | 1 | 2016-03-03 |  | SALED PS-L 13 | Saled | 3000 | 13.00 | 50000 | LED |  | Driver Onbekend | 1 | 2000-02-10
759950 | 1163061 | https://lms.nederlandslicht.nl/qr/report/1163061 | 52.2998 | 5.2332 | 1444934811 | 4791001224 | Oranje Weeshuisstraat |  |  |  | Huizen |  | Gemeente Huizen |  |  |  | Gemeente Huizen | In bedrijf | Liander |  | NVT |  |  | Nacht | Bemeterd |  |  |  |  | OVK346 | [33 empty] | 1BGY35 | 1 | 2000-02-10 | [11 empty] | Vondel De Nood | 1 | 2002-02-10 | [15 empty] | Saled PS-L 13W | 1 | 2016-03-03 |  | SALED PS-L 13 | Saled | 3000 | 13.00 | 50000 | LED |  | Driver Onbekend | 1 | 2002-02-10
759919 | 1163062 | https://lms.nederlandslicht.nl/qr/report/1163062 | 52.2995 | 5.2331 | 1444915491 | 4790747039 | Oranje Weeshuisstraat |  |  |  | Huizen |  | Gemeente Huizen |  |  |  | Gemeente Huizen | In bedrijf | Liander |  | NVT |  |  | Nacht | Bemeterd |  |  |  |  | OVK346 | [33 empty] | 1BGY35 | 1 | 2000-02-10 | [11 empty] | Vondel De Nood | 1 | 2000-02-10 | [15 empty] | Saled PS-L 13W | 1 | 2016-03-03 |  | SALED PS-L 13 | Saled | 3000 | 13.00 | 50000 | LED |  | Driver Onbekend | 1 | 2000-02-10
1B-3980 | 1163063 | https://lms.nederlandslicht.nl/qr/report/1163063 | 52.2984 | 5.2329 | 1444718140 | 4789455680 | Oranje Weeshuisstraat |  |  |  | Huizen |  | Gemeente Huizen |  |  |  | Gemeente Huizen | In bedrijf | Liander |  | NVT |  |  | Nacht | Bemeterd |  |  |  |  | OVK331 | [33 empty] | 1BGY35 | 1 | 2002-02-10 | [11 empty] | Vondel De Nood | 1 | 2002-02-10 | [15 empty] | Saled PS-L 13W | 1 | 2016-03-03 |  | SALED PS-L 13 | Saled | 3000 | 13.00 | 50000 | LED |  | Driver Onbekend | 1 | 2002-02-10
1A-3980 | 1163064 | https://lms.nederlandslicht.nl/qr/report/1163064 | 52.2982 | 5.233 | 1444787230 | 4789249870 | Oranje Weeshuisstraat |  |  |  | Huizen |  | Gemeente Huizen |  |  |  | Gemeente Huizen | In bedrijf | Liander |  | NVT |  |  | Nacht | Bemeterd | [38 empty] | 1BGY35 | 1 | 2012-02-01 | [11 empty] | Vondel De Nood | 1 | 2012-02-01 | [15 empty] | Saled PS-L 13W | 1 | 2019-10-23 |  | SALED PS-L 13 | Saled | 3000 | 13.00 | 50000 | LED |  | Driver Onbekend | 1 | 2002-02-10
796291 | 1163065 | https://lms.nederlandslicht.nl/qr/report/1163065 | 52.2822 | 5.2388 | 1448716221 | 4771444421 | Paviljoenweg |  |  |  | Huizen |  | Gemeente Huizen |  |  |  | Gemeente Huizen | In bedrijf | Eigen net |  | NVT |  |  | Nacht | Bemeterd | [38 empty] | 1KST35 | 1 | 1998-01-29 | [11 empty] | Philips HPRT | 1 | 1998-01-29 | [15 empty] | Saled PS-L 13W | 1 | 2016-03-03 |  | SALED PS-L 13 | Saled | 3000 | 13.00 | 50000 | LED |  | Driver Onbekend | 1 | 1998-01-29
796262 | 1163066 | https://lms.nederlandslicht.nl/qr/report/1163066 | 52.2823 | 5.2391 | 1448934331 | 4771559945 | Paviljoenweg |  |  |  | Huizen |  | Gemeente Huizen |  |  |  | Gemeente Huizen | In bedrijf | Eigen net |  | NVT |  |  | Nacht | Bemeterd | [38 empty] | 1KST35 | 1 | 1998-01-29 | [11 empty] | Philips HPRT | 1 | 1998-01-29 | [15 empty] | Saled PS-L 13W | 1 | 2016-03-03 |  | SALED PS-L 13 | Saled | 3000 | 13.00 | 50000 | LED |  | Driver Onbekend | 1 | 1998-01-29
796352 | 1163067 | https://lms.nederlandslicht.nl/qr/report/1163067 | 52.2819 | 5.2382 | 1448318711 | 4771085599 | Paviljoenweg |  |  |  | Huizen |  | Gemeente Huizen |  |  |  | Gemeente Huizen | In bedrijf | Eigen net |  | NVT |  |  | Nacht | Bemeterd | [38 empty] | 1KST35 | 1 | 1998-01-29 | [11 empty] | Philips HPRT | 1 | 1998-01-29 | [15 empty] | Saled PS-L 13W | 1 | 2016-03-03 |  | SALED PS-L 13 | Saled | 3000 | 13.00 | 50000 | LED |  | Driver Onbekend | 1 | 1998-01-29
796322 | 1163068 | https://lms.nederlandslicht.nl/qr/report/1163068 | 52.282 | 5.2384 | 1448470101 | 4771261196 | Paviljoenweg |  |  |  | Huizen |  | Gemeente Huizen |  |  |  | Gemeente Huizen | In bedrijf | Eigen net |  | NVT |  |  | Nacht | Bemeterd | [38 empty] | 1KST35 | 1 | 1998-01-29 | [11 empty] | Philips HPRT | 1 | 1998-01-29 | [15 empty] | Saled PS-L 13W | 1 | 2016-03-03 |  | SALED PS-L 13 | Saled | 3000 | 13.00 | 50000 | LED |  | Driver Onbekend | 1 | 1998-01-29
796231 | 1163069 | https://lms.nederlandslicht.nl/qr/report/1163069 | 52.2823 | 5.2396 | 1449255420 | 4771575301 | Paviljoenweg |  |  |  | Huizen |  | Gemeente Huizen |  |  |  | Gemeente Huizen | In bedrijf | Eigen net |  | NVT |  |  | Nacht | Bemeterd | [38 empty] | 1KST35 | 1 | 1998-01-29 | [11 empty] | Philips HPRT | 1 | 1998-01-29 | [15 empty] | Saled PS-L 13W | 1 | 2016-03-03 |  | SALED PS-L 13 | Saled | 3000 | 13.00 | 50000 | LED |  | Driver Onbekend | 1 | 1998-01-29
796383 | 1163070 | https://lms.nederlandslicht.nl/qr/report/1163070 | 52.2816 | 5.2384 | 1448426891 | 4770796850 | Paviljoenweg |  |  |  | Huizen |  | Gemeente Huizen |  |  |  | Gemeente Huizen | In bedrijf | Eigen net |  | NVT |  |  | Nacht | Bemeterd | [38 empty] | 1KST35 | 1 | 1998-01-29 | [11 empty] | Philips HPRT | 1 | 1998-01-29 | [15 empty] | Saled PS-L 13W | 1 | 2016-03-03 |  | SALED PS-L 13 | Saled | 3000 | 13.00 | 50000 | LED |  | Driver Onbekend | 1 | 1998-01-29
1384303 | 1163071 | https://lms.nederlandslicht.nl/qr/report/1163071 | 52.2824 | 5.2404 | 1449853421 | 4771661440 | Zwarte Bergweg |  |  |  | Huizen |  | Gemeente Huizen |  |  |  | Gemeente Huizen | In bedrijf | Eigen net |  | NVT |  |  | Nacht | Bemeterd | [38 empty] | 1KST35 | 1 | 1998-01-29 | [11 empty] | Philips HPRT | 1 | 1998-01-29 | [15 empty] | Saled PS-L 13W | 1 | 2016-03-03 |  | SALED PS-L 13 | Saled | 3000 | 13.00 | 50000 | LED |  | Driver Onbekend | 1 | 1998-01-29
1384331 | 1163072 | https://lms.nederlandslicht.nl/qr/report/1163072 | 52.2823 | 5.241 | 1450221331 | 4771558258 | Zwarte Bergweg |  |  |  | Huizen |  | Gemeente Huizen |  |  |  | Gemeente Huizen | In bedrijf | Eigen net |  | NVT |  |  | Nacht | Bemeterd | [38 empty] | 1KST35 | 1 | 1998-01-29 | [11 empty] | Philips HPRT | 1 | 1998-01-29 | [15 empty] | Saled PS-L 13W | 1 | 2016-03-03 |  | SALED PS-L 13 | Saled | 3000 | 13.00 | 50000 | LED |  | Driver Onbekend | 1 | 1998-01-29
1384272 | 1163073 | https://lms.nederlandslicht.nl/qr/report/1163073 | 52.2825 | 5.2401 | 1449650811 | 4771754678 | Zwarte Bergweg |  |  |  | Huizen |  | Gemeente Huizen |  |  |  | Gemeente Huizen | In bedrijf | Eigen net |  | NVT |  |  | Nacht | Bemeterd | [38 empty] | 1KST35 | 1 | 1998-01-29 | [11 empty] | Philips HPRT | 1 | 1998-01-29 | [15 empty] | Saled PS-L 13W | 1 | 2016-03-03 |  | SALED PS-L 13 | Saled | 3000 | 13.00 | 50000 | LED |  | Driver Onbekend | 1 | 1998-01-29
1384423 | 1163074 | https://lms.nederlandslicht.nl/qr/report/1163074 | 52.2816 | 5.2412 | 1450356220 | 4770798926 | Zwarte Bergweg |  |  |  | Huizen |  | Gemeente Huizen |  |  |  | Gemeente Huizen | In bedrijf | Eigen net |  | NVT |  |  | Avond | Bemeterd | [38 empty] | 1KST35 | 1 | 1998-01-29 | [11 empty] | Philips HPRT | 1 | 1998-01-29 | [15 empty] | Saled PS-L 13W | 1 | 2016-03-03 |  | SALED PS-L 13 | Saled | 3000 | 13.00 | 50000 | LED |  | Driver Onbekend | 1 | 1998-01-29
1384453 | 1163075 | https://lms.nederlandslicht.nl/qr/report/1163075 | 52.2814 | 5.2412 | 1450387280 | 4770558302 | Zwarte Bergweg |  |  |  | Huizen |  | Gemeente Huizen |  |  |  | Gemeente Huizen | In bedrijf | Eigen net |  | NVT |  |  | Nacht | Bemeterd | [38 empty] | 1KST35 | 1 | 1998-01-29 | [11 empty] | LIGHTRONICS PRT | 1 | 2022-09-21 |  | PRT | Lightronics | [8 empty] | 175200 | [14 empty] | Driver Onbekend | 1 | 1998-01-29
1384362 | 1163076 | https://lms.nederlandslicht.nl/qr/report/1163076 | 52.2821 | 5.241 | 1450239200 | 4771285215 | Zwarte Bergweg |  |  |  | Huizen |  | Gemeente Huizen |  |  |  | Gemeente Huizen | In bedrijf | Eigen net |  | NVT |  |  | Avond | Bemeterd | [38 empty] | 1KST35 | 1 | 1998-01-29 | [11 empty] | Philips HPRT | 1 | 1998-01-29 | [15 empty] | Saled PS-L 13W | 1 | 2016-03-03 |  | SALED PS-L 13 | Saled | 3000 | 13.00 | 50000 | LED |  | Driver Onbekend | 1 | 1998-01-29
1384392 | 1163077 | https://lms.nederlandslicht.nl/qr/report/1163077 | 52.2818 | 5.2411 | 1450303991 | 4771038614 | Zwarte Bergweg |  |  |  | Huizen |  | Gemeente Huizen |  |  |  | Gemeente Huizen | In bedrijf | Eigen net |  | NVT |  |  | Nacht | Bemeterd | [38 empty] | 1KST35 | 1 | 1998-01-29 | [11 empty] | Philips HPRT | 1 | 1998-01-29 | [15 empty] | Saled PS-L 13W | 1 | 2016-03-03 |  | SALED PS-L 13 | Saled | 3000 | 13.00 | 50000 | LED |  | Driver Onbekend | 1 | 1998-01-29
28A-0530 | 1163078 | https://lms.nederlandslicht.nl/qr/report/1163078 | 52.2971 | 5.2443 | 1452515370 | 4787974040 | Bovenweg |  |  |  | Huizen |  | Gemeente Huizen |  |  |  | Gemeente Huizen | In bedrijf | Liander |  | NVT |  |  | Nacht | Bemeterd | [38 empty] | 1KST35 | 1 | 2016-03-01 | [11 empty] | Philips 2000 | 1 | 2016-03-01 | [15 empty] | Saled PS-L 13W | 1 | 2016-03-01 |  | SALED PS-L 13 | Saled | 3000 | 13.00 | 50000 | LED |  | Driver Onbekend | 1 | 2016-03-01
28B-0530 | 1163079 | https://lms.nederlandslicht.nl/qr/report/1163079 | 52.2972 | 5.2444 | 1452577700 | 4788119210 | Bovenweg |  |  |  | Huizen |  | Gemeente Huizen |  |  |  | Gemeente Huizen | In bedrijf | Liander |  | NVT |  |  | Nacht | Bemeterd | [38 empty] | 1KST35 | 1 | 2016-03-01 | [11 empty] | Philips 2000 | 1 | 2016-03-01 | [15 empty] | Saled PS-L 13W | 1 | 2016-03-01 |  | SALED PS-L 13 | Saled | 3000 | 13.00 | 50000 | LED |  | Driver Onbekend | 1 | 2016-03-01
1-0530 | 1163080 | https://lms.nederlandslicht.nl/qr/report/1163080 | 52.2982 | 5.2432 | 1451745740 | 4789193670 | Bovenweg |  |  |  | Huizen |  | Gemeente Huizen |  |  |  | Gemeente Huizen | In bedrijf | Liander |  | NVT |  |  | Nacht | Bemeterd | [38 empty] | 1KST35 | 1 | 1998-11-17 | [11 empty] | Philips 2000 | 1 | 1998-11-17 | [15 empty] | Saled PS-L 13W | 1 | 2016-03-03 |  | SALED PS-L 13 | Saled | 3000 | 13.00 | 50000 | LED |  | Driver Onbekend | 1 | 1998-11-17
25-0530 | 1163082 | https://lms.nederlandslicht.nl/qr/report/1163082 | 52.2971 | 5.2437 | 1452095460 | 4787986330 | Bovenweg |  |  |  | Huizen |  | Gemeente Huizen |  |  |  | Gemeente Huizen | In bedrijf | Liander |  | NVT |  |  | Nacht | Bemeterd | [38 empty] | 1KST35 | 1 | 1973-09-14 | [11 empty] | Outdoor Lite ZEN2 | 1 | 2023-01-01 | [15 empty] | Led 40W | 1 | 2023-01-01 |  |  |  |  | 40.00 |  | LED |  | LEDDRIVER | 1 | 2023-01-01 |  | LEDDRIVER |  |  | 1.00 | 175200
24-0530 | 1163083 | https://lms.nederlandslicht.nl/qr/report/1163083 | 52.2973 | 5.2435 | 1451948640 | 4788218130 | Bovenweg |  |  |  | Huizen |  | Gemeente Huizen |  |  |  | Gemeente Huizen | In bedrijf | Liander |  | NVT |  |  | Nacht | Bemeterd | [38 empty] | 1KST70 | 1 | 1984-01-01 | [11 empty] | Outdoor Lite ZEN2 | 1 | 2023-01-01 | [15 empty] | Led 40W | 1 | 2023-01-01 |  |  |  |  | 40.00 |  | LED |  | LEDDRIVER | 1 | 2023-01-01 |  | LEDDRIVER |  |  | 1.00 | 175200
27-0530 | 1163084 | https://lms.nederlandslicht.nl/qr/report/1163084 | 52.2971 | 5.244 | 1452279070 | 4787953660 | Bovenweg |  |  |  | Huizen |  | Gemeente Huizen |  |  |  | Gemeente Huizen | In bedrijf | Liander |  | NVT |  |  | Nacht | Bemeterd | [38 empty] | 1KST70 | 1 | 1984-01-01 | [11 empty] | Outdoor Lite ZEN2 | 1 | 2023-01-01 | [15 empty] | Led 40W | 1 | 2023-01-01 |  |  |  |  | 40.00 |  | LED |  | LEDDRIVER | 1 | 2023-01-01 |  | LEDDRIVER |  |  | 1.00 | 175200
26-0530 | 1163085 | https://lms.nederlandslicht.nl/qr/report/1163085 | 52.2972 | 5.2438 | 1452200320 | 4788111190 | Bovenweg |  |  |  | Huizen |  | Gemeente Huizen |  |  |  | Gemeente Huizen | In bedrijf | Liander |  | NVT |  |  | Nacht | Bemeterd | [38 empty] | 1KST70 | 1 | 1984-01-01 | [11 empty] | Outdoor Lite ZEN2 | 1 | 2023-01-01 | [15 empty] | Led 40W | 1 | 2023-01-01 |  |  |  |  | 40.00 |  | LED |  | LEDDRIVER | 1 | 2023-01-01 |  | LEDDRIVER |  |  | 1.00 | 175200
21-0530 | 1163086 | https://lms.nederlandslicht.nl/qr/report/1163086 | 52.2974 | 5.2428 | 1451525830 | 4788311990 | Bovenweg |  |  |  | Huizen |  | Gemeente Huizen |  |  |  | Gemeente Huizen | In bedrijf | Liander |  | NVT |  |  | Nacht | Bemeterd | [38 empty] | 2KST70 | 1 | 1998-07-03 | [11 empty] | Outdoor Lite ZEN2 | 1 | 2023-01-01 | [15 empty] | Led 40W | 1 | 2023-01-01 |  |  |  |  | 40.00 |  | LED |  | LEDDRIVER | 1 | 2023-01-01 |  | LEDDRIVER |  |  | 1.00 | 175200
23-0530 | 1163087 | https://lms.nederlandslicht.nl/qr/report/1163087 | 52.2972 | 5.2433 | 1451821970 | 4788103340 | Bovenweg |  |  |  | Huizen |  | Gemeente Huizen |  |  |  | Gemeente Huizen | In bedrijf | Liander |  | NVT |  |  | Nacht | Bemeterd | [38 empty] | 1KST35 | 1 | 1987-11-09 | [11 empty] | Outdoor Lite ZEN2 | 1 | 2023-01-01 | [15 empty] | Led 40W | 1 | 2023-01-01 |  |  |  |  | 40.00 |  | LED |  | LEDDRIVER | 1 | 2023-01-01 |  | LEDDRIVER |  |  | 1.00 | 175200
22-0530 | 1163088 | https://lms.nederlandslicht.nl/qr/report/1163088 | 52.2973 | 5.2431 | 1451708920 | 4788225310 | Bovenweg |  |  |  | Huizen |  | Gemeente Huizen |  |  |  | Gemeente Huizen | In bedrijf | Liander |  | NVT |  |  | Nacht | Bemeterd | [38 empty] | 1KST70 | 1 | 1987-11-09 | [11 empty] | Outdoor Lite ZEN2 | 1 | 2023-01-01 | [15 empty] | Led 40W | 1 | 2023-01-01 |  |  |  |  | 40.00 |  | LED |  | LEDDRIVER | 1 | 2023-01-01 |  | LEDDRIVER |  |  | 1.00 | 175200
28-0530 | 1163089 | https://lms.nederlandslicht.nl/qr/report/1163089 | 52.2971 | 5.2442 | 1452439790 | 4787963480 | Bovenweg |  |  |  | Huizen |  | Gemeente Huizen |  |  |  | Gemeente Huizen | In bedrijf | Liander |  | NVT |  |  | Nacht | Bemeterd | [38 empty] | 1KST70 | 1 | 1984-01-01 | [11 empty] | Outdoor Lite ZEN2 | 1 | 2023-01-01 | [15 empty] | Led 40W | 1 | 2023-01-01 |  |  |  |  | 40.00 |  | LED |  | LEDDRIVER | 1 | 2023-01-01 |  | LEDDRIVER |  |  | 1.00 | 175200
34-0530 | 1163090 | https://lms.nederlandslicht.nl/qr/report/1163090 | 52.2965 | 5.246 | 1453659210 | 4787369560 | Bovenweg |  |  |  | Huizen |  | Gemeente Huizen |  |  |  | Gemeente Huizen | In bedrijf | Liander |  | NVT |  |  | Nacht | Bemeterd | [38 empty] | 1KST60 | 1 | 1998-07-03 | [11 empty] | Outdoor Lite ZEN2 | 1 | 2023-01-01 | [15 empty] | Led 40W | 1 | 2023-01-01 |  |  |  |  | 40.00 |  | LED |  | LEDDRIVER | 1 | 2023-01-01 |  | LEDDRIVER |  |  | 1.00 | 175200
33-0530 | 1163091 | https://lms.nederlandslicht.nl/qr/report/1163091 | 52.2966 | 5.2456 | 1453381410 | 4787496710 | Bovenweg |  |  |  | Huizen |  | Gemeente Huizen |  |  |  | Gemeente Huizen | In bedrijf | Liander |  | NVT |  |  | Nacht | Bemeterd | [38 empty] | 1KST60 | 1 | 1998-07-03 | [11 empty] | Outdoor Lite ZEN2 | 1 | 2023-01-01 | [15 empty] | Led 40W | 1 | 2023-01-01 |  |  |  |  | 40.00 |  | LED |  | LEDDRIVER | 1 | 2023-01-01 |  | LEDDRIVER |  |  | 1.00 | 175200
36-0530 | 1163092 | https://lms.nederlandslicht.nl/qr/report/1163092 | 52.2963 | 5.2466 | 1454082050 | 4787093360 | Bovenweg |  |  |  | Huizen |  | Gemeente Huizen |  |  |  | Gemeente Huizen | In bedrijf | Liander |  | NVT |  |  | Nacht | Bemeterd | [38 empty] | 1NAL60 | 1 | 1998-07-03 | [11 empty] | Outdoor Lite ZEN2 | 1 | 2023-01-01 | [15 empty] | Led 40W | 1 | 2023-01-01 |  |  |  |  | 40.00 |  | LED |  | LEDDRIVER | 1 | 2023-01-01 |  | LEDDRIVER |  |  | 1.00 | 175200
35-0530 | 1163093 | https://lms.nederlandslicht.nl/qr/report/1163093 | 52.2964 | 5.2463 | 1453846270 | 4787194260 | Bovenweg |  |  |  | Huizen |  | Gemeente Huizen |  |  |  | Gemeente Huizen | In bedrijf | Liander |  | NVT |  |  | Nacht | Bemeterd | [38 empty] | 1NAL60 | 1 | 1998-07-03 | [11 empty] | Outdoor Lite ZEN2 | 1 | 2023-01-01 | [15 empty] | Led 40W | 1 | 2023-01-01 |  |  |  |  | 40.00 |  | LED |  | LEDDRIVER | 1 | 2023-01-01 |  | LEDDRIVER |  |  | 1.00 | 175200
30-0530 | 1163094 | https://lms.nederlandslicht.nl/qr/report/1163094 | 52.2969 | 5.2447 | 1452779010 | 4787763100 | Bovenweg |  |  |  | Huizen |  | Gemeente Huizen |  |  |  | Gemeente Huizen | In bedrijf | Liander |  | NVT |  |  | Avond | Bemeterd | [38 empty] | 1KST60 | 1 | 1998-07-03 | [11 empty] | Outdoor Lite ZEN2 | 1 | 2023-01-01 | [15 empty] | Led 40W | 1 | 2023-01-01 |  |  |  |  | 40.00 |  | LED |  | LEDDRIVER | 1 | 2023-01-01 |  | LEDDRIVER |  |  | 1.00 | 175200
29-0530 | 1163095 | https://lms.nederlandslicht.nl/qr/report/1163095 | 52.2969 | 5.2443 | 1452523980 | 4787763890 | Bovenweg |  |  |  | Huizen |  | Gemeente Huizen |  |  |  | Gemeente Huizen | In bedrijf | Liander |  | NVT |  |  | Nacht | Bemeterd | [38 empty] | 1KST60 | 1 | 1987-11-13 | [11 empty] | Outdoor Lite ZEN2 | 1 | 2023-01-01 | [15 empty] | Led 40W | 1 | 2023-01-01 |  |  |  |  | 40.00 |  | LED |  | LEDDRIVER | 1 | 2023-01-01 |  | LEDDRIVER |  |  | 1.00 | 175200
32-0530 | 1163096 | https://lms.nederlandslicht.nl/qr/report/1163096 | 52.2967 | 5.2453 | 1453206600 | 4787571450 | Bovenweg |  |  |  | Huizen |  | Gemeente Huizen |  |  |  | Gemeente Huizen | In bedrijf | Liander |  | NVT |  |  | Nacht | Bemeterd | [38 empty] | 1KST60 | 1 | 1998-07-03 | [11 empty] | Outdoor Lite ZEN2 | 1 | 2023-01-01 | [15 empty] | Led 40W | 1 | 2023-01-01 |  |  |  |  | 40.00 |  | LED |  | LEDDRIVER | 1 | 2023-01-01 |  | LEDDRIVER |  |  | 1.00 | 175200
31-0530 | 1163097 | https://lms.nederlandslicht.nl/qr/report/1163097 | 52.2968 | 5.245 | 1452999140 | 4787668640 | Bovenweg |  |  |  | Huizen |  | Gemeente Huizen |  |  |  | Gemeente Huizen | In bedrijf | Liander |  | NVT |  |  | Nacht | Bemeterd | [38 empty] | 1KST60 | 1 | 1998-07-03 | [11 empty] | Outdoor Lite ZEN2 | 1 | 2023-01-01 | [15 empty] | Led 40W | 1 | 2023-01-01 |  |  |  |  | 40.00 |  | LED |  | LEDDRIVER | 1 | 2023-01-01 |  | LEDDRIVER |  |  | 1.00 | 175200
19-0530 | 1163098 | https://lms.nederlandslicht.nl/qr/report/1163098 | 52.2975 | 5.2429 | 1451593760 | 4788444090 | Bovenweg |  |  |  | Huizen |  | Gemeente Huizen |  |  |  | Gemeente Huizen | In bedrijf | Liander |  | NVT |  |  | Nacht | Bemeterd | [38 empty] | 1KST35 | 1 | 1998-11-17 | [11 empty] | Philips 2000 | 1 | 1998-11-17 | [15 empty] | Saled PS-L 13W | 1 | 2016-03-03 |  | SALED PS-L 13 | Saled | 3000 | 13.00 | 50000 | LED |  | Driver Onbekend | 1 | 1998-11-17
7-0530 | 1163099 | https://lms.nederlandslicht.nl/qr/report/1163099 | 52.2979 | 5.2437 | 1452101090 | 4788853640 | Bovenweg |  |  |  | Huizen |  | Gemeente Huizen |  |  |  | Gemeente Huizen | In bedrijf | Liander |  | NVT |  |  | Nacht | Bemeterd | [38 empty] | 1KST35 | 1 | 1998-11-17 | [11 empty] | Philips 2000 | 1 | 1998-11-17 | [15 empty] | Saled PS-L 13W | 1 | 2016-03-03 |  | SALED PS-L 13 | Saled | 3000 | 13.00 | 50000 | LED |  | Driver Onbekend | 1 | 1998-11-17
6-0530 | 1163100 | https://lms.nederlandslicht.nl/qr/report/1163100 | 52.2978 | 5.2439 | 1452265050 | 4788795910 | Bovenweg |  |  |  | Huizen |  | Gemeente Huizen |  |  |  | Gemeente Huizen | In bedrijf | Liander |  | NVT |  |  | Nacht | Bemeterd | [38 empty] | 1KST35 | 1 | 1998-11-17 | [11 empty] | Philips 2000 | 1 | 1998-11-17 | [15 empty] | Saled PS-L 13W | 1 | 2016-03-03 |  | SALED PS-L 13 | Saled | 3000 | 13.00 | 50000 | LED |  | Driver Onbekend | 1 | 1998-11-17
9-0530 | 1163101 | https://lms.nederlandslicht.nl/qr/report/1163101 | 52.298 | 5.2432 | 1451741540 | 4789017520 | Bovenweg |  |  |  | Huizen |  | Gemeente Huizen |  |  |  | Gemeente Huizen | In bedrijf | Liander |  | NVT |  |  | Nacht | Bemeterd | [38 empty] | 1KST35 | 1 | 1998-11-17 | [11 empty] | Philips 2000 | 1 | 1998-11-17 | [15 empty] | Saled PS-L 13W | 1 | 2020-04-09 |  | SALED PS-L 13 | Saled | 3000 | 13.00 | 50000 | LED |  | Driver Onbekend | 1 | 1998-11-17
8-0530 | 1163102 | https://lms.nederlandslicht.nl/qr/report/1163102 | 52.2979 | 5.2434 | 1451934860 | 4788911560 | Bovenweg |  |  |  | Huizen |  | Gemeente Huizen |  |  |  | Gemeente Huizen | In bedrijf | Liander |  | NVT |  |  | Nacht | Bemeterd | [38 empty] | 1KST35 | 1 | 1998-11-17 | [11 empty] | Philips 2000 | 1 | 1998-11-17 | [15 empty] | Saled PS-L 13W | 1 | 2016-03-03 |  | SALED PS-L 13 | Saled | 3000 | 13.00 | 50000 | LED |  | Driver Onbekend | 1 | 1998-11-17
3-0530 | 1163103 | https://lms.nederlandslicht.nl/qr/report/1163103 | 52.2981 | 5.2436 | 1452051490 | 4789072440 | Bovenweg |  |  |  | Huizen |  | Gemeente Huizen |  |  |  | Gemeente Huizen | In bedrijf | Liander |  | NVT |  |  | Nacht | Bemeterd | [38 empty] | 1KST35 | 1 | 1998-11-17 | [11 empty] | Philips 2000 | 1 | 1998-11-17 | [15 empty] | Saled PS-L 13W | 1 | 2016-03-03 |  | SALED PS-L 13 | Saled | 3000 | 13.00 | 50000 | LED |  | Driver Onbekend | 1 | 1998-11-17
2-0530 | 1163104 | https://lms.nederlandslicht.nl/qr/report/1163104 | 52.2981 | 5.2434 | 1451896040 | 4789127980 | Bovenweg |  |  |  | Huizen |  | Gemeente Huizen |  |  |  | Gemeente Huizen | In bedrijf | Liander |  | NVT |  |  | Nacht | Bemeterd | [38 empty] | 1KST35 | 1 | 1998-11-17 | [11 empty] | Philips 2000 | 1 | 1998-11-17 | [15 empty] | Saled PS-L 13W | 1 | 2016-03-03 |  | SALED PS-L 13 | Saled | 3000 | 13.00 | 50000 | LED |  | Driver Onbekend | 1 | 1998-11-17
5-0530 | 1163105 | https://lms.nederlandslicht.nl/qr/report/1163105 | 52.2979 | 5.244 | 1452301918 | 4788932032 | Bovenweg |  |  |  | Huizen |  | Gemeente Huizen |  |  |  | Gemeente Huizen | In bedrijf | Eigen net |  | NVT |  |  | Nacht | Bemeterd | [12 empty] | OVKG347 | [25 empty] | 1KST35 | 1 | 2023-02-01 | [11 empty] | Strapitec Diamond | 1 | 2022-02-25 | [48 empty] | OVKG347 | 52.2982 | 5.2435 | 1451976551 | 4789189954 | 171 | Graaf Wichman | Huizen | Gemeente Huizen |  |  |  |  | 6 |  |  |  | 1276 KA |  |  |  | Huizen |  | Gemeente Huizen |  |  |  | In bedrijf
4-0530 | 1163106 | https://lms.nederlandslicht.nl/qr/report/1163106 | 52.298 | 5.2438 | 1452199120 | 4788999790 | Bovenweg |  |  |  | Huizen |  | Gemeente Huizen |  |  |  | Gemeente Huizen | In bedrijf | Liander |  | NVT |  |  | Nacht | Bemeterd | [38 empty] | 1KST35 | 1 | 1998-11-17 | [11 empty] | Philips 2000 | 1 | 1998-11-17 | [15 empty] | Saled PS-L 13W | 1 | 2016-03-03 |  | SALED PS-L 13 | Saled | 3000 | 13.00 | 50000 | LED |  | Driver Onbekend | 1 | 1998-11-17
10-0530 | 1163107 | https://lms.nederlandslicht.nl/qr/report/1163107 | 52.298 | 5.243 | 1451617980 | 4789024290 | Bovenweg |  |  |  | Huizen |  | Gemeente Huizen |  |  |  | Gemeente Huizen | In bedrijf | Liander |  | NVT |  |  | Nacht | Bemeterd | [38 empty] | 1KST35 | 1 | 1998-11-17 | [11 empty] | Philips 2000 | 1 | 1998-11-17 | [15 empty] | Saled PS-L 13W | 1 | 2016-03-03 |  | SALED PS-L 13 | Saled | 3000 | 13.00 | 50000 | LED |  | Driver Onbekend | 1 | 1998-11-17
16-0530 | 1163108 | https://lms.nederlandslicht.nl/qr/report/1163108 | 52.2978 | 5.2428 | 1451505330 | 4788762510 | Bovenweg |  |  |  | Huizen |  | Gemeente Huizen |  |  |  | Gemeente Huizen | In bedrijf | Liander |  | NVT |  |  | Nacht | Bemeterd | [38 empty] | 1KST35 | 1 | 1998-11-17 | [11 empty] | Philips 2000 | 1 | 1998-11-17 | [15 empty] | Saled PS-L 13W | 1 | 2016-03-03 |  | SALED PS-L 13 | Saled | 3000 | 13.00 | 50000 | LED |  | Driver Onbekend | 1 | 1998-11-17
15-0530 | 1163109 | https://lms.nederlandslicht.nl/qr/report/1163109 | 52.2977 | 5.2431 | 1451712710 | 4788672010 | Bovenweg |  |  |  | Huizen |  | Gemeente Huizen |  |  |  | Gemeente Huizen | In bedrijf | Liander |  | NVT |  |  | Nacht | Bemeterd | [38 empty] | 1KST35 | 1 | 1998-11-17 | [11 empty] | Philips 2000 | 1 | 1998-11-17 | [15 empty] | Saled PS-L 13W | 1 | 2016-03-03 |  | SALED PS-L 13 | Saled | 3000 | 13.00 | 50000 | LED |  | Driver Onbekend | 1 | 1998-11-17
18-0530 | 1163110 | https://lms.nederlandslicht.nl/qr/report/1163110 | 52.2976 | 5.2427 | 1451419700 | 4788566440 | Bovenweg |  |  |  | Huizen |  | Gemeente Huizen |  |  |  | Gemeente Huizen | In bedrijf | Liander |  | NVT |  |  | Nacht | Bemeterd | [38 empty] | 1KST35 | 1 | 1998-11-17 | [11 empty] | Philips 2000 | 1 | 1998-11-17 | [15 empty] | Saled PS-L 13W | 1 | 2016-03-03 |  | SALED PS-L 13 | Saled | 3000 | 13.00 | 50000 | LED |  | Driver Onbekend | 1 | 1998-11-17
18-0530 | 1163110 | https://lms.nederlandslicht.nl/qr/report/1163110 | 52.2976 | 5.2427 | 1451419700 | 4788566440 | Bovenweg |  |  |  | Huizen |  | Gemeente Huizen |  |  |  | Gemeente Huizen | In bedrijf | Liander |  | NVT |  |  | Nacht | Bemeterd | [52 empty] | Strapitec Diamond | 2 | 2021-11-03
17-0530 | 1163111 | https://lms.nederlandslicht.nl/qr/report/1163111 | 52.2977 | 5.2429 | 1451579330 | 4788645200 | Bovenweg |  |  |  | Huizen |  | Gemeente Huizen |  |  |  | Gemeente Huizen | In bedrijf | Liander |  | NVT |  |  | Nacht | Bemeterd | [38 empty] | 1KST35 | 1 | 1998-11-17 | [11 empty] | Philips 2000 | 1 | 1998-11-17 | [15 empty] | Saled PS-L 13W | 1 | 2016-03-03 |  | SALED PS-L 13 | Saled | 3000 | 13.00 | 50000 | LED |  | Driver Onbekend | 1 | 1998-11-17
12-0530 | 1163112 | https://lms.nederlandslicht.nl/qr/report/1163112 | 52.2978 | 5.2433 | 1451827290 | 4788765620 | Bovenweg |  |  |  | Huizen |  | Gemeente Huizen |  |  |  | Gemeente Huizen | In bedrijf | Liander |  | NVT |  |  | Nacht | Bemeterd | [38 empty] | 1KST35 | 1 | 1998-11-17 | [11 empty] | Philips 2000 | 1 | 1998-11-17 | [15 empty] | Saled PS-L 13W | 1 | 2016-03-03 |  | SALED PS-L 13 | Saled | 3000 | 13.00 | 50000 | LED |  | Driver Onbekend | 1 | 1998-11-17
11-0530 | 1163113 | https://lms.nederlandslicht.nl/qr/report/1163113 | 52.2978 | 5.243 | 1451662060 | 4788835510 | Bovenweg |  |  |  | Huizen |  | Gemeente Huizen |  |  |  | Gemeente Huizen | In bedrijf | Liander |  | NVT |  |  | Nacht | Bemeterd | [38 empty] | 1KST35 | 1 | 1998-11-17 | [11 empty] | Philips 2000 | 1 | 1998-11-17 | [15 empty] | Saled PS-L 13W | 1 | 2016-03-03 |  | SALED PS-L 13 | Saled | 3000 | 13.00 | 50000 | LED |  | Driver Onbekend | 1 | 1998-11-17
14-0530 | 1163114 | https://lms.nederlandslicht.nl/qr/report/1163114 | 52.2977 | 5.2438 | 1452183830 | 4788662730 | Bovenweg |  |  |  | Huizen |  | Gemeente Huizen |  |  |  | Gemeente Huizen | In bedrijf | Liander |  | NVT |  |  | Nacht | Bemeterd | [38 empty] | 1KST35 | 1 | 1998-11-17 | [11 empty] | Philips 2000 | 1 | 1998-11-17 | [15 empty] | Saled PS-L 13W | 1 | 2016-03-03 |  | SALED PS-L 13 | Saled | 3000 | 13.00 | 50000 | LED |  | Driver Onbekend | 1 | 1998-11-17
13-0530 | 1163115 | https://lms.nederlandslicht.nl/qr/report/1163115 | 52.2977 | 5.2436 | 1452008360 | 4788713410 | Bovenweg |  |  |  | Huizen |  | Gemeente Huizen |  |  |  | Gemeente Huizen | In bedrijf | Liander |  | NVT |  |  | Nacht | Bemeterd | [38 empty] | 1KST35 | 1 | 1998-11-17 | [11 empty] | Philips 2000 | 1 | 1998-11-17 | [15 empty] | Saled PS-L 13W | 1 | 2016-03-03 |  | SALED PS-L 13 | Saled | 3000 | 13.00 | 50000 | LED |  | Driver Onbekend | 1 | 1998-11-17
38-0530 | 1163116 | https://lms.nederlandslicht.nl/qr/report/1163116 | 52.2961 | 5.2473 | 1454569920 | 4786884790 | Bovenweg |  |  |  | Huizen |  | Gemeente Huizen |  |  |  | Gemeente Huizen | In bedrijf | Liander |  | NVT |  |  | Nacht | Bemeterd | [38 empty] | 1NAL60 | 1 | 1998-07-03 | [11 empty] | Outdoor Lite ZEN2 | 1 | 2023-01-01 | [15 empty] | Led 40W | 1 | 2023-01-01 |  |  |  |  | 40.00 |  | LED |  | LEDDRIVER | 1 | 2023-01-01 |  | LEDDRIVER |  |  | 1.00 | 175200
37-0530 | 1163117 | https://lms.nederlandslicht.nl/qr/report/1163117 | 52.2962 | 5.2469 | 1454303560 | 4786998380 | Bovenweg |  |  |  | Huizen |  | Gemeente Huizen |  |  |  | Gemeente Huizen | In bedrijf | Liander |  | NVT |  |  | Nacht | Bemeterd | [38 empty] | 1NAL60 | 1 | 1998-07-03 | [11 empty] | Outdoor Lite ZEN2 | 1 | 2023-01-01 | [15 empty] | Led 40W | 1 | 2023-01-01 |  |  |  |  | 40.00 |  | LED |  | LEDDRIVER | 1 | 2023-01-01 |  | LEDDRIVER |  |  | 1.00 | 175200
39-0530 | 1163118 | https://lms.nederlandslicht.nl/qr/report/1163118 | 52.296 | 5.2476 | 1454791870 | 4786789960 | Bovenweg |  |  |  | Huizen |  | Gemeente Huizen |  |  |  | Gemeente Huizen | In bedrijf | Liander |  | NVT |  |  | Nacht | Bemeterd | [38 empty] | 1NAL60 | 1 | 1998-07-03 | [11 empty] | Outdoor Lite ZEN2 | 1 | 2023-01-01 | [15 empty] | Led 40W | 1 | 2023-01-01 |  |  |  |  | 40.00 |  | LED |  | LEDDRIVER | 1 | 2023-01-01 |  | LEDDRIVER |  |  | 1.00 | 175200
11A-3160 | 1163119 | https://lms.nederlandslicht.nl/qr/report/1163119 | 52.299 | 5.2315 | 1443796010 | 4790090850 | Koningin Julianastraat |  |  |  | Huizen |  | Gemeente Huizen |  |  |  | Gemeente Huizen | In bedrijf | Liander |  | NVT |  |  | Nacht | Bemeterd | [38 empty] | 1BGY35 | 1 | 2015-03-01 | [11 empty] | Vondel De Nood | 1 | 2015-03-01 | [15 empty] | Saled PS-L 13W | 1 | 2016-03-03 |  | SALED PS-L 13 | Saled | 3000 | 13.00 | 50000 | LED |  | Driver Onbekend | 1 | 2015-03-01
25-3160 | 1163120 | https://lms.nederlandslicht.nl/qr/report/1163120 | 52.3014 | 5.2299 | 1442720330 | 4792806330 | Koningin Julianastraat |  |  |  | Huizen |  | Gemeente Huizen |  |  |  | Gemeente Huizen | In bedrijf | Liander |  | NVT |  |  | Avond | Bemeterd | [38 empty] | 1KST35 | 1 | 1996-02-01 | [11 empty] | Philips 2000 | 1 | 1996-02-01 | [15 empty] | Saled PS-L 13W | 1 | 2020-10-21 |  | SALED PS-L 13 | Saled | 3000 | 13.00 | 50000 | LED |  | Driver Onbekend | 1 | 1996-02-01
24-3160 | 1163121 | https://lms.nederlandslicht.nl/qr/report/1163121 | 52.3012 | 5.23 | 1442763660 | 4792547950 | Koningin Julianastraat |  |  |  | Huizen |  | Gemeente Huizen |  |  |  | Gemeente Huizen | In bedrijf | Liander |  | NVT |  |  | Nacht | Bemeterd | [38 empty] | 1KST35 | 1 | 1996-02-01 | [11 empty] | Philips 2000 | 1 | 1996-02-01 | [15 empty] | Saled PS-L 13W | 1 | 2016-03-03 |  | SALED PS-L 13 | Saled | 3000 | 13.00 | 50000 | LED |  | Driver Onbekend | 1 | 1996-02-01
460542 | 1163122 | https://lms.nederlandslicht.nl/qr/report/1163122 | 52.2989 | 5.2307 | 1443236831 | 4790046545 | Koningin Julianastraat |  |  |  | Huizen |  | Gemeente Huizen |  |  |  | Gemeente Huizen | In bedrijf | Liander |  | NVT |  |  | Nacht | Bemeterd | [38 empty] | 1KST35 | 1 | 1994-10-04 | [11 empty] | Philips 2000 | 1 | 1994-10-04 | [15 empty] | Saled PS-L 13W | 1 | 2016-03-03 |  | SALED PS-L 13 | Saled | 3000 | 13.00 | 50000 | LED |  | Driver Onbekend | 1 | 1994-10-04
460512 | 1163123 | https://lms.nederlandslicht.nl/qr/report/1163123 | 52.2989 | 5.2313 | 1443666311 | 4790015279 | Koningin Julianastraat |  |  |  | Huizen |  | Gemeente Huizen |  |  |  | Gemeente Huizen | In bedrijf | Liander |  | NVT |  |  | Nacht | Bemeterd | [38 empty] | 1BGY35 | 1 | 2015-03-01 | [11 empty] | Vondel De Nood | 1 | 2015-03-01 | [15 empty] | Saled PS-L 13W | 1 | 2016-03-03 |  | SALED PS-L 13 | Saled | 3000 | 13.00 | 50000 | LED |  | Driver Onbekend | 1 | 2015-03-01
14-3160 | 1163124 | https://lms.nederlandslicht.nl/qr/report/1163124 | 52.2993 | 5.2308 | 1443286850 | 4790469810 | Koningin Julianastraat |  |  |  | Huizen |  | Gemeente Huizen |  |  |  | Gemeente Huizen | In bedrijf | Liander |  | NVT |  |  | Nacht | Bemeterd | [38 empty] | 1KST35 | 1 | 1996-02-01 | [11 empty] | Philips 2000 | 1 | 1996-02-01 | [15 empty] | Saled PS-L 13W | 1 | 2016-03-03 |  | SALED PS-L 13 | Saled | 3000 | 13.00 | 50000 | LED |  | Driver Onbekend | 1 | 1996-02-01
13-3160 | 1163125 | https://lms.nederlandslicht.nl/qr/report/1163125 | 52.2991 | 5.2307 | 1443264440 | 4790287480 | Koningin Julianastraat |  |  |  | Huizen |  | Gemeente Huizen |  |  |  | Gemeente Huizen | In bedrijf | Liander |  | NVT |  |  | Nacht | Bemeterd | [38 empty] | 1KST35 | 1 | 1994-11-07 | [11 empty] | Philips 2000 | 1 | 1994-11-07 | [15 empty] | Saled PS-L 13W | 1 | 2016-03-03 |  | SALED PS-L 13 | Saled | 3000 | 13.00 | 50000 | LED |  | Driver Onbekend | 1 | 1994-11-07
460420 | 1163126 | https://lms.nederlandslicht.nl/qr/report/1163126 | 52.2986 | 5.2307 | 1443274921 | 4789656284 | Koningin Julianastraat |  |  |  | Huizen |  | Gemeente Huizen |  |  |  | Gemeente Huizen | In bedrijf | Liander |  | NVT |  |  | Nacht | Bemeterd | [38 empty] | 1KST35 | 1 | 1994-10-04 | [11 empty] | Philips 2000 | 1 | 1994-10-04 | [15 empty] | Saled PS-L 13W | 1 | 2016-03-03 |  | SALED PS-L 13 | Saled | 3000 | 13.00 | 50000 | LED |  | Driver Onbekend | 1 | 1994-10-04
460389 | 1163127 | https://lms.nederlandslicht.nl/qr/report/1163127 | 52.2984 | 5.2308 | 1443320521 | 4789445497 | Koningin Julianastraat |  |  |  | Huizen |  | Gemeente Huizen |  |  |  | Gemeente Huizen | In bedrijf | Liander |  | NVT |  |  | Nacht | Bemeterd | [38 empty] | 1KST35 | 1 | 1994-10-03 | [11 empty] | Philips 2000 | 1 | 1994-10-03 | [15 empty] | Saled PS-L 13W | 1 | 2016-03-03 |  | SALED PS-L 13 | Saled | 3000 | 13.00 | 50000 | LED |  | Driver Onbekend | 1 | 1994-10-03
460481 | 1163128 | https://lms.nederlandslicht.nl/qr/report/1163128 | 52.2989 | 5.231 | 1443462461 | 4790029102 | Koningin Julianastraat |  |  |  | Huizen |  | Gemeente Huizen |  |  |  | Gemeente Huizen | In bedrijf | Liander |  | NVT |  |  | Nacht | Bemeterd | [38 empty] | 1BGY35 | 1 | 2015-03-01 | [11 empty] | Vondel De Nood | 1 | 2015-03-01 | [15 empty] | Saled PS-L 13W | 1 | 2016-03-03 |  | SALED PS-L 13 | Saled | 3000 | 13.00 | 50000 | LED |  | Driver Onbekend | 1 | 2015-03-01
460451 | 1163129 | https://lms.nederlandslicht.nl/qr/report/1163129 | 52.2987 | 5.2307 | 1443237041 | 4789850120 | Koningin Julianastraat |  |  |  | Huizen |  | Gemeente Huizen |  |  |  | Gemeente Huizen | In bedrijf | Liander |  | NVT |  |  | Nacht | Bemeterd | [38 empty] | 1KST35 | 1 | 1994-10-04 | [11 empty] | Philips 2000 | 1 | 1994-10-04 | [15 empty] | Saled PS-L 13W | 1 | 2020-01-30 |  | SALED PS-L 13 | Saled | 3000 | 13.00 | 50000 | LED |  | Driver Onbekend | 1 | 1994-10-04
15-3160 | 1163130 | https://lms.nederlandslicht.nl/qr/report/1163130 | 52.2995 | 5.2308 | 1443316070 | 4790659660 | Koningin Julianastraat |  |  |  | Huizen |  | Gemeente Huizen |  |  |  | Gemeente Huizen | In bedrijf | Liander |  | NVT |  |  | Nacht | Bemeterd | [38 empty] | 1KST35 | 1 | 1994-11-07 | [11 empty] | Philips 2000 | 1 | 1996-03-25 | [15 empty] | Saled PS-L 13W | 1 | 2016-03-03 |  | SALED PS-L 13 | Saled | 3000 | 13.00 | 50000 | LED |  | Driver Onbekend | 1 | 1996-03-25
21-3160 | 1163131 | https://lms.nederlandslicht.nl/qr/report/1163131 | 52.3006 | 5.2304 | 1443024410 | 4791896870 | Koningin Julianastraat |  |  |  | Huizen |  | Gemeente Huizen |  |  |  | Gemeente Huizen | In bedrijf | Liander |  | NVT |  |  | Avond | Bemeterd | [38 empty] | 1KST35 | 1 | 1996-04-09 | [11 empty] | Philips 2000 | 1 | 1996-04-10 | [15 empty] | Saled PS-L 13W | 1 | 2016-03-03 |  | SALED PS-L 13 | Saled | 3000 | 13.00 | 50000 | LED |  | Driver Onbekend | 1 | 1996-04-10
20-3160 | 1163132 | https://lms.nederlandslicht.nl/qr/report/1163132 | 52.3004 | 5.2304 | 1443072070 | 4791698970 | Koningin Julianastraat |  |  |  | Huizen |  | Gemeente Huizen |  |  |  | Gemeente Huizen | In bedrijf | Liander |  | NVT |  |  | Nacht | Bemeterd | [38 empty] | 1KST35 | 1 | 1996-02-01 | [11 empty] | Philips 2000 | 1 | 1996-02-01 | [15 empty] | Saled PS-L 13W | 1 | 2016-03-03 |  | SALED PS-L 13 | Saled | 3000 | 13.00 | 50000 | LED |  | Driver Onbekend | 1 | 1996-02-01
23-3160 | 1163133 | https://lms.nederlandslicht.nl/qr/report/1163133 | 52.301 | 5.2302 | 1442913710 | 4792328000 | Koningin Julianastraat |  |  |  | Huizen |  | Gemeente Huizen |  |  |  | Gemeente Huizen | In bedrijf | Liander |  | NVT |  |  | Nacht | Bemeterd | [38 empty] | 1KST35 | 1 | 1996-04-09 | [11 empty] | Philips 2000 | 1 | 1996-04-09 | [15 empty] | Saled PS-L 13W | 1 | 2016-03-03 |  | SALED PS-L 13 | Saled | 3000 | 13.00 | 50000 | LED |  | Driver Onbekend | 1 | 1996-04-09
22-3160 | 1163134 | https://lms.nederlandslicht.nl/qr/report/1163134 | 52.3008 | 5.2302 | 1442874480 | 4792117190 | Koningin Julianastraat |  |  |  | Huizen |  | Gemeente Huizen |  |  |  | Gemeente Huizen | In bedrijf | Liander |  | NVT |  |  | Nacht | Bemeterd | [38 empty] | 1KST35 | 1 | 1996-02-01 | [11 empty] | Philips 2000 | 1 | 1996-02-01 | [15 empty] | Saled PS-L 13W | 1 | 2016-03-03 |  | SALED PS-L 13 | Saled | 3000 | 13.00 | 50000 | LED |  | Driver Onbekend | 1 | 1996-02-01
17-3160 | 1163135 | https://lms.nederlandslicht.nl/qr/report/1163135 | 52.2998 | 5.2307 | 1443248740 | 4791076130 | Koningin Julianastraat |  |  |  | Huizen |  | Gemeente Huizen |  |  |  | Gemeente Huizen | In bedrijf | Liander |  | NVT |  |  | Avond | Bemeterd | [38 empty] | 1KST35 | 1 | 1996-02-01 | [11 empty] | Philips 2000 | 1 | 1996-02-01 | [15 empty] | Saled PS-L 13W | 1 | 2016-03-03 |  | SALED PS-L 13 | Saled | 3000 | 13.00 | 50000 | LED |  | Driver Onbekend | 1 | 1996-02-01
16-3160 | 1163136 | https://lms.nederlandslicht.nl/qr/report/1163136 | 52.2997 | 5.2308 | 1443314440 | 4790891860 | Koningin Julianastraat |  |  |  | Huizen |  | Gemeente Huizen |  |  |  | Gemeente Huizen | In bedrijf | Liander |  | NVT |  |  | Nacht | Bemeterd | [38 empty] | 1KST35 | 1 | 1996-02-01 | [11 empty] | Philips 2000 | 1 | 1996-02-01 | [15 empty] | Saled PS-L 13W | 1 | 2016-03-03 |  | SALED PS-L 13 | Saled | 3000 | 13.00 | 50000 | LED |  | Driver Onbekend | 1 | 1996-02-01
19-3160 | 1163137 | https://lms.nederlandslicht.nl/qr/report/1163137 | 52.3002 | 5.2306 | 1443144050 | 4791501330 | Koningin Julianastraat |  |  |  | Huizen |  | Gemeente Huizen |  |  |  | Gemeente Huizen | In bedrijf | Liander |  | NVT |  |  | Nacht | Bemeterd | [38 empty] | 1KST35 | 1 | 1996-02-01 | [11 empty] | Philips 2000 | 1 | 1996-02-01 | [15 empty] | Saled PS-L 13W | 1 | 2016-03-03 |  | SALED PS-L 13 | Saled | 3000 | 13.00 | 50000 | LED |  | Driver Onbekend | 1 | 1996-02-01
18-3160 | 1163138 | https://lms.nederlandslicht.nl/qr/report/1163138 | 52.3001 | 5.2306 | 1443195860 | 4791329580 | Koningin Julianastraat |  |  |  | Huizen |  | Gemeente Huizen |  |  |  | Gemeente Huizen | In bedrijf | Liander |  | NVT |  |  | Nacht | Bemeterd | [38 empty] | 1KST35 | 1 | 2009-04-20 | [11 empty] | Philips 2000 | 1 | 2009-04-20 | [15 empty] | Saled PS-L 13W | 1 | 2016-03-03 |  | SALED PS-L 13 | Saled | 3000 | 13.00 | 50000 | LED |  | Driver Onbekend | 1 | 2009-04-20
460298 | 1163139 | https://lms.nederlandslicht.nl/qr/report/1163139 | 52.2979 | 5.2313 | 1443653831 | 4788904484 | Koningin Julianastraat |  |  |  | Huizen |  | Gemeente Huizen |  |  |  | Gemeente Huizen | In bedrijf | Liander |  | NVT |  |  | Nacht | Bemeterd | [38 empty] | 1KST35 | 1 | 1994-09-26 | [11 empty] | Philips 2000 | 1 | 1994-09-26 | [15 empty] | Saled PS-L 13W | 1 | 2016-03-03 |  | SALED PS-L 13 | Saled | 3000 | 13.00 | 50000 | LED |  | Driver Onbekend | 1 | 1994-09-26
460267 | 1163140 | https://lms.nederlandslicht.nl/qr/report/1163140 | 52.2977 | 5.2314 | 1443693040 | 4788733510 | Koningin Julianastraat |  |  |  | Huizen |  | Gemeente Huizen |  |  |  | Gemeente Huizen | In bedrijf | Liander |  | NVT |  |  | Nacht | Bemeterd | [38 empty] | 1KST35 | 1 | 1994-10-03 | [11 empty] | Philips 2000 | 1 | 1994-10-03 | [15 empty] | Saled PS-L 13W | 1 | 2016-03-03 |  | SALED PS-L 13 | Saled | 3000 | 13.00 | 50000 | LED |  | Driver Onbekend | 1 | 1994-10-03
460359 | 1163141 | https://lms.nederlandslicht.nl/qr/report/1163141 | 52.2982 | 5.2309 | 1443353171 | 4789204530 | Koningin Julianastraat |  |  |  | Huizen |  | Gemeente Huizen |  |  |  | Gemeente Huizen | In bedrijf | Liander |  | NVT |  |  | Nacht | Bemeterd | [38 empty] | 1KST35 | 1 | 1994-10-03 | [11 empty] | Philips 2000 | 1 | 1994-10-03 | [15 empty] | Saled PS-L 13W | 1 | 2016-03-03 |  | SALED PS-L 13 | Saled | 3000 | 13.00 | 50000 | LED |  | Driver Onbekend | 1 | 1994-10-03
460328 | 1163142 | https://lms.nederlandslicht.nl/qr/report/1163142 | 52.298 | 5.231 | 1443478201 | 4789022545 | Koningin Julianastraat |  |  |  | Huizen |  | Gemeente Huizen |  |  |  | Gemeente Huizen | In bedrijf | Liander |  | NVT |  |  | Nacht | Bemeterd | [38 empty] | 1KST35 | 1 | 1994-10-03 | [11 empty] | Philips 2000 | 1 | 1994-10-03 | [15 empty] | Saled PS-L 13W | 1 | 2016-03-03 |  | SALED PS-L 13 | Saled | 3000 | 13.00 | 50000 | LED |  | Driver Onbekend | 1 | 1994-10-03
460238 | 1163143 | https://lms.nederlandslicht.nl/qr/report/1163143 | 52.2976 | 5.2316 | 1443830661 | 4788541418 | Koningin Julianastraat |  |  |  | Huizen |  | Gemeente Huizen |  |  |  | Gemeente Huizen | In bedrijf | Liander |  | NVT |  |  | Nacht | Bemeterd | [38 empty] | 1KST35 | 1 | 1994-10-03 | [11 empty] | Philips 2000 | 1 | 1994-10-03 | [15 empty] | Saled PS-L 13W | 1 | 2016-03-03 |  | SALED PS-L 13 | Saled | 3000 | 13.00 | 50000 | LED |  | Driver Onbekend | 1 | 1994-10-03
460207 | 1163144 | https://lms.nederlandslicht.nl/qr/report/1163144 | 52.2974 | 5.2319 | 1444030291 | 4788376153 | Koningin Julianastraat |  |  |  | Huizen |  | Gemeente Huizen |  |  |  | Gemeente Huizen | In bedrijf | Liander |  | NVT |  |  | Nacht | Bemeterd | [38 empty] | 1KST35 | 1 | 1994-09-26 | [11 empty] | Philips 2000 | 1 | 1994-09-26 | [15 empty] | Saled PS-L 13W | 1 | 2016-03-03 |  | SALED PS-L 13 | Saled | 3000 | 13.00 | 50000 | LED |  | Driver Onbekend | 1 | 1994-09-26
14B-1430 | 1163147 | https://lms.nederlandslicht.nl/qr/report/1163147 | 52.2991 | 5.2426 | 1451340430 | 4790182800 | Graaf Wichman |  |  |  | Huizen |  | Gemeente Huizen |  |  |  | Gemeente Huizen | In bedrijf | Liander |  | NVT |  |  | Nacht | Bemeterd | [38 empty] | GRONDSPOT | 1 | 2016-03-03 |  | GRONDSPOT | 0.00 | NVT | RVS | NVT | NVT | NVT |  | 350400 |  | Saled LED Line | 1 | 2016-03-03 | [15 empty] | LED line | 1 | 2016-03-03 | [8 empty] | Driver Onbekend | 1 | 2016-03-03
14A-1430 | 1163148 | https://lms.nederlandslicht.nl/qr/report/1163148 | 52.299 | 5.2424 | 1451247070 | 4790177310 | Graaf Wichman |  |  |  | Huizen |  | Gemeente Huizen |  |  |  | Gemeente Huizen | In bedrijf | Liander |  | NVT |  |  | Nacht | Bemeterd | [38 empty] | GRONDSPOT | 1 | 2016-03-03 |  | GRONDSPOT | 0.00 | NVT | RVS | NVT | NVT | NVT |  | 350400 |  | Saled LED Line | 1 | 2016-03-03 | [15 empty] | LED line | 1 | 2016-03-03 | [8 empty] | Driver Onbekend | 1 | 2016-03-03
14C-1430 | 1163149 | https://lms.nederlandslicht.nl/qr/report/1163149 | 52.2991 | 5.2426 | 1451376240 | 4790208100 | Graaf Wichman |  |  |  | Huizen |  | Gemeente Huizen |  |  |  | Gemeente Huizen | In bedrijf | Liander |  | NVT |  |  | Nacht | Bemeterd | [38 empty] | GRONDSPOT | 1 | 2016-03-03 |  | GRONDSPOT | 0.00 | NVT | RVS | NVT | NVT | NVT |  | 350400 |  | Saled LED Line | 1 | 2016-03-03 | [15 empty] | LED line | 1 | 2016-03-03 | [8 empty] | Driver Onbekend | 1 | 2016-03-03
10A-1430 | 1163150 | https://lms.nederlandslicht.nl/qr/report/1163150 | 52.2993 | 5.2437 | 1452090370 | 4790455280 | Graaf Wichman |  |  |  | Huizen |  | Gemeente Huizen |  |  |  | Gemeente Huizen | In bedrijf | Liander |  | NVT |  |  | Nacht | Bemeterd | [38 empty] | 1KST50 | 1 | 2013-03-01 | [11 empty] | Philips Mini Luma | 1 | 2013-03-01 | [15 empty] | 40W | 1 | 2016-03-03 | [8 empty] | Driver Onbekend | 1 | 2013-03-01
20-1430 | 1163151 | https://lms.nederlandslicht.nl/qr/report/1163151 | 52.299 | 5.242 | 1450982510 | 4790178200 | Graaf Wichman |  |  |  | Huizen |  | Gemeente Huizen |  |  |  | Gemeente Huizen | In bedrijf | Liander |  | NVT |  |  | Nacht | Bemeterd | [38 empty] | 1KST90 | 1 | 1986-03-26 | [11 empty] | Orange Lighting Lane | 1 | 2016-10-01 | [15 empty] | 31W | 1 | 2016-10-01 | [8 empty] | Driver Onbekend | 1 | 2012-10-07
30-1430 | 1163152 | https://lms.nederlandslicht.nl/qr/report/1163152 | 52.2989 | 5.2421 | 1451013240 | 4789985020 | Graaf Wichman |  |  |  | Huizen |  | Gemeente Huizen |  |  |  | Gemeente Huizen | In bedrijf | Liander |  | NVT |  |  | Nacht | Bemeterd | [38 empty] | 1KST35 | 1 | 2003-11-07 | [11 empty] | Schreder Alura | 1 | 2003-11-07 |  |  | Schreder | [12 empty] | Saled PS-L 13W | 1 | 2016-03-03 |  | SALED PS-L 13 | Saled | 3000 | 13.00 | 50000 | LED |  | Driver Onbekend | 1 | 2003-11-07
31-1430 | 1163153 | https://lms.nederlandslicht.nl/qr/report/1163153 | 52.2989 | 5.2422 | 1451113880 | 4790018830 | Graaf Wichman |  |  |  | Huizen |  | Gemeente Huizen |  |  |  | Gemeente Huizen | In bedrijf | Liander |  | NVT |  |  | Nacht | Bemeterd | [38 empty] | 1KST90 | 1 | 1986-04-10 | [11 empty] | Orange Lighting Lane | 1 | 2016-10-01 | [15 empty] | 31W | 1 | 2016-10-01 | [8 empty] | Driver Onbekend | 1 | 2012-10-07 | [11 empty] | Mastdeur | 1 | 2022-08-25 |  | Mastdeur | Mastdeur | NVT
35-1430 | 1163154 | https://lms.nederlandslicht.nl/qr/report/1163154 | 52.2987 | 5.2427 | 1451411750 | 4789785740 | Graaf Wichman |  |  |  | Huizen |  | Gemeente Huizen |  |  |  | Gemeente Huizen | In bedrijf | Liander |  | NVT |  |  | Nacht | Bemeterd | [38 empty] | 2KST90 | 1 | 2016-10-01 | [11 empty] | Orange Lighting Lane | 1 | 2016-10-01 | [15 empty] | 31W | 1 | 2016-10-01 | [8 empty] | Driver Onbekend | 1 | 2008-06-01
35-1430 | 1163154 | https://lms.nederlandslicht.nl/qr/report/1163154 | 52.2987 | 5.2427 | 1451411750 | 4789785740 | Graaf Wichman |  |  |  | Huizen |  | Gemeente Huizen |  |  |  | Gemeente Huizen | In bedrijf | Liander |  | NVT |  |  | Nacht | Bemeterd | [52 empty] | Orange Lighting Lane | 2 | 2016-10-01 | [15 empty] | 31W | 2 | 2016-10-01 | [8 empty] | Driver Onbekend | 2 | 2008-06-01
36-1430 | 1163155 | https://lms.nederlandslicht.nl/qr/report/1163155 | 52.2985 | 5.2429 | 1451547820 | 4789590760 | Graaf Wichman |  |  |  | Huizen |  | Gemeente Huizen |  |  |  | Gemeente Huizen | In bedrijf | Liander |  | NVT |  |  | Nacht | Bemeterd | [38 empty] | 2KST90 | 1 | 2016-10-01 | [11 empty] | Orange Lighting Lane | 1 | 2016-10-01 | [15 empty] | 31W | 1 | 2016-10-01 | [8 empty] | Driver Onbekend | 1 | 2012-10-07
36-1430 | 1163155 | https://lms.nederlandslicht.nl/qr/report/1163155 | 52.2985 | 5.2429 | 1451547820 | 4789590760 | Graaf Wichman |  |  |  | Huizen |  | Gemeente Huizen |  |  |  | Gemeente Huizen | In bedrijf | Liander |  | NVT |  |  | Nacht | Bemeterd | [52 empty] | Orange Lighting Lane | 2 | 2016-10-01 | [15 empty] | 31W | 2 | 2016-10-01 | [8 empty] | Driver Onbekend | 2 | 2012-10-07
44-1430 | 1163156 | https://lms.nederlandslicht.nl/qr/report/1163156 | 52.2984 | 5.2429 | 1451583820 | 4789405810 | Graaf Wichman |  |  |  | Huizen |  | Gemeente Huizen |  |  |  | Gemeente Huizen | In bedrijf | Liander |  | NVT |  |  | Nacht | Bemeterd | [38 empty] | 2KST90 | 1 | 1999-12-19 | [11 empty] | Orange Lighting Lane | 1 | 2016-10-01 | [15 empty] | 31W | 1 | 2016-10-01 | [8 empty] | Driver Onbekend | 1 | 2012-10-07
44-1430 | 1163156 | https://lms.nederlandslicht.nl/qr/report/1163156 | 52.2984 | 5.2429 | 1451583820 | 4789405810 | Graaf Wichman |  |  |  | Huizen |  | Gemeente Huizen |  |  |  | Gemeente Huizen | In bedrijf | Liander |  | NVT |  |  | Nacht | Bemeterd | [52 empty] | Orange Lighting Lane | 2 | 2016-10-01 | [15 empty] | 31W | 2 | 2016-10-01
34-1430 | 1163157 | https://lms.nederlandslicht.nl/qr/report/1163157 | 52.2988 | 5.2424 | 1451247580 | 4789870670 | Graaf Wichman |  |  |  | Huizen |  | Gemeente Huizen |  |  |  | Gemeente Huizen | In bedrijf | Liander |  | NVT |  |  | Nacht | Bemeterd | [38 empty] | 1KST90 | 1 | 2016-03-01 | [11 empty] | Orange Lighting Lane | 1 | 2016-10-01 | [15 empty] | 31W | 1 | 2016-10-01 | [8 empty] | Driver Onbekend | 1 | 2016-03-01
48-1430 | 1163158 | https://lms.nederlandslicht.nl/qr/report/1163158 | 52.2976 | 5.2425 | 1451256460 | 4788611110 | Graaf Wichman |  |  |  | Huizen |  | Gemeente Huizen |  |  |  | Gemeente Huizen | In bedrijf | Liander |  | NVT |  |  | Nacht | Bemeterd | [38 empty] | 2KST90 | 1 | 1986-09-22 | [11 empty] | Orange Lighting Lane | 1 | 2016-10-01 | [15 empty] | 31W | 1 | 2016-10-01 | [8 empty] | Driver Onbekend | 1 | 2012-10-07
48-1430 | 1163158 | https://lms.nederlandslicht.nl/qr/report/1163158 | 52.2976 | 5.2425 | 1451256460 | 4788611110 | Graaf Wichman |  |  |  | Huizen |  | Gemeente Huizen |  |  |  | Gemeente Huizen | In bedrijf | Liander |  | NVT |  |  | Nacht | Bemeterd | [38 empty] | 2KST90 | 2 | 2016-10-01 | [11 empty] | Orange Lighting Lane | 2 | 2016-10-01 | [15 empty] | 31W | 2 | 2016-10-01
46-1430 | 1163159 | https://lms.nederlandslicht.nl/qr/report/1163159 | 52.298 | 5.2428 | 1451511810 | 4789033210 | Graaf Wichman |  |  |  | Huizen |  | Gemeente Huizen |  |  |  | Gemeente Huizen | In bedrijf | Liander |  | NVT |  |  | Nacht | Bemeterd | [38 empty] | 1KST90 | 1 | 1999-12-19 | [11 empty] | Orange Lighting Lane | 1 | 2016-10-01 | [15 empty] | 31W | 1 | 2016-10-01 | [8 empty] | Driver Onbekend | 1 | 2012-10-07
47-1430 | 1163160 | https://lms.nederlandslicht.nl/qr/report/1163160 | 52.2978 | 5.2427 | 1451421370 | 4788823570 | Graaf Wichman |  |  |  | Huizen |  | Gemeente Huizen |  |  |  | Gemeente Huizen | In bedrijf | Liander |  | NVT |  |  | Nacht | Bemeterd | [38 empty] | 1KST90 | 1 | 2005-08-30 | [11 empty] | Orange Lighting Lane | 1 | 2016-10-01 | [15 empty] | 31W | 1 | 2016-10-01 | [8 empty] | Driver Onbekend | 1 | 2012-10-07
45-1430 | 1163161 | https://lms.nederlandslicht.nl/qr/report/1163161 | 52.2982 | 5.243 | 1451599480 | 4789238760 | Graaf Wichman |  |  |  | Huizen |  | Gemeente Huizen |  |  |  | Gemeente Huizen | In bedrijf | Liander |  | NVT |  |  | Nacht | Bemeterd | [38 empty] | 1KST90 | 1 | 1987-12-01 | [11 empty] | Orange Lighting Lane | 1 | 2016-10-01 | [15 empty] | 31W | 1 | 2016-10-01 | [8 empty] | Driver Onbekend | 1 | 2012-10-07
37-1430 | 1163164 | https://lms.nederlandslicht.nl/qr/report/1163164 | 52.2984 | 5.2435 | 1451975170 | 4789506760 | Graaf Wichman |  |  |  | Huizen |  | Gemeente Huizen |  |  |  | Gemeente Huizen | In bedrijf | Liander |  | NVT |  |  | Nacht | Bemeterd | [38 empty] | 1KST35 | 1 | 1998-11-17 | [11 empty] | Philips 2000 | 1 | 1998-11-17 | [15 empty] | Saled PS-L 13W | 1 | 2016-03-03 |  | SALED PS-L 13 | Saled | 3000 | 13.00 | 50000 | LED |  | Driver Onbekend | 1 | 1998-11-17
38-1430 | 1163165 | https://lms.nederlandslicht.nl/qr/report/1163165 | 52.2985 | 5.2437 | 1452123750 | 4789581320 | Graaf Wichman |  |  |  | Huizen |  | Gemeente Huizen |  |  |  | Gemeente Huizen | In bedrijf | Liander |  | NVT |  |  | Nacht | Bemeterd | [38 empty] | 1KST35 | 1 | 1998-11-17 | [11 empty] | Philips 2000 | 1 | 1998-11-17 | [15 empty] | Saled PS-L 13W | 1 | 2016-03-03 |  | SALED PS-L 13 | Saled | 3000 | 13.00 | 50000 | LED |  | Driver Onbekend | 1 | 1998-11-17
43-1430 | 1163166 | https://lms.nederlandslicht.nl/qr/report/1163166 | 52.2983 | 5.2437 | 1452081920 | 4789362810 | Graaf Wichman | 35 |  |  | Huizen |  | Gemeente Huizen |  |  |  | Gemeente Huizen | In bedrijf | Liander |  | NVT |  |  | Nacht | Bemeterd | [22 empty] | parkeerplaats | [15 empty] | 1KST35 | 1 | 1998-11-17 | [11 empty] | Philips 2000 | 1 | 1998-11-17 | [15 empty] | Saled PS-L 13W | 1 | 2016-03-03 |  | SALED PS-L 13 | Saled | 3000 | 13.00 | 50000 | LED |  | Driver Onbekend | 1 | 1998-11-17
4-1430 | 1163169 | https://lms.nederlandslicht.nl/qr/report/1163169 | 52.2995 | 5.2421 | 1451048420 | 4790688070 | Graaf Wichman |  |  |  | Huizen |  | Gemeente Huizen |  |  |  | Gemeente Huizen | In bedrijf | Liander |  | NVT |  |  | Nacht | Bemeterd | [38 empty] | 1KST90 | 1 | 1986-03-21 | [11 empty] | Orange Lighting Lane | 1 | 2016-10-01 | [15 empty] | 31W | 1 | 2016-10-01 | [8 empty] | Driver Onbekend | 1 | 2012-10-07
6-1430 | 1163170 | https://lms.nederlandslicht.nl/qr/report/1163170 | 52.2993 | 5.2422 | 1451083210 | 4790442420 | Graaf Wichman |  |  |  | Huizen |  | Gemeente Huizen |  |  |  | Gemeente Huizen | In bedrijf | Liander |  | NVT |  |  | Nacht | Bemeterd | [38 empty] | 1KST90 | 1 | 1986-03-21 | [11 empty] | Orange Lighting Lane | 1 | 2016-10-01 | [15 empty] | 31W | 1 | 2016-10-01 | [8 empty] | Driver Onbekend | 1 | 2012-10-07
5-1430 | 1163171 | https://lms.nederlandslicht.nl/qr/report/1163171 | 52.2993 | 5.242 | 1450945420 | 4790449220 | Graaf Wichman |  |  |  | Huizen |  | Gemeente Huizen |  |  |  | Gemeente Huizen | In bedrijf | Liander |  | NVT |  |  | Nacht | Bemeterd | [38 empty] | 1KST35 | 1 | 2003-11-07 | [11 empty] | Philips 2600 | 1 | 2003-11-07 | [15 empty] | Saled PS-L 13W | 1 | 2016-03-03 |  | SALED PS-L 13 | Saled | 3000 | 13.00 | 50000 | LED |  | Driver Onbekend | 1 | 2003-11-07
2-1430 | 1163172 | https://lms.nederlandslicht.nl/qr/report/1163172 | 52.2996 | 5.2418 | 1450804940 | 4790843700 | Graaf Wichman |  |  |  | Huizen |  | Gemeente Huizen |  |  |  | Gemeente Huizen | In bedrijf | Liander |  | NVT |  |  | Nacht | Bemeterd | [38 empty] | 1KST90 | 1 | 2008-11-11 | [11 empty] | INNOLUMIS NICOLE | 1 | 2012-10-07 |  | NICOLE 16W | [5 empty] | NNB |  |  |  | 175200 |  |  |  | 36W WM | 1 | 2012-10-07 | [8 empty] | Driver Onbekend | 1 | 2012-10-07
3-1430 | 1163173 | https://lms.nederlandslicht.nl/qr/report/1163173 | 52.2995 | 5.2419 | 1450889950 | 4790720600 | Graaf Wichman |  |  |  | Huizen |  | Gemeente Huizen |  |  |  | Gemeente Huizen | In bedrijf | Liander |  | NVT |  |  | Nacht | Bemeterd | [38 empty] | 1KST35 | 1 | 2003-11-07 | [11 empty] | Philips 2600 | 1 | 2003-11-07 | [15 empty] | Saled PS-L 13W | 1 | 2016-03-03 |  | SALED PS-L 13 | Saled | 3000 | 13.00 | 50000 | LED |  | Driver Onbekend | 1 | 2003-11-07
7-1430 | 1163174 | https://lms.nederlandslicht.nl/qr/report/1163174 | 52.2991 | 5.2428 | 1451471420 | 4790269790 | Graaf Wichman |  |  |  | Huizen |  | Gemeente Huizen |  |  |  | Gemeente Huizen | In bedrijf | Liander |  | NVT |  |  | Nacht | Bemeterd | [38 empty] | 1KST35 | 1 | 1989-10-10 | [11 empty] | Schreder Alura | 1 | 2008-06-01 |  |  | Schreder | [12 empty] | SALED PS-L 18W | 1 | 2016-03-03 | [8 empty] | Driver Onbekend | 1 | 2008-06-01
13-1430 | 1163175 | https://lms.nederlandslicht.nl/qr/report/1163175 | 52.2991 | 5.2432 | 1451777420 | 4790184470 | Graaf Wichman |  |  |  | Huizen |  | Gemeente Huizen |  |  |  | Gemeente Huizen | In bedrijf | Liander |  | NVT |  |  | Nacht | Bemeterd | [38 empty] | 1KST30 | 1 | 1987-12-01 | [11 empty] | Schreder Alura | 1 | 2008-06-01 |  |  | Schreder | [12 empty] | Saled PS-L 13W | 1 | 2016-03-03 |  | SALED PS-L 13 | Saled | 3000 | 13.00 | 50000 | LED |  | Driver Onbekend | 1 | 2008-06-01
12-1430 | 1163176 | https://lms.nederlandslicht.nl/qr/report/1163176 | 52.2991 | 5.2435 | 1451952550 | 4790210430 | Graaf Wichman |  |  |  | Huizen |  | Gemeente Huizen |  |  |  | Gemeente Huizen | In bedrijf | Liander |  | NVT |  |  | Nacht | Bemeterd | [38 empty] | 1KST30 | 1 | 1989-10-10 | [11 empty] | Schreder Alura | 1 | 2008-06-01 |  |  | Schreder | [12 empty] | Saled PS-L 13W | 1 | 2016-03-03 |  | SALED PS-L 13 | Saled | 3000 | 13.00 | 50000 | LED |  | Driver Onbekend | 1 | 2008-06-01
14-1430 | 1163177 | https://lms.nederlandslicht.nl/qr/report/1163177 | 52.2991 | 5.2424 | 1451191360 | 4790252830 | Graaf Wichman |  |  |  | Huizen |  | Gemeente Huizen |  |  |  | Gemeente Huizen | In bedrijf | Liander |  | NVT |  |  | Nacht | Bemeterd | [38 empty] | 1KST35 | 1 | 1989-10-10 | [11 empty] | Schreder Alura | 1 | 2008-06-01 |  |  | Schreder | [12 empty] | SALED PS-L 18W | 1 | 2016-03-03 | [8 empty] | Driver Onbekend | 1 | 2008-06-01
9-1430 | 1163178 | https://lms.nederlandslicht.nl/qr/report/1163178 | 52.2993 | 5.2434 | 1451899790 | 4790403160 | Graaf Wichman |  |  |  | Huizen |  | Gemeente Huizen |  |  |  | Gemeente Huizen | In bedrijf | Liander |  | NVT |  |  | Nacht | Bemeterd | [38 empty] | 1KST30 | 1 | 1989-10-10 | [11 empty] | Schreder Alura | 1 | 2008-06-01 |  |  | Schreder | [12 empty] | Saled PS-L 13W | 1 | 2016-03-03 |  | SALED PS-L 13 | Saled | 3000 | 13.00 | 50000 | LED |  | Driver Onbekend | 1 | 2008-06-01
8-1430 | 1163179 | https://lms.nederlandslicht.nl/qr/report/1163179 | 52.2992 | 5.2432 | 1451756560 | 4790309040 | Graaf Wichman |  |  |  | Huizen |  | Gemeente Huizen |  |  |  | Gemeente Huizen | In bedrijf | Liander |  | NVT |  |  | Nacht | Bemeterd | [38 empty] | 1KST30 | 1 | 1987-12-01 | [11 empty] | Schreder Alura | 1 | 2008-06-01 |  |  | Schreder | [12 empty] | Saled PS-L 13W | 1 | 2016-03-03 |  | SALED PS-L 13 | Saled | 3000 | 13.00 | 50000 | LED |  | Driver Onbekend | 1 | 2008-06-01
11-1430 | 1163180 | https://lms.nederlandslicht.nl/qr/report/1163180 | 52.2992 | 5.2439 | 1452217640 | 4790364510 | Graaf Wichman |  |  |  | Huizen |  | Gemeente Huizen |  |  |  | Gemeente Huizen | In bedrijf | Liander |  | NVT |  |  | Nacht | Bemeterd | [38 empty] | 1KST35 | 1 | 1989-10-10 | [11 empty] | Schreder Alura | 1 | 2008-06-01 |  |  | Schreder | [12 empty] | SALED PS-L 18W | 1 | 2016-03-03 | [8 empty] | Driver Onbekend | 1 | 2008-06-01
10-1430 | 1163181 | https://lms.nederlandslicht.nl/qr/report/1163181 | 52.2993 | 5.2437 | 1452111790 | 4790509460 | Graaf Wichman |  |  |  | Huizen |  | Gemeente Huizen |  |  |  | Gemeente Huizen | In bedrijf | Liander |  | NVT |  |  | Nacht | Bemeterd | [38 empty] | 1KST35 | 1 | 1989-10-10 | [11 empty] | Schreder Alura | 1 | 2008-06-01 |  |  | Schreder | [12 empty] | SALED PS-L 18W | 1 | 2016-03-03 | [8 empty] | Driver Onbekend | 1 | 2008-06-01
49-1430 | 1163182 | https://lms.nederlandslicht.nl/qr/report/1163182 | 52.2976 | 5.2422 | 1451092980 | 4788533190 | Graaf Wichman |  |  |  | Huizen |  | Gemeente Huizen |  |  |  | Gemeente Huizen | In bedrijf | Liander |  | NVT |  |  | Nacht | Bemeterd | [38 empty] | 1KST90 | 1 | 1986-09-22 | [11 empty] | Orange Lighting Lane | 1 | 2016-10-01 | [15 empty] | 31W | 1 | 2016-10-01 | [8 empty] | Driver Onbekend | 1 | 2012-10-07
51-1430 | 1163183 | https://lms.nederlandslicht.nl/qr/report/1163183 | 52.2973 | 5.2424 | 1451249460 | 4788241910 | Graaf Wichman |  |  |  | Huizen |  | Gemeente Huizen |  |  |  | Gemeente Huizen | In bedrijf | Liander |  | NVT |  |  | Nacht | Bemeterd | [38 empty] | 2KST70 | 1 | 1987-11-02 | [11 empty] | Orange Lighting Lane | 1 | 2016-10-01 | [15 empty] | 31W | 1 | 2016-10-01 | [8 empty] | Driver Onbekend | 1 | 2012-10-07
50-1430 | 1163184 | https://lms.nederlandslicht.nl/qr/report/1163184 | 52.2974 | 5.2421 | 1451026560 | 4788313450 | Graaf Wichman |  |  |  | Huizen |  | Gemeente Huizen |  |  |  | Gemeente Huizen | In bedrijf | Liander |  | NVT |  |  | Nacht | Bemeterd | [38 empty] | 1KST90 | 1 | 1986-09-22 | [11 empty] | Orange Lighting Lane | 1 | 2016-10-01 | [15 empty] | 31W | 1 | 2016-10-01 | [8 empty] | Driver Onbekend | 1 | 2012-10-07
52-1430 | 1163185 | https://lms.nederlandslicht.nl/qr/report/1163185 | 52.2975 | 5.2425 | 1451321970 | 4788466600 | Graaf Wichman |  |  |  | Huizen |  | Gemeente Huizen |  |  |  | Gemeente Huizen | In bedrijf | Liander |  | NVT |  |  | Nacht | Bemeterd | [38 empty] | 1KST90 | 1 | 1987-11-02 | [11 empty] | Orange Lighting Lane | 1 | 2016-10-01 | [15 empty] | 31W | 1 | 2016-10-01 | [8 empty] | Driver Onbekend | 1 | 2012-10-07
42-0000 | 1163186 | https://lms.nederlandslicht.nl/qr/report/1163186 | 52.2685 | 5.2005 | 1422585970 | 4756208450 | Amersfoortsestraatweg Bussum |  |  |  | Huizen |  | Gemeente Huizen |  |  |  | Gemeente Gooise Meren | In bedrijf | Liander |  | NVT |  |  | Nacht | Bemeterd | [38 empty] | 1NAL60 | 1 | 2022-02-28 | [11 empty] | NEDELKO PRO STRADA MINI | 1 | 2022-02-28 |  |  | NEDELKO
43-0000 | 1163187 | https://lms.nederlandslicht.nl/qr/report/1163187 | 52.2682 | 5.201 | 1422910900 | 4755968920 | Amersfoortsestraatweg Bussum |  |  |  | Huizen |  | Gemeente Huizen |  |  |  | Gemeente Gooise Meren | In bedrijf | Liander |  | NVT |  |  | Nacht | Bemeterd | [38 empty] | 1NAL60 | 1 | 2022-02-28 | [11 empty] | NEDELKO PRO STRADA MINI | 1 | 2022-02-28 |  |  | NEDELKO
40-0000 | 1163188 | https://lms.nederlandslicht.nl/qr/report/1163188 | 52.2689 | 5.1996 | 1421961350 | 4756704940 | Amersfoortsestraatweg Bussum |  |  |  | Huizen |  | Gemeente Huizen |  |  |  | Gemeente Gooise Meren | In bedrijf | Liander |  | NVT |  |  | Nacht | Bemeterd | [38 empty] | 1NAL60 | 1 | 2022-02-28 | [11 empty] | NEDELKO PRO STRADA MINI | 1 | 2022-02-28 |  |  | NEDELKO
41-0000 | 1163189 | https://lms.nederlandslicht.nl/qr/report/1163189 | 52.2687 | 5.2 | 1422229820 | 4756482950 | Amersfoortsestraatweg Bussum |  |  |  | Huizen |  | Gemeente Huizen |  |  |  | Gemeente Gooise Meren | In bedrijf | Liander |  | NVT |  |  | Nacht | Bemeterd | [38 empty] | 1NAL60 | 1 | 2022-02-28 | [11 empty] | NEDELKO PRO STRADA MINI | 1 | 2022-02-28 |  |  | NEDELKO
44-0000 | 1163190 | https://lms.nederlandslicht.nl/qr/report/1163190 | 52.268 | 5.2015 | 1423242860 | 4755742980 | Amersfoortsestraatweg Bussum |  |  |  | Huizen |  | Gemeente Huizen |  |  |  | Gemeente Gooise Meren | In bedrijf | Liander |  | NVT |  |  | Nacht | Bemeterd | [38 empty] | 1NAL60 | 1 | 2022-02-28 | [11 empty] | NEDELKO PRO STRADA MINI | 1 | 2022-02-28 |  |  | NEDELKO
6-0000 | 1163191 | https://lms.nederlandslicht.nl/qr/report/1163191 | 52.2764 | 5.1862 | 1412839440 | 4765071540 | Amersfoortsestraatweg Bussum |  |  |  | Huizen |  | Gemeente Huizen |  |  |  | Gemeente Huizen | In bedrijf | Liander |  | NVT |  |  | Nacht | Bemeterd | [38 empty] | 1KST60 | 1 | 1990-02-09 | [11 empty] | Philips SRS | 1 | 1990-09-02 | [15 empty] | SALED LS-S 30W | 1 | 2016-03-03 | [8 empty] | Driver Onbekend | 1 | 1990-09-02
7-0000 | 1163192 | https://lms.nederlandslicht.nl/qr/report/1163192 | 52.2761 | 5.1866 | 1413058610 | 4764789600 | Amersfoortsestraatweg Bussum |  |  |  | Huizen |  | Gemeente Huizen |  |  |  | Gemeente Huizen | In bedrijf | Liander |  | NVT |  |  | Nacht | Bemeterd | [38 empty] | 1KST60 | 1 | 1990-02-09 | [11 empty] | Philips SRS | 1 | 1990-09-02 | [15 empty] | SALED LS-S 30W | 1 | 2016-03-03 | [8 empty] | Driver Onbekend | 1 | 1990-09-02
5-0000 | 1163193 | https://lms.nederlandslicht.nl/qr/report/1163193 | 52.2767 | 5.1859 | 1412593420 | 4765386890 | Amersfoortsestraatweg Bussum |  |  |  | Huizen |  | Gemeente Huizen |  |  |  | Gemeente Huizen | In bedrijf | Liander |  | NVT |  |  | Nacht | Bemeterd | [38 empty] | 1KST60 | 1 | 1990-02-09 | [11 empty] | Philips SRS | 1 | 1990-09-02 | [15 empty] | SALED LS-S 30W | 1 | 2016-03-03 | [8 empty] | Driver Onbekend | 1 | 1990-09-02
8-0000 | 1163194 | https://lms.nederlandslicht.nl/qr/report/1163194 | 52.2759 | 5.1869 | 1413295260 | 4764509940 | Amersfoortsestraatweg Bussum |  |  |  | Huizen |  | Gemeente Huizen |  |  |  | Gemeente Huizen | In bedrijf | Liander |  | NVT |  |  | Nacht | Bemeterd | [38 empty] | 1KST60 | 1 | 1990-02-09 | [11 empty] | Philips SRS | 1 | 1990-09-02 | [15 empty] | SALED LS-S 30W | 1 | 2016-03-03 | [8 empty] | Driver Onbekend | 1 | 1990-09-02
34-0000 | 1163195 | https://lms.nederlandslicht.nl/qr/report/1163195 | 52.2702 | 5.1974 | 1420426420 | 4758165310 | Amersfoortsestraatweg Bussum |  |  |  | Huizen |  | Gemeente Huizen |  |  |  | Gemeente Gooise Meren | In bedrijf | Liander |  | NVT |  |  | Nacht | Bemeterd | [38 empty] | 1NAL60 | 1 | 2022-02-28 | [11 empty] | NEDELKO PRO STRADA MINI | 1 | 2022-02-28 |  |  | NEDELKO
35-0000 | 1163196 | https://lms.nederlandslicht.nl/qr/report/1163196 | 52.2701 | 5.1978 | 1420712000 | 4758080730 | Amersfoortsestraatweg Bussum |  |  |  | Huizen |  | Gemeente Huizen |  |  |  | Gemeente Gooise Meren | In bedrijf | Liander |  | NVT |  |  | Nacht | Bemeterd | [38 empty] | 1NAL60 | 1 | 2022-02-28 | [11 empty] | NEDELKO PRO STRADA MINI | 1 | 2022-02-28 |  |  | NEDELKO
32-0000 | 1163197 | https://lms.nederlandslicht.nl/qr/report/1163197 | 52.2707 | 5.1966 | 1419870070 | 4758729890 | Amersfoortsestraatweg Bussum |  |  |  | Huizen |  | Gemeente Huizen |  |  |  | Gemeente Gooise Meren | In bedrijf | Liander |  | NVT |  |  | Nacht | Bemeterd | [38 empty] | 1NAL60 | 1 | 2022-02-28 | [11 empty] | NEDELKO PRO STRADA MINI | 1 | 2022-02-28 |  |  | NEDELKO
33-0000 | 1163198 | https://lms.nederlandslicht.nl/qr/report/1163198 | 52.2705 | 5.197 | 1420149480 | 4758437650 | Amersfoortsestraatweg Bussum |  |  |  | Huizen |  | Gemeente Huizen |  |  |  | Gemeente Gooise Meren | In bedrijf | Liander |  | NVT |  |  | Nacht | Bemeterd | [38 empty] | 1NAL60 | 1 | 2022-02-28 | [11 empty] | NEDELKO PRO STRADA MINI | 1 | 2022-02-28 |  |  | NEDELKO
38-0000 | 1163199 | https://lms.nederlandslicht.nl/qr/report/1163199 | 52.2694 | 5.1988 | 1421370200 | 4757252860 | Amersfoortsestraatweg Bussum |  |  |  | Huizen |  | Gemeente Huizen |  |  |  | Gemeente Gooise Meren | In bedrijf | Liander |  | NVT |  |  | Nacht | Bemeterd | [38 empty] | 1NAL60 | 1 | 2022-02-28 | [11 empty] | NEDELKO PRO STRADA MINI | 1 | 2022-02-28 |  |  | NEDELKO
39-0000 | 1163200 | https://lms.nederlandslicht.nl/qr/report/1163200 | 52.2691 | 5.1992 | 1421665320 | 4756974720 | Amersfoortsestraatweg Bussum |  |  |  | Huizen |  | Gemeente Huizen |  |  |  | Gemeente Gooise Meren | In bedrijf | Liander |  | NVT |  |  | Nacht | Bemeterd | [38 empty] | 1NAL60 | 1 | 2022-02-28 | [11 empty] | NEDELKO PRO STRADA MINI | 1 | 2022-02-28 |  |  | NEDELKO
36-0000 | 1163201 | https://lms.nederlandslicht.nl/qr/report/1163201 | 52.2699 | 5.1979 | 1420791520 | 4757815120 | Amersfoortsestraatweg Bussum |  |  |  | Huizen |  | Gemeente Huizen |  |  |  | Gemeente Gooise Meren | In bedrijf | Liander |  | NVT |  |  | Nacht | Bemeterd | [38 empty] | 1NAL60 | 1 | 2022-02-28 | [11 empty] | NEDELKO PRO STRADA MINI | 1 | 2022-02-28 |  |  | NEDELKO
37-0000 | 1163202 | https://lms.nederlandslicht.nl/qr/report/1163202 | 52.2696 | 5.1983 | 1421062860 | 4757508950 | Amersfoortsestraatweg Bussum |  |  |  | Huizen |  | Gemeente Huizen |  |  |  | Gemeente Gooise Meren | In bedrijf | Liander |  | NVT |  |  | Nacht | Bemeterd | [38 empty] | 1NAL60 | 1 | 2022-02-28 | [11 empty] | NEDELKO PRO STRADA MINI | 1 | 2022-02-28 |  |  | NEDELKO
31-0000 | 1163203 | https://lms.nederlandslicht.nl/qr/report/1163203 | 52.2709 | 5.1965 | 1419811220 | 4758957470 | Amersfoortsestraatweg Bussum |  |  |  | Huizen |  | Gemeente Huizen |  |  |  | Gemeente Gooise Meren | In bedrijf | Liander |  | NVT |  |  | Nacht | Bemeterd | [38 empty] | 1NAL60 | 1 | 2022-02-28 | [11 empty] | NEDELKO PRO STRADA MINI | 1 | 2022-02-28 |  |  | NEDELKO
11-0000 | 1163204 | https://lms.nederlandslicht.nl/qr/report/1163204 | 52.2752 | 5.188 | 1414065100 | 4763733290 | Amersfoortsestraatweg Bussum |  |  |  | Huizen |  | Gemeente Huizen |  |  |  | Gemeente Huizen | In bedrijf | Liander |  | NVT |  |  | Nacht | Bemeterd | [38 empty] | 1KST60 | 1 | 1990-02-09 | [11 empty] | Philips SRS | 1 | 1990-09-02 | [15 empty] | SALED LS-S 30W | 1 | 2016-03-03 | [8 empty] | Driver Onbekend | 1 | 1990-09-02
12-0000 | 1163205 | https://lms.nederlandslicht.nl/qr/report/1163205 | 52.2749 | 5.1884 | 1414331550 | 4763428790 | Amersfoortsestraatweg Bussum |  |  |  | Huizen |  | Gemeente Huizen |  |  |  | Gemeente Huizen | In bedrijf | Liander |  | NVT |  |  | Nacht | Bemeterd | [38 empty] | 1KST60 | 1 | 1990-02-09 | [11 empty] | Philips SRS | 1 | 1990-09-02 | [15 empty] | SALED LS-S 30W | 1 | 2016-03-03 | [8 empty] | Driver Onbekend | 1 | 1990-09-02
9-0000 | 1163206 | https://lms.nederlandslicht.nl/qr/report/1163206 | 52.2757 | 5.1873 | 1413547330 | 4764256260 | Amersfoortsestraatweg Bussum |  |  |  | Huizen |  | Gemeente Huizen |  |  |  | Gemeente Huizen | In bedrijf | Liander |  | NVT |  |  | Nacht | Bemeterd | [38 empty] | 1KST60 | 1 | 1990-02-09 | [11 empty] | Philips SRS | 1 | 1990-09-02 | [15 empty] | SALED LS-S 30W | 1 | 2016-03-03 | [8 empty] | Driver Onbekend | 1 | 1990-09-02
10-0000 | 1163207 | https://lms.nederlandslicht.nl/qr/report/1163207 | 52.2754 | 5.1876 | 1413786330 | 4764004620 | Amersfoortsestraatweg Bussum |  |  |  | Huizen |  | Gemeente Huizen |  |  |  | Gemeente Huizen | In bedrijf | Liander |  | NVT |  |  | Nacht | Bemeterd | [38 empty] | 1KST60 | 1 | 1990-02-09 | [11 empty] | Philips SRS | 1 | 1990-09-02 | [15 empty] | SALED LS-S 30W | 1 | 2016-03-03 | [8 empty] | Driver Onbekend | 1 | 1990-09-02
29-0000 | 1163208 | https://lms.nederlandslicht.nl/qr/report/1163208 | 52.2713 | 5.1956 | 1419234240 | 4759339270 | Amersfoortsestraatweg Bussum |  |  |  | Huizen |  | Gemeente Huizen |  |  |  | Gemeente Gooise Meren | In bedrijf | Liander |  | NVT |  |  | Nacht | Bemeterd | [38 empty] | 1NAL60 | 1 | 2022-02-28 | [11 empty] | NEDELKO PRO STRADA MINI | 1 | 2022-02-28 |  |  | NEDELKO
30-0000 | 1163209 | https://lms.nederlandslicht.nl/qr/report/1163209 | 52.271 | 5.1961 | 1419532840 | 4759058770 | Amersfoortsestraatweg Bussum |  |  |  | Huizen |  | Gemeente Huizen |  |  |  | Gemeente Gooise Meren | In bedrijf | Liander |  | NVT |  |  | Nacht | Bemeterd | [38 empty] | 1NAL60 | 1 | 2022-02-28 | [11 empty] | NEDELKO PRO STRADA MINI | 1 | 2022-02-28 |  |  | NEDELKO
13-0000 | 1163210 | https://lms.nederlandslicht.nl/qr/report/1163210 | 52.2747 | 5.1889 | 1414649920 | 4763172630 | Amersfoortsestraatweg Bussum |  |  |  | Huizen |  | Gemeente Huizen |  |  |  | Gemeente Huizen | In bedrijf | Liander |  | NVT |  |  | Nacht | Bemeterd | [38 empty] | 1KST60 | 1 | 1990-02-09 | [11 empty] | Philips SRS | 1 | 1990-09-02 | [15 empty] | SALED LS-S 30W | 1 | 2016-03-03 | [8 empty] | Driver Onbekend | 1 | 1990-09-02
14-0000 | 1163211 | https://lms.nederlandslicht.nl/qr/report/1163211 | 52.2745 | 5.1894 | 1414969830 | 4762916790 | Amersfoortsestraatweg Bussum |  |  |  | Huizen |  | Gemeente Huizen |  |  |  | Gemeente Huizen | In bedrijf | Liander |  | NVT |  |  | Nacht | Bemeterd | [38 empty] | 1KST60 | 1 | 1990-02-09 | [11 empty] | Philips SRS | 1 | 1990-09-02 | [15 empty] | SALED LS-S 30W | 1 | 2016-03-03 | [8 empty] | Driver Onbekend | 1 | 1990-09-02
34A-0790 | 1163212 | https://lms.nederlandslicht.nl/qr/report/1163212 | 52.3015 | 5.2615 | 1464251140 | 4792851730 | Delta |  |  |  | Huizen |  | Gemeente Huizen |  |  |  | Gemeente Huizen | In bedrijf | Liander |  | NVT |  |  | Nacht | Bemeterd | [38 empty] | 1KST35 | 1 | 2018-02-14 | [11 empty] | Sky kegel armaturen 15W | 1 | 2023-01-01 | [15 empty] | LED 15W | 1 | 2023-01-01 |  | LED |  |  | 15.00 | 100000 | LED |  | LEDDRIVER | 1 | 2023-01-01 |  | LEDDRIVER |  |  | 1.00 | 175200
11-0790 | 1163213 | https://lms.nederlandslicht.nl/qr/report/1163213 | 52.3 | 5.265 | 1466652710 | 4791168840 | Delta |  |  |  | Huizen |  | Gemeente Huizen |  |  |  | Gemeente Huizen | In bedrijf | Liander |  | NVT |  |  | Nacht | Bemeterd | [38 empty] | 1KST35 | 1 | 1980-05-30 | [11 empty] | Sky kegel armaturen 15W | 1 | 2023-01-01 | [15 empty] | LED 15W | 1 | 2023-01-01 |  | LED |  |  | 15.00 | 100000 | LED |  | LEDDRIVER | 1 | 2023-01-01 |  | LEDDRIVER |  |  | 1.00 | 175200
10-0790 | 1163214 | https://lms.nederlandslicht.nl/qr/report/1163214 | 52.3 | 5.2653 | 1466868861 | 4791168015 | Delta |  |  |  | Huizen |  | Gemeente Huizen |  |  |  | Gemeente Huizen | In bedrijf | Liander |  | NVT |  |  | Nacht | Bemeterd | [38 empty] | 1KST75 | 1 | 1980-04-15 | [11 empty] | Outdoor Lite ZEN2 | 1 | 2020-12-04 | [15 empty] | 40W | 1 | 2020-12-04 | [8 empty] | MeanWell HLG-60H-48A | 1 | 2020-12-04
13-0790 | 1163215 | https://lms.nederlandslicht.nl/qr/report/1163215 | 52.2997 | 5.2647 | 1466439660 | 4790867100 | Delta |  |  |  | Huizen |  | Gemeente Huizen |  |  |  | Gemeente Huizen | In bedrijf | Liander |  | NVT |  |  | Nacht | Bemeterd | [38 empty] | 1KST35 | 1 | 1980-05-30 | [11 empty] | Sky kegel armaturen 15W | 1 | 2023-01-01 | [15 empty] | LED 15W | 1 | 2023-01-01 |  | LED |  |  | 15.00 | 100000 | LED |  | LEDDRIVER | 1 | 2023-01-01 |  | LEDDRIVER |  |  | 1.00 | 175200
12-0790 | 1163216 | https://lms.nederlandslicht.nl/qr/report/1163216 | 52.2999 | 5.2648 | 1466512490 | 4791051230 | Delta |  |  |  | Huizen |  | Gemeente Huizen |  |  |  | Gemeente Huizen | In bedrijf | Liander |  | NVT |  |  | Nacht | Bemeterd | [38 empty] | 1KST35 | 1 | 1980-05-30 | [11 empty] | Sky kegel armaturen 15W | 1 | 2023-01-01 | [15 empty] | LED 15W | 1 | 2023-01-01 |  | LED |  |  | 15.00 | 100000 | LED |  | LEDDRIVER | 1 | 2023-01-01 |  | LEDDRIVER |  |  | 1.00 | 175200
7-0790 | 1163217 | https://lms.nederlandslicht.nl/qr/report/1163217 | 52.2997 | 5.2663 | 1467512840 | 4790871310 | Delta |  |  |  | Huizen |  | Gemeente Huizen |  |  |  | Gemeente Huizen | In bedrijf | Liander |  | NVT |  |  | Nacht | Bemeterd | [38 empty] | 1NAL60 | 1 | 1980-06-24 | [11 empty] | Philips Libra | 1 | 2006-11-29 | [15 empty] | SALED PS-L 18W | 1 | 2016-03-03 | [8 empty] | Driver Onbekend | 1 | 2006-11-29
6-0790 | 1163218 | https://lms.nederlandslicht.nl/qr/report/1163218 | 52.2996 | 5.2668 | 1467845210 | 4790704486 | Delta |  |  |  | Huizen |  | Gemeente Huizen |  |  |  | Gemeente Huizen | In bedrijf | Liander |  | NVT |  |  | Nacht | Bemeterd | [38 empty] | 1KST35 | 1 | 1980-06-24 | [11 empty] | Sky kegel armaturen 15W | 1 | 2022-11-01 | [15 empty] | LED 15W | 1 | 2022-11-01 |  | LED |  |  | 15.00 | 100000 | LED |  | LEDDRIVER | 1 | 2022-11-01 |  | LEDDRIVER |  |  | 1.00 | 175200
9-0790 | 1163219 | https://lms.nederlandslicht.nl/qr/report/1163219 | 52.2998 | 5.2656 | 1467058910 | 4790988696 | Delta |  |  |  | Huizen |  | Gemeente Huizen |  |  |  | Gemeente Huizen | In bedrijf | Liander |  | NVT |  |  | Nacht | Bemeterd | [38 empty] | 1KST75 | 1 | 1980-06-25 | [11 empty] | Outdoor Lite ZEN2 | 1 | 2020-12-04 | [15 empty] | 40W | 1 | 2020-12-04 | [8 empty] | MeanWell HLG-60H-48A | 1 | 2020-12-04
8-0790 | 1163220 | https://lms.nederlandslicht.nl/qr/report/1163220 | 52.2997 | 5.266 | 1467312940 | 4790906614 | Delta |  |  |  | Huizen |  | Gemeente Huizen |  |  |  | Gemeente Huizen | In bedrijf | Liander |  | NVT |  |  | Nacht | Bemeterd | [38 empty] | 1KST75 | 1 | 1980-04-15 | [11 empty] | Outdoor Lite ZEN2 | 1 | 2020-12-04 | [15 empty] | 40W | 1 | 2020-12-04 | [8 empty] | MeanWell HLG-60H-48A | 1 | 2020-12-04
14-0790 | 1163221 | https://lms.nederlandslicht.nl/qr/report/1163221 | 52.2996 | 5.2645 | 1466300990 | 4790765480 | Delta |  |  |  | Huizen |  | Gemeente Huizen |  |  |  | Gemeente Huizen | In bedrijf | Liander |  | NVT |  |  | Nacht | Bemeterd | [38 empty] | 1KST35 | 1 | 1980-05-29 | [11 empty] | Sky kegel armaturen 15W | 1 | 2023-01-01 | [15 empty] | LED 15W | 1 | 2023-01-01 |  | LED |  |  | 15.00 | 100000 | LED |  | LEDDRIVER | 1 | 2023-01-01 |  | LEDDRIVER |  |  | 1.00 | 175200
20-0790 | 1163222 | https://lms.nederlandslicht.nl/qr/report/1163222 | 52.3001 | 5.2638 | 1465809620 | 4791278860 | Delta |  |  |  | Huizen |  | Gemeente Huizen |  |  |  | Gemeente Huizen | In bedrijf | Liander |  | NVT |  |  | Nacht | Bemeterd | [38 empty] | 1KST35 | 1 | 1980-05-28 | [11 empty] | Sky kegel armaturen 15W | 1 | 2023-01-01 | [15 empty] | LED 15W | 1 | 2023-01-01 |  | LED |  |  | 15.00 | 100000 | LED |  | LEDDRIVER | 1 | 2023-01-01 |  | LEDDRIVER |  |  | 1.00 | 175200
19-0790 | 1163223 | https://lms.nederlandslicht.nl/qr/report/1163223 | 52.3 | 5.2639 | 1465920010 | 4791155190 | Delta |  |  |  | Huizen |  | Gemeente Huizen |  |  |  | Gemeente Huizen | In bedrijf | Liander |  | NVT |  |  | Nacht | Bemeterd | [38 empty] | 1KST35 | 1 | 1999-04-26 | [11 empty] | Sky kegel armaturen 15W | 1 | 2023-01-01 | [15 empty] | LED 15W | 1 | 2023-01-01 |  | LED |  |  | 15.00 | 100000 | LED |  | LEDDRIVER | 1 | 2023-01-01 |  | LEDDRIVER |  |  | 1.00 | 175200
22-0790 | 1163224 | https://lms.nederlandslicht.nl/qr/report/1163224 | 52.3003 | 5.2643 | 1466154540 | 4791589818 | Delta |  |  |  | Huizen |  | Gemeente Huizen |  |  |  | Gemeente Huizen | In bedrijf | Liander |  | NVT |  |  | Nacht | Bemeterd | [38 empty] | 1KST75 | 1 | 1980-05-30 | [11 empty] | Outdoor Lite ZEN2 | 1 | 2020-12-04 | [15 empty] | 40W | 1 | 2020-12-04 | [8 empty] | MeanWell HLG-60H-48A | 1 | 2020-12-04
21-0790 | 1163225 | https://lms.nederlandslicht.nl/qr/report/1163225 | 52.3002 | 5.2641 | 1466059290 | 4791444810 | Delta |  |  |  | Huizen |  | Gemeente Huizen |  |  |  | Gemeente Huizen | In bedrijf | Liander |  | NVT |  |  | Nacht | Bemeterd | [38 empty] | 1KST35 | 1 | 1980-05-28 | [11 empty] | Sky kegel armaturen 15W | 1 | 2023-01-01 | [15 empty] | LED 15W | 1 | 2023-01-01 |  | LED |  |  | 15.00 | 100000 | LED |  | LEDDRIVER | 1 | 2023-01-01 |  | LEDDRIVER |  |  | 1.00 | 175200
15-0790 | 1163226 | https://lms.nederlandslicht.nl/qr/report/1163226 | 52.3001 | 5.2652 | 1466748980 | 4791350833 | Delta |  |  |  | Huizen |  | Gemeente Huizen |  |  |  | Gemeente Huizen | In bedrijf | Liander |  | NVT |  |  | Nacht | Bemeterd | [38 empty] | 1KST75 | 1 | 1980-05-30 | [11 empty] | Outdoor Lite ZEN2 | 1 | 2020-12-04 | [15 empty] | 40W | 1 | 2020-12-04 | [8 empty] | MeanWell HLG-60H-48A | 1 | 2020-12-04
18-0790 | 1163227 | https://lms.nederlandslicht.nl/qr/report/1163227 | 52.3 | 5.264 | 1465983360 | 4791242560 | Delta |  |  |  | Huizen |  | Gemeente Huizen |  |  |  | Gemeente Huizen | In bedrijf | Liander |  | NVT |  |  | Nacht | Bemeterd | [38 empty] | 1KST35 | 1 | 1980-05-28 | [11 empty] | Sky kegel armaturen 15W | 1 | 2023-01-01 | [15 empty] | LED 15W | 1 | 2023-01-01 |  | LED |  |  | 15.00 | 100000 | LED |  | LEDDRIVER | 1 | 2023-01-01 |  | LEDDRIVER |  |  | 1.00 | 175200
17-0790 | 1163228 | https://lms.nederlandslicht.nl/qr/report/1163228 | 52.3002 | 5.2645 | 1466323350 | 4791468389 | Delta |  |  |  | Huizen |  | Gemeente Huizen |  |  |  | Gemeente Huizen | In bedrijf | Liander |  | NVT |  |  | Nacht | Bemeterd | [38 empty] | 1KST75 | 1 | 1980-09-16 | [11 empty] | Outdoor Lite ZEN2 | 1 | 2021-10-20 | [15 empty] | 40W | 1 | 2021-10-20 | [8 empty] | MeanWell HLG-60H-48A | 1 | 2021-10-20
5-0790 | 1163229 | https://lms.nederlandslicht.nl/qr/report/1163229 | 52.2996 | 5.2667 | 1467795400 | 4790815320 | Delta |  |  |  | Huizen |  | Gemeente Huizen |  |  |  | Gemeente Huizen | In bedrijf | Liander |  | NVT |  |  | Nacht | Bemeterd | [38 empty] | 1KST75 | 1 | 1980-06-24 | [11 empty] | Outdoor Lite ZEN2 | 1 | 2020-12-04 | [15 empty] | 40W | 1 | 2020-12-04 | [8 empty] | MeanWell HLG-60H-48A | 1 | 2020-12-04
2-0790 | 1163230 | https://lms.nederlandslicht.nl/qr/report/1163230 | 52.2998 | 5.2674 | 1468266201 | 4791009496 | Delta |  |  |  | Huizen |  | Gemeente Huizen |  |  |  | Gemeente Huizen | In bedrijf | Liander |  | NVT |  |  | Nacht | Bemeterd | [38 empty] | 1KST75 | 1 | 1984-06-22 | [11 empty] | Outdoor Lite ZEN2 | 1 | 2020-12-04 | [15 empty] | 40W | 1 | 2020-12-04 | [8 empty] | MeanWell HLG-60H-48A | 1 | 2020-12-04
1-0790 | 1163231 | https://lms.nederlandslicht.nl/qr/report/1163231 | 52.2998 | 5.2677 | 1468464540 | 4790980864 | Delta |  |  |  | Huizen |  | Gemeente Huizen |  |  |  | Gemeente Huizen | In bedrijf | Liander |  | NVT |  |  | Nacht | Bemeterd | [38 empty] | 1KST75 | 1 | 1980-10-04 | [11 empty] | Outdoor Lite ZEN2 | 1 | 2020-12-04 | [15 empty] | 40W | 1 | 2020-12-04 | [8 empty] | MeanWell HLG-60H-48A | 1 | 2020-12-04
4-0790 | 1163232 | https://lms.nederlandslicht.nl/qr/report/1163232 | 52.2998 | 5.2667 | 1467770881 | 4791007602 | Delta |  |  |  | Huizen |  | Gemeente Huizen |  |  |  | Gemeente Huizen | In bedrijf | Liander |  | NVT |  |  | Nacht | Bemeterd | [38 empty] | 1KST35 | 1 | 1980-06-24 | [11 empty] | Sky kegel armaturen 15W | 1 | 2022-11-01 | [15 empty] | LED 15W | 1 | 2022-11-01 |  | LED |  |  | 15.00 | 100000 | LED |  | LEDDRIVER | 1 | 2022-11-01 |  | LEDDRIVER |  |  | 1.00 | 175200
3-0790 | 1163233 | https://lms.nederlandslicht.nl/qr/report/1163233 | 52.2998 | 5.267 | 1468024670 | 4790950448 | Delta |  |  |  | Huizen |  | Gemeente Huizen |  |  |  | Gemeente Huizen | In bedrijf | Liander |  | NVT |  |  | Nacht | Bemeterd | [38 empty] | 1KST75 | 1 | 1980-06-24 | [11 empty] | Outdoor Lite ZEN2 | 1 | 2022-04-08 | [15 empty] | 40W | 1 | 2020-12-04 | [8 empty] | MeanWell HLG-60H-48A | 1 | 2020-12-04
46-0790 | 1163234 | https://lms.nederlandslicht.nl/qr/report/1163234 | 52.3026 | 5.2602 | 1463364270 | 4794107911 | Delta |  |  |  | Huizen |  | Gemeente Huizen |  |  |  | Gemeente Huizen | In bedrijf | Liander |  | NVT |  |  | Nacht | Bemeterd | [38 empty] | 1KST75 | 1 | 1982-06-02 | [11 empty] | Outdoor Lite ZEN2 | 1 | 2020-12-04 | [15 empty] | 40W | 1 | 2020-12-04 | [8 empty] | MeanWell HLG-60H-48A | 1 | 2020-12-04
45-0790 | 1163235 | https://lms.nederlandslicht.nl/qr/report/1163235 | 52.3025 | 5.2603 | 1463456160 | 4793996453 | Delta |  |  |  | Huizen |  | Gemeente Huizen |  |  |  | Gemeente Huizen | In bedrijf | Liander |  | NVT |  |  | Nacht | Bemeterd | [38 empty] | 1KST70 | 1 | 1998-12-11 | [11 empty] | Outdoor Lite ZEN2 | 1 | 2020-12-04 | [15 empty] | 40W | 1 | 2020-12-04 | [8 empty] | MeanWell HLG-60H-48A | 1 | 2020-12-04
48-0790 | 1163236 | https://lms.nederlandslicht.nl/qr/report/1163236 | 52.3029 | 5.2599 | 1463175681 | 4794489742 | Delta |  |  |  | Huizen |  | Gemeente Huizen |  |  |  | Gemeente Huizen | In bedrijf | Liander |  | NVT |  |  | Nacht | Bemeterd | [38 empty] | 1KST75 | 1 | 2005-05-30 | [11 empty] | Outdoor Lite ZEN2 | 1 | 2020-12-04 | [15 empty] | 40W | 1 | 2020-12-04 | [8 empty] | MeanWell HLG-60H-48A | 1 | 2020-12-04
47-0790 | 1163237 | https://lms.nederlandslicht.nl/qr/report/1163237 | 52.3028 | 5.2599 | 1463150541 | 4794319386 | Delta |  |  |  | Huizen |  | Gemeente Huizen |  |  |  | Gemeente Huizen | In bedrijf | Liander |  | NVT |  |  | Nacht | Bemeterd | [38 empty] | 1KST75 | 1 | 1982-10-04 | [11 empty] | Outdoor Lite ZEN2 | 1 | 2020-12-04 | [15 empty] | 40W | 1 | 2020-12-04 | [8 empty] | MeanWell HLG-60H-48A | 1 | 2020-12-04
42-0790 | 1163238 | https://lms.nederlandslicht.nl/qr/report/1163238 | 52.3024 | 5.2614 | 1464192470 | 4793839090 | Delta |  |  |  | Huizen |  | Gemeente Huizen |  |  |  | Gemeente Huizen | In bedrijf | Liander |  | NVT |  |  | Nacht | Bemeterd | [38 empty] | 1NAL35 | 1 | 1982-06-01 | [11 empty] | Sky kegel armaturen 15W | 1 | 2022-11-01 | [15 empty] | LED 15W | 1 | 2022-11-01 |  | LED |  |  | 15.00 | 100000 | LED |  | LEDDRIVER | 1 | 2022-11-01 |  | LEDDRIVER |  |  | 1.00 | 175200
41-0790 | 1163239 | https://lms.nederlandslicht.nl/qr/report/1163239 | 52.3023 | 5.2611 | 1464016591 | 4793807663 | Delta |  |  |  | Huizen |  | Gemeente Huizen |  |  |  | Gemeente Huizen | In bedrijf | Liander |  | NVT |  |  | Nacht | Bemeterd | [38 empty] | gevel | 1 | 2005-07-04 | [11 empty] | Sky kegel armaturen 15W | 1 | 2022-11-01 | [15 empty] | LED 15W | 1 | 2022-11-01 |  | LED |  |  | 15.00 | 100000 | LED |  | LEDDRIVER | 1 | 2022-11-01 |  | LEDDRIVER |  |  | 1.00 | 175200
44-0790 | 1163240 | https://lms.nederlandslicht.nl/qr/report/1163240 | 52.3024 | 5.2607 | 1463711491 | 4793901934 | Delta |  |  |  | Huizen |  | Gemeente Huizen |  |  |  | Gemeente Huizen | In bedrijf | Liander |  | NVT |  |  | Nacht | Bemeterd | [38 empty] | 1KST75 | 1 | 1982-05-27 | [11 empty] | Outdoor Lite ZEN2 | 1 | 2020-12-04 | [15 empty] | 40W | 1 | 2020-12-04 | [8 empty] | MeanWell HLG-60H-48A | 1 | 2020-12-04
43-0790 | 1163241 | https://lms.nederlandslicht.nl/qr/report/1163241 | 52.3025 | 5.2617 | 1464384931 | 4793950288 | Delta |  |  |  | Huizen |  | Gemeente Huizen |  |  |  | Gemeente Huizen | In bedrijf | Liander |  | NVT |  |  | Nacht | Bemeterd | [38 empty] | 1KST35 | 1 | 1982-05-10 | [11 empty] | Sky kegel armaturen 15W | 1 | 2022-11-01 | [15 empty] | LED 15W | 1 | 2022-11-01 |  | LED |  |  | 15.00 | 100000 | LED |  | LEDDRIVER | 1 | 2022-11-01 |  | LEDDRIVER |  |  | 1.00 | 175200
49-0790 | 1163242 | https://lms.nederlandslicht.nl/qr/report/1163242 | 52.303 | 5.2597 | 1463015370 | 4794582761 | Delta |  |  |  | Huizen |  | Gemeente Huizen |  |  |  | Gemeente Huizen | In bedrijf | Liander |  | NVT |  |  | Nacht | Bemeterd | [38 empty] | 1KST75 | 1 | 1982-10-04 | [11 empty] | Outdoor Lite ZEN2 | 1 | 2020-12-04 | [15 empty] | 40W | 1 | 2020-12-04 | [8 empty] | MeanWell HLG-60H-48A | 1 | 2020-12-04
55-0790 | 1163243 | https://lms.nederlandslicht.nl/qr/report/1163243 | 52.3039 | 5.2573 | 1461424781 | 4795552763 | Delta |  |  |  | Huizen |  | Gemeente Huizen |  |  |  | Gemeente Huizen | In bedrijf | Liander |  | NVT |  |  | Nacht | Bemeterd | [38 empty] | 1KST75 | 1 | 1982-10-04 | [11 empty] | Outdoor Lite ZEN2 | 1 | 2020-12-04 | [15 empty] | 40W | 1 | 2020-12-04 | [8 empty] | MeanWell HLG-60H-48A | 1 | 2020-12-04
54-0790 | 1163244 | https://lms.nederlandslicht.nl/qr/report/1163244 | 52.3038 | 5.2576 | 1461623231 | 4795471598 | Delta |  |  |  | Huizen |  | Gemeente Huizen |  |  |  | Gemeente Huizen | In bedrijf | Liander |  | NVT |  |  | Nacht | Bemeterd | [38 empty] | 1KST75 | 1 | 1982-10-04 | [11 empty] | Outdoor Lite ZEN2 | 1 | 2020-12-04 | [15 empty] | 40W | 1 | 2020-12-04 | [8 empty] | MeanWell HLG-60H-48A | 1 | 2020-12-04
57-0790 | 1163245 | https://lms.nederlandslicht.nl/qr/report/1163245 | 52.304 | 5.2571 | 1461257690 | 4795651410 | Delta | KW |  |  | Huizen |  | Gemeente Huizen |  |  |  | Gemeente Huizen | In bedrijf | Liander |  | NVT |  |  | Nacht | Bemeterd | [34 empty] | Kunstwerk |  |  |  | Tunnel | 1 | 1970-01-01 |  | Tunnel | 5.00 | [6 empty] | 350400 |  | ARMATUUR ONBEKEND | 1 | 1970-01-01 |  | ARMATUUR ONBEKEND | ONBEKEND | [8 empty] | 175200 |  |  |  | LAMP ONBEKEND | 1 | 1970-01-01 |  | LAMP ONBEKEND |  |  | 36.00 | 16000 | PL
56-0790 | 1163246 | https://lms.nederlandslicht.nl/qr/report/1163246 | 52.304 | 5.2571 | 1461284120 | 4795693720 | Delta |  |  |  | Huizen |  | Gemeente Huizen |  |  |  | Gemeente Huizen | In bedrijf | Liander |  | NVT |  |  | Nacht | Bemeterd | [38 empty] | 1KST30 | 1 | 2008-06-01 | [11 empty] | Schreder Alura | 1 | 2008-06-01 |  |  | Schreder | [12 empty] | Saled PS-L 13W | 1 | 2021-11-02 |  | SALED PS-L 13 | Saled | 3000 | 13.00 | 50000 | LED |  | Driver Onbekend | 1 | 2008-06-01
51-0790 | 1163247 | https://lms.nederlandslicht.nl/qr/report/1163247 | 52.3033 | 5.2594 | 1462847671 | 4794922421 | Delta |  |  |  | Huizen |  | Gemeente Huizen |  |  |  | Gemeente Huizen | In bedrijf | Liander |  | NVT |  |  | Nacht | Bemeterd | [38 empty] | 1KST75 | 1 | 1982-10-04 | [11 empty] | Outdoor Lite ZEN2 | 1 | 2020-12-04 | [15 empty] | 40W | 1 | 2020-12-04 | [8 empty] | MeanWell HLG-60H-48A | 1 | 2020-12-04
50-0790 | 1163248 | https://lms.nederlandslicht.nl/qr/report/1163248 | 52.3033 | 5.2597 | 1463001321 | 4794844500 | Delta |  |  |  | Huizen |  | Gemeente Huizen |  |  |  | Gemeente Huizen | In bedrijf | Liander |  | NVT |  |  | Nacht | Bemeterd | [38 empty] | 1KST70 | 1 | 1998-09-08 | [11 empty] | Outdoor Lite ZEN2 | 1 | 2020-12-04 | [15 empty] | 40W | 1 | 2020-12-04 | [8 empty] | MeanWell HLG-60H-48A | 1 | 2020-12-04
53-0790 | 1163249 | https://lms.nederlandslicht.nl/qr/report/1163249 | 52.3038 | 5.258 | 1461867820 | 4795406629 | Delta |  |  |  | Huizen |  | Gemeente Huizen |  |  |  | Gemeente Huizen | In bedrijf | Liander |  | NVT |  |  | Nacht | Bemeterd | [38 empty] | 1KST75 | 1 | 1982-10-04 | [11 empty] | Outdoor Lite ZEN2 | 1 | 2020-12-04 | [15 empty] | 40W | 1 | 2020-12-04 | [8 empty] | MeanWell HLG-60H-48A | 1 | 2020-12-04
52-0790 | 1163250 | https://lms.nederlandslicht.nl/qr/report/1163250 | 52.3035 | 5.2591 | 1462656450 | 4795137230 | Delta |  |  |  | Huizen |  | Gemeente Huizen |  |  |  | Gemeente Huizen | In bedrijf | Liander |  | NVT |  |  | Nacht | Bemeterd | [38 empty] | 1KST75 | 1 | 1982-10-14 | [11 empty] | Outdoor Lite ZEN2 | 1 | 2020-12-04 | [15 empty] | 40W | 1 | 2020-12-04 | [8 empty] | MeanWell HLG-60H-48A | 1 | 2020-12-04
40-0790 | 1163251 | https://lms.nederlandslicht.nl/qr/report/1163251 | 52.3023 | 5.2609 | 1463836691 | 4793738626 | Delta |  |  |  | Huizen |  | Gemeente Huizen |  |  |  | Gemeente Huizen | In bedrijf | Liander |  | NVT |  |  | Nacht | Bemeterd | [38 empty] | 1KST75 | 1 | 1996-12-09 | [11 empty] | Outdoor Lite ZEN2 | 1 | 2020-12-04 | [15 empty] | 40W | 1 | 2020-12-04 | [8 empty] | MeanWell HLG-60H-48A | 1 | 2023-02-22
28-0790 | 1163252 | https://lms.nederlandslicht.nl/qr/report/1163252 | 52.3008 | 5.263 | 1465297490 | 4792063012 | Delta |  |  |  | Huizen |  | Gemeente Huizen |  |  |  | Gemeente Huizen | In bedrijf | Liander |  | NVT |  |  | Nacht | Bemeterd | [38 empty] | 1KST75 | 1 | 1982-10-06 | [11 empty] | Outdoor Lite ZEN2 | 1 | 2020-12-04 | [15 empty] | 40W | 1 | 2020-12-04 | [8 empty] | MeanWell HLG-60H-48A | 1 | 2020-12-04
30-0790 | 1163253 | https://lms.nederlandslicht.nl/qr/report/1163253 | 52.3011 | 5.2626 | 1465009930 | 4792423899 | Delta |  |  |  | Huizen |  | Gemeente Huizen |  |  |  | Gemeente Huizen | In bedrijf | Liander |  | NVT |  |  | Nacht | Bemeterd | [38 empty] | 1KST75 | 1 | 1982-02-04 | [11 empty] | Outdoor Lite ZEN2 | 1 | 2020-12-04 | [15 empty] | 40W | 1 | 2020-12-04 | [8 empty] | MeanWell HLG-60H-48A | 1 | 2020-12-04
29-0790 | 1163254 | https://lms.nederlandslicht.nl/qr/report/1163254 | 52.3009 | 5.2629 | 1465221840 | 4792249842 | Delta |  |  |  | Huizen |  | Gemeente Huizen |  |  |  | Gemeente Huizen | In bedrijf | Liander |  | NVT |  |  | Nacht | Bemeterd | [38 empty] | 1KST75 | 1 | 1982-10-05 | [11 empty] | Outdoor Lite ZEN2 | 1 | 2020-12-04 | [15 empty] | 40W | 1 | 2020-12-04 | [8 empty] | MeanWell HLG-60H-48A | 1 | 2020-12-04
24-0790 | 1163255 | https://lms.nederlandslicht.nl/qr/report/1163255 | 52.3005 | 5.2637 | 1465727900 | 4791780369 | Delta |  |  |  | Huizen |  | Gemeente Huizen |  |  |  | Gemeente Huizen | In bedrijf | Liander |  | NVT |  |  | Nacht | Bemeterd | [38 empty] | 1KST75 | 1 | 1980-05-30 | [11 empty] | Outdoor Lite ZEN2 | 1 | 2020-12-04 | [15 empty] | 40W | 1 | 2020-12-04 | [8 empty] | MeanWell HLG-60H-48A | 1 | 2020-12-04
23-0790 | 1163256 | https://lms.nederlandslicht.nl/qr/report/1163256 | 52.3004 | 5.2639 | 1465922210 | 4791642217 | Delta |  |  |  | Huizen |  | Gemeente Huizen |  |  |  | Gemeente Huizen | In bedrijf | Liander |  | NVT |  |  | Nacht | Bemeterd | [38 empty] | 1KST75 | 1 | 1980-05-14 | [11 empty] | Outdoor Lite ZEN2 | 1 | 2020-12-04 | [15 empty] | 40W | 1 | 2020-12-04 | [8 empty] | MeanWell HLG-60H-48A | 1 | 2020-12-04
26-0790 | 1163257 | https://lms.nederlandslicht.nl/qr/report/1163257 | 52.3006 | 5.2634 | 1465521640 | 4791897630 | Delta |  |  |  | Huizen |  | Gemeente Huizen |  |  |  | Gemeente Huizen | In bedrijf | Liander |  | NVT |  |  | Nacht | Bemeterd | [38 empty] | 1KST75 | 1 | 1982-10-06 | [11 empty] | Sky kegel armaturen 15W | 1 | 2023-01-01 | [15 empty] | LED 15W | 1 | 2023-01-01 |  | LED |  |  | 15.00 | 100000 | LED |  | LEDDRIVER | 1 | 2023-01-01 |  | LEDDRIVER |  |  | 1.00 | 175200
31-0790 | 1163258 | https://lms.nederlandslicht.nl/qr/report/1163258 | 52.3012 | 5.2623 | 1464771470 | 4792514421 | Delta |  |  |  | Huizen |  | Gemeente Huizen |  |  |  | Gemeente Huizen | In bedrijf | Liander |  | NVT |  |  | Nacht | Bemeterd | [38 empty] | 1KST75 | 1 | 1982-10-06 | [11 empty] | Outdoor Lite ZEN2 | 1 | 2020-12-04 | [15 empty] | 40W | 1 | 2020-12-04 | [8 empty] | MeanWell HLG-60H-48A | 1 | 2020-12-04
37-0790 | 1163259 | https://lms.nederlandslicht.nl/qr/report/1163259 | 52.3018 | 5.2614 | 1464164910 | 4793161198 | Delta |  |  |  | Huizen |  | Gemeente Huizen |  |  |  | Gemeente Huizen | In bedrijf | Liander |  | NVT |  |  | Nacht | Bemeterd | [38 empty] | 1KST75 | 1 | 1985-03-13 | [11 empty] | Outdoor Lite ZEN2 | 1 | 2020-12-04 | [15 empty] | 40W | 1 | 2020-12-04 | [8 empty] | MeanWell HLG-60H-48A | 1 | 2020-12-04
36-0790 | 1163260 | https://lms.nederlandslicht.nl/qr/report/1163260 | 52.3016 | 5.2615 | 1464246361 | 4792964566 | Delta |  |  |  | Huizen |  | Gemeente Huizen |  |  |  | Gemeente Huizen | In bedrijf | Liander |  | NVT |  |  | Nacht | Bemeterd | [38 empty] | 1KST75 | 1 | 1985-03-13 | [11 empty] | Outdoor Lite ZEN2 | 1 | 2020-12-04 | [15 empty] | 40W | 1 | 2020-12-04 | [8 empty] | MeanWell HLG-60H-48A | 1 | 2020-12-04
39-0790 | 1163261 | https://lms.nederlandslicht.nl/qr/report/1163261 | 52.3021 | 5.2609 | 1463830670 | 4793522729 | Delta |  |  |  | Huizen |  | Gemeente Huizen |  |  |  | Gemeente Huizen | In bedrijf | Liander |  | NVT |  |  | Nacht | Bemeterd | [38 empty] | 1KST75 | 1 | 1985-03-13 | [11 empty] | Outdoor Lite ZEN2 | 1 | 2020-12-04 | [15 empty] | 40W | 1 | 2020-12-04 | [8 empty] | MeanWell HLG-60H-48A | 1 | 2020-12-04
38-0790 | 1163262 | https://lms.nederlandslicht.nl/qr/report/1163262 | 52.302 | 5.2611 | 1464013680 | 4793382664 | Delta |  |  |  | Huizen |  | Gemeente Huizen |  |  |  | Gemeente Huizen | In bedrijf | Liander |  | NVT |  |  | Nacht | Bemeterd | [38 empty] | 1KST75 | 1 | 1985-06-03 | [11 empty] | Outdoor Lite ZEN2 | 1 | 2020-12-04 | [15 empty] | 40W | 1 | 2020-12-04 | [8 empty] | MeanWell HLG-60H-48A | 1 | 2020-12-04
33-0790 | 1163263 | https://lms.nederlandslicht.nl/qr/report/1163263 | 52.3012 | 5.2615 | 1464273230 | 4792518630 | Delta |  |  |  | Huizen |  | Gemeente Huizen |  |  |  | Gemeente Huizen | In bedrijf | Liander |  | NVT |  |  | Nacht | Bemeterd | [38 empty] | 1KST35 | 1 | 1980-05-30 | [11 empty] | Sky kegel armaturen 15W | 1 | 2023-01-01 | [15 empty] | LED 15W | 1 | 2023-01-01 |  | LED |  |  | 15.00 | 100000 | LED |  | LEDDRIVER | 1 | 2023-01-01 |  | LEDDRIVER |  |  | 1.00 | 175200
32-0790 | 1163264 | https://lms.nederlandslicht.nl/qr/report/1163264 | 52.3013 | 5.262 | 1464622730 | 4792643832 | Delta |  |  |  | Huizen |  | Gemeente Huizen |  |  |  | Gemeente Huizen | In bedrijf | Liander |  | NVT |  |  | Nacht | Bemeterd | [38 empty] | 1KST75 | 1 | 1985-05-30 | [11 empty] | Outdoor Lite ZEN2 | 1 | 2020-12-04 | [15 empty] | 40W | 1 | 2020-12-04 | [8 empty] | MeanWell HLG-60H-48A | 1 | 2020-12-04
35-0790 | 1163265 | https://lms.nederlandslicht.nl/qr/report/1163265 | 52.3015 | 5.2618 | 1464477910 | 4792880083 | Delta |  |  |  | Huizen |  | Gemeente Huizen |  |  |  | Gemeente Huizen | In bedrijf | Liander |  | NVT |  |  | Nacht | Bemeterd | [38 empty] | 1KST75 | 1 | 1985-10-06 | [11 empty] | Outdoor Lite ZEN2 | 1 | 2020-12-04 | [15 empty] | 40W | 1 | 2020-12-04 | [8 empty] | MeanWell HLG-60H-48A | 1 | 2020-12-04
34-0790 | 1163266 | https://lms.nederlandslicht.nl/qr/report/1163266 | 52.3014 | 5.2614 | 1464188180 | 4792749510 | Delta |  |  |  | Huizen |  | Gemeente Huizen |  |  |  | Gemeente Huizen | In bedrijf | Liander |  | NVT |  |  | Nacht | Bemeterd | [38 empty] | 1NAL40 | 1 | 1985-03-13 | [11 empty] | Sky kegel armaturen 15W | 1 | 2023-01-01 | [15 empty] | LED 15W | 1 | 2023-01-01 |  | LED |  |  | 15.00 | 100000 | LED |  | LEDDRIVER | 1 | 2023-01-01 |  | LEDDRIVER |  |  | 1.00 | 175200
58-0790 | 1163267 | https://lms.nederlandslicht.nl/qr/report/1163267 | 52.3039 | 5.2571 | 1461253600 | 4795586290 | Delta |  |  |  | Huizen |  | Gemeente Huizen |  |  |  | Gemeente Huizen | In bedrijf | Liander |  | NVT |  |  | Nacht | Bemeterd | [38 empty] | 1KST30 | 1 | 2008-06-01 | [11 empty] | Schreder Alura | 1 | 2008-06-01 |  |  | Schreder | [12 empty] | SALED BS-S HP 35W E27 | 1 | 2020-02-05 | [8 empty] | Driver Onbekend | 1 | 2008-06-01
64-0790 | 1163268 | https://lms.nederlandslicht.nl/qr/report/1163268 | 52.3045 | 5.2561 | 1460572741 | 4796204543 | Delta |  |  |  | Huizen |  | Gemeente Huizen |  |  |  | Gemeente Huizen | In bedrijf | Liander |  | NVT |  |  | Nacht | Bemeterd | [38 empty] | 1KST75 | 1 | 1982-07-13 | [11 empty] | Outdoor Lite ZEN2 | 1 | 2020-12-04 | [15 empty] | 40W | 1 | 2020-12-04 | [8 empty] | MeanWell HLG-60H-48A | 1 | 2020-12-04
63-0790 | 1163269 | https://lms.nederlandslicht.nl/qr/report/1163269 | 52.3043 | 5.2561 | 1460591420 | 4795960608 | Delta |  |  |  | Huizen |  | Gemeente Huizen |  |  |  | Gemeente Huizen | In bedrijf | Liander |  | NVT |  |  | Nacht | Bemeterd | [38 empty] | 1KST75 | 1 | 1982-10-04 | [11 empty] | Outdoor Lite ZEN2 | 1 | 2020-12-04 | [15 empty] | 40W | 1 | 2020-12-04 | [8 empty] | MeanWell HLG-60H-48A | 1 | 2020-12-04
66-0790 | 1163270 | https://lms.nederlandslicht.nl/qr/report/1163270 | 52.3047 | 5.2554 | 1460118020 | 4796397007 | Delta |  |  |  | Huizen |  | Gemeente Huizen |  |  |  | Gemeente Huizen | In bedrijf | Liander |  | NVT |  |  | Nacht | Bemeterd | [38 empty] | 1KST75 | 1 | 1982-07-13 | [11 empty] | Outdoor Lite ZEN2 | 1 | 2020-12-04 | [15 empty] | 40W | 1 | 2020-12-04 | [8 empty] | MeanWell HLG-60H-48A | 1 | 2020-12-04
65-0790 | 1163271 | https://lms.nederlandslicht.nl/qr/report/1163271 | 52.3045 | 5.2557 | 1460309270 | 4796274214 | Delta |  |  |  | Huizen |  | Gemeente Huizen |  |  |  | Gemeente Huizen | In bedrijf | Liander |  | NVT |  |  | Nacht | Bemeterd | [38 empty] | 1KST75 | 1 | 1982-07-13 | [11 empty] | Outdoor Lite ZEN2 | 1 | 2020-12-04 | [15 empty] | 40W | 1 | 2020-12-04 | [8 empty] | MeanWell HLG-60H-48A | 1 | 2020-12-04
60-0790 | 1163272 | https://lms.nederlandslicht.nl/qr/report/1163272 | 52.304 | 5.2569 | 1461145300 | 4795615960 | Delta |  |  |  | Huizen |  | Gemeente Huizen |  |  |  | Gemeente Huizen | In bedrijf | Liander |  | NVT |  |  | Nacht | Bemeterd | [38 empty] | 1KST30 | 1 | 2008-06-01 | [11 empty] | Schreder Alura | 1 | 2008-06-01 |  |  | Schreder | [12 empty] | Saled PS-L 13W | 1 | 2019-10-31 |  | SALED PS-L 13 | Saled | 3000 | 13.00 | 50000 | LED |  | Driver Onbekend | 1 | 2008-06-01
59-0790 | 1163273 | https://lms.nederlandslicht.nl/qr/report/1163273 | 52.3041 | 5.257 | 1461175440 | 4795723680 | Delta |  |  |  | Huizen |  | Gemeente Huizen |  |  |  | Gemeente Huizen | In bedrijf | Liander |  | NVT |  |  | Nacht | Bemeterd | [38 empty] | 1KST30 | 1 | 2008-06-01 | [11 empty] | Schreder Alura | 1 | 2008-06-01 |  |  | Schreder | [12 empty] | Saled PS-L 13W | 1 | 2016-03-03 |  | SALED PS-L 13 | Saled | 3000 | 13.00 | 50000 | LED |  | Driver Onbekend | 1 | 2008-06-01
62-0790 | 1163274 | https://lms.nederlandslicht.nl/qr/report/1163274 | 52.3041 | 5.2564 | 1460789700 | 4795820303 | Delta |  |  |  | Huizen |  | Gemeente Huizen |  |  |  | Gemeente Huizen | In bedrijf | Liander |  | NVT |  |  | Nacht | Bemeterd | [38 empty] | 1KST75 | 1 | 1982-10-04 | [11 empty] | Outdoor Lite ZEN2 | 1 | 2020-12-04 | [15 empty] | 40W | 1 | 2020-12-04 | [8 empty] | MeanWell HLG-60H-48A | 1 | 2020-12-04
61-0790 | 1163275 | https://lms.nederlandslicht.nl/qr/report/1163275 | 52.304 | 5.2567 | 1460955780 | 4795681925 | Delta |  |  |  | Huizen |  | Gemeente Huizen |  |  |  | Gemeente Huizen | In bedrijf | Liander |  | NVT |  |  | Nacht | Bemeterd | [38 empty] | 1KST70 | 1 | 2019-08-28 | [11 empty] | Outdoor Lite ZEN2 | 1 | 2020-12-04 | [15 empty] | 40W | 1 | 2020-12-04 | [8 empty] | MeanWell HLG-60H-48A | 1 | 2020-12-04
67-0790 | 1163276 | https://lms.nederlandslicht.nl/qr/report/1163276 | 52.3048 | 5.2551 | 1459918620 | 4796533278 | Delta |  |  |  | Huizen |  | Gemeente Huizen |  |  |  | Gemeente Huizen | In bedrijf | Liander |  | NVT |  |  | Nacht | Bemeterd | [38 empty] | 1KST75 | 1 | 1996-12-11 | [11 empty] | Outdoor Lite ZEN2 | 1 | 2020-12-04 | [15 empty] | 40W | 1 | 2020-12-04 | [8 empty] | MeanWell HLG-60H-48A | 1 | 2020-12-04
73-0790 | 1163277 | https://lms.nederlandslicht.nl/qr/report/1163277 | 52.3054 | 5.2547 | 1459611560 | 4797251350 | Delta |  |  |  | Huizen |  | Gemeente Huizen |  |  |  | Gemeente Huizen | In bedrijf | Liander |  | NVT |  |  | Nacht | Bemeterd | [38 empty] | 1NAL35 | 1 | 1985-09-13 | [11 empty] | Sky kegel armaturen 15W | 1 | 2023-01-01 | [15 empty] | LED 15W | 1 | 2023-01-01 |  | LED |  |  | 15.00 | 100000 | LED |  | LEDDRIVER | 1 | 2023-01-01 |  | LEDDRIVER |  |  | 1.00 | 175200
72-0790 | 1163278 | https://lms.nederlandslicht.nl/qr/report/1163278 | 52.3054 | 5.2546 | 1459591051 | 4797227114 | Delta |  |  |  | Huizen |  | Gemeente Huizen |  |  |  | Gemeente Huizen | In bedrijf | Liander |  | NVT |  |  | Nacht | Bemeterd | [38 empty] | 1KST75 | 1 | 1985-02-05 | [11 empty] | Outdoor Lite ZEN2 | 1 | 2020-12-04 | [15 empty] | 40W | 1 | 2020-12-04 | [8 empty] | MeanWell HLG-60H-48A | 1 | 2020-12-04
74-0790 | 1163279 | https://lms.nederlandslicht.nl/qr/report/1163279 | 52.3056 | 5.2548 | 1459688791 | 4797468189 | Delta |  |  |  | Huizen |  | Gemeente Huizen |  |  |  | Gemeente Huizen | In bedrijf | Liander |  | NVT |  |  | Nacht | Bemeterd | [38 empty] | 1KST75 | 1 | 1982-09-28 | [11 empty] | Outdoor Lite ZEN2 | 1 | 2020-12-04 | [15 empty] | 40W | 1 | 2020-12-04 | [8 empty] | MeanWell HLG-60H-48A | 1 | 2020-12-04
69-0790 | 1163280 | https://lms.nederlandslicht.nl/qr/report/1163280 | 52.3051 | 5.2547 | 1459654051 | 4796842884 | Delta |  |  |  | Huizen |  | Gemeente Huizen |  |  |  | Gemeente Huizen | In bedrijf | Liander |  | NVT |  |  | Nacht | Bemeterd | [38 empty] | 1KST75 | 1 | 1982-08-28 | [11 empty] | Outdoor Lite ZEN2 | 1 | 2020-12-04 | [15 empty] | 40W | 1 | 2020-12-04 | [8 empty] | MeanWell HLG-60H-48A | 1 | 2020-12-04
68-0790 | 1163281 | https://lms.nederlandslicht.nl/qr/report/1163281 | 52.3049 | 5.2549 | 1459754390 | 4796664635 | Delta |  |  |  | Huizen |  | Gemeente Huizen |  |  |  | Gemeente Huizen | In bedrijf | Liander |  | NVT |  |  | Nacht | Bemeterd | [38 empty] | 1KST75 | 1 | 2000-07-01 | [11 empty] | Outdoor Lite ZEN2 | 1 | 2020-12-04 | [15 empty] | 40W | 1 | 2020-12-04 | [8 empty] | MeanWell HLG-60H-48A | 1 | 2020-12-04
71-0790 | 1163282 | https://lms.nederlandslicht.nl/qr/report/1163282 | 52.3052 | 5.2546 | 1459549591 | 4797038265 | Delta |  |  |  | Huizen |  | Gemeente Huizen |  |  |  | Gemeente Huizen | In bedrijf | Liander |  | NVT |  |  | Nacht | Bemeterd | [38 empty] | 1KST75 | 1 | 2020-10-27 | [11 empty] | Outdoor Lite ZEN2 | 1 | 2020-12-04 | [15 empty] | 40W | 1 | 2020-12-04 | [8 empty] | MeanWell HLG-60H-48A | 1 | 2020-12-04
70-0790 | 1163283 | https://lms.nederlandslicht.nl/qr/report/1163283 | 52.3049 | 5.2546 | 1459540861 | 4796722281 | Delta |  |  |  | Huizen |  | Gemeente Huizen |  |  |  | Gemeente Huizen | In bedrijf | Liander |  | NVT |  |  | Nacht | Bemeterd | [38 empty] | 1NAL60 | 1 | 1982-08-26 | [11 empty] | Outdoor Lite ZEN2 | 1 | 2020-12-04 | [15 empty] | 40W | 1 | 2020-12-04 | [8 empty] | MeanWell HLG-60H-48A | 1 | 2020-12-04
20A-0790 | 1163284 | https://lms.nederlandslicht.nl/qr/report/1163284 | 52.3002 | 5.2635 | 1465642480 | 4791409360 | Delta |  |  |  | Huizen |  | Gemeente Huizen |  |  |  | Gemeente Huizen | In bedrijf | Liander |  | NVT |  |  | Nacht | Bemeterd | [38 empty] | 1KST40 | 1 | 1999-02-02 | [11 empty] | Philips 2600 | 1 | 1999-02-02 | [15 empty] | Saled PS-L 13W | 1 | 2016-03-03 |  | SALED PS-L 13 | Saled | 3000 | 13.00 | 50000 | LED |  | Driver Onbekend | 1 | 1999-02-02
26-3260 | 1163285 | https://lms.nederlandslicht.nl/qr/report/1163285 | 52.2919 | 5.2535 | 1458802240 | 4782227940 | Kotter |  | 1276CD |  | Huizen |  | Gemeente Huizen |  |  |  | Gemeente Huizen | In bedrijf | Liander |  | NVT |  |  | Nacht | Bemeterd | [38 empty] | 1KST60 | 1 | 2014-03-02 | [11 empty] | INNOLUMIS NICOLE | 1 | 2014-03-01 |  | NICOLE 16W | [5 empty] | NNB |  |  |  | 175200 |  |  |  | 36W WM | 1 | 2014-03-01 | [8 empty] | Driver Onbekend | 1 | 2014-03-01
25-3260 | 1163286 | https://lms.nederlandslicht.nl/qr/report/1163286 | 52.292 | 5.2536 | 1458855070 | 4782370130 | Kotter |  | 1276CD |  | Huizen |  | Gemeente Huizen |  |  |  | Gemeente Huizen | In bedrijf | Liander |  | NVT |  |  | Nacht | Bemeterd | [38 empty] | 1KST60 | 1 | 2014-03-01 | [11 empty] | INNOLUMIS NICOLE | 1 | 2014-03-01 |  | NICOLE 16W | [5 empty] | NNB |  |  |  | 175200 |  |  |  | 36W WM | 1 | 2014-03-01 | [8 empty] | Driver Onbekend | 1 | 2014-03-01
27-3260 | 1163287 | https://lms.nederlandslicht.nl/qr/report/1163287 | 52.2918 | 5.2535 | 1458749940 | 4782086130 | Kotter |  | 1276CD |  | Huizen |  | Gemeente Huizen |  |  |  | Gemeente Huizen | In bedrijf | Liander |  | NVT |  |  | Nacht | Bemeterd | [38 empty] | 1KST60 | 1 | 2014-03-03 | [11 empty] | INNOLUMIS NICOLE | 1 | 2014-03-01 |  | NICOLE 16W | [5 empty] | NNB |  |  |  | 175200 |  |  |  | 36W WM | 1 | 2014-03-01 | [8 empty] | Driver Onbekend | 1 | 2014-03-01
496853 | 1163288 | https://lms.nederlandslicht.nl/qr/report/1163288 | 52.2927 | 5.254 | 1459109702 | 4783128364 | Kotter |  | 1276CD |  | Huizen |  | Gemeente Huizen |  |  |  | Gemeente Huizen | In bedrijf | Liander |  | NVT |  |  | Nacht | Bemeterd | [38 empty] | 1KST35 | 1 | 2018-07-02 | [11 empty] | Schreder Alura | 1 | 2018-07-02 |  |  | Schreder | [12 empty] | SALED PS-L 18W | 1 | 2018-02-14 | [8 empty] | Driver Onbekend | 1 | 2018-02-14
496823 | 1163289 | https://lms.nederlandslicht.nl/qr/report/1163289 | 52.293 | 5.2539 | 1459029620 | 4783395143 | Kotter |  | 1276CD |  | Huizen |  | Gemeente Huizen |  |  |  | Gemeente Huizen | In bedrijf | Liander |  | NVT |  |  | Nacht | Bemeterd | [38 empty] | 1NAL45 | 1 | 1970-10-02 | [11 empty] | Strapitec Diamond | 1 | 2018-07-02 | [15 empty] | 12W | 1 | 2018-07-02 | [8 empty] | Philips Xitanium Prog 22W | 1 | 2018-07-02
496914 | 1163290 | https://lms.nederlandslicht.nl/qr/report/1163290 | 52.2928 | 5.2546 | 1459521291 | 4783207954 | Kotter |  | 1276CD |  | Huizen |  | Gemeente Huizen |  |  |  | Gemeente Huizen | In bedrijf | Liander |  | NVT |  |  | Nacht | Bemeterd | [38 empty] | 1NAL45 | 1 | 1980-07-02 | [11 empty] | Strapitec Diamond | 1 | 2018-07-02 | [15 empty] | 12W | 1 | 2018-07-02 | [8 empty] | Philips Xitanium Prog 22W | 1 | 2018-07-02
496884 | 1163291 | https://lms.nederlandslicht.nl/qr/report/1163291 | 52.2928 | 5.2542 | 1459274830 | 4783241984 | Kotter |  | 1276CD |  | Huizen |  | Gemeente Huizen |  |  |  | Gemeente Huizen | In bedrijf | Liander |  | NVT |  |  | Nacht | Bemeterd | [38 empty] | 1KST35 | 1 | 2018-07-02 | [11 empty] | Strapitec Diamond | 1 | 2018-07-02 | [15 empty] | SALED PS-L 18W | 1 | 2018-02-14 | [8 empty] | Driver Onbekend | 1 | 2018-02-14
496732 | 1163292 | https://lms.nederlandslicht.nl/qr/report/1163292 | 52.2931 | 5.2528 | 1458274290 | 4783586586 | Kotter |  | 1276CD |  | Huizen |  | Gemeente Huizen |  |  |  | Gemeente Huizen | In bedrijf | Liander |  | NVT |  |  | Nacht | Bemeterd | [38 empty] | 1KST35 | 1 | 2005-01-24 | [11 empty] | Strapitec Diamond | 1 | 2018-07-02 | [15 empty] | 12W | 1 | 2018-07-02 | [8 empty] | Philips Xitanium Prog 22W | 1 | 2018-07-02
496732 | 1163292 | https://lms.nederlandslicht.nl/qr/report/1163292 | 52.2931 | 5.2528 | 1458274290 | 4783586586 | Kotter |  | 1276CD |  | Huizen |  | Gemeente Huizen |  |  |  | Gemeente Huizen | In bedrijf | Liander |  | NVT |  |  | Nacht | Bemeterd | [52 empty] | Strapitec Diamond | 2 | 2018-07-02 | [15 empty] | 12W | 2 | 2020-03-05 | [8 empty] | Philips Xitanium Prog 22W | 2 | 2018-07-02
496792 | 1163293 | https://lms.nederlandslicht.nl/qr/report/1163293 | 52.293 | 5.2536 | 1458843241 | 4783463869 | Kotter |  | 1276CD |  | Huizen |  | Gemeente Huizen |  |  |  | Gemeente Huizen | In bedrijf | Liander |  | NVT |  |  | Nacht | Bemeterd | [38 empty] | 1KST35 | 1 | 2018-07-02 | [11 empty] | Strapitec Diamond | 1 | 2018-07-02 | [15 empty] | 12W | 1 | 2018-07-02 | [8 empty] | Philips Xitanium Prog 22W | 1 | 2018-07-02
496763 | 1163294 | https://lms.nederlandslicht.nl/qr/report/1163294 | 52.2931 | 5.2532 | 1458574510 | 4783562721 | Kotter |  | 1276CD |  | Huizen |  | Gemeente Huizen |  |  |  | Gemeente Huizen | In bedrijf | Liander |  | NVT |  |  | Nacht | Bemeterd | [38 empty] | 1KST35 | 1 | 2018-07-02 | [11 empty] | Strapitec Diamond | 1 | 2018-07-02 | [15 empty] | 12W | 1 | 2018-07-02 | [8 empty] | Philips Xitanium Prog 22W | 1 | 2018-07-02
496945 | 1163295 | https://lms.nederlandslicht.nl/qr/report/1163295 | 52.2927 | 5.2545 | 1459462920 | 4783116936 | Kotter |  | 1276CD |  | Huizen |  | Gemeente Huizen |  |  |  | Gemeente Huizen | In bedrijf | Liander |  | NVT |  |  | Nacht | Bemeterd | [38 empty] | 1KST35 | 1 | 2018-07-02 | [11 empty] | Strapitec Diamond | 1 | 2018-07-02 | [15 empty] | 12W | 1 | 2018-07-02 | [8 empty] | Philips Xitanium Prog 22W | 1 | 2018-07-02
14-3260 | 1163296 | https://lms.nederlandslicht.nl/qr/report/1163296 | 52.2923 | 5.2534 | 1458718980 | 4782685470 | Kotter |  | 1276CD |  | Huizen |  | Gemeente Huizen |  |  |  | Gemeente Huizen | In bedrijf | Liander |  | NVT |  |  | Nacht | Bemeterd | [38 empty] | 1KST35 | 1 | 2002-06-02 | [11 empty] | Strapitec Diamond | 1 | 2018-07-02 | [15 empty] | 12W | 1 | 2018-07-02 | [8 empty] | Philips Xitanium Prog 22W | 1 | 2018-07-02
13-3260 | 1163297 | https://lms.nederlandslicht.nl/qr/report/1163297 | 52.2923 | 5.2537 | 1458931650 | 4782607360 | Kotter |  | 1276CD |  | Huizen |  | Gemeente Huizen |  |  |  | Gemeente Huizen | In bedrijf | Liander |  | NVT |  |  | Nacht | Bemeterd | [38 empty] | 1KST35 | 1 | 2002-06-02 | [11 empty] | Strapitec Diamond | 1 | 2018-07-02 | [15 empty] | 12W | 1 | 2018-07-02 | [8 empty] | Philips Xitanium Prog 22W | 1 | 2018-07-02
16-3260 | 1163298 | https://lms.nederlandslicht.nl/qr/report/1163298 | 52.2926 | 5.2532 | 1458609820 | 4782997020 | Kotter |  | 1276CE |  | Huizen |  | Gemeente Huizen |  |  |  | Gemeente Huizen | In bedrijf | Liander |  | NVT |  |  | Nacht | Bemeterd | [38 empty] | 1NAL45 | 1 | 1969-11-14 | [11 empty] | Strapitec Diamond | 1 | 2018-07-02 | [15 empty] | 12W | 1 | 2018-07-02 | [8 empty] | Philips Xitanium Prog 22W | 1 | 2018-07-02
15-3260 | 1163299 | https://lms.nederlandslicht.nl/qr/report/1163299 | 52.2928 | 5.2534 | 1458701480 | 4783245760 | Kotter |  | 1276CE |  | Huizen |  | Gemeente Huizen |  |  |  | Gemeente Huizen | In bedrijf | Liander |  | NVT |  |  | Nacht | Bemeterd | [38 empty] | 1NAL45 | 1 | 1970-10-02 | [11 empty] | Strapitec Diamond | 1 | 2018-07-02 | [15 empty] | 12W | 1 | 2018-07-02 | [8 empty] | Philips Xitanium Prog 22W | 1 | 2018-07-02
497006 | 1163300 | https://lms.nederlandslicht.nl/qr/report/1163300 | 52.2924 | 5.2543 | 1459332820 | 4782722979 | Kotter |  | 1276CD |  | Huizen |  | Gemeente Huizen |  |  |  | Gemeente Huizen | In bedrijf | Liander |  | NVT |  |  | Nacht | Bemeterd | [38 empty] | 1KST35 | 1 | 2018-07-02 | [11 empty] | Strapitec Diamond | 1 | 2018-07-02 | [15 empty] | 12W | 1 | 2018-07-02 | [8 empty] | Philips Xitanium Prog 22W | 1 | 2018-07-02
496976 | 1163301 | https://lms.nederlandslicht.nl/qr/report/1163301 | 52.2925 | 5.2544 | 1459403080 | 4782910463 | Kotter |  | 1276CD |  | Huizen |  | Gemeente Huizen |  |  |  | Gemeente Huizen | In bedrijf | Liander |  | NVT |  |  | Nacht | Bemeterd | [38 empty] | 1KST35 | 1 | 2018-07-02 | [11 empty] | Strapitec Diamond | 1 | 2018-07-02 | [15 empty] | 12W | 1 | 2018-07-02 | [8 empty] | Philips Xitanium Prog 22W | 1 | 2018-07-02
497037 | 1163303 | https://lms.nederlandslicht.nl/qr/report/1163303 | 52.2922 | 5.2542 | 1459258250 | 4782519737 | Kotter |  | 1276CD |  | Huizen |  | Gemeente Huizen |  |  |  | Gemeente Huizen | In bedrijf | Liander |  | NVT |  |  | Nacht | Bemeterd | [38 empty] | 1KST35 | 1 | 2018-07-02 | [11 empty] | Strapitec Diamond | 1 | 2018-07-02 | [15 empty] | 12W | 1 | 2018-07-02 | [8 empty] | Philips Xitanium Prog 22W | 1 | 2018-07-02
17-3260 | 1163304 | https://lms.nederlandslicht.nl/qr/report/1163304 | 52.2924 | 5.2531 | 1458515650 | 4782736430 | Kotter |  | 1276CE |  | Huizen |  | Gemeente Huizen |  |  |  | Gemeente Huizen | In bedrijf | Liander |  | NVT |  |  | Nacht | Bemeterd | [38 empty] | 1NAL45 | 1 | 1970-10-02 | [11 empty] | Strapitec Diamond | 1 | 2018-07-02 | [15 empty] | 12W | 1 | 2018-07-02 | [8 empty] | Philips Xitanium Prog 22W | 1 | 2018-07-02
23-3260 | 1163305 | https://lms.nederlandslicht.nl/qr/report/1163305 | 52.2921 | 5.2533 | 1458641770 | 4782446990 | Kotter |  | 1276CE |  | Huizen |  | Gemeente Huizen |  |  |  | Gemeente Huizen | In bedrijf | Liander |  | NVT |  |  | Nacht | Bemeterd | [38 empty] | 1NAL45 | 1 | 1992-01-10 | [11 empty] | Strapitec Diamond | 1 | 2018-07-02 | [15 empty] | 12W | 1 | 2018-07-02 | [8 empty] | Philips Xitanium Prog 22W | 1 | 2018-07-02
22-3260 | 1163306 | https://lms.nederlandslicht.nl/qr/report/1163306 | 52.2919 | 5.2532 | 1458559180 | 4782164590 | Kotter |  | 1276CE |  | Huizen |  | Gemeente Huizen |  |  |  | Gemeente Huizen | In bedrijf | Liander |  | NVT |  |  | Nacht | Bemeterd | [38 empty] | 1KST35 | 1 | 2002-06-04 | [11 empty] | Strapitec Diamond | 1 | 2018-07-02 | [15 empty] | 12W | 1 | 2018-07-02 | [8 empty] | Philips Xitanium Prog 22W | 1 | 2018-07-02
24-3260 | 1163307 | https://lms.nederlandslicht.nl/qr/report/1163307 | 52.2921 | 5.2535 | 1458795290 | 4782398510 | Kotter |  | 1276CE |  | Huizen |  | Gemeente Huizen |  |  |  | Gemeente Huizen | In bedrijf | Liander |  | NVT |  |  | Nacht | Bemeterd | [38 empty] | 1NAL45 | 1 | 1992-01-10 | [11 empty] | Strapitec Diamond | 1 | 2018-07-02 | [15 empty] | 12W | 1 | 2018-07-02 | [8 empty] | Philips Xitanium Prog 22W | 1 | 2018-07-02
19-3260 | 1163308 | https://lms.nederlandslicht.nl/qr/report/1163308 | 52.2922 | 5.2531 | 1458482630 | 4782527400 | Kotter |  | 1276CE |  | Huizen |  | Gemeente Huizen |  |  |  | Gemeente Huizen | In bedrijf | Liander |  | NVT |  |  | Nacht | Bemeterd | [38 empty] | 1NAL45 | 1 | 1969-11-14 | [11 empty] | Strapitec Diamond | 1 | 2018-07-02 | [15 empty] | 12W | 1 | 2018-07-02 | [8 empty] | Philips Xitanium Prog 22W | 1 | 2018-07-02
18-3260 | 1163309 | https://lms.nederlandslicht.nl/qr/report/1163309 | 52.2923 | 5.2527 | 1458230200 | 4782697370 | Kotter |  | 1276CE |  | Huizen |  | Gemeente Huizen |  |  |  | Gemeente Huizen | In bedrijf | Liander |  | NVT |  |  | Nacht | Bemeterd | [38 empty] | 1NAL45 | 1 | 1970-10-02 | [11 empty] | Strapitec Diamond | 1 | 2018-07-02 | [15 empty] | 12W | 1 | 2018-07-02 | [8 empty] | Philips Xitanium Prog 22W | 1 | 2018-07-02
21-3260 | 1163310 | https://lms.nederlandslicht.nl/qr/report/1163310 | 52.2919 | 5.2531 | 1458496900 | 4782203840 | Kotter |  | 1276CE |  | Huizen |  | Gemeente Huizen |  |  |  | Gemeente Huizen | In bedrijf | Liander |  | NVT |  |  | Nacht | Bemeterd | [38 empty] | 1KST35 | 1 | 2002-12-19 | [11 empty] | Strapitec Diamond | 1 | 2018-07-02 | [15 empty] | 12W | 1 | 2018-07-02 | [8 empty] | Philips Xitanium Prog 22W | 1 | 2018-07-02
20-3260 | 1163311 | https://lms.nederlandslicht.nl/qr/report/1163311 | 52.292 | 5.2525 | 1458129900 | 4782346490 | Kotter |  | 1276CE |  | Huizen |  | Gemeente Huizen |  |  |  | Gemeente Huizen | In bedrijf | Liander |  | NVT |  |  | Nacht | Bemeterd | [38 empty] | 1NAL45 | 1 | 1970-10-02 | [11 empty] | Strapitec Diamond | 1 | 2018-07-02 | [15 empty] | 12W | 1 | 2018-07-02 | [8 empty] | Philips Xitanium Prog 22W | 1 | 2018-07-02
30-3260 | 1163312 | https://lms.nederlandslicht.nl/qr/report/1163312 | 52.2922 | 5.2536 | 1458839790 | 4782547790 | Kotter |  | 1276CD |  | Huizen |  | Gemeente Huizen |  |  |  | Gemeente Huizen | In bedrijf | Liander |  | NVT |  |  | Nacht | Bemeterd | [38 empty] | 1KST35 | 1 | 2002-06-02 | [11 empty] | Strapitec Diamond | 1 | 2018-07-02 | [15 empty] | 12W | 1 | 2018-07-02 | [8 empty] | Philips Xitanium Prog 22W | 1 | 2018-07-02
30-0490 | 1163313 | https://lms.nederlandslicht.nl/qr/report/1163313 | 52.303 | 5.2386 | 1448641040 | 4794590500 | Botterstraat |  |  |  | Huizen |  | Gemeente Huizen |  |  |  | Gemeente Huizen | In bedrijf | Liander |  | NVT |  |  | Nacht | Bemeterd | [38 empty] | 1KST60 | 1 | 1993-01-01 | [11 empty] | ZEN 2 40W | 1 | 2021-02-01 | [15 empty] | Led 40W | 1 | 2021-02-01 |  |  |  |  | 40.00 |  | LED |  | LEDDRIVER | 1 | 2021-02-01 |  | LEDDRIVER |  |  | 1.00 | 175200
21-0490 | 1163314 | https://lms.nederlandslicht.nl/qr/report/1163314 | 52.303 | 5.2364 | 1447134060 | 4794629440 | Botterstraat |  |  |  | Huizen |  | Gemeente Huizen |  |  |  | Gemeente Huizen | In bedrijf | Liander |  | NVT |  |  | Nacht | Bemeterd | [38 empty] | 1KST60 | 1 | 1993-01-01 | [11 empty] | ZEN 2 40W | 1 | 2021-02-01 | [15 empty] | Led 40W | 1 | 2021-02-01 |  |  |  |  | 40.00 |  | LED |  | LEDDRIVER | 1 | 2021-02-01 |  | LEDDRIVER |  |  | 1.00 | 175200
20-0490 | 1163315 | https://lms.nederlandslicht.nl/qr/report/1163315 | 52.303 | 5.2361 | 1446910120 | 4794628950 | Botterstraat |  |  |  | Huizen |  | Gemeente Huizen |  |  |  | Gemeente Huizen | In bedrijf | Liander |  | NVT |  |  | Nacht | Bemeterd | [38 empty] | 1KST60 | 1 | 1993-01-01 | [11 empty] | ZEN 2 40W | 1 | 2021-02-01 | [15 empty] | Led 40W | 1 | 2021-02-01 |  |  |  |  | 40.00 |  | LED |  | LEDDRIVER | 1 | 2021-02-01 |  | LEDDRIVER |  |  | 1.00 | 175200
23-0490 | 1163316 | https://lms.nederlandslicht.nl/qr/report/1163316 | 52.303 | 5.2371 | 1447589500 | 4794615230 | Botterstraat |  |  |  | Huizen |  | Gemeente Huizen |  |  |  | Gemeente Huizen | In bedrijf | Liander |  | NVT |  |  | Nacht | Bemeterd | [38 empty] | 1KST60 | 1 | 1993-01-01 | [11 empty] | ZEN 2 40W | 1 | 2021-02-01 | [15 empty] | Led 40W | 1 | 2021-02-01 |  |  |  |  | 40.00 |  | LED |  | LEDDRIVER | 1 | 2021-02-01 |  | LEDDRIVER |  |  | 1.00 | 175200
22-0490 | 1163317 | https://lms.nederlandslicht.nl/qr/report/1163317 | 52.303 | 5.2367 | 1447323930 | 4794631742 | Botterstraat |  |  |  | Huizen |  | Gemeente Huizen |  |  |  | Gemeente Huizen | In bedrijf | Liander |  | NVT |  |  | Nacht | Bemeterd | [38 empty] | 1KST60 | 1 | 1993-01-01 | [11 empty] | ZEN 2 40W | 1 | 2021-02-01 | [15 empty] | Led 40W | 1 | 2021-02-01 |  |  |  |  | 40.00 |  | LED |  | LEDDRIVER | 1 | 2021-02-01 |  | LEDDRIVER |  |  | 1.00 | 175200
17-0490 | 1163318 | https://lms.nederlandslicht.nl/qr/report/1163318 | 52.3031 | 5.2352 | 1446324090 | 4794641050 | Botterstraat |  |  |  | Huizen |  | Gemeente Huizen |  |  |  | Gemeente Huizen | In bedrijf | Liander |  | NVT |  |  | Nacht | Bemeterd | [38 empty] | 1KST60 | 1 | 2000-02-04 | [11 empty] | ZEN 2 40W | 1 | 2021-02-01 | [15 empty] | Led 40W | 1 | 2021-02-01 |  |  |  |  | 40.00 |  | LED |  | LEDDRIVER | 1 | 2021-02-01 |  | LEDDRIVER |  |  | 1.00 | 175200
16-0490 | 1163319 | https://lms.nederlandslicht.nl/qr/report/1163319 | 52.3031 | 5.2349 | 1446138510 | 4794642720 | Botterstraat |  |  |  | Huizen |  | Gemeente Huizen |  |  |  | Gemeente Huizen | In bedrijf | Liander |  | NVT |  |  | Nacht | Bemeterd | [38 empty] | 1NAL60 | 1 | 1983-06-15 | [11 empty] | ZEN 2 40W | 1 | 2021-02-01 | [15 empty] | Led 40W | 1 | 2021-02-01 |  |  |  |  | 40.00 |  | LED |  | LEDDRIVER | 1 | 2021-02-01 |  | LEDDRIVER |  |  | 1.00 | 175200
19-0490 | 1163320 | https://lms.nederlandslicht.nl/qr/report/1163320 | 52.3031 | 5.2358 | 1446735380 | 4794715500 | Botterstraat |  |  |  | Huizen |  | Gemeente Huizen |  |  |  | Gemeente Huizen | In bedrijf | Liander |  | NVT |  |  | Nacht | Bemeterd | [38 empty] | 1KST70 | 1 | 2000-02-04 | [11 empty] | ZEN 2 40W | 1 | 2021-02-01 | [15 empty] | Led 40W | 1 | 2021-02-01 |  |  |  |  | 40.00 |  | LED |  | LEDDRIVER | 1 | 2021-02-01 |  | LEDDRIVER |  |  | 1.00 | 175200
18-0490 | 1163321 | https://lms.nederlandslicht.nl/qr/report/1163321 | 52.303 | 5.2355 | 1446513450 | 4794634990 | Botterstraat |  |  |  | Huizen |  | Gemeente Huizen |  |  |  | Gemeente Huizen | In bedrijf | Liander |  | NVT |  |  | Nacht | Bemeterd | [38 empty] | 1KST60 | 1 | 2000-02-04 | [11 empty] | ZEN 2 40W | 1 | 2021-02-01 | [15 empty] | Led 40W | 1 | 2021-02-01 |  |  |  |  | 40.00 |  | LED |  | LEDDRIVER | 1 | 2021-02-01 |  | LEDDRIVER |  |  | 1.00 | 175200
24-0490 | 1163322 | https://lms.nederlandslicht.nl/qr/report/1163322 | 52.303 | 5.2374 | 1447834860 | 4794610240 | Botterstraat |  |  |  | Huizen |  | Gemeente Huizen |  |  |  | Gemeente Huizen | In bedrijf | Liander |  | NVT |  |  | Nacht | Bemeterd | [38 empty] | 1KST60 | 1 | 1993-01-01 | [11 empty] | ZEN 2 40W | 1 | 2021-02-01 | [15 empty] | Led 40W | 1 | 2021-02-01 |  |  |  |  | 40.00 |  | LED |  | LEDDRIVER | 1 | 2021-02-01 |  | LEDDRIVER |  |  | 1.00 | 175200
29-0490 | 1163323 | https://lms.nederlandslicht.nl/qr/report/1163323 | 52.303 | 5.2382 | 1448401550 | 4794595140 | Botterstraat |  |  |  | Huizen |  | Gemeente Huizen |  |  |  | Gemeente Huizen | In bedrijf | Liander |  | NVT |  |  | Nacht | Bemeterd | [38 empty] | 1KST60 | 1 | 1993-01-01 | [11 empty] | ZEN 2 40W | 1 | 2021-02-01 | [15 empty] | Led 40W | 1 | 2021-02-01 |  |  |  |  | 40.00 |  | LED |  | LEDDRIVER | 1 | 2021-02-01 |  | LEDDRIVER |  |  | 1.00 | 175200
25-0490 | 1163324 | https://lms.nederlandslicht.nl/qr/report/1163324 | 52.303 | 5.2377 | 1448014530 | 4794591470 | Botterstraat |  |  |  | Huizen |  | Gemeente Huizen |  |  |  | Gemeente Huizen | In bedrijf | Liander |  | NVT |  |  | Nacht | Bemeterd | [38 empty] | 1KST60 | 1 | 1993-01-01 | [11 empty] | ZEN 2 40W | 1 | 2021-02-01 | [15 empty] | Led 40W | 1 | 2021-02-01 |  |  |  |  | 40.00 |  | LED |  | LEDDRIVER | 1 | 2021-02-01 |  | LEDDRIVER |  |  | 1.00 | 175200
28-0490 | 1163325 | https://lms.nederlandslicht.nl/qr/report/1163325 | 52.3027 | 5.2382 | 1448386240 | 4794286590 | Botterstraat |  |  |  | Huizen |  | Gemeente Huizen |  |  |  | Gemeente Huizen | In bedrijf | Liander |  | NVT |  |  | Nacht | Bemeterd | [38 empty] | 1KST35 | 1 | 2013-01-01 | [11 empty] | Strapitec Diamond | 1 | 2022-07-06 | [15 empty] | 20W | 1 | 2013-01-01 | [8 empty] | Driver Onbekend | 1 | 2022-04-06
4-0490 | 1163326 | https://lms.nederlandslicht.nl/qr/report/1163326 | 52.3029 | 5.2311 | 1443542190 | 4794443520 | Botterstraat |  |  |  | Huizen |  | Gemeente Huizen |  |  |  | Gemeente Huizen | In bedrijf | Liander |  | NVT |  |  | Nacht | Bemeterd | [38 empty] | 1KST35 | 1 | 1988-10-10 | [11 empty] | ZEN 2 40W | 1 | 2021-02-01 | [15 empty] | Led 40W | 1 | 2021-02-01 |  |  |  |  | 40.00 |  | LED |  | LEDDRIVER | 1 | 2021-02-01 |  | LEDDRIVER |  |  | 1.00 | 175200
3-0490 | 1163327 | https://lms.nederlandslicht.nl/qr/report/1163327 | 52.3028 | 5.2308 | 1443338980 | 4794416290 | Botterstraat |  |  |  | Huizen |  | Gemeente Huizen |  |  |  | Gemeente Huizen | In bedrijf | Liander |  | NVT |  |  | Nacht | Bemeterd | [38 empty] | 1KST35 | 1 | 1988-10-10 | [11 empty] | ZEN 2 40W | 1 | 2021-02-01 | [15 empty] | Led 40W | 1 | 2021-02-01 |  |  |  |  | 40.00 |  | LED |  | LEDDRIVER | 1 | 2021-02-01 |  | LEDDRIVER |  |  | 1.00 | 175200
6-0490 | 1163328 | https://lms.nederlandslicht.nl/qr/report/1163328 | 52.303 | 5.2318 | 1443989560 | 4794537810 | Botterstraat |  |  |  | Huizen |  | Gemeente Huizen |  |  |  | Gemeente Huizen | In bedrijf | Liander |  | NVT |  |  | Nacht | Bemeterd | [38 empty] | 1KST35 | 1 | 1988-10-10 | [11 empty] | ZEN 2 40W | 1 | 2021-02-01 | [15 empty] | Led 40W | 1 | 2021-02-01 |  |  |  |  | 40.00 |  | LED |  | LEDDRIVER | 1 | 2021-02-01 |  | LEDDRIVER |  |  | 1.00 | 175200
5-0490 | 1163329 | https://lms.nederlandslicht.nl/qr/report/1163329 | 52.3029 | 5.2315 | 1443766010 | 4794489050 | Botterstraat |  |  |  | Huizen |  | Gemeente Huizen |  |  |  | Gemeente Huizen | In bedrijf | Liander |  | NVT |  |  | Nacht | Bemeterd | [38 empty] | 1KST35 | 1 | 1988-10-10 | [11 empty] | ZEN 2 40W | 1 | 2021-02-01 | [15 empty] | Led 40W | 1 | 2021-02-01 |  |  |  |  | 40.00 |  | LED |  | LEDDRIVER | 1 | 2021-02-01 |  | LEDDRIVER |  |  | 1.00 | 175200
2-0490 | 1163330 | https://lms.nederlandslicht.nl/qr/report/1163330 | 52.3029 | 5.2305 | 1443112270 | 4794455290 | Botterstraat |  |  |  | Huizen |  | Gemeente Huizen |  |  |  | Gemeente Huizen | In bedrijf | Liander |  | NVT |  |  | Nacht | Bemeterd | [38 empty] | 1KST35 | 1 | 1988-10-10 | [11 empty] | ZEN 2 40W | 1 | 2021-02-01 | [15 empty] | Led 40W | 1 | 2021-02-01 |  |  |  |  | 40.00 |  | LED |  | LEDDRIVER | 1 | 2021-02-01 |  | LEDDRIVER |  |  | 1.00 | 175200
1-0490 | 1163331 | https://lms.nederlandslicht.nl/qr/report/1163331 | 52.3029 | 5.2302 | 1442916170 | 4794508030 | Botterstraat |  |  |  | Huizen |  | Gemeente Huizen |  |  |  | Gemeente Huizen | In bedrijf | Liander |  | NVT |  |  | Nacht | Bemeterd | [38 empty] | 1KST35 | 1 | 1988-10-11 | [11 empty] | ZEN 2 40W | 1 | 2021-02-01 | [15 empty] | Led 40W | 1 | 2021-02-01 |  |  |  |  | 40.00 |  | LED |  | LEDDRIVER | 1 | 2021-02-01 |  | LEDDRIVER |  |  | 1.00 | 175200
7-0490 | 1163332 | https://lms.nederlandslicht.nl/qr/report/1163332 | 52.303 | 5.232 | 1444117220 | 4794560280 | Botterstraat |  |  |  | Huizen |  | Gemeente Huizen |  |  |  | Gemeente Huizen | In bedrijf | Liander |  | NVT |  |  | Nacht | Bemeterd | [38 empty] | 1KST35 | 1 | 2000-09-27 | [11 empty] | ZEN 2 40W | 1 | 2021-02-01 | [15 empty] | Led 40W | 1 | 2021-02-01 |  |  |  |  | 40.00 |  | LED |  | LEDDRIVER | 1 | 2021-02-01 |  | LEDDRIVER |  |  | 1.00 | 175200
13-0490 | 1163333 | https://lms.nederlandslicht.nl/qr/report/1163333 | 52.3031 | 5.2339 | 1445456700 | 4794674390 | Botterstraat |  |  |  | Huizen |  | Gemeente Huizen |  |  |  | Gemeente Huizen | In bedrijf | Liander |  | NVT |  |  | Nacht | Bemeterd | [38 empty] | 1KST60 | 1 | 1983-06-13 | [11 empty] | ZEN 2 40W | 1 | 2021-02-01 | [15 empty] | Led 40W | 1 | 2021-02-01 |  |  |  |  | 40.00 |  | LED |  | LEDDRIVER | 1 | 2021-02-01 |  | LEDDRIVER |  |  | 1.00 | 175200
12-0490 | 1163334 | https://lms.nederlandslicht.nl/qr/report/1163334 | 52.303 | 5.2336 | 1445214460 | 4794594420 | Botterstraat |  |  |  | Huizen |  | Gemeente Huizen |  |  |  | Gemeente Huizen | In bedrijf | Liander |  | NVT |  |  | Nacht | Bemeterd | [38 empty] | 1KST60 | 1 | 1983-08-06 | [11 empty] | ZEN 2 40W | 1 | 2021-02-01 | [15 empty] | Led 40W | 1 | 2021-02-01 |  |  |  |  | 40.00 |  | LED |  | LEDDRIVER | 1 | 2021-02-01 |  | LEDDRIVER |  |  | 1.00 | 175200
15-0490 | 1163335 | https://lms.nederlandslicht.nl/qr/report/1163335 | 52.303 | 5.2346 | 1445928500 | 4794623140 | Botterstraat |  |  |  | Huizen |  | Gemeente Huizen |  |  |  | Gemeente Huizen | In bedrijf | Liander |  | NVT |  |  | Nacht | Bemeterd | [38 empty] | 1KST60 | 1 | 1983-06-14 | [11 empty] | ZEN 2 40W | 1 | 2021-02-01 | [15 empty] | Led 40W | 1 | 2021-02-01 |  |  |  |  | 40.00 |  | LED |  | LEDDRIVER | 1 | 2021-02-01 |  | LEDDRIVER |  |  | 1.00 | 175200
14-0490 | 1163336 | https://lms.nederlandslicht.nl/qr/report/1163336 | 52.3031 | 5.2343 | 1445693191 | 4794697788 | Botterstraat |  |  |  | Huizen |  | Gemeente Huizen |  |  |  | Gemeente Huizen | In bedrijf | Liander |  | NVT |  |  | Nacht | Bemeterd | [38 empty] | 1KST60 | 1 | 1983-06-14 | [11 empty] | ZEN 2 40W | 1 | 2021-02-01 | [15 empty] | Led 40W | 1 | 2021-02-01 |  |  |  |  | 40.00 |  | LED |  | LEDDRIVER | 1 | 2021-02-01 |  | LEDDRIVER |  |  | 1.00 | 175200
14-0490 | 1163336 | https://lms.nederlandslicht.nl/qr/report/1163336 | 52.3031 | 5.2343 | 1445693191 | 4794697788 | Botterstraat |  |  |  | Huizen |  | Gemeente Huizen |  |  |  | Gemeente Huizen | In bedrijf | Liander |  | NVT |  |  | Nacht | Bemeterd | [52 empty] | ZEN 2 40W | 2 | 2021-02-01 | [15 empty] | Led 40W | 2 | 2021-02-01 |  |  |  |  | 40.00 |  | LED
9-0490 | 1163337 | https://lms.nederlandslicht.nl/qr/report/1163337 | 52.303 | 5.2327 | 1444607280 | 4794550020 | Botterstraat |  |  |  | Huizen |  | Gemeente Huizen |  |  |  | Gemeente Huizen | In bedrijf | Liander |  | NVT |  |  | Nacht | Bemeterd | [38 empty] | 1KST60 | 1 | 1983-06-06 | [11 empty] | ZEN 2 40W | 1 | 2021-02-01 | [15 empty] | Led 40W | 1 | 2021-02-01 |  |  |  |  | 40.00 |  | LED |  | LEDDRIVER | 1 | 2021-02-01 |  | LEDDRIVER |  |  | 1.00 | 175200
8-0490 | 1163338 | https://lms.nederlandslicht.nl/qr/report/1163338 | 52.3029 | 5.2323 | 1444359580 | 4794494620 | Botterstraat |  |  |  | Huizen |  | Gemeente Huizen |  |  |  | Gemeente Huizen | In bedrijf | Liander |  | NVT |  |  | Nacht | Bemeterd | [38 empty] | 1KST60 | 1 | 1983-06-03 | [11 empty] | ZEN 2 40W | 1 | 2021-02-01 | [15 empty] | Led 40W | 1 | 2021-02-01 |  |  |  |  | 40.00 |  | LED |  | LEDDRIVER | 1 | 2021-02-01 |  | LEDDRIVER |  |  | 1.00 | 175200
11-0490 | 1163339 | https://lms.nederlandslicht.nl/qr/report/1163339 | 52.3031 | 5.2333 | 1445019010 | 4794668450 | Botterstraat |  |  |  | Huizen |  | Gemeente Huizen |  |  |  | Gemeente Huizen | In bedrijf | Liander |  | NVT |  |  | Nacht | Bemeterd | [38 empty] | 1KST60 | 1 | 1983-08-06 | [11 empty] | ZEN 2 40W | 1 | 2021-02-01 | [15 empty] | Led 40W | 1 | 2021-02-01 |  |  |  |  | 40.00 |  | LED |  | LEDDRIVER | 1 | 2021-02-01 |  | LEDDRIVER |  |  | 1.00 | 175200
10-0490 | 1163340 | https://lms.nederlandslicht.nl/qr/report/1163340 | 52.3031 | 5.233 | 1444795550 | 4794654550 | Botterstraat |  |  |  | Huizen |  | Gemeente Huizen |  |  |  | Gemeente Huizen | In bedrijf | Liander |  | NVT |  |  | Nacht | Bemeterd | [38 empty] | 1KST60 | 1 | 1986-12-05 | [11 empty] | ZEN 2 40W | 1 | 2021-02-01 | [15 empty] | Led 40W | 1 | 2021-02-01 |  |  |  |  | 40.00 |  | LED |  | LEDDRIVER | 1 | 2021-02-01 |  | LEDDRIVER |  |  | 1.00 | 175200
27-0490 | 1163341 | https://lms.nederlandslicht.nl/qr/report/1163341 | 52.3029 | 5.2381 | 1448268390 | 4794423390 | Botterstraat |  |  |  | Huizen |  | Gemeente Huizen |  |  |  | Gemeente Huizen | In bedrijf | Liander |  | NVT |  |  | Nacht | Bemeterd | [38 empty] | 1KST35 | 1 | 2013-01-01 | [11 empty] | Strapitec Diamond | 1 | 2022-07-06 | [15 empty] | 20W | 1 | 2013-01-01 | [8 empty] | Driver Onbekend | 1 | 2013-01-01
26-0490 | 1163342 | https://lms.nederlandslicht.nl/qr/report/1163342 | 52.303 | 5.2379 | 1448150590 | 4794560840 | Botterstraat |  |  |  | Huizen |  | Gemeente Huizen |  |  |  | Gemeente Huizen | In bedrijf | Liander |  | NVT |  |  | Nacht | Bemeterd | [38 empty] | 1KST35 | 1 | 2013-01-01 | [11 empty] | Strapitec Diamond | 1 | 2022-07-06 | [15 empty] | 20W | 1 | 2013-01-01 | [8 empty] | Driver Onbekend | 1 | 2022-04-28
32A-2090 | 1163343 | https://lms.nederlandslicht.nl/qr/report/1163343 | 52.2984 | 5.227 | 1440701790 | 4789532200 | Karel Doormanlaan |  |  |  | Huizen |  | Gemeente Huizen |  |  |  | Gemeente Huizen | In bedrijf | Liander |  | NVT |  |  | Nacht | Bemeterd | [38 empty] | 1KST35 | 1 | 2015-03-01 | [11 empty] | Philips 2000 | 1 | 2015-03-01 | [15 empty] | Saled PS-L 13W | 1 | 2015-03-01 |  | SALED PS-L 13 | Saled | 3000 | 13.00 | 50000 | LED |  | Driver Onbekend | 1 | 2015-03-01
13-2090 | 1163344 | https://lms.nederlandslicht.nl/qr/report/1163344 | 52.3002 | 5.227 | 1440754650 | 4791452520 | Karel Doormanlaan |  |  |  | Huizen |  | Gemeente Huizen |  |  |  | Gemeente Huizen | In bedrijf | Liander |  | NVT |  |  | Nacht | Bemeterd | [38 empty] | 1KST90 | 1 | 1987-10-30 | [11 empty] | INNOLUMIS NICOLE | 1 | 2011-10-30 |  | NICOLE 16W | [5 empty] | NNB |  |  |  | 175200 |  |  |  | 36W WM | 1 | 2011-10-30 | [8 empty] | Driver Onbekend | 1 | 2011-10-30
2090-12-01 | 1163345 | https://lms.nederlandslicht.nl/qr/report/1163345 | 52.3002 | 5.2268 | 1440598991 | 4791498544 | Karel Doormanlaan |  |  |  | Huizen |  | Gemeente Huizen |  |  |  | Gemeente Huizen | In bedrijf | Liander |  | NVT |  |  | Nacht | Bemeterd | [38 empty] | 1KST35 | 1 | 1996-06-13 | [11 empty] | Philips 2000 | 1 | 1996-06-13 | [15 empty] | Saled PS-L 13W | 1 | 2016-03-03 |  | SALED PS-L 13 | Saled | 3000 | 13.00 | 50000 | LED |  | Driver Onbekend | 1 | 1996-06-13
15-2090 | 1163346 | https://lms.nederlandslicht.nl/qr/report/1163346 | 52.2999 | 5.2269 | 1440620650 | 4791174840 | Karel Doormanlaan |  |  |  | Huizen |  | Gemeente Huizen |  |  |  | Gemeente Huizen | In bedrijf | Liander |  | NVT |  |  | Avond | Bemeterd | [38 empty] | 1KST35 | 1 | 1996-06-13 | [11 empty] | Philips 2000 | 1 | 1996-06-13 | [15 empty] | Saled PS-L 13W | 1 | 2016-03-03 |  | SALED PS-L 13 | Saled | 3000 | 13.00 | 50000 | LED |  | Driver Onbekend | 1 | 1996-06-13
14-2090 | 1163347 | https://lms.nederlandslicht.nl/qr/report/1163347 | 52.3001 | 5.2272 | 1440863180 | 4791398800 | Karel Doormanlaan |  |  |  | Huizen |  | Gemeente Huizen |  |  |  | Gemeente Huizen | In bedrijf | Liander |  | NVT |  |  | Nacht | Bemeterd | [38 empty] | 1KST35 | 1 | 2001-10-15 | [11 empty] | Philips 2000 | 1 | 2001-03-13 | [15 empty] | Saled PS-L 13W | 1 | 2016-03-03 |  | SALED PS-L 13 | Saled | 3000 | 13.00 | 50000 | LED |  | Driver Onbekend | 1 | 2001-03-13
2090-09-01 | 1163348 | https://lms.nederlandslicht.nl/qr/report/1163348 | 52.3004 | 5.2268 | 1440579311 | 4791721816 | Karel Doormanlaan |  |  |  | Huizen |  | Gemeente Huizen |  |  |  | Gemeente Huizen | In bedrijf | Liander |  | NVT |  |  | Avond | Bemeterd | [38 empty] | 1KST35 | 1 | 1996-06-13 | [11 empty] | Philips 2000 | 1 | 2001-03-13 | [15 empty] | Saled PS-L 13W | 1 | 2016-03-03 |  | SALED PS-L 13 | Saled | 3000 | 13.00 | 50000 | LED |  | Driver Onbekend | 1 | 2001-03-13
2090-08-01 | 1163349 | https://lms.nederlandslicht.nl/qr/report/1163349 | 52.3006 | 5.2272 | 1440852201 | 4791878407 | Karel Doormanlaan |  |  |  | Huizen |  | Gemeente Huizen |  |  |  | Gemeente Huizen | In bedrijf | Liander |  | NVT |  |  | Nacht | Bemeterd | [38 empty] | 1KST35 | 1 | 2001-10-15 | [11 empty] | Philips 2000 | 1 | 2001-03-13 | [15 empty] | Saled PS-L 13W | 1 | 2016-03-03 |  | SALED PS-L 13 | Saled | 3000 | 13.00 | 50000 | LED |  | Driver Onbekend | 1 | 2001-03-13
2090-11-01 | 1163350 | https://lms.nederlandslicht.nl/qr/report/1163350 | 52.3003 | 5.2272 | 1440857901 | 4791621208 | Karel Doormanlaan |  |  |  | Huizen |  | Gemeente Huizen |  |  |  | Gemeente Huizen | In bedrijf | Liander |  | NVT |  |  | Nacht | Bemeterd | [38 empty] | 1KST35 | 1 | 2001-10-15 | [11 empty] | Philips 2000 | 1 | 2001-03-13 | [15 empty] | Saled PS-L 13W | 1 | 2016-03-03 |  | SALED PS-L 13 | Saled | 3000 | 13.00 | 50000 | LED |  | Driver Onbekend | 1 | 2001-03-13
2090-10-01 | 1163351 | https://lms.nederlandslicht.nl/qr/report/1163351 | 52.3004 | 5.227 | 1440754801 | 4791698553 | Karel Doormanlaan |  |  |  | Huizen |  | Gemeente Huizen |  |  |  | Gemeente Huizen | In bedrijf | Liander |  | NVT |  |  | Nacht | Bemeterd | [38 empty] | 1KST90 | 1 | 1987-10-30 | [11 empty] | INNOLUMIS NICOLE | 1 | 2011-10-30 |  | NICOLE 16W | [5 empty] | NNB |  |  |  | 175200 |  |  |  | 36W WM | 1 | 2011-10-30 | [8 empty] | Driver Onbekend | 1 | 2011-10-30
2090-10-01 | 1163351 | https://lms.nederlandslicht.nl/qr/report/1163351 | 52.3004 | 5.227 | 1440754801 | 4791698553 | Karel Doormanlaan |  |  |  | Huizen |  | Gemeente Huizen |  |  |  | Gemeente Huizen | In bedrijf | Liander |  | NVT |  |  | Nacht | Bemeterd | [52 empty] | Tijdelijk armatuur | 2 | 2022-01-24 |  | Tijdelijk | n.v.t. |  |  |  |  | -
16-2090 | 1163352 | https://lms.nederlandslicht.nl/qr/report/1163352 | 52.2999 | 5.2271 | 1440759560 | 4791198700 | Karel Doormanlaan |  |  |  | Huizen |  | Gemeente Huizen |  |  |  | Gemeente Huizen | In bedrijf | Liander |  | NVT |  |  | Nacht | Bemeterd | [38 empty] | 1KST90 | 1 | 1987-10-30 | [11 empty] | INNOLUMIS NICOLE | 1 | 2011-10-30 |  | NICOLE 16W | [5 empty] | NNB |  |  |  | 175200 |  |  |  | 36W WM | 1 | 2011-10-30 | [8 empty] | Driver Onbekend | 1 | 2011-10-30
22-2090 | 1163353 | https://lms.nederlandslicht.nl/qr/report/1163353 | 52.2994 | 5.2272 | 1440870960 | 4790624990 | Karel Doormanlaan |  |  |  | Huizen |  | Gemeente Huizen |  |  |  | Gemeente Huizen | In bedrijf | Liander |  | NVT |  |  | Nacht | Bemeterd | [38 empty] | 1KST35 | 1 | 2001-10-15 | [11 empty] | Philips 2000 | 1 | 2001-10-15 | [15 empty] | Saled PS-L 13W | 1 | 2016-03-03 |  | SALED PS-L 13 | Saled | 3000 | 13.00 | 50000 | LED |  | Driver Onbekend | 1 | 2001-10-15
21-2090 | 1163354 | https://lms.nederlandslicht.nl/qr/report/1163354 | 52.2995 | 5.2271 | 1440765830 | 4790670770 | Karel Doormanlaan |  |  |  | Huizen |  | Gemeente Huizen |  |  |  | Gemeente Huizen | In bedrijf | Liander |  | NVT |  |  | Nacht | Bemeterd | [38 empty] | 1KST90 | 1 | 1987-10-28 | [11 empty] | INNOLUMIS NICOLE | 1 | 2011-10-30 |  | NICOLE 16W | [5 empty] | NNB |  |  |  | 175200 |  |  |  | 36W WM | 1 | 2011-10-30 | [8 empty] | Driver Onbekend | 1 | 2011-10-30
24-2090 | 1163355 | https://lms.nederlandslicht.nl/qr/report/1163355 | 52.2992 | 5.2271 | 1440774380 | 4790403130 | Karel Doormanlaan |  |  |  | Huizen |  | Gemeente Huizen |  |  |  | Gemeente Huizen | In bedrijf | Liander |  | NVT |  |  | Nacht | Bemeterd | [38 empty] | 1KST90 | 1 | 1987-12-03 | [11 empty] | INNOLUMIS NICOLE | 1 | 2011-10-30 |  | NICOLE 16W | [5 empty] | NNB |  |  |  | 175200 |  |  |  | 36W WM | 1 | 2011-10-30 | [8 empty] | Driver Onbekend | 1 | 2011-10-30
23-2090 | 1163356 | https://lms.nederlandslicht.nl/qr/report/1163356 | 52.2993 | 5.2269 | 1440653390 | 4790470670 | Karel Doormanlaan |  |  |  | Huizen |  | Gemeente Huizen |  |  |  | Gemeente Huizen | In bedrijf | Liander |  | NVT |  |  | Nacht | Bemeterd | [38 empty] | 1KST35 | 1 | 1996-06-17 | [11 empty] | Philips 2000 | 1 | 1996-06-17 | [15 empty] | Saled PS-L 13W | 1 | 2016-03-03 |  | SALED PS-L 13 | Saled | 3000 | 13.00 | 50000 | LED |  | Driver Onbekend | 1 | 1996-06-17
18-2090 | 1163357 | https://lms.nederlandslicht.nl/qr/report/1163357 | 52.2997 | 5.2271 | 1440766230 | 4790934900 | Karel Doormanlaan |  |  |  | Huizen |  | Gemeente Huizen |  |  |  | Gemeente Huizen | In bedrijf | Liander |  | NVT |  |  | Nacht | Bemeterd | [38 empty] | 1KST90 | 1 | 1987-10-30 | [11 empty] | INNOLUMIS NICOLE | 1 | 2011-10-30 |  | NICOLE 16W | [5 empty] | NNB |  |  |  | 175200 |  |  |  | 36W WM | 1 | 2011-10-30 | [8 empty] | Driver Onbekend | 1 | 2011-10-30
17-2090 | 1163358 | https://lms.nederlandslicht.nl/qr/report/1163358 | 52.2999 | 5.2272 | 1440863700 | 4791162140 | Karel Doormanlaan |  |  |  | Huizen |  | Gemeente Huizen |  |  |  | Gemeente Huizen | In bedrijf | Liander |  | NVT |  |  | Nacht | Bemeterd | [38 empty] | 1KST35 | 1 | 2001-10-15 | [11 empty] | Philips 2000 | 1 | 2001-10-15 | [15 empty] | Saled PS-L 13W | 1 | 2016-03-03 |  | SALED PS-L 13 | Saled | 3000 | 13.00 | 50000 | LED |  | Driver Onbekend | 1 | 2001-10-15
20-2090 | 1163359 | https://lms.nederlandslicht.nl/qr/report/1163359 | 52.2996 | 5.2269 | 1440624110 | 4790845490 | Karel Doormanlaan |  |  |  | Huizen |  | Gemeente Huizen |  |  |  | Gemeente Huizen | In bedrijf | Liander |  | NVT |  |  | Nacht | Bemeterd | [38 empty] | 1KST35 | 1 | 1996-06-17 | [11 empty] | Philips 2000 | 1 | 1996-06-17 | [15 empty] | Saled PS-L 13W | 1 | 2016-03-03 |  | SALED PS-L 13 | Saled | 3000 | 13.00 | 50000 | LED |  | Driver Onbekend | 1 | 1996-06-17
19-2090 | 1163360 | https://lms.nederlandslicht.nl/qr/report/1163360 | 52.2997 | 5.2272 | 1440864950 | 4790887550 | Karel Doormanlaan |  |  |  | Huizen |  | Gemeente Huizen |  |  |  | Gemeente Huizen | In bedrijf | Liander |  | NVT |  |  | Nacht | Bemeterd | [38 empty] | 1KST90 | 1 | 1987-10-30 | [11 empty] | INNOLUMIS NICOLE | 1 | 2011-10-30 |  | NICOLE 16W | [5 empty] | NNB |  |  |  | 175200 |  |  |  | 36W WM | 1 | 2011-10-30 | [8 empty] | Driver Onbekend | 1 | 2011-10-30
2090-05-01 | 1163361 | https://lms.nederlandslicht.nl/qr/report/1163361 | 52.3008 | 5.2272 | 1440849181 | 4792123383 | Karel Doormanlaan |  |  |  | Huizen |  | Gemeente Huizen |  |  |  | Gemeente Huizen | In bedrijf | Liander |  | NVT |  |  | Nacht | Bemeterd | [38 empty] | 1KST35 | 1 | 2001-10-15 | [11 empty] | Philips 2000 | 1 | 2001-03-13 | [15 empty] | Saled PS-L 13W | 1 | 2016-03-03 |  | SALED PS-L 13 | Saled | 3000 | 13.00 | 50000 | LED |  | Driver Onbekend | 1 | 2001-03-13
2090-04-01 | 1163362 | https://lms.nederlandslicht.nl/qr/report/1163362 | 52.3008 | 5.227 | 1440717151 | 4792166188 | Karel Doormanlaan |  |  |  | Huizen |  | Gemeente Huizen |  |  |  | Gemeente Huizen | In bedrijf | Liander |  | NVT |  |  | Nacht | Bemeterd | [38 empty] | 1KST90 | 1 | 1987-10-30 | [11 empty] | INNOLUMIS NICOLE | 1 | 2011-10-30 |  | NICOLE 16W | [5 empty] | NNB |  |  |  | 175200 |  |  |  | 36W WM | 1 | 2011-10-30 | [8 empty] | Driver Onbekend | 1 | 2011-10-30
2090-07-01 | 1163363 | https://lms.nederlandslicht.nl/qr/report/1163363 | 52.3006 | 5.227 | 1440709290 | 4791977925 | Karel Doormanlaan |  |  |  | Huizen |  | Gemeente Huizen |  |  |  | Gemeente Huizen | In bedrijf | Liander |  | NVT |  |  | Avond | Bemeterd | [38 empty] | 1KST35 | 1 | 1996-06-13 | [11 empty] | Philips 2000 | 1 | 2001-02-13 | [15 empty] | Saled PS-L 13W | 1 | 2016-03-03 |  | SALED PS-L 13 | Saled | 3000 | 13.00 | 50000 | LED |  | Driver Onbekend | 1 | 2001-02-13
2090-06-01 | 1163364 | https://lms.nederlandslicht.nl/qr/report/1163364 | 52.3007 | 5.2268 | 1440558741 | 4792050112 | Karel Doormanlaan |  |  |  | Huizen |  | Gemeente Huizen |  |  |  | Gemeente Huizen | In bedrijf | Liander |  | NVT |  |  | Nacht | Bemeterd | [38 empty] | 1KST35 | 1 | 1996-06-13 | [11 empty] | Philips 2000 | 1 | 2001-02-13 | [15 empty] | Saled PS-L 13W | 1 | 2016-03-03 |  | SALED PS-L 13 | Saled | 3000 | 13.00 | 50000 | LED |  | Driver Onbekend | 1 | 2001-02-13
2090-01-01 | 1163365 | https://lms.nederlandslicht.nl/qr/report/1163365 | 52.301 | 5.2269 | 1440685021 | 4792401359 | Karel Doormanlaan |  |  |  | Huizen |  | Gemeente Huizen |  |  |  | Gemeente Huizen | In bedrijf | Liander |  | NVT |  |  | Nacht | Bemeterd | [38 empty] | 1KST90 | 1 | 2006-06-07 | [11 empty] | INNOLUMIS NICOLE | 1 | 2011-10-30 |  | NICOLE 16W | [5 empty] | NNB |  |  |  | 175200 |  |  |  | 36W WM | 1 | 2011-10-30 | [8 empty] | Driver Onbekend | 1 | 2011-10-30
2090-03-01 | 1163366 | https://lms.nederlandslicht.nl/qr/report/1163366 | 52.301 | 5.2271 | 1440794911 | 4792346853 | Karel Doormanlaan |  |  |  | Huizen |  | Gemeente Huizen |  |  |  | Gemeente Huizen | In bedrijf | Liander |  | NVT |  |  | Nacht | Bemeterd | [38 empty] | 1KST35 | 1 | 2001-03-13 | [11 empty] | Philips 2000 | 1 | 2001-03-13 | [15 empty] | Saled PS-L 13W | 1 | 2016-03-03 |  | SALED PS-L 13 | Saled | 3000 | 13.00 | 50000 | LED |  | Driver Onbekend | 1 | 2001-03-13
2090-02-01 | 1163367 | https://lms.nederlandslicht.nl/qr/report/1163367 | 52.3009 | 5.2267 | 1440495831 | 4792262987 | Karel Doormanlaan |  |  |  | Huizen |  | Gemeente Huizen |  |  |  | Gemeente Huizen | In bedrijf | Liander |  | NVT |  |  | Avond | Bemeterd | [38 empty] | 1KST35 | 1 | 1996-06-13 | [11 empty] | Philips 2000 | 1 | 2001-03-13 | [15 empty] | Saled PS-L 13W | 1 | 2016-03-03 |  | SALED PS-L 13 | Saled | 3000 | 13.00 | 50000 | LED |  | Driver Onbekend | 1 | 2001-03-13
48-2090 | 1163368 | https://lms.nederlandslicht.nl/qr/report/1163368 | 52.2968 | 5.2273 | 1440937040 | 4787709040 | Karel Doormanlaan |  |  |  | Huizen |  | Gemeente Huizen |  |  |  | Gemeente Huizen | In bedrijf | Liander |  | NVT |  |  | Nacht | Bemeterd | [38 empty] | 1KST90 | 1 | 1998-10-15 | [11 empty] | INNOLUMIS NICOLE | 1 | 2011-10-30 |  | NICOLE 16W | [5 empty] | NNB |  |  |  | 175200 |  |  |  | 36W WM | 1 | 2011-10-30 | [8 empty] | Driver Onbekend | 1 | 2011-10-30
47-2090 | 1163369 | https://lms.nederlandslicht.nl/qr/report/1163369 | 52.2969 | 5.2271 | 1440805430 | 4787841040 | Karel Doormanlaan |  |  |  | Huizen |  | Gemeente Huizen |  |  |  | Gemeente Huizen | In bedrijf | Liander |  | NVT |  |  | Nacht | Bemeterd | [38 empty] | 1KST90 | 1 | 1998-10-15 | [11 empty] | INNOLUMIS NICOLE | 1 | 2011-10-30 |  | NICOLE 16W | [5 empty] | NNB |  |  |  | 175200 |  |  |  | 36W WM | 1 | 2011-10-30 | [8 empty] | Driver Onbekend | 1 | 2011-10-30
50-2090 | 1163370 | https://lms.nederlandslicht.nl/qr/report/1163370 | 52.2966 | 5.2273 | 1440902350 | 4787465280 | Karel Doormanlaan |  |  |  | Huizen |  | Gemeente Huizen |  |  |  | Gemeente Huizen | In bedrijf | Liander |  | NVT |  |  | Nacht | Bemeterd | [38 empty] | ANWB-2 | 1 | 1998-10-15 | [11 empty] | INNOLUMIS NICOLE | 1 | 2011-10-30 |  | NICOLE 16W | [5 empty] | NNB |  |  |  | 175200 |  |  |  | 36W WM | 1 | 2011-10-30 | [8 empty] | Driver Onbekend | 1 | 2011-10-30
50-2090 | 1163370 | https://lms.nederlandslicht.nl/qr/report/1163370 | 52.2966 | 5.2273 | 1440902350 | 4787465280 | Karel Doormanlaan |  |  |  | Huizen |  | Gemeente Huizen |  |  |  | Gemeente Huizen | In bedrijf | Liander |  | NVT |  |  | Nacht | Bemeterd | [52 empty] | INNOLUMIS NICOLE | 2 | 2011-10-30 |  | NICOLE 16W | [5 empty] | NNB |  |  |  | 175200 |  |  |  | 36W WM | 2 | 2011-10-30 | [8 empty] | Driver Onbekend | 2 | 2011-10-30
49-2090 | 1163371 | https://lms.nederlandslicht.nl/qr/report/1163371 | 52.2967 | 5.2271 | 1440807180 | 4787634790 | Karel Doormanlaan |  |  |  | Huizen |  | Gemeente Huizen |  |  |  | Gemeente Huizen | In bedrijf | Liander |  | NVT |  |  | Nacht | Bemeterd | [38 empty] | 1KST90 | 1 | 1998-10-15 | [11 empty] | INNOLUMIS NICOLE | 1 | 2011-10-30 |  | NICOLE 16W | [5 empty] | NNB |  |  |  | 175200 |  |  |  | 36W WM | 1 | 2011-10-30 | [8 empty] | Driver Onbekend | 1 | 2011-10-30
44-2090 | 1163372 | https://lms.nederlandslicht.nl/qr/report/1163372 | 52.2973 | 5.2271 | 1440793560 | 4788279300 | Karel Doormanlaan |  |  |  | Huizen |  | Gemeente Huizen |  |  |  | Gemeente Huizen | In bedrijf | Liander |  | NVT |  |  | Nacht | Bemeterd | [38 empty] | 1KST90 | 1 | 1998-10-15 | [11 empty] | INNOLUMIS NICOLE | 1 | 2011-10-30 |  | NICOLE 16W | [5 empty] | NNB |  |  |  | 175200 |  |  |  | 36W WM | 1 | 2011-10-30 | [8 empty] | Driver Onbekend | 1 | 2011-10-30
46-2090 | 1163373 | https://lms.nederlandslicht.nl/qr/report/1163373 | 52.2971 | 5.2271 | 1440798190 | 4788075810 | Karel Doormanlaan |  |  |  | Huizen |  | Gemeente Huizen |  |  |  | Gemeente Huizen | In bedrijf | Liander |  | NVT |  |  | Nacht | Bemeterd | [38 empty] | 1KST90 | 1 | 1998-10-15 | [11 empty] | INNOLUMIS NICOLE | 1 | 2011-10-30 |  | NICOLE 16W | [5 empty] | NNB |  |  |  | 175200 |  |  |  | 36W WM | 1 | 2011-10-30 | [8 empty] | Driver Onbekend | 1 | 2011-10-30
42-2090 | 1163374 | https://lms.nederlandslicht.nl/qr/report/1163374 | 52.2974 | 5.2275 | 1441055550 | 4788341460 | Karel Doormanlaan |  |  |  | Huizen |  | Gemeente Huizen |  |  |  | Gemeente Huizen | In bedrijf | Liander |  | NVT |  |  | Nacht | Bemeterd |  |  |  |  | OVK323 | [33 empty] | 1KST35 | 1 | 1998-10-15 | [11 empty] | Philips 2000 | 1 | 2001-10-15 | [15 empty] | Saled PS-L 13W | 1 | 2016-03-03 |  | SALED PS-L 13 | Saled | 3000 | 13.00 | 50000 | LED |  | Driver Onbekend | 1 | 2001-10-15
30-2090 | 1163375 | https://lms.nederlandslicht.nl/qr/report/1163375 | 52.2986 | 5.2272 | 1440828980 | 4789733710 | Karel Doormanlaan |  |  |  | Huizen |  | Gemeente Huizen |  |  |  | Gemeente Huizen | In bedrijf | Liander |  | NVT |  |  | Nacht | Bemeterd | [38 empty] | 2KST90 | 1 | 1998-10-15 | [11 empty] | INNOLUMIS NICOLE | 1 | 2011-10-30 |  | NICOLE 16W | [5 empty] | NNB |  |  |  | 175200 |  |  |  | 36W WM | 1 | 2011-10-30 | [8 empty] | Driver Onbekend | 1 | 2011-10-30
30-2090 | 1163375 | https://lms.nederlandslicht.nl/qr/report/1163375 | 52.2986 | 5.2272 | 1440828980 | 4789733710 | Karel Doormanlaan |  |  |  | Huizen |  | Gemeente Huizen |  |  |  | Gemeente Huizen | In bedrijf | Liander |  | NVT |  |  | Nacht | Bemeterd | [52 empty] | INNOLUMIS NICOLE | 2 | 2011-10-30 |  | NICOLE 16W | [5 empty] | NNB |  |  |  | 175200 |  |  |  | 36W WM | 2 | 2011-10-30 | [8 empty] | Driver Onbekend | 2 | 2011-10-30
29-2090 | 1163376 | https://lms.nederlandslicht.nl/qr/report/1163376 | 52.2988 | 5.2272 | 1440827000 | 4789876840 | Karel Doormanlaan |  |  |  | Huizen |  | Gemeente Huizen |  |  |  | Gemeente Huizen | In bedrijf | Liander |  | NVT |  |  | Avond | Bemeterd | [38 empty] | 2KST90 | 1 | 1987-12-03 | [11 empty] | INNOLUMIS NICOLE | 1 | 2020-12-23 |  | NICOLE 16W | [5 empty] | NNB |  |  |  | 175200 |  |  |  | 36W WM | 1 | 2011-10-30 | [8 empty] | Driver Onbekend | 1 | 2011-10-30
32-2090 | 1163377 | https://lms.nederlandslicht.nl/qr/report/1163377 | 52.2984 | 5.2271 | 1440785210 | 4789465720 | Karel Doormanlaan |  |  |  | Huizen |  | Gemeente Huizen |  |  |  | Gemeente Huizen | In bedrijf | Liander |  | NVT |  |  | Nacht | Bemeterd | [38 empty] | 1KST90 | 1 | 1998-10-15 | [11 empty] | INNOLUMIS NICOLE | 1 | 2011-10-30 |  | NICOLE 16W | [5 empty] | NNB |  |  |  | 175200 |  |  |  | 36W WM | 1 | 2011-10-30 | [8 empty] | Driver Onbekend | 1 | 2011-10-30
31-2090 | 1163378 | https://lms.nederlandslicht.nl/qr/report/1163378 | 52.2984 | 5.2273 | 1440890280 | 4789529160 | Karel Doormanlaan |  |  |  | Huizen |  | Gemeente Huizen |  |  |  | Gemeente Huizen | In bedrijf | Liander |  | NVT |  |  | Nacht | Bemeterd | [38 empty] | 1KST35 | 1 | 2001-10-15 | [11 empty] | Philips 2000 | 1 | 2001-10-15 | [15 empty] | Saled PS-L 13W | 1 | 2016-03-03 |  | SALED PS-L 13 | Saled | 3000 | 13.00 | 50000 | LED |  | Driver Onbekend | 1 | 2001-10-15
26-2090 | 1163379 | https://lms.nederlandslicht.nl/qr/report/1163379 | 52.299 | 5.2271 | 1440774610 | 4790136190 | Karel Doormanlaan |  |  |  | Huizen |  | Gemeente Huizen |  |  |  | Gemeente Huizen | In bedrijf | Liander |  | NVT |  |  | Nacht | Bemeterd | [38 empty] | 1KST90 | 1 | 1987-10-27 | [11 empty] | INNOLUMIS NICOLE | 1 | 2011-10-30 |  | NICOLE 16W | [5 empty] | NNB |  |  |  | 175200 |  |  |  | 36W WM | 1 | 2011-10-30 | [8 empty] | Driver Onbekend | 1 | 2011-10-30
25-2090 | 1163380 | https://lms.nederlandslicht.nl/qr/report/1163380 | 52.2992 | 5.2272 | 1440878390 | 4790368470 | Karel Doormanlaan |  |  |  | Huizen |  | Gemeente Huizen |  |  |  | Gemeente Huizen | In bedrijf | Liander |  | NVT |  |  | Nacht | Bemeterd | [38 empty] | 1KST35 | 1 | 2001-10-15 | [11 empty] | Philips 2000 | 1 | 2001-10-15 | [15 empty] | Saled PS-L 13W | 1 | 2016-03-03 |  | SALED PS-L 13 | Saled | 3000 | 13.00 | 50000 | LED |  | Driver Onbekend | 1 | 2001-10-15
28-2090 | 1163381 | https://lms.nederlandslicht.nl/qr/report/1163381 | 52.2989 | 5.2269 | 1440671030 | 4790058060 | Karel Doormanlaan |  |  |  | Huizen |  | Gemeente Huizen |  |  |  | Gemeente Huizen | In bedrijf | Liander |  | NVT |  |  | Nacht | Bemeterd | [38 empty] | 1KST35 | 1 | 1996-06-17 | [11 empty] | Philips 2000 | 1 | 1996-06-17 | [15 empty] | Saled PS-L 13W | 1 | 2016-03-03 |  | SALED PS-L 13 | Saled | 3000 | 13.00 | 50000 | LED |  | Driver Onbekend | 1 | 1996-06-17
27-2090 | 1163382 | https://lms.nederlandslicht.nl/qr/report/1163382 | 52.299 | 5.2272 | 1440879010 | 4790106900 | Karel Doormanlaan |  |  |  | Huizen |  | Gemeente Huizen |  |  |  | Gemeente Huizen | In bedrijf | Liander |  | NVT |  |  | Nacht | Bemeterd | [38 empty] | 1KST35 | 1 | 2001-10-15 | [11 empty] | Philips 2000 | 1 | 2001-10-15 | [15 empty] | Saled PS-L 13W | 1 | 2016-03-03 |  | SALED PS-L 13 | Saled | 3000 | 13.00 | 50000 | LED |  | Driver Onbekend | 1 | 2001-10-15
33-2090 | 1163383 | https://lms.nederlandslicht.nl/qr/report/1163383 | 52.2983 | 5.2273 | 1440893850 | 4789310230 | Karel Doormanlaan |  |  |  | Huizen |  | Gemeente Huizen |  |  |  | Gemeente Huizen | In bedrijf | Liander |  | NVT |  |  | Nacht | Bemeterd | [38 empty] | 1KST35 | 1 | 2001-10-15 | [11 empty] | Philips 2000 | 1 | 2001-10-15 | [15 empty] | Saled PS-L 13W | 1 | 2016-03-03 |  | SALED PS-L 13 | Saled | 3000 | 13.00 | 50000 | LED |  | Driver Onbekend | 1 | 2001-10-15
39-2090 | 1163384 | https://lms.nederlandslicht.nl/qr/report/1163384 | 52.2977 | 5.2271 | 1440788340 | 4788718230 | Karel Doormanlaan |  |  |  | Huizen |  | Gemeente Huizen |  |  |  | Gemeente Huizen | In bedrijf | Liander |  | NVT |  |  | Nacht | Bemeterd | [38 empty] | 1KST90 | 1 | 1998-10-15 | [11 empty] | INNOLUMIS NICOLE | 1 | 2020-12-09 |  | NICOLE 16W | [5 empty] | NNB |  |  |  | 175200 |  |  |  | 36W WM | 1 | 2011-10-30 | [8 empty] | Driver Onbekend | 1 | 2011-10-30
38-2090 | 1163385 | https://lms.nederlandslicht.nl/qr/report/1163385 | 52.2978 | 5.2275 | 1441030560 | 4788776350 | Karel Doormanlaan |  |  |  | Huizen |  | Gemeente Huizen |  |  |  | Gemeente Huizen | In bedrijf | Liander |  | NVT |  |  | Nacht | Bemeterd | [38 empty] | 1KST35 | 1 | 1998-10-15 | [11 empty] | Philips 2000 | 1 | 1998-10-15 | [15 empty] | Saled PS-L 13W | 1 | 2016-03-03 |  | SALED PS-L 13 | Saled | 3000 | 13.00 | 50000 | LED |  | Driver Onbekend | 1 | 1998-10-15
41-2090 | 1163386 | https://lms.nederlandslicht.nl/qr/report/1163386 | 52.2975 | 5.2271 | 1440789370 | 4788470690 | Karel Doormanlaan |  |  |  | Huizen |  | Gemeente Huizen |  |  |  | Gemeente Huizen | In bedrijf | Liander |  | NVT |  |  | Nacht | Bemeterd | [38 empty] | 1KST90 | 1 | 1998-10-15 | [11 empty] | INNOLUMIS NICOLE | 1 | 2011-10-30 |  | NICOLE 16W | [5 empty] | NNB |  |  |  | 175200 |  |  |  | 36W WM | 1 | 2011-10-30 | [8 empty] | Driver Onbekend | 1 | 2011-10-30
40-2090 | 1163387 | https://lms.nederlandslicht.nl/qr/report/1163387 | 52.2976 | 5.2275 | 1441053230 | 4788564320 | Karel Doormanlaan |  |  |  | Huizen |  | Gemeente Huizen |  |  |  | Gemeente Huizen | In bedrijf | Liander |  | NVT |  |  | Nacht | Bemeterd | [38 empty] | 1KST35 | 1 | 1998-10-15 | [11 empty] | Philips 2000 | 1 | 1998-10-15 | [15 empty] | Saled PS-L 13W | 1 | 2016-03-03 |  | SALED PS-L 13 | Saled | 3000 | 13.00 | 50000 | LED |  | Driver Onbekend | 1 | 1998-10-15
35-2090 | 1163388 | https://lms.nederlandslicht.nl/qr/report/1163388 | 52.298 | 5.2273 | 1440898290 | 4789057140 | Karel Doormanlaan |  |  |  | Huizen |  | Gemeente Huizen |  |  |  | Gemeente Huizen | In bedrijf | Liander |  | NVT |  |  | Nacht | Bemeterd | [38 empty] | 1KST35 | 1 | 2001-10-15 | [11 empty] | Philips 2000 | 1 | 2001-10-15 | [15 empty] | Saled PS-L 13W | 1 | 2016-03-03 |  | SALED PS-L 13 | Saled | 3000 | 13.00 | 50000 | LED |  | Driver Onbekend | 1 | 2001-10-15
34-2090 | 1163389 | https://lms.nederlandslicht.nl/qr/report/1163389 | 52.2982 | 5.2271 | 1440786300 | 4789238610 | Karel Doormanlaan |  |  |  | Huizen |  | Gemeente Huizen |  |  |  | Gemeente Huizen | In bedrijf | Liander |  | NVT |  |  | Nacht | Bemeterd | [38 empty] | 1KST90 | 1 | 1998-10-15 | [11 empty] | INNOLUMIS NICOLE | 1 | 2011-10-30 |  | NICOLE 16W | [5 empty] | NNB |  |  |  | 175200 |  |  |  | 36W WM | 1 | 2011-10-30 | [8 empty] | Driver Onbekend | 1 | 2011-10-30
37-2090 | 1163390 | https://lms.nederlandslicht.nl/qr/report/1163390 | 52.2978 | 5.2273 | 1440895620 | 4788798500 | Karel Doormanlaan |  |  |  | Huizen |  | Gemeente Huizen |  |  |  | Gemeente Huizen | In bedrijf | Liander |  | NVT |  |  | Nacht | Bemeterd | [38 empty] | 1KST90 | 1 | 1998-10-15 | [11 empty] | INNOLUMIS NICOLE | 1 | 2011-10-30 |  | NICOLE 16W | [5 empty] | NNB |  |  |  | 175200 |  |  |  | 36W WM | 1 | 2011-10-30 | [8 empty] | Driver Onbekend | 1 | 2011-10-30
36-2090 | 1163391 | https://lms.nederlandslicht.nl/qr/report/1163391 | 52.298 | 5.2271 | 1440791230 | 4788984820 | Karel Doormanlaan |  |  |  | Huizen |  | Gemeente Huizen |  |  |  | Gemeente Huizen | In bedrijf | Liander |  | NVT |  |  | Nacht | Bemeterd | [38 empty] | 1KST90 | 1 | 1998-10-15 | [11 empty] | INNOLUMIS NICOLE | 1 | 2011-10-30 |  | NICOLE 16W | [5 empty] | NNB |  |  |  | 175200 |  |  |  | 36W WM | 1 | 2011-10-30 | [8 empty] | Driver Onbekend | 1 | 2011-10-30
820276 | 1163394 | https://lms.nederlandslicht.nl/qr/report/1163394 | 52.2986 | 5.2419 | 1450908021 | 4789678641 | Plein 2000 |  |  |  | Huizen |  | Gemeente Huizen |  |  |  | Gemeente Huizen | In bedrijf | Liander |  | NVT |  |  | Nacht | Bemeterd | [38 empty] | 1KST35 | 1 | 2015-03-01 | [11 empty] | Orange Lighting Street | 1 | 2015-03-01 | [15 empty] | 10W | 1 | 2015-03-01 | [8 empty] | Driver Onbekend | 1 | 2015-03-01
819972 | 1163396 | https://lms.nederlandslicht.nl/qr/report/1163396 | 52.2986 | 5.241 | 1450260991 | 4789636959 | Plein 2000 |  |  |  | Huizen |  | Gemeente Huizen |  |  |  | Gemeente Huizen | In bedrijf | Liander |  | NVT |  |  | Nacht | Bemeterd | [38 empty] | 1KST80 | 1 | 2003-11-07 | [11 empty] | Hess Campo | 1 | 2003-11-07 | [15 empty] | SALED BS-S HP 35W E27 | 1 | 2016-03-03 | [8 empty] | Driver Onbekend | 1 | 2003-11-07
820003 | 1163397 | https://lms.nederlandslicht.nl/qr/report/1163397 | 52.2985 | 5.2409 | 1450166920 | 4789592365 | Plein 2000 |  |  |  | Huizen |  | Gemeente Huizen |  |  |  | Gemeente Huizen | In bedrijf | Liander |  | NVT |  |  | Nacht | Bemeterd | [38 empty] | 1KST35 | 1 | 2015-03-01 | [11 empty] | Orange Lighting Street | 1 | 2015-03-01 | [15 empty] | 10W | 1 | 2015-03-01 | [8 empty] | Driver Onbekend | 1 | 2015-03-01
820184 | 1163398 | https://lms.nederlandslicht.nl/qr/report/1163398 | 52.2986 | 5.2416 | 1450692851 | 4789650622 | Plein 2000 |  |  |  | Huizen |  | Gemeente Huizen |  |  |  | Gemeente Huizen | In bedrijf | Liander |  | NVT |  |  | Nacht | Bemeterd | [38 empty] | 1KST35 | 1 | 2015-03-01 | [11 empty] | Orange Lighting Street | 1 | 2015-03-01 | [15 empty] | 10W | 1 | 2015-03-01 | [8 empty] | Driver Onbekend | 1 | 2015-03-01
820153 | 1163399 | https://lms.nederlandslicht.nl/qr/report/1163399 | 52.2986 | 5.2416 | 1450686441 | 4789700214 | Plein 2000 |  |  |  | Huizen |  | Gemeente Huizen |  |  |  | Gemeente Huizen | In bedrijf | Liander |  | NVT |  |  | Nacht | Bemeterd | [38 empty] | 1KST80 | 1 | 2003-11-07 | [11 empty] | Hess Campo | 1 | 2003-11-07 | [15 empty] | SALED BS-S HP 45W E40 | 1 | 2016-03-03 | [8 empty] | Driver Onbekend | 1 | 2003-11-07
820245 | 1163400 | https://lms.nederlandslicht.nl/qr/report/1163400 | 52.2986 | 5.2419 | 1450900521 | 4789723484 | Plein 2000 |  |  |  | Huizen |  | Gemeente Huizen |  |  |  | Gemeente Huizen | In bedrijf | Liander |  | NVT |  |  | Nacht | Bemeterd | [38 empty] | 1KST80 | 1 | 2003-11-07 | [11 empty] | Hess Campo | 1 | 2003-11-07 | [15 empty] | SALED BS-S HP 35W E27 | 1 | 2016-03-03 | [8 empty] | Driver Onbekend | 1 | 2003-11-07
820215 | 1163401 | https://lms.nederlandslicht.nl/qr/report/1163401 | 52.2986 | 5.2418 | 1450801460 | 4789664301 | Plein 2000 |  |  |  | Huizen |  | Gemeente Huizen |  |  |  | Gemeente Huizen | In bedrijf | Liander |  | NVT |  |  | Nacht | Bemeterd | [38 empty] | 1KST35 | 1 | 2015-03-01 | [11 empty] | Orange Lighting Street | 1 | 2015-03-01 | [15 empty] | 10W | 1 | 2015-03-01 | [8 empty] | Driver Onbekend | 1 | 2015-03-01
820062 | 1163402 | https://lms.nederlandslicht.nl/qr/report/1163402 | 52.2986 | 5.2413 | 1450472921 | 4789670501 | Plein 2000 |  |  |  | Huizen |  | Gemeente Huizen |  |  |  | Gemeente Huizen | In bedrijf | Liander |  | NVT |  |  | Nacht | Bemeterd | [38 empty] | 1KST80 | 1 | 2003-11-07 | [11 empty] | Hess Campo | 1 | 2003-11-07 | [15 empty] | SALED BS-S HP 35W E27 | 1 | 2016-03-03 | [8 empty] | Driver Onbekend | 1 | 2003-11-07
820031 | 1163403 | https://lms.nederlandslicht.nl/qr/report/1163403 | 52.2985 | 5.2412 | 1450375931 | 4789606531 | Plein 2000 |  |  |  | Huizen |  | Gemeente Huizen |  |  |  | Gemeente Huizen | In bedrijf | Liander |  | NVT |  |  | Nacht | Bemeterd | [38 empty] | 1KST35 | 1 | 2015-03-01 | [11 empty] | Orange Lighting Street | 1 | 2015-03-01 | [15 empty] | 10W | 1 | 2015-03-01 | [8 empty] | Driver Onbekend | 1 | 2015-03-01
820123 | 1163404 | https://lms.nederlandslicht.nl/qr/report/1163404 | 52.2986 | 5.2415 | 1450585830 | 4789634848 | Plein 2000 |  |  |  | Huizen |  | Gemeente Huizen |  |  |  | Gemeente Huizen | In bedrijf | Liander |  | NVT |  |  | Nacht | Bemeterd | [38 empty] | 1KST35 | 1 | 2015-03-01 | [11 empty] | Orange Lighting Street | 1 | 2015-03-01 | [15 empty] | 10W | 1 | 2015-03-01 | [8 empty] | Driver Onbekend | 1 | 2015-03-01
820092 | 1163405 | https://lms.nederlandslicht.nl/qr/report/1163405 | 52.2985 | 5.2413 | 1450479251 | 4789620821 | Plein 2000 |  |  |  | Huizen |  | Gemeente Huizen |  |  |  | Gemeente Huizen | In bedrijf | Liander |  | NVT |  |  | Nacht | Bemeterd | [38 empty] | 1KST35 | 1 | 2015-03-01 | [11 empty] | Orange Lighting Street | 1 | 2015-03-01 | [15 empty] | 10W | 1 | 2015-03-01 | [8 empty] | Driver Onbekend | 1 | 2015-03-01
7A-4145 (copy) | 1163408 | https://lms.nederlandslicht.nl/qr/report/1163408 | 52.2986 | 5.2415 | 1450636360 | 4789689110 | Plein 2000 |  |  |  | Huizen |  | Gemeente Huizen |  |  |  | Gemeente Huizen | In bedrijf | Liander |  | NVT |  |  | Nacht | Bemeterd | [38 empty] | GRONDSPOT | 1 | 2015-03-01 |  | GRONDSPOT | 0.00 | NVT | RVS | NVT | NVT | NVT |  | 350400 |  | WE-EF ETC120-GB | 1 | 2023-01-25 | [15 empty] | 18W | 1 | 2015-03-01
920595 | 1163409 | https://lms.nederlandslicht.nl/qr/report/1163409 | 52.2936 | 5.2682 | 1468810340 | 4784082043 | Rijnland |  |  |  | Huizen |  | Gemeente Huizen |  |  |  | Gemeente Huizen | In bedrijf | Liander |  | NVT |  |  | Nacht | Bemeterd | [38 empty] | 1KST35 | 1 | 2013-01-01 | [11 empty] | Philips 2000 | 1 | 2013-01-01 | [15 empty] | Saled PS-L 13W | 1 | 2016-03-03 |  | SALED PS-L 13 | Saled | 3000 | 13.00 | 50000 | LED |  | Driver Onbekend | 1 | 2013-01-01
920626 | 1163410 | https://lms.nederlandslicht.nl/qr/report/1163410 | 52.2935 | 5.2681 | 1468733550 | 4783918568 | Rijnland |  |  |  | Huizen |  | Gemeente Huizen |  |  |  | Gemeente Huizen | In bedrijf | Liander |  | NVT |  |  | Nacht | Bemeterd | [38 empty] | 1KST35 | 1 | 2013-01-01 | [11 empty] | Philips 2000 | 1 | 2013-01-01 | [15 empty] | Saled PS-L 13W | 1 | 2016-03-03 |  | SALED PS-L 13 | Saled | 3000 | 13.00 | 50000 | LED |  | Driver Onbekend | 1 | 2013-01-01
920657 | 1163411 | https://lms.nederlandslicht.nl/qr/report/1163411 | 52.2933 | 5.2679 | 1468602890 | 4783770557 | Rijnland |  |  |  | Huizen |  | Gemeente Huizen |  |  |  | Gemeente Huizen | In bedrijf | Liander |  | NVT |  |  | Nacht | Bemeterd | [38 empty] | 1KST35 | 1 | 2013-01-01 | [11 empty] | Philips 2000 | 1 | 2013-01-01 | [15 empty] | Saled PS-L 13W | 1 | 2020-10-21 |  | SALED PS-L 13 | Saled | 3000 | 13.00 | 50000 | LED |  | Driver Onbekend | 1 | 2013-01-01
920565 | 1163412 | https://lms.nederlandslicht.nl/qr/report/1163412 | 52.2937 | 5.2684 | 1468983300 | 4784205351 | Rijnland |  |  |  | Huizen |  | Gemeente Huizen |  |  |  | Gemeente Huizen | In bedrijf | Liander |  | NVT |  |  | Nacht | Bemeterd | [38 empty] | 1KST35 | 1 | 2013-01-01 | [11 empty] | Philips 2000 | 1 | 2013-01-01 | [15 empty] | Saled PS-L 13W | 1 | 2016-03-03 |  | SALED PS-L 13 | Saled | 3000 | 13.00 | 50000 | LED |  | Driver Onbekend | 1 | 2013-01-01
5-1650 | 1163413 | https://lms.nederlandslicht.nl/qr/report/1163413 | 52.2898 | 5.2425 | 1451238620 | 4779929640 | Hendrik de Keyserstraat |  |  |  | Huizen |  | Gemeente Huizen |  |  |  | Gemeente Huizen | In bedrijf | Liander |  | NVT |  |  | Nacht | Bemeterd | [38 empty] | 1KST35 | 1 | 2001-11-08 | [11 empty] | Philips 2000 | 1 | 2001-11-08 | [15 empty] | Saled PS-L 13W | 1 | 2016-03-03 |  | SALED PS-L 13 | Saled | 3000 | 13.00 | 50000 | LED |  | Driver Onbekend | 1 | 2001-11-08
4-1650 | 1163414 | https://lms.nederlandslicht.nl/qr/report/1163414 | 52.2896 | 5.2423 | 1451144170 | 4779697510 | Hendrik de Keyserstraat |  |  |  | Huizen |  | Gemeente Huizen |  |  |  | Gemeente Huizen | In bedrijf | Liander |  | NVT |  |  | Nacht | Bemeterd | [38 empty] | 1KST35 | 1 | 2001-11-08 | [11 empty] | Philips 2000 | 1 | 2001-11-08 | [15 empty] | Saled PS-L 13W | 1 | 2016-03-03 |  | SALED PS-L 13 | Saled | 3000 | 13.00 | 50000 | LED |  | Driver Onbekend | 1 | 2001-11-08
1-1650 | 1163415 | https://lms.nederlandslicht.nl/qr/report/1163415 | 52.2892 | 5.242 | 1450953710 | 4779179330 | Hendrik de Keyserstraat |  |  |  | Huizen |  | Gemeente Huizen |  |  |  | Gemeente Huizen | In bedrijf | Liander |  | NVT |  |  | Nacht | Bemeterd | [38 empty] | 1KST35 | 1 | 2001-11-08 | [11 empty] | Philips 2000 | 1 | 2001-11-08 | [15 empty] | Saled PS-L 13W | 1 | 2016-03-03 |  | SALED PS-L 13 | Saled | 3000 | 13.00 | 50000 | LED |  | Driver Onbekend | 1 | 2001-11-08
3-1650 | 1163416 | https://lms.nederlandslicht.nl/qr/report/1163416 | 52.2895 | 5.2422 | 1451066690 | 4779505890 | Hendrik de Keyserstraat |  |  |  | Huizen |  | Gemeente Huizen |  |  |  | Gemeente Huizen | In bedrijf | Liander |  | NVT |  |  | Nacht | Bemeterd | [38 empty] | 1KST35 | 1 | 2001-11-08 | [11 empty] | Philips 2000 | 1 | 2001-11-08 | [15 empty] | Saled PS-L 13W | 1 | 2016-03-03 |  | SALED PS-L 13 | Saled | 3000 | 13.00 | 50000 | LED |  | Driver Onbekend | 1 | 2001-11-08
2-1650 | 1163417 | https://lms.nederlandslicht.nl/qr/report/1163417 | 52.2893 | 5.2422 | 1451071670 | 4779294360 | Hendrik de Keyserstraat |  |  |  | Huizen |  | Gemeente Huizen |  |  |  | Gemeente Huizen | In bedrijf | Liander |  | NVT |  |  | Nacht | Bemeterd | [38 empty] | 1KST35 | 1 | 2001-11-08 | [11 empty] | Philips 2000 | 1 | 2001-11-08 | [15 empty] | Saled PS-L 13W | 1 | 2016-03-03 |  | SALED PS-L 13 | Saled | 3000 | 13.00 | 50000 | LED |  | Driver Onbekend | 1 | 2001-11-08
843743 | 1163418 | https://lms.nederlandslicht.nl/qr/report/1163418 | 52.29 | 5.2417 | 1450721181 | 4780129519 | Prof. Slothouwerstraat |  |  |  | Huizen |  | Gemeente Huizen |  |  |  | Gemeente Huizen | In bedrijf | Liander |  | NVT |  |  | Nacht | Bemeterd | [38 empty] | 1KST35 | 1 | 2001-04-05 | [11 empty] | Philips 2000 | 1 | 2001-04-05 | [15 empty] | Saled PS-L 13W | 1 | 2016-03-03 |  | SALED PS-L 13 | Saled | 3000 | 13.00 | 50000 | LED |  | Driver Onbekend | 1 | 2001-04-05
843712 | 1163419 | https://lms.nederlandslicht.nl/qr/report/1163419 | 52.2902 | 5.2417 | 1450717030 | 4780356260 | Prof. Slothouwerstraat |  |  |  | Huizen |  | Gemeente Huizen |  |  |  | Gemeente Huizen | In bedrijf | Liander |  | NVT |  |  | Nacht | Bemeterd | [38 empty] | 1KST35 | 1 | 2001-04-05 | [11 empty] | Philips 2000 | 1 | 2001-04-05 | [15 empty] | Saled PS-L 13W | 1 | 2016-03-03 |  | SALED PS-L 13 | Saled | 3000 | 13.00 | 50000 | LED |  | Driver Onbekend | 1 | 2001-04-05
843802 | 1163420 | https://lms.nederlandslicht.nl/qr/report/1163420 | 52.2897 | 5.2414 | 1450516511 | 4779758812 | Prof. Slothouwerstraat |  |  |  | Huizen |  | Gemeente Huizen |  |  |  | Gemeente Huizen | In bedrijf | Liander |  | NVT |  |  | Nacht | Bemeterd | [38 empty] | 1KST35 | 1 | 2001-04-05 | [11 empty] | Philips 2000 | 1 | 2001-04-05 | [15 empty] | Saled PS-L 13W | 1 | 2016-03-03 |  | SALED PS-L 13 | Saled | 3000 | 13.00 | 50000 | LED |  | Driver Onbekend | 1 | 2001-04-05
843771 | 1163421 | https://lms.nederlandslicht.nl/qr/report/1163421 | 52.2898 | 5.2415 | 1450622950 | 4779832844 | Prof. Slothouwerstraat |  |  |  | Huizen |  | Gemeente Huizen |  |  |  | Gemeente Huizen | In bedrijf | Liander |  | NVT |  |  | Nacht | Bemeterd | [38 empty] | 1KST35 | 1 | 2001-04-05 | [11 empty] | Philips 2000 | 1 | 2001-04-05 | [15 empty] | Saled PS-L 13W | 1 | 2016-03-03 |  | SALED PS-L 13 | Saled | 3000 | 13.00 | 50000 | LED |  | Driver Onbekend | 1 | 2001-04-05
843863 | 1163422 | https://lms.nederlandslicht.nl/qr/report/1163422 | 52.2893 | 5.2412 | 1450382141 | 4779363251 | Prof. Slothouwerstraat |  |  |  | Huizen |  | Gemeente Huizen |  |  |  | Gemeente Huizen | In bedrijf | Liander |  | NVT |  |  | Nacht | Bemeterd | [38 empty] | 1KST35 | 1 | 2001-04-05 | [11 empty] | Philips 2000 | 1 | 2001-04-05 | [15 empty] | Saled PS-L 13W | 1 | 2016-03-03 |  | SALED PS-L 13 | Saled | 3000 | 13.00 | 50000 | LED |  | Driver Onbekend | 1 | 2001-04-05
843832 | 1163423 | https://lms.nederlandslicht.nl/qr/report/1163423 | 52.2895 | 5.2413 | 1450433901 | 4779515300 | Prof. Slothouwerstraat |  |  |  | Huizen |  | Gemeente Huizen |  |  |  | Gemeente Huizen | In bedrijf | Liander |  | NVT |  |  | Nacht | Bemeterd | [38 empty] | 1KST35 | 1 | 2001-04-05 | [11 empty] | Philips 2000 | 1 | 2001-04-05 | [15 empty] | Saled PS-L 13W | 1 | 2016-03-03 |  | SALED PS-L 13 | Saled | 3000 | 13.00 | 50000 | LED |  | Driver Onbekend | 1 | 2001-04-05
2-0300 | 1163424 | https://lms.nederlandslicht.nl/qr/report/1163424 | 52.2898 | 5.2407 | 1450014170 | 4779884500 | Berlagestraat |  |  |  | Huizen |  | Gemeente Huizen |  |  |  | Gemeente Huizen | In bedrijf | Liander |  | NVT |  |  | Nacht | Bemeterd | [38 empty] | 1KST35 | 1 | 2001-08-28 | [11 empty] | Philips 2000 | 1 | 2001-08-28 | [15 empty] | Saled PS-L 13W | 1 | 2016-03-03 |  | SALED PS-L 13 | Saled | 3000 | 13.00 | 50000 | LED |  | Driver Onbekend | 1 | 2001-08-28
1-0300 | 1163425 | https://lms.nederlandslicht.nl/qr/report/1163425 | 52.2896 | 5.2406 | 1449949300 | 4779658280 | Berlagestraat |  |  |  | Huizen |  | Gemeente Huizen |  |  |  | Gemeente Huizen | In bedrijf | Liander |  | NVT |  |  | Nacht | Bemeterd | [38 empty] | 1KST35 | 1 | 2001-08-28 | [11 empty] | Philips 2000 | 1 | 2001-08-28 | [15 empty] | Saled PS-L 13W | 1 | 2016-03-03 |  | SALED PS-L 13 | Saled | 3000 | 13.00 | 50000 | LED |  | Driver Onbekend | 1 | 2001-08-28
4-0300 | 1163426 | https://lms.nederlandslicht.nl/qr/report/1163426 | 52.2902 | 5.2407 | 1450055090 | 4780303320 | Berlagestraat |  |  |  | Huizen |  | Gemeente Huizen |  |  |  | Gemeente Huizen | In bedrijf | Liander |  | NVT |  |  | Nacht | Bemeterd | [38 empty] | 1KST35 | 1 | 2001-08-28 | [11 empty] | Philips 2000 | 1 | 2001-08-28 | [15 empty] | Saled PS-L 13W | 1 | 2016-03-03 |  | SALED PS-L 13 | Saled | 3000 | 13.00 | 50000 | LED |  | Driver Onbekend | 1 | 2001-08-28
3-0300 | 1163427 | https://lms.nederlandslicht.nl/qr/report/1163427 | 52.29 | 5.2407 | 1450066720 | 4780082390 | Berlagestraat |  |  |  | Huizen |  | Gemeente Huizen |  |  |  | Gemeente Huizen | In bedrijf | Liander |  | NVT |  |  | Nacht | Bemeterd | [38 empty] | 1KST35 | 1 | 2001-08-28 | [11 empty] | Philips 2000 | 1 | 2001-08-28 | [15 empty] | Saled PS-L 13W | 1 | 2021-02-10 |  | SALED PS-L 13 | Saled | 3000 | 13.00 | 50000 | LED |  | Driver Onbekend | 1 | 2001-08-28
5-0300 | 1163428 | https://lms.nederlandslicht.nl/qr/report/1163428 | 52.2904 | 5.2407 | 1450041050 | 4780540930 | Berlagestraat |  |  |  | Huizen |  | Gemeente Huizen |  |  |  | Gemeente Huizen | In bedrijf | Liander |  | NVT |  |  | Nacht | Bemeterd | [38 empty] | 1KST35 | 1 | 2001-08-28 | [11 empty] | Philips 2000 | 1 | 2001-08-28 | [15 empty] | Saled PS-L 13W | 1 | 2016-03-03 |  | SALED PS-L 13 | Saled | 3000 | 13.00 | 50000 | LED |  | Driver Onbekend | 1 | 2001-08-28
7-0300 | 1163429 | https://lms.nederlandslicht.nl/qr/report/1163429 | 52.2909 | 5.2406 | 1450011860 | 4781108260 | Berlagestraat |  |  |  | Huizen |  | Gemeente Huizen |  |  |  | Gemeente Huizen | In bedrijf | Liander |  | NVT |  |  | Nacht | Bemeterd | [38 empty] | 1KST35 | 1 | 2009-05-09 | [11 empty] | Philips 2000 | 1 | 2009-05-09 | [15 empty] | Saled PS-L 13W | 1 | 2016-03-03 |  | SALED PS-L 13 | Saled | 3000 | 13.00 | 50000 | LED |  | Driver Onbekend | 1 | 2009-05-09
6-0300 | 1163430 | https://lms.nederlandslicht.nl/qr/report/1163430 | 52.2906 | 5.2407 | 1450024000 | 4780828920 | Berlagestraat |  |  |  | Huizen |  | Gemeente Huizen |  |  |  | Gemeente Huizen | In bedrijf | Liander |  | NVT |  |  | Nacht | Bemeterd | [38 empty] | 1KST35 | 1 | 2001-08-28 | [11 empty] | Philips 2000 | 1 | 2001-08-28 | [15 empty] | Saled PS-L 13W | 1 | 2016-03-03 |  | SALED PS-L 13 | Saled | 3000 | 13.00 | 50000 | LED |  | Driver Onbekend | 1 | 2001-08-28
21-4430 | 1163431 | https://lms.nederlandslicht.nl/qr/report/1163431 | 52.2876 | 5.2475 | 1454644720 | 4777425800 | Rijsbergenweg |  |  |  | Huizen |  | Gemeente Huizen |  |  |  | Gemeente Huizen | In bedrijf | Liander |  | NVT |  |  | Avond | Bemeterd | [38 empty] | 1KST35 | 1 | 1998-09-29 | [11 empty] | Philips 2000 | 1 | 1998-09-28 | [15 empty] | Saled PS-L 13W | 1 | 2016-03-03 |  | SALED PS-L 13 | Saled | 3000 | 13.00 | 50000 | LED |  | Driver Onbekend | 1 | 1998-09-28
20-4430 | 1163432 | https://lms.nederlandslicht.nl/qr/report/1163432 | 52.2878 | 5.2477 | 1454790220 | 4777637190 | Rijsbergenweg |  |  |  | Huizen |  | Gemeente Huizen |  |  |  | Gemeente Huizen | In bedrijf | Liander |  | NVT |  |  | Nacht | Bemeterd | [38 empty] | 1KST35 | 1 | 1998-09-29 | [11 empty] | Philips 2000 | 1 | 1998-09-28 | [15 empty] | Saled PS-L 13W | 1 | 2016-03-03 |  | SALED PS-L 13 | Saled | 3000 | 13.00 | 50000 | LED |  | Driver Onbekend | 1 | 1998-09-28
17-4430 | 1163433 | https://lms.nederlandslicht.nl/qr/report/1163433 | 52.2882 | 5.2482 | 1455190420 | 4778046520 | Rijsbergenweg |  |  |  | Huizen |  | Gemeente Huizen |  |  |  | Gemeente Huizen | In bedrijf | Liander |  | NVT |  |  | Nacht | Bemeterd | [38 empty] | 1KST35 | 1 | 1998-09-29 | [11 empty] | Strapitec Diamond | 1 | 2018-07-10 | [15 empty] | 12W | 1 | 2018-07-10 | [8 empty] | Philips Xitanium Prog 22W | 1 | 2018-07-10
16-4430 | 1163434 | https://lms.nederlandslicht.nl/qr/report/1163434 | 52.2883 | 5.2481 | 1455064490 | 4778181010 | Rijsbergenweg |  |  |  | Huizen |  | Gemeente Huizen |  |  |  | Gemeente Huizen | In bedrijf | Liander |  | NVT |  |  | Nacht | Bemeterd | [38 empty] | 1KST35 | 1 | 1998-09-29 | [11 empty] | Philips 2000 | 1 | 1998-09-28 | [15 empty] | Saled PS-L 13W | 1 | 2016-03-03 |  | SALED PS-L 13 | Saled | 3000 | 13.00 | 50000 | LED |  | Driver Onbekend | 1 | 1998-09-28
19-4430 | 1163435 | https://lms.nederlandslicht.nl/qr/report/1163435 | 52.288 | 5.2477 | 1454793430 | 4777827970 | Rijsbergenweg |  |  |  | Huizen |  | Gemeente Huizen |  |  |  | Gemeente Huizen | In bedrijf | Liander |  | NVT |  |  | Avond | Bemeterd | [38 empty] | 1KST35 | 1 | 1998-09-29 | [11 empty] | Philips 2000 | 1 | 1998-09-28 | [15 empty] | Saled PS-L 13W | 1 | 2016-03-03 |  | SALED PS-L 13 | Saled | 3000 | 13.00 | 50000 | LED |  | Driver Onbekend | 1 | 1998-09-28
18-4430 | 1163436 | https://lms.nederlandslicht.nl/qr/report/1163436 | 52.2881 | 5.2479 | 1454923480 | 4778003420 | Rijsbergenweg |  |  |  | Huizen |  | Gemeente Huizen |  |  |  | Gemeente Huizen | In bedrijf | Liander |  | NVT |  |  | Nacht | Bemeterd | [38 empty] | 1KST35 | 1 | 1998-09-29 | [11 empty] | Philips 2000 | 1 | 1998-09-28 | [15 empty] | Saled PS-L 13W | 1 | 2016-03-03 |  | SALED PS-L 13 | Saled | 3000 | 13.00 | 50000 | LED |  | Driver Onbekend | 1 | 1998-09-28
15-4430 | 1163437 | https://lms.nederlandslicht.nl/qr/report/1163437 | 52.2884 | 5.2481 | 1455057550 | 4778324140 | Rijsbergenweg |  |  |  | Huizen |  | Gemeente Huizen |  |  |  | Gemeente Huizen | In bedrijf | Liander |  | NVT |  |  | Avond | Bemeterd | [38 empty] | 1KST35 | 1 | 1998-09-29 | [11 empty] | Philips 2000 | 1 | 1998-09-28 | [15 empty] | Saled PS-L 13W | 1 | 2016-03-03 |  | SALED PS-L 13 | Saled | 3000 | 13.00 | 50000 | LED |  | Driver Onbekend | 1 | 1998-09-28
924125 | 1163438 | https://lms.nederlandslicht.nl/qr/report/1163438 | 52.2903 | 5.2491 | 1455755431 | 4780478014 | Rijsbergenweg |  |  |  | Huizen |  | Gemeente Huizen |  |  |  | Gemeente Huizen | In bedrijf | Liander |  | NVT |  |  | Avond | Bemeterd | [38 empty] | 1KST35 | 1 | 1998-09-30 | [11 empty] | Philips 2000 | 1 | 1998-09-30 | [15 empty] | Saled PS-L 13W | 1 | 2016-03-03 |  | SALED PS-L 13 | Saled | 3000 | 13.00 | 50000 | LED |  | Driver Onbekend | 1 | 1998-09-30
924097 | 1163439 | https://lms.nederlandslicht.nl/qr/report/1163439 | 52.2904 | 5.2497 | 1456153481 | 4780581211 | Rijsbergenweg |  |  |  | Huizen |  | Gemeente Huizen |  |  |  | Gemeente Huizen | In bedrijf | Liander |  | NVT |  |  | Avond | Bemeterd | [38 empty] | 1KST35 | 1 | 1971-11-02 | [11 empty] | Philips 2000 | 1 | 1998-09-02 | [15 empty] | SALED LED tube 8W | 1 | 2016-03-03 | [8 empty] | Driver Onbekend | 1 | 1998-09-02
924186 | 1163440 | https://lms.nederlandslicht.nl/qr/report/1163440 | 52.2899 | 5.2493 | 1455931760 | 4780027707 | Rijsbergenweg |  |  |  | Huizen |  | Gemeente Huizen |  |  |  | Gemeente Huizen | In bedrijf | Liander |  | NVT |  |  | Nacht | Bemeterd | [38 empty] | 1KST35 | 1 | 1993-01-01 | [11 empty] | Strapitec Diamond | 1 | 2018-07-10 | [15 empty] | 12W | 1 | 2018-07-10 | [8 empty] | Philips Xitanium Prog 22W | 1 | 2018-07-10
924156 | 1163441 | https://lms.nederlandslicht.nl/qr/report/1163441 | 52.2901 | 5.2491 | 1455787171 | 4780259421 | Rijsbergenweg |  |  |  | Huizen |  | Gemeente Huizen |  |  |  | Gemeente Huizen | In bedrijf | Liander |  | NVT |  |  | Nacht | Bemeterd | [38 empty] | 1KST35 | 1 | 2014-06-01 | [11 empty] | Philips 2000 | 1 | 2014-06-01 | [15 empty] | Saled PS-L 13W | 1 | 2016-03-03 |  | SALED PS-L 13 | Saled | 3000 | 13.00 | 50000 | LED |  | Driver Onbekend | 1 | 2014-06-01
924066 | 1163442 | https://lms.nederlandslicht.nl/qr/report/1163442 | 52.2905 | 5.2493 | 1455895681 | 4780670021 | Rijsbergenweg |  |  |  | Huizen |  | Gemeente Huizen |  |  |  | Gemeente Huizen | In bedrijf | Liander |  | NVT |  |  | Nacht | Bemeterd | [38 empty] | 1KST35 | 1 | 1998-09-30 | [11 empty] | Philips 2000 | 1 | 1998-09-30 | [15 empty] | Saled PS-L 13W | 1 | 2016-03-03 |  | SALED PS-L 13 | Saled | 3000 | 13.00 | 50000 | LED |  | Driver Onbekend | 1 | 1998-09-30
924217 | 1163443 | https://lms.nederlandslicht.nl/qr/report/1163443 | 52.29 | 5.2491 | 1455773781 | 4780086109 | Rijsbergenweg |  |  |  | Huizen |  | Gemeente Huizen |  |  |  | Gemeente Huizen | In bedrijf | Liander |  | NVT |  |  | Nacht | Bemeterd | [38 empty] | 1KST35 | 1 | 1993-11-01 | [11 empty] | Philips 2000 | 1 | 1998-09-30 | [15 empty] | Saled PS-L 13W | 1 | 2016-03-03 |  | SALED PS-L 13 | Saled | 3000 | 13.00 | 50000 | LED |  | Driver Onbekend | 1 | 1998-09-30
924370 | 1163444 | https://lms.nederlandslicht.nl/qr/report/1163444 | 52.2891 | 5.2485 | 1455350011 | 4779117347 | Rijsbergenweg |  |  |  | Huizen |  | Gemeente Huizen |  |  |  | Gemeente Huizen | In bedrijf | Liander |  | NVT |  |  | Avond | Bemeterd | [38 empty] | 1KST35 | 1 | 1998-09-29 | [11 empty] | Philips 2000 | 1 | 1998-09-29 | [15 empty] | Saled PS-L 13W | 1 | 2016-03-03 |  | SALED PS-L 13 | Saled | 3000 | 13.00 | 50000 | LED |  | Driver Onbekend | 1 | 1998-09-29
14-4430 | 1163445 | https://lms.nederlandslicht.nl/qr/report/1163445 | 52.2886 | 5.2483 | 1455193620 | 4778505070 | Rijsbergenweg |  |  |  | Huizen |  | Gemeente Huizen |  |  |  | Gemeente Huizen | In bedrijf | Liander |  | NVT |  |  | Nacht | Bemeterd | [38 empty] | 1KST35 | 1 | 1998-09-29 | [11 empty] | Philips 2000 | 1 | 1998-09-29 | [15 empty] | Saled PS-L 13W | 1 | 2016-03-03 |  | SALED PS-L 13 | Saled | 3000 | 13.00 | 50000 | LED |  | Driver Onbekend | 1 | 1998-09-29
13-4430 | 1163446 | https://lms.nederlandslicht.nl/qr/report/1163446 | 52.2887 | 5.2483 | 1455194230 | 4778693640 | Rijsbergenweg |  |  |  | Huizen |  | Gemeente Huizen |  |  |  | Gemeente Huizen | In bedrijf | Liander |  | NVT |  |  | Avond | Bemeterd | [38 empty] | 1KST35 | 1 | 1998-09-29 | [11 empty] | Philips 2000 | 1 | 1998-09-29 | [15 empty] | Saled PS-L 13W | 1 | 2016-03-03 |  | SALED PS-L 13 | Saled | 3000 | 13.00 | 50000 | LED |  | Driver Onbekend | 1 | 1998-09-29
924278 | 1163447 | https://lms.nederlandslicht.nl/qr/report/1163447 | 52.2897 | 5.2488 | 1455571261 | 4779718514 | Rijsbergenweg |  |  |  | Huizen |  | Gemeente Huizen |  |  |  | Gemeente Huizen | In bedrijf | Liander |  | NVT |  |  | Nacht | Bemeterd | [38 empty] | 1KST35 | 1 | 2014-06-01 | [11 empty] | Philips 2000 | 1 | 2014-06-01 | [15 empty] | Saled PS-L 13W | 1 | 2016-03-03 |  | SALED PS-L 13 | Saled | 3000 | 13.00 | 50000 | LED |  | Driver Onbekend | 1 | 2014-06-01
924247 | 1163448 | https://lms.nederlandslicht.nl/qr/report/1163448 | 52.2898 | 5.249 | 1455696381 | 4779870417 | Rijsbergenweg |  |  |  | Huizen |  | Gemeente Huizen |  |  |  | Gemeente Huizen | In bedrijf | Liander |  | NVT |  |  | Avond | Bemeterd | [38 empty] | 1KST35 | 1 | 2014-06-01 | [11 empty] | Philips 2000 | 1 | 2014-06-01 | [15 empty] | Saled PS-L 13W | 1 | 2016-03-03 |  | SALED PS-L 13 | Saled | 3000 | 13.00 | 50000 | LED |  | Driver Onbekend | 1 | 2014-06-01
924339 | 1163449 | https://lms.nederlandslicht.nl/qr/report/1163449 | 52.2893 | 5.2486 | 1455427661 | 4779328532 | Rijsbergenweg |  |  |  | Huizen |  | Gemeente Huizen |  |  |  | Gemeente Huizen | In bedrijf | Liander |  | NVT |  |  | Avond | Bemeterd | [38 empty] | 1KST35 | 1 | 1998-09-29 | [11 empty] | Philips 2000 | 1 | 1998-09-29 | [15 empty] | Saled PS-L 13W | 1 | 2016-03-03 |  | SALED PS-L 13 | Saled | 3000 | 13.00 | 50000 | LED |  | Driver Onbekend | 1 | 1998-09-29
924309 | 1163450 | https://lms.nederlandslicht.nl/qr/report/1163450 | 52.2895 | 5.2488 | 1455576170 | 4779544656 | Rijsbergenweg |  |  |  | Huizen |  | Gemeente Huizen |  |  |  | Gemeente Huizen | In bedrijf | Liander |  | NVT |  |  | Nacht | Bemeterd | [38 empty] | 1KST35 | 1 | 2014-06-01 | [11 empty] | Philips 2000 | 1 | 2014-06-01 | [15 empty] | Saled PS-L 13W | 1 | 2023-03-21 |  | SALED PS-L 13 | Saled | 3000 | 13.00 | 50000 | LED |  | Driver Onbekend | 1 | 2014-06-01
2-0160 | 1163451 | https://lms.nederlandslicht.nl/qr/report/1163451 | 52.2893 | 5.2461 | 1453707320 | 4779281900 | Antennestraat |  |  |  | Huizen |  | Gemeente Huizen |  |  |  | Gemeente Huizen | In bedrijf | Liander |  | NVT |  |  | Nacht | Bemeterd | [38 empty] | 1KST35 | 1 | 1998-10-06 | [11 empty] | Philips 2000 | 1 | 1998-10-06 | [15 empty] | Saled PS-L 13W | 1 | 2016-03-03 |  | SALED PS-L 13 | Saled | 3000 | 13.00 | 50000 | LED |  | Driver Onbekend | 1 | 1998-10-06
1-0160 | 1163452 | https://lms.nederlandslicht.nl/qr/report/1163452 | 52.2893 | 5.2457 | 1453441800 | 4779363590 | Antennestraat |  |  |  | Huizen |  | Gemeente Huizen |  |  |  | Gemeente Huizen | In bedrijf | Liander |  | NVT |  |  | Avond | Bemeterd | [38 empty] | 1KST35 | 1 | 1998-10-06 | [11 empty] | Philips 2000 | 1 | 1998-10-06 | [15 empty] | Saled PS-L 13W | 1 | 2016-03-03 |  | SALED PS-L 13 | Saled | 3000 | 13.00 | 50000 | LED |  | Driver Onbekend | 1 | 1998-10-06
3-0160 | 1163453 | https://lms.nederlandslicht.nl/qr/report/1163453 | 52.2892 | 5.2464 | 1453957450 | 4779181260 | Antennestraat |  |  |  | Huizen |  | Gemeente Huizen |  |  |  | Gemeente Huizen | In bedrijf | Liander |  | NVT |  |  | Nacht | Bemeterd | [38 empty] | 1KST35 | 1 | 1998-10-06 | [11 empty] | Philips 2000 | 1 | 1998-10-06 | [15 empty] | Saled PS-L 13W | 1 | 2016-03-03 |  | SALED PS-L 13 | Saled | 3000 | 13.00 | 50000 | LED |  | Driver Onbekend | 1 | 1998-10-06
9-0160 | 1163454 | https://lms.nederlandslicht.nl/qr/report/1163454 | 52.2889 | 5.2482 | 1455146220 | 4778891600 | Antennestraat |  |  |  | Huizen |  | Gemeente Huizen |  |  |  | Gemeente Huizen | In bedrijf | Liander |  | NVT |  |  | Avond | Bemeterd | [38 empty] | 1KST35 | 1 | 1998-10-06 | [11 empty] | Philips 2000 | 1 | 1998-10-06 | [15 empty] | Saled PS-L 13W | 1 | 2016-03-03 |  | SALED PS-L 13 | Saled | 3000 | 13.00 | 50000 | LED |  | Driver Onbekend | 1 | 1998-10-06
8-0160 | 1163455 | https://lms.nederlandslicht.nl/qr/report/1163455 | 52.289 | 5.248 | 1454993020 | 4779021590 | Antennestraat |  |  |  | Huizen |  | Gemeente Huizen |  |  |  | Gemeente Huizen | In bedrijf | Liander |  | NVT |  |  | Nacht | Bemeterd | [38 empty] | 1KST35 | 1 | 1998-10-06 | [11 empty] | Philips 2000 | 1 | 1998-10-06 | [15 empty] | Saled PS-L 13W | 1 | 2016-03-03 |  | SALED PS-L 13 | Saled | 3000 | 13.00 | 50000 | LED |  | Driver Onbekend | 1 | 1998-10-06
5-0160 | 1163456 | https://lms.nederlandslicht.nl/qr/report/1163456 | 52.2891 | 5.2472 | 1454494950 | 4779108290 | Antennestraat |  |  |  | Huizen |  | Gemeente Huizen |  |  |  | Gemeente Huizen | In bedrijf | Liander |  | NVT |  |  | Avond | Bemeterd | [38 empty] | 1KST35 | 1 | 1998-10-06 | [11 empty] | Philips 2000 | 1 | 1998-10-06 | [15 empty] | Saled PS-L 13W | 1 | 2016-03-03 |  | SALED PS-L 13 | Saled | 3000 | 13.00 | 50000 | LED |  | Driver Onbekend | 1 | 1998-10-06
4-0160 | 1163457 | https://lms.nederlandslicht.nl/qr/report/1163457 | 52.2892 | 5.2468 | 1454210850 | 4779194720 | Antennestraat |  |  |  | Huizen |  | Gemeente Huizen |  |  |  | Gemeente Huizen | In bedrijf | Liander |  | NVT |  |  | Nacht | Bemeterd | [38 empty] | 1KST35 | 1 | 1998-10-06 | [11 empty] | Philips 2000 | 1 | 1998-10-06 | [15 empty] | Saled PS-L 13W | 1 | 2016-03-03 |  | SALED PS-L 13 | Saled | 3000 | 13.00 | 50000 | LED |  | Driver Onbekend | 1 | 1998-10-06
7-0160 | 1163458 | https://lms.nederlandslicht.nl/qr/report/1163458 | 52.289 | 5.2476 | 1454758270 | 4779029250 | Antennestraat |  |  |  | Huizen |  | Gemeente Huizen |  |  |  | Gemeente Huizen | In bedrijf | Liander |  | NVT |  |  | Avond | Bemeterd | [38 empty] | 1KST35 | 1 | 1998-10-06 | [11 empty] | Philips 2000 | 1 | 1998-10-06 | [15 empty] | Saled PS-L 13W | 1 | 2016-03-03 |  | SALED PS-L 13 | Saled | 3000 | 13.00 | 50000 | LED |  | Driver Onbekend | 1 | 1998-10-06
6-0160 | 1163459 | https://lms.nederlandslicht.nl/qr/report/1163459 | 52.289 | 5.2474 | 1454582180 | 4778972940 | Antennestraat |  |  |  | Huizen |  | Gemeente Huizen |  |  |  | Gemeente Huizen | In bedrijf | Liander |  | NVT |  |  | Avond | Bemeterd | [38 empty] | 1KST35 | 1 | 1998-10-07 | [11 empty] | Philips 2000 | 1 | 1998-10-07 | [15 empty] | Saled PS-L 13W | 1 | 2016-03-03 |  | SALED PS-L 13 | Saled | 3000 | 13.00 | 50000 | LED |  | Driver Onbekend | 1 | 1998-10-07
1106718 | 1163460 | https://lms.nederlandslicht.nl/qr/report/1163460 | 52.2897 | 5.2482 | 1455156550 | 4779728708 | Transistorweg |  |  |  | Huizen |  | Gemeente Huizen |  |  |  | Gemeente Huizen | In bedrijf | Liander |  | NVT |  |  | Nacht | Bemeterd | [38 empty] | 1KST35 | 1 | 1998-10-08 | [11 empty] | Philips 2000 | 1 | 1998-10-08 | [15 empty] | Saled PS-L 13W | 1 | 2016-03-03 |  | SALED PS-L 13 | Saled | 3000 | 13.00 | 50000 | LED |  | Driver Onbekend | 1 | 1998-10-08
1106687 | 1163461 | https://lms.nederlandslicht.nl/qr/report/1163461 | 52.2897 | 5.2479 | 1454933271 | 4779742088 | Transistorweg |  |  |  | Huizen |  | Gemeente Huizen |  |  |  | Gemeente Huizen | In bedrijf | Liander |  | NVT |  |  | Nacht | Bemeterd | [38 empty] | 1KST35 | 1 | 1998-10-08 | [11 empty] | Philips 2000 | 1 | 1998-10-08 | [15 empty] | Saled PS-L 13W | 1 | 2016-03-03 |  | SALED PS-L 13 | Saled | 3000 | 13.00 | 50000 | LED |  | Driver Onbekend | 1 | 1998-10-08
1106746 | 1163462 | https://lms.nederlandslicht.nl/qr/report/1163462 | 52.2895 | 5.2485 | 1455371921 | 4779578069 | Transistorweg |  |  |  | Huizen |  | Gemeente Huizen |  |  |  | Gemeente Huizen | In bedrijf | Liander |  | NVT |  |  | Nacht | Bemeterd | [38 empty] | 1KST35 | 1 | 1998-10-08 | [11 empty] | Philips 2000 | 1 | 1998-10-08 | [15 empty] | Saled PS-L 13W | 1 | 2016-03-03 |  | SALED PS-L 13 | Saled | 3000 | 13.00 | 50000 | LED |  | Driver Onbekend | 1 | 1998-10-08
664743 | 1163463 | https://lms.nederlandslicht.nl/qr/report/1163463 | 52.2997 | 5.2356 | 1446576091 | 4790951114 | Molenberg |  |  |  | Huizen |  | Gemeente Huizen |  |  |  | Gemeente Huizen | In bedrijf | Liander |  | NVT |  |  | Nacht | Bemeterd | [38 empty] | 1BGY35 | 1 | 2000-10-20 | [11 empty] | Vondel De Nood | 1 | 2000-10-20 | [15 empty] | Saled PS-L 13W | 1 | 2016-03-03 |  | SALED PS-L 13 | Saled | 3000 | 13.00 | 50000 | LED |  | Driver Onbekend | 1 | 2000-10-20
664803 | 1163464 | https://lms.nederlandslicht.nl/qr/report/1163464 | 52.3002 | 5.2354 | 1446484411 | 4791464075 | Molenberg |  |  |  | Huizen |  | Gemeente Huizen |  |  |  | Gemeente Huizen | In bedrijf | Liander |  | NVT |  |  | Nacht | Bemeterd | [38 empty] | 1BGY35 | 1 | 2000-10-20 | [11 empty] | Vondel De Nood | 1 | 2000-10-20 | [15 empty] | Saled PS-L 13W | 1 | 2016-03-03 |  | SALED PS-L 13 | Saled | 3000 | 13.00 | 50000 | LED |  | Driver Onbekend | 1 | 2000-10-20
664774 | 1163465 | https://lms.nederlandslicht.nl/qr/report/1163465 | 52.3 | 5.2356 | 1446575621 | 4791209157 | Molenberg |  |  |  | Huizen |  | Gemeente Huizen |  |  |  | Gemeente Huizen | In bedrijf | Liander |  | NVT |  |  | Nacht | Bemeterd | [38 empty] | 1BGY35 | 1 | 2000-10-20 | [11 empty] | Vondel De Nood | 1 | 2000-10-20 | [15 empty] | Saled PS-L 13W | 1 | 2016-03-03 |  | SALED PS-L 13 | Saled | 3000 | 13.00 | 50000 | LED |  | Driver Onbekend | 1 | 2000-10-20
664834 | 1163466 | https://lms.nederlandslicht.nl/qr/report/1163466 | 52.3004 | 5.2352 | 1446345431 | 4791650142 | Molenberg |  |  |  | Huizen |  | Gemeente Huizen |  |  |  | Gemeente Huizen | In bedrijf | Liander |  | NVT |  |  | Nacht | Bemeterd | [38 empty] | 1BGY35 | 1 | 2000-10-20 | [11 empty] | Vondel De Nood | 1 | 2000-10-20 | [15 empty] | Saled PS-L 13W | 1 | 2016-03-03 |  | SALED PS-L 13 | Saled | 3000 | 13.00 | 50000 | LED |  | Driver Onbekend | 1 | 2000-10-20
664895 | 1163467 | https://lms.nederlandslicht.nl/qr/report/1163467 | 52.3005 | 5.2346 | 1445903491 | 4791790695 | Molenberg |  |  |  | Huizen |  | Gemeente Huizen |  |  |  | Gemeente Huizen | In bedrijf | Liander |  | NVT |  |  | Nacht | Bemeterd | [38 empty] | 1BGY35 | 1 | 2000-10-20 | [11 empty] | Vondel De Nood | 1 | 2000-10-20 | [15 empty] | Saled PS-L 13W | 1 | 2016-03-03 |  | SALED PS-L 13 | Saled | 3000 | 13.00 | 50000 | LED |  | Driver Onbekend | 1 | 2000-10-20
664864 | 1163468 | https://lms.nederlandslicht.nl/qr/report/1163468 | 52.3004 | 5.235 | 1446158551 | 4791737565 | Molenberg |  |  |  | Huizen |  | Gemeente Huizen |  |  |  | Gemeente Huizen | In bedrijf | Liander |  | NVT |  |  | Nacht | Bemeterd | [38 empty] | 1BGY35 | 1 | 2000-10-20 | [11 empty] | Vondel De Nood | 1 | 2000-10-20 | [15 empty] | Saled PS-L 13W | 1 | 2016-03-03 |  | SALED PS-L 13 | Saled | 3000 | 13.00 | 50000 | LED |  | Driver Onbekend | 1 | 2000-10-20
1081211 | 1163469 | https://lms.nederlandslicht.nl/qr/report/1163469 | 52.2995 | 5.2368 | 1447413461 | 4790682127 | Taandersstraat |  |  |  | Huizen |  | Gemeente Huizen |  |  |  | Gemeente Huizen | In bedrijf | Liander |  | NVT |  |  | Nacht | Bemeterd | [38 empty] | 1BGY35 | 1 | 2000-10-20 | [11 empty] | Vondel De Nood | 1 | 2000-10-20 | [15 empty] | Saled PS-L 13W | 1 | 2016-03-03 |  | SALED PS-L 13 | Saled | 3000 | 13.00 | 50000 | LED |  | Driver Onbekend | 1 | 2000-10-20
1081180 | 1163470 | https://lms.nederlandslicht.nl/qr/report/1163470 | 52.2995 | 5.2372 | 1447661131 | 4790689725 | Taandersstraat |  |  |  | Huizen |  | Gemeente Huizen |  |  |  | Gemeente Huizen | In bedrijf | Liander |  | NVT |  |  | Nacht | Bemeterd | [38 empty] | 1BGY35 | 1 | 2000-10-20 | [11 empty] | Vondel De Nood | 1 | 2000-10-20 | [15 empty] | Saled PS-L 13W | 1 | 2016-03-03 |  | SALED PS-L 13 | Saled | 3000 | 13.00 | 50000 | LED |  | Driver Onbekend | 1 | 2000-10-20
1081272 | 1163471 | https://lms.nederlandslicht.nl/qr/report/1163471 | 52.2996 | 5.2359 | 1446814641 | 4790832854 | Taandersstraat |  |  |  | Huizen |  | Gemeente Huizen |  |  |  | Gemeente Huizen | In bedrijf | Liander |  | NVT |  |  | Nacht | Bemeterd | [38 empty] | 1BGY35 | 1 | 2000-10-20 | [11 empty] | Vondel De Nood | 1 | 2000-10-20 | [15 empty] | Saled PS-L 13W | 1 | 2016-03-03 |  | SALED PS-L 13 | Saled | 3000 | 13.00 | 50000 | LED |  | Driver Onbekend | 1 | 2000-10-20
1081241 | 1163472 | https://lms.nederlandslicht.nl/qr/report/1163472 | 52.2996 | 5.2363 | 1447063741 | 4790853642 | Taandersstraat |  |  |  | Huizen |  | Gemeente Huizen |  |  |  | Gemeente Huizen | In bedrijf | Liander |  | NVT |  |  | Nacht | Bemeterd | [38 empty] | 1BGY35 | 1 | 2000-10-20 | [11 empty] | Vondel De Nood | 1 | 2000-10-20 | [15 empty] | Saled PS-L 13W | 1 | 2016-03-03 |  | SALED PS-L 13 | Saled | 3000 | 13.00 | 50000 | LED |  | Driver Onbekend | 1 | 2000-10-20
1081151 | 1163473 | https://lms.nederlandslicht.nl/qr/report/1163473 | 52.2995 | 5.2376 | 1447922400 | 4790687127 | Taandersstraat |  |  |  | Huizen |  | Gemeente Huizen |  |  |  | Gemeente Huizen | In bedrijf | Liander |  | NVT |  |  | Nacht | Bemeterd | [38 empty] | 1BGY35 | 1 | 2000-10-20 | [11 empty] | Vondel De Nood | 1 | 2000-10-20 | [15 empty] | Saled PS-L 13W | 1 | 2016-03-03 |  | SALED PS-L 13 | Saled | 3000 | 13.00 | 50000 | LED |  | Driver Onbekend | 1 | 2000-10-20
1081120 | 1163474 | https://lms.nederlandslicht.nl/qr/report/1163474 | 52.2994 | 5.2379 | 1448181021 | 4790607074 | Taandersstraat |  |  |  | Huizen |  | Gemeente Huizen |  |  |  | Gemeente Huizen | In bedrijf | Liander |  | NVT |  |  | Nacht | Bemeterd | [38 empty] | 1BGY35 | 1 | 2000-10-20 | [11 empty] | Vondel De Nood | 1 | 2000-10-20 | [15 empty] | Saled PS-L 13W | 1 | 2016-03-03 |  | SALED PS-L 13 | Saled | 3000 | 13.00 | 50000 | LED |  | Driver Onbekend | 1 | 2000-10-20
1081455 | 1163475 | https://lms.nederlandslicht.nl/qr/report/1163475 | 52.2999 | 5.2355 | 1446489241 | 4791184081 | Taandersstraat |  |  |  | Huizen |  | Gemeente Huizen |  |  |  | Gemeente Huizen | In bedrijf | Liander |  | NVT |  |  | Nacht | Bemeterd | [38 empty] | 1KST35 | 1 | 1995-07-11 | [11 empty] | Philips 2000 | 1 | 1995-07-11 | [15 empty] | Saled PS-L 13W | 1 | 2016-03-03 |  | SALED PS-L 13 | Saled | 3000 | 13.00 | 50000 | LED |  | Driver Onbekend | 1 | 1995-07-11
1081425 | 1163476 | https://lms.nederlandslicht.nl/qr/report/1163476 | 52.2999 | 5.2352 | 1446312841 | 4791160673 | Taandersstraat |  |  |  | Huizen |  | Gemeente Huizen |  |  |  | Gemeente Huizen | In bedrijf | Liander |  | NVT |  |  | Nacht | Bemeterd | [38 empty] | 1KST35 | 1 | 1995-07-11 | [11 empty] | Philips 2000 | 1 | 1995-07-11 | [15 empty] | Saled PS-L 13W | 1 | 2016-03-03 |  | SALED PS-L 13 | Saled | 3000 | 13.00 | 50000 | LED |  | Driver Onbekend | 1 | 1995-07-11
1081333 | 1163477 | https://lms.nederlandslicht.nl/qr/report/1163477 | 52.2996 | 5.2349 | 1446083601 | 4790786507 | Taandersstraat |  |  |  | Huizen |  | Gemeente Huizen |  |  |  | Gemeente Huizen | In bedrijf | Liander |  | NVT |  |  | Nacht | Bemeterd | [38 empty] | 1BGY35 | 1 | 2000-10-20 | [11 empty] | Vondel De Nood | 1 | 2000-10-20 | [15 empty] | Saled PS-L 13W | 1 | 2016-03-03 |  | SALED PS-L 13 | Saled | 3000 | 13.00 | 50000 | LED |  | Driver Onbekend | 1 | 2000-10-20
1081302 | 1163478 | https://lms.nederlandslicht.nl/qr/report/1163478 | 52.2996 | 5.2352 | 1446283051 | 4790752988 | Taandersstraat |  |  |  | Huizen |  | Gemeente Huizen |  |  |  | Gemeente Huizen | In bedrijf | Liander |  | NVT |  |  | Nacht | Bemeterd | [38 empty] | 1BGY35 | 1 | 2000-10-20 | [11 empty] | Vondel De Nood | 1 | 2000-10-20 | [15 empty] | Saled PS-L 13W | 1 | 2016-03-03 |  | SALED PS-L 13 | Saled | 3000 | 13.00 | 50000 | LED |  | Driver Onbekend | 1 | 2000-10-20
1081394 | 1163479 | https://lms.nederlandslicht.nl/qr/report/1163479 | 52.2998 | 5.2349 | 1446140011 | 4791064103 | Taandersstraat |  |  |  | Huizen |  | Gemeente Huizen |  |  |  | Gemeente Huizen | In bedrijf | Liander |  | NVT |  |  | Nacht | Bemeterd | [38 empty] | 1KST35 | 1 | 1995-07-11 | [11 empty] | Philips 2000 | 1 | 1995-07-11 | [15 empty] | Saled PS-L 13W | 1 | 2016-03-03 |  | SALED PS-L 13 | Saled | 3000 | 13.00 | 50000 | LED |  | Driver Onbekend | 1 | 1995-07-11
1081364 | 1163480 | https://lms.nederlandslicht.nl/qr/report/1163480 | 52.2998 | 5.2347 | 1445945831 | 4791042681 | Taandersstraat |  |  |  | Huizen |  | Gemeente Huizen |  |  |  | Gemeente Huizen | In bedrijf | Liander |  | NVT |  |  | Nacht | Bemeterd | [38 empty] | 1KST35 | 1 | 1995-07-11 | [11 empty] | Philips 2000 | 1 | 1995-07-11 | [15 empty] | Saled PS-L 13W | 1 | 2016-03-03 |  | SALED PS-L 13 | Saled | 3000 | 13.00 | 50000 | LED |  | Driver Onbekend | 1 | 1995-07-11
14-3650 | 1163481 | https://lms.nederlandslicht.nl/qr/report/1163481 | 52.2991 | 5.2369 | 1447470230 | 4790214210 | Melkweg |  |  |  | Huizen |  | Gemeente Huizen |  |  |  | Gemeente Huizen | In bedrijf | Liander |  | NVT |  |  | Nacht | Bemeterd | [38 empty] | 1BGY35 | 1 | 1999-09-02 | [11 empty] | Vondel De Nood | 1 | 1999-09-02 | [15 empty] | Saled PS-L 13W | 1 | 2016-03-03 |  | SALED PS-L 13 | Saled | 3000 | 13.00 | 50000 | LED |  | Driver Onbekend | 1 | 1999-09-02
13-3650 | 1163482 | https://lms.nederlandslicht.nl/qr/report/1163482 | 52.2991 | 5.2373 | 1447720640 | 4790274440 | Melkweg |  |  |  | Huizen |  | Gemeente Huizen |  |  |  | Gemeente Huizen | In bedrijf | Liander |  | NVT |  |  | Nacht | Bemeterd | [38 empty] | 1BGY35 | 1 | 1999-09-02 | [11 empty] | Vondel De Nood | 1 | 1999-09-02 | [15 empty] | Saled PS-L 13W | 1 | 2016-03-03 |  | SALED PS-L 13 | Saled | 3000 | 13.00 | 50000 | LED |  | Driver Onbekend | 1 | 1999-09-02
639450 | 1163483 | https://lms.nederlandslicht.nl/qr/report/1163483 | 52.2993 | 5.2382 | 1448366631 | 4790476926 | Melkweg |  |  |  | Huizen |  | Gemeente Huizen |  |  |  | Gemeente Huizen | In bedrijf | Liander |  | NVT |  |  | Nacht | Bemeterd | [38 empty] | 1BGY35 | 1 | 1999-09-02 | [11 empty] | Vondel De Nood | 1 | 1999-09-02 | [15 empty] | Saled PS-L 13W | 1 | 2016-03-03 |  | SALED PS-L 13 | Saled | 3000 | 13.00 | 50000 | LED |  | Driver Onbekend | 1 | 1999-09-02
639420 | 1163484 | https://lms.nederlandslicht.nl/qr/report/1163484 | 52.299 | 5.2386 | 1448603581 | 4790083902 | Melkweg |  |  |  | Huizen |  | Gemeente Huizen |  |  |  | Gemeente Huizen | In bedrijf | Liander |  | NVT |  |  | Nacht | Bemeterd | [38 empty] | 1BGY35 | 1 | 2008-05-26 | [11 empty] | Vondel De Nood | 1 | 2008-05-26 | [15 empty] | Saled PS-L 13W | 1 | 2016-03-03 |  | SALED PS-L 13 | Saled | 3000 | 13.00 | 50000 | LED |  | Driver Onbekend | 1 | 2008-05-26
639511 | 1163485 | https://lms.nederlandslicht.nl/qr/report/1163485 | 52.2992 | 5.2375 | 1447911501 | 4790396929 | Melkweg |  |  |  | Huizen |  | Gemeente Huizen |  |  |  | Gemeente Huizen | In bedrijf | Liander |  | NVT |  |  | Nacht | Bemeterd | [38 empty] | 1BGY35 | 1 | 1999-09-02 | [11 empty] | Vondel De Nood | 1 | 1999-09-02 | [15 empty] | Saled PS-L 13W | 1 | 2016-03-03 |  | SALED PS-L 13 | Saled | 3000 | 13.00 | 50000 | LED |  | Driver Onbekend | 1 | 1999-09-02
639481 | 1163486 | https://lms.nederlandslicht.nl/qr/report/1163486 | 52.2993 | 5.2379 | 1448174071 | 4790493900 | Melkweg |  |  |  | Huizen |  | Gemeente Huizen |  |  |  | Gemeente Huizen | In bedrijf | Liander |  | NVT |  |  | Nacht | Bemeterd | [38 empty] | 1BGY35 | 1 | 1999-09-02 | [11 empty] | Vondel De Nood | 1 | 1999-09-02 | [15 empty] | Saled PS-L 13W | 1 | 2016-03-03 |  | SALED PS-L 13 | Saled | 3000 | 13.00 | 50000 | LED |  | Driver Onbekend | 1 | 1999-09-02
639389 | 1163487 | https://lms.nederlandslicht.nl/qr/report/1163487 | 52.2992 | 5.2384 | 1448519431 | 4790332292 | Melkweg |  |  |  | Huizen |  | Gemeente Huizen |  |  |  | Gemeente Huizen | In bedrijf | Liander |  | NVT |  |  | Nacht | Bemeterd | [38 empty] | 1BGY35 | 1 | 2008-05-26 | [11 empty] | Vondel De Nood | 1 | 2008-05-26 | [15 empty] | Saled PS-L 13W | 1 | 2016-03-03 |  | SALED PS-L 13 | Saled | 3000 | 13.00 | 50000 | LED |  | Driver Onbekend | 1 | 2008-05-26
639297 | 1163488 | https://lms.nederlandslicht.nl/qr/report/1163488 | 52.2994 | 5.2388 | 1448786690 | 4790594204 | Melkweg |  |  |  | Huizen |  | Gemeente Huizen |  |  |  | Gemeente Huizen | In bedrijf | Liander |  | NVT |  |  | Nacht | Bemeterd | [38 empty] | 1BGY35 | 1 | 1999-09-02 | [11 empty] | Vondel De Nood | 1 | 1999-09-02 | [15 empty] | Saled PS-L 13W | 1 | 2016-03-03 |  | SALED PS-L 13 | Saled | 3000 | 13.00 | 50000 | LED |  | Driver Onbekend | 1 | 1999-09-02
639267 | 1163489 | https://lms.nederlandslicht.nl/qr/report/1163489 | 52.2996 | 5.239 | 1448935330 | 4790749692 | Melkweg |  |  |  | Huizen |  | Gemeente Huizen |  |  |  | Gemeente Huizen | In bedrijf | Liander |  | NVT |  |  | Nacht | Bemeterd | [38 empty] | 1BGY35 | 1 | 1999-09-02 | [11 empty] | Vondel De Nood | 1 | 1999-09-02 | [15 empty] | Saled PS-L 13W | 1 | 2016-03-03 |  | SALED PS-L 13 | Saled | 3000 | 13.00 | 50000 | LED |  | Driver Onbekend | 1 | 1999-09-02
639328 | 1163491 | https://lms.nederlandslicht.nl/qr/report/1163491 | 52.2994 | 5.2385 | 1448570971 | 4790623463 | Melkweg |  |  |  | Huizen |  | Gemeente Huizen |  |  |  | Gemeente Huizen | In bedrijf | Liander |  | NVT |  |  | Nacht | Bemeterd | [38 empty] | 1BGY35 | 1 | 1999-09-02 | [11 empty] | Vondel De Nood | 1 | 1999-09-02 | [15 empty] | Saled PS-L 13W | 1 | 2016-03-03 |  | SALED PS-L 13 | Saled | 3000 | 13.00 | 50000 | LED |  | Driver Onbekend | 1 | 1999-09-02
639236 | 1163492 | https://lms.nederlandslicht.nl/qr/report/1163492 | 52.2996 | 5.2393 | 1449133101 | 4790750635 | Melkweg | 33 |  |  | Huizen |  | Gemeente Huizen |  |  |  | Gemeente Huizen | In bedrijf | Liander |  | NVT |  |  | Nacht | Bemeterd | [12 empty] | OVK331 | [25 empty] | 1BGY35 | 1 | 1999-09-02 | [11 empty] | Vondel De Nood | 1 | 1999-09-02 | [15 empty] | Saled PS-L 13W | 1 | 2016-03-03 |  | SALED PS-L 13 | Saled | 3000 | 13.00 | 50000 | LED |  | Driver Onbekend | 1 | 1999-09-02 | [19 empty] | OVK331 | 52.2974 | 5.2356 | 1446605115 | 4788376888 | 22a | Elleboogstraat | Huizen | Gemeente Huizen | [12 empty] | Liander | [5 empty] | In bedrijf
3-0180 | 1163493 | https://lms.nederlandslicht.nl/qr/report/1163493 | 52.2816 | 5.2391 | 1448919390 | 4770746200 | Atelierweg |  |  |  | Huizen |  | Gemeente Huizen |  |  |  | Gemeente Huizen | In bedrijf | Eigen net |  | NVT |  |  | Nacht | Bemeterd | [38 empty] | 1KST35 | 1 | 1997-09-16 | [11 empty] | Philips HPRT | 1 | 1998-01-29 | [15 empty] | Saled PS-L 13W | 1 | 2016-03-03 |  | SALED PS-L 13 | Saled | 3000 | 13.00 | 50000 | LED |  | Driver Onbekend | 1 | 1998-01-29
4-0180 | 1163494 | https://lms.nederlandslicht.nl/qr/report/1163494 | 52.2815 | 5.2394 | 1449136120 | 4770653040 | Atelierweg |  |  |  | Huizen |  | Gemeente Huizen |  |  |  | Gemeente Huizen | In bedrijf | Eigen net |  | NVT |  |  | Nacht | Bemeterd | [38 empty] | 1KST35 | 1 | 1997-09-16 | [11 empty] | Philips HPRT | 1 | 1998-01-29 | [15 empty] | Saled PS-L 13W | 1 | 2016-03-03 |  | SALED PS-L 13 | Saled | 3000 | 13.00 | 50000 | LED |  | Driver Onbekend | 1 | 1998-01-29
2-0180 | 1163495 | https://lms.nederlandslicht.nl/qr/report/1163495 | 52.2815 | 5.2388 | 1448752990 | 4770623400 | Atelierweg |  |  |  | Huizen |  | Gemeente Huizen |  |  |  | Gemeente Huizen | In bedrijf | Eigen net |  | NVT |  |  | Nacht | Bemeterd | [38 empty] | 1KST35 | 1 | 1997-09-16 | [11 empty] | Philips HPRT | 1 | 1998-01-29 | [15 empty] | Saled PS-L 13W | 1 | 2016-03-03 |  | SALED PS-L 13 | Saled | 3000 | 13.00 | 50000 | LED |  | Driver Onbekend | 1 | 1998-01-29
1-0180 | 1163496 | https://lms.nederlandslicht.nl/qr/report/1163496 | 52.2814 | 5.2385 | 1448544440 | 4770564570 | Atelierweg |  |  |  | Huizen |  | Gemeente Huizen |  |  |  | Gemeente Huizen | In bedrijf | Eigen net |  | NVT |  |  | Nacht | Bemeterd | [38 empty] | 1KST35 | 1 | 1997-09-16 | [11 empty] | Philips HPRT | 1 | 1998-01-29 | [15 empty] | Saled PS-L 13W | 1 | 2016-03-03 |  | SALED PS-L 13 | Saled | 3000 | 13.00 | 50000 | LED |  | Driver Onbekend | 1 | 1998-01-29
1322179 | 1163497 | https://lms.nederlandslicht.nl/qr/report/1163497 | 52.2813 | 5.2401 | 1449587051 | 4770417223 | Woensbergweg |  |  |  | Huizen |  | Gemeente Huizen |  |  |  | Gemeente Huizen | In bedrijf | Eigen net |  | NVT |  |  | Nacht | Bemeterd | [38 empty] | 1KST35 | 1 | 2000-12-21 | [11 empty] | Philips HPRT | 1 | 2000-12-21 | [15 empty] | Saled PS-L 13W | 1 | 2016-03-03 |  | SALED PS-L 13 | Saled | 3000 | 13.00 | 50000 | LED |  | Driver Onbekend | 1 | 2000-12-21
1322239 | 1163498 | https://lms.nederlandslicht.nl/qr/report/1163498 | 52.2813 | 5.2409 | 1450172791 | 4770439882 | Woensbergweg |  |  |  | Huizen |  | Gemeente Huizen |  |  |  | Gemeente Huizen | In bedrijf | Eigen net |  | NVT |  |  | Nacht | Bemeterd | [38 empty] | 1KST35 | 1 | 1998-01-29 | [11 empty] | Strapitec Diamond | 1 | 2022-02-28 | [15 empty] | Saled PS-L 13W | 1 | 2016-03-03 |  | SALED PS-L 13 | Saled | 3000 | 13.00 | 50000 | LED |  | Driver Onbekend | 1 | 1998-01-29 | [11 empty] | Zekering | 1 | 2022-02-28 |  | Zekering | Zekering | NVT
1322210 | 1163499 | https://lms.nederlandslicht.nl/qr/report/1163499 | 52.2813 | 5.2405 | 1449873251 | 4770428894 | Woensbergweg |  |  |  | Huizen |  | Gemeente Huizen |  |  |  | Gemeente Huizen | In bedrijf | Eigen net |  | NVT |  |  | Avond | Bemeterd | [38 empty] | 1KST35 | 1 | 1998-01-29 | [11 empty] | Philips HPRT | 1 | 1998-01-29 | [15 empty] | Saled PS-L 13W | 1 | 2016-03-03 |  | SALED PS-L 13 | Saled | 3000 | 13.00 | 50000 | LED |  | Driver Onbekend | 1 | 1998-01-29
1077499 | 1163500 | https://lms.nederlandslicht.nl/qr/report/1163500 | 52.3002 | 5.2374 | 1447819171 | 4791445056 | Taandersdwarsweg |  |  |  | Huizen |  | Gemeente Huizen |  |  |  | Gemeente Huizen | In bedrijf | Liander |  | NVT |  |  | Nacht | Bemeterd | [38 empty] | 1BGY35 | 1 | 2000-10-20 | [11 empty] | Vondel De Nood | 1 | 2002-10-20 | [15 empty] | Saled PS-L 13W | 1 | 2016-03-03 |  | SALED PS-L 13 | Saled | 3000 | 13.00 | 50000 | LED |  | Driver Onbekend | 1 | 2002-10-20
1077468 | 1163501 | https://lms.nederlandslicht.nl/qr/report/1163501 | 52.3003 | 5.2373 | 1447750001 | 4791593024 | Taandersdwarsweg |  |  |  | Huizen |  | Gemeente Huizen |  |  |  | Gemeente Huizen | In bedrijf | Liander |  | NVT |  |  | Nacht | Bemeterd | [38 empty] | 1BGY35 | 1 | 2000-10-20 | [11 empty] | Vondel De Nood | 1 | 2002-10-20 | [15 empty] | Saled PS-L 13W | 1 | 2016-03-03 |  | SALED PS-L 13 | Saled | 3000 | 13.00 | 50000 | LED |  | Driver Onbekend | 1 | 2002-10-20
1077527 | 1163502 | https://lms.nederlandslicht.nl/qr/report/1163502 | 52.3 | 5.2373 | 1447766091 | 4791246104 | Taandersdwarsweg |  |  |  | Huizen |  | Gemeente Huizen |  |  |  | Gemeente Huizen | In bedrijf | Liander |  | NVT |  |  | Nacht | Bemeterd | [38 empty] | 1BGY35 | 1 | 2000-10-20 | [11 empty] | Vondel De Nood | 1 | 2002-10-20 | [15 empty] | Saled PS-L 13W | 1 | 2019-10-23 |  | SALED PS-L 13 | Saled | 3000 | 13.00 | 50000 | LED |  | Driver Onbekend | 1 | 2002-10-20
1077558 | 1163503 | https://lms.nederlandslicht.nl/qr/report/1163503 | 52.2997 | 5.2373 | 1447728160 | 4790963484 | Taandersdwarsweg |  |  |  | Huizen |  | Gemeente Huizen |  |  |  | Gemeente Huizen | In bedrijf | Liander |  | NVT |  |  | Nacht | Bemeterd | [38 empty] | 1BGY35 | 1 | 2000-10-20 | [11 empty] | Vondel De Nood | 1 | 2002-10-20 | [15 empty] | Saled PS-L 13W | 1 | 2016-03-03 |  | SALED PS-L 13 | Saled | 3000 | 13.00 | 50000 | LED |  | Driver Onbekend | 1 | 2002-10-20
37-3470 | 1163504 | https://lms.nederlandslicht.nl/qr/report/1163504 | 52.2914 | 5.241 | 1450281590 | 4781680610 | Lindenlaan |  |  |  | Huizen |  | Gemeente Huizen |  |  |  | Gemeente Huizen | In bedrijf | Liander |  | NVT |  |  | Nacht | Bemeterd | [38 empty] | 1KST35 | 1 | 2002-11-12 | [11 empty] | Philips 2000 | 1 | 2002-11-12 | [15 empty] | Saled PS-L 13W | 1 | 2016-03-03 |  | SALED PS-L 13 | Saled | 3000 | 13.00 | 50000 | LED |  | Driver Onbekend | 1 | 2002-11-12
573492 | 1163505 | https://lms.nederlandslicht.nl/qr/report/1163505 | 52.2973 | 5.2351 | 1446222331 | 4788220523 | Lindenlaan |  |  |  | Huizen |  | Gemeente Huizen |  |  |  | Gemeente Huizen | In bedrijf | Liander |  | NVT |  |  | Avond | Bemeterd | [38 empty] | 1BGY35 | 1 | 2012-06-01 | [11 empty] | Vondel De Nood | 1 | 2012-06-01 | [15 empty] | Saled PS-L 13W | 1 | 2016-03-03 |  | SALED PS-L 13 | Saled | 3000 | 13.00 | 50000 | LED |  | Driver Onbekend | 1 | 2012-06-01
573464 | 1163506 | https://lms.nederlandslicht.nl/qr/report/1163506 | 52.2974 | 5.2351 | 1446218341 | 4788391955 | Lindenlaan |  |  |  | Huizen |  | Gemeente Huizen |  |  |  | Gemeente Huizen | In bedrijf | Liander |  | NVT |  |  | Nacht | Bemeterd | [38 empty] | 1KST35 | 1 | 2012-06-01 | [11 empty] | Vondel De Nood | 1 | 2012-06-01 | [15 empty] | Saled PS-L 13W | 1 | 2016-03-03 |  | SALED PS-L 13 | Saled | 3000 | 13.00 | 50000 | LED |  | Driver Onbekend | 1 | 2012-06-01
573553 | 1163507 | https://lms.nederlandslicht.nl/qr/report/1163507 | 52.297 | 5.2353 | 1446370250 | 4787938883 | Lindenlaan |  |  |  | Huizen |  | Gemeente Huizen |  |  |  | Gemeente Huizen | In bedrijf | Liander |  | NVT |  |  | Avond | Bemeterd | [38 empty] | 1BGY35 | 1 | 2012-06-01 | [11 empty] | Vondel De Nood | 1 | 2012-06-01 | [15 empty] | Saled PS-L 13W | 1 | 2016-03-03 |  | SALED PS-L 13 | Saled | 3000 | 13.00 | 50000 | LED |  | Driver Onbekend | 1 | 2012-06-01
573523 | 1163508 | https://lms.nederlandslicht.nl/qr/report/1163508 | 52.2972 | 5.2352 | 1446331231 | 4788097927 | Lindenlaan |  |  |  | Huizen |  | Gemeente Huizen |  |  |  | Gemeente Huizen | In bedrijf | Liander |  | NVT |  |  | Avond | Bemeterd | [38 empty] | 1BGY35 | 1 | 2012-06-01 | [11 empty] | Vondel De Nood | 1 | 2012-06-01 | [15 empty] | Saled PS-L 13W | 1 | 2016-03-03 |  | SALED PS-L 13 | Saled | 3000 | 13.00 | 50000 | LED |  | Driver Onbekend | 1 | 2012-06-01
573433 | 1163509 | https://lms.nederlandslicht.nl/qr/report/1163509 | 52.2976 | 5.2349 | 1446106591 | 4788558673 | Lindenlaan |  |  |  | Huizen |  | Gemeente Huizen |  |  |  | Gemeente Huizen | In bedrijf | Liander |  | NVT |  |  | Nacht | Bemeterd | [38 empty] | 1BGY35 | 1 | 2010-01-01 | [11 empty] | Vondel De Nood | 1 | 2010-01-01 | [15 empty] | Saled PS-L 13W | 1 | 2016-03-03 |  | SALED PS-L 13 | Saled | 3000 | 13.00 | 50000 | LED |  | Driver Onbekend | 1 | 2010-01-01
25-3470 | 1163510 | https://lms.nederlandslicht.nl/qr/report/1163510 | 52.293 | 5.2389 | 1448793810 | 4783411330 | Lindenlaan |  |  |  | Huizen |  | Gemeente Huizen |  |  |  | Gemeente Huizen | In bedrijf | Liander |  | NVT |  |  | Nacht | Bemeterd | [38 empty] | 1KST60 | 1 | 1992-02-27 | [11 empty] | Outdoor Lite ZEN2 | 1 | 2023-01-01 | [15 empty] | Led 40W | 1 | 2023-01-01 |  |  |  |  | 40.00 |  | LED |  | LEDDRIVER | 1 | 2023-01-01 |  | LEDDRIVER |  |  | 1.00 | 175200
24-3470 | 1163511 | https://lms.nederlandslicht.nl/qr/report/1163511 | 52.2932 | 5.2391 | 1448970210 | 4783696740 | Lindenlaan |  |  |  | Huizen |  | Gemeente Huizen |  |  |  | Gemeente Huizen | In bedrijf | Liander |  | NVT |  |  | Nacht | Bemeterd | [38 empty] | 1NAL35 | 1 | 1999-12-03 | [11 empty] | Philips 2000 | 1 | 2006-06-13 | [15 empty] | Saled PS-L 13W | 1 | 2016-03-03 |  | SALED PS-L 13 | Saled | 3000 | 13.00 | 50000 | LED |  | Driver Onbekend | 1 | 2006-06-13
27-3470 | 1163512 | https://lms.nederlandslicht.nl/qr/report/1163512 | 52.2928 | 5.2392 | 1449023440 | 4783243560 | Lindenlaan |  |  |  | Huizen |  | Gemeente Huizen |  |  |  | Gemeente Huizen | In bedrijf | Liander |  | NVT |  |  | Nacht | Bemeterd | [38 empty] | 1KST60 | 1 | 1978-09-11 | [11 empty] | Outdoor Lite ZEN2 | 1 | 2023-01-01 | [15 empty] | Led 40W | 1 | 2023-01-01 |  |  |  |  | 40.00 |  | LED |  | LEDDRIVER | 1 | 2023-01-01 |  | LEDDRIVER |  |  | 1.00 | 175200
26-3470 | 1163513 | https://lms.nederlandslicht.nl/qr/report/1163513 | 52.2928 | 5.239 | 1448879200 | 4783240690 | Lindenlaan |  |  |  | Huizen |  | Gemeente Huizen |  |  |  | Gemeente Huizen | In bedrijf | Liander |  | NVT |  |  | Nacht | Bemeterd | [38 empty] | 1KST60 | 1 | 2005-11-17 | [11 empty] | Outdoor Lite ZEN2 | 1 | 2023-01-01 | [15 empty] | Led 40W | 1 | 2023-01-01 |  |  |  |  | 40.00 |  | LED |  | LEDDRIVER | 1 | 2023-01-01 |  | LEDDRIVER |  |  | 1.00 | 175200
21-3470 | 1163514 | https://lms.nederlandslicht.nl/qr/report/1163514 | 52.2936 | 5.2386 | 1448638910 | 4784120030 | Lindenlaan |  |  |  | Huizen |  | Gemeente Huizen |  |  |  | Gemeente Huizen | In bedrijf | Liander |  | NVT |  |  | Nacht | Bemeterd | [38 empty] | 1KST60 | 1 | 1992-02-27 | [11 empty] | Outdoor Lite ZEN2 | 1 | 2023-01-01 | [15 empty] | Led 40W | 1 | 2023-01-01 |  |  |  |  | 40.00 |  | LED |  | LEDDRIVER | 1 | 2023-01-01 |  | LEDDRIVER |  |  | 1.00 | 175200
20-3470 | 1163515 | https://lms.nederlandslicht.nl/qr/report/1163515 | 52.2938 | 5.2383 | 1448425150 | 4784335970 | Lindenlaan |  |  |  | Huizen |  | Gemeente Huizen |  |  |  | Gemeente Huizen | In bedrijf | Liander |  | NVT |  |  | Nacht | Bemeterd | [38 empty] | 1KST60 | 1 | 1992-02-27 | [11 empty] | Outdoor Lite ZEN2 | 1 | 2023-01-01 | [15 empty] | Led 40W | 1 | 2023-01-01 |  |  |  |  | 40.00 |  | LED |  | LEDDRIVER | 1 | 2023-01-01 |  | LEDDRIVER |  |  | 1.00 | 175200
23-3470 | 1163516 | https://lms.nederlandslicht.nl/qr/report/1163516 | 52.2932 | 5.2389 | 1448796750 | 4783691630 | Lindenlaan |  |  |  | Huizen |  | Gemeente Huizen |  |  |  | Gemeente Huizen | In bedrijf | Liander |  | NVT |  |  | Nacht | Bemeterd | [38 empty] | 1KST60 | 1 | 1992-02-27 | [11 empty] | Outdoor Lite ZEN2 | 1 | 2023-01-01 | [15 empty] | Led 40W | 1 | 2023-01-01 |  |  |  |  | 40.00 |  | LED |  | LEDDRIVER | 1 | 2023-01-01 |  | LEDDRIVER |  |  | 1.00 | 175200
22-3470 | 1163517 | https://lms.nederlandslicht.nl/qr/report/1163517 | 52.2934 | 5.2386 | 1448635540 | 4783877860 | Lindenlaan |  |  |  | Huizen |  | Gemeente Huizen |  |  |  | Gemeente Huizen | In bedrijf | Liander |  | NVT |  |  | Nacht | Bemeterd | [38 empty] | 1KST60 | 1 | 1992-02-27 | [11 empty] | Outdoor Lite ZEN2 | 1 | 2023-01-01 | [15 empty] | Led 40W | 1 | 2023-01-01 |  |  |  |  | 40.00 |  | LED |  | LEDDRIVER | 1 | 2023-01-01 |  | LEDDRIVER |  |  | 1.00 | 175200
28-3470 | 1163518 | https://lms.nederlandslicht.nl/qr/report/1163518 | 52.293 | 5.2393 | 1449064480 | 4783440840 | Lindenlaan |  |  |  | Huizen |  | Gemeente Huizen |  |  |  | Gemeente Huizen | In bedrijf | Liander |  | NVT |  |  | Nacht | Bemeterd | [38 empty] | 1KST35 | 1 | 1984-12-14 | [11 empty] | Philips 2000 | 1 | 1984-12-14 | [15 empty] | SALED LED tube 8W | 1 | 2016-03-03 | [8 empty] | Driver Onbekend | 1 | 1984-12-14
34-3470 | 1163519 | https://lms.nederlandslicht.nl/qr/report/1163519 | 52.2919 | 5.2406 | 1449988100 | 4782211420 | Lindenlaan |  |  |  | Huizen |  | Gemeente Huizen |  |  |  | Gemeente Huizen | In bedrijf | Liander |  | NVT |  |  | Nacht | Bemeterd | [38 empty] | 1KST35 | 1 | 2002-11-12 | [11 empty] | Philips 2000 | 1 | 2002-11-12 | [15 empty] | Saled PS-L 13W | 1 | 2016-03-03 |  | SALED PS-L 13 | Saled | 3000 | 13.00 | 50000 | LED |  | Driver Onbekend | 1 | 2002-11-12
33-3470 | 1163520 | https://lms.nederlandslicht.nl/qr/report/1163520 | 52.292 | 5.2404 | 1449878230 | 4782375530 | Lindenlaan |  |  |  | Huizen |  | Gemeente Huizen |  |  |  | Gemeente Huizen | In bedrijf | Liander |  | NVT |  |  | Nacht | Bemeterd | [38 empty] | 1KST60 | 1 | 1984-01-01 | [11 empty] | Outdoor Lite ZEN2 | 1 | 2023-01-01 | [15 empty] | Led 40W | 1 | 2023-01-01 |  |  |  |  | 40.00 |  | LED |  | LEDDRIVER | 1 | 2023-01-01 |  | LEDDRIVER |  |  | 1.00 | 175200
36-3470 | 1163521 | https://lms.nederlandslicht.nl/qr/report/1163521 | 52.2916 | 5.241 | 1450250780 | 4781878900 | Lindenlaan |  |  |  | Huizen |  | Gemeente Huizen |  |  |  | Gemeente Huizen | In bedrijf | Liander |  | NVT |  |  | Nacht | Bemeterd | [38 empty] | 1KST35 | 1 | 2002-11-12 | [11 empty] | Philips 2000 | 1 | 2002-11-12 | [15 empty] | Saled PS-L 13W | 1 | 2016-03-03 |  | SALED PS-L 13 | Saled | 3000 | 13.00 | 50000 | LED |  | Driver Onbekend | 1 | 2002-11-12
35-3470 | 1163522 | https://lms.nederlandslicht.nl/qr/report/1163522 | 52.2918 | 5.2408 | 1450129210 | 4782094290 | Lindenlaan |  |  |  | Huizen |  | Gemeente Huizen |  |  |  | Gemeente Huizen | In bedrijf | Liander |  | NVT |  |  | Nacht | Bemeterd | [38 empty] | 1KST35 | 1 | 2002-11-12 | [11 empty] | Philips 2000 | 1 | 2002-11-12 | [15 empty] | Saled PS-L 13W | 1 | 2016-03-03 |  | SALED PS-L 13 | Saled | 3000 | 13.00 | 50000 | LED |  | Driver Onbekend | 1 | 2002-11-12
30-3470 | 1163523 | https://lms.nederlandslicht.nl/qr/report/1163523 | 52.2927 | 5.2398 | 1449457090 | 4783116260 | Lindenlaan |  |  |  | Huizen |  | Gemeente Huizen |  |  |  | Gemeente Huizen | In bedrijf | Liander |  | NVT |  |  | Nacht | Bemeterd | [38 empty] | 1KST35 | 1 | 2006-02-01 | [11 empty] | Philips 2000 | 1 | 2006-02-01 | [15 empty] | SALED PS-L 18W | 1 | 2016-03-03 | [8 empty] | Driver Onbekend | 1 | 2006-02-01
29-3470 | 1163524 | https://lms.nederlandslicht.nl/qr/report/1163524 | 52.2928 | 5.2395 | 1449253520 | 4783228560 | Lindenlaan |  |  |  | Huizen |  | Gemeente Huizen |  |  |  | Gemeente Huizen | In bedrijf | Liander |  | NVT |  |  | Nacht | Bemeterd | [38 empty] | 1NAL50 | 1 | 1984-01-01 | [11 empty] | Outdoor Lite ZEN2 | 1 | 2023-01-01 | [15 empty] | Led 40W | 1 | 2023-01-01 |  |  |  |  | 40.00 |  | LED |  | LEDDRIVER | 1 | 2023-01-01 |  | LEDDRIVER |  |  | 1.00 | 175200
32-3470 | 1163525 | https://lms.nederlandslicht.nl/qr/report/1163525 | 52.2923 | 5.2402 | 1449736620 | 4782636690 | Lindenlaan |  |  |  | Huizen |  | Gemeente Huizen |  |  |  | Gemeente Huizen | In bedrijf | Liander |  | NVT |  |  | Avond | Bemeterd | [38 empty] | 1KST35 | 1 | 2006-03-01 | [11 empty] | Philips 2000 | 1 | 2006-03-01 | [15 empty] | Saled PS-L 13W | 1 | 2016-03-03 |  | SALED PS-L 13 | Saled | 3000 | 13.00 | 50000 | LED |  | Driver Onbekend | 1 | 2006-03-01
31-3470 | 1163526 | https://lms.nederlandslicht.nl/qr/report/1163526 | 52.2925 | 5.2401 | 1449630270 | 4782875560 | Lindenlaan |  |  |  | Huizen |  | Gemeente Huizen |  |  |  | Gemeente Huizen | In bedrijf | Liander |  | NVT |  |  | Nacht | Bemeterd | [38 empty] | 1KST35 | 1 | 2006-03-01 | [11 empty] | Philips 2000 | 1 | 2006-03-01 | [15 empty] | Saled PS-L 13W | 1 | 2016-03-03 |  | SALED PS-L 13 | Saled | 3000 | 13.00 | 50000 | LED |  | Driver Onbekend | 1 | 2006-03-01
19a-3470 | 1163527 | https://lms.nederlandslicht.nl/qr/report/1163527 | 52.294 | 5.2382 | 1448360180 | 4784534720 | Lindenlaan |  |  |  | Huizen |  | Gemeente Huizen |  |  |  | Gemeente Huizen | In bedrijf | Liander |  | NVT |  |  | Nacht | Bemeterd | [38 empty] | 1KST60 | 1 | 1992-02-27 | [11 empty] | Outdoor Lite ZEN2 | 1 | 2023-01-01 | [15 empty] | Led 40W | 1 | 2023-01-01 |  |  |  |  | 40.00 |  | LED |  | LEDDRIVER | 1 | 2023-01-01 |  | LEDDRIVER |  |  | 1.00 | 175200
573706 | 1163528 | https://lms.nederlandslicht.nl/qr/report/1163528 | 52.2963 | 5.2359 | 1446801290 | 4786977367 | Lindenlaan |  |  |  | Huizen |  | Gemeente Huizen |  |  |  | Gemeente Huizen | In bedrijf | Liander |  | NVT |  |  | Nacht | Bemeterd | [38 empty] | 1BGY35 | 1 | 2008-03-17 | [11 empty] | Vondel De Nood | 1 | 2008-03-17 | [15 empty] | Saled PS-L 13W | 1 | 2016-03-03 |  | SALED PS-L 13 | Saled | 3000 | 13.00 | 50000 | LED |  | Driver Onbekend | 1 | 2008-03-17
573737 | 1163529 | https://lms.nederlandslicht.nl/qr/report/1163529 | 52.2959 | 5.2362 | 1446991130 | 4786734662 | Lindenlaan |  |  |  | Huizen |  | Gemeente Huizen |  |  |  | Gemeente Huizen | In bedrijf | Liander |  | NVT |  |  | Nacht | Bemeterd | [38 empty] | 1BGY35 | 1 | 2008-03-17 | [11 empty] | Vondel De Nood | 1 | 2008-03-17 | [15 empty] | Saled PS-L 13W | 1 | 2016-03-03 |  | SALED PS-L 13 | Saled | 3000 | 13.00 | 50000 | LED |  | Driver Onbekend | 1 | 2008-03-17
573614 | 1163530 | https://lms.nederlandslicht.nl/qr/report/1163530 | 52.2968 | 5.2355 | 1446544770 | 4787679085 | Lindenlaan |  |  |  | Huizen |  | Gemeente Huizen |  |  |  | Gemeente Huizen | In bedrijf | Liander |  | NVT |  |  | Avond | Bemeterd | [38 empty] | 1BGY35 | 1 | 2012-06-01 | [11 empty] | Vondel De Nood | 1 | 2012-06-01 | [15 empty] | Saled PS-L 13W | 1 | 2016-03-03 |  | SALED PS-L 13 | Saled | 3000 | 13.00 | 50000 | LED |  | Driver Onbekend | 1 | 2012-06-01
573584 | 1163531 | https://lms.nederlandslicht.nl/qr/report/1163531 | 52.2969 | 5.2355 | 1446504720 | 4787821430 | Lindenlaan |  |  |  | Huizen |  | Gemeente Huizen |  |  |  | Gemeente Huizen | In bedrijf | Liander |  | NVT |  |  | Avond | Bemeterd | [38 empty] | 1BGY35 | 1 | 2012-06-01 | [11 empty] | Vondel De Nood | 1 | 2012-06-01 | [15 empty] | Saled PS-L 13W | 1 | 2016-03-03 |  | SALED PS-L 13 | Saled | 3000 | 13.00 | 50000 | LED |  | Driver Onbekend | 1 | 2012-06-01
573676 | 1163532 | https://lms.nederlandslicht.nl/qr/report/1163532 | 52.2964 | 5.2358 | 1446706331 | 4787285164 | Lindenlaan |  |  |  | Huizen |  | Gemeente Huizen |  |  |  | Gemeente Huizen | In bedrijf | Liander |  | NVT |  |  | Nacht | Bemeterd | [38 empty] | 1BGY35 | 1 | 2008-03-17 | [11 empty] | Philips 2500 | 1 | 2008-03-17 | [15 empty] | SALED PS-L 18W | 1 | 2016-03-03 | [8 empty] | Driver Onbekend | 1 | 2008-03-17
573645 | 1163533 | https://lms.nederlandslicht.nl/qr/report/1163533 | 52.2967 | 5.2357 | 1446666931 | 4787570315 | Lindenlaan |  |  |  | Huizen |  | Gemeente Huizen |  |  |  | Gemeente Huizen | In bedrijf | Liander |  | NVT |  |  | Avond | Bemeterd | [38 empty] | 1BGY35 | 1 | 2012-06-01 | [11 empty] | Vondel De Nood | 1 | 2012-06-01 | [15 empty] | Saled PS-L 13W | 1 | 2016-03-03 |  | SALED PS-L 13 | Saled | 3000 | 13.00 | 50000 | LED |  | Driver Onbekend | 1 | 2012-06-01
17-3470 | 1163534 | https://lms.nederlandslicht.nl/qr/report/1163534 | 52.2945 | 5.2376 | 1447971740 | 4785118510 | Lindenlaan |  |  |  | Huizen |  | Gemeente Huizen |  |  |  | Gemeente Huizen | In bedrijf | Liander |  | NVT |  |  | Nacht | Bemeterd | [38 empty] | 1KST60 | 1 | 1992-02-26 | [11 empty] | Outdoor Lite ZEN2 | 1 | 2023-01-01 | [15 empty] | Led 40W | 1 | 2023-01-01 |  |  |  |  | 40.00 |  | LED |  | LEDDRIVER | 1 | 2023-01-01 |  | LEDDRIVER |  |  | 1.00 | 175200
16-3470 | 1163535 | https://lms.nederlandslicht.nl/qr/report/1163535 | 52.2947 | 5.2374 | 1447835290 | 4785323950 | Lindenlaan |  |  |  | Huizen |  | Gemeente Huizen |  |  |  | Gemeente Huizen | In bedrijf | Liander |  | NVT |  |  | Nacht | Bemeterd | [38 empty] | 1KST60 | 1 | 1992-02-26 | [11 empty] | Outdoor Lite ZEN2 | 1 | 2023-01-01 | [15 empty] | Led 40W | 1 | 2023-01-01 |  |  |  |  | 40.00 |  | LED |  | LEDDRIVER | 1 | 2023-01-01 |  | LEDDRIVER |  |  | 1.00 | 175200
19-3470 | 1163536 | https://lms.nederlandslicht.nl/qr/report/1163536 | 52.2941 | 5.2379 | 1448175700 | 4784697010 | Lindenlaan |  |  |  | Huizen |  | Gemeente Huizen |  |  |  | Gemeente Huizen | In bedrijf | Liander |  | NVT |  |  | Nacht | Bemeterd | [38 empty] | 1KST60 | 1 | 2005-11-17 | [11 empty] | Outdoor Lite ZEN2 | 1 | 2023-01-01 | [15 empty] | Led 40W | 1 | 2023-01-01 |  |  |  |  | 40.00 |  | LED |  | LEDDRIVER | 1 | 2023-01-01 |  | LEDDRIVER |  |  | 1.00 | 175200
18-3470 | 1163537 | https://lms.nederlandslicht.nl/qr/report/1163537 | 52.2943 | 5.2379 | 1448117880 | 4784893760 | Lindenlaan |  |  |  | Huizen |  | Gemeente Huizen |  |  |  | Gemeente Huizen | In bedrijf | Liander |  | NVT |  |  | Nacht | Bemeterd | [38 empty] | 1KST60 | 1 | 1992-02-27 | [11 empty] | Outdoor Lite ZEN2 | 1 | 2023-01-01 | [15 empty] | Led 40W | 1 | 2023-01-01 |  |  |  |  | 40.00 |  | LED |  | LEDDRIVER | 1 | 2023-01-01 |  | LEDDRIVER |  |  | 1.00 | 175200
573767 | 1163538 | https://lms.nederlandslicht.nl/qr/report/1163538 | 52.2957 | 5.2364 | 1447119790 | 4786449604 | Lindenlaan |  |  |  | Huizen |  | Gemeente Huizen |  |  |  | Gemeente Huizen | In bedrijf | Liander |  | NVT |  |  | Nacht | Bemeterd | [38 empty] | 1BGY35 | 1 | 2008-03-17 | [11 empty] | Vondel De Nood | 1 | 2008-03-17 | [15 empty] | Saled PS-L 13W | 1 | 2016-03-03 |  | SALED PS-L 13 | Saled | 3000 | 13.00 | 50000 | LED |  | Driver Onbekend | 1 | 2008-03-17
14-3470 | 1163539 | https://lms.nederlandslicht.nl/qr/report/1163539 | 52.2951 | 5.2369 | 1447493620 | 4785741930 | Lindenlaan |  |  |  | Huizen |  | Gemeente Huizen |  |  |  | Gemeente Huizen | In bedrijf | Liander |  | NVT |  |  | Nacht | Bemeterd | [38 empty] | 1KST60 | 1 | 1992-02-26 | [11 empty] | Outdoor Lite ZEN2 | 1 | 2023-01-01 | [15 empty] | Led 40W | 1 | 2023-01-01 |  |  |  |  | 40.00 |  | LED |  | LEDDRIVER | 1 | 2023-01-01 |  | LEDDRIVER |  |  | 1.00 | 175200
13-3470 | 1163540 | https://lms.nederlandslicht.nl/qr/report/1163540 | 52.2953 | 5.2367 | 1447359130 | 4785999240 | Lindenlaan |  |  |  | Huizen |  | Gemeente Huizen |  |  |  | Gemeente Huizen | In bedrijf | Liander |  | NVT |  |  | Nacht | Bemeterd | [38 empty] | 1KST60 | 1 | 1992-02-26 | [11 empty] | Outdoor Lite ZEN2 | 1 | 2023-01-01 | [15 empty] | Led 40W | 1 | 2023-01-01 |  |  |  |  | 40.00 |  | LED |  | LEDDRIVER | 1 | 2023-01-01 |  | LEDDRIVER |  |  | 1.00 | 175200
15-3470 | 1163541 | https://lms.nederlandslicht.nl/qr/report/1163541 | 52.2949 | 5.2372 | 1447692640 | 4785552800 | Lindenlaan |  |  |  | Huizen |  | Gemeente Huizen |  |  |  | Gemeente Huizen | In bedrijf | Liander |  | NVT |  |  | Nacht | Bemeterd | [38 empty] | 1KST60 | 1 | 1992-02-26 | [11 empty] | Outdoor Lite ZEN2 | 1 | 2023-01-01 | [15 empty] | Led 40W | 1 | 2023-01-01 |  |  |  |  | 40.00 |  | LED |  | LEDDRIVER | 1 | 2023-01-01 |  | LEDDRIVER |  |  | 1.00 | 175200
2-0930 | 1163542 | https://lms.nederlandslicht.nl/qr/report/1163542 | 52.2864 | 5.1974 | 1420463510 | 4776212700 | Drossaardlaan |  |  |  | Huizen |  | Gemeente Huizen |  |  |  | Gemeente Huizen | In bedrijf | Liander |  | NVT |  |  | Nacht | Bemeterd | [38 empty] | 1NAL35 | 1 | 1976-04-01 | [11 empty] | Philips 2000 | 1 | 1976-04-01 | [15 empty] | Saled PS-L 13W | 1 | 2016-03-03 |  | SALED PS-L 13 | Saled | 3000 | 13.00 | 50000 | LED |  | Driver Onbekend | 1 | 1976-04-01
13-0930 | 1163543 | https://lms.nederlandslicht.nl/qr/report/1163543 | 52.2867 | 5.1966 | 1419922350 | 4776554690 | Drossaardlaan |  |  |  | Huizen |  | Gemeente Huizen |  |  |  | Gemeente Huizen | In bedrijf | Liander |  | NVT |  |  | Nacht | Bemeterd | [38 empty] | 1NAL35 | 1 | 1976-10-19 | [11 empty] | Philips 2000 | 1 | 2006-06-06 | [15 empty] | Saled PS-L 13W | 1 | 2016-03-03 |  | SALED PS-L 13 | Saled | 3000 | 13.00 | 50000 | LED |  | Driver Onbekend | 1 | 2006-06-06
1-0930 | 1163544 | https://lms.nederlandslicht.nl/qr/report/1163544 | 52.2862 | 5.1971 | 1420286190 | 4775977350 | Drossaardlaan |  |  |  | Huizen |  | Gemeente Huizen |  |  |  | Gemeente Huizen | In bedrijf | Liander |  | NVT |  |  | Nacht | Bemeterd | [38 empty] | 1NAL35 | 1 | 1976-04-01 | [11 empty] | Philips 2000 | 1 | 1976-04-01 | [15 empty] | Saled PS-L 13W | 1 | 2016-03-03 |  | SALED PS-L 13 | Saled | 3000 | 13.00 | 50000 | LED |  | Driver Onbekend | 1 | 1976-04-01
4-0930 | 1163545 | https://lms.nederlandslicht.nl/qr/report/1163545 | 52.2869 | 5.1978 | 1420738900 | 4776717950 | Drossaardlaan |  |  |  | Huizen |  | Gemeente Huizen |  |  |  | Gemeente Huizen | In bedrijf | Liander |  | NVT |  |  | Nacht | Bemeterd | [38 empty] | 1NAL35 | 1 | 1976-03-31 | [11 empty] | Philips 2000 | 1 | 2006-06-06 | [15 empty] | Saled PS-L 13W | 1 | 2021-01-13 |  | SALED PS-L 13 | Saled | 3000 | 13.00 | 50000 | LED |  | Driver Onbekend | 1 | 2006-06-06
11-0930 | 1163546 | https://lms.nederlandslicht.nl/qr/report/1163546 | 52.2872 | 5.1969 | 1420154440 | 4777049010 | Drossaardlaan |  |  |  | Huizen |  | Gemeente Huizen |  |  |  | Gemeente Huizen | In bedrijf | Liander |  | NVT |  |  | Nacht | Bemeterd | [38 empty] | 1NAL35 | 1 | 1976-11-16 | [11 empty] | Philips 2000 | 1 | 2006-06-06 | [15 empty] | Saled PS-L 13W | 1 | 2016-03-03 |  | SALED PS-L 13 | Saled | 3000 | 13.00 | 50000 | LED |  | Driver Onbekend | 1 | 2006-06-06
12-0930 | 1163547 | https://lms.nederlandslicht.nl/qr/report/1163547 | 52.287 | 5.1967 | 1420047800 | 4776816000 | Drossaardlaan |  |  |  | Huizen |  | Gemeente Huizen |  |  |  | Gemeente Huizen | In bedrijf | Liander |  | NVT |  |  | Nacht | Bemeterd | [38 empty] | 1NAL35 | 1 | 1976-10-18 | [11 empty] | Philips 2000 | 1 | 2006-06-06 | [15 empty] | Saled PS-L 13W | 1 | 2016-03-03 |  | SALED PS-L 13 | Saled | 3000 | 13.00 | 50000 | LED |  | Driver Onbekend | 1 | 2006-06-06
3-0930 | 1163548 | https://lms.nederlandslicht.nl/qr/report/1163548 | 52.2867 | 5.1975 | 1420531880 | 4776495600 | Drossaardlaan |  |  |  | Huizen |  | Gemeente Huizen |  |  |  | Gemeente Huizen | In bedrijf | Liander |  | NVT |  |  | Nacht | Bemeterd | [38 empty] | 1NAL35 | 1 | 1976-03-31 | [11 empty] | Philips 2000 | 1 | 1976-03-31 | [15 empty] | Saled PS-L 13W | 1 | 2016-03-03 |  | SALED PS-L 13 | Saled | 3000 | 13.00 | 50000 | LED |  | Driver Onbekend | 1 | 1976-03-31
5-0930 | 1163549 | https://lms.nederlandslicht.nl/qr/report/1163549 | 52.2871 | 5.1979 | 1420837410 | 4776990560 | Drossaardlaan |  |  |  | Huizen |  | Gemeente Huizen |  |  |  | Gemeente Huizen | In bedrijf | Liander |  | NVT |  |  | Nacht | Bemeterd | [38 empty] | 1NAL35 | 1 | 1975-02-20 | [11 empty] | Philips 2000 | 1 | 2006-06-06 | [15 empty] | Saled PS-L 13W | 1 | 2016-03-03 |  | SALED PS-L 13 | Saled | 3000 | 13.00 | 50000 | LED |  | Driver Onbekend | 1 | 2006-06-06
10-0930 | 1163550 | https://lms.nederlandslicht.nl/qr/report/1163550 | 52.2874 | 5.1971 | 1420290000 | 4777253080 | Drossaardlaan |  |  |  | Huizen |  | Gemeente Huizen |  |  |  | Gemeente Huizen | In bedrijf | Liander |  | NVT |  |  | Nacht | Bemeterd | [38 empty] | 1NAL35 | 1 | 1976-10-18 | [11 empty] | Philips 2000 | 1 | 2006-06-06 | [15 empty] | Saled PS-L 13W | 1 | 2016-03-03 |  | SALED PS-L 13 | Saled | 3000 | 13.00 | 50000 | LED |  | Driver Onbekend | 1 | 2006-06-06
7-0930 | 1163551 | https://lms.nederlandslicht.nl/qr/report/1163551 | 52.2874 | 5.1976 | 1420597170 | 4777292980 | Drossaardlaan |  |  |  | Huizen |  | Gemeente Huizen |  |  |  | Gemeente Huizen | In bedrijf | Liander |  | NVT |  |  | Nacht | Bemeterd | [38 empty] | 1NAL35 | 1 | 1976-10-18 | [11 empty] | Philips 2000 | 1 | 2006-06-06 | [15 empty] | Saled PS-L 13W | 1 | 2016-03-03 |  | SALED PS-L 13 | Saled | 3000 | 13.00 | 50000 | LED |  | Driver Onbekend | 1 | 2006-06-06
6-0930 | 1163552 | https://lms.nederlandslicht.nl/qr/report/1163552 | 52.2872 | 5.1977 | 1420675940 | 4777100320 | Drossaardlaan |  |  |  | Huizen |  | Gemeente Huizen |  |  |  | Gemeente Huizen | In bedrijf | Liander |  | NVT |  |  | Nacht | Bemeterd | [38 empty] | 1NAL35 | 1 | 1976-03-31 | [11 empty] | Philips 2000 | 1 | 2006-06-06 | [15 empty] | Saled PS-L 13W | 1 | 2016-03-03 |  | SALED PS-L 13 | Saled | 3000 | 13.00 | 50000 | LED |  | Driver Onbekend | 1 | 2006-06-06
9-0930 | 1163553 | https://lms.nederlandslicht.nl/qr/report/1163553 | 52.2873 | 5.1974 | 1420476140 | 4777124950 | Drossaardlaan |  |  |  | Huizen |  | Gemeente Huizen |  |  |  | Gemeente Huizen | In bedrijf | Liander |  | NVT |  |  | Nacht | Bemeterd | [38 empty] | 1NAL35 | 1 | 1976-10-18 | [11 empty] | Philips 2000 | 1 | 2006-06-06 | [15 empty] | Saled PS-L 13W | 1 | 2016-03-03 |  | SALED PS-L 13 | Saled | 3000 | 13.00 | 50000 | LED |  | Driver Onbekend | 1 | 2006-06-06
8-0930 | 1163554 | https://lms.nederlandslicht.nl/qr/report/1163554 | 52.2876 | 5.1976 | 1420599620 | 4777501400 | Drossaardlaan |  |  |  | Huizen |  | Gemeente Huizen |  |  |  | Gemeente Huizen | In bedrijf | Liander |  | NVT |  |  | Nacht | Bemeterd | [38 empty] | 1NAL35 | 1 | 1976-10-18 | [11 empty] | Philips 2000 | 1 | 2006-06-06 | [15 empty] | Saled PS-L 13W | 1 | 2016-03-03 |  | SALED PS-L 13 | Saled | 3000 | 13.00 | 50000 | LED |  | Driver Onbekend | 1 | 2006-06-06
909456 | 1163555 | https://lms.nederlandslicht.nl/qr/report/1163555 | 52.2868 | 5.1955 | 1419212441 | 4776601431 | Ruwaardlaan |  |  |  | Huizen |  | Gemeente Huizen |  |  |  | Gemeente Huizen | In bedrijf | Liander |  | NVT |  |  | Nacht | Bemeterd | [38 empty] | 1KST35 | 1 | 1976-11-18 | [11 empty] | Philips 2000 | 1 | 1976-11-18 | [15 empty] | Saled PS-L 13W | 1 | 2016-03-03 |  | SALED PS-L 13 | Saled | 3000 | 13.00 | 50000 | LED |  | Driver Onbekend | 1 | 1976-11-18
909487 | 1163556 | https://lms.nederlandslicht.nl/qr/report/1163556 | 52.2867 | 5.1959 | 1419441431 | 4776537095 | Ruwaardlaan |  |  |  | Huizen |  | Gemeente Huizen |  |  |  | Gemeente Huizen | In bedrijf | Liander |  | NVT |  |  | Nacht | Bemeterd | [38 empty] | 1NAL35 | 1 | 1976-11-18 | [11 empty] | Philips 2000 | 1 | 1976-11-18 | [15 empty] | Saled PS-L 13W | 1 | 2016-03-03 |  | SALED PS-L 13 | Saled | 3000 | 13.00 | 50000 | LED |  | Driver Onbekend | 1 | 1976-11-18
909546 | 1163557 | https://lms.nederlandslicht.nl/qr/report/1163557 | 52.2865 | 5.1965 | 1419843841 | 4776309958 | Ruwaardlaan |  |  |  | Huizen |  | Gemeente Huizen |  |  |  | Gemeente Huizen | In bedrijf | Liander |  | NVT |  |  | Nacht | Bemeterd | [38 empty] | 1NAL35 | 1 | 1976-11-18 | [11 empty] | Philips 2000 | 1 | 2006-06-16 | [15 empty] | Saled PS-L 13W | 1 | 2016-03-03 |  | SALED PS-L 13 | Saled | 3000 | 13.00 | 50000 | LED |  | Driver Onbekend | 1 | 2006-06-16
909515 | 1163558 | https://lms.nederlandslicht.nl/qr/report/1163558 | 52.2866 | 5.1961 | 1419628701 | 4776387452 | Ruwaardlaan |  |  |  | Huizen |  | Gemeente Huizen |  |  |  | Gemeente Huizen | In bedrijf | Liander |  | NVT |  |  | Nacht | Bemeterd | [38 empty] | 1NAL35 | 1 | 1976-11-18 | [11 empty] | Philips 2000 | 1 | 2006-06-16 | [15 empty] | Saled PS-L 13W | 1 | 2016-03-03 |  | SALED PS-L 13 | Saled | 3000 | 13.00 | 50000 | LED |  | Driver Onbekend | 1 | 2006-06-16
909576 | 1163559 | https://lms.nederlandslicht.nl/qr/report/1163559 | 52.2864 | 5.1968 | 1420105941 | 4776190374 | Ruwaardlaan |  |  |  | Huizen |  | Gemeente Huizen |  |  |  | Gemeente Huizen | In bedrijf | Liander |  | NVT |  |  | Nacht | Bemeterd | [38 empty] | 1NAL35 | 1 | 1976-04-01 | [11 empty] | Philips 2000 | 1 | 2006-06-16 | [15 empty] | Saled PS-L 13W | 1 | 2016-03-03 |  | SALED PS-L 13 | Saled | 3000 | 13.00 | 50000 | LED |  | Driver Onbekend | 1 | 2006-06-16
24-1240 | 1163560 | https://lms.nederlandslicht.nl/qr/report/1163560 | 52.2877 | 5.196 | 1419562471 | 4777589795 | Flevolaan |  |  |  | Huizen |  | Gemeente Huizen |  |  |  | Gemeente Huizen | In bedrijf | Liander |  | NVT |  |  | Nacht | Bemeterd | [38 empty] | 1KST50 | 1 | 1976-10-25 | [11 empty] | Outdoor Lite ZEN2 25W | 1 | 2022-08-31 | [15 empty] | SALED PS-L 18W | 1 | 2016-03-03 | [8 empty] | VSA ONBEKEND | 1 |  |  | VSA ONBEKEND
25-1240 | 1163561 | https://lms.nederlandslicht.nl/qr/report/1163561 | 52.2875 | 5.1958 | 1419410821 | 4777371685 | Flevolaan |  |  |  | Huizen |  | Gemeente Huizen |  |  |  | Gemeente Huizen | In bedrijf | Liander |  | NVT |  |  | Nacht | Bemeterd | [38 empty] | 1KST50 | 1 | 1976-10-25 | [11 empty] | Outdoor Lite ZEN2 25W | 1 | 2022-08-31 | [15 empty] | SALED PS-L 18W | 1 | 2016-03-03 | [8 empty] | VSA ONBEKEND | 1 |  |  | VSA ONBEKEND
22-1240 | 1163562 | https://lms.nederlandslicht.nl/qr/report/1163562 | 52.2882 | 5.1962 | 1419672751 | 4778140838 | Flevolaan |  |  |  | Huizen |  | Gemeente Huizen |  |  |  | Gemeente Huizen | In bedrijf | Liander |  | NVT |  |  | Nacht | Bemeterd | [38 empty] | 1KST50 | 1 | 1976-10-25 | [11 empty] | Outdoor Lite ZEN2 25W | 1 | 2022-08-31 | [15 empty] | SALED PS-L 18W | 1 | 2016-03-03 | [8 empty] | VSA ONBEKEND | 1 |  |  | VSA ONBEKEND
23-1240 | 1163563 | https://lms.nederlandslicht.nl/qr/report/1163563 | 52.2879 | 5.1962 | 1419665451 | 4777823545 | Flevolaan |  |  |  | Huizen |  | Gemeente Huizen |  |  |  | Gemeente Huizen | In bedrijf | Liander |  | NVT |  |  | Nacht | Bemeterd | [38 empty] | 1KST50 | 1 | 1976-10-25 | [11 empty] | Outdoor Lite ZEN2 25W | 1 | 2022-08-31 | [15 empty] | SALED PS-L 18W | 1 | 2016-03-03 | [8 empty] | VSA ONBEKEND | 1 |  |  | VSA ONBEKEND
3-1240 | 1163565 | https://lms.nederlandslicht.nl/qr/report/1163565 | 52.2923 | 5.191 | 1416152320 | 4782764260 | Flevolaan |  |  |  | Huizen |  | Gemeente Huizen |  |  |  | Gemeente Huizen | In bedrijf | Liander |  | NVT |  |  | Nacht | Bemeterd | [38 empty] | 1KST35 | 1 | 2000-10-06 | [11 empty] | Philips HPRT | 1 | 2000-10-06 | [15 empty] | Saled PS-L 13W | 1 | 2016-03-03 |  | SALED PS-L 13 | Saled | 3000 | 13.00 | 50000 | LED |  | Driver Onbekend | 1 | 2000-10-06
4-1240 | 1163566 | https://lms.nederlandslicht.nl/qr/report/1163566 | 52.2921 | 5.1913 | 1416349480 | 4782528820 | Flevolaan |  |  |  | Huizen |  | Gemeente Huizen |  |  |  | Gemeente Huizen | In bedrijf | Liander |  | NVT |  |  | Nacht | Bemeterd | [38 empty] | 1KST35 | 1 | 2000-10-09 | [11 empty] | Philips HPRT | 1 | 2000-10-09 | [15 empty] | Saled PS-L 13W | 1 | 2016-03-03 |  | SALED PS-L 13 | Saled | 3000 | 13.00 | 50000 | LED |  | Driver Onbekend | 1 | 2000-10-09
1-1240 | 1163567 | https://lms.nederlandslicht.nl/qr/report/1163567 | 52.2927 | 5.1904 | 1415745760 | 4783245470 | Flevolaan |  |  |  | Huizen |  | Gemeente Huizen |  |  |  | Gemeente Huizen | In bedrijf | Liander |  | NVT |  |  | Nacht | Bemeterd | [38 empty] | 1KST35 | 1 | 2000-10-06 | [11 empty] | Philips HPRT | 1 | 2000-10-06 | [15 empty] | Saled PS-L 13W | 1 | 2016-03-03 |  | SALED PS-L 13 | Saled | 3000 | 13.00 | 50000 | LED |  | Driver Onbekend | 1 | 2000-10-06
2-1240 | 1163568 | https://lms.nederlandslicht.nl/qr/report/1163568 | 52.2925 | 5.1907 | 1415950270 | 4783003380 | Flevolaan |  |  |  | Huizen |  | Gemeente Huizen |  |  |  | Gemeente Huizen | In bedrijf | Liander |  | NVT |  |  | Nacht | Bemeterd | [38 empty] | 1KST35 | 1 | 2000-10-06 | [11 empty] | Philips HPRT | 1 | 2000-10-06 | [15 empty] | Saled PS-L 13W | 1 | 2016-03-03 |  | SALED PS-L 13 | Saled | 3000 | 13.00 | 50000 | LED |  | Driver Onbekend | 1 | 2000-10-06
5-1240 | 1163569 | https://lms.nederlandslicht.nl/qr/report/1163569 | 52.2919 | 5.1916 | 1416553890 | 4782287030 | Flevolaan |  |  |  | Huizen |  | Gemeente Huizen |  |  |  | Gemeente Huizen | In bedrijf | Liander |  | NVT |  |  | Nacht | Bemeterd | [38 empty] | 1KST35 | 1 | 2000-10-09 | [11 empty] | Philips HPRT | 1 | 2000-10-09 | [15 empty] | Saled PS-L 13W | 1 | 2016-03-03 |  | SALED PS-L 13 | Saled | 3000 | 13.00 | 50000 | LED |  | Driver Onbekend | 1 | 2000-10-09
17-1240 | 1163570 | https://lms.nederlandslicht.nl/qr/report/1163570 | 52.2894 | 5.195 | 1418872840 | 4779538700 | Flevolaan |  |  |  | Huizen |  | Gemeente Huizen |  |  |  | Gemeente Huizen | In bedrijf | Liander |  | NVT |  |  | Nacht | Bemeterd | [38 empty] | 1KST35 | 1 | 2000-10-09 | [11 empty] | Philips HPRT | 1 | 2000-10-09 | [15 empty] | Saled PS-L 13W | 1 | 2016-03-03 |  | SALED PS-L 13 | Saled | 3000 | 13.00 | 50000 | LED |  | Driver Onbekend | 1 | 2000-10-09
18-1240 | 1163571 | https://lms.nederlandslicht.nl/qr/report/1163571 | 52.2892 | 5.1953 | 1419094420 | 4779274670 | Flevolaan |  |  |  | Huizen |  | Gemeente Huizen |  |  |  | Gemeente Huizen | In bedrijf | Liander |  | NVT |  |  | Nacht | Bemeterd | [38 empty] | 1KST35 | 1 | 2000-10-13 | [11 empty] | Philips HPRT | 1 | 2000-10-13 | [15 empty] | Saled PS-L 13W | 1 | 2016-03-03 |  | SALED PS-L 13 | Saled | 3000 | 13.00 | 50000 | LED |  | Driver Onbekend | 1 | 2000-10-13
15-1240 | 1163572 | https://lms.nederlandslicht.nl/qr/report/1163572 | 52.2898 | 5.1944 | 1418484530 | 4779997810 | Flevolaan |  |  |  | Huizen |  | Gemeente Huizen |  |  |  | Gemeente Huizen | In bedrijf | Liander |  | NVT |  |  | Nacht | Bemeterd | [38 empty] | 1KST35 | 1 | 2000-10-13 | [11 empty] | Philips HPRT | 1 | 2000-10-13 | [15 empty] | Saled PS-L 13W | 1 | 2020-04-30 |  | SALED PS-L 13 | Saled | 3000 | 13.00 | 50000 | LED |  | Driver Onbekend | 1 | 2000-10-13
16-1240 | 1163573 | https://lms.nederlandslicht.nl/qr/report/1163573 | 52.2896 | 5.1947 | 1418671300 | 4779778430 | Flevolaan |  |  |  | Huizen |  | Gemeente Huizen |  |  |  | Gemeente Huizen | In bedrijf | Liander |  | NVT |  |  | Nacht | Bemeterd | [38 empty] | 1KST35 | 1 | 2000-10-13 | [11 empty] | Philips HPRT | 1 | 2000-10-13 | [15 empty] | Saled PS-L 13W | 1 | 2016-03-03 |  | SALED PS-L 13 | Saled | 3000 | 13.00 | 50000 | LED |  | Driver Onbekend | 1 | 2000-10-13
21-1240 | 1163574 | https://lms.nederlandslicht.nl/qr/report/1163574 | 52.2884 | 5.1961 | 1419605392 | 4778380054 | Flevolaan |  |  |  | Huizen |  | Gemeente Huizen |  |  |  | Gemeente Huizen | In bedrijf | Liander |  | NVT |  |  | Nacht | Bemeterd | [38 empty] | 1KST50 | 1 | 1976-10-25 | [11 empty] | Outdoor Lite ZEN2 25W | 1 | 2022-08-31 | [15 empty] | SALED PS-L 18W | 1 | 2016-03-03 | [8 empty] | VSA ONBEKEND | 1 |  |  | VSA ONBEKEND
19-1240 | 1163575 | https://lms.nederlandslicht.nl/qr/report/1163575 | 52.289 | 5.1957 | 1419369590 | 4779054290 | Flevolaan |  |  |  | Huizen |  | Gemeente Huizen |  |  |  | Gemeente Huizen | In bedrijf | Liander |  | NVT |  |  | Nacht | Bemeterd | [38 empty] | 1KST35 | 1 | 2000-10-17 | [11 empty] | Philips HPRT | 1 | 2000-10-17 | [15 empty] | Saled PS-L 13W | 1 | 2016-03-03 |  | SALED PS-L 13 | Saled | 3000 | 13.00 | 50000 | LED |  | Driver Onbekend | 1 | 2000-10-17
20-1240 | 1163576 | https://lms.nederlandslicht.nl/qr/report/1163576 | 52.2885 | 5.1962 | 1419670041 | 4778557927 | Flevolaan |  |  |  | Huizen |  | Gemeente Huizen |  |  |  | Gemeente Huizen | In bedrijf | Liander |  | NVT |  |  | Nacht | Bemeterd | [38 empty] | 1KST50 | 1 | 1976-10-25 | [11 empty] | Outdoor Lite ZEN2 25W | 1 | 2022-08-31 | [15 empty] | SALED PS-L 18W | 1 | 2016-03-03 | [8 empty] | VSA ONBEKEND | 1 |  |  | VSA ONBEKEND
14-1240 | 1163577 | https://lms.nederlandslicht.nl/qr/report/1163577 | 52.2901 | 5.1941 | 1418281190 | 4780244510 | Flevolaan |  |  |  | Huizen |  | Gemeente Huizen |  |  |  | Gemeente Huizen | In bedrijf | Liander |  | NVT |  |  | Nacht | Bemeterd | [38 empty] | 1KST35 | 1 | 2000-10-12 | [11 empty] | Philips HPRT | 1 | 2000-10-12 | [15 empty] | Saled PS-L 13W | 1 | 2016-03-03 |  | SALED PS-L 13 | Saled | 3000 | 13.00 | 50000 | LED |  | Driver Onbekend | 1 | 2000-10-12
8-1240 | 1163578 | https://lms.nederlandslicht.nl/qr/report/1163578 | 52.2913 | 5.1924 | 1417117640 | 4781621390 | Flevolaan |  |  |  | Huizen |  | Gemeente Huizen |  |  |  | Gemeente Huizen | In bedrijf | Liander |  | NVT |  |  | Nacht | Bemeterd | [38 empty] | 1KST35 | 1 | 2000-10-09 | [11 empty] | Philips HPRT | 1 | 2000-10-09 | [15 empty] | Saled PS-L 13W | 1 | 2016-03-03 |  | SALED PS-L 13 | Saled | 3000 | 13.00 | 50000 | LED |  | Driver Onbekend | 1 | 2000-10-09
9-1240 | 1163579 | https://lms.nederlandslicht.nl/qr/report/1163579 | 52.2911 | 5.1927 | 1417293720 | 4781412970 | Flevolaan |  |  |  | Huizen |  | Gemeente Huizen |  |  |  | Gemeente Huizen | In bedrijf | Liander |  | NVT |  |  | Nacht | Bemeterd | [38 empty] | 1KST35 | 1 | 2000-10-10 | [11 empty] | Philips HPRT | 1 | 2000-10-10 | [15 empty] | Saled PS-L 13W | 1 | 2016-03-03 |  | SALED PS-L 13 | Saled | 3000 | 13.00 | 50000 | LED |  | Driver Onbekend | 1 | 2000-10-10
6-1240 | 1163580 | https://lms.nederlandslicht.nl/qr/report/1163580 | 52.2917 | 5.1919 | 1416771260 | 4782029950 | Flevolaan |  |  |  | Huizen |  | Gemeente Huizen |  |  |  | Gemeente Huizen | In bedrijf | Liander |  | NVT |  |  | Nacht | Bemeterd | [38 empty] | 1KST35 | 1 | 2000-10-03 | [11 empty] | Philips HPRT | 1 | 2000-10-03 | [15 empty] | Saled PS-L 13W | 1 | 2016-03-03 |  | SALED PS-L 13 | Saled | 3000 | 13.00 | 50000 | LED |  | Driver Onbekend | 1 | 2000-10-03
7-1240 | 1163581 | https://lms.nederlandslicht.nl/qr/report/1163581 | 52.2915 | 5.1922 | 1416939860 | 4781832360 | Flevolaan |  |  |  | Huizen |  | Gemeente Huizen |  |  |  | Gemeente Huizen | In bedrijf | Liander |  | NVT |  |  | Nacht | Bemeterd | [38 empty] | 1KST35 | 1 | 2000-10-09 | [11 empty] | Philips HPRT | 1 | 2000-10-09 | [15 empty] | Saled PS-L 13W | 1 | 2016-03-03 |  | SALED PS-L 13 | Saled | 3000 | 13.00 | 50000 | LED |  | Driver Onbekend | 1 | 2000-10-09
12-1240 | 1163582 | https://lms.nederlandslicht.nl/qr/report/1163582 | 52.2905 | 5.1935 | 1417838890 | 4780771280 | Flevolaan |  |  |  | Huizen |  | Gemeente Huizen |  |  |  | Gemeente Huizen | In bedrijf | Liander |  | NVT |  |  | Nacht | Bemeterd | [38 empty] | 1KST35 | 1 | 2000-10-12 | [11 empty] | Philips HPRT | 1 | 2000-10-12 | [15 empty] | Saled PS-L 13W | 1 | 2016-03-03 |  | SALED PS-L 13 | Saled | 3000 | 13.00 | 50000 | LED |  | Driver Onbekend | 1 | 2000-10-12
13-1240 | 1163583 | https://lms.nederlandslicht.nl/qr/report/1163583 | 52.2903 | 5.1938 | 1418074650 | 4780486540 | Flevolaan |  |  |  | Huizen |  | Gemeente Huizen |  |  |  | Gemeente Huizen | In bedrijf | Liander |  | NVT |  |  | Nacht | Bemeterd | [38 empty] | 1KST35 | 1 | 2000-10-12 | [11 empty] | Philips HPRT | 1 | 2000-10-12 | [15 empty] | Saled PS-L 13W | 1 | 2016-03-03 |  | SALED PS-L 13 | Saled | 3000 | 13.00 | 50000 | LED |  | Driver Onbekend | 1 | 2000-10-12
10-1240 | 1163584 | https://lms.nederlandslicht.nl/qr/report/1163584 | 52.2909 | 5.193 | 1417470780 | 4781203240 | Flevolaan |  |  |  | Huizen |  | Gemeente Huizen |  |  |  | Gemeente Huizen | In bedrijf | Liander |  | NVT |  |  | Nacht | Bemeterd | [38 empty] | 1KST35 | 1 | 2000-10-10 | [11 empty] | Philips HPRT | 1 | 2000-10-10 | [15 empty] | Saled PS-L 13W | 1 | 2016-03-03 |  | SALED PS-L 13 | Saled | 3000 | 13.00 | 50000 | LED |  | Driver Onbekend | 1 | 2000-10-10
11-1240 | 1163585 | https://lms.nederlandslicht.nl/qr/report/1163585 | 52.2907 | 5.1932 | 1417645250 | 4780993210 | Flevolaan |  |  |  | Huizen |  | Gemeente Huizen |  |  |  | Gemeente Huizen | In bedrijf | Liander |  | NVT |  |  | Nacht | Bemeterd | [38 empty] | 1KST35 | 1 | 2000-10-10 | [11 empty] | Strapitec Diamond | 1 | 2022-06-08 | [15 empty] | Saled PS-L 13W | 1 | 2016-03-03 |  | SALED PS-L 13 | Saled | 3000 | 13.00 | 50000 | LED |  | Driver Onbekend | 1 | 2000-10-10 | [11 empty] | Zekering | 1 | 2022-04-08 |  | Zekering | Zekering | NVT
11-1240 | 1163585 | https://lms.nederlandslicht.nl/qr/report/1163585 | 52.2907 | 5.1932 | 1417645250 | 4780993210 | Flevolaan |  |  |  | Huizen |  | Gemeente Huizen |  |  |  | Gemeente Huizen | In bedrijf | Liander |  | NVT |  |  | Nacht | Bemeterd | [52 empty] | Tijdelijk armatuur | 2 | 2022-06-08 |  | Tijdelijk | n.v.t. |  |  |  |  | -
13-5170 | 1163586 | https://lms.nederlandslicht.nl/qr/report/1163586 | 52.288 | 5.1994 | 1421848761 | 4777903416 | Vliegheiweg |  |  |  | Huizen |  | Gemeente Huizen |  |  |  | Gemeente Huizen | In bedrijf | Liander |  | NVT |  |  | Nacht | Bemeterd | [38 empty] | 1KST60 | 1 | 2000-04-18 | [11 empty] | Outdoor Lite ZEN2 25W | 1 | 2022-08-31 | [15 empty] | SALED PS-L 18W | 1 | 2016-03-03 | [8 empty] | Driver Onbekend | 1 | 2000-04-18
1970-12-01 | 1163587 | https://lms.nederlandslicht.nl/qr/report/1163587 | 52.2879 | 5.1997 | 1422096401 | 4777808179 | Vliegheiweg |  |  |  | Huizen |  | Gemeente Huizen |  |  |  | Gemeente Huizen | In bedrijf | Liander |  | NVT |  |  | Nacht | Bemeterd | [38 empty] | 1NAL50 | 1 | 1977-02-11 | [11 empty] | Outdoor Lite ZEN2 25W | 1 | 2022-08-31 | [15 empty] | SALED LED tube 10W | 1 | 2016-03-03 | [8 empty] | Driver Onbekend | 1 | 1977-02-11
15-5170 | 1163588 | https://lms.nederlandslicht.nl/qr/report/1163588 | 52.2881 | 5.1986 | 1421331701 | 4778095674 | Vliegheiweg |  |  |  | Huizen |  | Gemeente Huizen |  |  |  | Gemeente Huizen | In bedrijf | Liander |  | NVT |  |  | Nacht | Bemeterd | [38 empty] | 1NAL50 | 1 | 1977-02-11 | [11 empty] | Outdoor Lite ZEN2 25W | 1 | 2022-08-31 | [15 empty] | SALED PS-L 18W | 1 | 2016-03-03 | [8 empty] | Driver Onbekend | 1 | 2006-11-29
14-5170 | 1163589 | https://lms.nederlandslicht.nl/qr/report/1163589 | 52.288 | 5.199 | 1421570271 | 4778004497 | Vliegheiweg |  |  |  | Huizen |  | Gemeente Huizen |  |  |  | Gemeente Huizen | In bedrijf | Liander |  | NVT |  |  | Nacht | Bemeterd | [38 empty] | 1NAL50 | 1 | 1977-02-11 | [11 empty] | Outdoor Lite ZEN2 25W | 1 | 2022-08-31 | [15 empty] | SALED PS-L 18W | 1 | 2016-03-03 | [8 empty] | Driver Onbekend | 1 | 1977-02-11
1970-09-01 | 1163590 | https://lms.nederlandslicht.nl/qr/report/1163590 | 52.2876 | 5.2009 | 1422893261 | 4777515984 | Vliegheiweg |  |  |  | Huizen |  | Gemeente Huizen |  |  |  | Gemeente Huizen | In bedrijf | Liander |  | NVT |  |  | Nacht | Bemeterd | [38 empty] | 1NAL50 | 1 | 1977-02-11 | [11 empty] | Outdoor Lite ZEN2 25W | 1 | 2022-08-31 | [15 empty] | SALED PS-L 18W | 1 | 2016-03-03 | [8 empty] | Driver Onbekend | 1 | 2006-11-29
1970-08-01 | 1163591 | https://lms.nederlandslicht.nl/qr/report/1163591 | 52.2875 | 5.2013 | 1423174231 | 4777406559 | Vliegheiweg |  |  |  | Huizen |  | Gemeente Huizen |  |  |  | Gemeente Huizen | In bedrijf | Liander |  | NVT |  |  | Nacht | Bemeterd | [38 empty] | 1NAL50 | 1 | 1977-02-10 | [11 empty] | Outdoor Lite ZEN2 25W | 1 | 2022-08-31 | [15 empty] | SALED PS-L 18W | 1 | 2016-03-03 | [8 empty] | Driver Onbekend | 1 | 2006-11-29
1970-11-01 | 1163592 | https://lms.nederlandslicht.nl/qr/report/1163592 | 52.2878 | 5.2001 | 1422350741 | 4777716854 | Vliegheiweg |  |  |  | Huizen |  | Gemeente Huizen |  |  |  | Gemeente Huizen | In bedrijf | Liander |  | NVT |  |  | Nacht | Bemeterd | [38 empty] | 1NAL50 | 1 | 1977-02-11 | [11 empty] | Outdoor Lite ZEN2 25W | 1 | 2022-08-31 | [15 empty] | SALED PS-L 18W | 1 | 2016-03-03 | [8 empty] | Driver Onbekend | 1 | 2006-11-29
1970-10-01 | 1163593 | https://lms.nederlandslicht.nl/qr/report/1163593 | 52.2877 | 5.2006 | 1422671391 | 4777596609 | Vliegheiweg |  |  |  | Huizen |  | Gemeente Huizen |  |  |  | Gemeente Huizen | In bedrijf | Liander |  | NVT |  |  | Nacht | Bemeterd | [38 empty] | 1NAL50 | 1 | 1977-02-11 | [11 empty] | Outdoor Lite ZEN2 25W | 1 | 2022-08-31 | [15 empty] | SALED LED tube 10W | 1 | 2016-03-03 | [8 empty] | Driver Onbekend | 1 | 1977-02-11
16-5170 | 1163594 | https://lms.nederlandslicht.nl/qr/report/1163594 | 52.2882 | 5.1982 | 1421030551 | 4778203449 | Vliegheiweg |  |  |  | Huizen |  | Gemeente Huizen |  |  |  | Gemeente Huizen | In bedrijf | Liander |  | NVT |  |  | Nacht | Bemeterd | [38 empty] | 1NAL50 | 1 | 1977-02-11 | [11 empty] | Outdoor Lite ZEN2 25W | 1 | 2022-08-31 | [15 empty] | SALED PS-L 18W | 1 | 2016-03-03 | [8 empty] | Driver Onbekend | 1 | 2006-11-29
18-5170 | 1163595 | https://lms.nederlandslicht.nl/qr/report/1163595 | 52.2881 | 5.1979 | 1420818261 | 4778012507 | Vliegheiweg |  |  |  | Huizen |  | Gemeente Huizen |  |  |  | Gemeente Huizen | In bedrijf | Liander |  | NVT |  |  | Nacht | Bemeterd | [38 empty] | 1NAL50 | 1 | 1977-02-14 | [11 empty] | Outdoor Lite ZEN2 25W | 1 | 2022-08-31 | [15 empty] | SALED PS-L 18W | 1 | 2016-03-03 | [8 empty] | Driver Onbekend | 1 | 2006-11-29
17-5170 | 1163596 | https://lms.nederlandslicht.nl/qr/report/1163596 | 52.2883 | 5.1979 | 1420841131 | 4778313171 | Vliegheiweg |  |  |  | Huizen |  | Gemeente Huizen |  |  |  | Gemeente Huizen | In bedrijf | Liander |  | NVT |  |  | Nacht | Bemeterd | [38 empty] | 1NAL50 | 1 | 1977-02-14 | [11 empty] | Outdoor Lite ZEN2 25W | 1 | 2022-08-31 | [15 empty] | SALED PS-L 18W | 1 | 2016-03-03 | [8 empty] | Driver Onbekend | 1 | 2006-11-29
19-5170 | 1163597 | https://lms.nederlandslicht.nl/qr/report/1163597 | 52.2879 | 5.1976 | 1420653552 | 4777811795 | Vliegheiweg |  |  |  | Huizen |  | Gemeente Huizen |  |  |  | Gemeente Huizen | In bedrijf | Liander |  | NVT |  |  | Nacht | Bemeterd | [38 empty] | 1NAL50 | 1 | 1977-02-14 | [11 empty] | Outdoor Lite ZEN2 25W | 1 | 2022-08-31 | [15 empty] | SALED PS-L 18W | 1 | 2016-03-03 | [8 empty] | Driver Onbekend | 1 | 2006-11-29
1970-05-01 | 1163598 | https://lms.nederlandslicht.nl/qr/report/1163598 | 52.2871 | 5.2025 | 1423945081 | 4776992303 | Vliegheiweg |  |  |  | Huizen |  | Gemeente Huizen |  |  |  | Gemeente Huizen | In bedrijf | Liander |  | NVT |  |  | Nacht | Bemeterd | [38 empty] | 1KST50 | 1 | 1986-11-25 | [11 empty] | Outdoor Lite ZEN2 25W | 1 | 2022-08-31 | [15 empty] | SALED PS-L 18W | 1 | 2016-03-03 | [8 empty] | Driver Onbekend | 1 | 2006-11-29
1970-04-01 | 1163599 | https://lms.nederlandslicht.nl/qr/report/1163599 | 52.2869 | 5.2026 | 1424022391 | 4776706738 | Vliegheiweg |  |  |  | Huizen |  | Gemeente Huizen |  |  |  | Gemeente Huizen | In bedrijf | Liander |  | NVT |  |  | Nacht | Bemeterd | [38 empty] | 1NAL50 | 1 | 1977-01-31 | [11 empty] | Outdoor Lite ZEN2 25W | 1 | 2022-08-31 | [15 empty] | SALED PS-L 18W | 1 | 2016-03-03 | [8 empty] | Driver Onbekend | 1 | 2006-11-29
1970-07-01 | 1163600 | https://lms.nederlandslicht.nl/qr/report/1163600 | 52.2875 | 5.2018 | 1423481801 | 4777368243 | Vliegheiweg |  |  |  | Huizen |  | Gemeente Huizen |  |  |  | Gemeente Huizen | In bedrijf | Liander |  | NVT |  |  | Nacht | Bemeterd | [38 empty] | 1NAL50 | 1 | 1977-02-14 | [11 empty] | Outdoor Lite ZEN2 25W | 1 | 2022-08-31 | [15 empty] | SALED LED tube 10W | 1 | 2016-03-03 | [8 empty] | Driver Onbekend | 1 | 1977-02-14
1970-06-01 | 1163601 | https://lms.nederlandslicht.nl/qr/report/1163601 | 52.2873 | 5.2022 | 1423737511 | 4777214402 | Vliegheiweg |  |  |  | Huizen |  | Gemeente Huizen |  |  |  | Gemeente Huizen | In bedrijf | Liander |  | NVT |  |  | Nacht | Bemeterd | [38 empty] | 1KST50 | 1 | 1986-11-25 | [11 empty] | Outdoor Lite ZEN2 25W | 1 | 2022-08-31 | [15 empty] | SALED LED tube 10W | 1 | 2016-03-03 | [8 empty] | Driver Onbekend | 1 | 1986-11-25
1970-01-01 | 1163602 | https://lms.nederlandslicht.nl/qr/report/1163602 | 52.2863 | 5.2034 | 1424572151 | 4776026901 | Vliegheiweg |  |  |  | Huizen |  | Gemeente Huizen |  |  |  | Gemeente Huizen | In bedrijf | Liander |  | NVT |  |  | Nacht | Bemeterd | [38 empty] | 1NAL50 | 1 | 1977-01-27 | [11 empty] | Outdoor Lite ZEN2 25W | 1 | 2022-08-31 | [15 empty] | SALED PS-L 18W | 1 | 2016-03-03 | [8 empty] | Driver Onbekend | 1 | 2006-11-29
1970-03-01 | 1163603 | https://lms.nederlandslicht.nl/qr/report/1163603 | 52.2867 | 5.2029 | 1424260601 | 4776512990 | Vliegheiweg |  |  |  | Huizen |  | Gemeente Huizen |  |  |  | Gemeente Huizen | In bedrijf | Liander |  | NVT |  |  | Nacht | Bemeterd | [38 empty] | 1NAL50 | 1 | 1977-01-31 | [11 empty] | Outdoor Lite ZEN2 25W | 1 | 2022-08-31 | [15 empty] | SALED PS-L 18W | 1 | 2016-03-03 | [8 empty] | Driver Onbekend | 1 | 2006-11-29
1970-02-01 | 1163604 | https://lms.nederlandslicht.nl/qr/report/1163604 | 52.2865 | 5.2031 | 1424413811 | 4776269824 | Vliegheiweg |  |  |  | Huizen |  | Gemeente Huizen |  |  |  | Gemeente Huizen | In bedrijf | Liander |  | NVT |  |  | Nacht | Bemeterd | [38 empty] | 1NAL50 | 1 | 1977-01-31 | [11 empty] | Outdoor Lite ZEN2 25W | 1 | 2022-08-31 | [15 empty] | SALED PS-L 18W | 1 | 2016-03-03 | [8 empty] | Driver Onbekend | 1 | 2006-11-29
137-3840 | 1163605 | https://lms.nederlandslicht.nl/qr/report/1163605 | 52.2882 | 5.1932 | 1417644021 | 4778163223 | Nieuwe Bussummerweg |  |  |  | Huizen |  | Gemeente Huizen |  |  |  | Gemeente Huizen | In bedrijf | Liander |  | NVT |  |  | Nacht | Bemeterd | [38 empty] | 1KST70 | 1 | 1987-09-23 | [11 empty] | INNOLUMIS NICOLE | 1 | 2012-10-07 |  | NICOLE 16W | [5 empty] | NNB |  |  |  | 175200 |  |  |  | 56W WM | 1 | 2012-10-07 | [8 empty] | Driver Onbekend | 1 | 2012-10-07
137-3840 | 1163605 | https://lms.nederlandslicht.nl/qr/report/1163605 | 52.2882 | 5.1932 | 1417644021 | 4778163223 | Nieuwe Bussummerweg |  |  |  | Huizen |  | Gemeente Huizen |  |  |  | Gemeente Huizen | In bedrijf | Liander |  | NVT |  |  | Nacht | Bemeterd | [52 empty] | Outdoor Lite ZEN2 | 2 | 2021-11-30
135-3840 | 1163606 | https://lms.nederlandslicht.nl/qr/report/1163606 | 52.2884 | 5.1939 | 1418104370 | 4778436120 | Nieuwe Bussummerweg |  |  |  | Huizen |  | Gemeente Huizen |  |  |  | Gemeente Huizen | In bedrijf | Liander |  | NVT |  |  | Nacht | Bemeterd | [38 empty] | 1KST70 | 1 | 1987-09-23 | [11 empty] | INNOLUMIS NICOLE | 1 | 2012-10-07 |  | NICOLE 16W | [5 empty] | NNB |  |  |  | 175200 |  |  |  | 56W WM | 1 | 2012-10-07 | [8 empty] | Driver Onbekend | 1 | 2012-10-07
136-3840 | 1163607 | https://lms.nederlandslicht.nl/qr/report/1163607 | 52.2883 | 5.1935 | 1417861190 | 4778289220 | Nieuwe Bussummerweg |  |  |  | Huizen |  | Gemeente Huizen |  |  |  | Gemeente Huizen | In bedrijf | Liander |  | NVT |  |  | Nacht | Bemeterd | [38 empty] | 1KST70 | 1 | 1987-09-23 | [11 empty] | INNOLUMIS NICOLE | 1 | 2012-10-07 |  | NICOLE 16W | [5 empty] | NNB |  |  |  | 175200 |  |  |  | 56W WM | 1 | 2012-10-07 | [8 empty] | Driver Onbekend | 1 | 2012-10-07
134-3840 | 1163608 | https://lms.nederlandslicht.nl/qr/report/1163608 | 52.2885 | 5.1943 | 1418362120 | 4778562310 | Nieuwe Bussummerweg |  |  |  | Huizen |  | Gemeente Huizen |  |  |  | Gemeente Huizen | In bedrijf | Liander |  | NVT |  |  | Nacht | Bemeterd | [38 empty] | 1KST70 | 1 | 1987-09-23 | [11 empty] | INNOLUMIS NICOLE | 1 | 2012-10-07 |  | NICOLE 16W | [5 empty] | NNB |  |  |  | 175200 |  |  |  | 56W WM | 1 | 2012-10-07 | [8 empty] | Driver Onbekend | 1 | 2012-10-07
128-3840 | 1163609 | https://lms.nederlandslicht.nl/qr/report/1163609 | 52.2887 | 5.1962 | 1419646060 | 4778753750 | Nieuwe Bussummerweg |  |  |  | Huizen |  | Gemeente Huizen |  |  |  | Gemeente Huizen | In bedrijf | Liander |  | NVT |  |  | Nacht | Bemeterd | [38 empty] | 1KST70 | 1 | 1985-08-07 | [11 empty] | INNOLUMIS NICOLE | 1 | 2012-10-07 |  | NICOLE 16W | [5 empty] | NNB |  |  |  | 175200 |  |  |  | 56W WM | 1 | 2012-10-07 | [8 empty] | Driver Onbekend | 1 | 2012-10-07
129-3840 | 1163610 | https://lms.nederlandslicht.nl/qr/report/1163610 | 52.2887 | 5.196 | 1419525451 | 4778692726 | Nieuwe Bussummerweg |  |  |  | Huizen |  | Gemeente Huizen |  |  |  | Gemeente Huizen | In bedrijf | Liander |  | NVT |  |  | Nacht | Bemeterd | [38 empty] | 1KST60 | 1 | 1985-08-07 | [11 empty] | Outdoor Lite ZEN2 25W | 1 | 2022-08-31 | [15 empty] | SALED PS-L 18W | 1 | 2012-10-07 | [8 empty] | Driver Onbekend | 1 | 2012-10-07
126-3840 | 1163611 | https://lms.nederlandslicht.nl/qr/report/1163611 | 52.2889 | 5.1965 | 1419862500 | 4779000450 | Nieuwe Bussummerweg |  |  |  | Huizen |  | Gemeente Huizen |  |  |  | Gemeente Huizen | In bedrijf | Liander |  | NVT |  |  | Nacht | Bemeterd | [38 empty] | 1KST70 | 1 | 1985-08-07 | [11 empty] | INNOLUMIS NICOLE | 1 | 2012-10-07 |  | NICOLE 16W | [5 empty] | NNB |  |  |  | 175200 |  |  |  | 56W WM | 1 | 2012-10-07 | [8 empty] | Driver Onbekend | 1 | 2012-10-07
127-3840 | 1163612 | https://lms.nederlandslicht.nl/qr/report/1163612 | 52.2889 | 5.1962 | 1419650950 | 4778950490 | Nieuwe Bussummerweg |  |  |  | Huizen |  | Gemeente Huizen |  |  |  | Gemeente Huizen | In bedrijf | Liander |  | NVT |  |  | Nacht | Bemeterd | [38 empty] | 1KST70 | 1 | 1985-08-07 | [11 empty] | INNOLUMIS NICOLE | 1 | 2012-10-07 |  | NICOLE 16W | [5 empty] | NNB |  |  |  | 175200 |  |  |  | 56W WM | 1 | 2012-10-07 | [8 empty] | Driver Onbekend | 1 | 2012-10-07
132-3840 | 1163613 | https://lms.nederlandslicht.nl/qr/report/1163613 | 52.2887 | 5.195 | 1418880420 | 4778748350 | Nieuwe Bussummerweg |  |  |  | Huizen |  | Gemeente Huizen |  |  |  | Gemeente Huizen | In bedrijf | Liander |  | NVT |  |  | Nacht | Bemeterd | [38 empty] | 1KST70 | 1 | 1987-09-23 | [11 empty] | INNOLUMIS NICOLE | 1 | 2012-10-07 |  | NICOLE 16W | [5 empty] | NNB |  |  |  | 175200 |  |  |  | 56W WM | 1 | 2012-10-07 | [8 empty] | Driver Onbekend | 1 | 2012-10-07
133-3840 | 1163614 | https://lms.nederlandslicht.nl/qr/report/1163614 | 52.2886 | 5.1946 | 1418601510 | 4778669720 | Nieuwe Bussummerweg |  |  |  | Huizen |  | Gemeente Huizen |  |  |  | Gemeente Huizen | In bedrijf | Liander |  | NVT |  |  | Nacht | Bemeterd | [38 empty] | 1KST70 | 1 | 1987-09-23 | [11 empty] | INNOLUMIS NICOLE | 1 | 2012-10-07 |  | NICOLE 16W | [5 empty] | NNB |  |  |  | 175200 |  |  |  | 56W WM | 1 | 2012-10-07 | [8 empty] | Driver Onbekend | 1 | 2012-10-07
130-3840 | 1163615 | https://lms.nederlandslicht.nl/qr/report/1163615 | 52.2888 | 5.1959 | 1419441620 | 4778825110 | Nieuwe Bussummerweg |  |  |  | Huizen |  | Gemeente Huizen |  |  |  | Gemeente Huizen | In bedrijf | Liander |  | NVT |  |  | Nacht | Bemeterd | [38 empty] | ANWB-1 | 1 | 1984-01-01 | [11 empty] | INNOLUMIS NICOLE | 1 | 2012-10-07 |  | NICOLE 16W | [5 empty] | NNB |  |  |  | 175200 |  |  |  | 56W WM | 1 | 2012-10-07 | [8 empty] | Driver Onbekend | 1 | 2012-10-07
131-3840 | 1163616 | https://lms.nederlandslicht.nl/qr/report/1163616 | 52.2887 | 5.1956 | 1419239720 | 4778747750 | Nieuwe Bussummerweg |  |  |  | Huizen |  | Gemeente Huizen |  |  |  | Gemeente Huizen | In bedrijf | Liander |  | NVT |  |  | Nacht | Bemeterd | [38 empty] | 1KST70 | 1 | 2002-06-14 | [11 empty] | INNOLUMIS NICOLE | 1 | 2012-10-07 |  | NICOLE 16W | [5 empty] | NNB |  |  |  | 175200 |  |  |  | 56W WM | 1 | 2012-10-07 | [8 empty] | Driver Onbekend | 1 | 2012-10-07 | [11 empty] | Zekering | 1 | 2022-04-08 |  | Zekering | Zekering | NVT
125-3840 | 1163617 | https://lms.nederlandslicht.nl/qr/report/1163617 | 52.289 | 5.1968 | 1420115630 | 4779065870 | Nieuwe Bussummerweg |  |  |  | Huizen |  | Gemeente Huizen |  |  |  | Gemeente Huizen | In bedrijf | Liander |  | NVT |  |  | Nacht | Bemeterd | [38 empty] | 1KST70 | 1 | 1985-08-07 | [11 empty] | INNOLUMIS NICOLE | 1 | 2012-10-07 |  | NICOLE 16W | [5 empty] | NNB |  |  |  | 175200 |  |  |  | 56W WM | 1 | 2012-10-07 | [8 empty] | Driver Onbekend | 1 | 2012-10-07
32-3840 | 1163618 | https://lms.nederlandslicht.nl/qr/report/1163618 | 52.2945 | 5.2247 | 1439146630 | 4785116030 | Nieuwe Bussummerweg |  |  |  | Huizen |  | Gemeente Huizen |  |  |  | Gemeente Huizen | In bedrijf | Liander |  | NVT |  |  | Nacht | Bemeterd | [38 empty] | 1KST70 | 1 | 1987-09-18 | [11 empty] | INNOLUMIS NICOLE | 1 | 2012-10-07 |  | NICOLE 16W | [5 empty] | NNB |  |  |  | 175200 |  |  |  | 56W WM | 1 | 2012-10-07 | [8 empty] | Driver Onbekend | 1 | 2012-10-07
33-3840 | 1163619 | https://lms.nederlandslicht.nl/qr/report/1163619 | 52.2945 | 5.2243 | 1438867590 | 4785093910 | Nieuwe Bussummerweg |  |  |  | Huizen |  | Gemeente Huizen |  |  |  | Gemeente Huizen | In bedrijf | Liander |  | NVT |  |  | Nacht | Bemeterd | [38 empty] | 1KST70 | 1 | 1987-09-18 | [11 empty] | INNOLUMIS NICOLE | 1 | 2012-10-07 |  | NICOLE 16W | [5 empty] | NNB |  |  |  | 175200 |  |  |  | 56W WM | 1 | 2012-10-07 | [8 empty] | Driver Onbekend | 1 | 2012-10-07
30-3840 | 1163620 | https://lms.nederlandslicht.nl/qr/report/1163620 | 52.2945 | 5.2254 | 1439631250 | 4785159410 | Nieuwe Bussummerweg |  |  |  | Huizen |  | Gemeente Huizen |  |  |  | Gemeente Huizen | In bedrijf | Liander |  | NVT |  |  | Nacht | Bemeterd | [38 empty] | 1KST70 | 1 | 1987-09-18 | [11 empty] | onbekend | 1 | 2000-01-01 |  | ONBEKEND | ONBEKEND |  |  |  |  | NVT |  |  |  | 175200 |  |  | Conventioneel | 56W WM | 1 | 2012-10-07 | [8 empty] | Driver Onbekend | 1 | 2012-10-07
31-3840 | 1163621 | https://lms.nederlandslicht.nl/qr/report/1163621 | 52.2945 | 5.225 | 1439350180 | 4785134490 | Nieuwe Bussummerweg |  |  |  | Huizen |  | Gemeente Huizen |  |  |  | Gemeente Huizen | In bedrijf | Liander |  | NVT |  |  | Nacht | Bemeterd | [38 empty] | 1KST70 | 1 | 1987-09-18 | [11 empty] | INNOLUMIS NICOLE | 1 | 2012-10-07 |  | NICOLE 16W | [5 empty] | NNB |  |  |  | 175200 |  |  |  | 56W WM | 1 | 2012-10-07 | [8 empty] | Driver Onbekend | 1 | 2012-10-07
36-3840 | 1163622 | https://lms.nederlandslicht.nl/qr/report/1163622 | 52.2944 | 5.2234 | 1438228720 | 4785036980 | Nieuwe Bussummerweg |  |  |  | Huizen |  | Gemeente Huizen |  |  |  | Gemeente Huizen | In bedrijf | Liander |  | NVT |  |  | Nacht | Bemeterd | [38 empty] | 1KST70 | 1 | 1987-09-09 | [11 empty] | INNOLUMIS NICOLE | 1 | 2012-10-07 |  | NICOLE 16W | [5 empty] | NNB |  |  |  | 175200 |  |  |  | 56W WM | 1 | 2012-10-07 | [8 empty] | Driver Onbekend | 1 | 2012-10-07
37-3840 | 1163623 | https://lms.nederlandslicht.nl/qr/report/1163623 | 52.2944 | 5.2231 | 1438014360 | 4785018980 | Nieuwe Bussummerweg |  |  |  | Huizen |  | Gemeente Huizen |  |  |  | Gemeente Huizen | In bedrijf | Liander |  | NVT |  |  | Nacht | Bemeterd | [38 empty] | 1KST70 | 1 | 1987-09-09 | [11 empty] | INNOLUMIS NICOLE | 1 | 2012-10-07 |  | NICOLE 16W | [5 empty] | NNB |  |  |  | 175200 |  |  |  | 56W WM | 1 | 2012-10-07 | [8 empty] | Driver Onbekend | 1 | 2012-10-07
34-3840 | 1163624 | https://lms.nederlandslicht.nl/qr/report/1163624 | 52.2944 | 5.224 | 1438649170 | 4785074930 | Nieuwe Bussummerweg |  |  |  | Huizen |  | Gemeente Huizen |  |  |  | Gemeente Huizen | In bedrijf | Liander |  | NVT |  |  | Nacht | Bemeterd | [38 empty] | 1KST70 | 1 | 1987-09-18 | [11 empty] | INNOLUMIS NICOLE | 1 | 2012-10-07 |  | NICOLE 16W | [5 empty] | NNB |  |  |  | 175200 |  |  |  | 56W WM | 1 | 2012-10-07 | [8 empty] | Driver Onbekend | 1 | 2012-10-07
35-3840 | 1163625 | https://lms.nederlandslicht.nl/qr/report/1163625 | 52.2944 | 5.2237 | 1438441270 | 4785055560 | Nieuwe Bussummerweg |  |  |  | Huizen |  | Gemeente Huizen |  |  |  | Gemeente Huizen | In bedrijf | Liander |  | NVT |  |  | Nacht | Bemeterd | [38 empty] | 1KST70 | 1 | 1987-09-09 | [11 empty] | INNOLUMIS NICOLE | 1 | 2012-10-07 |  | NICOLE 16W | [5 empty] | NNB |  |  |  | 175200 |  |  |  | 56W WM | 1 | 2012-10-07 | [8 empty] | Driver Onbekend | 1 | 2012-10-07
29-3840 | 1163626 | https://lms.nederlandslicht.nl/qr/report/1163626 | 52.2946 | 5.2257 | 1439808980 | 4785281760 | Nieuwe Bussummerweg |  |  |  | Huizen |  | Gemeente Huizen |  |  |  | Gemeente Huizen | In bedrijf | Liander |  | NVT |  |  | Nacht | Bemeterd | [38 empty] | 1KST70 | 1 | 1987-09-18 | [11 empty] | INNOLUMIS NICOLE | 1 | 2012-10-07 |  | NICOLE 16W | [5 empty] | NNB |  |  |  | 175200 |  |  |  | 56W WM | 1 | 2012-10-07 | [8 empty] | Driver Onbekend | 1 | 2012-10-07
23-3840 | 1163627 | https://lms.nederlandslicht.nl/qr/report/1163627 | 52.2947 | 5.2275 | 1441040000 | 4785397000 | Nieuwe Bussummerweg |  |  |  | Huizen |  | Gemeente Huizen |  |  |  | Gemeente Huizen | In bedrijf | Liander |  | NVT |  |  | Nacht | Bemeterd | [38 empty] | 1KST70 | 1 | 1987-09-16 | [11 empty] | INNOLUMIS NICOLE | 1 | 2012-10-07 |  | NICOLE 16W | [5 empty] | NNB |  |  |  | 175200 |  |  |  | 56W WM | 1 | 2012-10-07 | [8 empty] | Driver Onbekend | 1 | 2012-10-07
24-3840 | 1163628 | https://lms.nederlandslicht.nl/qr/report/1163628 | 52.2946 | 5.2271 | 1440790660 | 4785280820 | Nieuwe Bussummerweg |  |  |  | Huizen |  | Gemeente Huizen |  |  |  | Gemeente Huizen | In bedrijf | Liander |  | NVT |  |  | Nacht | Bemeterd | [38 empty] | 1KST70 | 1 | 1992-09-15 | [11 empty] | INNOLUMIS NICOLE | 1 | 2012-10-07 |  | NICOLE 16W | [5 empty] | NNB |  |  |  | 175200 |  |  |  | 56W WM | 1 | 2012-10-07 | [8 empty] | Driver Onbekend | 1 | 2012-10-07
21-3840 | 1163629 | https://lms.nederlandslicht.nl/qr/report/1163629 | 52.2947 | 5.2282 | 1441531840 | 4785356530 | Nieuwe Bussummerweg |  |  |  | Huizen |  | Gemeente Huizen |  |  |  | Gemeente Huizen | In bedrijf | Liander |  | NVT |  |  | Nacht | Bemeterd | [38 empty] | 1KST70 | 1 | 1992-09-15 | [11 empty] | INNOLUMIS NICOLE | 1 | 2012-10-07 |  | NICOLE 16W | [5 empty] | NNB |  |  |  | 175200 |  |  |  | 56W WM | 1 | 2012-10-07 | [8 empty] | Driver Onbekend | 1 | 2012-10-07
22-3840 | 1163630 | https://lms.nederlandslicht.nl/qr/report/1163630 | 52.2947 | 5.2278 | 1441288040 | 4785332080 | Nieuwe Bussummerweg |  |  |  | Huizen |  | Gemeente Huizen |  |  |  | Gemeente Huizen | In bedrijf | Liander |  | NVT |  |  | Nacht | Bemeterd | [38 empty] | 1KST70 | 1 | 1992-09-15 | [11 empty] | INNOLUMIS NICOLE | 1 | 2012-10-07 |  | NICOLE 16W | [5 empty] | NNB |  |  |  | 175200 |  |  |  | 56W WM | 1 | 2012-10-07 | [8 empty] | Driver Onbekend | 1 | 2012-10-07
27-3840 | 1163631 | https://lms.nederlandslicht.nl/qr/report/1163631 | 52.2947 | 5.2263 | 1440210290 | 4785359400 | Nieuwe Bussummerweg |  |  |  | Huizen |  | Gemeente Huizen |  |  |  | Gemeente Huizen | In bedrijf | Liander |  | NVT |  |  | Nacht | Bemeterd | [38 empty] | 1KST90 | 1 | 1984-01-01 | [11 empty] | INNOLUMIS NICOLE | 1 | 2012-10-07 |  | NICOLE 16W | [5 empty] | NNB |  |  |  | 175200 |  |  |  | 56W WM | 1 | 2012-10-07 | [8 empty] | Driver Onbekend | 1 | 2012-10-07
28-3840 | 1163632 | https://lms.nederlandslicht.nl/qr/report/1163632 | 52.2945 | 5.2262 | 1440138270 | 4785154730 | Nieuwe Bussummerweg |  |  |  | Huizen |  | Gemeente Huizen |  |  |  | Gemeente Huizen | In bedrijf | Liander |  | NVT |  |  | Nacht | Bemeterd | [38 empty] | 1KST90 | 1 | 1986-02-02 | [11 empty] | INNOLUMIS NICOLE | 1 | 2012-10-07 |  | NICOLE 16W | [5 empty] | NNB |  |  |  | 175200 |  |  |  | 56W WM | 1 | 2012-10-07 | [8 empty] | Driver Onbekend | 1 | 2012-10-07
25-3840 | 1163633 | https://lms.nederlandslicht.nl/qr/report/1163633 | 52.2947 | 5.2268 | 1440574680 | 4785395310 | Nieuwe Bussummerweg |  |  |  | Huizen |  | Gemeente Huizen |  |  |  | Gemeente Huizen | In bedrijf | Liander |  | NVT |  |  | Nacht | Bemeterd | [38 empty] | 1KST90 | 1 | 1984-01-01 | [11 empty] | INNOLUMIS NICOLE | 1 | 2012-10-07 |  | NICOLE 16W | [5 empty] | NNB |  |  |  | 175200 |  |  |  | 56W WM | 1 | 2012-10-07 | [8 empty] | Driver Onbekend | 1 | 2012-10-07
26-3840 | 1163634 | https://lms.nederlandslicht.nl/qr/report/1163634 | 52.2946 | 5.2267 | 1440505560 | 4785256140 | Nieuwe Bussummerweg |  |  |  | Huizen |  | Gemeente Huizen |  |  |  | Gemeente Huizen | In bedrijf | Liander |  | NVT |  |  | Nacht | Bemeterd | [38 empty] | 1KST90 | 1 | 1984-01-01 | [11 empty] | INNOLUMIS NICOLE | 1 | 2012-10-07 |  | NICOLE 16W | [5 empty] | NNB |  |  |  | 175200 |  |  |  | 56W WM | 1 | 2012-10-07 | [8 empty] | Driver Onbekend | 1 | 2012-10-07
38-3840 | 1163635 | https://lms.nederlandslicht.nl/qr/report/1163635 | 52.2944 | 5.2227 | 1437753670 | 4784995080 | Nieuwe Bussummerweg |  |  |  | Huizen |  | Gemeente Huizen |  |  |  | Gemeente Huizen | In bedrijf | Liander |  | NVT |  |  | Nacht | Bemeterd | [38 empty] | 1KST70 | 1 | 1987-09-18 | [11 empty] | INNOLUMIS NICOLE | 1 | 2012-10-07 |  | NICOLE 16W | [5 empty] | NNB |  |  |  | 175200 |  |  |  | 56W WM | 1 | 2012-10-07 | [8 empty] | Driver Onbekend | 1 | 2012-10-07
50-3840 | 1163636 | https://lms.nederlandslicht.nl/qr/report/1163636 | 52.2936 | 5.2184 | 1434857490 | 4784154130 | Nieuwe Bussummerweg |  |  |  | Huizen |  | Gemeente Huizen |  |  |  | Gemeente Huizen | In bedrijf | Liander |  | NVT |  |  | Nacht | Bemeterd | [38 empty] | 1KST70 | 1 | 1986-06-23 | [11 empty] | INNOLUMIS NICOLE | 1 | 2012-10-07 |  | NICOLE 16W | [5 empty] | NNB |  |  |  | 175200 |  |  |  | 56W WM | 1 | 2012-10-07 | [8 empty] | Driver Onbekend | 1 | 2012-10-07
51-3840 | 1163637 | https://lms.nederlandslicht.nl/qr/report/1163637 | 52.2935 | 5.2182 | 1434669370 | 4784045950 | Nieuwe Bussummerweg |  |  |  | Huizen |  | Gemeente Huizen |  |  |  | Gemeente Huizen | In bedrijf | Liander |  | NVT |  |  | Nacht | Bemeterd | [38 empty] | 1KST70 | 1 | 1985-07-08 | [11 empty] | INNOLUMIS NICOLE | 1 | 2012-10-07 |  | NICOLE 16W | [5 empty] | NNB |  |  |  | 175200 |  |  |  | 56W WM | 1 | 2012-10-07 | [8 empty] | Driver Onbekend | 1 | 2012-10-07
48-3840 | 1163638 | https://lms.nederlandslicht.nl/qr/report/1163638 | 52.2938 | 5.2189 | 1435209890 | 4784373400 | Nieuwe Bussummerweg |  |  |  | Huizen |  | Gemeente Huizen |  |  |  | Gemeente Huizen | In bedrijf | Liander |  | NVT |  |  | Nacht | Bemeterd | [38 empty] | 1KST70 | 1 | 1984-01-01 | [11 empty] | INNOLUMIS NICOLE | 1 | 2012-10-07 |  | NICOLE 16W | [5 empty] | NNB |  |  |  | 175200 |  |  |  | 56W WM | 1 | 2012-10-07 | [8 empty] | Driver Onbekend | 1 | 2012-10-07
49-3840 | 1163639 | https://lms.nederlandslicht.nl/qr/report/1163639 | 52.2937 | 5.2187 | 1435031120 | 4784267990 | Nieuwe Bussummerweg |  |  |  | Huizen |  | Gemeente Huizen |  |  |  | Gemeente Huizen | In bedrijf | Liander |  | NVT |  |  | Nacht | Bemeterd | [38 empty] | 1KST70 | 1 | 1985-07-08 | [11 empty] | INNOLUMIS NICOLE | 1 | 2012-10-07 |  | NICOLE 16W | [5 empty] | NNB |  |  |  | 175200 |  |  |  | 56W WM | 1 | 2012-10-07 | [8 empty] | Driver Onbekend | 1 | 2012-10-07
54-3840 | 1163640 | https://lms.nederlandslicht.nl/qr/report/1163640 | 52.2932 | 5.2174 | 1434138780 | 4783716620 | Nieuwe Bussummerweg |  |  |  | Huizen |  | Gemeente Huizen |  |  |  | Gemeente Huizen | In bedrijf | Liander |  | NVT |  |  | Nacht | Bemeterd | [38 empty] | 1KST70 | 1 | 1985-07-08 | [11 empty] | INNOLUMIS NICOLE | 1 | 2012-10-07 |  | NICOLE 16W | [5 empty] | NNB |  |  |  | 175200 |  |  |  | 56W WM | 1 | 2012-10-07 | [8 empty] | Driver Onbekend | 1 | 2012-10-07
55-3840 | 1163641 | https://lms.nederlandslicht.nl/qr/report/1163641 | 52.2931 | 5.2171 | 1433978400 | 4783619870 | Nieuwe Bussummerweg |  |  |  | Huizen |  | Gemeente Huizen |  |  |  | Gemeente Huizen | In bedrijf | Liander |  | NVT |  |  | Nacht | Bemeterd | [38 empty] | 1KST70 | 1 | 1985-07-08 | [11 empty] | INNOLUMIS NICOLE | 1 | 2012-10-07 |  | NICOLE 16W | [5 empty] | NNB |  |  |  | 175200 |  |  |  | 56W WM | 1 | 2012-10-07 | [8 empty] | Driver Onbekend | 1 | 2012-10-07
52-3840 | 1163642 | https://lms.nederlandslicht.nl/qr/report/1163642 | 52.2934 | 5.2179 | 1434498980 | 4783939050 | Nieuwe Bussummerweg |  |  |  | Huizen |  | Gemeente Huizen |  |  |  | Gemeente Huizen | In bedrijf | Liander |  | NVT |  |  | Nacht | Bemeterd | [38 empty] | 1KST70 | 1 | 1985-07-08 | [11 empty] | INNOLUMIS NICOLE | 1 | 2012-10-07 |  | NICOLE 16W | [5 empty] | NNB |  |  |  | 175200 |  |  |  | 56W WM | 1 | 2012-10-07 | [8 empty] | Driver Onbekend | 1 | 2012-10-07
53-3840 | 1163643 | https://lms.nederlandslicht.nl/qr/report/1163643 | 52.2933 | 5.2177 | 1434338560 | 4783841460 | Nieuwe Bussummerweg |  |  |  | Huizen |  | Gemeente Huizen |  |  |  | Gemeente Huizen | In bedrijf | Liander |  | NVT |  |  | Nacht | Bemeterd | [38 empty] | 1KST70 | 1 | 1986-06-23 | [11 empty] | INNOLUMIS NICOLE | 1 | 2012-10-07 |  | NICOLE 16W | [5 empty] | NNB |  |  |  | 175200 |  |  |  | 56W WM | 1 | 2012-10-07 | [8 empty] | Driver Onbekend | 1 | 2012-10-07
47-3840 | 1163644 | https://lms.nederlandslicht.nl/qr/report/1163644 | 52.2939 | 5.2193 | 1435450510 | 4784485690 | Nieuwe Bussummerweg |  |  |  | Huizen |  | Gemeente Huizen |  |  |  | Gemeente Huizen | In bedrijf | Liander |  | NVT |  |  | Nacht | Bemeterd | [38 empty] | 1KST70 | 1 | 1987-09-21 | [11 empty] | INNOLUMIS NICOLE | 1 | 2012-10-07 |  | NICOLE 16W | [5 empty] | NNB |  |  |  | 175200 |  |  |  | 56W WM | 1 | 2012-10-07 | [8 empty] | Driver Onbekend | 1 | 2012-10-07
41-3840 | 1163645 | https://lms.nederlandslicht.nl/qr/report/1163645 | 52.2943 | 5.2215 | 1436928660 | 4784896970 | Nieuwe Bussummerweg |  |  |  | Huizen |  | Gemeente Huizen |  |  |  | Gemeente Huizen | In bedrijf | Liander |  | NVT |  |  | Nacht | Bemeterd | [38 empty] | 1KST70 | 1 | 1987-09-09 | [11 empty] | INNOLUMIS NICOLE | 1 | 2012-10-07 |  | NICOLE 16W | [5 empty] | NNB |  |  |  | 175200 |  |  |  | 56W WM | 1 | 2012-10-07 | [8 empty] | Driver Onbekend | 1 | 2012-10-07
42-3840 | 1163646 | https://lms.nederlandslicht.nl/qr/report/1163646 | 52.2943 | 5.2211 | 1436675380 | 4784909460 | Nieuwe Bussummerweg |  |  |  | Huizen |  | Gemeente Huizen |  |  |  | Gemeente Huizen | In bedrijf | Liander |  | NVT |  |  | Nacht | Bemeterd | [38 empty] | 1KST70 | 1 | 1987-09-16 | [11 empty] | INNOLUMIS NICOLE | 1 | 2012-10-07 |  | NICOLE 16W | [5 empty] | NNB |  |  |  | 175200 |  |  |  | 56W WM | 1 | 2012-10-07 | [8 empty] | Driver Onbekend | 1 | 2012-10-07
39-3840 | 1163647 | https://lms.nederlandslicht.nl/qr/report/1163647 | 52.2943 | 5.2222 | 1437460220 | 4784969010 | Nieuwe Bussummerweg |  |  |  | Huizen |  | Gemeente Huizen |  |  |  | Gemeente Huizen | In bedrijf | Liander |  | NVT |  |  | Nacht | Bemeterd | [38 empty] | 1KST70 | 1 | 1987-09-09 | [11 empty] | INNOLUMIS NICOLE | 1 | 2012-10-07 |  | NICOLE 16W | [5 empty] | NNB |  |  |  | 175200 |  |  |  | 56W WM | 1 | 2012-10-07 | [8 empty] | Driver Onbekend | 1 | 2012-10-07
40-3840 | 1163648 | https://lms.nederlandslicht.nl/qr/report/1163648 | 52.2943 | 5.2218 | 1437183840 | 4784942310 | Nieuwe Bussummerweg |  |  |  | Huizen |  | Gemeente Huizen |  |  |  | Gemeente Huizen | In bedrijf | Liander |  | NVT |  |  | Nacht | Bemeterd | [38 empty] | 1KST70 | 1 | 1987-09-18 | [11 empty] | INNOLUMIS NICOLE | 1 | 2012-10-07 |  | NICOLE 16W | [5 empty] | NNB |  |  |  | 175200 |  |  |  | 56W WM | 1 | 2012-10-07 | [8 empty] | Driver Onbekend | 1 | 2012-10-07
45-3840 | 1163649 | https://lms.nederlandslicht.nl/qr/report/1163649 | 52.2941 | 5.2201 | 1435991200 | 4784664470 | Nieuwe Bussummerweg |  |  |  | Huizen |  | Gemeente Huizen |  |  |  | Gemeente Huizen | In bedrijf | Liander |  | NVT |  |  | Nacht | Bemeterd | [38 empty] | 1KST70 | 1 | 1987-09-21 | [11 empty] | INNOLUMIS NICOLE | 1 | 2012-10-07 |  | NICOLE 16W | [5 empty] | NNB |  |  |  | 175200 |  |  |  | 56W WM | 1 | 2012-10-07 | [8 empty] | Driver Onbekend | 1 | 2012-10-07
46-3840 | 1163650 | https://lms.nederlandslicht.nl/qr/report/1163650 | 52.294 | 5.2196 | 1435692680 | 4784576420 | Nieuwe Bussummerweg |  |  |  | Huizen |  | Gemeente Huizen |  |  |  | Gemeente Huizen | In bedrijf | Liander |  | NVT |  |  | Nacht | Bemeterd | [38 empty] | 1KST70 | 1 | 1987-09-21 | [11 empty] | INNOLUMIS NICOLE | 1 | 2012-10-07 |  | NICOLE 16W | [5 empty] | NNB |  |  |  | 175200 |  |  |  | 56W WM | 1 | 2012-10-07 | [8 empty] | Driver Onbekend | 1 | 2012-10-07
43-3840 | 1163651 | https://lms.nederlandslicht.nl/qr/report/1163651 | 52.2942 | 5.2208 | 1436477760 | 4784807500 | Nieuwe Bussummerweg |  |  |  | Huizen |  | Gemeente Huizen |  |  |  | Gemeente Huizen | In bedrijf | Liander |  | NVT |  |  | Nacht | Bemeterd | [38 empty] | 1KST70 | 1 | 1984-01-01 | [11 empty] | INNOLUMIS NICOLE | 1 | 2012-10-07 |  | NICOLE 16W | [5 empty] | NNB |  |  |  | 175200 |  |  |  | 56W WM | 1 | 2012-10-07 | [8 empty] | Driver Onbekend | 1 | 2012-10-07
44-3840 | 1163652 | https://lms.nederlandslicht.nl/qr/report/1163652 | 52.2941 | 5.2204 | 1436235510 | 4784718020 | Nieuwe Bussummerweg |  |  |  | Huizen |  | Gemeente Huizen |  |  |  | Gemeente Huizen | In bedrijf | Liander |  | NVT |  |  | Nacht | Bemeterd | [38 empty] | 1KST70 | 1 | 1987-09-16 | [11 empty] | INNOLUMIS NICOLE | 1 | 2012-10-07 |  | NICOLE 16W | [5 empty] | NNB |  |  |  | 175200 |  |  |  | 56W WM | 1 | 2012-10-07 | [8 empty] | Driver Onbekend | 1 | 2012-10-07
708572 | 1163653 | https://lms.nederlandslicht.nl/qr/report/1163653 | 52.2947 | 5.2343 | 1445673520 | 4785395551 | Nieuwe Bussummerweg |  |  |  | Huizen |  | Gemeente Huizen |  |  |  | Gemeente Huizen | In bedrijf | Liander |  | NVT |  |  | Nacht | Bemeterd | [38 empty] | 2KST90 | 1 | 1988-05-03 | [11 empty] | INNOLUMIS NICOLE | 1 | 2012-10-07 |  | NICOLE 16W | [5 empty] | NNB |  |  |  | 175200 |  |  |  | 36W WM | 1 | 2012-10-07 | [8 empty] | Driver Onbekend | 1 | 2012-10-07 | [11 empty] | Zekering | 1 | 2022-08-02 |  | Zekering | Zekering | NVT
708572 | 1163653 | https://lms.nederlandslicht.nl/qr/report/1163653 | 52.2947 | 5.2343 | 1445673520 | 4785395551 | Nieuwe Bussummerweg |  |  |  | Huizen |  | Gemeente Huizen |  |  |  | Gemeente Huizen | In bedrijf | Liander |  | NVT |  |  | Nacht | Bemeterd | [52 empty] | INNOLUMIS NICOLE | 2 | 2012-10-07 |  | NICOLE 16W | [5 empty] | NNB |  |  |  | 175200 |  |  |  | 36W WM | 2 | 2012-10-07 | [8 empty] | Driver Onbekend | 2 | 2012-10-07
14-3840 | 1163654 | https://lms.nederlandslicht.nl/qr/report/1163654 | 52.2948 | 5.2305 | 1443093730 | 4785502280 | Nieuwe Bussummerweg |  |  |  | Huizen |  | Gemeente Huizen |  |  |  | Gemeente Huizen | In bedrijf | Liander |  | NVT |  |  | Nacht | Bemeterd | [38 empty] | 1KST70 | 1 | 1992-09-01 | [11 empty] | INNOLUMIS NICOLE | 1 | 2012-10-07 |  | NICOLE 16W | [5 empty] | NNB |  |  |  | 175200 |  |  |  | 56W WM | 1 | 2012-10-07 | [8 empty] | Driver Onbekend | 1 | 2012-10-07
15-3840 | 1163655 | https://lms.nederlandslicht.nl/qr/report/1163655 | 52.2948 | 5.2302 | 1442899750 | 4785456070 | Nieuwe Bussummerweg |  |  |  | Huizen |  | Gemeente Huizen |  |  |  | Gemeente Huizen | In bedrijf | Liander |  | NVT |  |  | Nacht | Bemeterd | [38 empty] | 1KST70 | 1 | 1987-09-11 | [11 empty] | INNOLUMIS NICOLE | 1 | 2012-10-07 |  | NICOLE 16W | [5 empty] | NNB |  |  |  | 175200 |  |  |  | 56W WM | 1 | 2012-10-07 | [8 empty] | Driver Onbekend | 1 | 2012-10-07
708907 | 1163656 | https://lms.nederlandslicht.nl/qr/report/1163656 | 52.2947 | 5.2313 | 1443650320 | 4785344904 | Nieuwe Bussummerweg |  |  |  | Huizen |  | Gemeente Huizen |  |  |  | Gemeente Huizen | In bedrijf | Liander |  | NVT |  |  | Nacht | Bemeterd | [38 empty] | 1KST70 | 1 | 1992-08-31 | [11 empty] | INNOLUMIS NICOLE | 1 | 2012-10-07 |  | NICOLE 16W | [5 empty] | NNB |  |  |  | 175200 |  |  |  | 56W WM | 1 | 2012-10-07 | [8 empty] | Driver Onbekend | 1 | 2012-10-07
13-3840 | 1163657 | https://lms.nederlandslicht.nl/qr/report/1163657 | 52.2947 | 5.2309 | 1443335380 | 4785328720 | Nieuwe Bussummerweg |  |  |  | Huizen |  | Gemeente Huizen |  |  |  | Gemeente Huizen | In bedrijf | Liander |  | NVT |  |  | Nacht | Bemeterd | [38 empty] | 1KST70 | 1 | 1987-09-11 | [11 empty] | INNOLUMIS NICOLE | 1 | 2012-10-07 |  | NICOLE 16W | [5 empty] | NNB |  |  |  | 175200 |  |  |  | 56W WM | 1 | 2012-10-07 | [8 empty] | Driver Onbekend | 1 | 2012-10-07
19-3840 | 1163658 | https://lms.nederlandslicht.nl/qr/report/1163658 | 52.2947 | 5.2289 | 1442018370 | 4785410630 | Nieuwe Bussummerweg |  |  |  | Huizen |  | Gemeente Huizen |  |  |  | Gemeente Huizen | In bedrijf | Liander |  | NVT |  |  | Nacht | Bemeterd | [38 empty] | 1KST70 | 1 | 1992-09-11 | [11 empty] | INNOLUMIS NICOLE | 1 | 2012-10-07 |  | NICOLE 16W | [5 empty] | NNB |  |  |  | 175200 |  |  |  | 56W WM | 1 | 2012-10-07 | [8 empty] | Driver Onbekend | 1 | 2012-10-07
20-3840 | 1163659 | https://lms.nederlandslicht.nl/qr/report/1163659 | 52.2947 | 5.2286 | 1441773921 | 4785384165 | Nieuwe Bussummerweg |  |  |  | Huizen |  | Gemeente Huizen |  |  |  | Gemeente Huizen | In bedrijf | Liander |  | NVT |  |  | Nacht | Bemeterd | [38 empty] | 1KST70 | 1 | 1992-09-15 | [11 empty] | INNOLUMIS NICOLE | 1 | 2023-01-04 |  | NICOLE 16W | [5 empty] | NNB |  |  |  | 175200 |  |  |  | 56W WM | 1 | 2012-10-07 | [8 empty] | Driver Onbekend | 1 | 2012-10-07
17-3840 | 1163660 | https://lms.nederlandslicht.nl/qr/report/1163660 | 52.2948 | 5.2297 | 1442531880 | 4785464860 | Nieuwe Bussummerweg |  |  |  | Huizen |  | Gemeente Huizen |  |  |  | Gemeente Huizen | In bedrijf | Liander |  | NVT |  |  | Nacht | Bemeterd | [38 empty] | 1KST70 | 1 | 1992-09-11 | [11 empty] | INNOLUMIS NICOLE | 1 | 2012-10-07 |  | NICOLE 16W | [5 empty] | NNB |  |  |  | 175200 |  |  |  | 56W WM | 1 | 2012-10-07 | [8 empty] | Driver Onbekend | 1 | 2012-10-07
18-3840 | 1163661 | https://lms.nederlandslicht.nl/qr/report/1163661 | 52.2948 | 5.2293 | 1442286660 | 4785439360 | Nieuwe Bussummerweg |  |  |  | Huizen |  | Gemeente Huizen |  |  |  | Gemeente Huizen | In bedrijf | Liander |  | NVT |  |  | Nacht | Bemeterd | [38 empty] | 1KST70 | 1 | 1992-09-11 | [11 empty] | INNOLUMIS NICOLE | 1 | 2012-10-07 |  | NICOLE 16W | [5 empty] | NNB |  |  |  | 175200 |  |  |  | 56W WM | 1 | 2012-10-07 | [8 empty] | Driver Onbekend | 1 | 2012-10-07
708877 | 1163662 | https://lms.nederlandslicht.nl/qr/report/1163662 | 52.2945 | 5.2316 | 1443831771 | 4785182860 | Nieuwe Bussummerweg |  |  |  | Huizen |  | Gemeente Huizen |  |  |  | Gemeente Huizen | In bedrijf | Liander |  | NVT |  |  | Nacht | Bemeterd | [38 empty] | 1KST70 | 1 | 1987-09-11 | [11 empty] | INNOLUMIS NICOLE | 1 | 2012-10-07 |  | NICOLE 16W | [5 empty] | NNB |  |  |  | 175200 |  |  |  | 56W WM | 1 | 2012-10-07 | [8 empty] | Driver Onbekend | 1 | 2012-10-07
708693 | 1163663 | https://lms.nederlandslicht.nl/qr/report/1163663 | 52.2947 | 5.2331 | 1444874920 | 4785320068 | Nieuwe Bussummerweg |  |  |  | Huizen |  | Gemeente Huizen |  |  |  | Gemeente Huizen | In bedrijf | Liander |  | NVT |  |  | Nacht | Bemeterd | [38 empty] | 1KST70 | 1 | 1991-06-06 | [11 empty] | INNOLUMIS NICOLE | 1 | 2012-10-07 |  | NICOLE 16W | [5 empty] | NNB |  |  |  | 175200 |  |  |  | 56W WM | 1 | 2012-10-07 | [8 empty] | Driver Onbekend | 1 | 2012-10-07
708724 | 1163664 | https://lms.nederlandslicht.nl/qr/report/1163664 | 52.2946 | 5.2328 | 1444686361 | 4785187187 | Nieuwe Bussummerweg |  |  |  | Huizen |  | Gemeente Huizen |  |  |  | Gemeente Huizen | In bedrijf | Liander |  | NVT |  |  | Nacht | Bemeterd | [38 empty] | 1KST70 | 1 | 2004-12-22 | [11 empty] | INNOLUMIS NICOLE | 1 | 2012-10-07 |  | NICOLE 16W | [5 empty] | NNB |  |  |  | 175200 |  |  |  | 56W WM | 1 | 2012-10-07 | [8 empty] | Driver Onbekend | 1 | 2012-10-07
708632 | 1163665 | https://lms.nederlandslicht.nl/qr/report/1163665 | 52.2947 | 5.2337 | 1445280121 | 4785379881 | Nieuwe Bussummerweg |  |  |  | Huizen |  | Gemeente Huizen |  |  |  | Gemeente Huizen | In bedrijf | Liander |  | NVT |  |  | Nacht | Bemeterd | [38 empty] | 1KST70 | 1 | 1991-06-05 | [11 empty] | INNOLUMIS NICOLE | 1 | 2012-10-07 |  | NICOLE 16W | [5 empty] | NNB |  |  |  | 175200 |  |  |  | 56W WM | 1 | 2012-10-07 | [8 empty] | Driver Onbekend | 1 | 2012-10-07
708663 | 1163666 | https://lms.nederlandslicht.nl/qr/report/1163666 | 52.2947 | 5.2334 | 1445097621 | 4785352330 | Nieuwe Bussummerweg |  |  |  | Huizen |  | Gemeente Huizen |  |  |  | Gemeente Huizen | In bedrijf | Liander |  | NVT |  |  | Nacht | Bemeterd | [38 empty] | 1KST70 | 1 | 1991-06-06 | [11 empty] | INNOLUMIS NICOLE | 1 | 2012-10-07 |  | NICOLE 16W | [5 empty] | NNB |  |  |  | 175200 |  |  |  | 56W WM | 1 | 2012-10-07 | [8 empty] | Driver Onbekend | 1 | 2012-10-07
708816 | 1163667 | https://lms.nederlandslicht.nl/qr/report/1163667 | 52.2945 | 5.2322 | 1444232590 | 4785131210 | Nieuwe Bussummerweg |  |  |  | Huizen |  | Gemeente Huizen |  |  |  | Gemeente Huizen | In bedrijf | Liander |  | NVT |  |  | Nacht | Bemeterd | [38 empty] | 2KST70 | 1 | 1991-08-30 | [11 empty] | INNOLUMIS NICOLE | 1 | 2012-10-07 |  | NICOLE 16W | [5 empty] | NNB |  |  |  | 175200 |  |  |  | 56W WM | 1 | 2012-10-07 | [8 empty] | Driver Onbekend | 1 | 2012-10-07
708816 | 1163667 | https://lms.nederlandslicht.nl/qr/report/1163667 | 52.2945 | 5.2322 | 1444232590 | 4785131210 | Nieuwe Bussummerweg |  |  |  | Huizen |  | Gemeente Huizen |  |  |  | Gemeente Huizen | In bedrijf | Liander |  | NVT |  |  | Nacht | Bemeterd | [52 empty] | INNOLUMIS NICOLE | 2 | 2012-10-07 |  | NICOLE 16W | [5 empty] | NNB |  |  |  | 175200 |  |  |  | 56W WM | 2 | 2012-10-07 | [8 empty] | Driver Onbekend | 2 | 2012-10-07
708846 | 1163668 | https://lms.nederlandslicht.nl/qr/report/1163668 | 52.2945 | 5.2319 | 1444062721 | 4785158432 | Nieuwe Bussummerweg |  |  |  | Huizen |  | Gemeente Huizen |  |  |  | Gemeente Huizen | In bedrijf | Liander |  | NVT |  |  | Nacht | Bemeterd | [38 empty] | 2KST70 | 1 | 2004-04-07 | [11 empty] | INNOLUMIS NICOLE | 1 | 2012-10-07 |  | NICOLE 16W | [5 empty] | NNB |  |  |  | 175200 |  |  |  | 56W WM | 1 | 2012-10-07 | [8 empty] | Driver Onbekend | 1 | 2012-10-07
708846 | 1163668 | https://lms.nederlandslicht.nl/qr/report/1163668 | 52.2945 | 5.2319 | 1444062721 | 4785158432 | Nieuwe Bussummerweg |  |  |  | Huizen |  | Gemeente Huizen |  |  |  | Gemeente Huizen | In bedrijf | Liander |  | NVT |  |  | Nacht | Bemeterd | [52 empty] | INNOLUMIS NICOLE | 2 | 2012-10-07 |  | NICOLE 16W | [5 empty] | NNB |  |  |  | 175200 |  |  |  | 56W WM | 2 | 2012-10-07 | [8 empty] | Driver Onbekend | 2 | 2012-10-07
708754 | 1163669 | https://lms.nederlandslicht.nl/qr/report/1163669 | 52.2945 | 5.2325 | 1444488641 | 4785156755 | Nieuwe Bussummerweg |  |  |  | Huizen |  | Gemeente Huizen |  |  |  | Gemeente Huizen | In bedrijf | Liander |  | NVT |  |  | Nacht | Bemeterd | [38 empty] | 1KST70 | 1 | 1987-09-23 | [11 empty] | INNOLUMIS NICOLE | 1 | 2012-10-07 |  | NICOLE 16W | [5 empty] | NNB |  |  |  | 175200 |  |  |  | 56W WM | 1 | 2012-10-07 | [8 empty] | Driver Onbekend | 1 | 2012-10-07
708785 | 1163670 | https://lms.nederlandslicht.nl/qr/report/1163670 | 52.2944 | 5.2322 | 1444274051 | 4785002434 | Nieuwe Bussummerweg |  |  |  | Huizen |  | Gemeente Huizen |  |  |  | Gemeente Huizen | In bedrijf | Liander |  | NVT |  |  | Avond | Bemeterd | [38 empty] | 1KST35 | 1 | 2014-06-01 | [11 empty] | Philips 2000 | 1 | 2014-06-01 | [15 empty] | Saled PS-L 13W | 1 | 2016-03-03 |  | SALED PS-L 13 | Saled | 3000 | 13.00 | 50000 | LED |  | Driver Onbekend | 1 | 2014-06-01
100-3840 | 1163671 | https://lms.nederlandslicht.nl/qr/report/1163671 | 52.2903 | 5.2042 | 1425162460 | 4780544970 | Nieuwe Bussummerweg |  |  |  | Huizen |  | Gemeente Huizen |  |  |  | Gemeente Huizen | In bedrijf | Liander |  | NVT |  |  | Nacht | Bemeterd | [38 empty] | 1KST70 | 1 | 1985-08-05 | [11 empty] | INNOLUMIS NICOLE | 1 | 2012-10-07 |  | NICOLE 16W | [5 empty] | NNB |  |  |  | 175200 |  |  |  | 56W WM | 1 | 2012-10-07 | [8 empty] | Driver Onbekend | 1 | 2012-10-07
101-3840 | 1163672 | https://lms.nederlandslicht.nl/qr/report/1163672 | 52.2902 | 5.2039 | 1424938630 | 4780424340 | Nieuwe Bussummerweg |  |  |  | Huizen |  | Gemeente Huizen |  |  |  | Gemeente Huizen | In bedrijf | Liander |  | NVT |  |  | Nacht | Bemeterd | [38 empty] | 1KST70 | 1 | 1985-08-05 | [11 empty] | INNOLUMIS NICOLE | 1 | 2012-10-07 |  | NICOLE 16W | [5 empty] | NNB |  |  |  | 175200 |  |  |  | 56W WM | 1 | 2012-10-07 | [8 empty] | Driver Onbekend | 1 | 2012-10-07
98-3840 | 1163673 | https://lms.nederlandslicht.nl/qr/report/1163673 | 52.2906 | 5.2048 | 1425569670 | 4780816910 | Nieuwe Bussummerweg |  |  |  | Huizen |  | Gemeente Huizen |  |  |  | Gemeente Huizen | In bedrijf | Liander |  | NVT |  |  | Nacht | Bemeterd | [38 empty] | 1KST70 | 1 | 1986-06-26 | [11 empty] | INNOLUMIS NICOLE | 1 | 2012-10-07 |  | NICOLE 16W | [5 empty] | NNB |  |  |  | 175200 |  |  |  | 56W WM | 1 | 2012-10-07 | [8 empty] | Driver Onbekend | 1 | 2012-10-07
99-3840 | 1163674 | https://lms.nederlandslicht.nl/qr/report/1163674 | 52.2905 | 5.2046 | 1425388680 | 4780686680 | Nieuwe Bussummerweg |  |  |  | Huizen |  | Gemeente Huizen |  |  |  | Gemeente Huizen | In bedrijf | Liander |  | NVT |  |  | Nacht | Bemeterd | [38 empty] | 1KST70 | 1 | 1985-07-11 | [11 empty] | INNOLUMIS NICOLE | 1 | 2012-10-07 |  | NICOLE 16W | [5 empty] | NNB |  |  |  | 175200 |  |  |  | 56W WM | 1 | 2012-10-07 | [8 empty] | Driver Onbekend | 1 | 2012-10-07
104-3840 | 1163675 | https://lms.nederlandslicht.nl/qr/report/1163675 | 52.29 | 5.2029 | 1424286460 | 4780127090 | Nieuwe Bussummerweg |  |  |  | Huizen |  | Gemeente Huizen |  |  |  | Gemeente Huizen | In bedrijf | Liander |  | NVT |  |  | Nacht | Bemeterd | [38 empty] | 1KST70 | 1 | 1985-08-05 | [11 empty] | INNOLUMIS NICOLE | 1 | 2012-10-07 |  | NICOLE 16W | [5 empty] | NNB |  |  |  | 175200 |  |  |  | 56W WM | 1 | 2012-10-07 | [8 empty] | Driver Onbekend | 1 | 2012-10-07
105-3840 | 1163676 | https://lms.nederlandslicht.nl/qr/report/1163676 | 52.2899 | 5.2027 | 1424104980 | 4780049880 | Nieuwe Bussummerweg |  |  |  | Huizen |  | Gemeente Huizen |  |  |  | Gemeente Huizen | In bedrijf | Liander |  | NVT |  |  | Nacht | Bemeterd | [38 empty] | 1KST70 | 1 | 1985-08-05 | [11 empty] | INNOLUMIS NICOLE | 1 | 2012-10-07 |  | NICOLE 16W | [5 empty] | NNB |  |  |  | 175200 |  |  |  | 56W WM | 1 | 2012-10-07 | [8 empty] | Driver Onbekend | 1 | 2012-10-07
102-3840 | 1163677 | https://lms.nederlandslicht.nl/qr/report/1163677 | 52.2901 | 5.2036 | 1424723250 | 4780323480 | Nieuwe Bussummerweg |  |  |  | Huizen |  | Gemeente Huizen |  |  |  | Gemeente Huizen | In bedrijf | Liander |  | NVT |  |  | Nacht | Bemeterd | [38 empty] | 1KST70 | 1 | 1985-08-05 | [11 empty] | INNOLUMIS NICOLE | 1 | 2012-10-07 |  | NICOLE 16W | [5 empty] | NNB |  |  |  | 175200 |  |  |  | 56W WM | 1 | 2012-10-07 | [8 empty] | Driver Onbekend | 1 | 2012-10-07
103-3840 | 1163678 | https://lms.nederlandslicht.nl/qr/report/1163678 | 52.29 | 5.2032 | 1424490330 | 4780219690 | Nieuwe Bussummerweg |  |  |  | Huizen |  | Gemeente Huizen |  |  |  | Gemeente Huizen | In bedrijf | Liander |  | NVT |  |  | Nacht | Bemeterd | [38 empty] | 1KST70 | 1 | 1985-08-05 | [11 empty] | INNOLUMIS NICOLE | 1 | 2012-10-07 |  | NICOLE 16W | [5 empty] | NNB |  |  |  | 175200 |  |  |  | 56W WM | 1 | 2012-10-07 | [8 empty] | Driver Onbekend | 1 | 2012-10-07
97-3840 | 1163679 | https://lms.nederlandslicht.nl/qr/report/1163679 | 52.2907 | 5.2051 | 1425732780 | 4780937460 | Nieuwe Bussummerweg |  |  |  | Huizen |  | Gemeente Huizen |  |  |  | Gemeente Huizen | In bedrijf | Liander |  | NVT |  |  | Nacht | Bemeterd | [38 empty] | 1KST70 | 1 | 1985-07-11 | [11 empty] | INNOLUMIS NICOLE | 1 | 2012-10-07 |  | NICOLE 16W | [5 empty] | NNB |  |  |  | 175200 |  |  |  | 56W WM | 1 | 2012-10-07 | [8 empty] | Driver Onbekend | 1 | 2012-10-07
91-3840 | 1163680 | https://lms.nederlandslicht.nl/qr/report/1163680 | 52.2912 | 5.2066 | 1426786270 | 4781506300 | Nieuwe Bussummerweg |  |  |  | Huizen |  | Gemeente Huizen |  |  |  | Gemeente Huizen | In bedrijf | Liander |  | NVT |  |  | Nacht | Bemeterd | [38 empty] | 1KST70 | 1 | 1986-06-25 | [11 empty] | INNOLUMIS NICOLE | 1 | 2012-10-07 |  | NICOLE 16W | [5 empty] | NNB |  |  |  | 175200 |  |  |  | 56W WM | 1 | 2012-10-07 | [8 empty] | Driver Onbekend | 1 | 2012-10-07
92-3840 | 1163681 | https://lms.nederlandslicht.nl/qr/report/1163681 | 52.2911 | 5.2063 | 1426591190 | 4781442410 | Nieuwe Bussummerweg |  |  |  | Huizen |  | Gemeente Huizen |  |  |  | Gemeente Huizen | In bedrijf | Liander |  | NVT |  |  | Nacht | Bemeterd | [38 empty] | 1KST70 | 1 | 1985-07-11 | [11 empty] | INNOLUMIS NICOLE | 1 | 2012-10-07 |  | NICOLE 16W | [5 empty] | NNB |  |  |  | 175200 |  |  |  | 56W WM | 1 | 2012-10-07 | [8 empty] | Driver Onbekend | 1 | 2012-10-07
89-3840 | 1163682 | https://lms.nederlandslicht.nl/qr/report/1163682 | 52.2913 | 5.2073 | 1427270340 | 4781637770 | Nieuwe Bussummerweg |  |  |  | Huizen |  | Gemeente Huizen |  |  |  | Gemeente Huizen | In bedrijf | Liander |  | NVT |  |  | Nacht | Bemeterd | [38 empty] | 1KST70 | 1 | 1985-07-11 | [11 empty] | INNOLUMIS NICOLE | 1 | 2012-10-07 |  | NICOLE 16W | [5 empty] | NNB |  |  |  | 175200 |  |  |  | 56W WM | 1 | 2012-10-07 | [8 empty] | Driver Onbekend | 1 | 2012-10-07
90-3840 | 1163683 | https://lms.nederlandslicht.nl/qr/report/1163683 | 52.2913 | 5.207 | 1427026900 | 4781575450 | Nieuwe Bussummerweg |  |  |  | Huizen |  | Gemeente Huizen |  |  |  | Gemeente Huizen | In bedrijf | Liander |  | NVT |  |  | Nacht | Bemeterd | [38 empty] | 1KST70 | 1 | 1985-07-11 | [11 empty] | INNOLUMIS NICOLE | 1 | 2012-10-07 |  | NICOLE 16W | [5 empty] | NNB |  |  |  | 175200 |  |  |  | 56W WM | 1 | 2012-10-07 | [8 empty] | Driver Onbekend | 1 | 2012-10-07
95-3840 | 1163684 | https://lms.nederlandslicht.nl/qr/report/1163684 | 52.2909 | 5.2055 | 1426052980 | 4781176470 | Nieuwe Bussummerweg |  |  |  | Huizen |  | Gemeente Huizen |  |  |  | Gemeente Huizen | In bedrijf | Liander |  | NVT |  |  | Nacht | Bemeterd | [38 empty] | 1KST70 | 1 | 1985-07-11 | [11 empty] | INNOLUMIS NICOLE | 1 | 2012-10-07 |  | NICOLE 16W | [5 empty] | NNB |  |  |  | 175200 |  |  |  | 56W WM | 1 | 2012-10-07 | [8 empty] | Driver Onbekend | 1 | 2012-10-07
96-3840 | 1163685 | https://lms.nederlandslicht.nl/qr/report/1163685 | 52.2908 | 5.2053 | 1425879820 | 4781046600 | Nieuwe Bussummerweg |  |  |  | Huizen |  | Gemeente Huizen |  |  |  | Gemeente Huizen | In bedrijf | Liander |  | NVT |  |  | Nacht | Bemeterd | [38 empty] | 1KST70 | 1 | 1985-07-11 | [11 empty] | INNOLUMIS NICOLE | 1 | 2012-10-07 |  | NICOLE 16W | [5 empty] | NNB |  |  |  | 175200 |  |  |  | 56W WM | 1 | 2012-10-07 | [8 empty] | Driver Onbekend | 1 | 2012-10-07
93-3840 | 1163686 | https://lms.nederlandslicht.nl/qr/report/1163686 | 52.2911 | 5.206 | 1426406280 | 4781364890 | Nieuwe Bussummerweg |  |  |  | Huizen |  | Gemeente Huizen |  |  |  | Gemeente Huizen | In bedrijf | Liander |  | NVT |  |  | Nacht | Bemeterd | [38 empty] | 1KST70 | 1 | 1985-07-11 | [11 empty] | INNOLUMIS NICOLE | 1 | 2012-10-07 |  | NICOLE 16W | [5 empty] | NNB |  |  |  | 175200 |  |  |  | 56W WM | 1 | 2012-10-07 | [8 empty] | Driver Onbekend | 1 | 2012-10-07
94-3840 | 1163687 | https://lms.nederlandslicht.nl/qr/report/1163687 | 52.2909 | 5.2059 | 1426271510 | 4781206060 | Nieuwe Bussummerweg |  |  |  | Huizen |  | Gemeente Huizen |  |  |  | Gemeente Huizen | In bedrijf | Liander |  | NVT |  |  | Nacht | Bemeterd | [38 empty] | 1KST70 | 1 | 1985-07-11 | [11 empty] | INNOLUMIS NICOLE | 1 | 2012-10-07 |  | NICOLE 16W | [5 empty] | NNB |  |  |  | 175200 |  |  |  | 56W WM | 1 | 2012-10-07 | [8 empty] | Driver Onbekend | 1 | 2012-10-07
106-3840 | 1163688 | https://lms.nederlandslicht.nl/qr/report/1163688 | 52.2898 | 5.2024 | 1423902810 | 4779965580 | Nieuwe Bussummerweg |  |  |  | Huizen |  | Gemeente Huizen |  |  |  | Gemeente Huizen | In bedrijf | Liander |  | NVT |  |  | Nacht | Bemeterd | [38 empty] | 1KST70 | 1 | 1985-08-05 | [11 empty] | INNOLUMIS NICOLE | 1 | 2012-10-07 |  | NICOLE 16W | [5 empty] | NNB |  |  |  | 175200 |  |  |  | 56W WM | 1 | 2012-10-07 | [8 empty] | Driver Onbekend | 1 | 2012-10-07
118-3840 | 1163689 | https://lms.nederlandslicht.nl/qr/report/1163689 | 52.2892 | 5.1988 | 1421426910 | 4779338570 | Nieuwe Bussummerweg |  |  |  | Huizen |  | Gemeente Huizen |  |  |  | Gemeente Huizen | In bedrijf | Liander |  | NVT |  |  | Nacht | Bemeterd | [38 empty] | 1KST70 | 1 | 1985-08-06 | [11 empty] | INNOLUMIS NICOLE | 1 | 2012-10-07 |  | NICOLE 16W | [5 empty] | NNB |  |  |  | 175200 |  |  |  | 56W WM | 1 | 2012-10-07 | [8 empty] | Driver Onbekend | 1 | 2012-10-07
119-3840 | 1163690 | https://lms.nederlandslicht.nl/qr/report/1163690 | 52.2892 | 5.1983 | 1421142140 | 4779277850 | Nieuwe Bussummerweg |  |  |  | Huizen |  | Gemeente Huizen |  |  |  | Gemeente Huizen | In bedrijf | Liander |  | NVT |  |  | Nacht | Bemeterd | [38 empty] | 1KST70 | 1 | 2002-11-06 | [11 empty] | INNOLUMIS NICOLE | 1 | 2012-10-07 |  | NICOLE 16W | [5 empty] | NNB |  |  |  | 175200 |  |  |  | 56W WM | 1 | 2012-10-07 | [8 empty] | Driver Onbekend | 1 | 2012-10-07
116-3840 | 1163691 | https://lms.nederlandslicht.nl/qr/report/1163691 | 52.2893 | 5.1995 | 1421905640 | 4779440250 | Nieuwe Bussummerweg |  |  |  | Huizen |  | Gemeente Huizen |  |  |  | Gemeente Huizen | In bedrijf | Liander |  | NVT |  |  | Nacht | Bemeterd | [38 empty] | 1KST70 | 1 | 1985-08-06 | [11 empty] | INNOLUMIS NICOLE | 1 | 2012-10-07 |  | NICOLE 16W | [5 empty] | NNB |  |  |  | 175200 |  |  |  | 56W WM | 1 | 2012-10-07 | [8 empty] | Driver Onbekend | 1 | 2012-10-07
117-3840 | 1163692 | https://lms.nederlandslicht.nl/qr/report/1163692 | 52.2893 | 5.1991 | 1421663720 | 4779388320 | Nieuwe Bussummerweg |  |  |  | Huizen |  | Gemeente Huizen |  |  |  | Gemeente Huizen | In bedrijf | Liander |  | NVT |  |  | Nacht | Bemeterd | [38 empty] | 1KST70 | 1 | 1985-08-06 | [11 empty] | INNOLUMIS NICOLE | 1 | 2012-10-07 |  | NICOLE 16W | [5 empty] | NNB |  |  |  | 175200 |  |  |  | 56W WM | 1 | 2012-10-07 | [8 empty] | Driver Onbekend | 1 | 2012-10-07
122-3840 | 1163693 | https://lms.nederlandslicht.nl/qr/report/1163693 | 52.2891 | 5.1975 | 1420553680 | 4779173260 | Nieuwe Bussummerweg |  |  |  | Huizen |  | Gemeente Huizen |  |  |  | Gemeente Huizen | In bedrijf | Liander |  | NVT |  |  | Nacht | Bemeterd | [38 empty] | 1KST70 | 1 | 1987-09-23 | [11 empty] | INNOLUMIS NICOLE | 1 | 2012-10-07 |  | NICOLE 16W | [5 empty] | NNB |  |  |  | 175200 |  |  |  | 56W WM | 1 | 2012-10-07 | [8 empty] | Driver Onbekend | 1 | 2012-10-07
124-3840 | 1163694 | https://lms.nederlandslicht.nl/qr/report/1163694 | 52.289 | 5.1972 | 1420378330 | 4779021590 | Nieuwe Bussummerweg |  |  |  | Huizen |  | Gemeente Huizen |  |  |  | Gemeente Huizen | In bedrijf | Liander |  | NVT |  |  | Nacht | Bemeterd | [38 empty] | 1KST70 | 1 | 1985-08-07 | [11 empty] | INNOLUMIS NICOLE | 1 | 2012-10-07 |  | NICOLE 16W | [5 empty] | NNB |  |  |  | 175200 |  |  |  | 56W WM | 1 | 2012-10-07 | [8 empty] | Driver Onbekend | 1 | 2012-10-07
120-3840 | 1163695 | https://lms.nederlandslicht.nl/qr/report/1163695 | 52.2892 | 5.1981 | 1420945410 | 4779235920 | Nieuwe Bussummerweg |  |  |  | Huizen |  | Gemeente Huizen |  |  |  | Gemeente Huizen | In bedrijf | Liander |  | NVT |  |  | Nacht | Bemeterd | [38 empty] | 1KST70 | 1 | 1985-08-06 | [11 empty] | INNOLUMIS NICOLE | 1 | 2012-10-07 |  | NICOLE 16W | [5 empty] | NNB |  |  |  | 175200 |  |  |  | 56W WM | 1 | 2012-10-07 | [8 empty] | Driver Onbekend | 1 | 2012-10-07
121-3840 | 1163696 | https://lms.nederlandslicht.nl/qr/report/1163696 | 52.2891 | 5.1978 | 1420756330 | 4779197240 | Nieuwe Bussummerweg |  |  |  | Huizen |  | Gemeente Huizen |  |  |  | Gemeente Huizen | In bedrijf | Liander |  | NVT |  |  | Nacht | Bemeterd | [38 empty] | 1KST70 | 1 | 1985-08-07 | [11 empty] | INNOLUMIS NICOLE | 1 | 2012-10-07 |  | NICOLE 16W | [5 empty] | NNB |  |  |  | 175200 |  |  |  | 56W WM | 1 | 2012-10-07 | [8 empty] | Driver Onbekend | 1 | 2012-10-07
115-3840 | 1163697 | https://lms.nederlandslicht.nl/qr/report/1163697 | 52.2894 | 5.1998 | 1422111700 | 4779484020 | Nieuwe Bussummerweg |  |  |  | Huizen |  | Gemeente Huizen |  |  |  | Gemeente Huizen | In bedrijf | Liander |  | NVT |  |  | Nacht | Bemeterd | [38 empty] | 1KST70 | 1 | 1985-08-06 | [11 empty] | INNOLUMIS NICOLE | 1 | 2012-10-07 |  | NICOLE 16W | [5 empty] | NNB |  |  |  | 175200 |  |  |  | 56W WM | 1 | 2012-10-07 | [8 empty] | Driver Onbekend | 1 | 2012-10-07
109-3840 | 1163698 | https://lms.nederlandslicht.nl/qr/report/1163698 | 52.2896 | 5.2016 | 1423349180 | 4779768310 | Nieuwe Bussummerweg |  |  |  | Huizen |  | Gemeente Huizen |  |  |  | Gemeente Huizen | In bedrijf | Liander |  | NVT |  |  | Nacht | Bemeterd | [38 empty] | 1KST70 | 1 | 1985-08-06 | [11 empty] | INNOLUMIS NICOLE | 1 | 2012-10-07 |  | NICOLE 16W | [5 empty] | NNB |  |  |  | 175200 |  |  |  | 56W WM | 1 | 2012-10-07 | [8 empty] | Driver Onbekend | 1 | 2012-10-07
110-3840 | 1163699 | https://lms.nederlandslicht.nl/qr/report/1163699 | 52.2896 | 5.2013 | 1423152200 | 4779716340 | Nieuwe Bussummerweg |  |  |  | Huizen |  | Gemeente Huizen |  |  |  | Gemeente Huizen | In bedrijf | Liander |  | NVT |  |  | Nacht | Bemeterd | [38 empty] | 1KST70 | 1 | 1985-08-06 | [11 empty] | INNOLUMIS NICOLE | 1 | 2012-10-07 |  | NICOLE 16W | [5 empty] | NNB |  |  |  | 175200 |  |  |  | 56W WM | 1 | 2012-10-07 | [8 empty] | Driver Onbekend | 1 | 2012-10-07
107-3840 | 1163700 | https://lms.nederlandslicht.nl/qr/report/1163700 | 52.2898 | 5.2021 | 1423722220 | 4779896610 | Nieuwe Bussummerweg |  |  |  | Huizen |  | Gemeente Huizen |  |  |  | Gemeente Huizen | In bedrijf | Liander |  | NVT |  |  | Nacht | Bemeterd | [38 empty] | 1KST70 | 1 | 1985-08-06 | [11 empty] | INNOLUMIS NICOLE | 1 | 2012-10-07 |  | NICOLE 16W | [5 empty] | NNB |  |  |  | 175200 |  |  |  | 56W WM | 1 | 2012-10-07 | [8 empty] | Driver Onbekend | 1 | 2012-10-07
108-3840 | 1163701 | https://lms.nederlandslicht.nl/qr/report/1163701 | 52.2897 | 5.2018 | 1423532480 | 4779825920 | Nieuwe Bussummerweg |  |  |  | Huizen |  | Gemeente Huizen |  |  |  | Gemeente Huizen | In bedrijf | Liander |  | NVT |  |  | Nacht | Bemeterd | [38 empty] | 1KST70 | 1 | 1985-08-06 | [11 empty] | INNOLUMIS NICOLE | 1 | 2012-10-07 |  | NICOLE 16W | [5 empty] | NNB |  |  |  | 175200 |  |  |  | 56W WM | 1 | 2012-10-07 | [8 empty] | Driver Onbekend | 1 | 2012-10-07
113-3840 | 1163702 | https://lms.nederlandslicht.nl/qr/report/1163702 | 52.2895 | 5.2003 | 1422501820 | 4779567200 | Nieuwe Bussummerweg |  |  |  | Huizen |  | Gemeente Huizen |  |  |  | Gemeente Huizen | In bedrijf | Liander |  | NVT |  |  | Nacht | Bemeterd | [38 empty] | 1KST70 | 1 | 1985-08-06 | [11 empty] | INNOLUMIS NICOLE | 1 | 2012-10-07 |  | NICOLE 16W | [5 empty] | NNB |  |  |  | 175200 |  |  |  | 56W WM | 1 | 2012-10-07 | [8 empty] | Driver Onbekend | 1 | 2012-10-07
114-3840 | 1163703 | https://lms.nederlandslicht.nl/qr/report/1163703 | 52.2894 | 5.2 | 1422298370 | 4779523700 | Nieuwe Bussummerweg |  |  |  | Huizen |  | Gemeente Huizen |  |  |  | Gemeente Huizen | In bedrijf | Liander |  | NVT |  |  | Nacht | Bemeterd | [38 empty] | 1KST70 | 1 | 1985-08-06 | [11 empty] | INNOLUMIS NICOLE | 1 | 2012-10-07 |  | NICOLE 16W | [5 empty] | NNB |  |  |  | 175200 |  |  |  | 56W WM | 1 | 2012-10-07 | [8 empty] | Driver Onbekend | 1 | 2012-10-07
111-3840 | 1163704 | https://lms.nederlandslicht.nl/qr/report/1163704 | 52.2896 | 5.201 | 1422976410 | 4779674320 | Nieuwe Bussummerweg |  |  |  | Huizen |  | Gemeente Huizen |  |  |  | Gemeente Huizen | In bedrijf | Liander |  | NVT |  |  | Nacht | Bemeterd | [38 empty] | 1KST70 | 1 | 2005-03-09 | [11 empty] | INNOLUMIS NICOLE | 1 | 2012-10-07 |  | NICOLE 16W | [5 empty] | NNB |  |  |  | 175200 |  |  |  | 56W WM | 1 | 2012-10-07 | [8 empty] | Driver Onbekend | 1 | 2012-10-07
112-3840 | 1163705 | https://lms.nederlandslicht.nl/qr/report/1163705 | 52.2894 | 5.2007 | 1422756170 | 4779533030 | Nieuwe Bussummerweg |  |  |  | Huizen |  | Gemeente Huizen |  |  |  | Gemeente Huizen | In bedrijf | Liander |  | NVT |  |  | Nacht | Bemeterd | [38 empty] | 1KST70 | 1 | 1985-08-06 | [11 empty] | INNOLUMIS NICOLE | 1 | 2012-10-07 |  | NICOLE 16W | [5 empty] | NNB |  |  |  | 175200 |  |  |  | 56W WM | 1 | 2012-10-07 | [8 empty] | Driver Onbekend | 1 | 2012-10-07
67-3840 | 1163706 | https://lms.nederlandslicht.nl/qr/report/1163706 | 52.2919 | 5.2137 | 1431647510 | 4782269540 | Nieuwe Bussummerweg |  |  |  | Huizen |  | Gemeente Huizen |  |  |  | Gemeente Huizen | In bedrijf | Liander |  | NVT |  |  | Nacht | Bemeterd | [38 empty] | 1KST70 | 1 | 1985-07-09 | [11 empty] | INNOLUMIS NICOLE | 1 | 2012-10-07 |  | NICOLE 16W | [5 empty] | NNB |  |  |  | 175200 |  |  |  | 56W WM | 1 | 2012-10-07 | [8 empty] | Driver Onbekend | 1 | 2012-10-07
68-3840 | 1163707 | https://lms.nederlandslicht.nl/qr/report/1163707 | 52.2918 | 5.2134 | 1431439090 | 4782201480 | Nieuwe Bussummerweg |  |  |  | Huizen |  | Gemeente Huizen |  |  |  | Gemeente Huizen | In bedrijf | Liander |  | NVT |  |  | Nacht | Bemeterd | [38 empty] | 1KST70 | 1 | 1985-07-10 | [11 empty] | INNOLUMIS NICOLE | 1 | 2012-10-07 |  | NICOLE 16W | [5 empty] | NNB |  |  |  | 175200 |  |  |  | 56W WM | 1 | 2012-10-07 | [8 empty] | Driver Onbekend | 1 | 2012-10-07
65-3840 | 1163708 | https://lms.nederlandslicht.nl/qr/report/1163708 | 52.292 | 5.2142 | 1432000270 | 4782419280 | Nieuwe Bussummerweg |  |  |  | Huizen |  | Gemeente Huizen |  |  |  | Gemeente Huizen | In bedrijf | Liander |  | NVT |  |  | Nacht | Bemeterd | [38 empty] | 1KST70 | 1 | 1985-07-09 | [11 empty] | INNOLUMIS NICOLE | 1 | 2012-10-07 |  | NICOLE 16W | [5 empty] | NNB |  |  |  | 175200 |  |  |  | 56W WM | 1 | 2012-10-07 | [8 empty] | Driver Onbekend | 1 | 2012-10-07
66-3840 | 1163709 | https://lms.nederlandslicht.nl/qr/report/1163709 | 52.292 | 5.214 | 1431827840 | 4782337470 | Nieuwe Bussummerweg |  |  |  | Huizen |  | Gemeente Huizen |  |  |  | Gemeente Huizen | In bedrijf | Liander |  | NVT |  |  | Nacht | Bemeterd | [38 empty] | 1KST70 | 1 | 1985-07-09 | [11 empty] | INNOLUMIS NICOLE | 1 | 2012-10-07 |  | NICOLE 16W | [5 empty] | NNB |  |  |  | 175200 |  |  |  | 56W WM | 1 | 2012-10-07 | [8 empty] | Driver Onbekend | 1 | 2012-10-07
71-3840 | 1163710 | https://lms.nederlandslicht.nl/qr/report/1163710 | 52.2917 | 5.2125 | 1430827850 | 4782073880 | Nieuwe Bussummerweg |  |  |  | Huizen |  | Gemeente Huizen |  |  |  | Gemeente Huizen | In bedrijf | Liander |  | NVT |  |  | Nacht | Bemeterd | [38 empty] | 1KST70 | 1 | 1986-06-25 | [11 empty] | INNOLUMIS NICOLE | 1 | 2012-10-07 |  | NICOLE 16W | [5 empty] | NNB |  |  |  | 175200 |  |  |  | 56W WM | 1 | 2012-10-07 | [8 empty] | Driver Onbekend | 1 | 2012-10-07
72-3840 | 1163711 | https://lms.nederlandslicht.nl/qr/report/1163711 | 52.2918 | 5.2122 | 1430612570 | 4782132910 | Nieuwe Bussummerweg |  |  |  | Huizen |  | Gemeente Huizen |  |  |  | Gemeente Huizen | In bedrijf | Liander |  | NVT |  |  | Nacht | Bemeterd | [38 empty] | 1KST70 | 1 | 1986-06-25 | [11 empty] | INNOLUMIS NICOLE | 1 | 2012-10-07 |  | NICOLE 16W | [5 empty] | NNB |  |  |  | 175200 |  |  |  | 56W WM | 1 | 2012-10-07 | [8 empty] | Driver Onbekend | 1 | 2012-10-07
69-3840 | 1163712 | https://lms.nederlandslicht.nl/qr/report/1163712 | 52.2918 | 5.2131 | 1431246640 | 4782155490 | Nieuwe Bussummerweg |  |  |  | Huizen |  | Gemeente Huizen |  |  |  | Gemeente Huizen | In bedrijf | Liander |  | NVT |  |  | Nacht | Bemeterd | [38 empty] | 1KST70 | 1 | 1985-07-10 | [11 empty] | INNOLUMIS NICOLE | 1 | 2012-10-07 |  | NICOLE 16W | [5 empty] | NNB |  |  |  | 175200 |  |  |  | 56W WM | 1 | 2012-10-07 | [8 empty] | Driver Onbekend | 1 | 2012-10-07
70-3840 | 1163713 | https://lms.nederlandslicht.nl/qr/report/1163713 | 52.2918 | 5.2128 | 1431023230 | 4782108010 | Nieuwe Bussummerweg |  |  |  | Huizen |  | Gemeente Huizen |  |  |  | Gemeente Huizen | In bedrijf | Liander |  | NVT |  |  | Nacht | Bemeterd | [38 empty] | 1KST70 | 1 | 1985-07-10 | [11 empty] | INNOLUMIS NICOLE | 1 | 2012-10-07 |  | NICOLE 16W | [5 empty] | NNB |  |  |  | 175200 |  |  |  | 56W WM | 1 | 2012-10-07 | [8 empty] | Driver Onbekend | 1 | 2012-10-07
64-3840 | 1163714 | https://lms.nederlandslicht.nl/qr/report/1163714 | 52.2921 | 5.2145 | 1432190440 | 4782525480 | Nieuwe Bussummerweg |  |  |  | Huizen |  | Gemeente Huizen |  |  |  | Gemeente Huizen | In bedrijf | Liander |  | NVT |  |  | Nacht | Bemeterd | [38 empty] | 1KST70 | 1 | 1985-07-09 | [11 empty] | INNOLUMIS NICOLE | 1 | 2012-10-07 |  | NICOLE 16W | [5 empty] | NNB |  |  |  | 175200 |  |  |  | 56W WM | 1 | 2012-10-07 | [8 empty] | Driver Onbekend | 1 | 2012-10-07
58-3840 | 1163715 | https://lms.nederlandslicht.nl/qr/report/1163715 | 52.2928 | 5.2164 | 1433466160 | 4783305300 | Nieuwe Bussummerweg |  |  |  | Huizen |  | Gemeente Huizen |  |  |  | Gemeente Huizen | In bedrijf | Liander |  | NVT |  |  | Nacht | Bemeterd | [38 empty] | 1KST70 | 1 | 1985-07-08 | [11 empty] | INNOLUMIS NICOLE | 1 | 2012-10-07 |  | NICOLE 16W | [5 empty] | NNB |  |  |  | 175200 |  |  |  | 56W WM | 1 | 2012-10-07 | [8 empty] | Driver Onbekend | 1 | 2012-10-07
59-3840 | 1163716 | https://lms.nederlandslicht.nl/qr/report/1163716 | 52.2927 | 5.2161 | 1433276320 | 4783187780 | Nieuwe Bussummerweg |  |  |  | Huizen |  | Gemeente Huizen |  |  |  | Gemeente Huizen | In bedrijf | Liander |  | NVT |  |  | Nacht | Bemeterd | [38 empty] | 1KST70 | 1 | 1985-07-08 | [11 empty] | INNOLUMIS NICOLE | 1 | 2012-10-07 |  | NICOLE 16W | [5 empty] | NNB |  |  |  | 175200 |  |  |  | 56W WM | 1 | 2012-10-07 | [8 empty] | Driver Onbekend | 1 | 2012-10-07
56-3840 | 1163717 | https://lms.nederlandslicht.nl/qr/report/1163717 | 52.293 | 5.2169 | 1433811260 | 4783519310 | Nieuwe Bussummerweg |  |  |  | Huizen |  | Gemeente Huizen |  |  |  | Gemeente Huizen | In bedrijf | Liander |  | NVT |  |  | Nacht | Bemeterd | [38 empty] | 1KST70 | 1 | 1986-06-23 | [11 empty] | INNOLUMIS NICOLE | 1 | 2012-10-07 |  | NICOLE 16W | [5 empty] | NNB |  |  |  | 175200 |  |  |  | 56W WM | 1 | 2012-10-07 | [8 empty] | Driver Onbekend | 1 | 2012-10-07
57-3840 | 1163718 | https://lms.nederlandslicht.nl/qr/report/1163718 | 52.2929 | 5.2166 | 1433640420 | 4783411040 | Nieuwe Bussummerweg |  |  |  | Huizen |  | Gemeente Huizen |  |  |  | Gemeente Huizen | In bedrijf | Liander |  | NVT |  |  | Nacht | Bemeterd | [38 empty] | 1KST70 | 1 | 1985-07-08 | [11 empty] | INNOLUMIS NICOLE | 1 | 2012-10-07 |  | NICOLE 16W | [5 empty] | NNB |  |  |  | 175200 |  |  |  | 56W WM | 1 | 2012-10-07 | [8 empty] | Driver Onbekend | 1 | 2012-10-07
62-3840 | 1163719 | https://lms.nederlandslicht.nl/qr/report/1163719 | 52.2924 | 5.2153 | 1432753680 | 4782840660 | Nieuwe Bussummerweg |  |  |  | Huizen |  | Gemeente Huizen |  |  |  | Gemeente Huizen | In bedrijf | Liander |  | NVT |  |  | Nacht | Bemeterd | [38 empty] | 1KST70 | 1 | 1986-06-23 | [11 empty] | INNOLUMIS NICOLE | 1 | 2012-10-07 |  | NICOLE 16W | [5 empty] | NNB |  |  |  | 175200 |  |  |  | 56W WM | 1 | 2012-10-07 | [8 empty] | Driver Onbekend | 1 | 2012-10-07
63-3840 | 1163720 | https://lms.nederlandslicht.nl/qr/report/1163720 | 52.2924 | 5.2149 | 1432479460 | 4782776660 | Nieuwe Bussummerweg |  |  |  | Huizen |  | Gemeente Huizen |  |  |  | Gemeente Huizen | In bedrijf | Liander |  | NVT |  |  | Nacht | Bemeterd | [38 empty] | 1KST70 | 1 | 1984-01-01 | [11 empty] | INNOLUMIS NICOLE | 1 | 2012-10-07 |  | NICOLE 16W | [5 empty] | NNB |  |  |  | 175200 |  |  |  | 56W WM | 1 | 2012-10-07 | [8 empty] | Driver Onbekend | 1 | 2012-10-07
60-3840 | 1163721 | https://lms.nederlandslicht.nl/qr/report/1163721 | 52.2926 | 5.2159 | 1433108310 | 4783084760 | Nieuwe Bussummerweg |  |  |  | Huizen |  | Gemeente Huizen |  |  |  | Gemeente Huizen | In bedrijf | Liander |  | NVT |  |  | Nacht | Bemeterd | [38 empty] | 1KST70 | 1 | 1985-07-08 | [11 empty] | INNOLUMIS NICOLE | 1 | 2012-10-07 |  | NICOLE 16W | [5 empty] | NNB |  |  |  | 175200 |  |  |  | 56W WM | 1 | 2012-10-07 | [8 empty] | Driver Onbekend | 1 | 2012-10-07
61-3840 | 1163722 | https://lms.nederlandslicht.nl/qr/report/1163722 | 52.2925 | 5.2156 | 1432933250 | 4782976470 | Nieuwe Bussummerweg |  |  |  | Huizen |  | Gemeente Huizen |  |  |  | Gemeente Huizen | In bedrijf | Liander |  | NVT |  |  | Nacht | Bemeterd | [38 empty] | 1KST70 | 1 | 1985-07-08 | [11 empty] | INNOLUMIS NICOLE | 1 | 2012-10-07 |  | NICOLE 16W | [5 empty] | NNB |  |  |  | 175200 |  |  |  | 56W WM | 1 | 2012-10-07 | [8 empty] | Driver Onbekend | 1 | 2012-10-07
73-3840 | 1163723 | https://lms.nederlandslicht.nl/qr/report/1163723 | 52.2917 | 5.2119 | 1430414370 | 4782017670 | Nieuwe Bussummerweg |  |  |  | Huizen |  | Gemeente Huizen |  |  |  | Gemeente Huizen | In bedrijf | Liander |  | NVT |  |  | Nacht | Bemeterd | [38 empty] | 1KST70 | 1 | 1986-06-24 | [11 empty] | INNOLUMIS NICOLE | 1 | 2012-10-07 |  | NICOLE 16W | [5 empty] | NNB |  |  |  | 175200 |  |  |  | 56W WM | 1 | 2012-10-07 | [8 empty] | Driver Onbekend | 1 | 2012-10-07
83-3840 | 1163724 | https://lms.nederlandslicht.nl/qr/report/1163724 | 52.2915 | 5.209 | 1428409100 | 4781784380 | Nieuwe Bussummerweg |  |  |  | Huizen |  | Gemeente Huizen |  |  |  | Gemeente Huizen | In bedrijf | Liander |  | NVT |  |  | Nacht | Bemeterd | [38 empty] | 1KST70 | 1 | 1985-07-10 | [11 empty] | INNOLUMIS NICOLE | 1 | 2012-10-07 |  | NICOLE 16W | [5 empty] | NNB |  |  |  | 175200 |  |  |  | 56W WM | 1 | 2012-10-07 | [8 empty] | Driver Onbekend | 1 | 2012-10-07
84-3840 | 1163725 | https://lms.nederlandslicht.nl/qr/report/1163725 | 52.2914 | 5.2087 | 1428209460 | 4781762910 | Nieuwe Bussummerweg |  |  |  | Huizen |  | Gemeente Huizen |  |  |  | Gemeente Huizen | In bedrijf | Liander |  | NVT |  |  | Nacht | Bemeterd | [38 empty] | 1KST70 | 1 | 1985-07-10 | [11 empty] | INNOLUMIS NICOLE | 1 | 2012-10-07 |  | NICOLE 16W | [5 empty] | NNB |  |  |  | 175200 |  |  |  | 56W WM | 1 | 2012-10-07 | [8 empty] | Driver Onbekend | 1 | 2012-10-07
81-3840 | 1163726 | https://lms.nederlandslicht.nl/qr/report/1163726 | 52.2915 | 5.2096 | 1428819210 | 4781831000 | Nieuwe Bussummerweg |  |  |  | Huizen |  | Gemeente Huizen |  |  |  | Gemeente Huizen | In bedrijf | Liander |  | NVT |  |  | Nacht | Bemeterd | [38 empty] | 1KST70 | 1 | 2001-04-05 | [11 empty] | INNOLUMIS NICOLE | 1 | 2012-10-07 |  | NICOLE 16W | [5 empty] | NNB |  |  |  | 175200 |  |  |  | 56W WM | 1 | 2012-10-07 | [8 empty] | Driver Onbekend | 1 | 2012-10-07
82-3840 | 1163727 | https://lms.nederlandslicht.nl/qr/report/1163727 | 52.2915 | 5.2093 | 1428626430 | 4781811150 | Nieuwe Bussummerweg |  |  |  | Huizen |  | Gemeente Huizen |  |  |  | Gemeente Huizen | In bedrijf | Liander |  | NVT |  |  | Nacht | Bemeterd | [38 empty] | 1KST70 | 1 | 1985-07-10 | [11 empty] | INNOLUMIS NICOLE | 1 | 2012-10-07 |  | NICOLE 16W | [5 empty] | NNB |  |  |  | 175200 |  |  |  | 56W WM | 1 | 2012-10-07 | [8 empty] | Driver Onbekend | 1 | 2012-10-07
86-3840 | 1163728 | https://lms.nederlandslicht.nl/qr/report/1163728 | 52.2914 | 5.208 | 1427757840 | 4781669160 | Nieuwe Bussummerweg |  |  |  | Huizen |  | Gemeente Huizen |  |  |  | Gemeente Huizen | In bedrijf | Liander |  | NVT |  |  | Nacht | Bemeterd | [38 empty] | 1KST70 | 1 | 1986-06-25 | [11 empty] | INNOLUMIS NICOLE | 1 | 2012-10-07 |  | NICOLE 16W | [5 empty] | NNB |  |  |  | 175200 |  |  |  | 56W WM | 1 | 2012-10-07 | [8 empty] | Driver Onbekend | 1 | 2012-10-07
87-3840 | 1163729 | https://lms.nederlandslicht.nl/qr/report/1163729 | 52.2913 | 5.2076 | 1427495010 | 4781641920 | Nieuwe Bussummerweg |  |  |  | Huizen |  | Gemeente Huizen |  |  |  | Gemeente Huizen | In bedrijf | Liander |  | NVT |  |  | Avond | Bemeterd | [38 empty] | 2KST70 | 1 | 1998-09-10 | [11 empty] | INNOLUMIS NICOLE | 1 | 2012-10-07 |  | NICOLE 16W | [5 empty] | NNB |  |  |  | 175200 |  |  |  | 56W WM | 1 | 2012-10-07 | [8 empty] | Driver Onbekend | 1 | 2012-10-07
88-3840 | 1163730 | https://lms.nederlandslicht.nl/qr/report/1163730 | 52.2912 | 5.2074 | 1427353700 | 4781543690 | Nieuwe Bussummerweg |  |  |  | Huizen |  | Gemeente Huizen |  |  |  | Gemeente Huizen | In bedrijf | Liander |  | NVT |  |  | Nacht | Bemeterd | [38 empty] | INFOBORD | 1 | 1970-01-01 | [9 empty] | 350400 |  | ARMATUUR ONBEKEND | 1 | 1970-01-01 |  | ARMATUUR ONBEKEND | ONBEKEND | [8 empty] | 175200 |  |  |  | LAMP ONBEKEND | 1 | 1970-01-01 |  | LAMP ONBEKEND |  |  | 36.00 | 16000 | PL
85-3840 | 1163731 | https://lms.nederlandslicht.nl/qr/report/1163731 | 52.2914 | 5.2084 | 1428006750 | 4781725540 | Nieuwe Bussummerweg |  |  |  | Huizen |  | Gemeente Huizen |  |  |  | Gemeente Huizen | In bedrijf | Liander |  | NVT |  |  | Nacht | Bemeterd | [38 empty] | 1KST70 | 1 | 1986-06-25 | [11 empty] | INNOLUMIS NICOLE | 1 | 2012-10-07 |  | NICOLE 16W | [5 empty] | NNB |  |  |  | 175200 |  |  |  | 56W WM | 1 | 2012-10-07 | [8 empty] | Driver Onbekend | 1 | 2012-10-07
76-3840 | 1163732 | https://lms.nederlandslicht.nl/qr/report/1163732 | 52.2916 | 5.2111 | 1429829070 | 4781950060 | Nieuwe Bussummerweg |  |  |  | Huizen |  | Gemeente Huizen |  |  |  | Gemeente Huizen | In bedrijf | Liander |  | NVT |  |  | Nacht | Bemeterd | [38 empty] | 1KST70 | 1 | 1985-07-10 | [11 empty] | INNOLUMIS NICOLE | 1 | 2012-10-07 |  | NICOLE 16W | [5 empty] | NNB |  |  |  | 175200 |  |  |  | 56W WM | 1 | 2012-10-07 | [8 empty] | Driver Onbekend | 1 | 2012-10-07
77-3840 | 1163733 | https://lms.nederlandslicht.nl/qr/report/1163733 | 52.2916 | 5.2108 | 1429638520 | 4781926880 | Nieuwe Bussummerweg |  |  |  | Huizen |  | Gemeente Huizen |  |  |  | Gemeente Huizen | In bedrijf | Liander |  | NVT |  |  | Nacht | Bemeterd | [38 empty] | 1KST70 | 1 | 1997-09-24 | [11 empty] | INNOLUMIS NICOLE | 1 | 2012-10-07 |  | NICOLE 16W | [5 empty] | NNB |  |  |  | 175200 |  |  |  | 56W WM | 1 | 2012-10-07 | [8 empty] | Driver Onbekend | 1 | 2012-10-07
74-3840 | 1163734 | https://lms.nederlandslicht.nl/qr/report/1163734 | 52.2917 | 5.2116 | 1430226570 | 4781993980 | Nieuwe Bussummerweg |  |  |  | Huizen |  | Gemeente Huizen |  |  |  | Gemeente Huizen | In bedrijf | Liander |  | NVT |  |  | Nacht | Bemeterd | [38 empty] | 1KST70 | 1 | 1985-07-09 | [11 empty] | INNOLUMIS NICOLE | 1 | 2012-10-07 |  | NICOLE 16W | [5 empty] | NNB |  |  |  | 175200 |  |  |  | 56W WM | 1 | 2012-10-07 | [8 empty] | Driver Onbekend | 1 | 2012-10-07
75-3840 | 1163735 | https://lms.nederlandslicht.nl/qr/report/1163735 | 52.2916 | 5.2114 | 1430032770 | 4781974120 | Nieuwe Bussummerweg |  |  |  | Huizen |  | Gemeente Huizen |  |  |  | Gemeente Huizen | In bedrijf | Liander |  | NVT |  |  | Nacht | Bemeterd | [38 empty] | 1KST70 | 1 | 1985-07-10 | [11 empty] | INNOLUMIS NICOLE | 1 | 2012-10-07 |  | NICOLE 16W | [5 empty] | NNB |  |  |  | 175200 |  |  |  | 56W WM | 1 | 2012-10-07 | [8 empty] | Driver Onbekend | 1 | 2012-10-07
80-3840 | 1163736 | https://lms.nederlandslicht.nl/qr/report/1163736 | 52.2915 | 5.2099 | 1429053180 | 4781860970 | Nieuwe Bussummerweg |  |  |  | Huizen |  | Gemeente Huizen |  |  |  | Gemeente Huizen | In bedrijf | Liander |  | NVT |  |  | Nacht | Bemeterd | [38 empty] | 1KST70 | 1 | 1985-07-10 | [11 empty] | INNOLUMIS NICOLE | 1 | 2012-10-07 |  | NICOLE 16W | [5 empty] | NNB |  |  |  | 175200 |  |  |  | 56W WM | 1 | 2012-10-07 | [8 empty] | Driver Onbekend | 1 | 2012-10-07
78-3840 | 1163737 | https://lms.nederlandslicht.nl/qr/report/1163737 | 52.2916 | 5.2106 | 1429485490 | 4781910270 | Nieuwe Bussummerweg |  |  |  | Huizen |  | Gemeente Huizen |  |  |  | Gemeente Huizen | In bedrijf | Liander |  | NVT |  |  | Nacht | Bemeterd | [38 empty] | 1KST70 | 1 | 1985-07-10 | [11 empty] | INNOLUMIS NICOLE | 1 | 2012-10-07 |  | NICOLE 16W | [5 empty] | NNB |  |  |  | 175200 |  |  |  | 56W WM | 1 | 2012-10-07 | [8 empty] | Driver Onbekend | 1 | 2012-10-07
79-3840 | 1163738 | https://lms.nederlandslicht.nl/qr/report/1163738 | 52.2916 | 5.2103 | 1429290180 | 4781888440 | Nieuwe Bussummerweg |  |  |  | Huizen |  | Gemeente Huizen |  |  |  | Gemeente Huizen | In bedrijf | Liander |  | NVT |  |  | Nacht | Bemeterd | [38 empty] | 1KST70 | 1 | 1986-06-25 | [11 empty] | INNOLUMIS NICOLE | 1 | 2012-10-07 |  | NICOLE 16W | [5 empty] | NNB |  |  |  | 175200 |  |  |  | 56W WM | 1 | 2012-10-07 | [8 empty] | Driver Onbekend | 1 | 2012-10-07
16-3840 | 1163739 | https://lms.nederlandslicht.nl/qr/report/1163739 | 52.2949 | 5.2299 | 1442698420 | 4785611070 | Nieuwe Bussummerweg |  |  |  | Huizen |  | Gemeente Huizen |  |  |  | Gemeente Huizen | In bedrijf | Liander |  | NVT |  |  | Nacht | Bemeterd | [38 empty] | 1KST70 | 1 | 1987-09-17 | [11 empty] | INNOLUMIS NICOLE | 1 | 2012-10-07 |  | NICOLE 16W | [5 empty] | NNB |  |  |  | 175200 |  |  |  | 56W WM | 1 | 2012-10-07 | [8 empty] | Driver Onbekend | 1 | 2012-10-07
708603 | 1163740 | https://lms.nederlandslicht.nl/qr/report/1163740 | 52.2947 | 5.2341 | 1445549281 | 4785310986 | Nieuwe Bussummerweg |  |  |  | Huizen |  | Gemeente Huizen |  |  |  | Gemeente Huizen | In bedrijf | Liander |  | NVT |  |  | Nacht | Bemeterd | [38 empty] | 1KST70 | 1 | 1987-09-15 | [11 empty] | INNOLUMIS NICOLE | 1 | 2012-10-07 |  | NICOLE 16W | [5 empty] | NNB |  |  |  | 175200 |  |  |  | 56W WM | 1 | 2012-10-07 | [8 empty] | Driver Onbekend | 1 | 2012-10-07 | [11 empty] | Zekering | 1 | 2022-08-02 |  | Zekering | Zekering | NVT
708603 | 1163740 | https://lms.nederlandslicht.nl/qr/report/1163740 | 52.2947 | 5.2341 | 1445549281 | 4785310986 | Nieuwe Bussummerweg |  |  |  | Huizen |  | Gemeente Huizen |  |  |  | Gemeente Huizen | In bedrijf | Liander |  | NVT |  |  | Nacht | Bemeterd | [95 empty] | Zekering | 2 | 2022-08-02 |  | Zekering | Zekering | NVT
59-4000 | 1163741 | https://lms.nederlandslicht.nl/qr/report/1163741 | 52.2882 | 5.2084 | 1428023621 | 4778185720 | Oud Bussummerweg |  |  |  | Huizen |  | Gemeente Huizen |  |  |  | Gemeente Huizen | In bedrijf | Liander |  | NVT |  |  | Nacht | Bemeterd | [38 empty] | 1KST60 | 1 | 1997-06-05 | [11 empty] | Outdoor Lite ZEN2 25W | 1 | 2022-08-31 | [15 empty] | SALED PS-L 18W | 1 | 2016-03-03 | [8 empty] | Driver Onbekend | 1 | 1997-06-05
58-4000 | 1163742 | https://lms.nederlandslicht.nl/qr/report/1163742 | 52.288 | 5.2082 | 1427847361 | 4777951767 | Oud Bussummerweg |  |  |  | Huizen |  | Gemeente Huizen |  |  |  | Gemeente Huizen | In bedrijf | Liander |  | NVT |  |  | Nacht | Bemeterd | [38 empty] | 1KST60 | 1 | 1997-06-05 | [11 empty] | Outdoor Lite ZEN2 25W | 1 | 2022-08-31 | [15 empty] | SALED PS-L 18W | 1 | 2016-03-03 | [8 empty] | Driver Onbekend | 1 | 1997-06-05
61-4000 | 1163743 | https://lms.nederlandslicht.nl/qr/report/1163743 | 52.2886 | 5.2091 | 1428502471 | 4778610971 | Oud Bussummerweg |  |  |  | Huizen |  | Gemeente Huizen |  |  |  | Gemeente Huizen | In bedrijf | Liander |  | NVT |  |  | Nacht | Bemeterd | [38 empty] | 1KST60 | 1 | 1997-06-05 | [11 empty] | Outdoor Lite ZEN2 25W | 1 | 2022-08-31 | [15 empty] | SALED PS-L 18W | 1 | 2016-03-03 | [8 empty] | Driver Onbekend | 1 | 1997-06-05
60-4000 | 1163744 | https://lms.nederlandslicht.nl/qr/report/1163744 | 52.2884 | 5.2089 | 1428337571 | 4778389650 | Oud Bussummerweg |  |  |  | Huizen |  | Gemeente Huizen |  |  |  | Gemeente Huizen | In bedrijf | Liander |  | NVT |  |  | Nacht | Bemeterd | [38 empty] | 1KST60 | 1 | 1997-06-05 | [11 empty] | Outdoor Lite ZEN2 25W | 1 | 2022-08-31 | [15 empty] | SALED PS-L 18W | 1 | 2016-03-03 | [8 empty] | Driver Onbekend | 1 | 1997-06-05
55-4000 | 1163745 | https://lms.nederlandslicht.nl/qr/report/1163745 | 52.2875 | 5.2072 | 1427201771 | 4777327419 | Oud Bussummerweg |  |  |  | Huizen |  | Gemeente Huizen |  |  |  | Gemeente Huizen | In bedrijf | Liander |  | NVT |  |  | Nacht | Bemeterd | [38 empty] | 1KST60 | 1 | 1997-06-05 | [11 empty] | Outdoor Lite ZEN2 25W | 1 | 2022-08-31 | [15 empty] | SALED PS-L 18W | 1 | 2016-03-03 | [8 empty] | Driver Onbekend | 1 | 1997-06-05
54-4000 | 1163746 | https://lms.nederlandslicht.nl/qr/report/1163746 | 52.2873 | 5.2069 | 1426975561 | 4777132013 | Oud Bussummerweg |  |  |  | Huizen |  | Gemeente Huizen |  |  |  | Gemeente Huizen | In bedrijf | Liander |  | NVT |  |  | Nacht | Bemeterd | [38 empty] | 1KST60 | 1 | 1997-06-05 | [11 empty] | Outdoor Lite ZEN2 25W | 1 | 2022-08-31 | [15 empty] | SALED PS-L 18W | 1 | 2016-03-03 | [8 empty] | Driver Onbekend | 1 | 1997-06-05
57-4000 | 1163747 | https://lms.nederlandslicht.nl/qr/report/1163747 | 52.2879 | 5.2078 | 1427595631 | 4777805633 | Oud Bussummerweg |  |  |  | Huizen |  | Gemeente Huizen |  |  |  | Gemeente Huizen | In bedrijf | Liander |  | NVT |  |  | Nacht | Bemeterd | [38 empty] | 1KST60 | 1 | 1997-06-05 | [11 empty] | Outdoor Lite ZEN2 25W | 1 | 2022-08-31 | [15 empty] | SALED PS-L 18W | 1 | 2016-03-03 | [8 empty] | Driver Onbekend | 1 | 1997-06-05
56-4000 | 1163748 | https://lms.nederlandslicht.nl/qr/report/1163748 | 52.2877 | 5.2075 | 1427361101 | 4777575631 | Oud Bussummerweg |  |  |  | Huizen |  | Gemeente Huizen |  |  |  | Gemeente Huizen | In bedrijf | Liander |  | NVT |  |  | Nacht | Bemeterd | [38 empty] | 1KST60 | 1 | 1997-06-05 | [11 empty] | Outdoor Lite ZEN2 25W | 1 | 2022-08-31 | [15 empty] | SALED PS-L 18W | 1 | 2016-03-03 | [8 empty] | Driver Onbekend | 1 | 1997-06-05
62-4000 | 1163749 | https://lms.nederlandslicht.nl/qr/report/1163749 | 52.2888 | 5.2095 | 1428730231 | 4778817574 | Oud Bussummerweg |  |  |  | Huizen |  | Gemeente Huizen |  |  |  | Gemeente Huizen | In bedrijf | Liander |  | NVT |  |  | Nacht | Bemeterd | [38 empty] | 1KST60 | 1 | 1997-06-05 | [11 empty] | Outdoor Lite ZEN2 25W | 1 | 2022-08-31 | [15 empty] | SALED PS-L 18W | 1 | 2020-12-16 | [8 empty] | Driver Onbekend | 1 | 1997-06-05
68-4000 | 1163750 | https://lms.nederlandslicht.nl/qr/report/1163750 | 52.29 | 5.2112 | 1429911911 | 4780120469 | Oud Bussummerweg |  |  |  | Huizen |  | Gemeente Huizen |  |  |  | Gemeente Huizen | In bedrijf | Liander |  | NVT |  |  | Nacht | Bemeterd | [38 empty] | 1KST60 | 1 | 1984-01-01 | [11 empty] | Outdoor Lite ZEN2 25W | 1 | 2022-08-31 | [15 empty] | SALED PS-L 18W | 1 | 2016-03-03 | [8 empty] | Driver Onbekend | 1 | 1972-02-21
67-4000 | 1163751 | https://lms.nederlandslicht.nl/qr/report/1163751 | 52.2897 | 5.2108 | 1429656941 | 4779863180 | Oud Bussummerweg |  |  |  | Huizen |  | Gemeente Huizen |  |  |  | Gemeente Huizen | In bedrijf | Liander |  | NVT |  |  | Nacht | Bemeterd | [38 empty] | 1KST60 | 1 | 1997-06-05 | [11 empty] | Outdoor Lite ZEN2 25W | 1 | 2022-08-31 | [15 empty] | SALED PS-L 18W | 1 | 2016-03-03 | [8 empty] | Driver Onbekend | 1 | 1997-06-05
70-4000 | 1163752 | https://lms.nederlandslicht.nl/qr/report/1163752 | 52.2903 | 5.2115 | 1430134861 | 4780524494 | Oud Bussummerweg |  |  |  | Huizen |  | Gemeente Huizen |  |  |  | Gemeente Huizen | In bedrijf | Liander |  | NVT |  |  | Nacht | Bemeterd | [38 empty] | 1KST60 | 1 | 1984-01-01 | [11 empty] | Outdoor Lite ZEN2 25W | 1 | 2022-08-31 | [15 empty] | SALED PS-L 18W | 1 | 2016-03-03 | [8 empty] | Driver Onbekend | 1 | 1972-01-24
69-4000 | 1163753 | https://lms.nederlandslicht.nl/qr/report/1163753 | 52.2902 | 5.2113 | 1430010211 | 4780375369 | Oud Bussummerweg |  |  |  | Huizen |  | Gemeente Huizen |  |  |  | Gemeente Huizen | In bedrijf | Liander |  | NVT |  |  | Nacht | Bemeterd | [38 empty] | 1KST60 | 1 | 1984-01-01 | [11 empty] | Outdoor Lite ZEN2 25W | 1 | 2022-08-31 | [15 empty] | SALED PS-L 18W | 1 | 2016-03-03 | [8 empty] | Driver Onbekend | 1 | 1972-01-17
64-4000 | 1163754 | https://lms.nederlandslicht.nl/qr/report/1163754 | 52.2892 | 5.2101 | 1429138801 | 4779247776 | Oud Bussummerweg |  |  |  | Huizen |  | Gemeente Huizen |  |  |  | Gemeente Huizen | In bedrijf | Liander |  | NVT |  |  | Nacht | Bemeterd | [38 empty] | 1KST60 | 1 | 1997-06-05 | [11 empty] | Outdoor Lite ZEN2 25W | 1 | 2022-08-31 | [15 empty] | SALED PS-L 18W | 1 | 2016-03-03 | [8 empty] | Driver Onbekend | 1 | 1997-06-05
63-4000 | 1163755 | https://lms.nederlandslicht.nl/qr/report/1163755 | 52.289 | 5.2098 | 1428944581 | 4779022063 | Oud Bussummerweg |  |  |  | Huizen |  | Gemeente Huizen |  |  |  | Gemeente Huizen | In bedrijf | Liander |  | NVT |  |  | Nacht | Bemeterd | [38 empty] | 1KST60 | 1 | 1997-06-05 | [11 empty] | Outdoor Lite ZEN2 25W | 1 | 2022-08-31 | [15 empty] | SALED PS-L 18W | 1 | 2016-03-03 | [8 empty] | Driver Onbekend | 1 | 1997-06-05
66-4000 | 1163756 | https://lms.nederlandslicht.nl/qr/report/1163756 | 52.2895 | 5.2107 | 1429547361 | 4779649164 | Oud Bussummerweg |  |  |  | Huizen |  | Gemeente Huizen |  |  |  | Gemeente Huizen | In bedrijf | Liander |  | NVT |  |  | Nacht | Bemeterd | [38 empty] | 1KST60 | 1 | 1997-06-05 | [11 empty] | Outdoor Lite ZEN2 25W | 1 | 2022-08-31 | [15 empty] | SALED PS-L 18W | 1 | 2016-03-03 | [8 empty] | Driver Onbekend | 1 | 1997-06-05
65-4000 | 1163757 | https://lms.nederlandslicht.nl/qr/report/1163757 | 52.2894 | 5.2104 | 1429394181 | 4779463104 | Oud Bussummerweg |  |  |  | Huizen |  | Gemeente Huizen |  |  |  | Gemeente Huizen | In bedrijf | Liander |  | NVT |  |  | Nacht | Bemeterd | [38 empty] | 1KST60 | 1 | 1997-06-05 | [11 empty] | Outdoor Lite ZEN2 25W | 1 | 2022-08-31 | [15 empty] | SALED PS-L 18W | 1 | 2016-03-03 | [8 empty] | Driver Onbekend | 1 | 1997-06-05
53-4000 | 1163758 | https://lms.nederlandslicht.nl/qr/report/1163758 | 52.287 | 5.2067 | 1426819131 | 4776854644 | Oud Bussummerweg |  |  |  | Huizen |  | Gemeente Huizen |  |  |  | Gemeente Huizen | In bedrijf | Liander |  | NVT |  |  | Nacht | Bemeterd | [38 empty] | 1KST60 | 1 | 1997-06-05 | [11 empty] | Outdoor Lite ZEN2 25W | 1 | 2022-08-31 | [15 empty] | SALED PS-L 18W | 1 | 2016-03-03 | [8 empty] | Driver Onbekend | 1 | 1997-06-05
41-4000 | 1163759 | https://lms.nederlandslicht.nl/qr/report/1163759 | 52.2847 | 5.2035 | 1424619701 | 4774232814 | Oud Bussummerweg |  |  |  | Huizen |  | Gemeente Huizen |  |  |  | Gemeente Huizen | In bedrijf | Liander |  | NVT |  |  | Nacht | Bemeterd | [38 empty] | 1KST60 | 1 | 1997-06-05 | [11 empty] | Outdoor Lite ZEN2 25W | 1 | 2022-08-31 | [15 empty] | SALED PS-L 18W | 1 | 2016-03-03 | [8 empty] | Driver Onbekend | 1 | 1997-06-05
40-4000 | 1163760 | https://lms.nederlandslicht.nl/qr/report/1163760 | 52.2845 | 5.2032 | 1424473801 | 4774053327 | Oud Bussummerweg |  |  |  | Huizen |  | Gemeente Huizen |  |  |  | Gemeente Huizen | In bedrijf | Liander |  | NVT |  |  | Nacht | Bemeterd | [38 empty] | 1KST60 | 1 | 1997-06-05 | [11 empty] | Outdoor Lite ZEN2 25W | 1 | 2022-08-31 | [15 empty] | SALED PS-L 18W | 1 | 2016-03-03 | [8 empty] | Driver Onbekend | 1 | 1997-06-05
43-4000 | 1163761 | https://lms.nederlandslicht.nl/qr/report/1163761 | 52.285 | 5.204 | 1425009291 | 4774602592 | Oud Bussummerweg |  |  |  | Huizen |  | Gemeente Huizen |  |  |  | Gemeente Huizen | In bedrijf | Liander |  | NVT |  |  | Nacht | Bemeterd | [38 empty] | 1KST60 | 1 | 1997-06-05 | [11 empty] | Outdoor Lite ZEN2 25W | 1 | 2022-08-31 | [15 empty] | SALED PS-L 18W | 1 | 2016-03-03 | [8 empty] | Driver Onbekend | 1 | 1997-06-05
42-4000 | 1163762 | https://lms.nederlandslicht.nl/qr/report/1163762 | 52.2848 | 5.2038 | 1424842561 | 4774384013 | Oud Bussummerweg |  |  |  | Huizen |  | Gemeente Huizen |  |  |  | Gemeente Huizen | In bedrijf | Liander |  | NVT |  |  | Nacht | Bemeterd | [38 empty] | 1KST60 | 1 | 1997-06-05 | [11 empty] | Outdoor Lite ZEN2 25W | 1 | 2022-08-31 | [15 empty] | SALED PS-L 18W | 1 | 2016-03-03 | [8 empty] | Driver Onbekend | 1 | 1997-06-05
37-4000 | 1163763 | https://lms.nederlandslicht.nl/qr/report/1163763 | 52.2839 | 5.2025 | 1423957691 | 4773432820 | Oud Bussummerweg |  |  |  | Huizen |  | Gemeente Huizen |  |  |  | Gemeente Huizen | In bedrijf | Liander |  | NVT |  |  | Nacht | Bemeterd | [38 empty] | 1KST60 | 1 | 1997-06-05 | [11 empty] | Outdoor Lite ZEN2 25W | 1 | 2022-08-31 | [15 empty] | SALED PS-L 18W | 1 | 2016-03-03 | [8 empty] | Driver Onbekend | 1 | 1997-06-05
36-4000 | 1163764 | https://lms.nederlandslicht.nl/qr/report/1163764 | 52.2838 | 5.2022 | 1423788351 | 4773225746 | Oud Bussummerweg |  |  |  | Huizen |  | Gemeente Huizen |  |  |  | Gemeente Huizen | In bedrijf | Liander |  | NVT |  |  | Nacht | Bemeterd | [38 empty] | 1KST60 | 1 | 1997-06-05 | [11 empty] | Outdoor Lite ZEN2 25W | 1 | 2022-08-31 | [15 empty] | SALED PS-L 18W | 1 | 2016-03-03 | [8 empty] | Driver Onbekend | 1 | 1997-06-05
39-4000 | 1163765 | https://lms.nederlandslicht.nl/qr/report/1163765 | 52.2843 | 5.2031 | 1424351241 | 4773800447 | Oud Bussummerweg |  |  |  | Huizen |  | Gemeente Huizen |  |  |  | Gemeente Huizen | In bedrijf | Liander |  | NVT |  |  | Nacht | Bemeterd | [38 empty] | 1KST60 | 1 | 1997-06-05 | [11 empty] | Outdoor Lite ZEN2 25W | 1 | 2022-08-31 | [15 empty] | SALED PS-L 18W | 1 | 2016-03-03 | [8 empty] | Driver Onbekend | 1 | 1997-06-05
38-4000 | 1163766 | https://lms.nederlandslicht.nl/qr/report/1163766 | 52.2841 | 5.2027 | 1424130031 | 4773640066 | Oud Bussummerweg |  |  |  | Huizen |  | Gemeente Huizen |  |  |  | Gemeente Huizen | In bedrijf | Liander |  | NVT |  |  | Nacht | Bemeterd | [38 empty] | 1KST60 | 1 | 1997-06-05 | [11 empty] | Outdoor Lite ZEN2 25W | 1 | 2022-08-31 | [15 empty] | SALED PS-L 18W | 1 | 2016-03-03 | [8 empty] | Driver Onbekend | 1 | 1997-06-05
44-4000 | 1163767 | https://lms.nederlandslicht.nl/qr/report/1163767 | 52.2852 | 5.2042 | 1425113481 | 4774829684 | Oud Bussummerweg |  |  |  | Huizen |  | Gemeente Huizen |  |  |  | Gemeente Huizen | In bedrijf | Liander |  | NVT |  |  | Nacht | Bemeterd | [38 empty] | 1KST60 | 1 | 1997-06-05 | [11 empty] | Outdoor Lite ZEN2 25W | 1 | 2022-08-31 | [15 empty] | SALED PS-L 18W | 1 | 2016-03-03 | [8 empty] | Driver Onbekend | 1 | 1997-06-05
50-4000 | 1163768 | https://lms.nederlandslicht.nl/qr/report/1163768 | 52.2864 | 5.2057 | 1426186361 | 4776163463 | Oud Bussummerweg |  |  |  | Huizen |  | Gemeente Huizen |  |  |  | Gemeente Huizen | In bedrijf | Liander |  | NVT |  |  | Nacht | Bemeterd | [38 empty] | 1KST60 | 1 | 1997-06-05 | [11 empty] | Outdoor Lite ZEN2 25W | 1 | 2022-08-31 | [15 empty] | SALED PS-L 18W | 1 | 2016-03-03 | [8 empty] | Driver Onbekend | 1 | 1997-06-05
49-4000 | 1163769 | https://lms.nederlandslicht.nl/qr/report/1163769 | 52.2862 | 5.2056 | 1426061631 | 4775896031 | Oud Bussummerweg |  |  |  | Huizen |  | Gemeente Huizen |  |  |  | Gemeente Huizen | In bedrijf | Liander |  | NVT |  |  | Nacht | Bemeterd | [38 empty] | 1KST60 | 1 | 1997-06-05 | [11 empty] | Outdoor Lite ZEN2 25W | 1 | 2022-08-31 | [15 empty] | SALED LED tube 10W | 1 | 2016-03-03 | [8 empty] | Driver Onbekend | 1 | 1997-06-05
52-4000 | 1163770 | https://lms.nederlandslicht.nl/qr/report/1163770 | 52.2868 | 5.2064 | 1426617091 | 4776605850 | Oud Bussummerweg |  |  |  | Huizen |  | Gemeente Huizen |  |  |  | Gemeente Huizen | In bedrijf | Liander |  | NVT |  |  | Nacht | Bemeterd | [38 empty] | 1KST60 | 1 | 1997-06-05 | [11 empty] | Outdoor Lite ZEN2 25W | 1 | 2022-08-31 | [15 empty] | SALED PS-L 18W | 1 | 2016-03-03 | [8 empty] | Driver Onbekend | 1 | 1997-06-05
51-4000 | 1163771 | https://lms.nederlandslicht.nl/qr/report/1163771 | 52.2866 | 5.206 | 1426355741 | 4776384153 | Oud Bussummerweg |  |  |  | Huizen |  | Gemeente Huizen |  |  |  | Gemeente Huizen | In bedrijf | Liander |  | NVT |  |  | Nacht | Bemeterd | [38 empty] | 1KST60 | 1 | 1997-06-05 | [11 empty] | Outdoor Lite ZEN2 25W | 1 | 2022-08-31 | [15 empty] | SALED PS-L 18W | 1 | 2016-03-03 | [8 empty] | Driver Onbekend | 1 | 1997-06-05
46-4000 | 1163772 | https://lms.nederlandslicht.nl/qr/report/1163772 | 52.2856 | 5.2048 | 1425545771 | 4775256248 | Oud Bussummerweg |  |  |  | Huizen |  | Gemeente Huizen |  |  |  | Gemeente Huizen | In bedrijf | Liander |  | NVT |  |  | Nacht | Bemeterd | [38 empty] | 1KST60 | 1 | 1997-06-05 | [11 empty] | Outdoor Lite ZEN2 25W | 1 | 2022-08-31 | [15 empty] | SALED PS-L 18W | 1 | 2021-03-30 | [8 empty] | Driver Onbekend | 1 | 1997-06-05
45-4000 | 1163773 | https://lms.nederlandslicht.nl/qr/report/1163773 | 52.2854 | 5.2045 | 1425351161 | 4775015340 | Oud Bussummerweg |  |  |  | Huizen |  | Gemeente Huizen |  |  |  | Gemeente Huizen | In bedrijf | Liander |  | NVT |  |  | Nacht | Bemeterd | [38 empty] | 1KST60 | 1 | 1997-06-05 | [11 empty] | Outdoor Lite ZEN2 25W | 1 | 2022-08-31 | [15 empty] | SALED PS-L 18W | 1 | 2016-03-03 | [8 empty] | Driver Onbekend | 1 | 1997-06-05
48-4000 | 1163774 | https://lms.nederlandslicht.nl/qr/report/1163774 | 52.286 | 5.2053 | 1425868471 | 4775761630 | Oud Bussummerweg |  |  |  | Huizen |  | Gemeente Huizen |  |  |  | Gemeente Huizen | In bedrijf | Liander |  | NVT |  |  | Nacht | Bemeterd | [38 empty] | 1KST60 | 1 | 1997-06-05 | [11 empty] | Outdoor Lite ZEN2 25W | 1 | 2022-08-31 | [15 empty] | SALED PS-L 18W | 1 | 2016-03-03 | [8 empty] | Driver Onbekend | 1 | 1997-06-05
47-4000 | 1163775 | https://lms.nederlandslicht.nl/qr/report/1163775 | 52.2858 | 5.205 | 1425689741 | 4775535580 | Oud Bussummerweg |  |  |  | Huizen |  | Gemeente Huizen |  |  |  | Gemeente Huizen | In bedrijf | Liander |  | NVT |  |  | Nacht | Bemeterd | [38 empty] | 1KST60 | 1 | 1997-06-05 | [11 empty] | Outdoor Lite ZEN2 25W | 1 | 2022-08-31 | [15 empty] | SALED PS-L 18W | 1 | 2021-01-20 | [8 empty] | Driver Onbekend | 1 | 1997-06-05
76-4000 | 1163776 | https://lms.nederlandslicht.nl/qr/report/1163776 | 52.2916 | 5.2122 | 1430632141 | 4781980365 | Oud Bussummerweg |  |  |  | Huizen |  | Gemeente Huizen |  |  |  | Gemeente Huizen | In bedrijf | Liander |  | NVT |  |  | Nacht | Bemeterd | [38 empty] | 1KST60 | 1 | 1984-01-01 | [11 empty] | Outdoor Lite ZEN2 25W | 1 | 2022-08-31 | [15 empty] | SALED PS-L 18W | 1 | 2016-03-03 | [8 empty] | Driver Onbekend | 1 | 1972-10-29
75-4000 | 1163777 | https://lms.nederlandslicht.nl/qr/report/1163777 | 52.2914 | 5.2123 | 1430674681 | 4781725247 | Oud Bussummerweg |  |  |  | Huizen |  | Gemeente Huizen |  |  |  | Gemeente Huizen | In bedrijf | Liander |  | NVT |  |  | Nacht | Bemeterd | [38 empty] | 1KST60 | 1 | 1984-01-01 | [11 empty] | Outdoor Lite ZEN2 25W | 1 | 2022-08-31 | [15 empty] | SALED PS-L 18W | 1 | 2016-03-03 | [8 empty] | Driver Onbekend | 1 | 1972-10-29
72-4000 | 1163778 | https://lms.nederlandslicht.nl/qr/report/1163778 | 52.2908 | 5.2119 | 1430388491 | 4781036894 | Oud Bussummerweg |  |  |  | Huizen |  | Gemeente Huizen |  |  |  | Gemeente Huizen | In bedrijf | Liander |  | NVT |  |  | Nacht | Bemeterd | [38 empty] | 1KST60 | 1 | 1984-01-01 | [11 empty] | Outdoor Lite ZEN2 25W | 1 | 2022-08-31 | [15 empty] | SALED PS-L 18W | 1 | 2016-03-03 | [8 empty] | Driver Onbekend | 1 | 1972-01-24
71-4000 | 1163779 | https://lms.nederlandslicht.nl/qr/report/1163779 | 52.2906 | 5.2117 | 1430279911 | 4780823041 | Oud Bussummerweg |  |  |  | Huizen |  | Gemeente Huizen |  |  |  | Gemeente Huizen | In bedrijf | Liander |  | NVT |  |  | Nacht | Bemeterd | [38 empty] | 1KST60 | 1 | 1984-01-01 | [11 empty] | Outdoor Lite ZEN2 25W | 1 | 2022-08-31 | [15 empty] | SALED PS-L 18W | 1 | 2016-03-03 | [8 empty] | Driver Onbekend | 1 | 1972-01-24
74-4000 | 1163780 | https://lms.nederlandslicht.nl/qr/report/1163780 | 52.2912 | 5.2121 | 1430548121 | 4781504549 | Oud Bussummerweg |  |  |  | Huizen |  | Gemeente Huizen |  |  |  | Gemeente Huizen | In bedrijf | Liander |  | NVT |  |  | Nacht | Bemeterd | [38 empty] | 1KST60 | 1 | 1984-01-01 | [11 empty] | Outdoor Lite ZEN2 25W | 1 | 2022-08-31 | [15 empty] | SALED PS-L 18W | 1 | 2016-03-03 | [8 empty] | Driver Onbekend | 1 | 1972-01-24
73-4000 | 1163781 | https://lms.nederlandslicht.nl/qr/report/1163781 | 52.291 | 5.2121 | 1430555401 | 4781262411 | Oud Bussummerweg |  |  |  | Huizen |  | Gemeente Huizen |  |  |  | Gemeente Huizen | In bedrijf | Liander |  | NVT |  |  | Nacht | Bemeterd | [38 empty] | 1KST60 | 1 | 1984-01-01 | [11 empty] | Outdoor Lite ZEN2 25W | 1 | 2022-08-31 | [15 empty] | SALED PS-L 18W | 1 | 2016-03-03 | [8 empty] | Driver Onbekend | 1 | 1972-01-24
24-4000 | 1163782 | https://lms.nederlandslicht.nl/qr/report/1163782 | 52.2815 | 5.1983 | 1421100411 | 4770677008 | Oud Bussummerweg |  |  |  | Huizen |  | Gemeente Huizen |  |  |  | Gemeente Huizen | In bedrijf | Liander |  | NVT |  |  | Nacht | Bemeterd | [38 empty] | 1KST60 | 1 | 1994-04-01 | [11 empty] | Outdoor Lite ZEN2 25W | 1 | 2022-08-31 | [15 empty] | SALED PS-L 18W | 1 | 2016-03-03 | [8 empty] | Driver Onbekend | 1 | 1994-04-01
23-4000 | 1163783 | https://lms.nederlandslicht.nl/qr/report/1163783 | 52.2814 | 5.1979 | 1420816121 | 4770590029 | Oud Bussummerweg |  |  |  | Huizen |  | Gemeente Huizen |  |  |  | Gemeente Huizen | In bedrijf | Liander |  | NVT |  |  | Nacht | Bemeterd | [38 empty] | 1KST60 | 1 | 1994-04-01 | [11 empty] | Outdoor Lite ZEN2 25W | 1 | 2022-08-31 | [15 empty] | SALED PS-L 18W | 1 | 2016-03-03 | [8 empty] | Driver Onbekend | 1 | 1994-04-01
26-4000 | 1163784 | https://lms.nederlandslicht.nl/qr/report/1163784 | 52.2817 | 5.1991 | 1421645961 | 4770890785 | Oud Bussummerweg |  |  |  | Huizen |  | Gemeente Huizen |  |  |  | Gemeente Huizen | In bedrijf | Liander |  | NVT |  |  | Nacht | Bemeterd | [38 empty] | 1KST60 | 1 | 1997-06-05 | [11 empty] | Outdoor Lite ZEN2 25W | 1 | 2022-08-31 | [15 empty] | SALED PS-L 18W | 1 | 2016-03-03 | [8 empty] | Driver Onbekend | 1 | 1997-06-05
25-4000 | 1163785 | https://lms.nederlandslicht.nl/qr/report/1163785 | 52.2815 | 5.1987 | 1421348181 | 4770721047 | Oud Bussummerweg |  |  |  | Huizen |  | Gemeente Huizen |  |  |  | Gemeente Huizen | In bedrijf | Liander |  | NVT |  |  | Nacht | Bemeterd | [38 empty] | 1KST60 | 1 | 1994-04-01 | [11 empty] | Outdoor Lite ZEN2 25W | 1 | 2022-08-31 | [15 empty] | SALED PS-L 18W | 1 | 2016-03-03 | [8 empty] | Driver Onbekend | 1 | 1996-09-12
20-4000 | 1163786 | https://lms.nederlandslicht.nl/qr/report/1163786 | 52.2812 | 5.1966 | 1419954801 | 4770344512 | Oud Bussummerweg |  |  |  | Huizen |  | Gemeente Huizen |  |  |  | Gemeente Huizen | In bedrijf | Liander |  | NVT |  |  | Nacht | Bemeterd | [38 empty] | 1KST60 | 1 | 1994-04-01 | [11 empty] | Outdoor Lite ZEN2 25W | 1 | 2022-08-31 | [15 empty] | SALED PS-L 18W | 1 | 2016-03-03 | [8 empty] | Driver Onbekend | 1 | 1994-04-01
19-4000 | 1163787 | https://lms.nederlandslicht.nl/qr/report/1163787 | 52.2811 | 5.1962 | 1419666071 | 4770264350 | Oud Bussummerweg |  |  |  | Huizen |  | Gemeente Huizen |  |  |  | Gemeente Huizen | In bedrijf | Liander |  | NVT |  |  | Nacht | Bemeterd | [38 empty] | 1KST60 | 1 | 1994-04-01 | [11 empty] | Outdoor Lite ZEN2 25W | 1 | 2022-08-31 | [15 empty] | SALED PS-L 18W | 1 | 2016-03-03 | [8 empty] | Driver Onbekend | 1 | 1994-04-01
22-4000 | 1163788 | https://lms.nederlandslicht.nl/qr/report/1163788 | 52.2813 | 5.1975 | 1420528281 | 4770506967 | Oud Bussummerweg |  |  |  | Huizen |  | Gemeente Huizen |  |  |  | Gemeente Huizen | In bedrijf | Liander |  | NVT |  |  | Nacht | Bemeterd | [38 empty] | 1KST60 | 1 | 1994-04-01 | [11 empty] | Outdoor Lite ZEN2 25W | 1 | 2022-08-31 | [15 empty] | SALED PS-L 18W | 1 | 2016-03-03 | [8 empty] | Driver Onbekend | 1 | 1994-04-01
21-4000 | 1163789 | https://lms.nederlandslicht.nl/qr/report/1163789 | 52.2812 | 5.1971 | 1420240741 | 4770425006 | Oud Bussummerweg |  |  |  | Huizen |  | Gemeente Huizen |  |  |  | Gemeente Huizen | In bedrijf | Liander |  | NVT |  |  | Nacht | Bemeterd | [38 empty] | 1KST60 | 1 | 1994-04-01 | [11 empty] | Outdoor Lite ZEN2 25W | 1 | 2022-08-31 | [15 empty] | SALED PS-L 18W | 1 | 2016-03-03 | [8 empty] | Driver Onbekend | 1 | 1994-04-01
27-4000 | 1163790 | https://lms.nederlandslicht.nl/qr/report/1163790 | 52.2818 | 5.1995 | 1421895051 | 4771093051 | Oud Bussummerweg |  |  |  | Huizen |  | Gemeente Huizen |  |  |  | Gemeente Huizen | In bedrijf | Liander |  | NVT |  |  | Nacht | Bemeterd | [38 empty] | 1KST60 | 1 | 1997-06-05 | [11 empty] | Outdoor Lite ZEN2 25W | 1 | 2022-08-31 | [15 empty] | SALED PS-L 18W | 1 | 2016-03-03 | [8 empty] | Driver Onbekend | 1 | 1997-06-05
33-4000 | 1163791 | https://lms.nederlandslicht.nl/qr/report/1163791 | 52.2831 | 5.2013 | 1423162341 | 4772480079 | Oud Bussummerweg |  |  |  | Huizen |  | Gemeente Huizen |  |  |  | Gemeente Huizen | In bedrijf | Liander |  | NVT |  |  | Nacht | Bemeterd | [38 empty] | 1KST60 | 1 | 1997-06-05 | [11 empty] | Outdoor Lite ZEN2 25W | 1 | 2022-08-31 | [15 empty] | SALED PS-L 18W | 1 | 2016-03-03 | [8 empty] | Driver Onbekend | 1 | 1997-06-05
32-4000 | 1163792 | https://lms.nederlandslicht.nl/qr/report/1163792 | 52.2828 | 5.2011 | 1422977931 | 4772163073 | Oud Bussummerweg |  |  |  | Huizen |  | Gemeente Huizen |  |  |  | Gemeente Huizen | In bedrijf | Liander |  | NVT |  |  | Nacht | Bemeterd | [38 empty] | 1KST60 | 1 | 1997-06-05 | [11 empty] | Outdoor Lite ZEN2 25W | 1 | 2022-08-31 | [15 empty] | SALED PS-L 18W | 1 | 2016-03-03 | [8 empty] | Driver Onbekend | 1 | 1997-06-05
35-4000 | 1163793 | https://lms.nederlandslicht.nl/qr/report/1163793 | 52.2835 | 5.202 | 1423626261 | 4772942037 | Oud Bussummerweg |  |  |  | Huizen |  | Gemeente Huizen |  |  |  | Gemeente Huizen | In bedrijf | Liander |  | NVT |  |  | Nacht | Bemeterd | [38 empty] | 1KST60 | 1 | 1997-06-05 | [11 empty] | Outdoor Lite ZEN2 25W | 1 | 2022-08-31 | [15 empty] | SALED PS-L 18W | 1 | 2016-03-03 | [8 empty] | Driver Onbekend | 1 | 1997-06-05
34-4000 | 1163794 | https://lms.nederlandslicht.nl/qr/report/1163794 | 52.2833 | 5.2017 | 1423401701 | 4772671829 | Oud Bussummerweg |  |  |  | Huizen |  | Gemeente Huizen |  |  |  | Gemeente Huizen | In bedrijf | Liander |  | NVT |  |  | Nacht | Bemeterd | [38 empty] | 1KST60 | 1 | 1997-06-05 | [11 empty] | Outdoor Lite ZEN2 25W | 1 | 2022-08-31 | [15 empty] | SALED PS-L 18W | 1 | 2020-07-16 | [8 empty] | Driver Onbekend | 1 | 1997-06-05
29-4000 | 1163795 | https://lms.nederlandslicht.nl/qr/report/1163795 | 52.2822 | 5.2001 | 1422347701 | 4771550031 | Oud Bussummerweg |  |  |  | Huizen |  | Gemeente Huizen |  |  |  | Gemeente Huizen | In bedrijf | Liander |  | NVT |  |  | Nacht | Bemeterd | [38 empty] | 1KST60 | 1 | 1997-06-05 | [11 empty] | Outdoor Lite ZEN2 25W | 1 | 2022-08-31 | [15 empty] | SALED PS-L 18W | 1 | 2016-03-03 | [8 empty] | Driver Onbekend | 1 | 1997-06-05
28-4000 | 1163796 | https://lms.nederlandslicht.nl/qr/report/1163796 | 52.282 | 5.1999 | 1422155181 | 4771307094 | Oud Bussummerweg |  |  |  | Huizen |  | Gemeente Huizen |  |  |  | Gemeente Huizen | In bedrijf | Liander |  | NVT |  |  | Nacht | Bemeterd | [38 empty] | 1KST60 | 1 | 1997-06-05 | [11 empty] | Outdoor Lite ZEN2 25W | 1 | 2022-08-31 | [15 empty] | SALED PS-L 18W | 1 | 2016-03-03 | [8 empty] | Driver Onbekend | 1 | 1997-06-05
31-4000 | 1163797 | https://lms.nederlandslicht.nl/qr/report/1163797 | 52.2826 | 5.2008 | 1422785431 | 4771932940 | Oud Bussummerweg |  |  |  | Huizen |  | Gemeente Huizen |  |  |  | Gemeente Huizen | In bedrijf | Liander |  | NVT |  |  | Nacht | Bemeterd | [38 empty] | 1KST60 | 1 | 1997-06-05 | [11 empty] | Outdoor Lite ZEN2 25W | 1 | 2022-08-31 | [15 empty] | SALED PS-L 18W | 1 | 2016-03-03 | [8 empty] | Driver Onbekend | 1 | 1997-06-05
30-4000 | 1163798 | https://lms.nederlandslicht.nl/qr/report/1163798 | 52.2824 | 5.2003 | 1422477991 | 4771684234 | Oud Bussummerweg |  |  |  | Huizen |  | Gemeente Huizen |  |  |  | Gemeente Huizen | In bedrijf | Liander |  | NVT |  |  | Nacht | Bemeterd | [38 empty] | 1KST60 | 1 | 1997-06-05 | [11 empty] | Outdoor Lite ZEN2 25W | 1 | 2022-08-31 | [15 empty] | SALED PS-L 18W | 1 | 2016-03-03 | [8 empty] | Driver Onbekend | 1 | 1997-06-05
18-4000 | 1163799 | https://lms.nederlandslicht.nl/qr/report/1163799 | 52.281 | 5.1958 | 1419380781 | 4770180653 | Oud Bussummerweg |  |  |  | Huizen |  | Gemeente Huizen |  |  |  | Gemeente Huizen | In bedrijf | Liander |  | NVT |  |  | Nacht | Bemeterd | [38 empty] | 1KST60 | 1 | 1994-04-01 | [11 empty] | Outdoor Lite ZEN2 25W | 1 | 2022-08-31 | [15 empty] | SALED PS-L 18W | 1 | 2016-03-03 | [8 empty] | Driver Onbekend | 1 | 1994-04-01
767163 | 1163800 | https://lms.nederlandslicht.nl/qr/report/1163800 | 52.2769 | 5.1903 | 1415612611 | 4765616948 | Oud Bussummerweg |  |  |  | Huizen |  | Gemeente Huizen |  |  |  | Gemeente Huizen | In bedrijf | Liander |  | NVT |  |  | Avond | Bemeterd | [38 empty] | 1KST35 | 1 | 2000-08-10 | [11 empty] | Philips HPRT | 1 | 2000-08-10 | [15 empty] | Saled PS-L 13W | 1 | 2016-03-03 |  | SALED PS-L 13 | Saled | 3000 | 13.00 | 50000 | LED |  | Driver Onbekend | 1 | 2000-08-10
767132 | 1163801 | https://lms.nederlandslicht.nl/qr/report/1163801 | 52.2767 | 5.1899 | 1415353171 | 4765393658 | Oud Bussummerweg |  |  |  | Huizen |  | Gemeente Huizen |  |  |  | Gemeente Huizen | In bedrijf | Liander |  | NVT |  |  | Nacht | Bemeterd | [38 empty] | 1KST35 | 1 | 2000-08-10 | [11 empty] | Philips HPRT | 1 | 2000-08-10 | [15 empty] | Saled PS-L 13W | 1 | 2016-03-03 |  | SALED PS-L 13 | Saled | 3000 | 13.00 | 50000 | LED |  | Driver Onbekend | 1 | 2000-08-10
767224 | 1163802 | https://lms.nederlandslicht.nl/qr/report/1163802 | 52.2773 | 5.1911 | 1416134002 | 4766065840 | Oud Bussummerweg |  |  |  | Huizen |  | Gemeente Huizen |  |  |  | Gemeente Huizen | In bedrijf | Liander |  | NVT |  |  | Nacht | Bemeterd | [38 empty] | 1KST35 | 1 | 2004-12-08 | [11 empty] | Philips HPRT | 1 | 2004-12-08 | [15 empty] | Saled PS-L 13W | 1 | 2016-03-03 |  | SALED PS-L 13 | Saled | 3000 | 13.00 | 50000 | LED |  | Driver Onbekend | 1 | 2004-12-08
767193 | 1163803 | https://lms.nederlandslicht.nl/qr/report/1163803 | 52.2771 | 5.1907 | 1415866451 | 4765835426 | Oud Bussummerweg |  |  |  | Huizen |  | Gemeente Huizen |  |  |  | Gemeente Huizen | In bedrijf | Liander |  | NVT |  |  | Nacht | Bemeterd | [38 empty] | 1KST35 | 1 | 2000-08-10 | [11 empty] | Philips HPRT | 1 | 2000-08-10 | [15 empty] | Saled PS-L 13W | 1 | 2016-03-03 |  | SALED PS-L 13 | Saled | 3000 | 13.00 | 50000 | LED |  | Driver Onbekend | 1 | 2000-08-10
767011 | 1163804 | https://lms.nederlandslicht.nl/qr/report/1163804 | 52.2759 | 5.1884 | 1414302351 | 4764470794 | Oud Bussummerweg |  |  |  | Huizen |  | Gemeente Huizen |  |  |  | Gemeente Huizen | In bedrijf | Liander |  | NVT |  |  | Nacht | Bemeterd | [38 empty] | 1KST35 | 1 | 2000-07-19 | [11 empty] | Philips HPRT | 1 | 2000-07-19 | [15 empty] | Saled PS-L 13W | 1 | 2016-03-03 |  | SALED PS-L 13 | Saled | 3000 | 13.00 | 50000 | LED |  | Driver Onbekend | 1 | 2000-07-19
767071 | 1163805 | https://lms.nederlandslicht.nl/qr/report/1163805 | 52.2763 | 5.1891 | 1414803901 | 4764905051 | Oud Bussummerweg |  |  |  | Huizen |  | Gemeente Huizen |  |  |  | Gemeente Huizen | In bedrijf | Liander |  | NVT |  |  | Nacht | Bemeterd | [38 empty] | 1KST35 | 1 | 2000-07-19 | [11 empty] | Philips HPRT | 1 | 2000-07-19 | [15 empty] | Saled PS-L 13W | 1 | 2022-11-16 |  | SALED PS-L 13 | Saled | 3000 | 13.00 | 50000 | LED |  | Driver Onbekend | 1 | 2000-07-19
767042 | 1163806 | https://lms.nederlandslicht.nl/qr/report/1163806 | 52.2761 | 5.1887 | 1414557771 | 4764693722 | Oud Bussummerweg |  |  |  | Huizen |  | Gemeente Huizen |  |  |  | Gemeente Huizen | In bedrijf | Liander |  | NVT |  |  | Nacht | Bemeterd | [38 empty] | 1KST35 | 1 | 2000-07-19 | [11 empty] | Philips HPRT | 1 | 2000-07-19 | [15 empty] | Saled PS-L 13W | 1 | 2016-03-03 |  | SALED PS-L 13 | Saled | 3000 | 13.00 | 50000 | LED |  | Driver Onbekend | 1 | 2000-07-19
767255 | 1163807 | https://lms.nederlandslicht.nl/qr/report/1163807 | 52.2776 | 5.1915 | 1416447231 | 4766341884 | Oud Bussummerweg |  |  |  | Huizen |  | Gemeente Huizen |  |  |  | Gemeente Huizen | In bedrijf | Liander |  | NVT |  |  | Nacht | Bemeterd | [38 empty] | 1KST35 | 1 | 2000-08-10 | [11 empty] | Philips HPRT | 1 | 2000-08-10 | [15 empty] | Saled PS-L 13W | 1 | 2016-03-03 |  | SALED PS-L 13 | Saled | 3000 | 13.00 | 50000 | LED |  | Driver Onbekend | 1 | 2000-08-10
15-4000 | 1163808 | https://lms.nederlandslicht.nl/qr/report/1163808 | 52.2807 | 5.1953 | 1419039561 | 4769781084 | Oud Bussummerweg |  |  |  | Huizen |  | Gemeente Huizen |  |  |  | Gemeente Huizen | In bedrijf | Liander |  | NVT |  |  | Nacht | Bemeterd | [38 empty] | 1KST60 | 1 | 1994-04-01 | [11 empty] | Outdoor Lite ZEN2 25W | 1 | 2022-08-31 | [15 empty] | SALED PS-L 18W | 1 | 2016-03-03 | [8 empty] | Driver Onbekend | 1 | 1994-04-01
14-4000 | 1163809 | https://lms.nederlandslicht.nl/qr/report/1163809 | 52.2791 | 5.1922 | 1416917120 | 4768020270 | Oud Bussummerweg |  |  |  | Huizen |  | Gemeente Huizen |  |  |  | Gemeente Huizen | In bedrijf | Liander |  | NVT |  |  | Nacht | Bemeterd | [38 empty] | 1KST35 | 1 | 2000-08-10 | [11 empty] | Philips HPRT | 1 | 2000-08-10 | [15 empty] | Saled PS-L 13W | 1 | 2016-03-03 |  | SALED PS-L 13 | Saled | 3000 | 13.00 | 50000 | LED |  | Driver Onbekend | 1 | 2000-08-10
17-4000 | 1163810 | https://lms.nederlandslicht.nl/qr/report/1163810 | 52.2809 | 5.1956 | 1419260371 | 4770057880 | Oud Bussummerweg |  |  |  | Huizen |  | Gemeente Huizen |  |  |  | Gemeente Huizen | In bedrijf | Liander |  | NVT |  |  | Nacht | Bemeterd | [38 empty] | 1KST60 | 1 | 1989-04-01 | [11 empty] | Outdoor Lite ZEN2 25W | 1 | 2022-08-31 | [15 empty] | SALED LED tube 10W | 1 | 2016-03-03 | [8 empty] | Driver Onbekend | 1 | 1989-04-01
16-4000 | 1163811 | https://lms.nederlandslicht.nl/qr/report/1163811 | 52.2808 | 5.1953 | 1419033751 | 4769914660 | Oud Bussummerweg |  |  |  | Huizen |  | Gemeente Huizen |  |  |  | Gemeente Huizen | In bedrijf | Liander |  | NVT |  |  | Nacht | Bemeterd | [38 empty] | 1KST60 | 1 | 1994-04-01 | [11 empty] | Outdoor Lite ZEN2 25W | 1 | 2022-08-31 | [15 empty] | SALED PS-L 18W | 1 | 2020-11-04 | [8 empty] | Driver Onbekend | 1 | 1994-04-01
767316 | 1163812 | https://lms.nederlandslicht.nl/qr/report/1163812 | 52.2782 | 5.192 | 1416802111 | 4767023384 | Oud Bussummerweg |  |  |  | Huizen |  | Gemeente Huizen |  |  |  | Gemeente Huizen | In bedrijf | Liander |  | NVT |  |  | Nacht | Bemeterd | [38 empty] | 1KST35 | 1 | 2000-08-10 | [11 empty] | Philips HPRT | 1 | 2000-08-10 | [15 empty] | Saled PS-L 13W | 1 | 2016-03-03 |  | SALED PS-L 13 | Saled | 3000 | 13.00 | 50000 | LED |  | Driver Onbekend | 1 | 2000-08-10
767285 | 1163813 | https://lms.nederlandslicht.nl/qr/report/1163813 | 52.2778 | 5.1919 | 1416733571 | 4766596473 | Oud Bussummerweg |  |  |  | Huizen |  | Gemeente Huizen |  |  |  | Gemeente Huizen | In bedrijf | Liander |  | NVT |  |  | Nacht | Bemeterd | [38 empty] | 1KST35 | 1 | 2021-04-21 | [11 empty] | Philips HPRT | 1 | 2000-08-10 | [15 empty] | Saled PS-L 13W | 1 | 2016-03-03 |  | SALED PS-L 13 | Saled | 3000 | 13.00 | 50000 | LED |  | Driver Onbekend | 1 | 2000-08-10
13-4000 | 1163814 | https://lms.nederlandslicht.nl/qr/report/1163814 | 52.2788 | 5.1921 | 1416883190 | 4767720010 | Oud Bussummerweg |  |  |  | Huizen |  | Gemeente Huizen |  |  |  | Gemeente Huizen | In bedrijf | Liander |  | NVT |  |  | Nacht | Bemeterd | [38 empty] | 1KST35 | 1 | 2000-08-10 | [11 empty] | Philips HPRT | 1 | 2000-08-10 | [15 empty] | Saled PS-L 13W | 1 | 2016-03-03 |  | SALED PS-L 13 | Saled | 3000 | 13.00 | 50000 | LED |  | Driver Onbekend | 1 | 2000-08-10
767346 | 1163815 | https://lms.nederlandslicht.nl/qr/report/1163815 | 52.2785 | 5.1921 | 1416840811 | 4767361253 | Oud Bussummerweg |  |  |  | Huizen |  | Gemeente Huizen |  |  |  | Gemeente Huizen | In bedrijf | Liander |  | NVT |  |  | Nacht | Bemeterd | [38 empty] | 1KST35 | 1 | 2000-08-10 | [11 empty] | Philips HPRT | 1 | 2000-08-10 | [15 empty] | Saled PS-L 13W | 1 | 2016-03-03 |  | SALED PS-L 13 | Saled | 3000 | 13.00 | 50000 | LED |  | Driver Onbekend | 1 | 2000-08-10
767102 | 1163816 | https://lms.nederlandslicht.nl/qr/report/1163816 | 52.2766 | 5.1895 | 1415065972 | 4765232852 | Oud Bussummerweg |  |  |  | Huizen |  | Gemeente Huizen |  |  |  | Gemeente Huizen | In bedrijf | Liander |  | NVT |  |  | Avond | Bemeterd | [38 empty] | 1KST35 | 1 | 2000-08-10 | [11 empty] | Philips HPRT | 1 | 2000-08-10 | [15 empty] | Saled PS-L 13W | 1 | 2016-03-03 |  | SALED PS-L 13 | Saled | 3000 | 13.00 | 50000 | LED |  | Driver Onbekend | 1 | 2000-08-10
5-0410 | 1163817 | https://lms.nederlandslicht.nl/qr/report/1163817 | 52.2876 | 5.1981 | 1420948561 | 4777511559 | Bikbergerweg |  |  |  | Huizen |  | Gemeente Huizen |  |  |  | Gemeente Huizen | In bedrijf | Liander |  | NVT |  |  | Nacht | Bemeterd | [38 empty] | 1NAL50 | 1 | 1976-11-16 | [11 empty] | Outdoor Lite ZEN2 25W | 1 | 2022-08-31 | [15 empty] | SALED PS-L 18W | 1 | 2016-03-03 | [8 empty] | Driver Onbekend | 1 | 2006-12-15
6-0410 | 1163818 | https://lms.nederlandslicht.nl/qr/report/1163818 | 52.2875 | 5.1984 | 1421147011 | 4777410093 | Bikbergerweg |  |  |  | Huizen |  | Gemeente Huizen |  |  |  | Gemeente Huizen | In bedrijf | Liander |  | NVT |  |  | Nacht | Bemeterd | [38 empty] | 1NAL50 | 1 | 1976-11-16 | [11 empty] | Outdoor Lite ZEN2 25W | 1 | 2022-08-31 | [15 empty] | SALED PS-L 18W | 1 | 2016-03-03 | [8 empty] | Driver Onbekend | 1 | 2006-12-15
3-0410 | 1163819 | https://lms.nederlandslicht.nl/qr/report/1163819 | 52.2878 | 5.1974 | 1420462761 | 4777733064 | Bikbergerweg |  |  |  | Huizen |  | Gemeente Huizen |  |  |  | Gemeente Huizen | In bedrijf | Liander |  | NVT |  |  | Nacht | Bemeterd | [38 empty] | 1NAL50 | 1 | 1976-10-25 | [11 empty] | Outdoor Lite ZEN2 25W | 1 | 2022-08-31 | [15 empty] | SALED PS-L 18W | 1 | 2016-03-03 | [8 empty] | Driver Onbekend | 1 | 2006-12-15
4-0410 | 1163820 | https://lms.nederlandslicht.nl/qr/report/1163820 | 52.2877 | 5.1977 | 1420714921 | 4777634971 | Bikbergerweg |  |  |  | Huizen |  | Gemeente Huizen |  |  |  | Gemeente Huizen | In bedrijf | Liander |  | NVT |  |  | Nacht | Bemeterd | [38 empty] | 1NAL50 | 1 | 1976-11-16 | [11 empty] | Outdoor Lite ZEN2 25W | 1 | 2022-08-31 | [15 empty] | SALED LED tube 10W | 1 | 2016-03-03 | [8 empty] | Driver Onbekend | 1 | 1976-11-16
9-0410 | 1163821 | https://lms.nederlandslicht.nl/qr/report/1163821 | 52.2871 | 5.1993 | 1421762711 | 4776902913 | Bikbergerweg |  |  |  | Huizen |  | Gemeente Huizen |  |  |  | Gemeente Huizen | In bedrijf | Liander |  | NVT |  |  | Nacht | Bemeterd | [38 empty] | 1NAL50 | 1 | 1976-11-18 | [11 empty] | Outdoor Lite ZEN2 25W | 1 | 2022-08-31 | [15 empty] | SALED PS-L 18W | 1 | 2016-03-03 | [8 empty] | Driver Onbekend | 1 | 2006-12-15
10-0410 | 1163822 | https://lms.nederlandslicht.nl/qr/report/1163822 | 52.2869 | 5.1996 | 1422009701 | 4776758254 | Bikbergerweg |  |  |  | Huizen |  | Gemeente Huizen |  |  |  | Gemeente Huizen | In bedrijf | Liander |  | NVT |  |  | Nacht | Bemeterd | [38 empty] | 1NAL50 | 1 | 2007-01-22 | [11 empty] | Outdoor Lite ZEN2 25W | 1 | 2022-08-31 | [15 empty] | SALED PS-L 18W | 1 | 2016-03-03 | [8 empty] | Driver Onbekend | 1 | 2007-01-22
7-0410 | 1163823 | https://lms.nederlandslicht.nl/qr/report/1163823 | 52.2874 | 5.1987 | 1421358491 | 4777280310 | Bikbergerweg |  |  |  | Huizen |  | Gemeente Huizen |  |  |  | Gemeente Huizen | In bedrijf | Liander |  | NVT |  |  | Nacht | Bemeterd | [38 empty] | 1NAL50 | 1 | 1976-11-17 | [11 empty] | Outdoor Lite ZEN2 25W | 1 | 2022-08-31 | [15 empty] | SALED LED tube 10W | 1 | 2016-03-03 | [8 empty] | Driver Onbekend | 1 | 1976-11-17
8-0410 | 1163824 | https://lms.nederlandslicht.nl/qr/report/1163824 | 52.2872 | 5.1989 | 1421541251 | 4777061270 | Bikbergerweg |  |  |  | Huizen |  | Gemeente Huizen |  |  |  | Gemeente Huizen | In bedrijf | Liander |  | NVT |  |  | Nacht | Bemeterd | [38 empty] | 1NAL50 | 1 | 1976-11-17 | [11 empty] | Outdoor Lite ZEN2 25W | 1 | 2022-08-31 | [15 empty] | SALED PS-L 18W | 1 | 2016-03-03 | [8 empty] | Driver Onbekend | 1 | 2006-12-15
2-0410 | 1163825 | https://lms.nederlandslicht.nl/qr/report/1163825 | 52.2879 | 5.197 | 1420240491 | 4777801795 | Bikbergerweg |  |  |  | Huizen |  | Gemeente Huizen |  |  |  | Gemeente Huizen | In bedrijf | Liander |  | NVT |  |  | Nacht | Bemeterd | [38 empty] | 1NAL50 | 1 | 1976-10-25 | [11 empty] | Outdoor Lite ZEN2 25W | 1 | 2022-08-31 | [15 empty] | SALED PS-L 18W | 1 | 2016-03-03 | [8 empty] | Driver Onbekend | 1 | 2006-12-15
1-0410 | 1163826 | https://lms.nederlandslicht.nl/qr/report/1163826 | 52.2879 | 5.1966 | 1419927071 | 4777800192 | Bikbergerweg |  |  |  | Huizen |  | Gemeente Huizen |  |  |  | Gemeente Huizen | In bedrijf | Liander |  | NVT |  |  | Nacht | Bemeterd | [38 empty] | 1NAL50 | 1 | 1976-10-25 | [11 empty] | Outdoor Lite ZEN2 25W | 1 | 2022-08-31 | [15 empty] | SALED PS-L 18W | 1 | 2016-03-03 | [8 empty] | Driver Onbekend | 1 | 1976-10-25
11-0410 | 1163827 | https://lms.nederlandslicht.nl/qr/report/1163827 | 52.2868 | 5.2 | 1422249141 | 4776616887 | Bikbergerweg |  |  |  | Huizen |  | Gemeente Huizen |  |  |  | Gemeente Huizen | In bedrijf | Liander |  | NVT |  |  | Nacht | Bemeterd | [38 empty] | 1NAL50 | 1 | 1976-11-18 | [11 empty] | Outdoor Lite ZEN2 25W | 1 | 2022-08-31 | [15 empty] | SALED PS-L 18W | 1 | 2021-01-20 | [8 empty] | Driver Onbekend | 1 | 2006-12-15
21-0410 | 1163828 | https://lms.nederlandslicht.nl/qr/report/1163828 | 52.2858 | 5.2043 | 1425182031 | 4775541208 | Bikbergerweg |  |  |  | Huizen |  | Gemeente Huizen |  |  |  | Gemeente Huizen | In bedrijf | Liander |  | NVT |  |  | Nacht | Bemeterd | [38 empty] | 1NAL50 | 1 | 1976-11-26 | [11 empty] | Outdoor Lite ZEN2 25W | 1 | 2022-08-31 | [15 empty] | SALED PS-L 18W | 1 | 2016-03-03 | [8 empty] | Driver Onbekend | 1 | 2006-12-15
22-0410 | 1163829 | https://lms.nederlandslicht.nl/qr/report/1163829 | 52.2857 | 5.2046 | 1425414861 | 4775356692 | Bikbergerweg |  |  |  | Huizen |  | Gemeente Huizen |  |  |  | Gemeente Huizen | In bedrijf | Liander |  | NVT |  |  | Nacht | Bemeterd | [38 empty] | 1NAL50 | 1 | 1977-01-28 | [11 empty] | Outdoor Lite ZEN2 25W | 1 | 2022-08-31 | [15 empty] | SALED PS-L 18W | 1 | 2016-03-03 | [8 empty] | Driver Onbekend | 1 | 2006-12-15
20-0410 | 1163830 | https://lms.nederlandslicht.nl/qr/report/1163830 | 52.286 | 5.204 | 1424972781 | 4775713082 | Bikbergerweg |  |  |  | Huizen |  | Gemeente Huizen |  |  |  | Gemeente Huizen | In bedrijf | Liander |  | NVT |  |  | Nacht | Bemeterd | [38 empty] | 1NAL50 | 1 | 1976-11-26 | [11 empty] | Outdoor Lite ZEN2 25W | 1 | 2022-08-31 | [15 empty] | SALED PS-L 18W | 1 | 2016-03-03 | [8 empty] | Driver Onbekend | 1 | 2006-12-15
14-0410 | 1163831 | https://lms.nederlandslicht.nl/qr/report/1163831 | 52.2867 | 5.2013 | 1423151481 | 4776449240 | Bikbergerweg |  |  |  | Huizen |  | Gemeente Huizen |  |  |  | Gemeente Huizen | In bedrijf | Liander |  | NVT |  |  | Nacht | Bemeterd | [38 empty] | 1NAL50 | 1 | 1976-11-19 | [11 empty] | Outdoor Lite ZEN2 25W | 1 | 2022-08-31 | [15 empty] | SALED PS-L 18W | 1 | 2016-03-03 | [8 empty] | Driver Onbekend | 1 | 2006-12-15
15-0410 | 1163832 | https://lms.nederlandslicht.nl/qr/report/1163832 | 52.2866 | 5.2017 | 1423420251 | 4776359463 | Bikbergerweg |  |  |  | Huizen |  | Gemeente Huizen |  |  |  | Gemeente Huizen | In bedrijf | Liander |  | NVT |  |  | Nacht | Bemeterd | [38 empty] | 1NAL50 | 1 | 1976-11-19 | [11 empty] | Outdoor Lite ZEN2 25W | 1 | 2022-08-31 | [15 empty] | SALED PS-L 18W | 1 | 2016-03-03 | [8 empty] | Driver Onbekend | 1 | 2006-12-15
12-0410 | 1163833 | https://lms.nederlandslicht.nl/qr/report/1163833 | 52.2867 | 5.2004 | 1422538381 | 4776509417 | Bikbergerweg |  |  |  | Huizen |  | Gemeente Huizen |  |  |  | Gemeente Huizen | In bedrijf | Liander |  | NVT |  |  | Nacht | Bemeterd | [38 empty] | 1NAL50 | 1 | 1976-11-18 | [11 empty] | Outdoor Lite ZEN2 25W | 1 | 2022-08-31 | [15 empty] | SALED PS-L 18W | 1 | 2016-03-03 | [8 empty] | Driver Onbekend | 1 | 2006-12-15
13-0410 | 1163834 | https://lms.nederlandslicht.nl/qr/report/1163834 | 52.2866 | 5.2009 | 1422861821 | 4776423313 | Bikbergerweg |  |  |  | Huizen |  | Gemeente Huizen |  |  |  | Gemeente Huizen | In bedrijf | Liander |  | NVT |  |  | Nacht | Bemeterd | [38 empty] | 1NAL50 | 1 | 1976-11-19 | [11 empty] | Outdoor Lite ZEN2 25W | 1 | 2022-08-31 | [15 empty] | SALED LED tube 10W | 1 | 2016-03-03 | [8 empty] | Driver Onbekend | 1 | 1976-11-19
18-0410 | 1163835 | https://lms.nederlandslicht.nl/qr/report/1163835 | 52.2864 | 5.2029 | 1424261671 | 4776118614 | Bikbergerweg |  |  |  | Huizen |  | Gemeente Huizen |  |  |  | Gemeente Huizen | In bedrijf | Liander |  | NVT |  |  | Nacht | Bemeterd | [38 empty] | 1NAL50 | 1 | 1977-01-31 | [11 empty] | Outdoor Lite ZEN2 25W | 1 | 2022-08-31 | [15 empty] | SALED LED tube 10W | 1 | 2016-03-03 | [8 empty] | Driver Onbekend | 1 | 1977-01-31
19-0410 | 1163836 | https://lms.nederlandslicht.nl/qr/report/1163836 | 52.2861 | 5.2037 | 1424765021 | 4775866527 | Bikbergerweg |  |  |  | Huizen |  | Gemeente Huizen |  |  |  | Gemeente Huizen | In bedrijf | Liander |  | NVT |  |  | Nacht | Bemeterd | [38 empty] | 1NAL50 | 1 | 1977-01-27 | [11 empty] | Outdoor Lite ZEN2 25W | 1 | 2022-08-31 | [15 empty] | SALED LED tube 10W | 1 | 2016-03-03 | [8 empty] | Driver Onbekend | 1 | 1977-01-27
16-0410 | 1163837 | https://lms.nederlandslicht.nl/qr/report/1163837 | 52.2866 | 5.2021 | 1423701681 | 4776402248 | Bikbergerweg |  |  |  | Huizen |  | Gemeente Huizen |  |  |  | Gemeente Huizen | In bedrijf | Liander |  | NVT |  |  | Nacht | Bemeterd | [38 empty] | 1NAL50 | 1 | 1976-11-23 | [11 empty] | Outdoor Lite ZEN2 25W | 1 | 2022-08-31 | [15 empty] | SALED PS-L 18W | 1 | 2016-03-03 | [8 empty] | Driver Onbekend | 1 | 2006-12-15
17-0410 | 1163838 | https://lms.nederlandslicht.nl/qr/report/1163838 | 52.2865 | 5.2025 | 1423990301 | 4776264981 | Bikbergerweg |  |  |  | Huizen |  | Gemeente Huizen |  |  |  | Gemeente Huizen | In bedrijf | Liander |  | NVT |  |  | Nacht | Bemeterd | [38 empty] | 1NAL60 | 1 | 1976-11-23 | [11 empty] | Outdoor Lite ZEN2 25W | 1 | 2022-08-31 | [15 empty] | SALED PS-L 18W | 1 | 2016-03-03 | [8 empty] | Driver Onbekend | 1 | 2006-12-15
1048399 | 1163839 | https://lms.nederlandslicht.nl/qr/report/1163839 | 52.2901 | 5.1964 | 1419813021 | 4780262097 | Sterreboslaan |  |  |  | Huizen |  | Gemeente Huizen |  |  |  | Gemeente Huizen | In bedrijf | Liander |  | NVT |  |  | Nacht | Bemeterd | [38 empty] | 1KST35 | 1 | 2000-12-14 | [11 empty] | Philips HPRT | 1 | 2000-12-13 | [15 empty] | Saled PS-L 13W | 1 | 2016-03-03 |  | SALED PS-L 13 | Saled | 3000 | 13.00 | 50000 | LED |  | Driver Onbekend | 1 | 2000-12-13
1048429 | 1163840 | https://lms.nederlandslicht.nl/qr/report/1163840 | 52.2898 | 5.196 | 1419516341 | 4779989994 | Sterreboslaan |  |  |  | Huizen |  | Gemeente Huizen |  |  |  | Gemeente Huizen | In bedrijf | Liander |  | NVT |  |  | Nacht | Bemeterd | [38 empty] | 1KST35 | 1 | 2000-12-14 | [11 empty] | Philips HPRT | 1 | 2000-12-13 | [15 empty] | Saled PS-L 13W | 1 | 2016-03-03 |  | SALED PS-L 13 | Saled | 3000 | 13.00 | 50000 | LED |  | Driver Onbekend | 1 | 2000-12-13
1048338 | 1163841 | https://lms.nederlandslicht.nl/qr/report/1163841 | 52.2906 | 5.197 | 1420226741 | 4780824394 | Sterreboslaan |  |  |  | Huizen |  | Gemeente Huizen |  |  |  | Gemeente Huizen | In bedrijf | Liander |  | NVT |  |  | Nacht | Bemeterd | [38 empty] | 1KST35 | 1 | 2000-12-18 | [11 empty] | Philips HPRT | 1 | 2000-11-27 | [15 empty] | Saled PS-L 13W | 1 | 2016-03-03 |  | SALED PS-L 13 | Saled | 3000 | 13.00 | 50000 | LED |  | Driver Onbekend | 1 | 2000-11-27
1048368 | 1163842 | https://lms.nederlandslicht.nl/qr/report/1163842 | 52.2903 | 5.1967 | 1420027032 | 4780522537 | Sterreboslaan |  |  |  | Huizen |  | Gemeente Huizen |  |  |  | Gemeente Huizen | In bedrijf | Liander |  | NVT |  |  | Nacht | Bemeterd | [38 empty] | 1KST35 | 1 | 2000-12-14 | [11 empty] | Philips HPRT | 1 | 2000-12-14 | [15 empty] | Saled PS-L 13W | 1 | 2016-03-03 |  | SALED PS-L 13 | Saled | 3000 | 13.00 | 50000 | LED |  | Driver Onbekend | 1 | 2000-12-14
1048491 | 1163843 | https://lms.nederlandslicht.nl/qr/report/1163843 | 52.2895 | 5.1952 | 1418998351 | 4779681304 | Sterreboslaan |  |  |  | Huizen |  | Gemeente Huizen |  |  |  | Gemeente Huizen | In bedrijf | Liander |  | NVT |  |  | Nacht | Bemeterd | [38 empty] | 1KST35 | 1 | 2000-12-14 | [11 empty] | Philips HPRT | 1 | 2000-12-13 | [15 empty] | Saled PS-L 13W | 1 | 2016-03-03 |  | SALED PS-L 13 | Saled | 3000 | 13.00 | 50000 | LED |  | Driver Onbekend | 1 | 2000-12-13
1048307 | 1163844 | https://lms.nederlandslicht.nl/qr/report/1163844 | 52.2909 | 5.1972 | 1420354271 | 4781169900 | Sterreboslaan |  |  |  | Huizen |  | Gemeente Huizen |  |  |  | Gemeente Huizen | In bedrijf | Liander |  | NVT |  |  | Nacht | Bemeterd | [38 empty] | 1KST35 | 1 | 2000-12-13 | [11 empty] | Philips HPRT | 1 | 2000-12-14 | [15 empty] | Saled PS-L 13W | 1 | 2016-03-03 |  | SALED PS-L 13 | Saled | 3000 | 13.00 | 50000 | LED |  | Driver Onbekend | 1 | 2000-12-14
1048248 | 1163845 | https://lms.nederlandslicht.nl/qr/report/1163845 | 52.2914 | 5.1967 | 1420024521 | 4781791994 | Sterreboslaan |  |  |  | Huizen |  | Gemeente Huizen |  |  |  | Gemeente Huizen | In bedrijf | Liander |  | NVT |  |  | Nacht | Bemeterd | [38 empty] | 1KST35 | 1 | 2000-11-24 | [11 empty] | Philips HPRT | 1 | 2000-11-24 | [15 empty] | Saled PS-L 13W | 1 | 2016-03-03 |  | SALED PS-L 13 | Saled | 3000 | 13.00 | 50000 | LED |  | Driver Onbekend | 1 | 2000-11-24
1048279 | 1163846 | https://lms.nederlandslicht.nl/qr/report/1163846 | 52.2912 | 5.197 | 1420218521 | 4781541576 | Sterreboslaan |  |  |  | Huizen |  | Gemeente Huizen |  |  |  | Gemeente Huizen | In bedrijf | Liander |  | NVT |  |  | Nacht | Bemeterd | [38 empty] | 1KST35 | 1 | 2000-11-27 | [11 empty] | Philips HPRT | 1 | 2000-12-18 | [15 empty] | Saled PS-L 13W | 1 | 2016-03-03 |  | SALED PS-L 13 | Saled | 3000 | 13.00 | 50000 | LED |  | Driver Onbekend | 1 | 2000-12-18
1048460 | 1163847 | https://lms.nederlandslicht.nl/qr/report/1163847 | 52.2897 | 5.1955 | 1419218251 | 4779885481 | Sterreboslaan |  |  |  | Huizen |  | Gemeente Huizen |  |  |  | Gemeente Huizen | In bedrijf | Liander |  | NVT |  |  | Nacht | Bemeterd | [38 empty] | 1KST35 | 1 | 2000-12-14 | [11 empty] | Philips HPRT | 1 | 2000-12-13 | [15 empty] | Saled PS-L 13W | 1 | 2016-03-03 |  | SALED PS-L 13 | Saled | 3000 | 13.00 | 50000 | LED |  | Driver Onbekend | 1 | 2000-12-13
2-1620 | 1163848 | https://lms.nederlandslicht.nl/qr/report/1163848 | 52.2903 | 5.2006 | 1422718400 | 4780528540 | Heidelaantje |  |  |  | Huizen |  | Gemeente Huizen |  |  |  | Gemeente Huizen | In bedrijf | Liander |  | NVT |  |  | Nacht | Bemeterd | [38 empty] | 1KST35 | 1 | 2014-06-01 | [11 empty] | Philips HPRT | 1 | 2014-06-01 | [15 empty] | SALED BS-S HP 28W E27 | 1 | 2020-12-09 | [8 empty] | Driver Onbekend | 1 | 2014-06-01
1-1620 | 1163849 | https://lms.nederlandslicht.nl/qr/report/1163849 | 52.29 | 5.2007 | 1422769750 | 4780126730 | Heidelaantje |  |  |  | Huizen |  | Gemeente Huizen |  |  |  | Gemeente Huizen | In bedrijf | Liander |  | NVT |  |  | Nacht | Bemeterd | [38 empty] | 1KST35 | 1 | 2014-06-01 | [11 empty] | Philips HPRT | 1 | 2014-06-01 | [15 empty] | Saled PS-L 13W | 1 | 2016-03-03 |  | SALED PS-L 13 | Saled | 3000 | 13.00 | 50000 | LED |  | Driver Onbekend | 1 | 2014-06-01
3-1620 | 1163850 | https://lms.nederlandslicht.nl/qr/report/1163850 | 52.2907 | 5.2008 | 1422834240 | 4780952830 | Heidelaantje |  |  |  | Huizen |  | Gemeente Huizen |  |  |  | Gemeente Huizen | In bedrijf | Liander |  | NVT |  |  | Nacht | Bemeterd | [38 empty] | 1KST35 | 1 | 2014-06-01 | [11 empty] | Philips HPRT | 1 | 2014-06-01 | [15 empty] | Saled PS-L 13W | 1 | 2016-03-03 |  | SALED PS-L 13 | Saled | 3000 | 13.00 | 50000 | LED |  | Driver Onbekend | 1 | 2014-06-01
1063131 | 1163851 | https://lms.nederlandslicht.nl/qr/report/1163851 | 52.2909 | 5.1951 | 1418959711 | 4781134964 | Stukkenlaan |  |  |  | Huizen |  | Gemeente Huizen |  |  |  | Gemeente Huizen | In bedrijf | Liander |  | NVT |  |  | Nacht | Bemeterd | [38 empty] | 1KST35 | 1 | 2000-12-12 | [11 empty] | Philips HPRT | 1 | 2000-12-12 | [15 empty] | Saled PS-L 13W | 1 | 2016-03-03 |  | SALED PS-L 13 | Saled | 3000 | 13.00 | 50000 | LED |  | Driver Onbekend | 1 | 2000-12-12
1063162 | 1163852 | https://lms.nederlandslicht.nl/qr/report/1163852 | 52.2907 | 5.1947 | 1418664951 | 4780937608 | Stukkenlaan |  |  |  | Huizen |  | Gemeente Huizen |  |  |  | Gemeente Huizen | In bedrijf | Liander |  | NVT |  |  | Nacht | Bemeterd | [38 empty] | 1KST35 | 1 | 2000-12-12 | [11 empty] | Philips HPRT | 1 | 2000-12-12 | [15 empty] | Saled PS-L 13W | 1 | 2016-03-03 |  | SALED PS-L 13 | Saled | 3000 | 13.00 | 50000 | LED |  | Driver Onbekend | 1 | 2000-12-12
1063070 | 1163853 | https://lms.nederlandslicht.nl/qr/report/1163853 | 52.2912 | 5.196 | 1419539321 | 4781538444 | Stukkenlaan |  |  |  | Huizen |  | Gemeente Huizen |  |  |  | Gemeente Huizen | In bedrijf | Liander |  | NVT |  |  | Nacht | Bemeterd | [38 empty] | 1KST35 | 1 | 2000-12-12 | [11 empty] | Philips HPRT | 1 | 2000-12-12 | [15 empty] | Saled PS-L 13W | 1 | 2016-03-03 |  | SALED PS-L 13 | Saled | 3000 | 13.00 | 50000 | LED |  | Driver Onbekend | 1 | 2000-12-12
1063101 | 1163854 | https://lms.nederlandslicht.nl/qr/report/1163854 | 52.291 | 5.1956 | 1419247641 | 4781336869 | Stukkenlaan |  |  |  | Huizen |  | Gemeente Huizen |  |  |  | Gemeente Huizen | In bedrijf | Liander |  | NVT |  |  | Nacht | Bemeterd | [38 empty] | 1KST35 | 1 | 2000-12-12 | [11 empty] | Philips HPRT | 1 | 2000-12-12 | [15 empty] | Saled PS-L 13W | 1 | 2016-03-03 |  | SALED PS-L 13 | Saled | 3000 | 13.00 | 50000 | LED |  | Driver Onbekend | 1 | 2000-12-12
1063192 | 1163855 | https://lms.nederlandslicht.nl/qr/report/1163855 | 52.2905 | 5.1942 | 1418349471 | 4780755017 | Stukkenlaan |  |  |  | Huizen |  | Gemeente Huizen |  |  |  | Gemeente Huizen | In bedrijf | Liander |  | NVT |  |  | Nacht | Bemeterd | [38 empty] | 1KST35 | 1 | 2000-12-12 | [11 empty] | Philips HPRT | 1 | 2000-12-12 | [15 empty] | Saled PS-L 13W | 1 | 2020-06-18 |  | SALED PS-L 13 | Saled | 3000 | 13.00 | 50000 | LED |  | Driver Onbekend | 1 | 2000-12-12
13-4810 | 1163856 | https://lms.nederlandslicht.nl/qr/report/1163856 | 52.2907 | 5.1938 | 1418055590 | 4780923750 | Stukkenlaan |  |  |  | Huizen |  | Gemeente Huizen |  |  |  | Gemeente Huizen | In bedrijf | Liander |  | NVT |  |  | Nacht | Bemeterd | [38 empty] | 1KST35 | 1 | 2000-12-12 | [11 empty] | Philips HPRT | 1 | 2000-12-12 | [15 empty] | Saled PS-L 13W | 1 | 2016-03-03 |  | SALED PS-L 13 | Saled | 3000 | 13.00 | 50000 | LED |  | Driver Onbekend | 1 | 2000-12-12
1063039 | 1163857 | https://lms.nederlandslicht.nl/qr/report/1163857 | 52.2914 | 5.1963 | 1419775861 | 4781726668 | Stukkenlaan |  |  |  | Huizen |  | Gemeente Huizen |  |  |  | Gemeente Huizen | In bedrijf | Liander |  | NVT |  |  | Nacht | Bemeterd | [38 empty] | 1KST35 | 1 | 2000-12-12 | [11 empty] | Philips HPRT | 1 | 2000-12-12 | [15 empty] | Saled PS-L 13W | 1 | 2016-03-03 |  | SALED PS-L 13 | Saled | 3000 | 13.00 | 50000 | LED |  | Driver Onbekend | 1 | 2000-12-12
1062858 | 1163858 | https://lms.nederlandslicht.nl/qr/report/1163858 | 52.2934 | 5.1958 | 1419438291 | 4783949592 | Stukkenlaan |  |  |  | Huizen |  | Gemeente Huizen |  |  |  | Gemeente Huizen | In bedrijf | Liander |  | NVT |  |  | Nacht | Bemeterd | [38 empty] | 1KST35 | 1 | 2000-10-23 | [11 empty] | Philips HPRT | 1 | 2000-10-23 | [15 empty] | Saled PS-L 13W | 1 | 2016-03-03 |  | SALED PS-L 13 | Saled | 3000 | 13.00 | 50000 | LED |  | Driver Onbekend | 1 | 2000-10-23
1062889 | 1163859 | https://lms.nederlandslicht.nl/qr/report/1163859 | 52.2931 | 5.1959 | 1419494671 | 4783627502 | Stukkenlaan |  |  |  | Huizen |  | Gemeente Huizen |  |  |  | Gemeente Huizen | In bedrijf | Liander |  | NVT |  |  | Nacht | Bemeterd | [38 empty] | 1KST35 | 1 | 2000-10-20 | [11 empty] | Philips HPRT | 1 | 2000-10-20 | [15 empty] | Saled PS-L 13W | 1 | 2016-03-03 |  | SALED PS-L 13 | Saled | 3000 | 13.00 | 50000 | LED |  | Driver Onbekend | 1 | 2000-10-20
1062978 | 1163860 | https://lms.nederlandslicht.nl/qr/report/1163860 | 52.2921 | 5.1962 | 1419697081 | 4782485404 | Stukkenlaan |  |  |  | Huizen |  | Gemeente Huizen |  |  |  | Gemeente Huizen | In bedrijf | Liander |  | NVT |  |  | Nacht | Bemeterd | [38 empty] | 1KST35 | 1 | 2000-10-23 | [11 empty] | Philips HPRT | 1 | 2000-10-23 | [15 empty] | Saled PS-L 13W | 1 | 2016-03-03 |  | SALED PS-L 13 | Saled | 3000 | 13.00 | 50000 | LED |  | Driver Onbekend | 1 | 2000-10-23
1063009 | 1163861 | https://lms.nederlandslicht.nl/qr/report/1163861 | 52.2918 | 5.1963 | 1419763181 | 4782130633 | Stukkenlaan |  |  |  | Huizen |  | Gemeente Huizen |  |  |  | Gemeente Huizen | In bedrijf | Liander |  | NVT |  |  | Nacht | Bemeterd | [38 empty] | 1KST35 | 1 | 2000-10-23 | [11 empty] | Philips HPRT | 1 | 2000-10-23 | [15 empty] | Saled PS-L 13W | 1 | 2016-03-03 |  | SALED PS-L 13 | Saled | 3000 | 13.00 | 50000 | LED |  | Driver Onbekend | 1 | 2000-10-23
1062917 | 1163862 | https://lms.nederlandslicht.nl/qr/report/1163862 | 52.2927 | 5.196 | 1419566821 | 4783231280 | Stukkenlaan |  |  |  | Huizen |  | Gemeente Huizen |  |  |  | Gemeente Huizen | In bedrijf | Liander |  | NVT |  |  | Nacht | Bemeterd | [38 empty] | 1KST35 | 1 | 2000-10-20 | [11 empty] | Philips HPRT | 1 | 2000-10-20 | [15 empty] | Saled PS-L 13W | 1 | 2016-03-03 |  | SALED PS-L 13 | Saled | 3000 | 13.00 | 50000 | LED |  | Driver Onbekend | 1 | 2000-10-20
1062948 | 1163863 | https://lms.nederlandslicht.nl/qr/report/1163863 | 52.2924 | 5.1961 | 1419630051 | 4782854119 | Stukkenlaan |  |  |  | Huizen |  | Gemeente Huizen |  |  |  | Gemeente Huizen | In bedrijf | Liander |  | NVT |  |  | Nacht | Bemeterd | [38 empty] | 1KST35 | 1 | 2000-10-23 | [11 empty] | Philips HPRT | 1 | 2000-10-23 | [15 empty] | Saled PS-L 13W | 1 | 2016-03-03 |  | SALED PS-L 13 | Saled | 3000 | 13.00 | 50000 | LED |  | Driver Onbekend | 1 | 2000-10-23
25-3830 | 1163864 | https://lms.nederlandslicht.nl/qr/report/1163864 | 52.2729 | 5.1957 | 1419283940 | 4761167980 | Nieuwe Blaricummerweg |  |  |  | Huizen |  | Gemeente Huizen |  |  |  | Gemeente Huizen | In bedrijf | Liander |  | NVT |  |  | Nacht | Bemeterd | [38 empty] | 1KST35 | 1 | 2000-05-29 | [11 empty] | Philips HPRT | 1 | 2000-05-29 | [15 empty] | Saled PS-L 13W | 1 | 2016-03-03 |  | SALED PS-L 13 | Saled | 3000 | 13.00 | 50000 | LED |  | Driver Onbekend | 1 | 2000-05-29
24-3830 | 1163865 | https://lms.nederlandslicht.nl/qr/report/1163865 | 52.2729 | 5.1962 | 1419602220 | 4761155820 | Nieuwe Blaricummerweg |  |  |  | Huizen |  | Gemeente Huizen |  |  |  | Gemeente Huizen | In bedrijf | Liander |  | NVT |  |  | Nacht | Bemeterd | [38 empty] | 1KST35 | 1 | 2000-05-29 | [11 empty] | Philips HPRT | 1 | 2000-05-29 | [15 empty] | Saled PS-L 13W | 1 | 2016-03-03 |  | SALED PS-L 13 | Saled | 3000 | 13.00 | 50000 | LED |  | Driver Onbekend | 1 | 2000-05-29
27-3830 | 1163866 | https://lms.nederlandslicht.nl/qr/report/1163866 | 52.2729 | 5.1948 | 1418667090 | 4761184660 | Nieuwe Blaricummerweg |  |  |  | Huizen |  | Gemeente Huizen |  |  |  | Gemeente Huizen | In bedrijf | Liander |  | NVT |  |  | Nacht | Bemeterd | [38 empty] | 1KST35 | 1 | 2000-05-29 | [11 empty] | Philips HPRT | 1 | 2000-05-29 | [15 empty] | Saled PS-L 13W | 1 | 2016-03-03 |  | SALED PS-L 13 | Saled | 3000 | 13.00 | 50000 | LED |  | Driver Onbekend | 1 | 2000-05-29
26-3830 | 1163867 | https://lms.nederlandslicht.nl/qr/report/1163867 | 52.2729 | 5.1952 | 1418978470 | 4761177930 | Nieuwe Blaricummerweg |  |  |  | Huizen |  | Gemeente Huizen |  |  |  | Gemeente Huizen | In bedrijf | Liander |  | NVT |  |  | Nacht | Bemeterd | [38 empty] | 1KST35 | 1 | 2000-05-29 | [11 empty] | Philips HPRT | 1 | 2000-05-29 | [15 empty] | Saled PS-L 13W | 1 | 2016-03-03 |  | SALED PS-L 13 | Saled | 3000 | 13.00 | 50000 | LED |  | Driver Onbekend | 1 | 2000-05-29
21-3830 | 1163868 | https://lms.nederlandslicht.nl/qr/report/1163868 | 52.2729 | 5.1974 | 1420474900 | 4761128960 | Nieuwe Blaricummerweg |  |  |  | Huizen |  | Gemeente Huizen |  |  |  | Gemeente Huizen | In bedrijf | Liander |  | NVT |  |  | Nacht | Bemeterd | [38 empty] | 1KST35 | 1 | 2000-05-29 | [11 empty] | Philips HPRT | 1 | 2000-05-29 | [15 empty] | Saled PS-L 13W | 1 | 2016-03-03 |  | SALED PS-L 13 | Saled | 3000 | 13.00 | 50000 | LED |  | Driver Onbekend | 1 | 2000-05-29
20-3830 | 1163869 | https://lms.nederlandslicht.nl/qr/report/1163869 | 52.2729 | 5.1979 | 1420778070 | 4761122180 | Nieuwe Blaricummerweg |  |  |  | Huizen |  | Gemeente Huizen |  |  |  | Gemeente Huizen | In bedrijf | Liander |  | NVT |  |  | Nacht | Bemeterd | [38 empty] | 1KST35 | 1 | 2000-06-05 | [11 empty] | Philips HPRT | 1 | 2000-06-05 | [15 empty] | Saled PS-L 13W | 1 | 2016-03-03 |  | SALED PS-L 13 | Saled | 3000 | 13.00 | 50000 | LED |  | Driver Onbekend | 1 | 2000-06-05
23-3830 | 1163870 | https://lms.nederlandslicht.nl/qr/report/1163870 | 52.2729 | 5.1966 | 1419875700 | 4761147500 | Nieuwe Blaricummerweg |  |  |  | Huizen |  | Gemeente Huizen |  |  |  | Gemeente Huizen | In bedrijf | Liander |  | NVT |  |  | Nacht | Bemeterd | [38 empty] | 1KST35 | 1 | 2000-05-29 | [11 empty] | Philips HPRT | 1 | 2000-05-29 | [15 empty] | Saled PS-L 13W | 1 | 2016-03-03 |  | SALED PS-L 13 | Saled | 3000 | 13.00 | 50000 | LED |  | Driver Onbekend | 1 | 2000-05-29
22-3830 | 1163871 | https://lms.nederlandslicht.nl/qr/report/1163871 | 52.2729 | 5.197 | 1420180950 | 4761138300 | Nieuwe Blaricummerweg |  |  |  | Huizen |  | Gemeente Huizen |  |  |  | Gemeente Huizen | In bedrijf | Liander |  | NVT |  |  | Nacht | Bemeterd | [38 empty] | 1KST35 | 1 | 2000-05-29 | [11 empty] | Philips HPRT | 1 | 2000-05-29 | [15 empty] | Saled PS-L 13W | 1 | 2016-03-03 |  | SALED PS-L 13 | Saled | 3000 | 13.00 | 50000 | LED |  | Driver Onbekend | 1 | 2000-05-29
28-3830 | 1163872 | https://lms.nederlandslicht.nl/qr/report/1163872 | 52.2729 | 5.1944 | 1418381230 | 4761192880 | Nieuwe Blaricummerweg |  |  |  | Huizen |  | Gemeente Huizen |  |  |  | Gemeente Huizen | In bedrijf | Liander |  | NVT |  |  | Nacht | Bemeterd | [38 empty] | 1KST35 | 1 | 2000-05-29 | [11 empty] | Philips HPRT | 1 | 2000-05-29 | [15 empty] | Saled PS-L 13W | 1 | 2016-03-03 |  | SALED PS-L 13 | Saled | 3000 | 13.00 | 50000 | LED |  | Driver Onbekend | 1 | 2000-05-29
29-3830 | 1163873 | https://lms.nederlandslicht.nl/qr/report/1163873 | 52.2729 | 5.194 | 1418107760 | 4761129680 | Nieuwe Blaricummerweg |  |  |  | Huizen |  | Gemeente Huizen |  |  |  | Gemeente Huizen | In bedrijf | Liander |  | NVT |  |  | Nacht | Bemeterd | [38 empty] | 1KST35 | 1 | 2000-05-29 | [11 empty] | Philips HPRT | 1 | 2000-05-29 | [15 empty] | Saled PS-L 13W | 1 | 2016-03-03 |  | SALED PS-L 13 | Saled | 3000 | 13.00 | 50000 | LED |  | Driver Onbekend | 1 | 2000-05-29
19-3830 | 1163874 | https://lms.nederlandslicht.nl/qr/report/1163874 | 52.2728 | 5.1983 | 1421061430 | 4761036900 | Nieuwe Blaricummerweg |  |  |  | Huizen |  | Gemeente Huizen |  |  |  | Gemeente Huizen | In bedrijf | Liander |  | NVT |  |  | Nacht | Bemeterd | [38 empty] | 1KST35 | 1 | 2000-06-05 | [11 empty] | Philips HPRT | 1 | 2000-06-05 | [15 empty] | Saled PS-L 13W | 1 | 2016-03-03 |  | SALED PS-L 13 | Saled | 3000 | 13.00 | 50000 | LED |  | Driver Onbekend | 1 | 2000-06-05
705101 | 1163875 | https://lms.nederlandslicht.nl/qr/report/1163875 | 52.2728 | 5.2041 | 1424991541 | 4760986704 | Nieuwe Blaricummerweg |  |  |  | Huizen |  | Gemeente Huizen |  |  |  | Gemeente Huizen | In bedrijf | Liander |  | NVT |  |  | Nacht | Bemeterd | [38 empty] | 1KST35 | 1 | 2000-05-29 | [11 empty] | Philips HPRT | 1 | 2000-05-29 | [15 empty] | Saled PS-L 13W | 1 | 2016-03-03 |  | SALED PS-L 13 | Saled | 3000 | 13.00 | 50000 | LED |  | Driver Onbekend | 1 | 2000-05-29
705071 | 1163876 | https://lms.nederlandslicht.nl/qr/report/1163876 | 52.2728 | 5.2045 | 1425285491 | 4760976161 | Nieuwe Blaricummerweg |  |  |  | Huizen |  | Gemeente Huizen |  |  |  | Gemeente Huizen | In bedrijf | Liander |  | NVT |  |  | Nacht | Bemeterd | [38 empty] | 1KST35 | 1 | 2000-05-29 | [11 empty] | Philips HPRT | 1 | 2000-05-29 | [15 empty] | Saled PS-L 13W | 1 | 2016-03-03 |  | SALED PS-L 13 | Saled | 3000 | 13.00 | 50000 | LED |  | Driver Onbekend | 1 | 2000-05-29
705163 | 1163877 | https://lms.nederlandslicht.nl/qr/report/1163877 | 52.2728 | 5.2032 | 1424397841 | 4761009714 | Nieuwe Blaricummerweg |  |  |  | Huizen |  | Gemeente Huizen |  |  |  | Gemeente Huizen | In bedrijf | Liander |  | NVT |  |  | Nacht | Bemeterd | [38 empty] | 1KST35 | 1 | 2000-05-29 | [11 empty] | Philips HPRT | 1 | 2000-05-29 | [15 empty] | Saled PS-L 13W | 1 | 2016-03-03 |  | SALED PS-L 13 | Saled | 3000 | 13.00 | 50000 | LED |  | Driver Onbekend | 1 | 2000-05-29
705132 | 1163878 | https://lms.nederlandslicht.nl/qr/report/1163878 | 52.2728 | 5.2036 | 1424708241 | 4760991537 | Nieuwe Blaricummerweg |  |  |  | Huizen |  | Gemeente Huizen |  |  |  | Gemeente Huizen | In bedrijf | Liander |  | NVT |  |  | Nacht | Bemeterd | [38 empty] | 1KST35 | 1 | 2000-05-29 | [11 empty] | Philips HPRT | 1 | 2000-05-29 | [15 empty] | Saled PS-L 13W | 1 | 2016-03-03 |  | SALED PS-L 13 | Saled | 3000 | 13.00 | 50000 | LED |  | Driver Onbekend | 1 | 2000-05-29
704979 | 1163879 | https://lms.nederlandslicht.nl/qr/report/1163879 | 52.2727 | 5.2058 | 1426200721 | 4760949564 | Nieuwe Blaricummerweg |  |  |  | Huizen |  | Gemeente Huizen |  |  |  | Gemeente Huizen | In bedrijf | Liander |  | NVT |  |  | Nacht | Bemeterd | [38 empty] | 1KST35 | 1 | 2000-05-29 | [11 empty] | Philips HPRT | 1 | 2000-05-29 | [15 empty] | Saled PS-L 13W | 1 | 2016-03-03 |  | SALED PS-L 13 | Saled | 3000 | 13.00 | 50000 | LED |  | Driver Onbekend | 1 | 2000-05-29
704951 | 1163880 | https://lms.nederlandslicht.nl/qr/report/1163880 | 52.2727 | 5.2063 | 1426506781 | 4760940967 | Nieuwe Blaricummerweg |  |  |  | Huizen |  | Gemeente Huizen |  |  |  | Gemeente Huizen | In bedrijf | Liander |  | NVT |  |  | Nacht | Bemeterd | [38 empty] | 1KST35 | 1 | 2000-05-29 | [11 empty] | Philips HPRT | 1 | 2000-05-29 | [15 empty] | Saled PS-L 13W | 1 | 2016-03-03 |  | SALED PS-L 13 | Saled | 3000 | 13.00 | 50000 | LED |  | Driver Onbekend | 1 | 2000-05-29
705040 | 1163881 | https://lms.nederlandslicht.nl/qr/report/1163881 | 52.2727 | 5.2049 | 1425593271 | 4760967765 | Nieuwe Blaricummerweg |  |  |  | Huizen |  | Gemeente Huizen |  |  |  | Gemeente Huizen | In bedrijf | Liander |  | NVT |  |  | Avond | Bemeterd | [38 empty] | 1KST35 | 1 | 2000-05-29 | [11 empty] | Philips HPRT | 1 | 2000-05-29 | [15 empty] | Saled PS-L 13W | 1 | 2016-03-03 |  | SALED PS-L 13 | Saled | 3000 | 13.00 | 50000 | LED |  | Driver Onbekend | 1 | 2000-05-29
705010 | 1163882 | https://lms.nederlandslicht.nl/qr/report/1163882 | 52.2727 | 5.2054 | 1425899871 | 4760959085 | Nieuwe Blaricummerweg |  |  |  | Huizen |  | Gemeente Huizen |  |  |  | Gemeente Huizen | In bedrijf | Liander |  | NVT |  |  | Nacht | Bemeterd | [38 empty] | 1KST35 | 1 | 2000-05-29 | [11 empty] | Philips HPRT | 1 | 2000-05-29 | [15 empty] | Saled PS-L 13W | 1 | 2016-03-03 |  | SALED PS-L 13 | Saled | 3000 | 13.00 | 50000 | LED |  | Driver Onbekend | 1 | 2000-05-29
705193 | 1163883 | https://lms.nederlandslicht.nl/qr/report/1163883 | 52.2728 | 5.2027 | 1424102581 | 4761012589 | Nieuwe Blaricummerweg |  |  |  | Huizen |  | Gemeente Huizen |  |  |  | Gemeente Huizen | In bedrijf | Liander |  | NVT |  |  | Nacht | Bemeterd | [38 empty] | 1KST35 | 1 | 2000-05-29 | [11 empty] | Philips HPRT | 1 | 2000-05-29 | [15 empty] | Saled PS-L 13W | 1 | 2016-03-03 |  | SALED PS-L 13 | Saled | 3000 | 13.00 | 50000 | LED |  | Driver Onbekend | 1 | 2000-05-29
16-3830 | 1163884 | https://lms.nederlandslicht.nl/qr/report/1163884 | 52.2728 | 5.1997 | 1422034560 | 4761078270 | Nieuwe Blaricummerweg |  |  |  | Huizen |  | Gemeente Huizen |  |  |  | Gemeente Huizen | In bedrijf | Liander |  | NVT |  |  | Nacht | Bemeterd | [38 empty] | 1KST35 | 1 | 2000-06-05 | [11 empty] | Philips HPRT | 1 | 2000-06-05 | [15 empty] | Saled PS-L 13W | 1 | 2016-03-03 |  | SALED PS-L 13 | Saled | 3000 | 13.00 | 50000 | LED |  | Driver Onbekend | 1 | 2000-06-05
15-3830 | 1163885 | https://lms.nederlandslicht.nl/qr/report/1163885 | 52.2728 | 5.2003 | 1422419200 | 4760996220 | Nieuwe Blaricummerweg |  |  |  | Huizen |  | Gemeente Huizen |  |  |  | Gemeente Huizen | In bedrijf | Liander |  | NVT |  |  | Nacht | Bemeterd | [38 empty] | 1KST35 | 1 | 2000-06-05 | [11 empty] | Philips HPRT | 1 | 2000-06-05 | [15 empty] | Saled PS-L 13W | 1 | 2016-03-03 |  | SALED PS-L 13 | Saled | 3000 | 13.00 | 50000 | LED |  | Driver Onbekend | 1 | 2000-06-05
18-3830 | 1163886 | https://lms.nederlandslicht.nl/qr/report/1163886 | 52.2729 | 5.1988 | 1421393510 | 4761103510 | Nieuwe Blaricummerweg |  |  |  | Huizen |  | Gemeente Huizen |  |  |  | Gemeente Huizen | In bedrijf | Liander |  | NVT |  |  | Nacht | Bemeterd | [38 empty] | 1KST35 | 1 | 2000-06-05 | [11 empty] | Philips HPRT | 1 | 2000-06-05 | [15 empty] | Saled PS-L 13W | 1 | 2016-03-03 |  | SALED PS-L 13 | Saled | 3000 | 13.00 | 50000 | LED |  | Driver Onbekend | 1 | 2000-06-05
17-3830 | 1163887 | https://lms.nederlandslicht.nl/qr/report/1163887 | 52.2728 | 5.1992 | 1421692490 | 4761017350 | Nieuwe Blaricummerweg |  |  |  | Huizen |  | Gemeente Huizen |  |  |  | Gemeente Huizen | In bedrijf | Liander |  | NVT |  |  | Nacht | Bemeterd | [38 empty] | 1KST35 | 1 | 2000-06-05 | [11 empty] | Philips HPRT | 1 | 2000-06-05 | [15 empty] | Saled PS-L 13W | 1 | 2016-03-03 |  | SALED PS-L 13 | Saled | 3000 | 13.00 | 50000 | LED |  | Driver Onbekend | 1 | 2000-06-05
705254 | 1163888 | https://lms.nederlandslicht.nl/qr/report/1163888 | 52.2727 | 5.2018 | 1423448721 | 4760961394 | Nieuwe Blaricummerweg |  |  |  | Huizen |  | Gemeente Huizen |  |  |  | Gemeente Huizen | In bedrijf | Liander |  | NVT |  |  | Nacht | Bemeterd | [38 empty] | 1KST35 | 1 | 2000-05-29 | [11 empty] | Philips HPRT | 1 | 2000-05-29 | [15 empty] | Saled PS-L 13W | 1 | 2016-03-03 |  | SALED PS-L 13 | Saled | 3000 | 13.00 | 50000 | LED |  | Driver Onbekend | 1 | 2000-05-29
705224 | 1163889 | https://lms.nederlandslicht.nl/qr/report/1163889 | 52.2728 | 5.2023 | 1423783131 | 4761026131 | Nieuwe Blaricummerweg |  |  |  | Huizen |  | Gemeente Huizen |  |  |  | Gemeente Huizen | In bedrijf | Liander |  | NVT |  |  | Nacht | Bemeterd | [38 empty] | 1KST35 | 1 | 2000-05-29 | [11 empty] | Philips HPRT | 1 | 2000-05-29 | [15 empty] | Saled PS-L 13W | 1 | 2016-03-03 |  | SALED PS-L 13 | Saled | 3000 | 13.00 | 50000 | LED |  | Driver Onbekend | 1 | 2000-05-29
14-3830 | 1163890 | https://lms.nederlandslicht.nl/qr/report/1163890 | 52.2728 | 5.2008 | 1422787400 | 4761055360 | Nieuwe Blaricummerweg |  |  |  | Huizen |  | Gemeente Huizen |  |  |  | Gemeente Huizen | In bedrijf | Liander |  | NVT |  |  | Nacht | Bemeterd | [38 empty] | 1KST35 | 1 | 2000-06-05 | [11 empty] | Philips HPRT | 1 | 2000-06-05 | [15 empty] | Saled PS-L 13W | 1 | 2016-03-03 |  | SALED PS-L 13 | Saled | 3000 | 13.00 | 50000 | LED |  | Driver Onbekend | 1 | 2000-06-05
13-3830 | 1163891 | https://lms.nederlandslicht.nl/qr/report/1163891 | 52.2728 | 5.2014 | 1423172680 | 4761044430 | Nieuwe Blaricummerweg |  |  |  | Huizen |  | Gemeente Huizen |  |  |  | Gemeente Huizen | In bedrijf | Liander |  | NVT |  |  | Nacht | Bemeterd | [38 empty] | 1KST35 | 1 | 2000-05-29 | [11 empty] | Philips HPRT | 1 | 2000-05-29 | [15 empty] | Saled PS-L 13W | 1 | 2016-03-03 |  | SALED PS-L 13 | Saled | 3000 | 13.00 | 50000 | LED |  | Driver Onbekend | 1 | 2000-05-29
704920 | 1163892 | https://lms.nederlandslicht.nl/qr/report/1163892 | 52.2727 | 5.2067 | 1426812941 | 4760932705 | Nieuwe Blaricummerweg |  |  |  | Huizen |  | Gemeente Huizen |  |  |  | Gemeente Huizen | In bedrijf | Liander |  | NVT |  |  | Nacht | Bemeterd | [38 empty] | 1KST35 | 1 | 2000-05-29 | [11 empty] | Philips HPRT | 1 | 2000-05-29 | [15 empty] | Saled PS-L 13W | 1 | 2016-03-03 |  | SALED PS-L 13 | Saled | 3000 | 13.00 | 50000 | LED |  | Driver Onbekend | 1 | 2000-05-29
5-0850 | 1163893 | https://lms.nederlandslicht.nl/qr/report/1163893 | 52.2714 | 5.2042 | 1425087380 | 4759449770 | Doctor A. Plesmanlaan |  |  |  | Huizen |  | Gemeente Huizen |  |  |  | Gemeente Huizen | In bedrijf | Liander |  | NVT |  |  | Nacht | Bemeterd | [38 empty] | 1KST35 | 1 | 2000-05-15 | [11 empty] | Philips HPRT | 1 | 2000-05-15 | [15 empty] | Saled PS-L 13W | 1 | 2016-03-03 |  | SALED PS-L 13 | Saled | 3000 | 13.00 | 50000 | LED |  | Driver Onbekend | 1 | 2000-05-15
4-0850 | 1163894 | https://lms.nederlandslicht.nl/qr/report/1163894 | 52.2715 | 5.2045 | 1425276250 | 4759608870 | Doctor A. Plesmanlaan |  |  |  | Huizen |  | Gemeente Huizen |  |  |  | Gemeente Huizen | In bedrijf | Liander |  | NVT |  |  | Nacht | Bemeterd | [38 empty] | 1KST35 | 1 | 2000-05-15 | [11 empty] | Philips HPRT | 1 | 2000-05-15 | [15 empty] | Saled PS-L 13W | 1 | 2016-03-03 |  | SALED PS-L 13 | Saled | 3000 | 13.00 | 50000 | LED |  | Driver Onbekend | 1 | 2000-05-15
7-0850 | 1163895 | https://lms.nederlandslicht.nl/qr/report/1163895 | 52.2708 | 5.2038 | 1424785960 | 4758801650 | Doctor A. Plesmanlaan |  |  |  | Huizen |  | Gemeente Huizen |  |  |  | Gemeente Huizen | In bedrijf | Liander |  | NVT |  |  | Nacht | Bemeterd | [38 empty] | 1KST35 | 1 | 2000-05-15 | [11 empty] | Philips HPRT | 1 | 2000-05-15 | [15 empty] | Saled PS-L 13W | 1 | 2016-03-03 |  | SALED PS-L 13 | Saled | 3000 | 13.00 | 50000 | LED |  | Driver Onbekend | 1 | 2000-05-15
6-0850 | 1163896 | https://lms.nederlandslicht.nl/qr/report/1163896 | 52.2711 | 5.204 | 1424920160 | 4759141010 | Doctor A. Plesmanlaan |  |  |  | Huizen |  | Gemeente Huizen |  |  |  | Gemeente Huizen | In bedrijf | Liander |  | NVT |  |  | Nacht | Bemeterd | [38 empty] | 1KST35 | 1 | 2000-05-15 | [11 empty] | Philips HPRT | 1 | 2000-05-15 | [15 empty] | Saled PS-L 13W | 1 | 2016-03-03 |  | SALED PS-L 13 | Saled | 3000 | 13.00 | 50000 | LED |  | Driver Onbekend | 1 | 2000-05-15
1-0850 | 1163897 | https://lms.nederlandslicht.nl/qr/report/1163897 | 52.2725 | 5.205 | 1425623380 | 4760734730 | Doctor A. Plesmanlaan |  |  |  | Huizen |  | Gemeente Huizen |  |  |  | Gemeente Huizen | In bedrijf | Liander |  | NVT |  |  | Nacht | Bemeterd | [38 empty] | 1KST35 | 1 | 2000-05-15 | [11 empty] | Philips HPRT | 1 | 2000-05-15 | [15 empty] | Saled PS-L 13W | 1 | 2016-03-03 |  | SALED PS-L 13 | Saled | 3000 | 13.00 | 50000 | LED |  | Driver Onbekend | 1 | 2000-05-15
3-0850 | 1163898 | https://lms.nederlandslicht.nl/qr/report/1163898 | 52.2719 | 5.2048 | 1425522160 | 4760048730 | Doctor A. Plesmanlaan |  |  |  | Huizen |  | Gemeente Huizen |  |  |  | Gemeente Huizen | In bedrijf | Liander |  | NVT |  |  | Nacht | Bemeterd | [38 empty] | 1KST35 | 1 | 2000-05-15 | [11 empty] | Philips HPRT | 1 | 2000-05-15 | [15 empty] | Saled PS-L 13W | 1 | 2020-12-02 |  | SALED PS-L 13 | Saled | 3000 | 13.00 | 50000 | LED |  | Driver Onbekend | 1 | 2000-05-15
2-0850 | 1163899 | https://lms.nederlandslicht.nl/qr/report/1163899 | 52.2722 | 5.2049 | 1425539560 | 4760395290 | Doctor A. Plesmanlaan |  |  |  | Huizen |  | Gemeente Huizen |  |  |  | Gemeente Huizen | In bedrijf | Liander |  | NVT |  |  | Nacht | Bemeterd | [38 empty] | 1KST35 | 1 | 2000-05-15 | [11 empty] | Philips HPRT | 1 | 2000-05-15 | [15 empty] | Saled PS-L 13W | 1 | 2016-03-03 |  | SALED PS-L 13 | Saled | 3000 | 13.00 | 50000 | LED |  | Driver Onbekend | 1 | 2000-05-15
9-0850 | 1163900 | https://lms.nederlandslicht.nl/qr/report/1163900 | 52.2702 | 5.2036 | 1424653010 | 4758083660 | Doctor A. Plesmanlaan |  |  |  | Huizen |  | Gemeente Huizen |  |  |  | Gemeente Huizen | In bedrijf | Liander |  | NVT |  |  | Nacht | Bemeterd | [38 empty] | 1KST35 | 1 | 2000-05-15 | [11 empty] | Philips HPRT | 1 | 2000-05-15 | [15 empty] | Saled PS-L 13W | 1 | 2016-03-03 |  | SALED PS-L 13 | Saled | 3000 | 13.00 | 50000 | LED |  | Driver Onbekend | 1 | 2000-05-15
8-0850 | 1163901 | https://lms.nederlandslicht.nl/qr/report/1163901 | 52.2705 | 5.2036 | 1424696830 | 4758450830 | Doctor A. Plesmanlaan |  |  |  | Huizen |  | Gemeente Huizen |  |  |  | Gemeente Huizen | In bedrijf | Liander |  | NVT |  |  | Nacht | Bemeterd | [38 empty] | 1KST35 | 1 | 2000-05-15 | [11 empty] | Philips HPRT | 1 | 2000-05-15 | [15 empty] | Saled PS-L 13W | 1 | 2016-03-03 |  | SALED PS-L 13 | Saled | 3000 | 13.00 | 50000 | LED |  | Driver Onbekend | 1 | 2000-05-15
11-0850 | 1163902 | https://lms.nederlandslicht.nl/qr/report/1163902 | 52.2696 | 5.2031 | 1424300400 | 4757450360 | Doctor A. Plesmanlaan |  |  |  | Huizen |  | Gemeente Huizen |  |  |  | Gemeente Huizen | In bedrijf | Liander |  | NVT |  |  | Nacht | Bemeterd | [38 empty] | 1KST35 | 1 | 2000-05-15 | [11 empty] | Philips HPRT | 1 | 2000-05-15 | [15 empty] | Saled PS-L 13W | 1 | 2016-03-03 |  | SALED PS-L 13 | Saled | 3000 | 13.00 | 50000 | LED |  | Driver Onbekend | 1 | 2000-05-15
10-0850 | 1163903 | https://lms.nederlandslicht.nl/qr/report/1163903 | 52.2699 | 5.2033 | 1424441680 | 4757789160 | Doctor A. Plesmanlaan |  |  |  | Huizen |  | Gemeente Huizen |  |  |  | Gemeente Huizen | In bedrijf | Liander |  | NVT |  |  | Nacht | Bemeterd | [38 empty] | 1KST35 | 1 | 2000-05-15 | [11 empty] | Philips HPRT | 1 | 2000-05-15 | [15 empty] | Saled PS-L 13W | 1 | 2016-03-03 |  | SALED PS-L 13 | Saled | 3000 | 13.00 | 50000 | LED |  | Driver Onbekend | 1 | 2000-05-15
20-4690 | 1163904 | https://lms.nederlandslicht.nl/qr/report/1163904 | 52.2721 | 5.2022 | 1423744290 | 4760309900 | Sparrenlaan |  |  |  | Huizen |  | Gemeente Huizen |  |  |  | Gemeente Huizen | In bedrijf | Liander |  | NVT |  |  | Nacht | Bemeterd | [38 empty] | 1KST35 | 1 | 2000-05-18 | [11 empty] | Philips HPRT | 1 | 2000-05-18 | [15 empty] | Saled PS-L 13W | 1 | 2016-03-03 |  | SALED PS-L 13 | Saled | 3000 | 13.00 | 50000 | LED |  | Driver Onbekend | 1 | 2000-05-18
19-4690 | 1163905 | https://lms.nederlandslicht.nl/qr/report/1163905 | 52.2719 | 5.2015 | 1423218710 | 4760013560 | Sparrenlaan |  |  |  | Huizen |  | Gemeente Huizen |  |  |  | Gemeente Huizen | In bedrijf | Liander |  | NVT |  |  | Nacht | Bemeterd | [38 empty] | 1KST35 | 1 | 2000-05-11 | [11 empty] | Philips HPRT | 1 | 2000-05-11 | [15 empty] | Saled PS-L 13W | 1 | 2016-03-03 |  | SALED PS-L 13 | Saled | 3000 | 13.00 | 50000 | LED |  | Driver Onbekend | 1 | 2000-05-11
22-4690 | 1163906 | https://lms.nederlandslicht.nl/qr/report/1163906 | 52.2725 | 5.2022 | 1423759600 | 4760706980 | Sparrenlaan |  |  |  | Huizen |  | Gemeente Huizen |  |  |  | Gemeente Huizen | In bedrijf | Liander |  | NVT |  |  | Nacht | Bemeterd | [38 empty] | 1KST35 | 1 | 2000-05-18 | [11 empty] | Philips HPRT | 1 | 2000-05-18 | [15 empty] | Saled PS-L 13W | 1 | 2016-03-03 |  | SALED PS-L 13 | Saled | 3000 | 13.00 | 50000 | LED |  | Driver Onbekend | 1 | 2000-05-18
21-4690 | 1163907 | https://lms.nederlandslicht.nl/qr/report/1163907 | 52.2722 | 5.2015 | 1423234350 | 4760347800 | Sparrenlaan |  |  |  | Huizen |  | Gemeente Huizen |  |  |  | Gemeente Huizen | In bedrijf | Liander |  | NVT |  |  | Nacht | Bemeterd | [38 empty] | 1KST35 | 1 | 2000-05-11 | [11 empty] | Philips HPRT | 1 | 2000-05-11 | [15 empty] | Saled PS-L 13W | 1 | 2016-03-03 |  | SALED PS-L 13 | Saled | 3000 | 13.00 | 50000 | LED |  | Driver Onbekend | 1 | 2000-05-11
16-4690 | 1163908 | https://lms.nederlandslicht.nl/qr/report/1163908 | 52.2715 | 5.2016 | 1423290350 | 4759550820 | Sparrenlaan |  |  |  | Huizen |  | Gemeente Huizen |  |  |  | Gemeente Huizen | In bedrijf | Liander |  | NVT |  |  | Nacht | Bemeterd | [38 empty] | 1KST35 | 1 | 2000-05-17 | [11 empty] | Philips HPRT | 1 | 2000-05-17 | [15 empty] | Saled PS-L 13W | 1 | 2016-03-03 |  | SALED PS-L 13 | Saled | 3000 | 13.00 | 50000 | LED |  | Driver Onbekend | 1 | 2000-05-17
15-4690 | 1163909 | https://lms.nederlandslicht.nl/qr/report/1163909 | 52.2712 | 5.2014 | 1423187290 | 4759280730 | Sparrenlaan |  |  |  | Huizen |  | Gemeente Huizen |  |  |  | Gemeente Huizen | In bedrijf | Liander |  | NVT |  |  | Nacht | Bemeterd | [38 empty] | 1KST35 | 1 | 2000-05-18 | [11 empty] | Philips HPRT | 1 | 2000-05-18 | [15 empty] | Saled PS-L 13W | 1 | 2016-03-03 |  | SALED PS-L 13 | Saled | 3000 | 13.00 | 50000 | LED |  | Driver Onbekend | 1 | 2000-05-18
18-4690 | 1163910 | https://lms.nederlandslicht.nl/qr/report/1163910 | 52.2718 | 5.2022 | 1423737310 | 4759937870 | Sparrenlaan |  |  |  | Huizen |  | Gemeente Huizen |  |  |  | Gemeente Huizen | In bedrijf | Liander |  | NVT |  |  | Nacht | Bemeterd | [38 empty] | 1KST35 | 1 | 2000-05-18 | [11 empty] | Philips HPRT | 1 | 2000-05-18 | [15 empty] | Saled PS-L 13W | 1 | 2016-03-03 |  | SALED PS-L 13 | Saled | 3000 | 13.00 | 50000 | LED |  | Driver Onbekend | 1 | 2000-05-18
17-4690 | 1163911 | https://lms.nederlandslicht.nl/qr/report/1163911 | 52.2715 | 5.2022 | 1423750300 | 4759582430 | Sparrenlaan |  |  |  | Huizen |  | Gemeente Huizen |  |  |  | Gemeente Huizen | In bedrijf | Liander |  | NVT |  |  | Nacht | Bemeterd | [38 empty] | 1KST35 | 1 | 2000-05-18 | [11 empty] | Philips HPRT | 1 | 2000-05-18 | [15 empty] | Saled PS-L 13W | 1 | 2016-03-03 |  | SALED PS-L 13 | Saled | 3000 | 13.00 | 50000 | LED |  | Driver Onbekend | 1 | 2000-05-18
23-4690 | 1163912 | https://lms.nederlandslicht.nl/qr/report/1163912 | 52.2725 | 5.2013 | 1423132560 | 4760721220 | Sparrenlaan |  |  |  | Huizen |  | Gemeente Huizen |  |  |  | Gemeente Huizen | In bedrijf | Liander |  | NVT |  |  | Nacht | Bemeterd | [38 empty] | 1KST35 | 1 | 2000-05-17 | [11 empty] | Philips HPRT | 1 | 2000-05-17 | [15 empty] | Saled PS-L 13W | 1 | 2016-03-03 |  | SALED PS-L 13 | Saled | 3000 | 13.00 | 50000 | LED |  | Driver Onbekend | 1 | 2000-05-17
14-4690 | 1163913 | https://lms.nederlandslicht.nl/qr/report/1163913 | 52.2712 | 5.202 | 1423593150 | 4759245990 | Sparrenlaan |  |  |  | Huizen |  | Gemeente Huizen |  |  |  | Gemeente Huizen | In bedrijf | Liander |  | NVT |  |  | Nacht | Bemeterd | [38 empty] | 1KST35 | 1 | 2000-05-18 | [11 empty] | Philips HPRT | 1 | 2000-05-18 | [15 empty] | Saled PS-L 13W | 1 | 2016-03-03 |  | SALED PS-L 13 | Saled | 3000 | 13.00 | 50000 | LED |  | Driver Onbekend | 1 | 2000-05-18
1019060 | 1163914 | https://lms.nederlandslicht.nl/qr/report/1163914 | 52.2695 | 5.2026 | 1423994381 | 4757308414 | Sparrenlaan |  |  |  | Huizen |  | Gemeente Huizen |  |  |  | Gemeente Huizen | In bedrijf | Liander |  | NVT |  |  | Nacht | Bemeterd | [38 empty] | 1KST35 | 1 | 2000-05-11 | [11 empty] | Philips HPRT | 1 | 2000-05-11 | [15 empty] | Saled PS-L 13W | 1 | 2016-03-03 |  | SALED PS-L 13 | Saled | 3000 | 13.00 | 50000 | LED |  | Driver Onbekend | 1 | 2000-05-11
1019029 | 1163915 | https://lms.nederlandslicht.nl/qr/report/1163915 | 52.2691 | 5.2027 | 1424056901 | 4756898139 | Sparrenlaan |  |  |  | Huizen |  | Gemeente Huizen |  |  |  | Gemeente Huizen | In bedrijf | Liander |  | NVT |  |  | Nacht | Bemeterd | [38 empty] | 1KST35 | 1 | 2000-05-11 | [11 empty] | Philips HPRT | 1 | 2000-05-11 | [15 empty] | Saled PS-L 13W | 1 | 2016-03-03 |  | SALED PS-L 13 | Saled | 3000 | 13.00 | 50000 | LED |  | Driver Onbekend | 1 | 2000-05-11
1019088 | 1163916 | https://lms.nederlandslicht.nl/qr/report/1163916 | 52.2698 | 5.2028 | 1424115771 | 4757675974 | Sparrenlaan |  |  |  | Huizen |  | Gemeente Huizen |  |  |  | Gemeente Huizen | In bedrijf | Liander |  | NVT |  |  | Nacht | Bemeterd | [38 empty] | 1KST35 | 1 | 2000-05-23 | [11 empty] | Philips HPRT | 1 | 2000-05-23 | [15 empty] | Saled PS-L 13W | 1 | 2016-03-03 |  | SALED PS-L 13 | Saled | 3000 | 13.00 | 50000 | LED |  | Driver Onbekend | 1 | 2000-05-23
1019180 | 1163917 | https://lms.nederlandslicht.nl/qr/report/1163917 | 52.2699 | 5.2021 | 1423629611 | 4757800136 | Sparrenlaan |  |  |  | Huizen |  | Gemeente Huizen |  |  |  | Gemeente Huizen | In bedrijf | Liander |  | NVT |  |  | Nacht | Bemeterd | [38 empty] | 1KST35 | 1 | 2000-05-11 | [11 empty] | Philips HPRT | 1 | 2000-05-11 | [15 empty] | Saled PS-L 13W | 1 | 2016-03-03 |  | SALED PS-L 13 | Saled | 3000 | 13.00 | 50000 | LED |  | Driver Onbekend | 1 | 2000-05-11
1019333 | 1163918 | https://lms.nederlandslicht.nl/qr/report/1163918 | 52.2706 | 5.2013 | 1423083501 | 4758582834 | Sparrenlaan |  |  |  | Huizen |  | Gemeente Huizen |  |  |  | Gemeente Huizen | In bedrijf | Liander |  | NVT |  |  | Nacht | Bemeterd | [38 empty] | 1KST35 | 1 | 2000-05-11 | [11 empty] | Philips HPRT | 1 | 2000-05-11 | [15 empty] | Saled PS-L 13W | 1 | 2016-03-03 |  | SALED PS-L 13 | Saled | 3000 | 13.00 | 50000 | LED |  | Driver Onbekend | 1 | 2000-05-11
1019302 | 1163919 | https://lms.nederlandslicht.nl/qr/report/1163919 | 52.2706 | 5.2018 | 1423465941 | 4758589788 | Sparrenlaan |  |  |  | Huizen |  | Gemeente Huizen |  |  |  | Gemeente Huizen | In bedrijf | Liander |  | NVT |  |  | Nacht | Bemeterd | [38 empty] | 1KST35 | 1 | 2000-05-18 | [11 empty] | Philips HPRT | 1 | 2000-05-18 | [15 empty] | Saled PS-L 13W | 1 | 2016-03-03 |  | SALED PS-L 13 | Saled | 3000 | 13.00 | 50000 | LED |  | Driver Onbekend | 1 | 2000-05-18
13-4690 | 1163920 | https://lms.nederlandslicht.nl/qr/report/1163920 | 52.2709 | 5.202 | 1423571770 | 4758898920 | Sparrenlaan |  |  |  | Huizen |  | Gemeente Huizen |  |  |  | Gemeente Huizen | In bedrijf | Liander |  | NVT |  |  | Nacht | Bemeterd | [38 empty] | 1KST35 | 1 | 2000-05-19 | [11 empty] | Philips HPRT | 1 | 2000-05-19 | [15 empty] | Saled PS-L 13W | 1 | 2016-03-03 |  | SALED PS-L 13 | Saled | 3000 | 13.00 | 50000 | LED |  | Driver Onbekend | 1 | 2000-05-19
1019363 | 1163921 | https://lms.nederlandslicht.nl/qr/report/1163921 | 52.2709 | 5.2014 | 1423183681 | 4758887115 | Sparrenlaan |  |  |  | Huizen |  | Gemeente Huizen |  |  |  | Gemeente Huizen | In bedrijf | Liander |  | NVT |  |  | Nacht | Bemeterd | [38 empty] | 1KST35 | 1 | 2000-05-23 | [11 empty] | Philips HPRT | 1 | 2000-05-23 | [15 empty] | Saled PS-L 13W | 1 | 2016-03-03 |  | SALED PS-L 13 | Saled | 3000 | 13.00 | 50000 | LED |  | Driver Onbekend | 1 | 2000-05-23
1019210 | 1163922 | https://lms.nederlandslicht.nl/qr/report/1163922 | 52.27 | 5.2017 | 1423371671 | 4757962939 | Sparrenlaan |  |  |  | Huizen |  | Gemeente Huizen |  |  |  | Gemeente Huizen | In bedrijf | Liander |  | NVT |  |  | Nacht | Bemeterd | [38 empty] | 1KST35 | 1 | 2000-05-11 | [11 empty] | Philips HPRT | 1 | 2000-05-11 | [15 empty] | Saled PS-L 13W | 1 | 2016-03-03 |  | SALED PS-L 13 | Saled | 3000 | 13.00 | 50000 | LED |  | Driver Onbekend | 1 | 2000-05-11
1019149 | 1163923 | https://lms.nederlandslicht.nl/qr/report/1163923 | 52.27 | 5.2023 | 1423788301 | 4757865644 | Sparrenlaan |  |  |  | Huizen |  | Gemeente Huizen |  |  |  | Gemeente Huizen | In bedrijf | Liander |  | NVT |  |  | Nacht | Bemeterd | [38 empty] | 1KST35 | 1 | 2000-05-22 | [11 empty] | Philips HPRT | 1 | 2000-05-22 | [15 empty] | Saled PS-L 13W | 1 | 2016-03-03 |  | SALED PS-L 13 | Saled | 3000 | 13.00 | 50000 | LED |  | Driver Onbekend | 1 | 2000-05-22
1019272 | 1163924 | https://lms.nederlandslicht.nl/qr/report/1163924 | 52.2704 | 5.2015 | 1423223451 | 4758310114 | Sparrenlaan |  |  |  | Huizen |  | Gemeente Huizen |  |  |  | Gemeente Huizen | In bedrijf | Liander |  | NVT |  |  | Nacht | Bemeterd | [38 empty] | 1KST35 | 1 | 2000-05-11 | [11 empty] | Philips HPRT | 1 | 2000-05-11 | [15 empty] | Saled PS-L 13W | 1 | 2016-03-03 |  | SALED PS-L 13 | Saled | 3000 | 13.00 | 50000 | LED |  | Driver Onbekend | 1 | 2000-05-11
1019241 | 1163925 | https://lms.nederlandslicht.nl/qr/report/1163925 | 52.2703 | 5.2021 | 1423620501 | 4758215805 | Sparrenlaan |  |  |  | Huizen |  | Gemeente Huizen |  |  |  | Gemeente Huizen | In bedrijf | Liander |  | NVT |  |  | Nacht | Bemeterd | [38 empty] | 1KST35 | 1 | 2000-05-23 | [11 empty] | Philips HPRT | 1 | 2000-05-23 | [15 empty] | Saled PS-L 13W | 1 | 2016-03-03 |  | SALED PS-L 13 | Saled | 3000 | 13.00 | 50000 | LED |  | Driver Onbekend | 1 | 2000-05-23
6-1360 | 1163926 | https://lms.nederlandslicht.nl/qr/report/1163926 | 52.2711 | 5.1998 | 1422102720 | 4759094410 | De Ginckellaan |  |  |  | Huizen |  | Gemeente Huizen |  |  |  | Gemeente Huizen | In bedrijf | Liander |  | NVT |  |  | Nacht | Bemeterd | [38 empty] | 1KST35 | 1 | 2000-05-26 | [11 empty] | Philips HPRT | 1 | 2000-05-26 | [15 empty] | Saled PS-L 13W | 1 | 2016-03-03 |  | SALED PS-L 13 | Saled | 3000 | 13.00 | 50000 | LED |  | Driver Onbekend | 1 | 2000-05-26
5-1360 | 1163927 | https://lms.nederlandslicht.nl/qr/report/1163927 | 52.2714 | 5.1997 | 1422051590 | 4759458570 | De Ginckellaan |  |  |  | Huizen |  | Gemeente Huizen |  |  |  | Gemeente Huizen | In bedrijf | Liander |  | NVT |  |  | Nacht | Bemeterd | [38 empty] | 1KST35 | 1 | 2000-05-26 | [11 empty] | Philips HPRT | 1 | 2000-05-26 | [15 empty] | Saled PS-L 13W | 1 | 2016-03-03 |  | SALED PS-L 13 | Saled | 3000 | 13.00 | 50000 | LED |  | Driver Onbekend | 1 | 2000-05-26
8-1360 | 1163928 | https://lms.nederlandslicht.nl/qr/report/1163928 | 52.2705 | 5.1996 | 1421954560 | 4758445520 | De Ginckellaan |  |  |  | Huizen |  | Gemeente Huizen |  |  |  | Gemeente Huizen | In bedrijf | Liander |  | NVT |  |  | Nacht | Bemeterd | [38 empty] | 1KST35 | 1 | 2000-05-26 | [11 empty] | Philips HPRT | 1 | 2000-05-26 | [15 empty] | Saled PS-L 13W | 1 | 2016-03-03 |  | SALED PS-L 13 | Saled | 3000 | 13.00 | 50000 | LED |  | Driver Onbekend | 1 | 2000-05-26
7-1360 | 1163929 | https://lms.nederlandslicht.nl/qr/report/1163929 | 52.2708 | 5.1996 | 1421976980 | 4758769860 | De Ginckellaan |  |  |  | Huizen |  | Gemeente Huizen |  |  |  | Gemeente Huizen | In bedrijf | Liander |  | NVT |  |  | Nacht | Bemeterd | [38 empty] | 1KST35 | 1 | 2000-05-26 | [11 empty] | Philips HPRT | 1 | 2000-05-26 | [15 empty] | Saled PS-L 13W | 1 | 2016-03-03 |  | SALED PS-L 13 | Saled | 3000 | 13.00 | 50000 | LED |  | Driver Onbekend | 1 | 2000-05-26
2-1360 | 1163930 | https://lms.nederlandslicht.nl/qr/report/1163930 | 52.2723 | 5.1998 | 1422093900 | 4760511990 | De Ginckellaan |  |  |  | Huizen |  | Gemeente Huizen |  |  |  | Gemeente Huizen | In bedrijf | Liander |  | NVT |  |  | Nacht | Bemeterd | [38 empty] | 1KST35 | 1 | 2000-05-25 | [11 empty] | Philips HPRT | 1 | 2000-05-25 | [15 empty] | Saled PS-L 13W | 1 | 2016-03-03 |  | SALED PS-L 13 | Saled | 3000 | 13.00 | 50000 | LED |  | Driver Onbekend | 1 | 2000-05-25
1-1360 | 1163931 | https://lms.nederlandslicht.nl/qr/report/1163931 | 52.2726 | 5.1996 | 1421980850 | 4760834060 | De Ginckellaan |  |  |  | Huizen |  | Gemeente Huizen |  |  |  | Gemeente Huizen | In bedrijf | Liander |  | NVT |  |  | Nacht | Bemeterd | [38 empty] | 1KST35 | 1 | 2000-05-25 | [11 empty] | Philips HPRT | 1 | 2000-05-25 | [15 empty] | Saled PS-L 13W | 1 | 2016-03-03 |  | SALED PS-L 13 | Saled | 3000 | 13.00 | 50000 | LED |  | Driver Onbekend | 1 | 2000-05-25
4-1360 | 1163932 | https://lms.nederlandslicht.nl/qr/report/1163932 | 52.2717 | 5.1999 | 1422126230 | 4759791980 | De Ginckellaan |  |  |  | Huizen |  | Gemeente Huizen |  |  |  | Gemeente Huizen | In bedrijf | Liander |  | NVT |  |  | Nacht | Bemeterd | [38 empty] | 1KST35 | 1 | 2000-05-25 | [11 empty] | Philips HPRT | 1 | 2000-05-25 | [15 empty] | Saled PS-L 13W | 1 | 2016-03-03 |  | SALED PS-L 13 | Saled | 3000 | 13.00 | 50000 | LED |  | Driver Onbekend | 1 | 2000-05-25
3-1360 | 1163933 | https://lms.nederlandslicht.nl/qr/report/1163933 | 52.272 | 5.1997 | 1422043120 | 4760158520 | De Ginckellaan |  |  |  | Huizen |  | Gemeente Huizen |  |  |  | Gemeente Huizen | In bedrijf | Liander |  | NVT |  |  | Nacht | Bemeterd | [38 empty] | 1KST35 | 1 | 2000-05-25 | [11 empty] | Philips HPRT | 1 | 2000-05-25 | [15 empty] | Saled PS-L 13W | 1 | 2016-03-03 |  | SALED PS-L 13 | Saled | 3000 | 13.00 | 50000 | LED |  | Driver Onbekend | 1 | 2000-05-25
9-1360 | 1163934 | https://lms.nederlandslicht.nl/qr/report/1163934 | 52.2702 | 5.1992 | 1421698320 | 4758169880 | De Ginckellaan |  |  |  | Huizen |  | Gemeente Huizen |  |  |  | Gemeente Huizen | In bedrijf | Liander |  | NVT |  |  | Nacht | Bemeterd | [38 empty] | 1KST35 | 1 | 2000-05-26 | [11 empty] | Philips HPRT | 1 | 2000-05-26 | [15 empty] | Saled PS-L 13W | 1 | 2016-03-03 |  | SALED PS-L 13 | Saled | 3000 | 13.00 | 50000 | LED |  | Driver Onbekend | 1 | 2000-05-26
25-3870 | 1163935 | https://lms.nederlandslicht.nl/qr/report/1163935 | 52.2792 | 5.1943 | 1418381681 | 4768166929 | Noord Crailoseweg |  |  |  | Huizen |  | Gemeente Huizen |  |  |  | Gemeente Huizen | In bedrijf | Liander |  | NVT |  |  | Nacht | Bemeterd | [38 empty] | 1KST60 | 1 | 1994-04-01 | [11 empty] | Outdoor Lite ZEN2 25W | 1 | 2022-08-31 | [15 empty] | SALED PS-L 18W | 1 | 2016-03-03 | [8 empty] | Driver Onbekend | 1 | 1994-04-01
24-3870 | 1163936 | https://lms.nederlandslicht.nl/qr/report/1163936 | 52.279 | 5.1943 | 1418365981 | 4767950764 | Noord Crailoseweg |  |  |  | Huizen |  | Gemeente Huizen |  |  |  | Gemeente Huizen | In bedrijf | Liander |  | NVT |  |  | Nacht | Bemeterd | [38 empty] | 1KST60 | 1 | 1994-04-01 | [11 empty] | Outdoor Lite ZEN2 25W | 1 | 2022-08-31 | [15 empty] | SALED PS-L 18W | 1 | 2016-03-03 | [8 empty] | Driver Onbekend | 1 | 1994-04-01
27-3870 | 1163937 | https://lms.nederlandslicht.nl/qr/report/1163937 | 52.2797 | 5.1947 | 1418629731 | 4768672797 | Noord Crailoseweg |  |  |  | Huizen |  | Gemeente Huizen |  |  |  | Gemeente Huizen | In bedrijf | Liander |  | NVT |  |  | Nacht | Bemeterd | [38 empty] | 1KST60 | 1 | 1994-04-01 | [11 empty] | Outdoor Lite ZEN2 25W | 1 | 2022-08-31 | [15 empty] | SALED PS-L 18W | 1 | 2016-03-03 | [8 empty] | Driver Onbekend | 1 | 1994-04-01
26-3870 | 1163938 | https://lms.nederlandslicht.nl/qr/report/1163938 | 52.2794 | 5.1945 | 1418520102 | 4768365834 | Noord Crailoseweg |  |  |  | Huizen |  | Gemeente Huizen |  |  |  | Gemeente Huizen | In bedrijf | Liander |  | NVT |  |  | Nacht | Bemeterd | [38 empty] | 1KST60 | 1 | 1994-04-01 | [11 empty] | Outdoor Lite ZEN2 25W | 1 | 2022-08-31 | [15 empty] | SALED PS-L 18W | 1 | 2016-03-03 | [8 empty] | Driver Onbekend | 1 | 1994-04-01
21-3870 | 1163939 | https://lms.nederlandslicht.nl/qr/report/1163939 | 52.2782 | 5.1939 | 1418046491 | 4767104389 | Noord Crailoseweg |  |  |  | Huizen |  | Gemeente Huizen |  |  |  | Gemeente Huizen | In bedrijf | Liander |  | NVT |  |  | Nacht | Bemeterd | [38 empty] | 1KST60 | 1 | 1994-04-01 | [11 empty] | Outdoor Lite ZEN2 25W | 1 | 2022-08-31 | [15 empty] | SALED PS-L 18W | 1 | 2016-03-03 | [8 empty] | Driver Onbekend | 1 | 1994-04-01
20-3870 | 1163940 | https://lms.nederlandslicht.nl/qr/report/1163940 | 52.278 | 5.1937 | 1417943181 | 4766805778 | Noord Crailoseweg |  |  |  | Huizen |  | Gemeente Huizen |  |  |  | Gemeente Huizen | In bedrijf | Liander |  | NVT |  |  | Nacht | Bemeterd | [38 empty] | 1KST60 | 1 | 1994-04-01 | [11 empty] | Outdoor Lite ZEN2 25W | 1 | 2022-08-31 | [15 empty] | SALED PS-L 18W | 1 | 2016-03-03 | [8 empty] | Driver Onbekend | 1 | 1994-04-01
23-3870 | 1163941 | https://lms.nederlandslicht.nl/qr/report/1163941 | 52.2787 | 5.1941 | 1418183531 | 4767622043 | Noord Crailoseweg |  |  |  | Huizen |  | Gemeente Huizen |  |  |  | Gemeente Huizen | In bedrijf | Liander |  | NVT |  |  | Nacht | Bemeterd | [38 empty] | 1KST60 | 1 | 1994-04-01 | [11 empty] | Outdoor Lite ZEN2 25W | 1 | 2022-08-31 | [15 empty] | SALED PS-L 18W | 1 | 2016-03-03 | [8 empty] | Driver Onbekend | 1 | 1994-04-01
22-3870 | 1163942 | https://lms.nederlandslicht.nl/qr/report/1163942 | 52.2784 | 5.1939 | 1418064121 | 4767307642 | Noord Crailoseweg |  |  |  | Huizen |  | Gemeente Huizen |  |  |  | Gemeente Huizen | In bedrijf | Liander |  | NVT |  |  | Nacht | Bemeterd | [38 empty] | 1KST60 | 1 | 1994-04-01 | [11 empty] | Outdoor Lite ZEN2 25W | 1 | 2022-08-31 | [15 empty] | SALED PS-L 18W | 1 | 2016-03-03 | [8 empty] | Driver Onbekend | 1 | 1994-04-01
28-3870 | 1163943 | https://lms.nederlandslicht.nl/qr/report/1163943 | 52.2799 | 5.1948 | 1418666571 | 4768945906 | Noord Crailoseweg |  |  |  | Huizen |  | Gemeente Huizen |  |  |  | Gemeente Huizen | In bedrijf | Liander |  | NVT |  |  | Nacht | Bemeterd | [38 empty] | 1KST60 | 1 | 1994-04-01 | [11 empty] | Outdoor Lite ZEN2 25W | 1 | 2022-08-31 | [15 empty] | SALED PS-L 18W | 1 | 2016-03-03 | [8 empty] | Driver Onbekend | 1 | 1994-04-01
30-3870 | 1163944 | https://lms.nederlandslicht.nl/qr/report/1163944 | 52.2804 | 5.1951 | 1418887521 | 4769531934 | Noord Crailoseweg |  |  |  | Huizen |  | Gemeente Huizen |  |  |  | Gemeente Huizen | In bedrijf | Liander |  | NVT |  |  | Nacht | Bemeterd | [38 empty] | 1KST60 | 1 | 1994-04-01 | [11 empty] | Outdoor Lite ZEN2 25W | 1 | 2022-08-31 | [15 empty] | SALED PS-L 18W | 1 | 2016-03-03 | [8 empty] | Driver Onbekend | 1 | 1994-04-01
29-3870 | 1163945 | https://lms.nederlandslicht.nl/qr/report/1163945 | 52.2802 | 5.195 | 1418826421 | 4769225454 | Noord Crailoseweg |  |  |  | Huizen |  | Gemeente Huizen |  |  |  | Gemeente Huizen | In bedrijf | Liander |  | NVT |  |  | Nacht | Bemeterd | [38 empty] | 1KST60 | 1 | 1994-04-01 | [11 empty] | Outdoor Lite ZEN2 25W | 1 | 2022-08-31 | [15 empty] | SALED PS-L 18W | 1 | 2016-03-03 | [8 empty] | Driver Onbekend | 1 | 1994-04-01
19-3870 | 1163946 | https://lms.nederlandslicht.nl/qr/report/1163946 | 52.2778 | 5.1936 | 1417877701 | 4766616961 | Noord Crailoseweg |  |  |  | Huizen |  | Gemeente Huizen |  |  |  | Gemeente Huizen | In bedrijf | Liander |  | NVT |  |  | Nacht | Bemeterd | [38 empty] | 1KST60 | 1 | 1994-04-01 | [11 empty] | Outdoor Lite ZEN2 25W | 1 | 2022-08-31 | [15 empty] | SALED PS-L 18W | 1 | 2016-03-03 | [8 empty] | Driver Onbekend | 1 | 1994-04-01
1970-05-01 | 1163947 | https://lms.nederlandslicht.nl/qr/report/1163947 | 52.275 | 5.1915 | 1416459901 | 4763487969 | Noord Crailoseweg |  |  |  | Huizen |  | Gemeente Huizen |  |  |  | Gemeente Huizen | In bedrijf | Liander |  | NVT |  |  | Nacht | Bemeterd | [38 empty] | 1KST60 | 1 | 1994-04-01 | [11 empty] | Outdoor Lite ZEN2 25W | 1 | 2022-08-31 | [15 empty] | SALED PS-L 18W | 1 | 2019-11-29 | [8 empty] | Driver Onbekend | 1 | 1994-04-01
1970-04-01 | 1163948 | https://lms.nederlandslicht.nl/qr/report/1163948 | 52.2749 | 5.1913 | 1416302241 | 4763387134 | Noord Crailoseweg |  |  |  | Huizen |  | Gemeente Huizen |  |  |  | Gemeente Huizen | In bedrijf | Liander |  | NVT |  |  | Nacht | Bemeterd | [38 empty] | 1KST60 | 1 | 1994-04-01 | [11 empty] | Outdoor Lite ZEN2 25W | 1 | 2022-08-31 | [15 empty] | SALED PS-L 18W | 1 | 2016-03-03 | [8 empty] | Driver Onbekend | 1 | 1994-04-01
1970-07-01 | 1163949 | https://lms.nederlandslicht.nl/qr/report/1163949 | 52.2753 | 5.1919 | 1416712911 | 4763873471 | Noord Crailoseweg |  |  |  | Huizen |  | Gemeente Huizen |  |  |  | Gemeente Huizen | In bedrijf | Liander |  | NVT |  |  | Nacht | Bemeterd | [38 empty] | 1KST60 | 1 | 1994-04-01 | [11 empty] | Outdoor Lite ZEN2 25W | 1 | 2022-08-31 | [15 empty] | SALED PS-L 18W | 1 | 2016-03-03 | [8 empty] | Driver Onbekend | 1 | 1994-04-01
1970-06-01 | 1163950 | https://lms.nederlandslicht.nl/qr/report/1163950 | 52.2752 | 5.1917 | 1416538481 | 4763732848 | Noord Crailoseweg |  |  |  | Huizen |  | Gemeente Huizen |  |  |  | Gemeente Huizen | In bedrijf | Liander |  | NVT |  |  | Nacht | Bemeterd | [38 empty] | 1KST60 | 1 | 1994-04-01 | [11 empty] | Outdoor Lite ZEN2 25W | 1 | 2022-08-31 | [15 empty] | SALED PS-L 18W | 1 | 2016-03-03 | [8 empty] | Driver Onbekend | 1 | 1994-04-01
719589 | 1163951 | https://lms.nederlandslicht.nl/qr/report/1163951 | 52.2747 | 5.1911 | 1416128911 | 4763193214 | Noord Crailoseweg |  |  |  | Huizen |  | Gemeente Huizen |  |  |  | Gemeente Huizen | In bedrijf | Liander |  | NVT |  |  | Nacht | Bemeterd | [38 empty] | 1KST35 | 1 | 1994-04-01 | [11 empty] | Philips 2500 | 1 | 1994-04-01 | [15 empty] | SALED PS-L 18W | 1 | 2016-03-03 | [8 empty] | Driver Onbekend | 1 | 1994-04-01
1970-08-01 | 1163952 | https://lms.nederlandslicht.nl/qr/report/1163952 | 52.2756 | 5.192 | 1416794971 | 4764115737 | Noord Crailoseweg |  |  |  | Huizen |  | Gemeente Huizen |  |  |  | Gemeente Huizen | In bedrijf | Liander |  | NVT |  |  | Nacht | Bemeterd | [38 empty] | 1KST60 | 1 | 1994-04-01 | [11 empty] | Outdoor Lite ZEN2 25W | 1 | 2022-08-31 | [15 empty] | SALED PS-L 18W | 1 | 2016-03-03 | [8 empty] | Driver Onbekend | 1 | 1994-04-01
14-3870 | 1163953 | https://lms.nederlandslicht.nl/qr/report/1163953 | 52.2772 | 5.1931 | 1417552711 | 4765905499 | Noord Crailoseweg |  |  |  | Huizen |  | Gemeente Huizen |  |  |  | Gemeente Huizen | In bedrijf | Liander |  | NVT |  |  | Nacht | Bemeterd | [38 empty] | 1KST60 | 1 | 1994-04-01 | [11 empty] | Outdoor Lite ZEN2 25W | 1 | 2022-08-31 | [15 empty] | SALED PS-L 18W | 1 | 2016-03-03 | [8 empty] | Driver Onbekend | 1 | 1994-04-01
13-3870 | 1163954 | https://lms.nederlandslicht.nl/qr/report/1163954 | 52.2769 | 5.193 | 1417437501 | 4765606843 | Noord Crailoseweg |  |  |  | Huizen |  | Gemeente Huizen |  |  |  | Gemeente Huizen | In bedrijf | Liander |  | NVT |  |  | Nacht | Bemeterd | [38 empty] | 1KST60 | 1 | 1994-04-01 | [11 empty] | Outdoor Lite ZEN2 25W | 1 | 2022-08-31 | [15 empty] | SALED PS-L 18W | 1 | 2016-03-03 | [8 empty] | Driver Onbekend | 1 | 1994-04-01
16-3870 | 1163955 | https://lms.nederlandslicht.nl/qr/report/1163955 | 52.2775 | 5.1934 | 1417708571 | 4766331822 | Noord Crailoseweg |  |  |  | Huizen |  | Gemeente Huizen |  |  |  | Gemeente Huizen | In bedrijf | Liander |  | NVT |  |  | Nacht | Bemeterd | [38 empty] | 1KST60 | 1 | 1994-04-01 | [11 empty] | Outdoor Lite ZEN2 25W | 1 | 2022-08-31 | [15 empty] | SALED PS-L 18W | 1 | 2016-03-03 | [8 empty] | Driver Onbekend | 1 | 1994-04-01
15-3870 | 1163956 | https://lms.nederlandslicht.nl/qr/report/1163956 | 52.2773 | 5.1933 | 1417687571 | 4766088867 | Noord Crailoseweg |  |  |  | Huizen |  | Gemeente Huizen |  |  |  | Gemeente Huizen | In bedrijf | Liander |  | NVT |  |  | Nacht | Bemeterd | [38 empty] | 1KST60 | 1 | 1994-04-01 | [11 empty] | Outdoor Lite ZEN2 25W | 1 | 2022-08-31 | [15 empty] | SALED PS-L 18W | 1 | 2016-03-03 | [8 empty] | Driver Onbekend | 1 | 1994-04-01
1970-10-01 | 1163957 | https://lms.nederlandslicht.nl/qr/report/1163957 | 52.2762 | 5.1927 | 1417237501 | 4764879428 | Noord Crailoseweg |  |  |  | Huizen |  | Gemeente Huizen |  |  |  | Gemeente Huizen | In bedrijf | Liander |  | NVT |  |  | Nacht | Bemeterd | [38 empty] | 1KST60 | 1 | 1994-04-01 | [11 empty] | Outdoor Lite ZEN2 25W | 1 | 2022-08-31 | [15 empty] | SALED PS-L 18W | 1 | 2016-03-03 | [8 empty] | Driver Onbekend | 1 | 1994-04-01
1970-09-01 | 1163958 | https://lms.nederlandslicht.nl/qr/report/1163958 | 52.2757 | 5.1923 | 1416976811 | 4764258366 | Noord Crailoseweg |  |  |  | Huizen |  | Gemeente Huizen |  |  |  | Gemeente Huizen | In bedrijf | Liander |  | NVT |  |  | Nacht | Bemeterd | [38 empty] | 1KST60 | 1 | 1994-04-01 | [11 empty] | Outdoor Lite ZEN2 25W | 1 | 2022-08-31 | [15 empty] | SALED PS-L 18W | 1 | 2016-03-03 | [8 empty] | Driver Onbekend | 1 | 1994-04-01
1970-12-01 | 1163959 | https://lms.nederlandslicht.nl/qr/report/1163959 | 52.2766 | 5.1929 | 1417400751 | 4765299276 | Noord Crailoseweg |  |  |  | Huizen |  | Gemeente Huizen |  |  |  | Gemeente Huizen | In bedrijf | Liander |  | NVT |  |  | Nacht | Bemeterd | [38 empty] | 1KST60 | 1 | 1994-04-01 | [11 empty] | Outdoor Lite ZEN2 25W | 1 | 2022-08-31 | [15 empty] | SALED PS-L 18W | 1 | 2016-03-03 | [8 empty] | Driver Onbekend | 1 | 1994-04-01
1970-11-01 | 1163960 | https://lms.nederlandslicht.nl/qr/report/1163960 | 52.2764 | 5.1927 | 1417259162 | 4765109451 | Noord Crailoseweg |  |  |  | Huizen |  | Gemeente Huizen |  |  |  | Gemeente Huizen | In bedrijf | Liander |  | NVT |  |  | Nacht | Bemeterd | [38 empty] | 1KST60 | 1 | 1994-04-01 | [11 empty] | Outdoor Lite ZEN2 25W | 1 | 2022-08-31 | [15 empty] | SALED PS-L 18W | 1 | 2016-03-03 | [8 empty] | Driver Onbekend | 1 | 1994-04-01
719530 | 1163963 | https://lms.nederlandslicht.nl/qr/report/1163963 | 52.2745 | 5.191 | 1416082181 | 4762917419 | Noord Crailoseweg |  |  |  | Huizen |  | Gemeente Huizen |  |  |  | Gemeente Huizen | In bedrijf | Liander |  | NVT |  |  | Nacht | Bemeterd | [38 empty] | tunnel13 | 1 | 1994-04-01 | [11 empty] | Titan SF 8 | 1 | 2018-04-01 | [15 empty] | SALED PS-L 18W | 1 | 2016-03-03 | [8 empty] | Driver Onbekend | 1 | 1994-04-01
Tunnel arm 1 | 1163964 | https://lms.nederlandslicht.nl/qr/report/1163964 | 52.2745 | 5.1908 | 1415919730 | 4762933070 | Noord Crailoseweg |  |  |  | Huizen |  | Gemeente Huizen |  |  |  | Gemeente Huizen | In bedrijf | Liander |  | Tunnels Huizen |  |  | Nacht | Bemeterd | [38 empty] | tunnel13 | 1 | 1994-04-01 | [11 empty] | Titan SF 8 | 1 | 2018-04-01 | [15 empty] | 10W | 1 | 2018-04-01 | [8 empty] | Driver Onbekend | 1 | 2023-03-31
4-1100 | 1163965 | https://lms.nederlandslicht.nl/qr/report/1163965 | 52.2795 | 5.1936 | 1417909920 | 4768483860 | Eksterlaan |  |  |  | Huizen |  | Gemeente Huizen |  |  |  | Gemeente Huizen | In bedrijf | Liander |  | NVT |  |  | Nacht | Bemeterd | [38 empty] | 1KST35 | 1 | 2000-07-31 | [11 empty] | Philips HPRT | 1 | 2000-07-31 | [15 empty] | Saled PS-L 13W | 1 | 2020-09-04 |  | SALED PS-L 13 | Saled | 3000 | 13.00 | 50000 | LED |  | Driver Onbekend | 1 | 2000-07-31
5-1100 | 1163966 | https://lms.nederlandslicht.nl/qr/report/1163966 | 52.2795 | 5.1942 | 1418268560 | 4768539950 | Eksterlaan |  |  |  | Huizen |  | Gemeente Huizen |  |  |  | Gemeente Huizen | In bedrijf | Liander |  | NVT |  |  | Nacht | Bemeterd | [38 empty] | 1KST35 | 1 | 2000-07-28 | [11 empty] | Philips HPRT | 1 | 2000-07-28 | [15 empty] | Saled PS-L 13W | 1 | 2016-03-03 |  | SALED PS-L 13 | Saled | 3000 | 13.00 | 50000 | LED |  | Driver Onbekend | 1 | 2000-07-28
2-1100 | 1163967 | https://lms.nederlandslicht.nl/qr/report/1163967 | 52.2794 | 5.1927 | 1417265440 | 4768380790 | Eksterlaan |  |  |  | Huizen |  | Gemeente Huizen |  |  |  | Gemeente Huizen | In bedrijf | Liander |  | NVT |  |  | Nacht | Bemeterd | [38 empty] | 1KST35 | 1 | 2000-07-31 | [11 empty] | Philips HPRT | 1 | 2000-07-31 | [15 empty] | Saled PS-L 13W | 1 | 2016-03-03 |  | SALED PS-L 13 | Saled | 3000 | 13.00 | 50000 | LED |  | Driver Onbekend | 1 | 2000-07-31
3-1100 | 1163968 | https://lms.nederlandslicht.nl/qr/report/1163968 | 52.2794 | 5.1932 | 1417591720 | 4768432710 | Eksterlaan |  |  |  | Huizen |  | Gemeente Huizen |  |  |  | Gemeente Huizen | In bedrijf | Liander |  | NVT |  |  | Nacht | Bemeterd | [38 empty] | 1KST35 | 1 | 2000-07-31 | [11 empty] | Philips HPRT | 1 | 2000-07-31 | [15 empty] | Saled PS-L 13W | 1 | 2016-03-03 |  | SALED PS-L 13 | Saled | 3000 | 13.00 | 50000 | LED |  | Driver Onbekend | 1 | 2000-07-31
1-1100 | 1163969 | https://lms.nederlandslicht.nl/qr/report/1163969 | 52.2794 | 5.1922 | 1416931430 | 4768394970 | Eksterlaan |  |  |  | Huizen |  | Gemeente Huizen |  |  |  | Gemeente Huizen | In bedrijf | Liander |  | NVT |  |  | Nacht | Bemeterd | [38 empty] | 1KST35 | 1 | 2000-08-10 | [11 empty] | Philips HPRT | 1 | 2000-08-10 | [15 empty] | Saled PS-L 13W | 1 | 2016-03-03 |  | SALED PS-L 13 | Saled | 3000 | 13.00 | 50000 | LED |  | Driver Onbekend | 1 | 2000-08-10
51-0110 | 1163970 | https://lms.nederlandslicht.nl/qr/report/1163970 | 52.2783 | 5.1862 | 1412816660 | 4767182630 | Amersfoortsestraatweg |  |  |  | Huizen |  | Gemeente Huizen |  |  |  | Gemeente Huizen | In bedrijf | Liander |  | NVT |  |  | Nacht | Bemeterd | [38 empty] | 1KST60 | 1 | 2011-10-31 | [11 empty] | Philips Libra | 1 | 2011-10-31 | [15 empty] | SALED PS-L 18W | 1 | 2016-03-03 | [8 empty] | Driver Onbekend | 1 | 2011-10-31
4-0110 | 1163971 | https://lms.nederlandslicht.nl/qr/report/1163971 | 52.2688 | 5.2024 | 1423877780 | 4756567070 | Amersfoortsestraatweg |  |  |  | Huizen |  | Gemeente Huizen |  |  |  | Gemeente Huizen | In bedrijf | Liander |  | NVT |  |  | Nacht | Bemeterd | [38 empty] | 1KST60 | 1 | 2000-05-02 | [11 empty] | Philips 2500 | 1 | 2000-05-02 | [15 empty] | SALED PS-L 18W | 1 | 2016-03-03 | [8 empty] | Driver Onbekend | 1 | 2000-05-02
3-0110 | 1163972 | https://lms.nederlandslicht.nl/qr/report/1163972 | 52.2687 | 5.2028 | 1424123570 | 4756490570 | Amersfoortsestraatweg |  |  |  | Huizen |  | Gemeente Huizen |  |  |  | Gemeente Huizen | In bedrijf | Liander |  | NVT |  |  | Nacht | Bemeterd | [38 empty] | 1KST60 | 1 | 2000-11-13 | [11 empty] | Philips 2500 | 1 | 2000-05-04 | [15 empty] | SALED PS-L 18W | 1 | 2021-01-27 | [8 empty] | Driver Onbekend | 1 | 2000-05-04
6-0110 | 1163973 | https://lms.nederlandslicht.nl/qr/report/1163973 | 52.269 | 5.2015 | 1423268080 | 4756802580 | Amersfoortsestraatweg |  |  |  | Huizen |  | Gemeente Huizen |  |  |  | Gemeente Huizen | In bedrijf | Liander |  | NVT |  |  | Nacht | Bemeterd | [38 empty] | 1KST60 | 1 | 2000-05-02 | [11 empty] | Philips 2500 | 1 | 2000-05-02 | [15 empty] | SALED PS-L 18W | 1 | 2016-03-03 | [8 empty] | Driver Onbekend | 1 | 2000-05-02
5-0110 | 1163974 | https://lms.nederlandslicht.nl/qr/report/1163974 | 52.2689 | 5.202 | 1423571800 | 4756677990 | Amersfoortsestraatweg |  |  |  | Huizen |  | Gemeente Huizen |  |  |  | Gemeente Huizen | In bedrijf | Liander |  | NVT |  |  | Nacht | Bemeterd | [38 empty] | 1KST60 | 1 | 2000-05-02 | [11 empty] | Philips 2500 | 1 | 2000-05-02 | [15 empty] | SALED PS-L 18W | 1 | 2016-03-03 | [8 empty] | Driver Onbekend | 1 | 2000-05-02
2-0110 | 1163975 | https://lms.nederlandslicht.nl/qr/report/1163975 | 52.2687 | 5.2032 | 1424416710 | 4756425690 | Amersfoortsestraatweg |  |  |  | Huizen |  | Gemeente Huizen |  |  |  | Gemeente Huizen | In bedrijf | Liander |  | NVT |  |  | Nacht | Bemeterd | [38 empty] | 1KST60 | 1 | 2000-11-13 | [11 empty] | Philips 2500 | 1 | 2000-05-04 | [15 empty] | SALED PS-L 18W | 1 | 2016-03-03 | [8 empty] | Driver Onbekend | 1 | 2000-05-04
1-0110 | 1163976 | https://lms.nederlandslicht.nl/qr/report/1163976 | 52.2685 | 5.2037 | 1424710640 | 4756250860 | Amersfoortsestraatweg |  |  |  | Huizen |  | Gemeente Huizen |  |  |  | Gemeente Huizen | In bedrijf | Liander |  | NVT |  |  | Nacht | Bemeterd | [38 empty] | 1KST60 | 1 | 2000-11-13 | [11 empty] | Philips 2500 | 1 | 2000-05-04 | [15 empty] | SALED PS-L 18W | 1 | 2021-03-03 | [8 empty] | Driver Onbekend | 1 | 2000-05-04
7-0110 | 1163977 | https://lms.nederlandslicht.nl/qr/report/1163977 | 52.2691 | 5.2011 | 1422978540 | 4756957750 | Amersfoortsestraatweg |  |  |  | Huizen |  | Gemeente Huizen |  |  |  | Gemeente Huizen | In bedrijf | Liander |  | NVT |  |  | Nacht | Bemeterd | [38 empty] | 1KST60 | 1 | 2000-05-02 | [11 empty] | Philips 2500 | 1 | 2000-05-02 | [15 empty] | SALED PS-L 18W | 1 | 2016-03-03 | [8 empty] | Driver Onbekend | 1 | 2000-05-02
13-0110 | 1163978 | https://lms.nederlandslicht.nl/qr/report/1163978 | 52.2703 | 5.1988 | 1421379370 | 4758215950 | Amersfoortsestraatweg |  |  |  | Huizen |  | Gemeente Huizen |  |  |  | Gemeente Huizen | In bedrijf | Liander |  | NVT |  |  | Nacht | Bemeterd | [38 empty] | 1KST35 | 1 | 2000-09-15 | [11 empty] | Philips 2500 | 1 | 2000-09-15 | [15 empty] | SALED PS-L 18W | 1 | 2016-03-03 | [8 empty] | Driver Onbekend | 1 | 2000-09-15
12-0110 | 1163979 | https://lms.nederlandslicht.nl/qr/report/1163979 | 52.27 | 5.199 | 1421566820 | 4757949150 | Amersfoortsestraatweg |  |  |  | Huizen |  | Gemeente Huizen |  |  |  | Gemeente Huizen | In bedrijf | Liander |  | NVT |  |  | Nacht | Bemeterd | [38 empty] | 1KST60 | 1 | 2000-05-02 | [11 empty] | Philips 2500 | 1 | 2000-05-02 | [15 empty] | SALED PS-L 18W | 1 | 2016-03-03 | [8 empty] | Driver Onbekend | 1 | 2000-05-02
15-0110 | 1163980 | https://lms.nederlandslicht.nl/qr/report/1163980 | 52.2706 | 5.1981 | 1420929510 | 4758588040 | Amersfoortsestraatweg |  |  |  | Huizen |  | Gemeente Huizen |  |  |  | Gemeente Huizen | In bedrijf | Liander |  | NVT |  |  | Nacht | Bemeterd | [38 empty] | 1KST35 | 1 | 1990-02-08 | [11 empty] | Philips 2000 | 1 | 1990-02-08 | [15 empty] | Saled PS-L 13W | 1 | 2016-03-03 |  | SALED PS-L 13 | Saled | 3000 | 13.00 | 50000 | LED |  | Driver Onbekend | 1 | 1990-02-08
14-0110 | 1163981 | https://lms.nederlandslicht.nl/qr/report/1163981 | 52.2704 | 5.1984 | 1421129580 | 4758420650 | Amersfoortsestraatweg |  |  |  | Huizen |  | Gemeente Huizen |  |  |  | Gemeente Huizen | In bedrijf | Liander |  | NVT |  |  | Nacht | Bemeterd | [38 empty] | 1KST35 | 1 | 1990-02-08 | [11 empty] | Philips 2000 | 1 | 1990-02-08 | [15 empty] | Saled PS-L 13W | 1 | 2016-03-03 |  | SALED PS-L 13 | Saled | 3000 | 13.00 | 50000 | LED |  | Driver Onbekend | 1 | 1990-02-08
9-0110 | 1163982 | https://lms.nederlandslicht.nl/qr/report/1163982 | 52.2694 | 5.2003 | 1422436010 | 4757308450 | Amersfoortsestraatweg |  |  |  | Huizen |  | Gemeente Huizen |  |  |  | Gemeente Huizen | In bedrijf | Liander |  | NVT |  |  | Nacht | Bemeterd | [38 empty] | 1KST60 | 1 | 2000-05-02 | [11 empty] | Philips 2500 | 1 | 2000-05-02 | [15 empty] | SALED PS-L 18W | 1 | 2016-03-03 | [8 empty] | Driver Onbekend | 1 | 2000-05-02
8-0110 | 1163983 | https://lms.nederlandslicht.nl/qr/report/1163983 | 52.2693 | 5.2007 | 1422699990 | 4757128030 | Amersfoortsestraatweg |  |  |  | Huizen |  | Gemeente Huizen |  |  |  | Gemeente Huizen | In bedrijf | Liander |  | NVT |  |  | Nacht | Bemeterd | [38 empty] | 1KST60 | 1 | 2000-05-02 | [11 empty] | Philips 2500 | 1 | 2000-05-02 | [15 empty] | SALED PS-L 18W | 1 | 2016-03-03 | [8 empty] | Driver Onbekend | 1 | 2000-05-02
11-0110 | 1163984 | https://lms.nederlandslicht.nl/qr/report/1163984 | 52.2698 | 5.1995 | 1421868970 | 4757718010 | Amersfoortsestraatweg |  |  |  | Huizen |  | Gemeente Huizen |  |  |  | Gemeente Huizen | In bedrijf | Liander |  | NVT |  |  | Nacht | Bemeterd | [38 empty] | 1KST60 | 1 | 2000-05-02 | [11 empty] | Philips 2500 | 1 | 2000-05-02 | [15 empty] | SALED PS-L 18W | 1 | 2016-03-03 | [8 empty] | Driver Onbekend | 1 | 2000-05-02
10-0110 | 1163985 | https://lms.nederlandslicht.nl/qr/report/1163985 | 52.2696 | 5.1999 | 1422151560 | 4757510030 | Amersfoortsestraatweg |  |  |  | Huizen |  | Gemeente Huizen |  |  |  | Gemeente Huizen | In bedrijf | Liander |  | NVT |  |  | Nacht | Bemeterd | [38 empty] | 1KST60 | 1 | 2000-05-02 | [11 empty] | Philips 2500 | 1 | 2000-05-02 | [15 empty] | SALED PS-L 18W | 1 | 2016-03-03 | [8 empty] | Driver Onbekend | 1 | 2000-05-02
39-0110 | 1163986 | https://lms.nederlandslicht.nl/qr/report/1163986 | 52.2752 | 5.1893 | 1414911090 | 4763687940 | Amersfoortsestraatweg |  |  |  | Huizen |  | Gemeente Huizen |  |  |  | Gemeente Huizen | In bedrijf | Liander |  | NVT |  |  | Nacht | Bemeterd | [38 empty] | 1KST60 | 1 | 2011-01-01 | [11 empty] | INNOLUMIS NICOLE | 1 | 2011-01-01 |  | NICOLE 16W | [5 empty] | NNB |  |  |  | 175200 |  |  |  | LAMP ONBEKEND | 1 | 2016-03-03 |  | LAMP ONBEKEND |  |  | 36.00 | 16000 | PL |  | Driver Onbekend | 1 | 2011-01-01
38-0110 | 1163987 | https://lms.nederlandslicht.nl/qr/report/1163987 | 52.2749 | 5.1896 | 1415161350 | 4763447910 | Amersfoortsestraatweg |  |  |  | Huizen |  | Gemeente Huizen |  |  |  | Gemeente Huizen | In bedrijf | Liander |  | NVT |  |  | Nacht | Bemeterd | [38 empty] | 1KST60 | 1 | 1990-02-09 | [11 empty] | Philips 2500 | 1 | 1990-02-09 | [15 empty] | SALED PS-L 18W | 1 | 2016-03-03 | [8 empty] | Driver Onbekend | 1 | 1990-02-09
41-0110 | 1163988 | https://lms.nederlandslicht.nl/qr/report/1163988 | 52.2756 | 5.1886 | 1414465570 | 4764127420 | Amersfoortsestraatweg |  |  |  | Huizen |  | Gemeente Huizen |  |  |  | Gemeente Huizen | In bedrijf | Liander |  | NVT |  |  | Nacht | Bemeterd | [38 empty] | 1KST60 | 1 | 1996-02-09 | [11 empty] | Philips 2500 | 1 | 1990-02-09 | [15 empty] | SALED PS-L 18W | 1 | 2016-03-03 | [8 empty] | Driver Onbekend | 1 | 1990-02-09
40-0110 | 1163989 | https://lms.nederlandslicht.nl/qr/report/1163989 | 52.2754 | 5.1889 | 1414663600 | 4763931720 | Amersfoortsestraatweg |  |  |  | Huizen |  | Gemeente Huizen |  |  |  | Gemeente Huizen | In bedrijf | Liander |  | NVT |  |  | Nacht | Bemeterd | [38 empty] | 1KST60 | 1 | 1990-02-09 | [11 empty] | Philips 2500 | 1 | 1990-02-09 | [15 empty] | SALED PS-L 18W | 1 | 2016-03-03 | [8 empty] | Driver Onbekend | 1 | 1990-02-09
35-0110 | 1163990 | https://lms.nederlandslicht.nl/qr/report/1163990 | 52.2743 | 5.1907 | 1415896110 | 4762734650 | Amersfoortsestraatweg |  |  |  | Huizen |  | Gemeente Huizen |  |  |  | Gemeente Huizen | In bedrijf | Liander |  | NVT |  |  | Nacht | Bemeterd | [38 empty] | 1KST60 | 1 | 1990-02-08 | [11 empty] | Philips 2500 | 1 | 1990-02-08 | [15 empty] | SALED PS-L 18W | 1 | 2020-10-28 | [8 empty] | Driver Onbekend | 1 | 1990-02-08
34-0110 | 1163991 | https://lms.nederlandslicht.nl/qr/report/1163991 | 52.2741 | 5.1912 | 1416222800 | 4762529380 | Amersfoortsestraatweg |  |  |  | Huizen |  | Gemeente Huizen |  |  |  | Gemeente Huizen | In bedrijf | Liander |  | NVT |  |  | Nacht | Bemeterd | [38 empty] | 1KST60 | 1 | 1990-02-08 | [11 empty] | Philips 2500 | 1 | 1990-02-09 | [15 empty] | SALED PS-L 18W | 1 | 2016-03-03 | [8 empty] | Driver Onbekend | 1 | 1990-02-09
37-0110 | 1163992 | https://lms.nederlandslicht.nl/qr/report/1163992 | 52.2748 | 5.19 | 1415387400 | 4763241540 | Amersfoortsestraatweg |  |  |  | Huizen |  | Gemeente Huizen |  |  |  | Gemeente Huizen | In bedrijf | Liander |  | NVT |  |  | Nacht | Bemeterd | [38 empty] | 1KST60 | 1 | 1990-02-09 | [11 empty] | Philips 2500 | 1 | 1990-02-09 | [15 empty] | SALED PS-L 18W | 1 | 2016-03-03 | [8 empty] | Driver Onbekend | 1 | 1990-02-09
36-0110 | 1163993 | https://lms.nederlandslicht.nl/qr/report/1163993 | 52.2746 | 5.1904 | 1415677540 | 4763003950 | Amersfoortsestraatweg |  |  |  | Huizen |  | Gemeente Huizen |  |  |  | Gemeente Huizen | In bedrijf | Liander |  | NVT |  |  | Nacht | Bemeterd | [38 empty] | 1KST60 | 1 | 1990-02-08 | [11 empty] | Philips 2500 | 1 | 1990-02-08 | [15 empty] | SALED PS-L 18W | 1 | 2016-03-03 | [8 empty] | Driver Onbekend | 1 | 1990-02-08
42-0110 | 1163994 | https://lms.nederlandslicht.nl/qr/report/1163994 | 52.2758 | 5.1881 | 1414119730 | 4764342230 | Amersfoortsestraatweg |  |  |  | Huizen |  | Gemeente Huizen |  |  |  | Gemeente Huizen | In bedrijf | Liander |  | NVT |  |  | Nacht | Bemeterd | [38 empty] | 1KST60 | 1 | 2011-10-31 | [11 empty] | Outdoor Lite ZEN2 25W | 1 | 2023-03-01 | [26 empty] | Driver Onbekend | 1 | 2011-10-31
48-0110 | 1163995 | https://lms.nederlandslicht.nl/qr/report/1163995 | 52.2774 | 5.1864 | 1412942970 | 4766179270 | Amersfoortsestraatweg |  |  |  | Huizen |  | Gemeente Huizen |  |  |  | Gemeente Huizen | In bedrijf | Liander |  | NVT |  |  | Nacht | Bemeterd | [38 empty] | 1KST60 | 1 | 2011-10-31 | [11 empty] | Philips Libra | 1 | 2011-10-31 | [15 empty] | SALED PS-L 18W | 1 | 2016-03-03 | [8 empty] | Driver Onbekend | 1 | 2011-10-31
47-0110 | 1163996 | https://lms.nederlandslicht.nl/qr/report/1163996 | 52.2771 | 5.1866 | 1413077830 | 4765866750 | Amersfoortsestraatweg |  |  |  | Huizen |  | Gemeente Huizen |  |  |  | Gemeente Huizen | In bedrijf | Liander |  | NVT |  |  | Nacht | Bemeterd | [38 empty] | 1KST60 | 1 | 2011-10-31 | [11 empty] | Philips Libra | 1 | 2011-10-31 | [15 empty] | SALED PS-L 18W | 1 | 2016-03-03 | [8 empty] | Driver Onbekend | 1 | 2011-10-31
50-0110 | 1163997 | https://lms.nederlandslicht.nl/qr/report/1163997 | 52.278 | 5.1863 | 1412894810 | 4766849900 | Amersfoortsestraatweg |  |  |  | Huizen |  | Gemeente Huizen |  |  |  | Gemeente Huizen | In bedrijf | Liander |  | NVT |  |  | Nacht | Bemeterd | [38 empty] | 1KST60 | 1 | 2011-10-31 | [11 empty] | Philips Libra | 1 | 2011-10-31 | [15 empty] | SALED PS-L 18W | 1 | 2021-02-03 | [8 empty] | Driver Onbekend | 1 | 2011-10-31
49-0110 | 1163998 | https://lms.nederlandslicht.nl/qr/report/1163998 | 52.2777 | 5.1863 | 1412870560 | 4766483460 | Amersfoortsestraatweg |  |  |  | Huizen |  | Gemeente Huizen |  |  |  | Gemeente Huizen | In bedrijf | Liander |  | NVT |  |  | Nacht | Bemeterd | [38 empty] | 1KST60 | 1 | 2011-10-31 | [11 empty] | Philips Libra | 1 | 2011-10-31 | [15 empty] | SALED PS-L 18W | 1 | 2016-03-03 | [8 empty] | Driver Onbekend | 1 | 2011-10-31
44-0110 | 1163999 | https://lms.nederlandslicht.nl/qr/report/1163999 | 52.2763 | 5.1874 | 1413665100 | 4765007920 | Amersfoortsestraatweg |  |  |  | Huizen |  | Gemeente Huizen |  |  |  | Gemeente Huizen | In bedrijf | Liander |  | NVT |  |  | Nacht | Bemeterd | [38 empty] | 1KST60 | 1 | 2011-10-31 | [11 empty] | Philips Libra | 1 | 2011-10-31 | [15 empty] | SALED PS-L 18W | 1 | 2016-03-03 | [8 empty] | Driver Onbekend | 1 | 2011-10-31
43-0110 | 1164000 | https://lms.nederlandslicht.nl/qr/report/1164000 | 52.2761 | 5.1878 | 1413924950 | 4764707130 | Amersfoortsestraatweg |  |  |  | Huizen |  | Gemeente Huizen |  |  |  | Gemeente Huizen | In bedrijf | Liander |  | NVT |  |  | Nacht | Bemeterd | [38 empty] | 1KST60 | 1 | 2011-10-31 | [11 empty] | Philips Libra | 1 | 2011-10-31 | [15 empty] | SALED PS-L 18W | 1 | 2016-03-03 | [8 empty] | Driver Onbekend | 1 | 2011-10-31
46-0110 | 1164001 | https://lms.nederlandslicht.nl/qr/report/1164001 | 52.2768 | 5.1869 | 1413263990 | 4765565570 | Amersfoortsestraatweg |  |  |  | Huizen |  | Gemeente Huizen |  |  |  | Gemeente Huizen | In bedrijf | Liander |  | NVT |  |  | Nacht | Bemeterd | [38 empty] | 1KST60 | 1 | 2011-10-31 | [11 empty] | Philips Libra | 1 | 2011-10-31 | [15 empty] | SALED PS-L 18W | 1 | 2016-03-03 | [8 empty] | Driver Onbekend | 1 | 2011-10-31
45-0110 | 1164002 | https://lms.nederlandslicht.nl/qr/report/1164002 | 52.2766 | 5.1871 | 1413464990 | 4765280780 | Amersfoortsestraatweg |  |  |  | Huizen |  | Gemeente Huizen |  |  |  | Gemeente Huizen | In bedrijf | Liander |  | NVT |  |  | Nacht | Bemeterd | [38 empty] | 1KST60 | 1 | 2011-10-31 | [11 empty] | Philips Libra | 1 | 2011-10-31 | [15 empty] | SALED PS-L 18W | 1 | 2016-03-03 | [8 empty] | Driver Onbekend | 1 | 2011-10-31
33-0110 | 1164003 | https://lms.nederlandslicht.nl/qr/report/1164003 | 52.274 | 5.1915 | 1416410610 | 4762380860 | Amersfoortsestraatweg |  |  |  | Huizen |  | Gemeente Huizen |  |  |  | Gemeente Huizen | In bedrijf | Liander |  | NVT |  |  | Nacht | Bemeterd | [38 empty] | 1KST60 | 1 | 1990-02-09 | [11 empty] | Philips 2500 | 1 | 1990-02-09 | [15 empty] | SALED PS-L 18W | 1 | 2016-03-03 | [8 empty] | Driver Onbekend | 1 | 1990-02-09
21-0110 | 1164004 | https://lms.nederlandslicht.nl/qr/report/1164004 | 52.2718 | 5.1959 | 1419404670 | 4759893910 | Amersfoortsestraatweg |  |  |  | Huizen |  | Gemeente Huizen |  |  |  | Gemeente Huizen | In bedrijf | Liander |  | NVT |  |  | Nacht | Bemeterd | [38 empty] | 1KST60 | 1 | 1990-02-09 | [11 empty] | Philips 2500 | 1 | 1990-02-09 | [15 empty] | SALED PS-L 18W | 1 | 2016-03-03 | [8 empty] | Driver Onbekend | 1 | 1990-02-09
20-0110 | 1164005 | https://lms.nederlandslicht.nl/qr/report/1164005 | 52.2716 | 5.1963 | 1419663630 | 4759669710 | Amersfoortsestraatweg |  |  |  | Huizen |  | Gemeente Huizen |  |  |  | Gemeente Huizen | In bedrijf | Liander |  | NVT |  |  | Nacht | Bemeterd | [38 empty] | 1KST60 | 1 | 1990-02-08 | [11 empty] | Philips 2500 | 1 | 1990-02-08 | [15 empty] | SALED PS-L 18W | 1 | 2016-03-03 | [8 empty] | Driver Onbekend | 1 | 1990-02-08
23-0110 | 1164006 | https://lms.nederlandslicht.nl/qr/report/1164006 | 52.2722 | 5.1951 | 1418885620 | 4760335950 | Amersfoortsestraatweg |  |  |  | Huizen |  | Gemeente Huizen |  |  |  | Gemeente Huizen | In bedrijf | Liander |  | NVT |  |  | Nacht | Bemeterd | [38 empty] | 1KST60 | 1 | 1990-02-09 | [11 empty] | Philips 2500 | 1 | 1990-02-09 | [15 empty] | SALED PS-L 18W | 1 | 2016-03-03 | [8 empty] | Driver Onbekend | 1 | 1990-02-09
22-0110 | 1164007 | https://lms.nederlandslicht.nl/qr/report/1164007 | 52.272 | 5.1955 | 1419142890 | 4760117590 | Amersfoortsestraatweg |  |  |  | Huizen |  | Gemeente Huizen |  |  |  | Gemeente Huizen | In bedrijf | Liander |  | NVT |  |  | Nacht | Bemeterd | [38 empty] | 1KST60 | 1 | 1990-02-09 | [11 empty] | Philips 2500 | 1 | 1990-02-09 | [15 empty] | SALED PS-L 18W | 1 | 2016-03-03 | [8 empty] | Driver Onbekend | 1 | 1990-02-09
17-0110 | 1164008 | https://lms.nederlandslicht.nl/qr/report/1164008 | 52.271 | 5.1974 | 1420440820 | 4758994420 | Amersfoortsestraatweg |  |  |  | Huizen |  | Gemeente Huizen |  |  |  | Gemeente Huizen | In bedrijf | Liander |  | NVT |  |  | Nacht | Bemeterd | [38 empty] | 1KST60 | 1 | 1990-02-08 | [11 empty] | Philips 2500 | 1 | 1990-02-08 | [15 empty] | SALED PS-L 18W | 1 | 2016-03-03 | [8 empty] | Driver Onbekend | 1 | 1990-02-08
16-0110 | 1164009 | https://lms.nederlandslicht.nl/qr/report/1164009 | 52.2708 | 5.1978 | 1420704400 | 4758775680 | Amersfoortsestraatweg |  |  |  | Huizen |  | Gemeente Huizen |  |  |  | Gemeente Huizen | In bedrijf | Liander |  | NVT |  |  | Nacht | Bemeterd | [38 empty] | 1KST35 | 1 | 1990-02-08 | [11 empty] | Philips 2000 | 1 | 1990-02-08 | [15 empty] | Saled PS-L 13W | 1 | 2016-03-03 |  | SALED PS-L 13 | Saled | 3000 | 13.00 | 50000 | LED |  | Driver Onbekend | 1 | 1990-02-08
19-0110 | 1164010 | https://lms.nederlandslicht.nl/qr/report/1164010 | 52.2714 | 5.1966 | 1419926060 | 4759444100 | Amersfoortsestraatweg |  |  |  | Huizen |  | Gemeente Huizen |  |  |  | Gemeente Huizen | In bedrijf | Liander |  | NVT |  |  | Nacht | Bemeterd | [38 empty] | 1KST60 | 1 | 1990-02-08 | [11 empty] | Philips 2500 | 1 | 1990-02-02 | [15 empty] | SALED PS-L 18W | 1 | 2016-03-03 | [8 empty] | Driver Onbekend | 1 | 1990-02-02
18-0110 | 1164011 | https://lms.nederlandslicht.nl/qr/report/1164011 | 52.2712 | 5.197 | 1420184790 | 4759217310 | Amersfoortsestraatweg |  |  |  | Huizen |  | Gemeente Huizen |  |  |  | Gemeente Huizen | In bedrijf | Liander |  | NVT |  |  | Nacht | Bemeterd | [38 empty] | 1KST60 | 1 | 1990-02-08 | [11 empty] | Philips 2500 | 1 | 1990-02-08 | [15 empty] | SALED PS-L 18W | 1 | 2016-03-03 | [8 empty] | Driver Onbekend | 1 | 1990-02-08
24-0110 | 1164012 | https://lms.nederlandslicht.nl/qr/report/1164012 | 52.2724 | 5.1947 | 1418625760 | 4760561810 | Amersfoortsestraatweg |  |  |  | Huizen |  | Gemeente Huizen |  |  |  | Gemeente Huizen | In bedrijf | Liander |  | NVT |  |  | Nacht | Bemeterd | [38 empty] | 1KST60 | 1 | 1990-02-09 | [11 empty] | Philips 2500 | 1 | 1990-02-09 | [15 empty] | SALED PS-L 18W | 1 | 2016-03-03 | [8 empty] | Driver Onbekend | 1 | 1990-02-09
30-0110 | 1164013 | https://lms.nederlandslicht.nl/qr/report/1164013 | 52.2735 | 5.1925 | 1417140260 | 4761784660 | Amersfoortsestraatweg |  |  |  | Huizen |  | Gemeente Huizen |  |  |  | Gemeente Huizen | In bedrijf | Liander |  | NVT |  |  | Nacht | Bemeterd | [38 empty] | 1KST60 | 1 | 1990-02-09 | [11 empty] | Philips 2500 | 1 | 1990-02-09 | [15 empty] | SALED PS-L 18W | 1 | 2016-03-03 | [8 empty] | Driver Onbekend | 1 | 1990-02-09
29-0110 | 1164014 | https://lms.nederlandslicht.nl/qr/report/1164014 | 52.2733 | 5.1929 | 1417371730 | 4761592320 | Amersfoortsestraatweg |  |  |  | Huizen |  | Gemeente Huizen |  |  |  | Gemeente Huizen | In bedrijf | Liander |  | NVT |  |  | Nacht | Bemeterd | [38 empty] | 1KST35 | 1 | 1990-02-09 | [11 empty] | Philips 2000 | 1 | 1990-02-09 | [15 empty] | Saled PS-L 13W | 1 | 2016-03-03 |  | SALED PS-L 13 | Saled | 3000 | 13.00 | 50000 | LED |  | Driver Onbekend | 1 | 1990-02-09
32-0110 | 1164015 | https://lms.nederlandslicht.nl/qr/report/1164015 | 52.2738 | 5.1918 | 1416651670 | 4762183980 | Amersfoortsestraatweg |  |  |  | Huizen |  | Gemeente Huizen |  |  |  | Gemeente Huizen | In bedrijf | Liander |  | NVT |  |  | Nacht | Bemeterd | [38 empty] | 1KST60 | 1 | 1990-02-09 | [11 empty] | Philips 2500 | 1 | 1990-02-09 | [15 empty] | SALED PS-L 18W | 1 | 2016-03-03 | [8 empty] | Driver Onbekend | 1 | 1990-02-09
31-0110 | 1164016 | https://lms.nederlandslicht.nl/qr/report/1164016 | 52.2736 | 5.1922 | 1416890390 | 4761988220 | Amersfoortsestraatweg |  |  |  | Huizen |  | Gemeente Huizen |  |  |  | Gemeente Huizen | In bedrijf | Liander |  | NVT |  |  | Nacht | Bemeterd | [38 empty] | 1KST60 | 1 | 1990-02-09 | [11 empty] | Philips 2500 | 1 | 1990-02-09 | [15 empty] | SALED PS-L 18W | 1 | 2016-03-03 | [8 empty] | Driver Onbekend | 1 | 1990-02-09
26-0110 | 1164017 | https://lms.nederlandslicht.nl/qr/report/1164017 | 52.2727 | 5.1939 | 1418050220 | 4760957670 | Amersfoortsestraatweg |  |  |  | Huizen |  | Gemeente Huizen |  |  |  | Gemeente Huizen | In bedrijf | Liander |  | NVT |  |  | Nacht | Bemeterd | [38 empty] | 1KST60 | 1 | 1990-02-09 | [11 empty] | Philips 2500 | 1 | 1990-02-09 | [15 empty] | SALED PS-L 18W | 1 | 2016-03-03 | [8 empty] | Driver Onbekend | 1 | 1990-02-09
25-0110 | 1164018 | https://lms.nederlandslicht.nl/qr/report/1164018 | 52.2726 | 5.1943 | 1418362060 | 4760785820 | Amersfoortsestraatweg |  |  |  | Huizen |  | Gemeente Huizen |  |  |  | Gemeente Huizen | In bedrijf | Liander |  | NVT |  |  | Nacht | Bemeterd | [38 empty] | 1KST60 | 1 | 1990-02-09 | [11 empty] | Philips 2500 | 1 | 1990-02-09 | [15 empty] | SALED PS-L 18W | 1 | 2016-03-03 | [8 empty] | Driver Onbekend | 1 | 1990-02-09
28-0110 | 1164019 | https://lms.nederlandslicht.nl/qr/report/1164019 | 52.2731 | 5.1932 | 1417606450 | 4761395400 | Amersfoortsestraatweg |  |  |  | Huizen |  | Gemeente Huizen |  |  |  | Gemeente Huizen | In bedrijf | Liander |  | NVT |  |  | Nacht | Bemeterd | [38 empty] | 1KST35 | 1 | 1990-02-09 | [11 empty] | Philips 2000 | 1 | 1990-09-02 | [15 empty] | Saled PS-L 13W | 1 | 2016-03-03 |  | SALED PS-L 13 | Saled | 3000 | 13.00 | 50000 | LED |  | Driver Onbekend | 1 | 1990-09-02
27-0110 | 1164020 | https://lms.nederlandslicht.nl/qr/report/1164020 | 52.2729 | 5.1936 | 1417840690 | 4761199490 | Amersfoortsestraatweg |  |  |  | Huizen |  | Gemeente Huizen |  |  |  | Gemeente Huizen | In bedrijf | Liander |  | NVT |  |  | Nacht | Bemeterd | [38 empty] | 1KST35 | 1 | 1990-02-09 | [11 empty] | Philips 2000 | 1 | 1990-02-09 | [15 empty] | Saled PS-L 13W | 1 | 2016-03-03 |  | SALED PS-L 13 | Saled | 3000 | 13.00 | 50000 | LED |  | Driver Onbekend | 1 | 1990-02-09
093-0110 | 1164021 | https://lms.nederlandslicht.nl/qr/report/1164021 | 52.2686 | 5.2041 | 1424983290 | 4756305120 | Amersfoortsestraatweg |  |  |  | Huizen |  | Gemeente Huizen |  |  |  | Gemeente Huizen | In bedrijf | Liander |  | NVT |  |  | Nacht | Bemeterd | [38 empty] | 1KST60 | 1 | 2000-11-13 | [11 empty] | Philips 2500 | 1 | 2000-05-04 | [15 empty] | SALED PS-L 18W | 1 | 2021-01-27 | [8 empty] | Driver Onbekend | 1 | 2000-05-04
092-0110 | 1164022 | https://lms.nederlandslicht.nl/qr/report/1164022 | 52.2688 | 5.2044 | 1425206290 | 4756598210 | Amersfoortsestraatweg |  |  |  | Huizen |  | Gemeente Huizen |  |  |  | Gemeente Huizen | In bedrijf | Liander |  | NVT |  |  | Nacht | Bemeterd | [38 empty] | 1KST60 | 1 | 2000-11-13 | [11 empty] | Philips 2500 | 1 | 2000-05-04 | [15 empty] | SALED PS-L 18W | 1 | 2023-03-01 | [8 empty] | Driver Onbekend | 1 | 2000-05-04
091-0110 | 1164023 | https://lms.nederlandslicht.nl/qr/report/1164023 | 52.269 | 5.2045 | 1425311010 | 4756811300 | Amersfoortsestraatweg |  |  |  | Huizen |  | Gemeente Huizen |  |  |  | Gemeente Huizen | In bedrijf | Liander |  | NVT |  |  | Nacht | Bemeterd | [38 empty] | 1KST60 | 1 | 2000-11-13 | [11 empty] | Philips 2500 | 1 | 2000-05-04 | [15 empty] | SALED PS-L 18W | 1 | 2021-03-10 | [8 empty] | Driver Onbekend | 1 | 2000-05-04
1-0330 | 1164024 | https://lms.nederlandslicht.nl/qr/report/1164024 | 52.2759 | 5.1977 | 1420685610 | 4764476270 | Beukenlaan |  |  |  | Huizen |  | Gemeente Huizen |  |  |  | Gemeente Huizen | In bedrijf | Liander |  | NVT |  |  | Avond | Bemeterd | [38 empty] | 1KST35 | 1 | 2000-07-24 | [11 empty] | Philips HPRT | 1 | 2000-07-24 | [15 empty] | Saled PS-L 13W | 1 | 2016-03-03 |  | SALED PS-L 13 | Saled | 3000 | 13.00 | 50000 | LED |  | Driver Onbekend | 1 | 2000-07-24
2-0330 | 1164025 | https://lms.nederlandslicht.nl/qr/report/1164025 | 52.2756 | 5.1977 | 1420682620 | 4764181580 | Beukenlaan |  |  |  | Huizen |  | Gemeente Huizen |  |  |  | Gemeente Huizen | In bedrijf | Liander |  | NVT |  |  | Avond | Bemeterd | [38 empty] | 1KST35 | 1 | 2000-06-16 | [11 empty] | Philips HPRT | 1 | 2000-06-16 | [15 empty] | Saled PS-L 13W | 1 | 2016-03-03 |  | SALED PS-L 13 | Saled | 3000 | 13.00 | 50000 | LED |  | Driver Onbekend | 1 | 2000-06-16
3-0330 | 1164026 | https://lms.nederlandslicht.nl/qr/report/1164026 | 52.2753 | 5.1977 | 1420679550 | 4763837450 | Beukenlaan |  |  |  | Huizen |  | Gemeente Huizen |  |  |  | Gemeente Huizen | In bedrijf | Liander |  | NVT |  |  | Avond | Bemeterd | [38 empty] | 1KST35 | 1 | 2000-06-16 | [11 empty] | Philips HPRT | 1 | 2000-06-16 | [15 empty] | Saled PS-L 13W | 1 | 2016-03-03 |  | SALED PS-L 13 | Saled | 3000 | 13.00 | 50000 | LED |  | Driver Onbekend | 1 | 2000-06-16
18-0330 | 1164027 | https://lms.nederlandslicht.nl/qr/report/1164027 | 52.2716 | 5.1977 | 1420623130 | 4759679930 | Beukenlaan |  |  |  | Huizen |  | Gemeente Huizen |  |  |  | Gemeente Huizen | In bedrijf | Liander |  | NVT |  |  | Nacht | Bemeterd | [38 empty] | 1KST35 | 1 | 2000-07-19 | [11 empty] | Philips HPRT | 1 | 2000-07-19 | [15 empty] | Saled PS-L 13W | 1 | 2016-03-03 |  | SALED PS-L 13 | Saled | 3000 | 13.00 | 50000 | LED |  | Driver Onbekend | 1 | 2000-07-19
13-0330 | 1164028 | https://lms.nederlandslicht.nl/qr/report/1164028 | 52.2734 | 5.1977 | 1420654830 | 4761750710 | Beukenlaan |  |  |  | Huizen |  | Gemeente Huizen |  |  |  | Gemeente Huizen | In bedrijf | Liander |  | NVT |  |  | Nacht | Bemeterd | [38 empty] | 1KST35 | 1 | 2000-06-16 | [11 empty] | Philips HPRT | 1 | 2000-06-16 | [15 empty] | Saled PS-L 13W | 1 | 2016-03-03 |  | SALED PS-L 13 | Saled | 3000 | 13.00 | 50000 | LED |  | Driver Onbekend | 1 | 2000-06-16
20-0330 | 1164029 | https://lms.nederlandslicht.nl/qr/report/1164029 | 52.271 | 5.1976 | 1420613310 | 4759008670 | Beukenlaan |  |  |  | Huizen |  | Gemeente Huizen |  |  |  | Gemeente Huizen | In bedrijf | Liander |  | NVT |  |  | Nacht | Bemeterd | [38 empty] | 1KST35 | 1 | 2000-07-19 | [11 empty] | Philips HPRT | 1 | 2000-07-19 | [15 empty] | Saled PS-L 13W | 1 | 2016-03-03 |  | SALED PS-L 13 | Saled | 3000 | 13.00 | 50000 | LED |  | Driver Onbekend | 1 | 2000-07-19
19-0330 | 1164030 | https://lms.nederlandslicht.nl/qr/report/1164030 | 52.2713 | 5.1978 | 1420703140 | 4759331100 | Beukenlaan |  |  |  | Huizen |  | Gemeente Huizen |  |  |  | Gemeente Huizen | In bedrijf | Liander |  | NVT |  |  | Nacht | Bemeterd | [38 empty] | 1KST35 | 1 | 2000-07-19 | [11 empty] | Philips HPRT | 1 | 2000-07-19 | [15 empty] | Saled PS-L 13W | 1 | 2016-03-03 |  | SALED PS-L 13 | Saled | 3000 | 13.00 | 50000 | LED |  | Driver Onbekend | 1 | 2000-07-19
16-0330 | 1164031 | https://lms.nederlandslicht.nl/qr/report/1164031 | 52.2722 | 5.1977 | 1420630450 | 4760418440 | Beukenlaan |  |  |  | Huizen |  | Gemeente Huizen |  |  |  | Gemeente Huizen | In bedrijf | Liander |  | NVT |  |  | Nacht | Bemeterd | [38 empty] | 1KST35 | 1 | 2000-07-19 | [11 empty] | Philips HPRT | 1 | 2000-07-19 | [15 empty] | Saled PS-L 13W | 1 | 2016-03-03 |  | SALED PS-L 13 | Saled | 3000 | 13.00 | 50000 | LED |  | Driver Onbekend | 1 | 2000-07-19
15-0330 | 1164032 | https://lms.nederlandslicht.nl/qr/report/1164032 | 52.2726 | 5.1978 | 1420720130 | 4760771420 | Beukenlaan |  |  |  | Huizen |  | Gemeente Huizen |  |  |  | Gemeente Huizen | In bedrijf | Liander |  | NVT |  |  | Nacht | Bemeterd | [38 empty] | 1KST35 | 1 | 2000-07-19 | [11 empty] | Philips HPRT | 1 | 2000-07-19 | [15 empty] | Saled PS-L 13W | 1 | 2016-03-03 |  | SALED PS-L 13 | Saled | 3000 | 13.00 | 50000 | LED |  | Driver Onbekend | 1 | 2000-07-19
14-0330 | 1164033 | https://lms.nederlandslicht.nl/qr/report/1164033 | 52.2731 | 5.1977 | 1420643360 | 4761386830 | Beukenlaan |  |  |  | Huizen |  | Gemeente Huizen |  |  |  | Gemeente Huizen | In bedrijf | Liander |  | NVT |  |  | Nacht | Bemeterd | [38 empty] | 1KST35 | 1 | 2000-06-16 | [11 empty] | Philips HPRT | 1 | 2000-06-16 | [15 empty] | Saled PS-L 13W | 1 | 2016-03-03 |  | SALED PS-L 13 | Saled | 3000 | 13.00 | 50000 | LED |  | Driver Onbekend | 1 | 2000-06-16
17-0330 | 1164034 | https://lms.nederlandslicht.nl/qr/report/1164034 | 52.2719 | 5.1978 | 1420714320 | 4760038060 | Beukenlaan |  |  |  | Huizen |  | Gemeente Huizen |  |  |  | Gemeente Huizen | In bedrijf | Liander |  | NVT |  |  | Nacht | Bemeterd | [38 empty] | 1KST35 | 1 | 2000-07-19 | [11 empty] | Philips HPRT | 1 | 2000-07-19 | [15 empty] | Saled PS-L 13W | 1 | 2016-03-03 |  | SALED PS-L 13 | Saled | 3000 | 13.00 | 50000 | LED |  | Driver Onbekend | 1 | 2000-07-19
12-0330 | 1164035 | https://lms.nederlandslicht.nl/qr/report/1164035 | 52.2737 | 5.1977 | 1420656880 | 4762077700 | Beukenlaan |  |  |  | Huizen |  | Gemeente Huizen |  |  |  | Gemeente Huizen | In bedrijf | Liander |  | NVT |  |  | Nacht | Bemeterd | [38 empty] | 1KST35 | 1 | 2000-06-16 | [11 empty] | Philips HPRT | 1 | 2000-06-16 | [15 empty] | Saled PS-L 13W | 1 | 2016-03-03 |  | SALED PS-L 13 | Saled | 3000 | 13.00 | 50000 | LED |  | Driver Onbekend | 1 | 2000-06-16
6-0330 | 1164036 | https://lms.nederlandslicht.nl/qr/report/1164036 | 52.2743 | 5.1977 | 1420665910 | 4762724200 | Beukenlaan |  |  |  | Huizen |  | Gemeente Huizen |  |  |  | Gemeente Huizen | In bedrijf | Liander |  | NVT |  |  | Avond | Bemeterd | [38 empty] | 1KST35 | 1 | 2000-06-26 | [11 empty] | Philips HPRT | 1 | 2000-06-26 | [15 empty] | Saled PS-L 13W | 1 | 2016-03-03 |  | SALED PS-L 13 | Saled | 3000 | 13.00 | 50000 | LED |  | Driver Onbekend | 1 | 2000-06-26
10-0330 | 1164037 | https://lms.nederlandslicht.nl/qr/report/1164037 | 52.2741 | 5.1959 | 1419437400 | 4762458360 | Beukenlaan |  |  |  | Huizen |  | Gemeente Huizen |  |  |  | Gemeente Huizen | In bedrijf | Liander |  | NVT |  |  | Nacht | Bemeterd | [38 empty] | 1KST35 | 1 | 2000-08-24 | [11 empty] | Philips HPRT | 1 | 2000-08-24 | [15 empty] | Saled PS-L 13W | 1 | 2016-03-03 |  | SALED PS-L 13 | Saled | 3000 | 13.00 | 50000 | LED |  | Driver Onbekend | 1 | 2000-08-24
4-0330 | 1164038 | https://lms.nederlandslicht.nl/qr/report/1164038 | 52.275 | 5.1977 | 1420674730 | 4763434860 | Beukenlaan |  |  |  | Huizen |  | Gemeente Huizen |  |  |  | Gemeente Huizen | In bedrijf | Liander |  | NVT |  |  | Avond | Bemeterd | [38 empty] | 1KST35 | 1 | 2000-06-26 | [11 empty] | Philips HPRT | 1 | 2000-06-26 | [15 empty] | Saled PS-L 13W | 1 | 2016-03-03 |  | SALED PS-L 13 | Saled | 3000 | 13.00 | 50000 | LED |  | Driver Onbekend | 1 | 2000-06-26
5-0330 | 1164039 | https://lms.nederlandslicht.nl/qr/report/1164039 | 52.2746 | 5.1977 | 1420670920 | 4763080760 | Beukenlaan |  |  |  | Huizen |  | Gemeente Huizen |  |  |  | Gemeente Huizen | In bedrijf | Liander |  | NVT |  |  | Avond | Bemeterd | [38 empty] | 1KST35 | 1 | 2000-06-26 | [11 empty] | Philips HPRT | 1 | 2000-06-26 | [15 empty] | Saled PS-L 13W | 1 | 2016-03-03 |  | SALED PS-L 13 | Saled | 3000 | 13.00 | 50000 | LED |  | Driver Onbekend | 1 | 2000-06-26
7-0330 | 1164040 | https://lms.nederlandslicht.nl/qr/report/1164040 | 52.2741 | 5.1975 | 1420500660 | 4762437100 | Beukenlaan |  |  |  | Huizen |  | Gemeente Huizen |  |  |  | Gemeente Huizen | In bedrijf | Liander |  | NVT |  |  | Nacht | Bemeterd | [38 empty] | 1KST35 | 1 | 2000-08-24 | [11 empty] | Philips HPRT | 1 | 2000-08-24 | [15 empty] | Saled PS-L 13W | 1 | 2016-03-03 |  | SALED PS-L 13 | Saled | 3000 | 13.00 | 50000 | LED |  | Driver Onbekend | 1 | 2000-08-24
11-0330 | 1164041 | https://lms.nederlandslicht.nl/qr/report/1164041 | 52.274 | 5.1978 | 1420740730 | 4762407190 | Beukenlaan |  |  |  | Huizen |  | Gemeente Huizen |  |  |  | Gemeente Huizen | In bedrijf | Liander |  | NVT |  |  | Nacht | Bemeterd | [38 empty] | 1KST35 | 1 | 2000-06-16 | [11 empty] | Philips HPRT | 1 | 2000-06-16 | [15 empty] | Saled PS-L 13W | 1 | 2016-03-03 |  | SALED PS-L 13 | Saled | 3000 | 13.00 | 50000 | LED |  | Driver Onbekend | 1 | 2000-06-16
9-0330 | 1164042 | https://lms.nederlandslicht.nl/qr/report/1164042 | 52.2741 | 5.1965 | 1419815770 | 4762448230 | Beukenlaan |  |  |  | Huizen |  | Gemeente Huizen |  |  |  | Gemeente Huizen | In bedrijf | Liander |  | NVT |  |  | Nacht | Bemeterd | [38 empty] | 1KST35 | 1 | 2000-08-24 | [11 empty] | Philips HPRT | 1 | 2000-08-24 | [15 empty] | Saled PS-L 13W | 1 | 2016-03-03 |  | SALED PS-L 13 | Saled | 3000 | 13.00 | 50000 | LED |  | Driver Onbekend | 1 | 2000-08-24
8-0330 | 1164043 | https://lms.nederlandslicht.nl/qr/report/1164043 | 52.2741 | 5.197 | 1420156120 | 4762443190 | Beukenlaan |  |  |  | Huizen |  | Gemeente Huizen |  |  |  | Gemeente Huizen | In bedrijf | Liander |  | NVT |  |  | Nacht | Bemeterd | [38 empty] | 1KST35 | 1 | 2000-08-24 | [11 empty] | Philips HPRT | 1 | 2000-08-24 | [15 empty] | Saled PS-L 13W | 1 | 2016-03-03 |  | SALED PS-L 13 | Saled | 3000 | 13.00 | 50000 | LED |  | Driver Onbekend | 1 | 2000-08-24
12-1460 | 1164044 | https://lms.nederlandslicht.nl/qr/report/1164044 | 52.3029 | 5.2298 | 1442613530 | 4794485930 | Grenspad |  |  |  | Huizen |  | Gemeente Huizen |  |  |  | Gemeente Huizen | In bedrijf | Liander |  | NVT |  |  | Nacht | Bemeterd | [38 empty] | 1NAL50 | 1 | 1986-10-31 | [11 empty] | Philips Libra | 1 | 2006-12-01 | [15 empty] | SALED PS-L 18W | 1 | 2016-03-03 | [8 empty] | Driver Onbekend | 1 | 2006-12-01
13-1460 | 1164045 | https://lms.nederlandslicht.nl/qr/report/1164045 | 52.3028 | 5.2294 | 1442345160 | 4794340460 | Grenspad |  |  |  | Huizen |  | Gemeente Huizen |  |  |  | Gemeente Huizen | In bedrijf | Liander |  | NVT |  |  | Nacht | Bemeterd | [38 empty] | 1NAL50 | 1 | 1986-10-31 | [11 empty] | Philips Libra | 1 | 2006-12-01 | [15 empty] | SALED PS-L 18W | 1 | 2016-03-03 | [8 empty] | Driver Onbekend | 1 | 2006-12-01
10-1460 | 1164046 | https://lms.nederlandslicht.nl/qr/report/1164046 | 52.3033 | 5.23 | 1442768190 | 4794899010 | Grenspad |  |  |  | Huizen |  | Gemeente Huizen |  |  |  | Gemeente Huizen | In bedrijf | Liander |  | NVT |  |  | Nacht | Bemeterd | [38 empty] | 1NAL60 | 1 | 1986-10-31 | [11 empty] | Philips 2500 | 1 | 1986-10-31 | [15 empty] | SALED LED tube 10W | 1 | 2016-03-03 | [8 empty] | Driver Onbekend | 1 | 1986-10-31
11-1460 | 1164047 | https://lms.nederlandslicht.nl/qr/report/1164047 | 52.3031 | 5.2301 | 1442845720 | 4794652160 | Grenspad |  |  |  | Huizen |  | Gemeente Huizen |  |  |  | Gemeente Huizen | In bedrijf | Liander |  | NVT |  |  | Nacht | Bemeterd | [38 empty] | 1NAL50 | 1 | 1986-10-31 | [11 empty] | Philips Libra | 1 | 2006-12-01 | [15 empty] | SALED PS-L 18W | 1 | 2016-03-03 | [8 empty] | Driver Onbekend | 1 | 2006-12-01
16-1460 | 1164048 | https://lms.nederlandslicht.nl/qr/report/1164048 | 52.3025 | 5.2293 | 1442311760 | 4794085800 | Grenspad |  |  |  | Huizen |  | Gemeente Huizen |  |  |  | Gemeente Huizen | In bedrijf | Liander |  | NVT |  |  | Nacht | Bemeterd | [38 empty] | 1NAL50 | 1 | 1986-10-31 | [11 empty] | Philips Libra | 1 | 2006-12-01 | [15 empty] | SALED PS-L 18W | 1 | 2016-03-03 | [8 empty] | Driver Onbekend | 1 | 2006-12-01
17-1460 | 1164049 | https://lms.nederlandslicht.nl/qr/report/1164049 | 52.3023 | 5.2294 | 1442345980 | 4793838600 | Grenspad |  |  |  | Huizen |  | Gemeente Huizen |  |  |  | Gemeente Huizen | In bedrijf | Liander |  | NVT |  |  | Nacht | Bemeterd | [38 empty] | 1NAL50 | 1 | 2001-03-01 | [11 empty] | Philips Libra | 1 | 2006-12-01 | [15 empty] | SALED PS-L 18W | 1 | 2016-03-03 | [8 empty] | Driver Onbekend | 1 | 2006-12-01
14-1460 | 1164050 | https://lms.nederlandslicht.nl/qr/report/1164050 | 52.303 | 5.229 | 1442102240 | 4794553200 | Grenspad |  |  |  | Huizen |  | Gemeente Huizen |  |  |  | Gemeente Huizen | In bedrijf | Liander |  | NVT |  |  | Nacht | Bemeterd | [38 empty] | 1KST35 | 1 | 2001-03-01 | [11 empty] | Philips 2000 | 1 | 2002-10-10 | [15 empty] | Saled PS-L 13W | 1 | 2016-03-03 |  | SALED PS-L 13 | Saled | 3000 | 13.00 | 50000 | LED |  | Driver Onbekend | 1 | 2002-10-10
15-1460 | 1164051 | https://lms.nederlandslicht.nl/qr/report/1164051 | 52.3027 | 5.2292 | 1442195140 | 4794224010 | Grenspad |  |  |  | Huizen |  | Gemeente Huizen |  |  |  | Gemeente Huizen | In bedrijf | Liander |  | NVT |  |  | Nacht | Bemeterd | [38 empty] | 1KST35 | 1 | 2002-03-01 | [11 empty] | Philips 2000 | 1 | 2002-10-10 | [15 empty] | Saled PS-L 13W | 1 | 2016-03-03 |  | SALED PS-L 13 | Saled | 3000 | 13.00 | 50000 | LED |  | Driver Onbekend | 1 | 2002-10-10
9-1460 | 1164052 | https://lms.nederlandslicht.nl/qr/report/1164052 | 52.3035 | 5.23 | 1442804680 | 4795151950 | Grenspad |  |  |  | Huizen |  | Gemeente Huizen |  |  |  | Gemeente Huizen | In bedrijf | Liander |  | NVT |  |  | Nacht | Bemeterd | [38 empty] | 1NAL50 | 1 | 1986-11-03 | [11 empty] | Philips Libra | 1 | 2006-12-01 | [15 empty] | SALED PS-L 18W | 1 | 2016-03-03 | [8 empty] | Driver Onbekend | 1 | 2006-12-01
3-1460 | 1164053 | https://lms.nederlandslicht.nl/qr/report/1164053 | 52.3047 | 5.23 | 1442809020 | 4796529070 | Grenspad |  |  |  | Huizen |  | Gemeente Huizen |  |  |  | Gemeente Huizen | In bedrijf | Liander |  | NVT |  |  | Nacht | Bemeterd | [38 empty] | 1KST35 | 1 | 2002-10-10 | [11 empty] | Philips 2000 | 1 | 2002-10-10 | [15 empty] | Saled PS-L 13W | 1 | 2016-03-03 |  | SALED PS-L 13 | Saled | 3000 | 13.00 | 50000 | LED |  | Driver Onbekend | 1 | 2002-10-10
4-1460 | 1164054 | https://lms.nederlandslicht.nl/qr/report/1164054 | 52.3046 | 5.2298 | 1442662820 | 4796355980 | Grenspad |  |  |  | Huizen |  | Gemeente Huizen |  |  |  | Gemeente Huizen | In bedrijf | Liander |  | NVT |  |  | Nacht | Bemeterd | [38 empty] | 1KST35 | 1 | 2002-10-10 | [11 empty] | Philips 2000 | 1 | 2002-10-10 | [15 empty] | Saled PS-L 13W | 1 | 2016-03-03 |  | SALED PS-L 13 | Saled | 3000 | 13.00 | 50000 | LED |  | Driver Onbekend | 1 | 2002-10-10
1-1460 | 1164055 | https://lms.nederlandslicht.nl/qr/report/1164055 | 52.3051 | 5.2302 | 1442884520 | 4796963120 | Grenspad |  |  |  | Huizen |  | Gemeente Huizen |  |  |  | Gemeente Huizen | In bedrijf | Liander |  | NVT |  |  | Nacht | Bemeterd | [38 empty] | 1KST35 | 1 | 2002-10-10 | [11 empty] | Philips 2000 | 1 | 2002-10-10 | [15 empty] | Saled PS-L 13W | 1 | 2016-03-03 |  | SALED PS-L 13 | Saled | 3000 | 13.00 | 50000 | LED |  | Driver Onbekend | 1 | 2002-10-10
2-1460 | 1164056 | https://lms.nederlandslicht.nl/qr/report/1164056 | 52.305 | 5.23 | 1442809790 | 4796774170 | Grenspad |  |  |  | Huizen |  | Gemeente Huizen |  |  |  | Gemeente Huizen | In bedrijf | Liander |  | NVT |  |  | Nacht | Bemeterd | [38 empty] | 1KST35 | 1 | 2002-10-10 | [11 empty] | Philips 2000 | 1 | 2002-10-10 | [15 empty] | Saled PS-L 13W | 1 | 2016-03-03 |  | SALED PS-L 13 | Saled | 3000 | 13.00 | 50000 | LED |  | Driver Onbekend | 1 | 2002-10-10
7-1460 | 1164057 | https://lms.nederlandslicht.nl/qr/report/1164057 | 52.3039 | 5.23 | 1442753290 | 4795611550 | Grenspad |  |  |  | Huizen |  | Gemeente Huizen |  |  |  | Gemeente Huizen | In bedrijf | Liander |  | NVT |  |  | Nacht | Bemeterd | [38 empty] | 1NAL50 | 1 | 1986-11-07 | [11 empty] | Philips Libra | 1 | 2006-12-01 | [15 empty] | SALED PS-L 18W | 1 | 2016-03-03 | [8 empty] | Driver Onbekend | 1 | 2006-12-01
8-1460 | 1164058 | https://lms.nederlandslicht.nl/qr/report/1164058 | 52.3037 | 5.23 | 1442775860 | 4795384970 | Grenspad |  |  |  | Huizen |  | Gemeente Huizen |  |  |  | Gemeente Huizen | In bedrijf | Liander |  | NVT |  |  | Nacht | Bemeterd | [38 empty] | 1NAL50 | 1 | 1986-11-03 | [11 empty] | Philips Libra | 1 | 2006-12-01 | [15 empty] | SALED PS-L 18W | 1 | 2016-03-03 | [8 empty] | Driver Onbekend | 1 | 2006-12-01
5-1460 | 1164059 | https://lms.nederlandslicht.nl/qr/report/1164059 | 52.3044 | 5.2298 | 1442639840 | 4796114770 | Grenspad |  |  |  | Huizen |  | Gemeente Huizen |  |  |  | Gemeente Huizen | In bedrijf | Liander |  | NVT |  |  | Nacht | Bemeterd | [38 empty] | 1KST35 | 1 | 2002-10-12 | [11 empty] | Philips 2000 | 1 | 2002-10-12 | [15 empty] | Saled PS-L 13W | 1 | 2016-03-03 |  | SALED PS-L 13 | Saled | 3000 | 13.00 | 50000 | LED |  | Driver Onbekend | 1 | 2002-10-12
6-1460 | 1164060 | https://lms.nederlandslicht.nl/qr/report/1164060 | 52.3041 | 5.2299 | 1442737840 | 4795827360 | Grenspad |  |  |  | Huizen |  | Gemeente Huizen |  |  |  | Gemeente Huizen | In bedrijf | Liander |  | NVT |  |  | Nacht | Bemeterd | [38 empty] | 1NAL50 | 1 | 1986-11-07 | [11 empty] | Philips Libra | 1 | 2006-12-01 | [15 empty] | SALED PS-L 18W | 1 | 2022-11-23 | [8 empty] | Driver Onbekend | 1 | 2006-12-01
18-1460 | 1164061 | https://lms.nederlandslicht.nl/qr/report/1164061 | 52.3023 | 5.2292 | 1442254450 | 4793794840 | Grenspad |  |  |  | Huizen |  | Gemeente Huizen |  |  |  | Gemeente Huizen | In bedrijf | Liander |  | NVT |  |  | Nacht | Bemeterd | [38 empty] | 1KST35 | 1 | 2001-03-01 | [11 empty] | Philips 2000 | 1 | 2001-03-01 | [15 empty] | Saled PS-L 13W | 1 | 2016-03-03 |  | SALED PS-L 13 | Saled | 3000 | 13.00 | 50000 | LED |  | Driver Onbekend | 1 | 2001-03-01
21-1460 | 1164062 | https://lms.nederlandslicht.nl/qr/report/1164062 | 52.3019 | 5.2295 | 1442462310 | 4793330540 | Grenspad |  |  |  | Huizen |  | Gemeente Huizen |  |  |  | Gemeente Huizen | In bedrijf | Liander |  | NVT |  |  | Nacht | Bemeterd | [38 empty] | 1NAL50 | 1 | 2001-03-01 | [11 empty] | Philips Libra | 1 | 2006-12-01 | [15 empty] | SALED PS-L 18W | 1 | 2016-03-03 | [8 empty] | Driver Onbekend | 1 | 2006-12-01
19-1460 | 1164063 | https://lms.nederlandslicht.nl/qr/report/1164063 | 52.3021 | 5.2295 | 1442399720 | 4793555950 | Grenspad |  |  |  | Huizen |  | Gemeente Huizen |  |  |  | Gemeente Huizen | In bedrijf | Liander |  | NVT |  |  | Nacht | Bemeterd | [38 empty] | 1NAL50 | 1 | 1984-01-01 | [11 empty] | Philips Libra | 1 | 2006-12-01 | [15 empty] | SALED PS-L 18W | 1 | 2016-03-03 | [8 empty] | Driver Onbekend | 1 | 2006-12-01
20-1460 | 1164064 | https://lms.nederlandslicht.nl/qr/report/1164064 | 52.3019 | 5.2294 | 1442341580 | 4793407020 | Grenspad |  |  |  | Huizen |  | Gemeente Huizen |  |  |  | Gemeente Huizen | In bedrijf | Liander |  | NVT |  |  | Nacht | Bemeterd | [38 empty] | 1KST35 | 1 | 2001-03-01 | [11 empty] | Philips 2000 | 1 | 2001-03-01 | [15 empty] | Saled PS-L 13W | 1 | 2016-03-03 |  | SALED PS-L 13 | Saled | 3000 | 13.00 | 50000 | LED |  | Driver Onbekend | 1 | 2001-03-01
811084 | 1164065 | https://lms.nederlandslicht.nl/qr/report/1164065 | 52.304 | 5.2331 | 1444896071 | 4795685438 | Piet Prinsstraat |  |  |  | Huizen |  | Gemeente Huizen |  |  |  | Gemeente Huizen | In bedrijf | Liander |  | NVT |  |  | Nacht | Bemeterd | [38 empty] | 1BGY35 | 1 | 2020-06-02 | [11 empty] | Mikana QD Ritter 2700K | 1 | 2020-06-02 | [15 empty] | 20W | 1 | 2020-06-02 | [8 empty] | Philips Xitanium Prog 22W | 1 | 2020-06-02
811053 | 1164066 | https://lms.nederlandslicht.nl/qr/report/1164066 | 52.3038 | 5.2327 | 1444617451 | 4795521717 | Piet Prinsstraat |  |  |  | Huizen |  | Gemeente Huizen |  |  |  | Gemeente Huizen | In bedrijf | Liander |  | NVT |  |  | Nacht | Bemeterd | [38 empty] | 1KST35 | 1 | 1990-03-14 | [11 empty] | Philips 2000 | 1 | 1990-03-14 | [15 empty] | Saled PS-L 13W | 1 | 2016-03-03 |  | SALED PS-L 13 | Saled | 3000 | 13.00 | 50000 | LED |  | Driver Onbekend | 1 | 1990-03-14
811145 | 1164067 | https://lms.nederlandslicht.nl/qr/report/1164067 | 52.3044 | 5.2334 | 1445068431 | 4796101944 | Piet Prinsstraat |  |  |  | Huizen |  | Gemeente Huizen |  |  |  | Gemeente Huizen | In bedrijf | Liander |  | NVT |  |  | Nacht | Bemeterd | [38 empty] | 1BGY35 | 1 | 2020-06-02 | [11 empty] | Mikana QD Ritter 2700K | 1 | 2020-06-02 | [15 empty] | 20W | 1 | 2020-06-02 | [8 empty] | Philips Xitanium Prog 22W | 1 | 2020-06-02
811114 | 1164068 | https://lms.nederlandslicht.nl/qr/report/1164068 | 52.3041 | 5.2334 | 1445088580 | 4795787259 | Piet Prinsstraat |  |  |  | Huizen |  | Gemeente Huizen |  |  |  | Gemeente Huizen | In bedrijf | Liander |  | NVT |  |  | Nacht | Bemeterd | [38 empty] | 1BGY35 | 1 | 2020-06-02 | [11 empty] | Mikana QD Ritter 2700K | 1 | 2020-06-02 | [15 empty] | 20W | 1 | 2020-06-02 | [8 empty] | Philips Xitanium Prog 22W | 1 | 2020-06-02
810961 | 1164069 | https://lms.nederlandslicht.nl/qr/report/1164069 | 52.3038 | 5.2318 | 1444015981 | 4795446908 | Piet Prinsstraat |  |  |  | Huizen |  | Gemeente Huizen |  |  |  | Gemeente Huizen | In bedrijf | Liander |  | NVT |  |  | Nacht | Bemeterd | [38 empty] | 1KST35 | 1 | 1989-11-03 | [11 empty] | Philips 2000 | 1 | 1989-11-03 | [15 empty] | Saled PS-L 13W | 1 | 2016-03-03 |  | SALED PS-L 13 | Saled | 3000 | 13.00 | 50000 | LED |  | Driver Onbekend | 1 | 1989-11-03
810931 | 1164070 | https://lms.nederlandslicht.nl/qr/report/1164070 | 52.3036 | 5.2311 | 1443534701 | 4795250382 | Piet Prinsstraat |  |  |  | Huizen |  | Gemeente Huizen |  |  |  | Gemeente Huizen | In bedrijf | Liander |  | NVT |  |  | Nacht | Bemeterd | [38 empty] | 1KST35 | 1 | 1989-11-08 | [11 empty] | Philips 2000 | 1 | 1989-11-08 | [15 empty] | Saled PS-L 13W | 1 | 2016-03-03 |  | SALED PS-L 13 | Saled | 3000 | 13.00 | 50000 | LED |  | Driver Onbekend | 1 | 1989-11-08
811022 | 1164071 | https://lms.nederlandslicht.nl/qr/report/1164071 | 52.3039 | 5.2324 | 1444412661 | 4795542604 | Piet Prinsstraat |  |  |  | Huizen |  | Gemeente Huizen |  |  |  | Gemeente Huizen | In bedrijf | Liander |  | NVT |  |  | Nacht | Bemeterd | [38 empty] | 1KST35 | 1 | 1989-10-31 | [11 empty] | Philips 2000 | 1 | 1989-10-31 | [15 empty] | Saled PS-L 13W | 1 | 2016-03-03 |  | SALED PS-L 13 | Saled | 3000 | 13.00 | 50000 | LED |  | Driver Onbekend | 1 | 1989-10-31
810992 | 1164072 | https://lms.nederlandslicht.nl/qr/report/1164072 | 52.3038 | 5.2321 | 1444218801 | 4795524748 | Piet Prinsstraat |  |  |  | Huizen |  | Gemeente Huizen |  |  |  | Gemeente Huizen | In bedrijf | Liander |  | NVT |  |  | Nacht | Bemeterd | [38 empty] | 1KST35 | 1 | 1990-03-15 | [11 empty] | Philips 2000 | 1 | 1990-03-15 | [15 empty] | Saled PS-L 13W | 1 | 2016-03-03 |  | SALED PS-L 13 | Saled | 3000 | 13.00 | 50000 | LED |  | Driver Onbekend | 1 | 1990-03-15
810900 | 1164073 | https://lms.nederlandslicht.nl/qr/report/1164073 | 52.3035 | 5.2308 | 1443325521 | 4795130445 | Piet Prinsstraat |  |  |  | Huizen |  | Gemeente Huizen |  |  |  | Gemeente Huizen | In bedrijf | Liander |  | NVT |  |  | Nacht | Bemeterd | [38 empty] | 1KST35 | 1 | 1989-11-08 | [11 empty] | Philips 2000 | 1 | 1989-11-08 | [15 empty] | Saled PS-L 13W | 1 | 2016-03-03 |  | SALED PS-L 13 | Saled | 3000 | 13.00 | 50000 | LED |  | Driver Onbekend | 1 | 1989-11-08
810871 | 1164074 | https://lms.nederlandslicht.nl/qr/report/1164074 | 52.3034 | 5.2305 | 1443112761 | 4794993571 | Piet Prinsstraat |  |  |  | Huizen |  | Gemeente Huizen |  |  |  | Gemeente Huizen | In bedrijf | Liander |  | NVT |  |  | Nacht | Bemeterd | [38 empty] | 1KST35 | 1 | 1989-11-08 | [11 empty] | Philips 2000 | 1 | 1989-11-08 | [15 empty] | Saled PS-L 13W | 1 | 2016-03-03 |  | SALED PS-L 13 | Saled | 3000 | 13.00 | 50000 | LED |  | Driver Onbekend | 1 | 1989-11-08
810840 | 1164075 | https://lms.nederlandslicht.nl/qr/report/1164075 | 52.3033 | 5.2302 | 1442901601 | 4794904817 | Piet Prinsstraat |  |  |  | Huizen |  | Gemeente Huizen |  |  |  | Gemeente Huizen | In bedrijf | Liander |  | NVT |  |  | Nacht | Bemeterd | [38 empty] | 1KST35 | 1 | 1989-11-08 | [11 empty] | Philips 2000 | 1 | 1989-11-08 | [15 empty] | Saled PS-L 13W | 1 | 2016-03-03 |  | SALED PS-L 13 | Saled | 3000 | 13.00 | 50000 | LED |  | Driver Onbekend | 1 | 1989-11-08
1-0035 | 1164076 | https://lms.nederlandslicht.nl/qr/report/1164076 | 52.3017 | 5.2283 | 1441592100 | 4793095600 | Abraham Crijnssensstraat |  |  |  | Huizen |  | Gemeente Huizen |  |  |  | Gemeente Huizen | In bedrijf | Liander |  | NVT |  |  | Nacht | Bemeterd | [38 empty] | 1KST35 | 1 | 2001-03-01 | [11 empty] | Philips 2000 | 1 | 2001-03-01 | [15 empty] | Saled PS-L 13W | 1 | 2016-03-03 |  | SALED PS-L 13 | Saled | 3000 | 13.00 | 50000 | LED |  | Driver Onbekend | 1 | 2001-03-01
7-0035 | 1164077 | https://lms.nederlandslicht.nl/qr/report/1164077 | 52.3028 | 5.228 | 1441426080 | 4794324320 | Abraham Crijnssensstraat |  |  |  | Huizen |  | Gemeente Huizen |  |  |  | Gemeente Huizen | In bedrijf | Liander |  | NVT |  |  | Nacht | Bemeterd | [38 empty] | 1KST35 | 1 | 2001-03-01 | [11 empty] | Philips 2000 | 1 | 2001-03-01 | [15 empty] | Saled PS-L 13W | 1 | 2016-03-03 |  | SALED PS-L 13 | Saled | 3000 | 13.00 | 50000 | LED |  | Driver Onbekend | 1 | 2001-03-01
6-0035 | 1164078 | https://lms.nederlandslicht.nl/qr/report/1164078 | 52.3026 | 5.2281 | 1441450540 | 4794116640 | Abraham Crijnssensstraat |  |  |  | Huizen |  | Gemeente Huizen |  |  |  | Gemeente Huizen | In bedrijf | Liander |  | NVT |  |  | Avond | Bemeterd | [38 empty] | 1KST35 | 1 | 2001-03-01 | [11 empty] | Philips 2000 | 1 | 2001-03-01 | [15 empty] | Saled PS-L 13W | 1 | 2016-03-03 |  | SALED PS-L 13 | Saled | 3000 | 13.00 | 50000 | LED |  | Driver Onbekend | 1 | 2001-03-01
9-0035 | 1164079 | https://lms.nederlandslicht.nl/qr/report/1164079 | 52.303 | 5.2283 | 1441645390 | 4794540460 | Abraham Crijnssensstraat |  |  |  | Huizen |  | Gemeente Huizen |  |  |  | Gemeente Huizen | In bedrijf | Liander |  | NVT |  |  | Nacht | Bemeterd | [38 empty] | 1KST35 | 1 | 2001-03-01 | [11 empty] | Philips 2000 | 1 | 2002-01-21 | [15 empty] | Saled PS-L 13W | 1 | 2016-03-03 |  | SALED PS-L 13 | Saled | 3000 | 13.00 | 50000 | LED |  | Driver Onbekend | 1 | 2002-01-21
8-0035 | 1164080 | https://lms.nederlandslicht.nl/qr/report/1164080 | 52.3029 | 5.228 | 1441413970 | 4794525410 | Abraham Crijnssensstraat |  |  |  | Huizen |  | Gemeente Huizen |  |  |  | Gemeente Huizen | In bedrijf | Liander |  | NVT |  |  | Nacht | Bemeterd | [38 empty] | 1KST35 | 1 | 2001-03-01 | [11 empty] | Philips 2000 | 1 | 2001-02-08 | [15 empty] | Saled PS-L 13W | 1 | 2016-03-03 |  | SALED PS-L 13 | Saled | 3000 | 13.00 | 50000 | LED |  | Driver Onbekend | 1 | 2001-02-08
3-0035 | 1164081 | https://lms.nederlandslicht.nl/qr/report/1164081 | 52.302 | 5.2282 | 1441525320 | 4793491930 | Abraham Crijnssensstraat |  |  |  | Huizen |  | Gemeente Huizen |  |  |  | Gemeente Huizen | In bedrijf | Liander |  | NVT |  |  | Nacht | Bemeterd | [38 empty] | 1KST35 | 1 | 2001-03-01 | [11 empty] | Philips 2000 | 1 | 2001-03-01 | [15 empty] | Saled PS-L 13W | 1 | 2016-03-03 |  | SALED PS-L 13 | Saled | 3000 | 13.00 | 50000 | LED |  | Driver Onbekend | 1 | 2001-03-01
2-0035 | 1164082 | https://lms.nederlandslicht.nl/qr/report/1164082 | 52.3018 | 5.2282 | 1441550630 | 4793285400 | Abraham Crijnssensstraat |  |  |  | Huizen |  | Gemeente Huizen |  |  |  | Gemeente Huizen | In bedrijf | Liander |  | NVT |  |  | Avond | Bemeterd | [38 empty] | 1KST35 | 1 | 2001-03-01 | [11 empty] | Philips 2000 | 1 | 2001-03-01 | [15 empty] | Saled PS-L 13W | 1 | 2016-03-03 |  | SALED PS-L 13 | Saled | 3000 | 13.00 | 50000 | LED |  | Driver Onbekend | 1 | 2001-03-01
5-0035 | 1164083 | https://lms.nederlandslicht.nl/qr/report/1164083 | 52.3024 | 5.2281 | 1441474600 | 4793906980 | Abraham Crijnssensstraat |  |  |  | Huizen |  | Gemeente Huizen |  |  |  | Gemeente Huizen | In bedrijf | Liander |  | NVT |  |  | Nacht | Bemeterd | [38 empty] | 1KST35 | 1 | 2001-03-01 | [11 empty] | Philips 2000 | 1 | 2001-03-01 | [15 empty] | Saled PS-L 13W | 1 | 2016-03-03 |  | SALED PS-L 13 | Saled | 3000 | 13.00 | 50000 | LED |  | Driver Onbekend | 1 | 2001-03-01
4-0035 | 1164084 | https://lms.nederlandslicht.nl/qr/report/1164084 | 52.3022 | 5.2281 | 1441499090 | 4793697820 | Abraham Crijnssensstraat |  |  |  | Huizen |  | Gemeente Huizen |  |  |  | Gemeente Huizen | In bedrijf | Liander |  | NVT |  |  | Avond | Bemeterd | [38 empty] | 1KST35 | 1 | 2001-03-01 | [11 empty] | Philips 2000 | 1 | 2001-03-01 | [15 empty] | Saled PS-L 13W | 1 | 2016-03-03 |  | SALED PS-L 13 | Saled | 3000 | 13.00 | 50000 | LED |  | Driver Onbekend | 1 | 2001-03-01
617413 | 1164085 | https://lms.nederlandslicht.nl/qr/report/1164085 | 52.3037 | 5.2316 | 1443857891 | 4795321508 | Magdaleenweg |  |  |  | Huizen |  | Gemeente Huizen |  |  |  | Gemeente Huizen | In bedrijf | Liander |  | NVT |  |  | Nacht | Bemeterd | [38 empty] | 1KST35 | 1 | 1989-11-08 | [11 empty] | Philips 2000 | 1 | 1989-11-08 | [15 empty] | Saled PS-L 13W | 1 | 2016-03-03 |  | SALED PS-L 13 | Saled | 3000 | 13.00 | 50000 | LED |  | Driver Onbekend | 1 | 1989-11-08
617382 | 1164086 | https://lms.nederlandslicht.nl/qr/report/1164086 | 52.3035 | 5.2317 | 1443922690 | 4795165578 | Magdaleenweg |  |  |  | Huizen |  | Gemeente Huizen |  |  |  | Gemeente Huizen | In bedrijf | Liander |  | NVT |  |  | Nacht | Bemeterd | [38 empty] | 1KST35 | 1 | 1989-11-08 | [11 empty] | Philips 2000 | 1 | 1989-11-08 | [15 empty] | Saled PS-L 13W | 1 | 2016-03-03 |  | SALED PS-L 13 | Saled | 3000 | 13.00 | 50000 | LED |  | Driver Onbekend | 1 | 1989-11-08
617474 | 1164087 | https://lms.nederlandslicht.nl/qr/report/1164087 | 52.3038 | 5.2311 | 1443540281 | 4795503161 | Magdaleenweg |  |  |  | Huizen |  | Gemeente Huizen |  |  |  | Gemeente Huizen | In bedrijf | Liander |  | NVT |  |  | Nacht | Bemeterd | [38 empty] | 1KST35 | 1 | 1989-11-08 | [11 empty] | Philips 2000 | 1 | 1989-11-08 | [15 empty] | Saled PS-L 13W | 1 | 2020-04-16 |  | SALED PS-L 13 | Saled | 3000 | 13.00 | 50000 | LED |  | Driver Onbekend | 1 | 1989-11-08
617443 | 1164088 | https://lms.nederlandslicht.nl/qr/report/1164088 | 52.3037 | 5.2314 | 1443704491 | 4795410737 | Magdaleenweg |  |  |  | Huizen |  | Gemeente Huizen |  |  |  | Gemeente Huizen | In bedrijf | Liander |  | NVT |  |  | Nacht | Bemeterd | [38 empty] | 1KST35 | 1 | 1989-11-08 | [11 empty] | Philips 2000 | 1 | 1989-11-08 | [15 empty] | Saled PS-L 13W | 1 | 2016-03-03 |  | SALED PS-L 13 | Saled | 3000 | 13.00 | 50000 | LED |  | Driver Onbekend | 1 | 1989-11-08
617293 | 1164089 | https://lms.nederlandslicht.nl/qr/report/1164089 | 52.3028 | 5.232 | 1444149171 | 4794406130 | Magdaleenweg |  |  |  | Huizen |  | Gemeente Huizen |  |  |  | Gemeente Huizen | In bedrijf | Liander |  | NVT |  |  | Avond | Bemeterd | [38 empty] | 1KST60 | 1 | 2001-11-26 | [11 empty] | Philips 2500 | 1 | 2001-11-26 | [15 empty] | SALED PS-L 18W | 1 | 2016-03-03 | [8 empty] | Driver Onbekend | 1 | 2001-11-26
617262 | 1164090 | https://lms.nederlandslicht.nl/qr/report/1164090 | 52.3027 | 5.2318 | 1444032861 | 4794249263 | Magdaleenweg |  |  |  | Huizen |  | Gemeente Huizen |  |  |  | Gemeente Huizen | In bedrijf | Liander |  | NVT |  |  | Nacht | Bemeterd | [38 empty] | 1KST60 | 1 | 1983-06-07 | [11 empty] | Philips 2500 | 1 | 2001-11-26 | [15 empty] | SALED PS-L 18W | 1 | 2020-04-02 | [8 empty] | Driver Onbekend | 1 | 2001-11-26
617352 | 1164091 | https://lms.nederlandslicht.nl/qr/report/1164091 | 52.3034 | 5.2318 | 1444011801 | 4794983715 | Magdaleenweg |  |  |  | Huizen |  | Gemeente Huizen |  |  |  | Gemeente Huizen | In bedrijf | Liander |  | NVT |  |  | Nacht | Bemeterd | [38 empty] | 1KST35 | 1 | 1989-11-08 | [11 empty] | Philips 2000 | 1 | 1989-11-08 | [15 empty] | Saled PS-L 13W | 1 | 2021-01-20 |  | SALED PS-L 13 | Saled | 3000 | 13.00 | 50000 | LED |  | Driver Onbekend | 1 | 1989-11-08
617321 | 1164092 | https://lms.nederlandslicht.nl/qr/report/1164092 | 52.3032 | 5.2319 | 1444048041 | 4794773516 | Magdaleenweg |  |  |  | Huizen |  | Gemeente Huizen |  |  |  | Gemeente Huizen | In bedrijf | Liander |  | NVT |  |  | Nacht | Bemeterd | [38 empty] | 1KST35 | 1 | 1989-11-08 | [11 empty] | Philips 2000 | 1 | 1989-11-08 | [15 empty] | Saled PS-L 13W | 1 | 2016-03-03 |  | SALED PS-L 13 | Saled | 3000 | 13.00 | 50000 | LED |  | Driver Onbekend | 1 | 1989-11-08
617505 | 1164093 | https://lms.nederlandslicht.nl/qr/report/1164093 | 52.304 | 5.2311 | 1443494591 | 4795680246 | Magdaleenweg |  |  |  | Huizen |  | Gemeente Huizen |  |  |  | Gemeente Huizen | In bedrijf | Liander |  | NVT |  |  | Nacht | Bemeterd | [38 empty] | 1KST35 | 1 | 1989-11-08 | [11 empty] | Strapitec Diamond | 1 | 1989-11-08 | [15 empty] | Saled PS-L 13W | 1 | 2016-03-03 |  | SALED PS-L 13 | Saled | 3000 | 13.00 | 50000 | LED |  | Driver Onbekend | 1 | 1989-11-08
617566 | 1164094 | https://lms.nederlandslicht.nl/qr/report/1164094 | 52.3044 | 5.2309 | 1443380311 | 4796189591 | Magdaleenweg |  |  |  | Huizen |  | Gemeente Huizen |  |  |  | Gemeente Huizen | In bedrijf | Liander |  | NVT |  |  | Nacht | Bemeterd | [38 empty] | 1KST35 | 1 | 1989-11-03 | [11 empty] | Philips 2000 | 1 | 1989-11-03 | [15 empty] | Saled PS-L 13W | 1 | 2016-03-03 |  | SALED PS-L 13 | Saled | 3000 | 13.00 | 50000 | LED |  | Driver Onbekend | 1 | 1989-11-03
617535 | 1164095 | https://lms.nederlandslicht.nl/qr/report/1164095 | 52.3042 | 5.2309 | 1443373961 | 4795978059 | Magdaleenweg |  |  |  | Huizen |  | Gemeente Huizen |  |  |  | Gemeente Huizen | In bedrijf | Liander |  | NVT |  |  | Nacht | Bemeterd | [38 empty] | 1KST35 | 1 | 1989-11-08 | [11 empty] | Philips 2000 | 1 | 1989-11-08 | [15 empty] | Saled PS-L 13W | 1 | 2016-03-03 |  | SALED PS-L 13 | Saled | 3000 | 13.00 | 50000 | LED |  | Driver Onbekend | 1 | 1989-11-08
1325922 | 1164096 | https://lms.nederlandslicht.nl/qr/report/1164096 | 52.3046 | 5.2317 | 1443941951 | 4796329877 | Wolfskamerstraat |  |  |  | Huizen |  | Gemeente Huizen |  |  |  | Gemeente Huizen | In bedrijf | Liander |  | NVT |  |  | Nacht | Bemeterd | [38 empty] | 1KST35 | 1 | 1989-11-03 | [11 empty] | Philips 2000 | 1 | 2000-09-25 | [15 empty] | Saled PS-L 13W | 1 | 2016-03-03 |  | SALED PS-L 13 | Saled | 3000 | 13.00 | 50000 | LED |  | Driver Onbekend | 1 | 2000-09-25
1325832 | 1164097 | https://lms.nederlandslicht.nl/qr/report/1164097 | 52.304 | 5.2319 | 1444089281 | 4795704972 | Wolfskamerstraat |  |  |  | Huizen |  | Gemeente Huizen |  |  |  | Gemeente Huizen | In bedrijf | Liander |  | NVT |  |  | Nacht | Bemeterd | [38 empty] | 1KST35 | 1 | 1989-11-08 | [11 empty] | Philips 2000 | 1 | 1989-11-08 | [15 empty] | Saled PS-L 13W | 1 | 2016-03-03 |  | SALED PS-L 13 | Saled | 3000 | 13.00 | 50000 | LED |  | Driver Onbekend | 1 | 1989-11-08
1325863 | 1164098 | https://lms.nederlandslicht.nl/qr/report/1164098 | 52.3042 | 5.2319 | 1444049891 | 4795906755 | Wolfskamerstraat |  |  |  | Huizen |  | Gemeente Huizen |  |  |  | Gemeente Huizen | In bedrijf | Liander |  | NVT |  |  | Nacht | Bemeterd | [38 empty] | 1KST35 | 1 | 1989-11-03 | [11 empty] | Philips 2000 | 1 | 1989-11-03 | [15 empty] | Saled PS-L 13W | 1 | 2016-03-03 |  | SALED PS-L 13 | Saled | 3000 | 13.00 | 50000 | LED |  | Driver Onbekend | 1 | 1989-11-03
1325891 | 1164099 | https://lms.nederlandslicht.nl/qr/report/1164099 | 52.3044 | 5.2318 | 1443988011 | 4796119557 | Wolfskamerstraat |  |  |  | Huizen |  | Gemeente Huizen |  |  |  | Gemeente Huizen | In bedrijf | Liander |  | NVT |  |  | Nacht | Bemeterd | [38 empty] | 1KST35 | 1 | 1989-11-03 | [11 empty] | Philips 2000 | 1 | 1989-11-03 | [15 empty] | Saled PS-L 13W | 1 | 2016-03-03 |  | SALED PS-L 13 | Saled | 3000 | 13.00 | 50000 | LED |  | Driver Onbekend | 1 | 1989-11-03
727139 | 1164100 | https://lms.nederlandslicht.nl/qr/report/1164100 | 52.3014 | 5.2335 | 1445135981 | 4792796514 | Noorderweg |  |  |  | Huizen |  | Gemeente Huizen |  |  |  | Gemeente Huizen | In bedrijf | Liander |  | NVT |  |  | Nacht | Bemeterd | [38 empty] | 1BGY35 | 1 | 2000-02-10 | [11 empty] | Vondel De Nood | 1 | 2002-09-20 | [15 empty] | Saled PS-L 13W | 1 | 2016-03-03 |  | SALED PS-L 13 | Saled | 3000 | 13.00 | 50000 | LED |  | Driver Onbekend | 1 | 2002-09-20
727169 | 1164101 | https://lms.nederlandslicht.nl/qr/report/1164101 | 52.3012 | 5.2335 | 1445161031 | 4792537217 | Noorderweg |  |  |  | Huizen |  | Gemeente Huizen |  |  |  | Gemeente Huizen | In bedrijf | Liander |  | NVT |  |  | Nacht | Bemeterd | [38 empty] | 1BGY35 | 1 | 2000-02-10 | [11 empty] | Vondel De Nood | 1 | 2002-09-20 | [15 empty] | Saled PS-L 13W | 1 | 2016-03-03 |  | SALED PS-L 13 | Saled | 3000 | 13.00 | 50000 | LED |  | Driver Onbekend | 1 | 2002-09-20
727078 | 1164102 | https://lms.nederlandslicht.nl/qr/report/1164102 | 52.3018 | 5.2336 | 1445231710 | 4793277604 | Noorderweg |  |  |  | Huizen |  | Gemeente Huizen |  |  |  | Gemeente Huizen | In bedrijf | Liander |  | NVT |  |  | Nacht | Bemeterd | [38 empty] | 1BGY35 | 1 | 2000-02-10 | [11 empty] | Vondel De Nood | 1 | 2002-09-20 | [15 empty] | Saled PS-L 13W | 1 | 2016-03-03 |  | SALED PS-L 13 | Saled | 3000 | 13.00 | 50000 | LED |  | Driver Onbekend | 1 | 2002-09-20
727108 | 1164103 | https://lms.nederlandslicht.nl/qr/report/1164103 | 52.3016 | 5.2335 | 1445174090 | 4793023511 | Noorderweg |  |  |  | Huizen |  | Gemeente Huizen |  |  |  | Gemeente Huizen | In bedrijf | Liander |  | NVT |  |  | Nacht | Bemeterd | [38 empty] | 1BGY35 | 1 | 2000-02-10 | [11 empty] | Vondel De Nood | 1 | 2002-09-20 | [15 empty] | Saled PS-L 13W | 1 | 2016-03-03 |  | SALED PS-L 13 | Saled | 3000 | 13.00 | 50000 | LED |  | Driver Onbekend | 1 | 2002-09-20
13-3890 | 1164104 | https://lms.nederlandslicht.nl/qr/report/1164104 | 52.3009 | 5.2336 | 1445239010 | 4792286110 | Noorderweg |  |  |  | Huizen |  | Gemeente Huizen |  |  |  | Gemeente Huizen | In bedrijf | Liander |  | NVT |  |  | Nacht | Bemeterd | [38 empty] | 1BGY35 | 1 | 2000-02-10 | [11 empty] | Vondel De Nood | 1 | 2002-09-20 | [15 empty] | Saled PS-L 13W | 1 | 2016-03-03 |  | SALED PS-L 13 | Saled | 3000 | 13.00 | 50000 | LED |  | Driver Onbekend | 1 | 2002-09-20
14-3890 | 1164105 | https://lms.nederlandslicht.nl/qr/report/1164105 | 52.3007 | 5.2336 | 1445245950 | 4792082070 | Noorderweg |  |  |  | Huizen |  | Gemeente Huizen |  |  |  | Gemeente Huizen | In bedrijf | Liander |  | NVT |  |  | Nacht | Bemeterd | [38 empty] | 1BGY35 | 1 | 2000-02-10 | [11 empty] | Vondel De Nood | 1 | 2002-09-20 | [15 empty] | Saled PS-L 13W | 1 | 2016-03-03 |  | SALED PS-L 13 | Saled | 3000 | 13.00 | 50000 | LED |  | Driver Onbekend | 1 | 2002-09-20
727047 | 1164106 | https://lms.nederlandslicht.nl/qr/report/1164106 | 52.302 | 5.2335 | 1445161971 | 4793516279 | Noorderweg |  |  |  | Huizen |  | Gemeente Huizen |  |  |  | Gemeente Huizen | In bedrijf | Liander |  | NVT |  |  | Nacht | Bemeterd | [38 empty] | 1BGY35 | 1 | 2000-02-10 | [11 empty] | Vondel De Nood | 1 | 2002-09-20 | [15 empty] | Saled PS-L 13W | 1 | 2016-03-03 |  | SALED PS-L 13 | Saled | 3000 | 13.00 | 50000 | LED |  | Driver Onbekend | 1 | 2002-09-20
726866 | 1164107 | https://lms.nederlandslicht.nl/qr/report/1164107 | 52.3035 | 5.2329 | 1444745761 | 4795104316 | Noorderweg |  |  |  | Huizen |  | Gemeente Huizen |  |  |  | Gemeente Huizen | In bedrijf | Liander |  | NVT |  |  | Nacht | Bemeterd | [38 empty] | 1KST35 | 1 | 1995-12-13 | [11 empty] | Philips 2000 | 1 | 1995-12-13 | [15 empty] | Saled PS-L 13W | 1 | 2016-03-03 |  | SALED PS-L 13 | Saled | 3000 | 13.00 | 50000 | LED |  | Driver Onbekend | 1 | 1995-12-13
726894 | 1164108 | https://lms.nederlandslicht.nl/qr/report/1164108 | 52.3032 | 5.2331 | 1444878071 | 4794852312 | Noorderweg |  |  |  | Huizen |  | Gemeente Huizen |  |  |  | Gemeente Huizen | In bedrijf | Liander |  | NVT |  |  | Nacht | Bemeterd | [38 empty] | 1KST35 | 1 | 1995-12-13 | [11 empty] | Philips 2000 | 1 | 1995-12-13 | [15 empty] | Saled PS-L 13W | 1 | 2016-03-03 |  | SALED PS-L 13 | Saled | 3000 | 13.00 | 50000 | LED |  | Driver Onbekend | 1 | 1995-12-13
726835 | 1164109 | https://lms.nederlandslicht.nl/qr/report/1164109 | 52.3037 | 5.2328 | 1444681471 | 4795323932 | Noorderweg |  |  |  | Huizen |  | Gemeente Huizen |  |  |  | Gemeente Huizen | In bedrijf | Liander |  | NVT |  |  | Nacht | Bemeterd | [38 empty] | 1KST35 | 1 | 1995-12-13 | [11 empty] | Philips 2000 | 1 | 1995-12-13 | [15 empty] | Saled PS-L 13W | 1 | 2016-03-03 |  | SALED PS-L 13 | Saled | 3000 | 13.00 | 50000 | LED |  | Driver Onbekend | 1 | 1995-12-13
726986 | 1164110 | https://lms.nederlandslicht.nl/qr/report/1164110 | 52.3024 | 5.2335 | 1445152561 | 4793924547 | Noorderweg |  |  |  | Huizen |  | Gemeente Huizen |  |  |  | Gemeente Huizen | In bedrijf | Liander |  | NVT |  |  | Nacht | Bemeterd | [38 empty] | 1BGY35 | 1 | 2000-02-10 | [11 empty] | Vondel De Nood | 1 | 2002-09-20 | [15 empty] | Saled PS-L 13W | 1 | 2016-03-03 |  | SALED PS-L 13 | Saled | 3000 | 13.00 | 50000 | LED |  | Driver Onbekend | 1 | 2002-09-20
727016 | 1164111 | https://lms.nederlandslicht.nl/qr/report/1164111 | 52.3022 | 5.2335 | 1445142591 | 4793710219 | Noorderweg |  |  |  | Huizen |  | Gemeente Huizen |  |  |  | Gemeente Huizen | In bedrijf | Liander |  | NVT |  |  | Nacht | Bemeterd | [38 empty] | 1BGY35 | 1 | 2000-02-10 | [11 empty] | Vondel De Nood | 1 | 2002-09-20 | [15 empty] | Saled PS-L 13W | 1 | 2016-03-03 |  | SALED PS-L 13 | Saled | 3000 | 13.00 | 50000 | LED |  | Driver Onbekend | 1 | 2002-09-20
726925 | 1164112 | https://lms.nederlandslicht.nl/qr/report/1164112 | 52.3028 | 5.2334 | 1445070511 | 4794402743 | Noorderweg |  |  |  | Huizen |  | Gemeente Huizen |  |  |  | Gemeente Huizen | In bedrijf | Liander |  | NVT |  |  | Nacht | Bemeterd | [38 empty] | 1BGY35 | 1 | 2000-02-10 | [11 empty] | Vondel De Nood | 1 | 2002-09-20 | [15 empty] | Saled PS-L 13W | 1 | 2016-03-03 |  | SALED PS-L 13 | Saled | 3000 | 13.00 | 50000 | LED |  | Driver Onbekend | 1 | 2002-09-20
726955 | 1164113 | https://lms.nederlandslicht.nl/qr/report/1164113 | 52.3026 | 5.2335 | 1445135530 | 4794151684 | Noorderweg |  |  |  | Huizen |  | Gemeente Huizen |  |  |  | Gemeente Huizen | In bedrijf | Liander |  | NVT |  |  | Nacht | Bemeterd | [38 empty] | 1BGY35 | 1 | 2000-02-10 | [11 empty] | Vondel De Nood | 1 | 2002-09-20 | [15 empty] | Saled PS-L 13W | 1 | 2016-03-03 |  | SALED PS-L 13 | Saled | 3000 | 13.00 | 50000 | LED |  | Driver Onbekend | 1 | 2002-09-20
964242 | 1164114 | https://lms.nederlandslicht.nl/qr/report/1164114 | 52.3007 | 5.2342 | 1445668300 | 4792062840 | Schipperstraat |  |  |  | Huizen |  | Gemeente Huizen |  |  |  | Gemeente Huizen | In bedrijf | Liander |  | NVT |  |  | Nacht | Bemeterd | [38 empty] | 1BGY35 | 1 | 1999-09-02 | [11 empty] | Vondel De Nood | 1 | 1999-09-02 | [15 empty] | Saled PS-L 13W | 1 | 2016-03-03 |  | SALED PS-L 13 | Saled | 3000 | 13.00 | 50000 | LED |  | Driver Onbekend | 1 | 1999-09-02
964273 | 1164115 | https://lms.nederlandslicht.nl/qr/report/1164115 | 52.301 | 5.2342 | 1445613291 | 4792324503 | Schipperstraat |  |  |  | Huizen |  | Gemeente Huizen |  |  |  | Gemeente Huizen | In bedrijf | Liander |  | NVT |  |  | Nacht | Bemeterd | [38 empty] | 1BGY35 | 1 | 1999-09-02 | [11 empty] | Vondel De Nood | 1 | 1999-09-02 | [15 empty] | Saled PS-L 13W | 1 | 2016-03-03 |  | SALED PS-L 13 | Saled | 3000 | 13.00 | 50000 | LED |  | Driver Onbekend | 1 | 1999-09-02
964302 | 1164116 | https://lms.nederlandslicht.nl/qr/report/1164116 | 52.3012 | 5.2342 | 1445662241 | 4792529926 | Schipperstraat |  |  |  | Huizen |  | Gemeente Huizen |  |  |  | Gemeente Huizen | In bedrijf | Liander |  | NVT |  |  | Nacht | Bemeterd | [38 empty] | 1BGY35 | 1 | 1999-09-02 | [11 empty] | Vondel De Nood | 1 | 1999-09-02 | [15 empty] | Saled PS-L 13W | 1 | 2016-03-03 |  | SALED PS-L 13 | Saled | 3000 | 13.00 | 50000 | LED |  | Driver Onbekend | 1 | 1999-09-02
964394 | 1164117 | https://lms.nederlandslicht.nl/qr/report/1164117 | 52.3018 | 5.2344 | 1445786751 | 4793244177 | Schipperstraat |  |  |  | Huizen |  | Gemeente Huizen |  |  |  | Gemeente Huizen | In bedrijf | Liander |  | NVT |  |  | Nacht | Bemeterd | [38 empty] | 1BGY35 | 1 | 1999-09-02 | [11 empty] | Vondel De Nood | 1 | 1999-09-02 | [15 empty] | Saled PS-L 13W | 1 | 2016-03-03 |  | SALED PS-L 13 | Saled | 3000 | 13.00 | 50000 | LED |  | Driver Onbekend | 1 | 1999-09-02
964424 | 1164118 | https://lms.nederlandslicht.nl/qr/report/1164118 | 52.302 | 5.2343 | 1445683251 | 4793488863 | Schipperstraat |  |  |  | Huizen |  | Gemeente Huizen |  |  |  | Gemeente Huizen | In bedrijf | Liander |  | NVT |  |  | Nacht | Bemeterd | [38 empty] | 1BGY35 | 1 | 1999-09-02 | [11 empty] | Vondel De Nood | 1 | 1999-09-02 | [15 empty] | Saled PS-L 13W | 1 | 2016-03-03 |  | SALED PS-L 13 | Saled | 3000 | 13.00 | 50000 | LED |  | Driver Onbekend | 1 | 1999-09-02
964333 | 1164119 | https://lms.nederlandslicht.nl/qr/report/1164119 | 52.3014 | 5.2344 | 1445742901 | 4792767304 | Schipperstraat |  |  |  | Huizen |  | Gemeente Huizen |  |  |  | Gemeente Huizen | In bedrijf | Liander |  | NVT |  |  | Nacht | Bemeterd | [38 empty] | 1BGY35 | 1 | 1999-09-02 | [11 empty] | Vondel De Nood | 1 | 1999-09-02 | [15 empty] | Saled PS-L 13W | 1 | 2016-03-03 |  | SALED PS-L 13 | Saled | 3000 | 13.00 | 50000 | LED |  | Driver Onbekend | 1 | 1999-09-02
964363 | 1164120 | https://lms.nederlandslicht.nl/qr/report/1164120 | 52.3016 | 5.2346 | 1445936971 | 4793031091 | Schipperstraat |  |  |  | Huizen |  | Gemeente Huizen |  |  |  | Gemeente Huizen | In bedrijf | Liander |  | NVT |  |  | Nacht | Bemeterd | [38 empty] | 1BGY35 | 1 | 1999-09-02 | [11 empty] | Vondel De Nood | 1 | 1999-09-02 | [15 empty] | Saled PS-L 13W | 1 | 2016-03-03 |  | SALED PS-L 13 | Saled | 3000 | 13.00 | 50000 | LED |  | Driver Onbekend | 1 | 1999-09-02
964455 | 1164121 | https://lms.nederlandslicht.nl/qr/report/1164121 | 52.3021 | 5.2339 | 1445423751 | 4793546901 | Schipperstraat |  |  |  | Huizen |  | Gemeente Huizen |  |  |  | Gemeente Huizen | In bedrijf | Liander |  | NVT |  |  | Nacht | Bemeterd | [38 empty] | 1BGY35 | 1 | 1999-09-02 | [11 empty] | Vondel De Nood | 1 | 1999-09-02 | [15 empty] | Saled PS-L 13W | 1 | 2016-03-03 |  | SALED PS-L 13 | Saled | 3000 | 13.00 | 50000 | LED |  | Driver Onbekend | 1 | 1999-09-02
14-1630 | 1164122 | https://lms.nederlandslicht.nl/qr/report/1164122 | 52.3006 | 5.2328 | 1444647340 | 4791897990 | Hellingstraat |  |  |  | Huizen |  | Gemeente Huizen |  |  |  | Gemeente Huizen | In bedrijf | Liander |  | NVT |  |  | Nacht | Bemeterd | [38 empty] | 1BGY35 | 1 | 2000-02-10 | [11 empty] | Vondel De Nood | 1 | 2002-02-10 | [15 empty] | Saled PS-L 13W | 1 | 2016-03-03 |  | SALED PS-L 13 | Saled | 3000 | 13.00 | 50000 | LED |  | Driver Onbekend | 1 | 2002-02-10
8-1630 | 1164123 | https://lms.nederlandslicht.nl/qr/report/1164123 | 52.3006 | 5.2342 | 1445627390 | 4791859060 | Hellingstraat |  |  |  | Huizen |  | Gemeente Huizen |  |  |  | Gemeente Huizen | In bedrijf | Liander |  | NVT |  |  | Nacht | Bemeterd | [38 empty] | 1BGY35 | 1 | 1999-09-02 | [11 empty] | Vondel De Nood | 1 | 1999-09-02 | [15 empty] | Saled PS-L 13W | 1 | 2016-03-03 |  | SALED PS-L 13 | Saled | 3000 | 13.00 | 50000 | LED |  | Driver Onbekend | 1 | 1999-09-02
9-1630 | 1164124 | https://lms.nederlandslicht.nl/qr/report/1164124 | 52.3005 | 5.2339 | 1445450870 | 4791840890 | Hellingstraat |  |  |  | Huizen |  | Gemeente Huizen |  |  |  | Gemeente Huizen | In bedrijf | Liander |  | NVT |  |  | Nacht | Bemeterd | [38 empty] | 1BGY35 | 1 | 1999-09-02 | [11 empty] | Vondel De Nood | 1 | 1999-09-02 | [15 empty] | Saled PS-L 13W | 1 | 2016-03-03 |  | SALED PS-L 13 | Saled | 3000 | 13.00 | 50000 | LED |  | Driver Onbekend | 1 | 1999-09-02
6-1630 | 1164125 | https://lms.nederlandslicht.nl/qr/report/1164125 | 52.3007 | 5.2348 | 1446035670 | 4791978310 | Hellingstraat |  |  |  | Huizen |  | Gemeente Huizen |  |  |  | Gemeente Huizen | In bedrijf | Liander |  | NVT |  |  | Nacht | Bemeterd | [38 empty] | 1BGY35 | 1 | 1999-09-02 | [11 empty] | Vondel De Nood | 1 | 1999-09-02 | [15 empty] | Saled PS-L 13W | 1 | 2016-03-03 |  | SALED PS-L 13 | Saled | 3000 | 13.00 | 50000 | LED |  | Driver Onbekend | 1 | 1999-09-02
7-1630 | 1164126 | https://lms.nederlandslicht.nl/qr/report/1164126 | 52.3007 | 5.2344 | 1445796130 | 4791972440 | Hellingstraat |  |  |  | Huizen |  | Gemeente Huizen |  |  |  | Gemeente Huizen | In bedrijf | Liander |  | NVT |  |  | Nacht | Bemeterd | [38 empty] | 1BGY35 | 1 | 1999-09-02 | [11 empty] | Vondel De Nood | 1 | 1999-09-02 | [15 empty] | Saled PS-L 13W | 1 | 2016-03-03 |  | SALED PS-L 13 | Saled | 3000 | 13.00 | 50000 | LED |  | Driver Onbekend | 1 | 1999-09-02
12-1630 | 1164127 | https://lms.nederlandslicht.nl/qr/report/1164127 | 52.3006 | 5.2331 | 1444888700 | 4791924140 | Hellingstraat |  |  |  | Huizen |  | Gemeente Huizen |  |  |  | Gemeente Huizen | In bedrijf | Liander |  | NVT |  |  | Nacht | Bemeterd | [38 empty] | 1BGY35 | 1 | 1999-09-02 | [11 empty] | Vondel De Nood | 1 | 1999-09-02 | [15 empty] | Saled PS-L 13W | 1 | 2019-10-23 |  | SALED PS-L 13 | Saled | 3000 | 13.00 | 50000 | LED |  | Driver Onbekend | 1 | 1999-09-02
13-1630 | 1164128 | https://lms.nederlandslicht.nl/qr/report/1164128 | 52.3005 | 5.2329 | 1444764900 | 4791853150 | Hellingstraat |  |  |  | Huizen |  | Gemeente Huizen |  |  |  | Gemeente Huizen | In bedrijf | Liander |  | NVT |  |  | Nacht | Bemeterd | [38 empty] | 1BGY35 | 1 | 1999-09-02 | [11 empty] | Vondel De Nood | 1 | 1999-09-02 | [15 empty] | Saled PS-L 13W | 1 | 2016-03-03 |  | SALED PS-L 13 | Saled | 3000 | 13.00 | 50000 | LED |  | Driver Onbekend | 1 | 1999-09-02
10-1630 | 1164129 | https://lms.nederlandslicht.nl/qr/report/1164129 | 52.3008 | 5.2334 | 1445122620 | 4792121410 | Hellingstraat |  |  |  | Huizen |  | Gemeente Huizen |  |  |  | Gemeente Huizen | In bedrijf | Liander |  | NVT |  |  | Nacht | Bemeterd | [38 empty] | 1BGY35 | 1 | 2000-02-10 | [11 empty] | Vondel De Nood | 1 | 2002-09-20 | [15 empty] | Saled PS-L 13W | 1 | 2020-08-06 |  | SALED PS-L 13 | Saled | 3000 | 13.00 | 50000 | LED |  | Driver Onbekend | 1 | 2002-09-20
11-1630 | 1164130 | https://lms.nederlandslicht.nl/qr/report/1164130 | 52.3007 | 5.2333 | 1445028900 | 4791998260 | Hellingstraat |  |  |  | Huizen |  | Gemeente Huizen |  |  |  | Gemeente Huizen | In bedrijf | Liander |  | NVT |  |  | Nacht | Bemeterd | [38 empty] | 1BGY35 | 1 | 1999-09-02 | [11 empty] | Vondel De Nood | 1 | 1999-09-02 | [15 empty] | Saled PS-L 13W | 1 | 2020-04-30 |  | SALED PS-L 13 | Saled | 3000 | 13.00 | 50000 | LED |  | Driver Onbekend | 1 | 1999-09-02
5-1630 | 1164131 | https://lms.nederlandslicht.nl/qr/report/1164131 | 52.3008 | 5.235 | 1446179290 | 4792153820 | Hellingstraat |  |  |  | Huizen |  | Gemeente Huizen |  |  |  | Gemeente Huizen | In bedrijf | Liander |  | NVT |  |  | Nacht | Bemeterd | [38 empty] | 1BGY35 | 1 | 2000-02-10 | [11 empty] | Vondel De Nood | 1 | 2000-02-10 | [15 empty] | Saled PS-L 13W | 1 | 2016-03-03 |  | SALED PS-L 13 | Saled | 3000 | 13.00 | 50000 | LED |  | Driver Onbekend | 1 | 2000-02-10
3-1630 | 1164132 | https://lms.nederlandslicht.nl/qr/report/1164132 | 52.301 | 5.2356 | 1446565840 | 4792378130 | Hellingstraat |  |  |  | Huizen |  | Gemeente Huizen |  |  |  | Gemeente Huizen | In bedrijf | Liander |  | NVT |  |  | Nacht | Bemeterd | [38 empty] | 1BGY35 | 1 | 1999-09-03 | [11 empty] | Vondel De Nood | 1 | 1999-09-02 | [15 empty] | Saled PS-L 13W | 1 | 2016-03-03 |  | SALED PS-L 13 | Saled | 3000 | 13.00 | 50000 | LED |  | Driver Onbekend | 1 | 1999-09-02
4-1630 | 1164133 | https://lms.nederlandslicht.nl/qr/report/1164133 | 52.3009 | 5.2354 | 1446431590 | 4792206720 | Hellingstraat |  |  |  | Huizen |  | Gemeente Huizen |  |  |  | Gemeente Huizen | In bedrijf | Liander |  | NVT |  |  | Nacht | Bemeterd | [38 empty] | 1BGY35 | 1 | 1999-09-02 | [11 empty] | Vondel De Nood | 1 | 1999-09-02 | [15 empty] | Saled PS-L 13W | 1 | 2016-03-03 |  | SALED PS-L 13 | Saled | 3000 | 13.00 | 50000 | LED |  | Driver Onbekend | 1 | 1999-09-02
1-1630 | 1164134 | https://lms.nederlandslicht.nl/qr/report/1164134 | 52.3012 | 5.2364 | 1447163160 | 4792606610 | Hellingstraat |  |  |  | Huizen |  | Gemeente Huizen |  |  |  | Gemeente Huizen | In bedrijf | Liander |  | NVT |  |  | Nacht | Bemeterd | [38 empty] | 1BGY35 | 1 | 2000-02-10 | [11 empty] | Vondel De Nood | 1 | 2000-02-10 | [15 empty] | Saled PS-L 13W | 1 | 2016-03-03 |  | SALED PS-L 13 | Saled | 3000 | 13.00 | 50000 | LED |  | Driver Onbekend | 1 | 2000-02-10
2-1630 | 1164135 | https://lms.nederlandslicht.nl/qr/report/1164135 | 52.3012 | 5.2361 | 1446940940 | 4792563670 | Hellingstraat |  |  |  | Huizen |  | Gemeente Huizen |  |  |  | Gemeente Huizen | In bedrijf | Liander |  | NVT |  |  | Nacht | Bemeterd | [38 empty] | 1BGY35 | 1 | 2000-02-10 | [11 empty] | Vondel De Nood | 1 | 2000-02-10 | [15 empty] | Saled PS-L 13W | 1 | 2016-03-03 |  | SALED PS-L 13 | Saled | 3000 | 13.00 | 50000 | LED |  | Driver Onbekend | 1 | 2000-02-10
1183722 | 1164136 | https://lms.nederlandslicht.nl/qr/report/1164136 | 52.3009 | 5.2358 | 1446746071 | 4792203976 | Vissersstraat |  |  |  | Huizen |  | Gemeente Huizen |  |  |  | Gemeente Huizen | In bedrijf | Liander |  | NVT |  |  | Nacht | Bemeterd | [38 empty] | 1BGY35 | 1 | 1999-09-02 | [11 empty] | Vondel De Nood | 1 | 1999-09-02 | [15 empty] | Saled PS-L 13W | 1 | 2016-03-03 |  | SALED PS-L 13 | Saled | 3000 | 13.00 | 50000 | LED |  | Driver Onbekend | 1 | 1999-09-02
1183692 | 1164137 | https://lms.nederlandslicht.nl/qr/report/1164137 | 52.3012 | 5.2354 | 1446460980 | 4792594228 | Vissersstraat |  |  |  | Huizen |  | Gemeente Huizen |  |  |  | Gemeente Huizen | In bedrijf | Liander |  | NVT |  |  | Nacht | Bemeterd | [38 empty] | 1BGY35 | 1 | 1999-09-02 | [11 empty] | Vondel De Nood | 1 | 1999-09-02 | [15 empty] | Saled PS-L 13W | 1 | 2016-03-03 |  | SALED PS-L 13 | Saled | 3000 | 13.00 | 50000 | LED |  | Driver Onbekend | 1 | 1999-09-02
14-5140 | 1164138 | https://lms.nederlandslicht.nl/qr/report/1164138 | 52.3005 | 5.2362 | 1446980680 | 4791785570 | Vissersstraat |  |  |  | Huizen |  | Gemeente Huizen |  |  |  | Gemeente Huizen | In bedrijf | Liander |  | NVT |  |  | Nacht | Bemeterd | [38 empty] | 1BGY35 | 1 | 1999-09-02 | [11 empty] | Vondel De Nood | 1 | 1999-09-02 | [15 empty] | Saled PS-L 13W | 1 | 2016-03-03 |  | SALED PS-L 13 | Saled | 3000 | 13.00 | 50000 | LED |  | Driver Onbekend | 1 | 1999-09-02
13-5140 | 1164139 | https://lms.nederlandslicht.nl/qr/report/1164139 | 52.3007 | 5.236 | 1446875670 | 4791991590 | Vissersstraat |  |  |  | Huizen |  | Gemeente Huizen |  |  |  | Gemeente Huizen | In bedrijf | Liander |  | NVT |  |  | Nacht | Bemeterd | [38 empty] | 1BGY35 | 1 | 1999-09-02 | [11 empty] | Vondel De Nood | 1 | 1999-09-02 | [15 empty] | Saled PS-L 13W | 1 | 2016-03-03 |  | SALED PS-L 13 | Saled | 3000 | 13.00 | 50000 | LED |  | Driver Onbekend | 1 | 1999-09-02
1183600 | 1164140 | https://lms.nederlandslicht.nl/qr/report/1164140 | 52.3018 | 5.2351 | 1446273141 | 4793283376 | Vissersstraat |  |  |  | Huizen |  | Gemeente Huizen |  |  |  | Gemeente Huizen | In bedrijf | Liander |  | NVT |  |  | Avond | Bemeterd | [38 empty] | 1BGY35 | 1 | 1999-09-02 | [11 empty] | Vondel De Nood | 1 | 1999-09-02 | [15 empty] | Saled PS-L 13W | 1 | 2016-03-03 |  | SALED PS-L 13 | Saled | 3000 | 13.00 | 50000 | LED |  | Driver Onbekend | 1 | 1999-09-02
1183569 | 1164141 | https://lms.nederlandslicht.nl/qr/report/1164141 | 52.302 | 5.2349 | 1446140931 | 4793441604 | Vissersstraat |  |  |  | Huizen |  | Gemeente Huizen |  |  |  | Gemeente Huizen | In bedrijf | Liander |  | NVT |  |  | Nacht | Bemeterd | [38 empty] | 1BGY35 | 1 | 1999-09-02 | [11 empty] | Vondel De Nood | 1 | 1999-09-02 | [15 empty] | Saled PS-L 13W | 1 | 2016-03-03 |  | SALED PS-L 13 | Saled | 3000 | 13.00 | 50000 | LED |  | Driver Onbekend | 1 | 1999-09-02
1183661 | 1164142 | https://lms.nederlandslicht.nl/qr/report/1164142 | 52.3014 | 5.2354 | 1446434310 | 4792834480 | Vissersstraat |  |  |  | Huizen |  | Gemeente Huizen |  |  |  | Gemeente Huizen | In bedrijf | Liander |  | NVT |  |  | Avond | Bemeterd | [38 empty] | 1BGY35 | 1 | 1999-09-02 | [11 empty] | Vondel De Nood | 1 | 1999-09-02 | [15 empty] | Saled PS-L 13W | 1 | 2016-03-03 |  | SALED PS-L 13 | Saled | 3000 | 13.00 | 50000 | LED |  | Driver Onbekend | 1 | 1999-09-02
1183631 | 1164143 | https://lms.nederlandslicht.nl/qr/report/1164143 | 52.3016 | 5.2353 | 1446376321 | 4793066497 | Vissersstraat |  |  |  | Huizen |  | Gemeente Huizen |  |  |  | Gemeente Huizen | In bedrijf | Liander |  | NVT |  |  | Nacht | Bemeterd | [38 empty] | 1BGY35 | 1 | 1999-09-02 | [11 empty] | Vondel De Nood | 1 | 1999-09-02 | [15 empty] | Saled PS-L 13W | 1 | 2016-03-03 |  | SALED PS-L 13 | Saled | 3000 | 13.00 | 50000 | LED |  | Driver Onbekend | 1 | 1999-09-02
15-5140 | 1164144 | https://lms.nederlandslicht.nl/qr/report/1164144 | 52.3003 | 5.2363 | 1447070450 | 4791544300 | Vissersstraat |  |  |  | Huizen |  | Gemeente Huizen |  |  |  | Gemeente Huizen | In bedrijf | Liander |  | NVT |  |  | Nacht | Bemeterd | [38 empty] | 1BGY35 | 1 | 1999-09-02 | [11 empty] | Vondel De Nood | 1 | 1999-09-02 | [15 empty] | Saled PS-L 13W | 1 | 2016-03-03 |  | SALED PS-L 13 | Saled | 3000 | 13.00 | 50000 | LED |  | Driver Onbekend | 1 | 1999-09-02
17-5140 | 1164145 | https://lms.nederlandslicht.nl/qr/report/1164145 | 52.2999 | 5.2364 | 1447150470 | 4791090820 | Vissersstraat |  |  |  | Huizen |  | Gemeente Huizen |  |  |  | Gemeente Huizen | In bedrijf | Liander |  | NVT |  |  | Nacht | Bemeterd | [38 empty] | 1BGY35 | 1 | 1999-09-02 | [11 empty] | Vondel De Nood | 1 | 1999-09-02 | [15 empty] | Saled PS-L 13W | 1 | 2016-03-03 |  | SALED PS-L 13 | Saled | 3000 | 13.00 | 50000 | LED |  | Driver Onbekend | 1 | 1999-09-02
16-5140 | 1164146 | https://lms.nederlandslicht.nl/qr/report/1164146 | 52.3 | 5.2363 | 1447082280 | 4791282540 | Vissersstraat |  |  |  | Huizen |  | Gemeente Huizen |  |  |  | Gemeente Huizen | In bedrijf | Liander |  | NVT |  |  | Nacht | Bemeterd | [38 empty] | 1BGY35 | 1 | 1999-09-02 | [11 empty] | Vondel De Nood | 1 | 1999-09-02 | [15 empty] | Saled PS-L 13W | 1 | 2016-03-03 |  | SALED PS-L 13 | Saled | 3000 | 13.00 | 50000 | LED |  | Driver Onbekend | 1 | 1999-09-02
18-5140 | 1164147 | https://lms.nederlandslicht.nl/qr/report/1164147 | 52.2998 | 5.2366 | 1447290360 | 4791074750 | Vissersstraat |  |  |  | Huizen |  | Gemeente Huizen |  |  |  | Gemeente Huizen | In bedrijf | Liander |  | NVT |  |  | Nacht | Bemeterd | [38 empty] | 1BGY35 | 1 | 1999-09-02 | [11 empty] | Vondel De Nood | 1 | 2021-11-24 | [15 empty] | Saled PS-L 13W | 1 | 2016-03-03 |  | SALED PS-L 13 | Saled | 3000 | 13.00 | 50000 | LED |  | Driver Onbekend | 1 | 1999-09-02 | [11 empty] | Zekering | 1 | 2021-11-03 |  | Zekering | Zekering | NVT
1183478 | 1164148 | https://lms.nederlandslicht.nl/qr/report/1164148 | 52.3024 | 5.2345 | 1445824701 | 4793923383 | Vissersstraat |  |  |  | Huizen |  | Gemeente Huizen |  |  |  | Gemeente Huizen | In bedrijf | Liander |  | NVT |  |  | Nacht | Bemeterd | [38 empty] | 1BGY35 | 1 | 1999-09-02 | [11 empty] | Vondel De Nood | 1 | 1999-09-02 | [15 empty] | Saled PS-L 13W | 1 | 2016-03-03 |  | SALED PS-L 13 | Saled | 3000 | 13.00 | 50000 | LED |  | Driver Onbekend | 1 | 1999-09-02
1183447 | 1164149 | https://lms.nederlandslicht.nl/qr/report/1164149 | 52.3024 | 5.2342 | 1445621601 | 4793931678 | Vissersstraat |  |  |  | Huizen |  | Gemeente Huizen |  |  |  | Gemeente Huizen | In bedrijf | Liander |  | NVT |  |  | Nacht | Bemeterd | [38 empty] | 1BGY35 | 1 | 1999-09-02 | [11 empty] | Vondel De Nood | 1 | 1999-09-02 | [15 empty] | Saled PS-L 13W | 1 | 2016-03-03 |  | SALED PS-L 13 | Saled | 3000 | 13.00 | 50000 | LED |  | Driver Onbekend | 1 | 1999-09-02
1183539 | 1164150 | https://lms.nederlandslicht.nl/qr/report/1164150 | 52.302 | 5.2346 | 1445881611 | 4793511533 | Vissersstraat |  |  |  | Huizen |  | Gemeente Huizen |  |  |  | Gemeente Huizen | In bedrijf | Liander |  | NVT |  |  | Nacht | Bemeterd | [38 empty] | 1BGY35 | 1 | 1999-09-02 | [11 empty] | Vondel De Nood | 1 | 1999-09-02 | [15 empty] | Saled PS-L 13W | 1 | 2016-03-03 |  | SALED PS-L 13 | Saled | 3000 | 13.00 | 50000 | LED |  | Driver Onbekend | 1 | 1999-09-02
1183508 | 1164151 | https://lms.nederlandslicht.nl/qr/report/1164151 | 52.3021 | 5.2347 | 1445981871 | 4793608555 | Vissersstraat |  |  |  | Huizen |  | Gemeente Huizen |  |  |  | Gemeente Huizen | In bedrijf | Liander |  | NVT |  |  | Nacht | Bemeterd | [38 empty] | 1BGY35 | 1 | 1999-09-02 | [11 empty] | Vondel De Nood | 1 | 1999-09-02 | [15 empty] | Saled PS-L 13W | 1 | 2016-03-03 |  | SALED PS-L 13 | Saled | 3000 | 13.00 | 50000 | LED |  | Driver Onbekend | 1 | 1999-09-02
1183387 | 1164152 | https://lms.nederlandslicht.nl/qr/report/1164152 | 52.3022 | 5.2323 | 1444327631 | 4793723113 | Vissersstraat |  |  |  | Huizen |  | Gemeente Huizen |  |  |  | Gemeente Huizen | In bedrijf | Liander |  | NVT |  |  | Nacht | Bemeterd | [38 empty] | 1BGY35 | 1 | 1999-09-02 | [11 empty] | Vondel De Nood | 1 | 1999-09-02 | [15 empty] | Saled PS-L 13W | 1 | 2016-03-03 |  | SALED PS-L 13 | Saled | 3000 | 13.00 | 50000 | LED |  | Driver Onbekend | 1 | 1999-09-02
02A-5140 | 1164153 | https://lms.nederlandslicht.nl/qr/report/1164153 | 52.3024 | 5.2338 | 1445344460 | 4793943020 | Vissersstraat |  |  |  | Huizen |  | Gemeente Huizen |  |  |  | Gemeente Huizen | In bedrijf | Liander |  | NVT |  |  | Nacht | Bemeterd | [38 empty] | 1BGY35 | 1 | 1999-09-02 | [11 empty] | Vondel De Nood | 1 | 1999-09-02 | [15 empty] | Saled PS-L 13W | 1 | 2016-03-03 |  | SALED PS-L 13 | Saled | 3000 | 13.00 | 50000 | LED |  | Driver Onbekend | 1 | 1999-09-02
01A-5140 | 1164154 | https://lms.nederlandslicht.nl/qr/report/1164154 | 52.3022 | 5.2329 | 1444730430 | 4793723870 | Vissersstraat |  |  |  | Huizen |  | Gemeente Huizen |  |  |  | Gemeente Huizen | In bedrijf | Liander |  | NVT |  |  | Nacht | Bemeterd | [38 empty] | 1BGY35 | 1 | 1999-09-02 | [11 empty] | Vondel De Nood | 1 | 1999-09-02 | [15 empty] | Saled PS-L 13W | 1 | 2016-03-03 |  | SALED PS-L 13 | Saled | 3000 | 13.00 | 50000 | LED |  | Driver Onbekend | 1 | 1999-09-02
1183418 | 1164155 | https://lms.nederlandslicht.nl/qr/report/1164155 | 52.3022 | 5.2332 | 1444975371 | 4793718240 | Vissersstraat |  |  |  | Huizen |  | Gemeente Huizen |  |  |  | Gemeente Huizen | In bedrijf | Liander |  | NVT |  |  | Nacht | Bemeterd | [38 empty] | 1BGY35 | 1 | 1999-09-02 | [11 empty] | Vondel De Nood | 1 | 1999-09-02 | [15 empty] | Saled PS-L 13W | 1 | 2016-03-03 |  | SALED PS-L 13 | Saled | 3000 | 13.00 | 50000 | LED |  | Driver Onbekend | 1 | 1999-09-02
723334 | 1164156 | https://lms.nederlandslicht.nl/qr/report/1164156 | 52.3037 | 5.2341 | 1445588921 | 4795352183 | Noorderbuurt |  |  |  | Huizen |  | Gemeente Huizen |  |  |  | Gemeente Huizen | In bedrijf | Liander |  | NVT |  |  | Nacht | Bemeterd | [38 empty] | 1BGY35 | 1 | 2000-02-10 | [11 empty] | Vondel De Nood | 1 | 2002-02-10 | [15 empty] | Saled PS-L 13W | 1 | 2016-03-03 |  | SALED PS-L 13 | Saled | 3000 | 13.00 | 50000 | LED |  | Driver Onbekend | 1 | 2002-02-10
723273 | 1164157 | https://lms.nederlandslicht.nl/qr/report/1164157 | 52.3038 | 5.2335 | 1445173901 | 4795460597 | Noorderbuurt |  |  |  | Huizen |  | Gemeente Huizen |  |  |  | Gemeente Huizen | In bedrijf | Liander |  | NVT |  |  | Nacht | Bemeterd | [38 empty] | 1BGY35 | 1 | 2000-02-10 | [11 empty] | Vondel De Nood | 1 | 2021-05-05 | [15 empty] | Saled PS-L 13W | 1 | 2016-03-03 |  | SALED PS-L 13 | Saled | 3000 | 13.00 | 50000 | LED |  | Driver Onbekend | 1 | 2002-02-10
723364 | 1164158 | https://lms.nederlandslicht.nl/qr/report/1164158 | 52.3039 | 5.234 | 1445471861 | 4795552727 | Noorderbuurt |  |  |  | Huizen |  | Gemeente Huizen |  |  |  | Gemeente Huizen | In bedrijf | Liander |  | NVT |  |  | Nacht | Bemeterd | [38 empty] | 1BGY35 | 1 | 2000-02-10 | [11 empty] | Vondel De Nood | 1 | 2002-02-10 | [15 empty] | Saled PS-L 13W | 1 | 2016-03-03 |  | SALED PS-L 13 | Saled | 3000 | 13.00 | 50000 | LED |  | Driver Onbekend | 1 | 2002-02-10
723213 | 1164159 | https://lms.nederlandslicht.nl/qr/report/1164159 | 52.3034 | 5.2337 | 1445272700 | 4795025658 | Noorderbuurt |  |  |  | Huizen |  | Gemeente Huizen |  |  |  | Gemeente Huizen | In bedrijf | Liander |  | NVT |  |  | Nacht | Bemeterd | [38 empty] | 1BGY35 | 1 | 2000-02-10 | [11 empty] | Vondel De Nood | 1 | 2002-02-10 | [15 empty] | Saled PS-L 13W | 1 | 2016-03-03 |  | SALED PS-L 13 | Saled | 3000 | 13.00 | 50000 | LED |  | Driver Onbekend | 1 | 2002-02-10
723182 | 1164160 | https://lms.nederlandslicht.nl/qr/report/1164160 | 52.3032 | 5.2338 | 1445344200 | 4794788004 | Noorderbuurt |  |  |  | Huizen |  | Gemeente Huizen |  |  |  | Gemeente Huizen | In bedrijf | Liander |  | NVT |  |  | Nacht | Bemeterd | [38 empty] | 1BGY35 | 1 | 2000-02-10 | [11 empty] | Vondel De Nood | 1 | 2002-02-10 | [15 empty] | Saled PS-L 13W | 1 | 2016-03-03 |  | SALED PS-L 13 | Saled | 3000 | 13.00 | 50000 | LED |  | Driver Onbekend | 1 | 2002-02-10
723303 | 1164161 | https://lms.nederlandslicht.nl/qr/report/1164161 | 52.3036 | 5.2339 | 1445412811 | 4795297168 | Noorderbuurt |  |  |  | Huizen |  | Gemeente Huizen |  |  |  | Gemeente Huizen | In bedrijf | Liander |  | NVT |  |  | Nacht | Bemeterd | [38 empty] | 1BGY35 | 1 | 2000-02-10 | [11 empty] | Vondel De Nood | 1 | 2022-03-21 | [15 empty] | Saled PS-L 13W | 1 | 2016-03-03 |  | SALED PS-L 13 | Saled | 3000 | 13.00 | 50000 | LED |  | Driver Onbekend | 1 | 2002-02-10
723242 | 1164162 | https://lms.nederlandslicht.nl/qr/report/1164162 | 52.3036 | 5.2336 | 1445204821 | 4795236224 | Noorderbuurt |  |  |  | Huizen |  | Gemeente Huizen |  |  |  | Gemeente Huizen | In bedrijf | Liander |  | NVT |  |  | Nacht | Bemeterd | [38 empty] | 1BGY35 | 1 | 2000-02-10 | [11 empty] | Vondel De Nood | 1 | 2002-02-10 | [15 empty] | Saled PS-L 13W | 1 | 2016-03-03 |  | SALED PS-L 13 | Saled | 3000 | 13.00 | 50000 | LED |  | Driver Onbekend | 1 | 2002-02-10
1201954 | 1164163 | https://lms.nederlandslicht.nl/qr/report/1164163 | 52.2983 | 5.2345 | 1445843000 | 4789370828 | Voorbaan |  |  |  | Huizen |  | Gemeente Huizen |  |  |  | Gemeente Huizen | In bedrijf | Liander |  | NVT |  |  | Avond | Bemeterd |  |  |  |  | OVK331 | [33 empty] | 1BGY35 | 1 | 2012-06-01 | [11 empty] | Vondel De Nood | 1 | 2012-06-01 | [15 empty] | Saled PS-L 13W | 1 | 2016-03-03 |  | SALED PS-L 13 | Saled | 3000 | 13.00 | 50000 | LED |  | Driver Onbekend | 1 | 2012-06-01
1201984 | 1164164 | https://lms.nederlandslicht.nl/qr/report/1164164 | 52.2982 | 5.2347 | 1445967001 | 4789228762 | Voorbaan |  |  |  | Huizen |  | Gemeente Huizen |  |  |  | Gemeente Huizen | In bedrijf | Liander |  | NVT |  |  | Avond | Bemeterd | [38 empty] | 1BGY35 | 1 | 2012-06-01 | [11 empty] | Vondel De Nood | 1 | 2012-06-01 | [15 empty] | Saled PS-L 13W | 1 | 2016-03-03 |  | SALED PS-L 13 | Saled | 3000 | 13.00 | 50000 | LED |  | Driver Onbekend | 1 | 2012-06-01
1201893 | 1164165 | https://lms.nederlandslicht.nl/qr/report/1164165 | 52.2985 | 5.2343 | 1445725700 | 4789628828 | Voorbaan |  |  |  | Huizen |  | Gemeente Huizen |  |  |  | Gemeente Huizen | In bedrijf | Liander |  | NVT |  |  | Avond | Bemeterd |  |  |  |  | OVK331 | [33 empty] | 1BGY35 | 1 | 2012-06-01 | [11 empty] | Vondel De Nood | 1 | 2012-06-01 | [15 empty] | Saled PS-L 13W | 1 | 2016-03-03 |  | SALED PS-L 13 | Saled | 3000 | 13.00 | 50000 | LED |  | Driver Onbekend | 1 | 2012-06-01
1201923 | 1164166 | https://lms.nederlandslicht.nl/qr/report/1164166 | 52.2984 | 5.2345 | 1445802680 | 4789512574 | Voorbaan |  |  |  | Huizen |  | Gemeente Huizen |  |  |  | Gemeente Huizen | In bedrijf | Liander |  | NVT |  |  | Avond | Bemeterd | [38 empty] | 1BGY35 | 1 | 2012-06-01 | [11 empty] | Vondel De Nood | 1 | 2012-06-01 | [15 empty] | Saled PS-L 13W | 1 | 2016-03-03 |  | SALED PS-L 13 | Saled | 3000 | 13.00 | 50000 | LED |  | Driver Onbekend | 1 | 2012-06-01
15-5190 | 1164167 | https://lms.nederlandslicht.nl/qr/report/1164167 | 52.2977 | 5.2349 | 1446079981 | 4788712151 | Voorbaan |  |  |  | Huizen |  | Gemeente Huizen |  |  |  | Gemeente Huizen | In bedrijf | Liander |  | NVT |  |  | Nacht | Bemeterd |  |  |  |  | OVK331 | [33 empty] | 1BGY35 | 1 | 2010-01-01 | [11 empty] | Vondel De Nood | 1 | 2010-01-01 | [15 empty] | Saled PS-L 13W | 1 | 2016-03-03 |  | SALED PS-L 13 | Saled | 3000 | 13.00 | 50000 | LED |  | Driver Onbekend | 1 | 2010-01-01
13-5190 | 1164168 | https://lms.nederlandslicht.nl/qr/report/1164168 | 52.2981 | 5.2348 | 1446044751 | 4789086103 | Voorbaan |  |  |  | Huizen |  | Gemeente Huizen |  |  |  | Gemeente Huizen | In bedrijf | Liander |  | NVT |  |  | Avond | Bemeterd | [38 empty] | 1BGY35 | 1 | 2012-06-01 | [11 empty] | Vondel De Nood | 1 | 2012-06-01 | [15 empty] | Saled PS-L 13W | 1 | 2016-03-03 |  | SALED PS-L 13 | Saled | 3000 | 13.00 | 50000 | LED |  | Driver Onbekend | 1 | 2012-06-01
14-5190 | 1164169 | https://lms.nederlandslicht.nl/qr/report/1164169 | 52.2979 | 5.2349 | 1446106174 | 4788941984 | Voorbaan |  |  |  | Huizen |  | Gemeente Huizen |  |  |  | Gemeente Huizen | In bedrijf | Liander |  | NVT |  |  | Avond | Bemeterd |  |  |  |  | OVK331 | [33 empty] | 1BGY35 | 1 | 2010-01-01 | [11 empty] | Vondel De Nood | 1 | 2010-01-01 | [15 empty] | Saled PS-L 13W | 1 | 2016-03-03 |  | SALED PS-L 13 | Saled | 3000 | 13.00 | 50000 | LED |  | Driver Onbekend | 1 | 2010-01-01
1201862 | 1164170 | https://lms.nederlandslicht.nl/qr/report/1164170 | 52.2987 | 5.2342 | 1445613034 | 4789933961 | Voorbaan |  |  |  | Huizen |  | Gemeente Huizen |  |  |  | Gemeente Huizen | In bedrijf | Liander |  | NVT |  |  | Nacht | Bemeterd |  |  |  |  | OVK331 | [33 empty] | 1BGY35 | 1 | 2000-02-10 | [11 empty] | Vondel De Nood | 1 | 2000-02-10 | [15 empty] | Saled PS-L 13W | 1 | 2016-03-03 |  | SALED PS-L 13 | Saled | 3000 | 13.00 | 50000 | LED |  | Driver Onbekend | 1 | 2000-02-10
1201681 | 1164171 | https://lms.nederlandslicht.nl/qr/report/1164171 | 52.2996 | 5.2335 | 1445134633 | 4790581336 | Voorbaan |  |  |  | Huizen |  | Gemeente Huizen |  |  |  | Gemeente Huizen | In bedrijf | Liander |  | NVT |  |  | Nacht | Bemeterd |  |  |  |  | OVK346 | [33 empty] | 1BGY35 | 1 | 2000-02-10 | [11 empty] | Vondel De Nood | 1 | 2000-02-10 | [15 empty] | Saled PS-L 13W | 1 | 2016-03-03 |  | SALED PS-L 13 | Saled | 3000 | 13.00 | 50000 | LED |  | Driver Onbekend | 1 | 2000-02-10
1201801 | 1164172 | https://lms.nederlandslicht.nl/qr/report/1164172 | 52.2991 | 5.2339 | 1445411948 | 4790209229 | Voorbaan |  |  |  | Huizen |  | Gemeente Huizen |  |  |  | Gemeente Huizen | In bedrijf | Liander |  | NVT |  |  | Nacht | Bemeterd |  |  |  |  | OVK346 | [33 empty] | 1BGY35 | 1 | 2000-02-10 | [11 empty] | Vondel De Nood | 1 | 2000-02-10 | [15 empty] | Saled PS-L 13W | 1 | 2016-03-03 |  | SALED PS-L 13 | Saled | 3000 | 13.00 | 50000 | LED |  | Driver Onbekend | 1 | 2000-02-10
1201650 | 1164173 | https://lms.nederlandslicht.nl/qr/report/1164173 | 52.2997 | 5.2334 | 1445056961 | 4790939614 | Voorbaan |  |  |  | Huizen |  | Gemeente Huizen |  |  |  | Gemeente Huizen | In bedrijf | Liander |  | NVT |  |  | Nacht | Bemeterd | [38 empty] | 1BGY35 | 1 | 2000-02-10 | [11 empty] | Vondel De Nood | 1 | 2000-02-10 | [15 empty] | Saled PS-L 13W | 1 | 2016-03-03 |  | SALED PS-L 13 | Saled | 3000 | 13.00 | 50000 | LED |  | Driver Onbekend | 1 | 2000-02-10
19-0040 | 1164174 | https://lms.nederlandslicht.nl/qr/report/1164174 | 52.298 | 5.2357 | 1446633680 | 4789073460 | Achterbaan |  |  |  | Huizen |  | Gemeente Huizen |  |  |  | Gemeente Huizen | In bedrijf | Liander |  | NVT |  |  | Avond | Bemeterd | [38 empty] | 1BGY35 | 1 | 2012-06-01 | [11 empty] | Vondel De Nood | 1 | 2009-04-23 | [15 empty] | Saled PS-L 13W | 1 | 2016-03-03 |  | SALED PS-L 13 | Saled | 3000 | 13.00 | 50000 | LED |  | Driver Onbekend | 1 | 2009-04-23
18-0040 | 1164175 | https://lms.nederlandslicht.nl/qr/report/1164175 | 52.2981 | 5.2355 | 1446495260 | 4789119610 | Achterbaan |  |  |  | Huizen |  | Gemeente Huizen |  |  |  | Gemeente Huizen | In bedrijf | Liander |  | NVT |  |  | Avond | Bemeterd | [38 empty] | 1BGY35 | 1 | 2012-06-01 | [11 empty] | Vondel De Nood | 1 | 2009-03-19 | [15 empty] | Saled PS-L 13W | 1 | 2020-12-30 |  | SALED PS-L 13 | Saled | 3000 | 13.00 | 50000 | LED |  | Driver Onbekend | 1 | 2009-03-19
6-0040 | 1164176 | https://lms.nederlandslicht.nl/qr/report/1164176 | 52.3 | 5.2344 | 1445766780 | 4791237940 | Achterbaan |  |  |  | Huizen |  | Gemeente Huizen |  |  |  | Gemeente Huizen | In bedrijf | Liander |  | NVT |  |  | Nacht | Bemeterd | [38 empty] | 1BGY35 | 1 | 2000-02-10 | [11 empty] | Vondel De Nood | 1 | 2004-09-07 | [15 empty] | Saled PS-L 13W | 1 | 2016-03-03 |  | SALED PS-L 13 | Saled | 3000 | 13.00 | 50000 | LED |  | Driver Onbekend | 1 | 2004-09-07
5-0040 | 1164177 | https://lms.nederlandslicht.nl/qr/report/1164177 | 52.3004 | 5.2344 | 1445795160 | 4791704220 | Achterbaan |  |  |  | Huizen |  | Gemeente Huizen |  |  |  | Gemeente Huizen | In bedrijf | Liander |  | NVT |  |  | Nacht | Bemeterd | [38 empty] | 1BGY35 | 1 | 2000-02-10 | [11 empty] | Vondel De Nood | 1 | 2004-04-07 | [15 empty] | Saled PS-L 13W | 1 | 2016-03-03 |  | SALED PS-L 13 | Saled | 3000 | 13.00 | 50000 | LED |  | Driver Onbekend | 1 | 2004-04-07
8-0040 | 1164178 | https://lms.nederlandslicht.nl/qr/report/1164178 | 52.2996 | 5.2346 | 1445871080 | 4790849380 | Achterbaan |  |  |  | Huizen |  | Gemeente Huizen |  |  |  | Gemeente Huizen | In bedrijf | Liander |  | NVT |  |  | Nacht | Bemeterd | [38 empty] | 1BGY35 | 1 | 2000-02-10 | [11 empty] | Vondel De Nood | 1 | 2005-05-04 | [15 empty] | Saled PS-L 13W | 1 | 2022-10-26 |  | SALED PS-L 13 | Saled | 3000 | 13.00 | 50000 | LED |  | Driver Onbekend | 1 | 2005-05-04
7-0040 | 1164179 | https://lms.nederlandslicht.nl/qr/report/1164179 | 52.2998 | 5.2344 | 1445786620 | 4791025760 | Achterbaan |  |  |  | Huizen |  | Gemeente Huizen |  |  |  | Gemeente Huizen | In bedrijf | Liander |  | NVT |  |  | Nacht | Bemeterd | [38 empty] | 1BGY35 | 1 | 2000-02-10 | [11 empty] | Vondel De Nood | 1 | 2004-12-20 | [15 empty] | Saled PS-L 13W | 1 | 2016-03-03 |  | SALED PS-L 13 | Saled | 3000 | 13.00 | 50000 | LED |  | Driver Onbekend | 1 | 2004-12-20 | [11 empty] | Zekering | 1 | 2022-02-24 |  | Zekering | Zekering | NVT
2-0040 | 1164180 | https://lms.nederlandslicht.nl/qr/report/1164180 | 52.3003 | 5.2339 | 1445450750 | 4791614810 | Achterbaan |  |  |  | Huizen |  | Gemeente Huizen |  |  |  | Gemeente Huizen | In bedrijf | Liander |  | NVT |  |  | Nacht | Bemeterd | [38 empty] | 1BGY35 | 1 | 2000-02-10 | [11 empty] | Vondel De Nood | 1 | 2002-03-27 | [15 empty] | Saled PS-L 13W | 1 | 2016-03-03 |  | SALED PS-L 13 | Saled | 3000 | 13.00 | 50000 | LED |  | Driver Onbekend | 1 | 2002-03-27
1-0040 | 1164181 | https://lms.nederlandslicht.nl/qr/report/1164181 | 52.3005 | 5.2337 | 1445296210 | 4791832080 | Achterbaan |  |  |  | Huizen |  | Gemeente Huizen |  |  |  | Gemeente Huizen | In bedrijf | Liander |  | NVT |  |  | Nacht | Bemeterd | [38 empty] | 1BGY35 | 1 | 2000-02-10 | [11 empty] | Vondel De Nood | 1 | 2002-02-15 | [15 empty] | Saled PS-L 13W | 1 | 2016-03-03 |  | SALED PS-L 13 | Saled | 3000 | 13.00 | 50000 | LED |  | Driver Onbekend | 1 | 2002-02-15
4-0040 | 1164182 | https://lms.nederlandslicht.nl/qr/report/1164182 | 52.3002 | 5.2344 | 1445756550 | 4791443550 | Achterbaan |  |  |  | Huizen |  | Gemeente Huizen |  |  |  | Gemeente Huizen | In bedrijf | Liander |  | NVT |  |  | Nacht | Bemeterd | [38 empty] | 1BGY35 | 1 | 2000-02-10 | [11 empty] | Vondel De Nood | 1 | 2002-07-11 | [15 empty] | Saled PS-L 13W | 1 | 2016-03-03 |  | SALED PS-L 13 | Saled | 3000 | 13.00 | 50000 | LED |  | Driver Onbekend | 1 | 2002-07-11
3-0040 | 1164183 | https://lms.nederlandslicht.nl/qr/report/1164183 | 52.3002 | 5.2342 | 1445647800 | 4791438650 | Achterbaan |  |  |  | Huizen |  | Gemeente Huizen |  |  |  | Gemeente Huizen | In bedrijf | Liander |  | NVT |  |  | Nacht | Bemeterd | [38 empty] | 1BGY35 | 1 | 2000-02-10 | [11 empty] | Vondel De Nood | 1 | 2002-03-27 | [15 empty] | Saled PS-L 13W | 1 | 2016-03-03 |  | SALED PS-L 13 | Saled | 3000 | 13.00 | 50000 | LED |  | Driver Onbekend | 1 | 2002-03-27
9-0040 | 1164184 | https://lms.nederlandslicht.nl/qr/report/1164184 | 52.2994 | 5.2347 | 1445960370 | 4790612520 | Achterbaan |  |  |  | Huizen |  | Gemeente Huizen |  |  |  | Gemeente Huizen | In bedrijf | Liander |  | NVT |  |  | Nacht | Bemeterd | [38 empty] | 1BGY35 | 1 | 2000-02-10 | [11 empty] | Vondel De Nood | 1 | 2005-05-04 | [15 empty] | Saled PS-L 13W | 1 | 2016-03-03 |  | SALED PS-L 13 | Saled | 3000 | 13.00 | 50000 | LED |  | Driver Onbekend | 1 | 2005-05-04
15-0040 | 1164185 | https://lms.nederlandslicht.nl/qr/report/1164185 | 52.2984 | 5.2352 | 1446332740 | 4789490330 | Achterbaan |  |  |  | Huizen |  | Gemeente Huizen |  |  |  | Gemeente Huizen | In bedrijf | Liander |  | NVT |  |  | Avond | Bemeterd | [38 empty] | 1BGY35 | 1 | 2012-06-01 | [11 empty] | Vondel De Nood | 1 | 2006-04-28 | [15 empty] | Saled PS-L 13W | 1 | 2016-03-03 |  | SALED PS-L 13 | Saled | 3000 | 13.00 | 50000 | LED |  | Driver Onbekend | 1 | 2006-04-28
14-0040 | 1164186 | https://lms.nederlandslicht.nl/qr/report/1164186 | 52.2985 | 5.2351 | 1446239790 | 4789606330 | Achterbaan |  |  |  | Huizen |  | Gemeente Huizen |  |  |  | Gemeente Huizen | In bedrijf | Liander |  | NVT |  |  | Avond | Bemeterd | [38 empty] | 1BGY35 | 1 | 2012-06-01 | [11 empty] | Vondel De Nood | 1 | 2006-04-03 | [15 empty] | Saled PS-L 13W | 1 | 2016-03-03 |  | SALED PS-L 13 | Saled | 3000 | 13.00 | 50000 | LED |  | Driver Onbekend | 1 | 2006-04-03
17-0040 | 1164187 | https://lms.nederlandslicht.nl/qr/report/1164187 | 52.2982 | 5.2354 | 1446440730 | 4789230330 | Achterbaan |  |  |  | Huizen |  | Gemeente Huizen |  |  |  | Gemeente Huizen | In bedrijf | Liander |  | NVT |  |  | Avond | Bemeterd | [38 empty] | 1BGY35 | 1 | 2012-06-01 | [11 empty] | Vondel De Nood | 1 | 2007-06-05 | [15 empty] | Saled PS-L 13W | 1 | 2016-03-03 |  | SALED PS-L 13 | Saled | 3000 | 13.00 | 50000 | LED |  | Driver Onbekend | 1 | 2007-06-05
16-0040 | 1164188 | https://lms.nederlandslicht.nl/qr/report/1164188 | 52.2983 | 5.2353 | 1446382400 | 4789364420 | Achterbaan |  |  |  | Huizen |  | Gemeente Huizen |  |  |  | Gemeente Huizen | In bedrijf | Liander |  | NVT |  |  | Avond | Bemeterd | [38 empty] | 1BGY35 | 1 | 2012-06-01 | [11 empty] | Vondel De Nood | 1 | 2006-05-30 | [15 empty] | Saled PS-L 13W | 1 | 2016-03-03 |  | SALED PS-L 13 | Saled | 3000 | 13.00 | 50000 | LED |  | Driver Onbekend | 1 | 2006-05-30
11-0040 | 1164189 | https://lms.nederlandslicht.nl/qr/report/1164189 | 52.299 | 5.235 | 1446149140 | 4790156080 | Achterbaan |  |  |  | Huizen |  | Gemeente Huizen |  |  |  | Gemeente Huizen | In bedrijf | Liander |  | NVT |  |  | Nacht | Bemeterd | [38 empty] | 1BGY35 | 1 | 2000-02-10 | [11 empty] | Vondel De Nood | 1 | 2005-10-25 | [15 empty] | Saled PS-L 13W | 1 | 2016-03-03 |  | SALED PS-L 13 | Saled | 3000 | 13.00 | 50000 | LED |  | Driver Onbekend | 1 | 2005-10-25
10-0040 | 1164190 | https://lms.nederlandslicht.nl/qr/report/1164190 | 52.2992 | 5.2348 | 1446044980 | 4790309920 | Achterbaan |  |  |  | Huizen |  | Gemeente Huizen |  |  |  | Gemeente Huizen | In bedrijf | Liander |  | NVT |  |  | Nacht | Bemeterd | [38 empty] | 1BGY35 | 1 | 2000-02-10 | [11 empty] | Vondel De Nood | 1 | 2005-06-02 | [15 empty] | Saled PS-L 13W | 1 | 2016-03-03 |  | SALED PS-L 13 | Saled | 3000 | 13.00 | 50000 | LED |  | Driver Onbekend | 1 | 2005-06-02
13-0040 | 1164191 | https://lms.nederlandslicht.nl/qr/report/1164191 | 52.2987 | 5.2351 | 1446229220 | 4789772510 | Achterbaan |  |  |  | Huizen |  | Gemeente Huizen |  |  |  | Gemeente Huizen | In bedrijf | Liander |  | NVT |  |  | Avond | Bemeterd | [38 empty] | 1BGY35 | 1 | 2012-06-01 | [11 empty] | Vondel De Nood | 1 | 2006-02-15 | [15 empty] | Saled PS-L 13W | 1 | 2016-03-03 |  | SALED PS-L 13 | Saled | 3000 | 13.00 | 50000 | LED |  | Driver Onbekend | 1 | 2006-02-15
12-0040 | 1164192 | https://lms.nederlandslicht.nl/qr/report/1164192 | 52.2988 | 5.235 | 1446200890 | 4789901930 | Achterbaan |  |  |  | Huizen |  | Gemeente Huizen |  |  |  | Gemeente Huizen | In bedrijf | Liander |  | NVT |  |  | Avond | Bemeterd | [38 empty] | 1BGY35 | 1 | 2012-06-01 | [11 empty] | Vondel De Nood | 1 | 2005-11-11 | [15 empty] | Saled PS-L 13W | 1 | 2016-03-03 |  | SALED PS-L 13 | Saled | 3000 | 13.00 | 50000 | LED |  | Driver Onbekend | 1 | 2005-11-11
10-0950 | 1164193 | https://lms.nederlandslicht.nl/qr/report/1164193 | 52.2983 | 5.2145 | 1432175320 | 4789359460 | Duinweg |  |  |  | Huizen |  | Gemeente Huizen |  |  |  | Gemeente Huizen | In bedrijf | Liander |  | NVT |  |  | Nacht | Bemeterd | [38 empty] | 1KST35 | 1 | 2006-12-05 | [11 empty] | Philips 2000 | 1 | 2006-12-05 | [15 empty] | Saled PS-L 13W | 1 | 2016-03-03 |  | SALED PS-L 13 | Saled | 3000 | 13.00 | 50000 | LED |  | Driver Onbekend | 1 | 2006-12-05
8-0950 | 1164194 | https://lms.nederlandslicht.nl/qr/report/1164194 | 52.2982 | 5.2152 | 1432677550 | 4789248220 | Duinweg |  |  |  | Huizen |  | Gemeente Huizen |  |  |  | Gemeente Huizen | In bedrijf | Liander |  | NVT |  |  | Nacht | Bemeterd | [38 empty] | 1KST35 | 1 | 1996-11-22 | [11 empty] | Philips 2000 | 1 | 1996-11-22 | [15 empty] | Saled PS-L 13W | 1 | 2016-03-03 |  | SALED PS-L 13 | Saled | 3000 | 13.00 | 50000 | LED |  | Driver Onbekend | 1 | 1996-11-22
9-0950 | 1164195 | https://lms.nederlandslicht.nl/qr/report/1164195 | 52.2981 | 5.2149 | 1432431070 | 4789149740 | Duinweg |  |  |  | Huizen |  | Gemeente Huizen |  |  |  | Gemeente Huizen | In bedrijf | Liander |  | NVT |  |  | Nacht | Bemeterd | [38 empty] | 1NAL35 | 1 | 1979-08-28 | [11 empty] | Philips 2000 | 1 | 1995-11-08 | [15 empty] | Saled PS-L 13W | 1 | 2016-03-03 |  | SALED PS-L 13 | Saled | 3000 | 13.00 | 50000 | LED |  | Driver Onbekend | 1 | 1995-11-08
2-0950 | 1164196 | https://lms.nederlandslicht.nl/qr/report/1164196 | 52.2977 | 5.2164 | 1433469320 | 4788726840 | Duinweg |  |  |  | Huizen |  | Gemeente Huizen |  |  |  | Gemeente Huizen | In bedrijf | Liander |  | NVT |  |  | Nacht | Bemeterd | [38 empty] | 1KST90 | 1 | 1998-12-23 | [11 empty] | Philips 2000 | 1 | 1998-12-23 | [15 empty] | Saled PS-L 13W | 1 | 2016-03-03 |  | SALED PS-L 13 | Saled | 3000 | 13.00 | 50000 | LED |  | Driver Onbekend | 1 | 1998-12-23
3-0950 | 1164197 | https://lms.nederlandslicht.nl/qr/report/1164197 | 52.2978 | 5.216 | 1433221860 | 4788819670 | Duinweg |  |  |  | Huizen |  | Gemeente Huizen |  |  |  | Gemeente Huizen | In bedrijf | Liander |  | NVT |  |  | Nacht | Bemeterd | [38 empty] | 1NAL35 | 1 | 1979-09-12 | [11 empty] | Philips 2000 | 1 | 1979-09-12 | [15 empty] | Saled PS-L 13W | 1 | 2016-03-03 |  | SALED PS-L 13 | Saled | 3000 | 13.00 | 50000 | LED |  | Driver Onbekend | 1 | 1979-09-12
11-0950 | 1164198 | https://lms.nederlandslicht.nl/qr/report/1164198 | 52.2984 | 5.2138 | 1431744080 | 4789551290 | Duinweg |  |  |  | Huizen |  | Gemeente Huizen |  |  |  | Gemeente Huizen | In bedrijf | Liander |  | NVT |  |  | Nacht | Bemeterd | [38 empty] | 1KST35 | 1 | 1995-05-19 | [11 empty] | Philips 2000 | 1 | 1995-05-19 | [15 empty] | Saled PS-L 13W | 1 | 2016-03-03 |  | SALED PS-L 13 | Saled | 3000 | 13.00 | 50000 | LED |  | Driver Onbekend | 1 | 1995-05-19
1-0950 | 1164199 | https://lms.nederlandslicht.nl/qr/report/1164199 | 52.2977 | 5.2168 | 1433729730 | 4788754380 | Duinweg |  |  |  | Huizen |  | Gemeente Huizen |  |  |  | Gemeente Huizen | In bedrijf | Liander |  | NVT |  |  | Nacht | Bemeterd | [38 empty] | 1NAL35 | 1 | 1979-08-22 | [11 empty] | Philips 2000 | 1 | 1998-12-23 | [15 empty] | Saled PS-L 13W | 1 | 2016-03-03 |  | SALED PS-L 13 | Saled | 3000 | 13.00 | 50000 | LED |  | Driver Onbekend | 1 | 1998-12-23
6-0950 | 1164200 | https://lms.nederlandslicht.nl/qr/report/1164200 | 52.2982 | 5.2156 | 1432957280 | 4789243060 | Duinweg |  |  |  | Huizen |  | Gemeente Huizen |  |  |  | Gemeente Huizen | In bedrijf | Liander |  | NVT |  |  | Nacht | Bemeterd | [38 empty] | 1KST35 | 1 | 1996-11-22 | [11 empty] | Philips 2000 | 1 | 1998-12-23 | [15 empty] | Saled PS-L 13W | 1 | 2020-10-09 |  | SALED PS-L 13 | Saled | 3000 | 13.00 | 50000 | LED |  | Driver Onbekend | 1 | 1998-12-23
7-0950 | 1164201 | https://lms.nederlandslicht.nl/qr/report/1164201 | 52.298 | 5.2153 | 1432721780 | 4789023580 | Duinweg |  |  |  | Huizen |  | Gemeente Huizen |  |  |  | Gemeente Huizen | In bedrijf | Liander |  | NVT |  |  | Nacht | Bemeterd | [38 empty] | 1KST35 | 1 | 1979-08-28 | [11 empty] | Philips 2000 | 1 | 1979-08-28 | [15 empty] | Saled PS-L 13W | 1 | 2016-03-03 |  | SALED PS-L 13 | Saled | 3000 | 13.00 | 50000 | LED |  | Driver Onbekend | 1 | 1979-08-28
4-0950 | 1164202 | https://lms.nederlandslicht.nl/qr/report/1164202 | 52.2979 | 5.2157 | 1433038430 | 4788896140 | Duinweg |  |  |  | Huizen |  | Gemeente Huizen |  |  |  | Gemeente Huizen | In bedrijf | Liander |  | NVT |  |  | Nacht | Bemeterd | [38 empty] | 1NAL35 | 1 | 1979-08-28 | [11 empty] | Philips 2000 | 1 | 1994-11-01 | [15 empty] | SALED LED tube 8W | 1 | 2016-03-03 | [8 empty] | Driver Onbekend | 1 | 1994-11-01
5-0950 | 1164203 | https://lms.nederlandslicht.nl/qr/report/1164203 | 52.298 | 5.2159 | 1433127660 | 4789078420 | Duinweg |  |  |  | Huizen |  | Gemeente Huizen |  |  |  | Gemeente Huizen | In bedrijf | Liander |  | NVT |  |  | Nacht | Bemeterd | [38 empty] | 1KST35 | 1 | 1996-11-22 | [11 empty] | Philips 2000 | 1 | 1996-11-22 | [15 empty] | Saled PS-L 13W | 1 | 2016-03-03 |  | SALED PS-L 13 | Saled | 3000 | 13.00 | 50000 | LED |  | Driver Onbekend | 1 | 1996-11-22
1347898 | 1164204 | https://lms.nederlandslicht.nl/qr/report/1164204 | 52.3014 | 5.2323 | 1444321161 | 4792758838 | Zeeweg |  |  |  | Huizen |  | Gemeente Huizen |  |  |  | Gemeente Huizen | In bedrijf | Liander |  | NVT |  |  | Nacht | Bemeterd | [38 empty] | 1BGY35 | 1 | 2000-02-10 | [11 empty] | Vondel De Nood | 1 | 2002-02-10 | [15 empty] | Saled PS-L 13W | 1 | 2016-03-03 |  | SALED PS-L 13 | Saled | 3000 | 13.00 | 50000 | LED |  | Driver Onbekend | 1 | 2002-02-10
1347867 | 1164205 | https://lms.nederlandslicht.nl/qr/report/1164205 | 52.3016 | 5.2322 | 1444250441 | 4792987892 | Zeeweg |  |  |  | Huizen |  | Gemeente Huizen |  |  |  | Gemeente Huizen | In bedrijf | Liander |  | NVT |  |  | Nacht | Bemeterd | [38 empty] | 1BGY35 | 1 | 2000-02-10 | [11 empty] | Vondel De Nood | 1 | 2002-02-10 | [15 empty] | Saled PS-L 13W | 1 | 2016-03-03 |  | SALED PS-L 13 | Saled | 3000 | 13.00 | 50000 | LED |  | Driver Onbekend | 1 | 2002-02-10
1347959 | 1164206 | https://lms.nederlandslicht.nl/qr/report/1164206 | 52.301 | 5.2324 | 1444428081 | 4792323157 | Zeeweg |  |  |  | Huizen |  | Gemeente Huizen |  |  |  | Gemeente Huizen | In bedrijf | Liander |  | NVT |  |  | Nacht | Bemeterd | [38 empty] | 1BGY35 | 1 | 2000-02-10 | [11 empty] | Vondel De Nood | 1 | 2002-02-10 | [15 empty] | Saled PS-L 13W | 1 | 2016-03-03 |  | SALED PS-L 13 | Saled | 3000 | 13.00 | 50000 | LED |  | Driver Onbekend | 1 | 2002-02-10
1347928 | 1164207 | https://lms.nederlandslicht.nl/qr/report/1164207 | 52.3012 | 5.2325 | 1444460251 | 4792575724 | Zeeweg |  |  |  | Huizen |  | Gemeente Huizen |  |  |  | Gemeente Huizen | In bedrijf | Liander |  | NVT |  |  | Nacht | Bemeterd | [38 empty] | 1BGY35 | 1 | 2000-02-10 | [11 empty] | Vondel De Nood | 1 | 2002-02-10 | [15 empty] | Saled PS-L 13W | 1 | 2016-03-03 |  | SALED PS-L 13 | Saled | 3000 | 13.00 | 50000 | LED |  | Driver Onbekend | 1 | 2002-02-10
1347778 | 1164208 | https://lms.nederlandslicht.nl/qr/report/1164208 | 52.3022 | 5.2318 | 1444033751 | 4793681672 | Zeeweg |  |  |  | Huizen |  | Gemeente Huizen |  |  |  | Gemeente Huizen | In bedrijf | Liander |  | NVT |  |  | Nacht | Bemeterd | [38 empty] | 1BGY35 | 1 | 2000-02-10 | [11 empty] | Vondel De Nood | 1 | 2002-02-10 | [15 empty] | Saled PS-L 13W | 1 | 2016-03-03 |  | SALED PS-L 13 | Saled | 3000 | 13.00 | 50000 | LED |  | Driver Onbekend | 1 | 2002-02-10
1347747 | 1164209 | https://lms.nederlandslicht.nl/qr/report/1164209 | 52.3024 | 5.2319 | 1444041621 | 4793963675 | Zeeweg |  |  |  | Huizen |  | Gemeente Huizen |  |  |  | Gemeente Huizen | In bedrijf | Liander |  | NVT |  |  | Nacht | Bemeterd | [38 empty] | 1KST60 | 1 | 1983-06-02 | [11 empty] | Philips 2500 | 1 | 2001-11-26 | [15 empty] | SALED PS-L 18W | 1 | 2016-03-03 | [8 empty] | Driver Onbekend | 1 | 2001-11-26
1347837 | 1164210 | https://lms.nederlandslicht.nl/qr/report/1164210 | 52.3018 | 5.2322 | 1444248601 | 4793262294 | Zeeweg |  |  |  | Huizen |  | Gemeente Huizen |  |  |  | Gemeente Huizen | In bedrijf | Liander |  | NVT |  |  | Nacht | Bemeterd | [38 empty] | 1BGY35 | 1 | 2000-02-10 | [11 empty] | Vondel De Nood | 1 | 2002-02-10 | [15 empty] | Saled PS-L 13W | 1 | 2016-03-03 |  | SALED PS-L 13 | Saled | 3000 | 13.00 | 50000 | LED |  | Driver Onbekend | 1 | 2002-02-10
1347806 | 1164211 | https://lms.nederlandslicht.nl/qr/report/1164211 | 52.302 | 5.2319 | 1444083411 | 4793466983 | Zeeweg |  |  |  | Huizen |  | Gemeente Huizen |  |  |  | Gemeente Huizen | In bedrijf | Liander |  | NVT |  |  | Nacht | Bemeterd | [38 empty] | 1BGY35 | 1 | 2000-02-10 | [11 empty] | Vondel De Nood | 1 | 2002-02-10 | [15 empty] | Saled PS-L 13W | 1 | 2016-03-03 |  | SALED PS-L 13 | Saled | 3000 | 13.00 | 50000 | LED |  | Driver Onbekend | 1 | 2002-02-10
1347990 | 1164212 | https://lms.nederlandslicht.nl/qr/report/1164212 | 52.3007 | 5.2325 | 1444463731 | 4792081784 | Zeeweg |  |  |  | Huizen |  | Gemeente Huizen |  |  |  | Gemeente Huizen | In bedrijf | Liander |  | NVT |  |  | Nacht | Bemeterd | [38 empty] | 1BGY35 | 1 | 2000-02-10 | [11 empty] | Vondel De Nood | 1 | 2002-02-10 | [15 empty] | Saled PS-L 13W | 1 | 2016-03-03 |  | SALED PS-L 13 | Saled | 3000 | 13.00 | 50000 | LED |  | Driver Onbekend | 1 | 2002-02-10
14-5590 | 1164213 | https://lms.nederlandslicht.nl/qr/report/1164213 | 52.3 | 5.2331 | 1444906750 | 4791197570 | Zeeweg |  |  |  | Huizen |  | Gemeente Huizen |  |  |  | Gemeente Huizen | In bedrijf | Liander |  | NVT |  |  | Nacht | Bemeterd | [38 empty] | 1BGY35 | 1 | 2000-02-10 | [11 empty] | Vondel De Nood | 1 | 2002-02-10 | [15 empty] | Saled PS-L 13W | 1 | 2019-10-10 |  | SALED PS-L 13 | Saled | 3000 | 13.00 | 50000 | LED |  | Driver Onbekend | 1 | 2002-02-10
1348051 | 1164214 | https://lms.nederlandslicht.nl/qr/report/1164214 | 52.3005 | 5.2328 | 1444658301 | 4791749681 | Zeeweg |  |  |  | Huizen |  | Gemeente Huizen |  |  |  | Gemeente Huizen | In bedrijf | Liander |  | NVT |  |  | Nacht | Bemeterd | [38 empty] | 1BGY35 | 1 | 2000-02-10 | [11 empty] | Vondel De Nood | 1 | 2002-02-10 | [15 empty] | Saled PS-L 13W | 1 | 2016-03-03 |  | SALED PS-L 13 | Saled | 3000 | 13.00 | 50000 | LED |  | Driver Onbekend | 1 | 2002-02-10
1348020 | 1164215 | https://lms.nederlandslicht.nl/qr/report/1164215 | 52.3006 | 5.2325 | 1444478671 | 4791920676 | Zeeweg |  |  |  | Huizen |  | Gemeente Huizen |  |  |  | Gemeente Huizen | In bedrijf | Liander |  | NVT |  |  | Nacht | Bemeterd | [38 empty] | 1BGY35 | 1 | 2000-02-10 | [11 empty] | Vondel De Nood | 1 | 2009-06-11 | [15 empty] | Saled PS-L 13W | 1 | 2016-03-03 |  | SALED PS-L 13 | Saled | 3000 | 13.00 | 50000 | LED |  | Driver Onbekend | 1 | 2009-06-11
13-5590 | 1164216 | https://lms.nederlandslicht.nl/qr/report/1164216 | 52.3001 | 5.233 | 1444834730 | 4791392250 | Zeeweg |  |  |  | Huizen |  | Gemeente Huizen |  |  |  | Gemeente Huizen | In bedrijf | Liander |  | NVT |  |  | Nacht | Bemeterd | [38 empty] | 1BGY35 | 1 | 2000-02-10 | [11 empty] | Vondel De Nood | 1 | 2002-02-10 | [15 empty] | Saled PS-L 13W | 1 | 2016-03-03 |  | SALED PS-L 13 | Saled | 3000 | 13.00 | 50000 | LED |  | Driver Onbekend | 1 | 2002-02-10
1348081 | 1164217 | https://lms.nederlandslicht.nl/qr/report/1164217 | 52.3003 | 5.2329 | 1444754721 | 4791582213 | Zeeweg |  |  |  | Huizen |  | Gemeente Huizen |  |  |  | Gemeente Huizen | In bedrijf | Liander |  | NVT |  |  | Nacht | Bemeterd | [38 empty] | 1BGY35 | 1 | 2000-02-10 | [11 empty] | Vondel De Nood | 1 | 2002-02-10 | [15 empty] | Saled PS-L 13W | 1 | 2019-10-23 |  | SALED PS-L 13 | Saled | 3000 | 13.00 | 50000 | LED |  | Driver Onbekend | 1 | 2002-02-10
1-0470 | 1164218 | https://lms.nederlandslicht.nl/qr/report/1164218 | 52.3 | 5.2335 | 1445148210 | 4791271460 | Boerensteeg |  |  |  | Huizen |  | Gemeente Huizen |  |  |  | Gemeente Huizen | In bedrijf | Liander |  | NVT |  |  | Nacht | Bemeterd | [38 empty] | 1BGY35 | 1 | 2002-02-10 | [11 empty] | Vondel De Nood | 1 | 2002-02-10 | [15 empty] | Saled PS-L 13W | 1 | 2019-09-11 |  | SALED PS-L 13 | Saled | 3000 | 13.00 | 50000 | LED |  | Driver Onbekend | 1 | 2002-02-10
3-0470 | 1164219 | https://lms.nederlandslicht.nl/qr/report/1164219 | 52.2999 | 5.2342 | 1445608390 | 4791152800 | Boerensteeg |  |  |  | Huizen |  | Gemeente Huizen |  |  |  | Gemeente Huizen | In bedrijf | Liander |  | NVT |  |  | Nacht | Bemeterd | [38 empty] | 1BGY35 | 1 | 2002-02-10 | [11 empty] | Vondel De Nood | 1 | 2002-02-10 | [15 empty] | Saled PS-L 13W | 1 | 2016-03-03 |  | SALED PS-L 13 | Saled | 3000 | 13.00 | 50000 | LED |  | Driver Onbekend | 1 | 2002-02-10
2-0470 | 1164220 | https://lms.nederlandslicht.nl/qr/report/1164220 | 52.3 | 5.2338 | 1445372030 | 4791206540 | Boerensteeg |  |  |  | Huizen |  | Gemeente Huizen |  |  |  | Gemeente Huizen | In bedrijf | Liander |  | NVT |  |  | Nacht | Bemeterd | [38 empty] | 1BGY35 | 1 | 2002-02-10 | [11 empty] | Vondel De Nood | 1 | 2002-02-10 | [15 empty] | Saled PS-L 13W | 1 | 2016-03-03 |  | SALED PS-L 13 | Saled | 3000 | 13.00 | 50000 | LED |  | Driver Onbekend | 1 | 2002-02-10
69-3810 | 1164221 | https://lms.nederlandslicht.nl/qr/report/1164221 | 52.2955 | 5.2113 | 1429988791 | 4786279676 | Naarderstraat |  |  |  | Huizen |  | Gemeente Huizen |  |  |  | Gemeente Huizen | In bedrijf | Liander |  | NVT |  |  | Nacht | Bemeterd | [38 empty] | 1KST70 | 1 | 1984-01-01 | [11 empty] | Outdoor Lite ZEN2 40W | 1 | 2022-08-31 | [15 empty] | SALED BS-S HP 35W E27 | 1 | 2016-03-03 | [8 empty] | Driver Onbekend | 1 | 1971-03-25
70-3810 | 1164222 | https://lms.nederlandslicht.nl/qr/report/1164222 | 52.2953 | 5.2112 | 1429939600 | 4786004360 | Naarderstraat |  |  |  | Huizen |  | Gemeente Huizen |  |  |  | Gemeente Huizen | In bedrijf | Liander |  | NVT |  |  | Nacht | Bemeterd | [38 empty] | 1KST35 | 1 | 1990-09-20 | [11 empty] | Philips 2000 | 1 | 1990-09-20 | [15 empty] | Saled PS-L 13W | 1 | 2016-03-03 |  | SALED PS-L 13 | Saled | 3000 | 13.00 | 50000 | LED |  | Driver Onbekend | 1 | 1990-09-20
72-3810 | 1164223 | https://lms.nederlandslicht.nl/qr/report/1164223 | 52.2956 | 5.2117 | 1430252451 | 4786355564 | Naarderstraat |  |  |  | Huizen |  | Gemeente Huizen |  |  |  | Gemeente Huizen | In bedrijf | Liander |  | NVT |  |  | Nacht | Bemeterd | [38 empty] | 1KST70 | 1 | 1990-09-20 | [11 empty] | Outdoor Lite ZEN2 40W | 1 | 2022-08-31 | [15 empty] | SALED BS-S HP 35W E27 | 1 | 2016-03-03 | [8 empty] | Driver Onbekend | 1 | 1990-09-21
71-3810 | 1164224 | https://lms.nederlandslicht.nl/qr/report/1164224 | 52.2954 | 5.2115 | 1430133440 | 4786161170 | Naarderstraat |  |  |  | Huizen |  | Gemeente Huizen |  |  |  | Gemeente Huizen | In bedrijf | Liander |  | NVT |  |  | Avond | Bemeterd | [38 empty] | 1KST35 | 1 | 1990-09-20 | [11 empty] | Philips 2000 | 1 | 1990-09-21 | [15 empty] | Saled PS-L 13W | 1 | 2016-03-03 |  | SALED PS-L 13 | Saled | 3000 | 13.00 | 50000 | LED |  | Driver Onbekend | 1 | 1990-09-21
65-3810 | 1164225 | https://lms.nederlandslicht.nl/qr/report/1164225 | 52.2953 | 5.2104 | 1429413341 | 4786107292 | Naarderstraat |  |  |  | Huizen |  | Gemeente Huizen |  |  |  | Gemeente Huizen | In bedrijf | Liander |  | NVT |  |  | Nacht | Bemeterd | [38 empty] | 1KST70 | 1 | 1977-02-04 | [11 empty] | Outdoor Lite ZEN2 40W | 1 | 2022-08-31 | [15 empty] | SALED BS-S HP 35W E27 | 1 | 2016-03-03 | [8 empty] | Driver Onbekend | 1 | 1977-02-04
66-3810 | 1164226 | https://lms.nederlandslicht.nl/qr/report/1164226 | 52.2951 | 5.2105 | 1429450460 | 4785782760 | Naarderstraat |  |  |  | Huizen |  | Gemeente Huizen |  |  |  | Gemeente Huizen | In bedrijf | Liander |  | NVT |  |  | Nacht | Bemeterd | [38 empty] | 1KST35 | 1 | 1990-09-20 | [11 empty] | Philips 2000 | 1 | 1990-09-20 | [15 empty] | Saled PS-L 13W | 1 | 2016-03-03 |  | SALED PS-L 13 | Saled | 3000 | 13.00 | 50000 | LED |  | Driver Onbekend | 1 | 1990-09-20
68-3810 | 1164227 | https://lms.nederlandslicht.nl/qr/report/1164227 | 52.2951 | 5.2109 | 1429704920 | 4785858280 | Naarderstraat |  |  |  | Huizen |  | Gemeente Huizen |  |  |  | Gemeente Huizen | In bedrijf | Liander |  | NVT |  |  | Nacht | Bemeterd | [38 empty] | 1KST35 | 1 | 1990-09-20 | [11 empty] | Philips 2000 | 1 | 1990-09-20 | [15 empty] | Saled PS-L 13W | 1 | 2016-03-03 |  | SALED PS-L 13 | Saled | 3000 | 13.00 | 50000 | LED |  | Driver Onbekend | 1 | 1990-09-20
67-3810 | 1164228 | https://lms.nederlandslicht.nl/qr/report/1164228 | 52.2954 | 5.2109 | 1429727951 | 4786120913 | Naarderstraat |  |  |  | Huizen |  | Gemeente Huizen |  |  |  | Gemeente Huizen | In bedrijf | Liander |  | NVT |  |  | Nacht | Bemeterd | [38 empty] | 1KST70 | 1 | 1990-09-20 | [11 empty] | Outdoor Lite ZEN2 40W | 1 | 2022-08-31 | [15 empty] | SALED BS-S HP 35W E27 | 1 | 2022-01-17 | [8 empty] | Driver Onbekend | 1 | 1990-09-20
73-3810 | 1164229 | https://lms.nederlandslicht.nl/qr/report/1164229 | 52.2956 | 5.2121 | 1430535511 | 4786436192 | Naarderstraat |  |  |  | Huizen |  | Gemeente Huizen |  |  |  | Gemeente Huizen | In bedrijf | Liander |  | NVT |  |  | Nacht | Bemeterd | [38 empty] | 1KST70 | 1 | 1990-09-20 | [11 empty] | Outdoor Lite ZEN2 40W | 1 | 2022-08-31 | [15 empty] | SALED BS-S HP 35W E27 | 1 | 2021-12-09 | [8 empty] | Driver Onbekend | 1 | 1990-09-21
79-3810 | 1164230 | https://lms.nederlandslicht.nl/qr/report/1164230 | 52.296 | 5.2145 | 1432165871 | 4786822729 | Naarderstraat |  |  |  | Huizen |  | Gemeente Huizen |  |  |  | Gemeente Huizen | In bedrijf | Liander |  | NVT |  |  | Nacht | Bemeterd | [38 empty] | 1KST70 | 1 | 1990-09-24 | [11 empty] | Outdoor Lite ZEN2 40W | 1 | 2022-08-31 | [15 empty] | SALED BS-S HP 35W E27 | 1 | 2016-03-03 | [8 empty] | Driver Onbekend | 1 | 1990-09-24
78-3810 | 1164231 | https://lms.nederlandslicht.nl/qr/report/1164231 | 52.2959 | 5.2141 | 1431879191 | 4786735291 | Naarderstraat |  |  |  | Huizen |  | Gemeente Huizen |  |  |  | Gemeente Huizen | In bedrijf | Liander |  | NVT |  |  | Nacht | Bemeterd | [38 empty] | 1KST70 | 1 | 1990-09-21 | [11 empty] | Outdoor Lite ZEN2 40W | 1 | 2022-08-31 | [15 empty] | SALED BS-S HP 35W E27 | 1 | 2016-03-03 | [8 empty] | Driver Onbekend | 1 | 1990-09-21
81-3810 | 1164232 | https://lms.nederlandslicht.nl/qr/report/1164232 | 52.2962 | 5.2152 | 1432645431 | 4787037363 | Naarderstraat |  |  |  | Huizen |  | Gemeente Huizen |  |  |  | Gemeente Huizen | In bedrijf | Liander |  | NVT |  |  | Nacht | Bemeterd | [38 empty] | 1KST70 | 1 | 1990-09-24 | [11 empty] | Outdoor Lite ZEN2 40W | 1 | 2022-08-31 | [15 empty] | SALED BS-S HP 35W E27 | 1 | 2016-03-03 | [8 empty] | Driver Onbekend | 1 | 1990-09-24
80-3810 | 1164233 | https://lms.nederlandslicht.nl/qr/report/1164233 | 52.2961 | 5.2148 | 1432405311 | 4786970073 | Naarderstraat |  |  |  | Huizen |  | Gemeente Huizen |  |  |  | Gemeente Huizen | In bedrijf | Liander |  | NVT |  |  | Nacht | Bemeterd | [38 empty] | 1KST70 | 1 | 1990-09-21 | [11 empty] | Outdoor Lite ZEN2 40W | 1 | 2022-08-31 | [15 empty] | SALED BS-S HP 35W E27 | 1 | 2016-03-03 | [8 empty] | Driver Onbekend | 1 | 1990-09-21
75-3810 | 1164234 | https://lms.nederlandslicht.nl/qr/report/1164234 | 52.2958 | 5.2129 | 1431062521 | 4786583804 | Naarderstraat |  |  |  | Huizen |  | Gemeente Huizen |  |  |  | Gemeente Huizen | In bedrijf | Liander |  | NVT |  |  | Nacht | Bemeterd | [38 empty] | 1KST70 | 1 | 1990-09-20 | [11 empty] | Outdoor Lite ZEN2 40W | 1 | 2022-08-31 | [15 empty] | SALED BS-S HP 35W E27 | 1 | 2016-03-03 | [8 empty] | Driver Onbekend | 1 | 1990-09-21
74-3810 | 1164235 | https://lms.nederlandslicht.nl/qr/report/1164235 | 52.2957 | 5.2125 | 1430848861 | 4786446151 | Naarderstraat |  |  |  | Huizen |  | Gemeente Huizen |  |  |  | Gemeente Huizen | In bedrijf | Liander |  | NVT |  |  | Nacht | Bemeterd | [38 empty] | 1KST70 | 1 | 1984-01-01 | [11 empty] | Outdoor Lite ZEN2 40W | 1 | 2022-08-31 | [15 empty] | SALED BS-S HP 35W E27 | 1 | 2016-03-03 | [8 empty] | Driver Onbekend | 1 | 1990-09-21
77-3810 | 1164236 | https://lms.nederlandslicht.nl/qr/report/1164236 | 52.2959 | 5.2136 | 1431575471 | 4786727962 | Naarderstraat |  |  |  | Huizen |  | Gemeente Huizen |  |  |  | Gemeente Huizen | In bedrijf | Liander |  | NVT |  |  | Nacht | Bemeterd | [38 empty] | 1KST70 | 1 | 1990-09-21 | [11 empty] | Outdoor Lite ZEN2 40W | 1 | 2022-08-31 | [15 empty] | SALED BS-S HP 35W E27 | 1 | 2021-12-09 | [8 empty] | Driver Onbekend | 1 | 1990-09-21
76-3810 | 1164237 | https://lms.nederlandslicht.nl/qr/report/1164237 | 52.2958 | 5.2133 | 1431332031 | 4786579630 | Naarderstraat |  |  |  | Huizen |  | Gemeente Huizen |  |  |  | Gemeente Huizen | In bedrijf | Liander |  | NVT |  |  | Nacht | Bemeterd | [38 empty] | 1KST70 | 1 | 1985-12-13 | [11 empty] | Outdoor Lite ZEN2 40W | 1 | 2022-08-31 | [15 empty] | SALED BS-S HP 35W E27 | 1 | 2016-03-03 | [8 empty] | Driver Onbekend | 1 | 1990-09-21
63-3810 | 1164238 | https://lms.nederlandslicht.nl/qr/report/1164238 | 52.295 | 5.2101 | 1429163370 | 4785743700 | Naarderstraat |  |  |  | Huizen |  | Gemeente Huizen |  |  |  | Gemeente Huizen | In bedrijf | Liander |  | NVT |  |  | Nacht | Bemeterd | [38 empty] | 1KST35 | 1 | 1990-09-20 | [11 empty] | Philips 2000 | 1 | 1990-09-20 | [15 empty] | Saled PS-L 13W | 1 | 2016-03-03 |  | SALED PS-L 13 | Saled | 3000 | 13.00 | 50000 | LED |  | Driver Onbekend | 1 | 1990-09-20
52-3810 | 1164239 | https://lms.nederlandslicht.nl/qr/report/1164239 | 52.2948 | 5.2067 | 1426833621 | 4785543231 | Naarderstraat |  |  |  | Huizen |  | Gemeente Huizen |  |  |  | Gemeente Huizen | In bedrijf | Liander |  | NVT |  |  | Nacht | Bemeterd | [38 empty] | 1KST70 | 1 | 1991-03-22 | [11 empty] | Outdoor Lite ZEN2 40W | 1 | 2022-08-31 | [15 empty] | SALED BS-S HP 35W E27 | 1 | 2016-03-03 | [8 empty] | Driver Onbekend | 1 | 1991-03-22
51-3810 | 1164240 | https://lms.nederlandslicht.nl/qr/report/1164240 | 52.2948 | 5.2063 | 1426587721 | 4785494676 | Naarderstraat |  |  |  | Huizen |  | Gemeente Huizen |  |  |  | Gemeente Huizen | In bedrijf | Liander |  | NVT |  |  | Nacht | Bemeterd | [38 empty] | 1KST70 | 1 | 1984-01-01 | [11 empty] | Outdoor Lite ZEN2 40W | 1 | 2022-08-31 | [15 empty] | SALED BS-S HP 35W E27 | 1 | 2021-03-17 | [8 empty] | Driver Onbekend | 1 | 1971-03-30
54-3810 | 1164241 | https://lms.nederlandslicht.nl/qr/report/1164241 | 52.2949 | 5.2076 | 1427448031 | 4785654049 | Naarderstraat |  |  |  | Huizen |  | Gemeente Huizen |  |  |  | Gemeente Huizen | In bedrijf | Liander |  | NVT |  |  | Nacht | Bemeterd | [38 empty] | 1KST70 | 1 | 1990-09-20 | [11 empty] | Outdoor Lite ZEN2 40W | 1 | 2022-08-31 | [15 empty] | SALED BS-S HP 35W E27 | 1 | 2016-03-03 | [8 empty] | Driver Onbekend | 1 | 1990-09-20
53-3810 | 1164242 | https://lms.nederlandslicht.nl/qr/report/1164242 | 52.295 | 5.2071 | 1427130591 | 4785677255 | Naarderstraat |  |  |  | Huizen |  | Gemeente Huizen |  |  |  | Gemeente Huizen | In bedrijf | Liander |  | NVT |  |  | Nacht | Bemeterd | [38 empty] | 1KST70 | 1 | 1990-09-20 | [11 empty] | Outdoor Lite ZEN2 40W | 1 | 2022-08-31 | [15 empty] | SALED BS-S HP 35W E27 | 1 | 2016-03-03 | [8 empty] | Driver Onbekend | 1 | 2022-11-16
48-3810 | 1164243 | https://lms.nederlandslicht.nl/qr/report/1164243 | 52.2947 | 5.205 | 1425700921 | 4785408063 | Naarderstraat |  |  |  | Huizen |  | Gemeente Huizen |  |  |  | Gemeente Huizen | In bedrijf | Liander |  | NVT |  |  | Nacht | Bemeterd | [38 empty] | 1KST70 | 1 | 1991-03-11 | [11 empty] | Outdoor Lite ZEN2 40W | 1 | 2022-08-31 | [15 empty] | SALED BS-S HP 35W E27 | 1 | 2016-03-03 | [8 empty] | Driver Onbekend | 1 | 1991-03-11
47-3810 | 1164244 | https://lms.nederlandslicht.nl/qr/report/1164244 | 52.2947 | 5.2046 | 1425455801 | 4785365354 | Naarderstraat |  |  |  | Huizen |  | Gemeente Huizen |  |  |  | Gemeente Huizen | In bedrijf | Liander |  | NVT |  |  | Nacht | Bemeterd | [38 empty] | 1KST70 | 1 | 1991-03-15 | [11 empty] | Outdoor Lite ZEN2 40W | 1 | 2022-08-31 | [15 empty] | SALED BS-S HP 35W E27 | 1 | 2016-03-03 | [8 empty] | Driver Onbekend | 1 | 1991-03-15
50-3810 | 1164245 | https://lms.nederlandslicht.nl/qr/report/1164245 | 52.2947 | 5.2059 | 1426305861 | 4785443965 | Naarderstraat |  |  |  | Huizen |  | Gemeente Huizen |  |  |  | Gemeente Huizen | In bedrijf | Liander |  | NVT |  |  | Nacht | Bemeterd | [38 empty] | 1KST70 | 1 | 1991-03-11 | [11 empty] | Outdoor Lite ZEN2 40W | 1 | 2022-08-31 | [15 empty] | SALED BS-S HP 35W E27 | 1 | 2016-03-03 | [8 empty] | Driver Onbekend | 1 | 1991-03-11
49-3810 | 1164246 | https://lms.nederlandslicht.nl/qr/report/1164246 | 52.2947 | 5.2055 | 1426025821 | 4785388300 | Naarderstraat |  |  |  | Huizen |  | Gemeente Huizen |  |  |  | Gemeente Huizen | In bedrijf | Liander |  | NVT |  |  | Nacht | Bemeterd | [38 empty] | 1KST70 | 1 | 1991-03-21 | [11 empty] | Outdoor Lite ZEN2 40W | 1 | 2022-08-31 | [15 empty] | SALED BS-S HP 35W E27 | 1 | 2021-03-17 | [8 empty] | Driver Onbekend | 1 | 1991-03-21
55-3810 | 1164247 | https://lms.nederlandslicht.nl/qr/report/1164247 | 52.295 | 5.208 | 1427743851 | 4785709060 | Naarderstraat |  |  |  | Huizen |  | Gemeente Huizen |  |  |  | Gemeente Huizen | In bedrijf | Liander |  | NVT |  |  | Nacht | Bemeterd | [38 empty] | 1KST70 | 1 | 1990-09-19 | [11 empty] | Outdoor Lite ZEN2 40W | 1 | 2022-08-31 | [15 empty] | SALED BS-S HP 35W E27 | 1 | 2016-03-03 | [8 empty] | Driver Onbekend | 1 | 1990-09-19
61-3810 | 1164248 | https://lms.nederlandslicht.nl/qr/report/1164248 | 52.295 | 5.2097 | 1428877230 | 4785768480 | Naarderstraat |  |  |  | Huizen |  | Gemeente Huizen |  |  |  | Gemeente Huizen | In bedrijf | Liander |  | NVT |  |  | Nacht | Bemeterd | [38 empty] | 1KST35 | 1 | 1990-09-20 | [11 empty] | Philips 2000 | 1 | 1990-09-20 | [15 empty] | Saled PS-L 13W | 1 | 2016-03-03 |  | SALED PS-L 13 | Saled | 3000 | 13.00 | 50000 | LED |  | Driver Onbekend | 1 | 1990-09-20
60-3810 | 1164249 | https://lms.nederlandslicht.nl/qr/report/1164249 | 52.2952 | 5.2094 | 1428729091 | 4785977184 | Naarderstraat |  |  |  | Huizen |  | Gemeente Huizen |  |  |  | Gemeente Huizen | In bedrijf | Liander |  | NVT |  |  | Nacht | Bemeterd | [38 empty] | 1KST70 | 1 | 1990-09-11 | [11 empty] | Outdoor Lite ZEN2 40W | 1 | 2022-08-31 | [15 empty] | SALED BS-S HP 35W E27 | 1 | 2021-03-17 | [8 empty] | Driver Onbekend | 1 | 1990-09-11
64-3810 | 1164250 | https://lms.nederlandslicht.nl/qr/report/1164250 | 52.2952 | 5.2101 | 1429180731 | 4785976836 | Naarderstraat |  |  |  | Huizen |  | Gemeente Huizen |  |  |  | Gemeente Huizen | In bedrijf | Liander |  | NVT |  |  | Nacht | Bemeterd | [38 empty] | 1KST70 | 1 | 1984-01-01 | [11 empty] | Outdoor Lite ZEN2 40W | 1 | 2022-08-31 | [15 empty] | SALED BS-S HP 35W E27 | 1 | 2016-03-03 | [8 empty] | Driver Onbekend | 1 | 1977-02-04
62-3810 | 1164251 | https://lms.nederlandslicht.nl/qr/report/1164251 | 52.2953 | 5.2098 | 1428964891 | 4786019766 | Naarderstraat |  |  |  | Huizen |  | Gemeente Huizen |  |  |  | Gemeente Huizen | In bedrijf | Liander |  | NVT |  |  | Nacht | Bemeterd | [38 empty] | 1KST70 | 1 | 1990-09-11 | [11 empty] | Outdoor Lite ZEN2 40W | 1 | 2022-08-31 | [15 empty] | SALED BS-S HP 35W E27 | 1 | 2021-11-09 | [8 empty] | Driver Onbekend | 1 | 1990-09-11
57-3810 | 1164252 | https://lms.nederlandslicht.nl/qr/report/1164252 | 52.2951 | 5.2086 | 1428123841 | 4785866072 | Naarderstraat |  |  |  | Huizen |  | Gemeente Huizen |  |  |  | Gemeente Huizen | In bedrijf | Liander |  | NVT |  |  | Nacht | Bemeterd | [38 empty] | 1KST70 | 1 | 1990-09-11 | [11 empty] | Outdoor Lite ZEN2 40W | 1 | 2022-08-31 | [15 empty] | SALED BS-S HP 35W E27 | 1 | 2016-03-03 | [8 empty] | Driver Onbekend | 1 | 1990-09-11
56-3810 | 1164253 | https://lms.nederlandslicht.nl/qr/report/1164253 | 52.2951 | 5.2082 | 1427915481 | 4785824806 | Naarderstraat |  |  |  | Huizen |  | Gemeente Huizen |  |  |  | Gemeente Huizen | In bedrijf | Liander |  | NVT |  |  | Nacht | Bemeterd | [38 empty] | 1KST70 | 1 | 1990-09-20 | [11 empty] | Outdoor Lite ZEN2 40W | 1 | 2022-08-31 | [15 empty] | SALED BS-S HP 35W E27 | 1 | 2016-03-03 | [8 empty] | Driver Onbekend | 1 | 1990-09-20
59-3810 | 1164254 | https://lms.nederlandslicht.nl/qr/report/1164254 | 52.2951 | 5.2092 | 1428600510 | 4785799890 | Naarderstraat |  |  |  | Huizen |  | Gemeente Huizen |  |  |  | Gemeente Huizen | In bedrijf | Liander |  | NVT |  |  | Nacht | Bemeterd | [38 empty] | 1KST35 | 1 | 1990-09-20 | [11 empty] | Philips 2000 | 1 | 1990-09-20 | [15 empty] | Saled PS-L 13W | 1 | 2016-03-03 |  | SALED PS-L 13 | Saled | 3000 | 13.00 | 50000 | LED |  | Driver Onbekend | 1 | 1990-09-20
58-3810 | 1164255 | https://lms.nederlandslicht.nl/qr/report/1164255 | 52.2952 | 5.209 | 1428425121 | 4785921174 | Naarderstraat |  |  |  | Huizen |  | Gemeente Huizen |  |  |  | Gemeente Huizen | In bedrijf | Liander |  | NVT |  |  | Nacht | Bemeterd | [38 empty] | 1KST70 | 1 | 1984-01-01 | [11 empty] | Outdoor Lite ZEN2 40W | 1 | 2022-08-31 | [15 empty] | SALED BS-S HP 35W E27 | 1 | 2016-03-03 | [8 empty] | Driver Onbekend | 1 | 1971-03-25
105-3810 | 1164256 | https://lms.nederlandslicht.nl/qr/report/1164256 | 52.2963 | 5.2244 | 1438941271 | 4787186111 | Naarderstraat |  |  |  | Huizen |  | Gemeente Huizen |  |  |  | Gemeente Huizen | In bedrijf | Liander |  | NVT |  |  | Nacht | Bemeterd | [38 empty] | 1KST70 | 1 | 1990-09-21 | [11 empty] | Outdoor Lite ZEN2 40W | 1 | 2022-08-31 | [15 empty] | SALED BS-S HP 35W E27 | 1 | 2016-03-03 | [8 empty] | Driver Onbekend | 1 | 1990-10-01
104-3810 | 1164257 | https://lms.nederlandslicht.nl/qr/report/1164257 | 52.2964 | 5.224 | 1438669881 | 4787237202 | Naarderstraat |  |  |  | Huizen |  | Gemeente Huizen |  |  |  | Gemeente Huizen | In bedrijf | Liander |  | NVT |  |  | Nacht | Bemeterd | [38 empty] | 1KST70 | 1 | 1990-10-03 | [11 empty] | Outdoor Lite ZEN2 40W | 1 | 2022-08-31 | [15 empty] | SALED BS-S HP 35W E27 | 1 | 2016-03-03 | [8 empty] | Driver Onbekend | 1 | 1990-10-03
107-3810 | 1164258 | https://lms.nederlandslicht.nl/qr/report/1164258 | 52.2962 | 5.2247 | 1439153921 | 4787058694 | Naarderstraat |  |  |  | Huizen |  | Gemeente Huizen |  |  |  | Gemeente Huizen | In bedrijf | Liander |  | NVT |  |  | Nacht | Bemeterd | [38 empty] | 1KST70 | 1 | 1990-09-21 | [11 empty] | Outdoor Lite ZEN2 40W | 1 | 2022-08-31 | [15 empty] | SALED BS-S HP 35W E27 | 1 | 2022-06-29 | [8 empty] | Driver Onbekend | 1 | 1990-10-01
101-3810 | 1164259 | https://lms.nederlandslicht.nl/qr/report/1164259 | 52.2965 | 5.223 | 1438011450 | 4787317590 | Naarderstraat |  |  |  | Huizen |  | Gemeente Huizen |  |  |  | Gemeente Huizen | In bedrijf | Liander |  | NVT |  |  | Nacht | Bemeterd | [38 empty] | 1KST70 | 1 | 2002-05-23 | [11 empty] | Philips Aurora | 1 | 2002-05-23 | [15 empty] | SALED BS-S HP 35W E27 | 1 | 2022-01-21 | [8 empty] | Driver Onbekend | 1 | 2002-05-23
100-3810 | 1164260 | https://lms.nederlandslicht.nl/qr/report/1164260 | 52.2965 | 5.2228 | 1437816500 | 4787352400 | Naarderstraat |  |  |  | Huizen |  | Gemeente Huizen |  |  |  | Gemeente Huizen | In bedrijf | Liander |  | NVT |  |  | Nacht | Bemeterd | [38 empty] | 1KST70 | 1 | 2002-05-23 | [11 empty] | Philips Aurora | 1 | 2002-05-23 | [15 empty] | SALED BS-S HP 35W E27 | 1 | 2022-02-03 | [8 empty] | Driver Onbekend | 1 | 2002-05-23
103-3810 | 1164261 | https://lms.nederlandslicht.nl/qr/report/1164261 | 52.2963 | 5.2237 | 1438441261 | 4787200009 | Naarderstraat |  |  |  | Huizen |  | Gemeente Huizen |  |  |  | Gemeente Huizen | In bedrijf | Liander |  | NVT |  |  | Nacht | Bemeterd | [38 empty] | 1KST70 | 1 | 1990-09-21 | [11 empty] | Outdoor Lite ZEN2 40W | 1 | 2022-08-31 | [15 empty] | SALED BS-S HP 35W E27 | 1 | 2016-03-03 | [8 empty] | Driver Onbekend | 1 | 1990-10-01
102-3810 | 1164262 | https://lms.nederlandslicht.nl/qr/report/1164262 | 52.2965 | 5.2233 | 1438205141 | 4787324089 | Naarderstraat |  |  |  | Huizen |  | Gemeente Huizen |  |  |  | Gemeente Huizen | In bedrijf | Liander |  | NVT |  |  | Nacht | Bemeterd | [38 empty] | 1KST70 | 1 | 1990-10-02 | [11 empty] | Outdoor Lite ZEN2 40W | 1 | 2022-08-31 | [15 empty] | SALED BS-S HP 35W E27 | 1 | 2016-03-03 | [8 empty] | Driver Onbekend | 1 | 1990-10-02
108-3810 | 1164263 | https://lms.nederlandslicht.nl/qr/report/1164263 | 52.2962 | 5.2251 | 1439419821 | 4787021705 | Naarderstraat |  |  |  | Huizen |  | Gemeente Huizen |  |  |  | Gemeente Huizen | In bedrijf | Liander |  | NVT |  |  | Nacht | Bemeterd | [38 empty] | 1KST70 | 1 | 1990-10-01 | [11 empty] | Outdoor Lite ZEN2 40W | 1 | 2022-08-31 | [15 empty] | SALED BS-S HP 35W E27 | 1 | 2016-03-03 | [8 empty] | Driver Onbekend | 1 | 1990-10-01
114-3810 | 1164264 | https://lms.nederlandslicht.nl/qr/report/1164264 | 52.2964 | 5.2268 | 1440606710 | 4787221800 | Naarderstraat |  |  |  | Huizen |  | Gemeente Huizen |  |  |  | Gemeente Huizen | In bedrijf | Liander |  | NVT |  |  | Nacht | Bemeterd | [38 empty] | 1KST70 | 1 | 1984-01-01 | [11 empty] | Outdoor Lite ZEN2 40W | 1 | 2022-08-31 | [15 empty] | SALED BS-S HP 35W E27 | 1 | 2016-03-03 | [8 empty] | Driver Onbekend | 1 | 1990-10-03
113-3810 | 1164265 | https://lms.nederlandslicht.nl/qr/report/1164265 | 52.2965 | 5.2267 | 1440529641 | 4787347754 | Naarderstraat |  |  |  | Huizen |  | Gemeente Huizen |  |  |  | Gemeente Huizen | In bedrijf | Liander |  | NVT |  |  | Nacht | Bemeterd | [38 empty] | 1KST75 | 1 | 1984-01-01 | [11 empty] | Outdoor Lite ZEN2 40W | 1 | 2022-08-31 | [15 empty] | SALED BS-S HP 35W E27 | 1 | 2016-03-03 | [8 empty] | Driver Onbekend | 1 | 1990-10-03
116-3810 | 1164266 | https://lms.nederlandslicht.nl/qr/report/1164266 | 52.2966 | 5.2276 | 1441113610 | 4787456370 | Naarderstraat |  |  |  | Huizen |  | Gemeente Huizen |  |  |  | Gemeente Huizen | In bedrijf | Liander |  | NVT |  |  | Nacht | Bemeterd | [38 empty] | 1KST90 | 1 | 1988-09-14 | [11 empty] | INNOLUMIS NICOLE | 1 | 2013-06-01 |  | NICOLE 16W | [5 empty] | NNB |  |  |  | 175200 |  |  |  | 56W WM | 1 | 2013-06-01 | [8 empty] | Driver Onbekend | 1 | 2013-06-01
115-3810 | 1164267 | https://lms.nederlandslicht.nl/qr/report/1164267 | 52.2965 | 5.2271 | 1440759730 | 4787336219 | Naarderstraat |  |  |  | Huizen |  | Gemeente Huizen |  |  |  | Gemeente Huizen | In bedrijf | Liander |  | NVT |  |  | Nacht | Bemeterd | [38 empty] | 2KST90 | 1 | 2005-12-18 | [11 empty] | Outdoor Lite ZEN2 40W | 1 | 2022-08-31 | [15 empty] | SALED BS-S HP 35W E27 | 1 | 2020-12-02 | [8 empty] | Driver Onbekend | 1 | 2005-12-18
110-3810 | 1164268 | https://lms.nederlandslicht.nl/qr/report/1164268 | 52.2962 | 5.2257 | 1439859371 | 4787072618 | Naarderstraat |  |  |  | Huizen |  | Gemeente Huizen |  |  |  | Gemeente Huizen | In bedrijf | Liander |  | NVT |  |  | Nacht | Bemeterd | [38 empty] | 1KST70 | 1 | 1999-06-24 | [11 empty] | Outdoor Lite ZEN2 40W | 1 | 2022-08-31 | [15 empty] | SALED BS-S HP 35W E27 | 1 | 2016-03-03 | [8 empty] | Driver Onbekend | 1 | 1999-06-24
109-3810 | 1164269 | https://lms.nederlandslicht.nl/qr/report/1164269 | 52.2962 | 5.2255 | 1439684881 | 4787036724 | Naarderstraat |  |  |  | Huizen |  | Gemeente Huizen |  |  |  | Gemeente Huizen | In bedrijf | Liander |  | NVT |  |  | Nacht | Bemeterd | [38 empty] | 1KST70 | 1 | 1987-01-05 | [11 empty] | Outdoor Lite ZEN2 40W | 1 | 2022-08-31 | [15 empty] | SALED BS-S HP 35W E27 | 1 | 2016-03-03 | [8 empty] | Driver Onbekend | 1 | 1987-01-05
112-3810 | 1164270 | https://lms.nederlandslicht.nl/qr/report/1164270 | 52.2963 | 5.2265 | 1440371561 | 4787183022 | Naarderstraat |  |  |  | Huizen |  | Gemeente Huizen |  |  |  | Gemeente Huizen | In bedrijf | Liander |  | NVT |  |  | Nacht | Bemeterd | [38 empty] | 1KST70 | 1 | 1984-01-01 | [11 empty] | Outdoor Lite ZEN2 40W | 1 | 2022-08-31 | [15 empty] | SALED BS-S HP 35W E27 | 1 | 2016-03-03 | [8 empty] | Driver Onbekend | 1 | 1975-10-23
111-3810 | 1164271 | https://lms.nederlandslicht.nl/qr/report/1164271 | 52.2963 | 5.2261 | 1440130591 | 4787135302 | Naarderstraat |  |  |  | Huizen |  | Gemeente Huizen |  |  |  | Gemeente Huizen | In bedrijf | Liander |  | NVT |  |  | Nacht | Bemeterd | [38 empty] | 1KST70 | 1 | 1990-10-01 | [11 empty] | Outdoor Lite ZEN2 40W | 1 | 2022-08-31 | [15 empty] | SALED BS-S HP 35W E27 | 1 | 2016-03-03 | [8 empty] | Driver Onbekend | 1 | 1990-10-01
99-3810 | 1164272 | https://lms.nederlandslicht.nl/qr/report/1164272 | 52.2965 | 5.2224 | 1437606551 | 4787352382 | Naarderstraat |  |  |  | Huizen |  | Gemeente Huizen |  |  |  | Gemeente Huizen | In bedrijf | Liander |  | NVT |  |  | Nacht | Bemeterd | [38 empty] | 1KST70 | 1 | 1990-10-02 | [11 empty] | Outdoor Lite ZEN2 40W | 1 | 2022-08-31 | [15 empty] | SALED BS-S HP 35W E27 | 1 | 2016-03-03 | [8 empty] | Driver Onbekend | 1 | 1990-10-02
87-3810 | 1164273 | https://lms.nederlandslicht.nl/qr/report/1164273 | 52.2964 | 5.2176 | 1434290491 | 4787300477 | Naarderstraat |  |  |  | Huizen |  | Gemeente Huizen |  |  |  | Gemeente Huizen | In bedrijf | Liander |  | NVT |  |  | Nacht | Bemeterd | [38 empty] | 1KST70 | 1 | 1988-12-14 | [11 empty] | Outdoor Lite ZEN2 40W | 1 | 2022-08-31 | [15 empty] | SALED BS-S HP 35W E27 | 1 | 2016-03-03 | [8 empty] | Driver Onbekend | 1 | 1988-12-14
86-3810 | 1164274 | https://lms.nederlandslicht.nl/qr/report/1164274 | 52.2965 | 5.2171 | 1433980411 | 4787341680 | Naarderstraat |  |  |  | Huizen |  | Gemeente Huizen |  |  |  | Gemeente Huizen | In bedrijf | Liander |  | NVT |  |  | Nacht | Bemeterd | [38 empty] | 1KST70 | 1 | 1990-09-24 | [11 empty] | Outdoor Lite ZEN2 40W | 1 | 2022-08-31 | [15 empty] | SALED BS-S HP 35W E27 | 1 | 2016-03-03 | [8 empty] | Driver Onbekend | 1 | 1990-09-24
89-3810 | 1164275 | https://lms.nederlandslicht.nl/qr/report/1164275 | 52.2966 | 5.2182 | 1434736001 | 4787473397 | Naarderstraat |  |  |  | Huizen |  | Gemeente Huizen |  |  |  | Gemeente Huizen | In bedrijf | Liander |  | NVT |  |  | Nacht | Bemeterd | [38 empty] | 1KST70 | 1 | 1998-12-10 | [11 empty] | Outdoor Lite ZEN2 40W | 1 | 2022-08-31 | [15 empty] | SALED BS-S HP 35W E27 | 1 | 2016-03-03 | [8 empty] | Driver Onbekend | 1 | 1998-12-10
88-3810 | 1164276 | https://lms.nederlandslicht.nl/qr/report/1164276 | 52.2965 | 5.2179 | 1434490971 | 4787430398 | Naarderstraat |  |  |  | Huizen |  | Gemeente Huizen |  |  |  | Gemeente Huizen | In bedrijf | Liander |  | NVT |  |  | Nacht | Bemeterd | [38 empty] | 1KST70 | 1 | 1988-12-14 | [11 empty] | Outdoor Lite ZEN2 40W | 1 | 2023-01-11 | [15 empty] | SALED BS-S HP 35W E27 | 1 | 2016-03-03 | [8 empty] | Driver Onbekend | 1 | 1988-12-14
84-3810 | 1164277 | https://lms.nederlandslicht.nl/qr/report/1164277 | 52.2964 | 5.2163 | 1433431441 | 4787240452 | Naarderstraat |  |  |  | Huizen |  | Gemeente Huizen |  |  |  | Gemeente Huizen | In bedrijf | Liander |  | NVT |  |  | Nacht | Bemeterd | [38 empty] | 1KST70 | 1 | 1990-09-24 | [11 empty] | Outdoor Lite ZEN2 40W | 1 | 2022-08-31 | [15 empty] | SALED BS-S HP 35W E27 | 1 | 2016-03-03 | [8 empty] | Driver Onbekend | 1 | 1990-09-24
83-3810 | 1164278 | https://lms.nederlandslicht.nl/qr/report/1164278 | 52.2963 | 5.2159 | 1433157761 | 4787186734 | Naarderstraat |  |  |  | Huizen |  | Gemeente Huizen |  |  |  | Gemeente Huizen | In bedrijf | Liander |  | NVT |  |  | Nacht | Bemeterd | [38 empty] | 1KST70 | 1 | 1990-09-24 | [11 empty] | Outdoor Lite ZEN2 40W | 1 | 2022-08-31 | [15 empty] | SALED BS-S HP 35W E27 | 1 | 2019-09-13 | [8 empty] | Driver Onbekend | 1 | 1990-09-24
82-3810 | 1164279 | https://lms.nederlandslicht.nl/qr/report/1164279 | 52.2963 | 5.2156 | 1432932481 | 4787123702 | Naarderstraat |  |  |  | Huizen |  | Gemeente Huizen |  |  |  | Gemeente Huizen | In bedrijf | Liander |  | NVT |  |  | Nacht | Bemeterd | [38 empty] | 1KST70 | 1 | 1990-09-24 | [11 empty] | Outdoor Lite ZEN2 40W | 1 | 2022-08-31 | [15 empty] | SALED BS-S HP 35W E27 | 1 | 2019-09-26 | [8 empty] | Driver Onbekend | 1 | 1990-09-24
85-3810 | 1164280 | https://lms.nederlandslicht.nl/qr/report/1164280 | 52.2964 | 5.2167 | 1433708731 | 4787293251 | Naarderstraat |  |  |  | Huizen |  | Gemeente Huizen |  |  |  | Gemeente Huizen | In bedrijf | Liander |  | NVT |  |  | Nacht | Bemeterd | [38 empty] | 1KST70 | 1 | 1990-09-24 | [11 empty] | Outdoor Lite ZEN2 40W | 1 | 2022-08-31 | [15 empty] | SALED BS-S HP 35W E27 | 1 | 2016-03-03 | [8 empty] | Driver Onbekend | 1 | 1990-09-24
90-3810 | 1164281 | https://lms.nederlandslicht.nl/qr/report/1164281 | 52.2966 | 5.2187 | 1435046691 | 4787533202 | Naarderstraat |  |  |  | Huizen |  | Gemeente Huizen |  |  |  | Gemeente Huizen | In bedrijf | Liander |  | NVT |  |  | Nacht | Bemeterd | [38 empty] | 1KST70 | 1 | 1990-09-25 | [11 empty] | Outdoor Lite ZEN2 40W | 1 | 2022-08-31 | [15 empty] | SALED BS-S HP 35W E27 | 1 | 2016-03-03 | [8 empty] | Driver Onbekend | 1 | 1990-09-25
96-3810 | 1164282 | https://lms.nederlandslicht.nl/qr/report/1164282 | 52.2967 | 5.2212 | 1436735591 | 4787604833 | Naarderstraat |  |  |  | Huizen |  | Gemeente Huizen |  |  |  | Gemeente Huizen | In bedrijf | Liander |  | NVT |  |  | Nacht | Bemeterd | [38 empty] | 1KST70 | 1 | 1984-01-01 | [11 empty] | Outdoor Lite ZEN2 40W | 1 | 2022-08-31 | [15 empty] | SALED BS-S HP 35W E27 | 1 | 2022-07-06 | [8 empty] | Driver Onbekend | 1 | 1970-10-02
95-3810 | 1164283 | https://lms.nederlandslicht.nl/qr/report/1164283 | 52.2968 | 5.2208 | 1436462861 | 4787657285 | Naarderstraat |  |  |  | Huizen |  | Gemeente Huizen |  |  |  | Gemeente Huizen | In bedrijf | Liander |  | NVT |  |  | Nacht | Bemeterd | [38 empty] | 1KST70 | 1 | 1990-10-02 | [11 empty] | Outdoor Lite ZEN2 40W | 1 | 2022-08-31 | [15 empty] | SALED BS-S HP 35W E27 | 1 | 2016-03-03 | [8 empty] | Driver Onbekend | 1 | 1990-10-02
98-3810 | 1164284 | https://lms.nederlandslicht.nl/qr/report/1164284 | 52.2965 | 5.222 | 1437308251 | 4787405210 | Naarderstraat |  |  |  | Huizen |  | Gemeente Huizen |  |  |  | Gemeente Huizen | In bedrijf | Liander |  | NVT |  |  | Nacht | Bemeterd | [38 empty] | 1KST70 | 1 | 1998-12-10 | [11 empty] | Outdoor Lite ZEN2 40W | 1 | 2022-08-31 | [15 empty] | SALED BS-S HP 35W E27 | 1 | 2016-03-03 | [8 empty] | Driver Onbekend | 1 | 1998-12-10
97-3810 | 1164285 | https://lms.nederlandslicht.nl/qr/report/1164285 | 52.2966 | 5.2216 | 1437011551 | 4787468683 | Naarderstraat |  |  |  | Huizen |  | Gemeente Huizen |  |  |  | Gemeente Huizen | In bedrijf | Liander |  | NVT |  |  | Nacht | Bemeterd | [38 empty] | 1KST70 | 1 | 1990-10-02 | [11 empty] | Outdoor Lite ZEN2 40W | 1 | 2022-08-31 | [15 empty] | SALED BS-S HP 35W E27 | 1 | 2016-03-03 | [8 empty] | Driver Onbekend | 1 | 1990-10-02
92-3810 | 1164286 | https://lms.nederlandslicht.nl/qr/report/1164286 | 52.2967 | 5.2195 | 1435594841 | 4787625182 | Naarderstraat |  |  |  | Huizen |  | Gemeente Huizen |  |  |  | Gemeente Huizen | In bedrijf | Liander |  | NVT |  |  | Nacht | Bemeterd | [38 empty] | 1KST70 | 1 | 1998-12-10 | [11 empty] | Outdoor Lite ZEN2 40W | 1 | 2022-08-31 | [15 empty] | SALED BS-S HP 35W E27 | 1 | 2016-03-03 | [8 empty] | Driver Onbekend | 1 | 1998-12-10
91-3810 | 1164287 | https://lms.nederlandslicht.nl/qr/report/1164287 | 52.2966 | 5.2192 | 1435374841 | 4787501966 | Naarderstraat |  |  |  | Huizen |  | Gemeente Huizen |  |  |  | Gemeente Huizen | In bedrijf | Liander |  | NVT |  |  | Nacht | Bemeterd | [38 empty] | 1KST70 | 1 | 1990-09-21 | [11 empty] | Outdoor Lite ZEN2 40W | 1 | 2022-08-31 | [15 empty] | SALED BS-S HP 35W E27 | 1 | 2016-03-03 | [8 empty] | Driver Onbekend | 1 | 1990-09-21
94-3810 | 1164288 | https://lms.nederlandslicht.nl/qr/report/1164288 | 52.2968 | 5.2204 | 1436183761 | 4787695822 | Naarderstraat |  |  |  | Huizen |  | Gemeente Huizen |  |  |  | Gemeente Huizen | In bedrijf | Liander |  | NVT |  |  | Nacht | Bemeterd | [38 empty] | 1KST70 | 1 | 1990-09-27 | [11 empty] | Outdoor Lite ZEN2 40W | 1 | 2022-08-31 | [15 empty] | SALED BS-S HP 35W E27 | 1 | 2016-03-03 | [8 empty] | Driver Onbekend | 1 | 1990-09-27
93-3810 | 1164289 | https://lms.nederlandslicht.nl/qr/report/1164289 | 52.2968 | 5.22 | 1435909771 | 4787677294 | Naarderstraat |  |  |  | Huizen |  | Gemeente Huizen |  |  |  | Gemeente Huizen | In bedrijf | Liander |  | NVT |  |  | Nacht | Bemeterd | [38 empty] | 1KST70 | 1 | 2006-12-18 | [11 empty] | Outdoor Lite ZEN2 40W | 1 | 2022-08-31 | [15 empty] | SALED BS-S HP 28W E27 | 1 | 2021-01-06 | [8 empty] | Driver Onbekend | 1 | 2006-12-18
2010-02-01 | 1164290 | https://lms.nederlandslicht.nl/qr/report/1164290 | 52.2923 | 5.1879 | 1414009051 | 4782785477 | Naarderstraat |  |  |  | Huizen |  | Gemeente Huizen |  |  |  | Gemeente Huizen | In bedrijf | Liander |  | NVT |  |  | Nacht | Bemeterd | [38 empty] | 1KST70 | 1 | 1991-03-22 | [11 empty] | Outdoor Lite ZEN2 40W | 1 | 2022-08-31 | [15 empty] | SALED BS-S HP 35W E27 | 1 | 2016-03-03 | [8 empty] | Driver Onbekend | 1 | 1991-03-22
2010-01-01 | 1164291 | https://lms.nederlandslicht.nl/qr/report/1164291 | 52.2924 | 5.1876 | 1413797781 | 4782898991 | Naarderstraat |  |  |  | Huizen |  | Gemeente Huizen |  |  |  | Gemeente Huizen | In bedrijf | Liander |  | NVT |  |  | Nacht | Bemeterd | [38 empty] | 1KST70 | 1 | 1991-03-22 | [11 empty] | Outdoor Lite ZEN2 40W | 1 | 2022-08-31 | [15 empty] | SALED BS-S HP 35W E27 | 1 | 2016-03-03 | [8 empty] | Driver Onbekend | 1 | 1991-03-22
2010-03-01 | 1164292 | https://lms.nederlandslicht.nl/qr/report/1164292 | 52.2922 | 5.1883 | 1414279021 | 4782683775 | Naarderstraat |  |  |  | Huizen |  | Gemeente Huizen |  |  |  | Gemeente Huizen | In bedrijf | Liander |  | NVT |  |  | Nacht | Bemeterd | [38 empty] | 1KST70 | 1 | 1991-03-22 | [11 empty] | Outdoor Lite ZEN2 40W | 1 | 2022-08-31 | [15 empty] | SALED BS-S HP 35W E27 | 1 | 2016-03-03 | [8 empty] | Driver Onbekend | 1 | 1991-03-22
2010-09-01 | 1164293 | https://lms.nederlandslicht.nl/qr/report/1164293 | 52.2928 | 5.19 | 1415433081 | 4783265180 | Naarderstraat |  |  |  | Huizen |  | Gemeente Huizen |  |  |  | Gemeente Huizen | In bedrijf | Liander |  | NVT |  |  | Nacht | Bemeterd | [38 empty] | 1KST70 | 1 | 1991-03-21 | [11 empty] | Outdoor Lite ZEN2 40W | 1 | 2022-08-31 | [15 empty] | SALED BS-S HP 35W E27 | 1 | 2016-03-03 | [8 empty] | Driver Onbekend | 1 | 1991-03-21
2010-08-01 | 1164294 | https://lms.nederlandslicht.nl/qr/report/1164294 | 52.2926 | 5.1897 | 1415266231 | 4783076586 | Naarderstraat |  |  |  | Huizen |  | Gemeente Huizen |  |  |  | Gemeente Huizen | In bedrijf | Liander |  | NVT |  |  | Nacht | Bemeterd | [38 empty] | 1KST70 | 1 | 1991-03-21 | [11 empty] | Outdoor Lite ZEN2 40W | 1 | 2022-08-31 | [15 empty] | SALED BS-S HP 35W E27 | 1 | 2016-03-03 | [8 empty] | Driver Onbekend | 1 | 1991-03-21
2010-11-01 | 1164295 | https://lms.nederlandslicht.nl/qr/report/1164295 | 52.293 | 5.1906 | 1415865391 | 4783522995 | Naarderstraat |  |  |  | Huizen |  | Gemeente Huizen |  |  |  | Gemeente Huizen | In bedrijf | Liander |  | NVT |  |  | Nacht | Bemeterd | [38 empty] | 1KST70 | 1 | 1991-03-20 | [11 empty] | Outdoor Lite ZEN2 40W | 1 | 2022-08-31 | [15 empty] | SALED BS-S HP 35W E27 | 1 | 2016-03-03 | [8 empty] | Driver Onbekend | 1 | 1991-03-20
2010-10-01 | 1164296 | https://lms.nederlandslicht.nl/qr/report/1164296 | 52.2929 | 5.1903 | 1415642921 | 4783399740 | Naarderstraat |  |  |  | Huizen |  | Gemeente Huizen |  |  |  | Gemeente Huizen | In bedrijf | Liander |  | NVT |  |  | Nacht | Bemeterd | [38 empty] | ANWB-1 | 1 | 1991-03-25 | [11 empty] | Outdoor Lite ZEN2 40W | 1 | 2022-08-31 | [15 empty] | SALED BS-S HP 35W E27 | 1 | 2016-03-03 | [8 empty] | Driver Onbekend | 1 | 1991-03-25
2010-05-01 | 1164297 | https://lms.nederlandslicht.nl/qr/report/1164297 | 52.2923 | 5.1889 | 1414692691 | 4782732232 | Naarderstraat |  |  |  | Huizen |  | Gemeente Huizen |  |  |  | Gemeente Huizen | In bedrijf | Liander |  | NVT |  |  | Nacht | Bemeterd | [38 empty] | 1KST70 | 1 | 1983-11-07 | [11 empty] | Outdoor Lite ZEN2 40W | 1 | 2022-08-31 | [15 empty] | SALED BS-S HP 35W E27 | 1 | 2016-03-03 | [8 empty] | Driver Onbekend | 1 | 1983-11-07
2010-04-01 | 1164298 | https://lms.nederlandslicht.nl/qr/report/1164298 | 52.2922 | 5.1886 | 1414529261 | 4782663418 | Naarderstraat |  |  |  | Huizen |  | Gemeente Huizen |  |  |  | Gemeente Huizen | In bedrijf | Liander |  | NVT |  |  | Nacht | Bemeterd | [38 empty] | 1KST70 | 1 | 1991-03-21 | [11 empty] | Outdoor Lite ZEN2 40W | 1 | 2022-08-31 | [15 empty] | SALED BS-S HP 35W E27 | 1 | 2016-03-03 | [8 empty] | Driver Onbekend | 1 | 1991-03-21
2010-07-01 | 1164299 | https://lms.nederlandslicht.nl/qr/report/1164299 | 52.2925 | 5.1894 | 1415055431 | 4782946804 | Naarderstraat |  |  |  | Huizen |  | Gemeente Huizen |  |  |  | Gemeente Huizen | In bedrijf | Liander |  | NVT |  |  | Nacht | Bemeterd | [38 empty] | 1KST70 | 1 | 1991-03-21 | [11 empty] | Outdoor Lite ZEN2 40W | 1 | 2022-08-31 | [15 empty] | SALED BS-S HP 35W E27 | 1 | 2016-03-03 | [8 empty] | Driver Onbekend | 1 | 1991-03-21
2010-06-01 | 1164300 | https://lms.nederlandslicht.nl/qr/report/1164300 | 52.2923 | 5.189 | 1414808401 | 4782796816 | Naarderstraat |  |  |  | Huizen |  | Gemeente Huizen |  |  |  | Gemeente Huizen | In bedrijf | Liander |  | NVT |  |  | Nacht | Bemeterd | [38 empty] | 1KST70 | 1 | 1991-03-21 | [11 empty] | Outdoor Lite ZEN2 40W | 1 | 2022-08-31 | [15 empty] | SALED BS-S HP 35W E27 | 1 | 2016-03-03 | [8 empty] | Driver Onbekend | 1 | 1991-03-21
35-3810 | 1164301 | https://lms.nederlandslicht.nl/qr/report/1164301 | 52.294 | 5.1999 | 1422230961 | 4784678434 | Naarderstraat |  |  |  | Huizen |  | Gemeente Huizen |  |  |  | Gemeente Huizen | In bedrijf | Liander |  | NVT |  |  | Nacht | Bemeterd | [38 empty] | 1KST70 | 1 | 1991-03-14 | [11 empty] | Outdoor Lite ZEN2 40W | 1 | 2022-08-31 | [15 empty] | SALED BS-S HP 35W E27 | 1 | 2020-12-30 | [8 empty] | Driver Onbekend | 1 | 1991-03-14
34-3810 | 1164302 | https://lms.nederlandslicht.nl/qr/report/1164302 | 52.294 | 5.1996 | 1421986861 | 4784633413 | Naarderstraat |  |  |  | Huizen |  | Gemeente Huizen |  |  |  | Gemeente Huizen | In bedrijf | Liander |  | NVT |  |  | Nacht | Bemeterd | [38 empty] | 1KST70 | 1 | 1991-03-14 | [11 empty] | Outdoor Lite ZEN2 40W | 1 | 2022-08-31 | [15 empty] | SALED BS-S HP 35W E27 | 1 | 2016-03-03 | [8 empty] | Driver Onbekend | 1 | 1991-03-14
37-3810 | 1164303 | https://lms.nederlandslicht.nl/qr/report/1164303 | 52.2941 | 5.2007 | 1422757921 | 4784776857 | Naarderstraat |  |  |  | Huizen |  | Gemeente Huizen |  |  |  | Gemeente Huizen | In bedrijf | Liander |  | NVT |  |  | Nacht | Bemeterd | [38 empty] | 1KST70 | 1 | 1991-03-13 | [11 empty] | Outdoor Lite ZEN2 40W | 1 | 2022-08-31 | [15 empty] | SALED BS-S HP 35W E27 | 1 | 2016-03-03 | [8 empty] | Driver Onbekend | 1 | 1991-03-13
36-3810 | 1164304 | https://lms.nederlandslicht.nl/qr/report/1164304 | 52.2941 | 5.2003 | 1422503331 | 4784731026 | Naarderstraat |  |  |  | Huizen |  | Gemeente Huizen |  |  |  | Gemeente Huizen | In bedrijf | Liander |  | NVT |  |  | Nacht | Bemeterd | [38 empty] | 1KST70 | 1 | 1991-03-14 | [11 empty] | Outdoor Lite ZEN2 40W | 1 | 2022-08-31 | [15 empty] | SALED BS-S HP 35W E27 | 1 | 2016-03-03 | [8 empty] | Driver Onbekend | 1 | 1991-03-14
31-3810 | 1164305 | https://lms.nederlandslicht.nl/qr/report/1164305 | 52.2939 | 5.1983 | 1421160061 | 4784478788 | Naarderstraat |  |  |  | Huizen |  | Gemeente Huizen |  |  |  | Gemeente Huizen | In bedrijf | Liander |  | NVT |  |  | Nacht | Bemeterd | [38 empty] | 1KST70 | 1 | 1991-03-18 | [11 empty] | Outdoor Lite ZEN2 40W | 1 | 2022-08-31 | [15 empty] | SALED BS-S HP 35W E27 | 1 | 2020-12-30 | [8 empty] | Driver Onbekend | 1 | 1991-03-18
30-3810 | 1164306 | https://lms.nederlandslicht.nl/qr/report/1164306 | 52.2938 | 5.198 | 1420913811 | 4784434413 | Naarderstraat |  |  |  | Huizen |  | Gemeente Huizen |  |  |  | Gemeente Huizen | In bedrijf | Liander |  | NVT |  |  | Nacht | Bemeterd | [38 empty] | 1KST70 | 1 | 1991-03-18 | [11 empty] | Outdoor Lite ZEN2 40W | 1 | 2022-08-31 | [15 empty] | SALED BS-S HP 35W E27 | 1 | 2021-09-23 | [8 empty] | Driver Onbekend | 1 | 1991-03-18
33-3810 | 1164307 | https://lms.nederlandslicht.nl/qr/report/1164307 | 52.294 | 5.1992 | 1421732781 | 4784585382 | Naarderstraat |  |  |  | Huizen |  | Gemeente Huizen |  |  |  | Gemeente Huizen | In bedrijf | Liander |  | NVT |  |  | Nacht | Bemeterd | [38 empty] | 1KST70 | 1 | 1991-03-14 | [11 empty] | Outdoor Lite ZEN2 40W | 1 | 2022-08-31 | [15 empty] | SALED BS-S HP 35W E27 | 1 | 2016-03-03 | [8 empty] | Driver Onbekend | 1 | 1991-03-14
32-3810 | 1164308 | https://lms.nederlandslicht.nl/qr/report/1164308 | 52.2939 | 5.1988 | 1421446691 | 4784531917 | Naarderstraat |  |  |  | Huizen |  | Gemeente Huizen |  |  |  | Gemeente Huizen | In bedrijf | Liander |  | NVT |  |  | Nacht | Bemeterd | [38 empty] | 1KST70 | 1 | 1991-03-14 | [11 empty] | Outdoor Lite ZEN2 40W | 1 | 2022-08-31 | [15 empty] | SALED BS-S HP 35W E27 | 1 | 2016-03-03 | [8 empty] | Driver Onbekend | 1 | 1991-03-14
38-3810 | 1164309 | https://lms.nederlandslicht.nl/qr/report/1164309 | 52.2942 | 5.2011 | 1423015861 | 4784822970 | Naarderstraat |  |  |  | Huizen |  | Gemeente Huizen |  |  |  | Gemeente Huizen | In bedrijf | Liander |  | NVT |  |  | Nacht | Bemeterd | [38 empty] | 1KST70 | 1 | 1991-03-13 | [11 empty] | Outdoor Lite ZEN2 40W | 1 | 2022-08-31 | [15 empty] | SALED BS-S HP 35W E27 | 1 | 2016-03-03 | [8 empty] | Driver Onbekend | 1 | 1991-03-13
44-3810 | 1164310 | https://lms.nederlandslicht.nl/qr/report/1164310 | 52.2945 | 5.2034 | 1424594931 | 4785121224 | Naarderstraat |  |  |  | Huizen |  | Gemeente Huizen |  |  |  | Gemeente Huizen | In bedrijf | Liander |  | NVT |  |  | Nacht | Bemeterd | [38 empty] | 1KST70 | 1 | 1991-03-12 | [11 empty] | Outdoor Lite ZEN2 40W | 1 | 2022-08-31 | [15 empty] | SALED BS-S HP 35W E27 | 1 | 2016-03-03 | [8 empty] | Driver Onbekend | 1 | 1991-03-12
43-3810 | 1164311 | https://lms.nederlandslicht.nl/qr/report/1164311 | 52.2944 | 5.203 | 1424312361 | 4785066687 | Naarderstraat |  |  |  | Huizen |  | Gemeente Huizen |  |  |  | Gemeente Huizen | In bedrijf | Liander |  | NVT |  |  | Nacht | Bemeterd | [38 empty] | 1KST70 | 1 | 1991-03-12 | [11 empty] | Outdoor Lite ZEN2 40W | 1 | 2022-08-31 | [15 empty] | SALED BS-S HP 35W E27 | 1 | 2016-03-03 | [8 empty] | Driver Onbekend | 1 | 1991-03-12
46-3810 | 1164312 | https://lms.nederlandslicht.nl/qr/report/1164312 | 52.2946 | 5.2042 | 1425154691 | 4785308122 | Naarderstraat |  |  |  | Huizen |  | Gemeente Huizen |  |  |  | Gemeente Huizen | In bedrijf | Liander |  | NVT |  |  | Nacht | Bemeterd | [38 empty] | 1KST70 | 1 | 1991-03-11 | [11 empty] | Outdoor Lite ZEN2 40W | 1 | 2022-08-31 | [15 empty] | SALED BS-S HP 35W E27 | 1 | 2016-03-03 | [8 empty] | Driver Onbekend | 1 | 1991-03-11
45-3810 | 1164313 | https://lms.nederlandslicht.nl/qr/report/1164313 | 52.2946 | 5.2038 | 1424858181 | 4785252805 | Naarderstraat |  |  |  | Huizen |  | Gemeente Huizen |  |  |  | Gemeente Huizen | In bedrijf | Liander |  | NVT |  |  | Nacht | Bemeterd | [38 empty] | 1KST70 | 1 | 1991-03-12 | [11 empty] | Outdoor Lite ZEN2 40W | 1 | 2022-08-31 | [15 empty] | SALED BS-S HP 35W E27 | 1 | 2016-03-03 | [8 empty] | Driver Onbekend | 1 | 1991-03-12
40-3810 | 1164314 | https://lms.nederlandslicht.nl/qr/report/1164314 | 52.2943 | 5.2017 | 1423465721 | 4784907891 | Naarderstraat |  |  |  | Huizen |  | Gemeente Huizen |  |  |  | Gemeente Huizen | In bedrijf | Liander |  | NVT |  |  | Nacht | Bemeterd | [38 empty] | 1KST70 | 1 | 1991-03-13 | [11 empty] | Outdoor Lite ZEN2 40W | 1 | 2022-08-31 | [15 empty] | SALED BS-S HP 35W E27 | 1 | 2016-03-03 | [8 empty] | Driver Onbekend | 1 | 1991-03-13
39-3810 | 1164315 | https://lms.nederlandslicht.nl/qr/report/1164315 | 52.2943 | 5.2013 | 1423207641 | 4784936768 | Naarderstraat |  |  |  | Huizen |  | Gemeente Huizen |  |  |  | Gemeente Huizen | In bedrijf | Liander |  | NVT |  |  | Nacht | Bemeterd | [38 empty] | 1KST70 | 1 | 1991-03-13 | [11 empty] | Outdoor Lite ZEN2 40W | 1 | 2022-08-31 | [15 empty] | SALED BS-S HP 35W E27 | 1 | 2016-03-03 | [8 empty] | Driver Onbekend | 1 | 1991-03-13
42-3810 | 1164316 | https://lms.nederlandslicht.nl/qr/report/1164316 | 52.2944 | 5.2025 | 1424019101 | 4785011055 | Naarderstraat |  |  |  | Huizen |  | Gemeente Huizen |  |  |  | Gemeente Huizen | In bedrijf | Liander |  | NVT |  |  | Nacht | Bemeterd | [38 empty] | 1KST70 | 1 | 1991-03-12 | [11 empty] | Outdoor Lite ZEN2 40W | 1 | 2022-08-31 | [15 empty] | SALED BS-S HP 35W E27 | 1 | 2016-03-03 | [8 empty] | Driver Onbekend | 1 | 1991-03-12
41-3810 | 1164317 | https://lms.nederlandslicht.nl/qr/report/1164317 | 52.2943 | 5.2021 | 1423750771 | 4784960514 | Naarderstraat |  |  |  | Huizen |  | Gemeente Huizen |  |  |  | Gemeente Huizen | In bedrijf | Liander |  | NVT |  |  | Nacht | Bemeterd | [38 empty] | 1KST70 | 1 | 1984-01-01 | [11 empty] | Outdoor Lite ZEN2 40W | 1 | 2022-08-31 | [15 empty] | SALED BS-S HP 35W E27 | 1 | 2016-03-03 | [8 empty] | Driver Onbekend | 1 | 1971-09-28
29-3810 | 1164318 | https://lms.nederlandslicht.nl/qr/report/1164318 | 52.2938 | 5.1976 | 1420647031 | 4784386454 | Naarderstraat |  |  |  | Huizen |  | Gemeente Huizen |  |  |  | Gemeente Huizen | In bedrijf | Liander |  | NVT |  |  | Nacht | Bemeterd | [38 empty] | 1KST70 | 1 | 1991-03-18 | [11 empty] | Outdoor Lite ZEN2 40W | 1 | 2022-08-31 | [15 empty] | SALED BS-S HP 35W E27 | 1 | 2016-03-03 | [8 empty] | Driver Onbekend | 1 | 1991-03-18
17-3810 | 1164319 | https://lms.nederlandslicht.nl/qr/report/1164319 | 52.2933 | 5.1929 | 1417463571 | 4783873619 | Naarderstraat |  |  |  | Huizen |  | Gemeente Huizen |  |  |  | Gemeente Huizen | In bedrijf | Liander |  | NVT |  |  | Nacht | Bemeterd | [38 empty] | 1KST70 | 1 | 1991-03-20 | [11 empty] | Outdoor Lite ZEN2 40W | 1 | 2022-08-31 | [15 empty] | SALED BS-S HP 35W E27 | 1 | 2016-03-03 | [8 empty] | Driver Onbekend | 1 | 1991-03-20
16-3810 | 1164320 | https://lms.nederlandslicht.nl/qr/report/1164320 | 52.2932 | 5.1926 | 1417219422 | 4783747122 | Naarderstraat |  |  |  | Huizen |  | Gemeente Huizen |  |  |  | Gemeente Huizen | In bedrijf | Liander |  | NVT |  |  | Nacht | Bemeterd | [38 empty] | 1KST70 | 1 | 1991-03-20 | [11 empty] | Outdoor Lite ZEN2 40W | 1 | 2022-08-31 | [15 empty] | SALED BS-S HP 35W E27 | 1 | 2016-03-03 | [8 empty] | Driver Onbekend | 1 | 1991-03-20
19-3810 | 1164321 | https://lms.nederlandslicht.nl/qr/report/1164321 | 52.2934 | 5.1938 | 1418047001 | 4783976492 | Naarderstraat |  |  |  | Huizen |  | Gemeente Huizen |  |  |  | Gemeente Huizen | In bedrijf | Liander |  | NVT |  |  | Nacht | Bemeterd | [38 empty] | 1KST70 | 1 | 1991-03-25 | [11 empty] | Outdoor Lite ZEN2 40W | 1 | 2022-08-31 | [15 empty] | SALED BS-S HP 35W E27 | 1 | 2016-03-03 | [8 empty] | Driver Onbekend | 1 | 1991-03-25
18-3810 | 1164322 | https://lms.nederlandslicht.nl/qr/report/1164322 | 52.2933 | 5.1934 | 1417771211 | 4783849954 | Naarderstraat |  |  |  | Huizen |  | Gemeente Huizen |  |  |  | Gemeente Huizen | In bedrijf | Liander |  | NVT |  |  | Nacht | Bemeterd | [38 empty] | 1KST70 | 1 | 1991-03-25 | [11 empty] | Outdoor Lite ZEN2 40W | 1 | 2022-08-31 | [26 empty] | Driver Onbekend | 1 | 1991-03-25
13-3810 | 1164323 | https://lms.nederlandslicht.nl/qr/report/1164323 | 52.2931 | 5.1913 | 1416363521 | 4783662128 | Naarderstraat |  |  |  | Huizen |  | Gemeente Huizen |  |  |  | Gemeente Huizen | In bedrijf | Liander |  | NVT |  |  | Nacht | Bemeterd | [38 empty] | 1KST70 | 1 | 1991-03-20 | [11 empty] | Outdoor Lite ZEN2 40W | 1 | 2022-08-31 | [15 empty] | SALED BS-S HP 35W E27 | 1 | 2022-03-18 | [8 empty] | Driver Onbekend | 1 | 1991-03-20
2010-12-01 | 1164324 | https://lms.nederlandslicht.nl/qr/report/1164324 | 52.2931 | 5.191 | 1416121141 | 4783618656 | Naarderstraat |  |  |  | Huizen |  | Gemeente Huizen |  |  |  | Gemeente Huizen | In bedrijf | Liander |  | NVT |  |  | Nacht | Bemeterd | [38 empty] | 1KST70 | 1 | 1991-03-20 | [11 empty] | Outdoor Lite ZEN2 40W | 1 | 2022-08-31 | [15 empty] | SALED BS-S HP 35W E27 | 1 | 2016-03-03 | [8 empty] | Driver Onbekend | 1 | 1991-03-20
15-3810 | 1164325 | https://lms.nederlandslicht.nl/qr/report/1164325 | 52.2932 | 5.1922 | 1416970251 | 4783700037 | Naarderstraat |  |  |  | Huizen |  | Gemeente Huizen |  |  |  | Gemeente Huizen | In bedrijf | Liander |  | NVT |  |  | Nacht | Bemeterd | [38 empty] | 1KST70 | 1 | 1991-03-20 | [11 empty] | Outdoor Lite ZEN2 40W | 1 | 2022-08-31 | [15 empty] | SALED BS-S HP 35W E27 | 1 | 2016-03-03 | [8 empty] | Driver Onbekend | 1 | 1991-03-20
14-3810 | 1164326 | https://lms.nederlandslicht.nl/qr/report/1164326 | 52.2932 | 5.1917 | 1416651061 | 4783717352 | Naarderstraat |  |  |  | Huizen |  | Gemeente Huizen |  |  |  | Gemeente Huizen | In bedrijf | Liander |  | NVT |  |  | Nacht | Bemeterd | [38 empty] | 1KST70 | 1 | 1991-03-20 | [11 empty] | Outdoor Lite ZEN2 40W | 1 | 2022-08-31 | [15 empty] | SALED BS-S HP 35W E27 | 1 | 2022-03-18 | [8 empty] | Driver Onbekend | 1 | 1991-03-20
20-3810 | 1164327 | https://lms.nederlandslicht.nl/qr/report/1164327 | 52.2934 | 5.1941 | 1418266781 | 4784016518 | Naarderstraat |  |  |  | Huizen |  | Gemeente Huizen |  |  |  | Gemeente Huizen | In bedrijf | Liander |  | NVT |  |  | Nacht | Bemeterd | [38 empty] | 1KST70 | 1 | 1991-03-19 | [11 empty] | Outdoor Lite ZEN2 40W | 1 | 2022-08-31 | [15 empty] | SALED BS-S HP 35W E27 | 1 | 2016-03-03 | [8 empty] | Driver Onbekend | 1 | 1991-03-19
26-3810 | 1164328 | https://lms.nederlandslicht.nl/qr/report/1164328 | 52.2936 | 5.1963 | 1419795731 | 4784225875 | Naarderstraat |  |  |  | Huizen |  | Gemeente Huizen |  |  |  | Gemeente Huizen | In bedrijf | Liander |  | NVT |  |  | Nacht | Bemeterd | [38 empty] | ANWB-1 | 1 | 1984-01-01 | [11 empty] | Outdoor Lite ZEN2 40W | 1 | 2022-08-31 | [15 empty] | SALED BS-S HP 35W E27 | 1 | 2016-03-03 | [8 empty] | Driver Onbekend | 1 | 2000-09-21
25-3810 | 1164329 | https://lms.nederlandslicht.nl/qr/report/1164329 | 52.2936 | 5.196 | 1419586061 | 4784186339 | Naarderstraat |  |  |  | Huizen |  | Gemeente Huizen |  |  |  | Gemeente Huizen | In bedrijf | Liander |  | NVT |  |  | Nacht | Bemeterd | [38 empty] | 1KST70 | 1 | 1991-03-18 | [11 empty] | Outdoor Lite ZEN2 40W | 1 | 2022-08-31 | [15 empty] | SALED BS-S HP 35W E27 | 1 | 2016-03-03 | [8 empty] | Driver Onbekend | 1 | 1991-03-18
28-3810 | 1164330 | https://lms.nederlandslicht.nl/qr/report/1164330 | 52.2937 | 5.1972 | 1420358961 | 4784332344 | Naarderstraat |  |  |  | Huizen |  | Gemeente Huizen |  |  |  | Gemeente Huizen | In bedrijf | Liander |  | NVT |  |  | Nacht | Bemeterd | [38 empty] | 1KST70 | 1 | 1991-03-18 | [11 empty] | Outdoor Lite ZEN2 40W | 1 | 2022-08-31 | [15 empty] | SALED BS-S HP 35W E27 | 1 | 2016-03-03 | [8 empty] | Driver Onbekend | 1 | 1991-03-18
27-3810 | 1164331 | https://lms.nederlandslicht.nl/qr/report/1164331 | 52.2937 | 5.1967 | 1420058241 | 4784277334 | Naarderstraat |  |  |  | Huizen |  | Gemeente Huizen |  |  |  | Gemeente Huizen | In bedrijf | Liander |  | NVT |  |  | Nacht | Bemeterd | [38 empty] | 1KST70 | 1 | 1991-03-18 | [11 empty] | Outdoor Lite ZEN2 40W | 1 | 2022-08-31 | [15 empty] | SALED BS-S HP 35W E27 | 1 | 2022-01-17 | [8 empty] | Driver Onbekend | 1 | 1991-03-18
22-3810 | 1164332 | https://lms.nederlandslicht.nl/qr/report/1164332 | 52.2935 | 5.1949 | 1418833211 | 4784048314 | Naarderstraat |  |  |  | Huizen |  | Gemeente Huizen |  |  |  | Gemeente Huizen | In bedrijf | Liander |  | NVT |  |  | Nacht | Bemeterd | [38 empty] | 1KST70 | 1 | 1991-03-19 | [11 empty] | Outdoor Lite ZEN2 40W | 1 | 2022-08-31 | [15 empty] | SALED BS-S HP 35W E27 | 1 | 2016-03-03 | [8 empty] | Driver Onbekend | 1 | 1991-03-19
21-3810 | 1164333 | https://lms.nederlandslicht.nl/qr/report/1164333 | 52.2934 | 5.1945 | 1418559601 | 4783996680 | Naarderstraat |  |  |  | Huizen |  | Gemeente Huizen |  |  |  | Gemeente Huizen | In bedrijf | Liander |  | NVT |  |  | Nacht | Bemeterd | [38 empty] | 1KST70 | 1 | 1991-03-19 | [11 empty] | Outdoor Lite ZEN2 40W | 1 | 2022-08-31 | [15 empty] | SALED BS-S HP 35W E27 | 1 | 2016-03-03 | [8 empty] | Driver Onbekend | 1 | 1991-03-19
24-3810 | 1164334 | https://lms.nederlandslicht.nl/qr/report/1164334 | 52.2936 | 5.1957 | 1419344081 | 4784219410 | Naarderstraat |  |  |  | Huizen |  | Gemeente Huizen |  |  |  | Gemeente Huizen | In bedrijf | Liander |  | NVT |  |  | Nacht | Bemeterd | [38 empty] | 1KST70 | 1 | 1991-03-18 | [11 empty] | Outdoor Lite ZEN2 40W | 1 | 2022-08-31 | [15 empty] | SALED BS-S HP 35W E27 | 1 | 2016-03-03 | [8 empty] | Driver Onbekend | 1 | 1991-03-18
23-3810 | 1164335 | https://lms.nederlandslicht.nl/qr/report/1164335 | 52.2935 | 5.1953 | 1419111441 | 4784102141 | Naarderstraat |  |  |  | Huizen |  | Gemeente Huizen |  |  |  | Gemeente Huizen | In bedrijf | Liander |  | NVT |  |  | Nacht | Bemeterd | [38 empty] | 1KST70 | 1 | 1991-03-18 | [11 empty] | Outdoor Lite ZEN2 40W | 1 | 2022-08-31 | [15 empty] | SALED BS-S HP 35W E27 | 1 | 2016-03-03 | [8 empty] | Driver Onbekend | 1 | 1991-03-18
117-3810 | 1164336 | https://lms.nederlandslicht.nl/qr/report/1164336 | 52.2965 | 5.2278 | 1441244290 | 4787326210 | Naarderstraat |  |  |  | Huizen |  | Gemeente Huizen |  |  |  | Gemeente Huizen | In bedrijf | Liander |  | NVT |  |  | Nacht | Bemeterd | [38 empty] | 1KST90 | 1 | 1988-09-08 | [11 empty] | INNOLUMIS NICOLE | 1 | 2013-06-01 |  | NICOLE 16W | [5 empty] | NNB |  |  |  | 175200 |  |  |  | 56W WM | 1 | 2013-06-01 | [8 empty] | Driver Onbekend | 1 | 2013-06-01
143-3810 | 1164337 | https://lms.nederlandslicht.nl/qr/report/1164337 | 52.2971 | 5.2314 | 1443710640 | 4788004600 | Naarderstraat |  |  |  | Huizen |  | Gemeente Huizen |  |  |  | Gemeente Huizen | In bedrijf | Liander |  | NVT |  |  | Nacht | Bemeterd | [38 empty] | 1KST90 | 1 | 1984-08-17 | [11 empty] | INNOLUMIS NICOLE | 1 | 2016-06-01 |  | NICOLE 16W | [5 empty] | NNB |  |  |  | 175200 |  |  |  | 36W WM | 1 | 2016-03-03 | [8 empty] | Driver Onbekend | 1 | 2016-06-01
142-3810 | 1164338 | https://lms.nederlandslicht.nl/qr/report/1164338 | 52.2969 | 5.2312 | 1443552050 | 4787854760 | Naarderstraat |  |  |  | Huizen |  | Gemeente Huizen |  |  |  | Gemeente Huizen | In bedrijf | Liander |  | NVT |  |  | Nacht | Bemeterd | [38 empty] | 1KST90 | 1 | 1984-08-16 | [11 empty] | INNOLUMIS NICOLE | 1 | 2013-06-01 |  | NICOLE 16W | [5 empty] | NNB |  |  |  | 175200 |  |  |  | 56W WM | 1 | 2013-06-01 | [8 empty] | Driver Onbekend | 1 | 2013-06-01
136-3810 | 1164339 | https://lms.nederlandslicht.nl/qr/report/1164339 | 52.297 | 5.2306 | 1443203800 | 4787872100 | Naarderstraat |  |  |  | Huizen |  | Gemeente Huizen |  |  |  | Gemeente Huizen | In bedrijf | Liander |  | NVT |  |  | Nacht | Bemeterd | [38 empty] | 1KST90 | 1 | 1977-04-16 | [11 empty] | INNOLUMIS NICOLE | 1 | 2013-06-01 |  | NICOLE 16W | [5 empty] | NNB |  |  |  | 175200 |  |  |  | 56W WM | 1 | 2013-06-01 | [8 empty] | Driver Onbekend | 1 | 2013-06-01
138-3810 | 1164340 | https://lms.nederlandslicht.nl/qr/report/1164340 | 52.297 | 5.2309 | 1443340850 | 4787898390 | Naarderstraat |  |  |  | Huizen |  | Gemeente Huizen |  |  |  | Gemeente Huizen | In bedrijf | Liander |  | NVT |  |  | Nacht | Bemeterd | [38 empty] | 1KST90 | 1 | 1984-08-16 | [11 empty] | INNOLUMIS NICOLE | 1 | 2013-06-01 |  | NICOLE 16W | [5 empty] | NNB |  |  |  | 175200 |  |  |  | 56W WM | 1 | 2013-06-01 | [8 empty] | Driver Onbekend | 1 | 2013-06-01
151-3810 | 1164342 | https://lms.nederlandslicht.nl/qr/report/1164342 | 52.2971 | 5.2321 | 1444195120 | 4787975050 | Naarderstraat |  |  |  | Huizen |  | Gemeente Huizen |  |  |  | Gemeente Huizen | In bedrijf | Liander |  | NVT |  |  | Nacht | Bemeterd | [38 empty] | 2KST90 | 1 | 1984-08-16 | [11 empty] | INNOLUMIS NICOLE | 3 | 2013-06-01 |  | NICOLE 16W | [5 empty] | NNB |  |  |  | 175200 |  |  |  | 56W WM | 3 | 2013-06-01 | [8 empty] | Driver Onbekend | 3 | 2013-06-01
151-3810 | 1164342 | https://lms.nederlandslicht.nl/qr/report/1164342 | 52.2971 | 5.2321 | 1444195120 | 4787975050 | Naarderstraat |  |  |  | Huizen |  | Gemeente Huizen |  |  |  | Gemeente Huizen | In bedrijf | Liander |  | NVT |  |  | Nacht | Bemeterd | [52 empty] | INNOLUMIS NICOLE | 4 | 2013-06-01 |  | NICOLE 16W | [5 empty] | NNB |  |  |  | 175200 |  |  |  | 56W WM | 4 | 2013-06-01
139-3810 abri | 1164343 | https://lms.nederlandslicht.nl/qr/report/1164343 | 52.2969 | 5.2308 | 1443335370 | 4787783240 | Naarderstraat |  |  |  | Huizen |  | Gemeente Huizen |  |  |  | Gemeente Huizen | In bedrijf | Liander |  | NVT |  |  | Nacht | Bemeterd | [38 empty] | ABRI | 1 | 1970-01-01 |  | ABRI | 2.50 | NVT | RVS | NVT | NVT | NVT |  | 350400 |  | ARMATUUR ONBEKEND | 1 | 1970-01-01 |  | ARMATUUR ONBEKEND | ONBEKEND | [8 empty] | 175200 |  |  |  | LAMP ONBEKEND | 1 | 1970-01-01 |  | LAMP ONBEKEND |  |  | 36.00 | 16000 | PL
147-3810 | 1164344 | https://lms.nederlandslicht.nl/qr/report/1164344 | 52.2971 | 5.2318 | 1444018770 | 4788012830 | Naarderstraat |  |  |  | Huizen |  | Gemeente Huizen |  |  |  | Gemeente Huizen | In bedrijf | Liander |  | NVT |  |  | Nacht | Bemeterd | [38 empty] | 2KST90 | 1 | 1984-08-15 | [11 empty] | INNOLUMIS NICOLE | 1 | 2013-06-01 |  | NICOLE 16W | [5 empty] | NNB |  |  |  | 175200 |  |  |  | 56W WM | 1 | 2013-06-01 | [8 empty] | Driver Onbekend | 1 | 2013-06-01
147-3810 | 1164344 | https://lms.nederlandslicht.nl/qr/report/1164344 | 52.2971 | 5.2318 | 1444018770 | 4788012830 | Naarderstraat |  |  |  | Huizen |  | Gemeente Huizen |  |  |  | Gemeente Huizen | In bedrijf | Liander |  | NVT |  |  | Nacht | Bemeterd | [52 empty] | INNOLUMIS NICOLE | 2 | 2013-06-01 |  | NICOLE 16W | [5 empty] | NNB |  |  |  | 175200 |  |  |  | 56W WM | 2 | 2013-06-01
150-3810 | 1164345 | https://lms.nederlandslicht.nl/qr/report/1164345 | 52.2969 | 5.2321 | 1444173190 | 4787850900 | Naarderstraat |  |  |  | Huizen |  | Gemeente Huizen |  |  |  | Gemeente Huizen | In bedrijf | Liander |  | NVT |  |  | Nacht | Bemeterd | [38 empty] | 1BGY35 | 1 | 1984-08-16 | [11 empty] | Vondel De Nood | 1 | 1984-08-16 | [15 empty] | Saled PS-L 13W | 1 | 2016-03-03 |  | SALED PS-L 13 | Saled | 3000 | 13.00 | 50000 | LED |  | Driver Onbekend | 1 | 1984-08-16
149-3810 spot | 1164346 | https://lms.nederlandslicht.nl/qr/report/1164346 | 52.2969 | 5.2319 | 1444087540 | 4787822430 | Naarderstraat |  |  |  | Huizen |  | Gemeente Huizen |  |  |  | Gemeente Huizen | In bedrijf | Liander |  | NVT |  |  | Nacht | Bemeterd | [38 empty] | GRONDSPOT | 1 | 2000-01-03 |  | GRONDSPOT | 0.00 | NVT | RVS | NVT | NVT | NVT |  | 350400 |  | ARMATUUR ONBEKEND | 1 | 2000-01-03 |  | ARMATUUR ONBEKEND | ONBEKEND | [8 empty] | 175200 |  |  |  | LAMP ONBEKEND | 1 | 2023-02-23 |  | LAMP ONBEKEND |  |  | 36.00 | 16000 | PL |  | Driver Onbekend | 1 | 2000-01-03
123-3810 | 1164347 | https://lms.nederlandslicht.nl/qr/report/1164347 | 52.2967 | 5.2288 | 1441925490 | 4787532250 | Naarderstraat |  |  |  | Huizen |  | Gemeente Huizen |  |  |  | Gemeente Huizen | In bedrijf | Liander |  | NVT |  |  | Nacht | Bemeterd | [38 empty] | 1KST90 | 1 | 1988-09-09 | [11 empty] | INNOLUMIS NICOLE | 1 | 2013-06-01 |  | NICOLE 16W | [5 empty] | NNB |  |  |  | 175200 |  |  |  | 56W WM | 1 | 2013-06-01 | [8 empty] | Driver Onbekend | 1 | 2013-06-01
122-3810 | 1164348 | https://lms.nederlandslicht.nl/qr/report/1164348 | 52.2968 | 5.2286 | 1441785380 | 4787653910 | Naarderstraat |  |  |  | Huizen |  | Gemeente Huizen |  |  |  | Gemeente Huizen | In bedrijf | Liander |  | NVT |  |  | Nacht | Bemeterd | [38 empty] | 1KST35 | 1 | 1988-09-23 | [11 empty] | Philips 2000 | 1 | 1988-09-23 | [15 empty] | SALED LED tube 8W | 1 | 2016-03-03 | [8 empty] | Driver Onbekend | 1 | 1988-09-23
124-3810 | 1164349 | https://lms.nederlandslicht.nl/qr/report/1164349 | 52.2968 | 5.2289 | 1441981580 | 4787703970 | Naarderstraat |  |  |  | Huizen |  | Gemeente Huizen |  |  |  | Gemeente Huizen | In bedrijf | Liander |  | NVT |  |  | Nacht | Bemeterd | [38 empty] | 1KST35 | 1 | 1988-09-23 | [11 empty] | Strapitec Diamond | 1 | 2016-03-03 | [15 empty] | Saled PS-L 13W | 1 | 2016-03-03 |  | SALED PS-L 13 | Saled | 3000 | 13.00 | 50000 | LED |  | Driver Onbekend | 1 | 1988-10-03
125-3810 | 1164350 | https://lms.nederlandslicht.nl/qr/report/1164350 | 52.2966 | 5.2291 | 1442115050 | 4787492910 | Naarderstraat |  |  |  | Huizen |  | Gemeente Huizen |  |  |  | Gemeente Huizen | In bedrijf | Liander |  | NVT |  |  | Nacht | Bemeterd | [38 empty] | 1KST90 | 1 | 1988-09-08 | [11 empty] | INNOLUMIS NICOLE | 1 | 2013-06-01 |  | NICOLE 16W | [5 empty] | NNB |  |  |  | 175200 |  |  |  | 56W WM | 1 | 2013-06-01 | [8 empty] | Driver Onbekend | 1 | 2013-06-01
119-3810 | 1164351 | https://lms.nederlandslicht.nl/qr/report/1164351 | 52.2965 | 5.2281 | 1441470800 | 4787359100 | Naarderstraat |  |  |  | Huizen |  | Gemeente Huizen |  |  |  | Gemeente Huizen | In bedrijf | Liander |  | NVT |  |  | Nacht | Bemeterd | [38 empty] | 1KST90 | 1 | 1988-09-16 | [11 empty] | INNOLUMIS NICOLE | 1 | 2013-06-01 |  | NICOLE 16W | [5 empty] | NNB |  |  |  | 175200 |  |  |  | 56W WM | 1 | 2013-06-01 | [8 empty] | Driver Onbekend | 1 | 2013-06-01
118-3810 | 1164352 | https://lms.nederlandslicht.nl/qr/report/1164352 | 52.2966 | 5.2279 | 1441352470 | 4787468220 | Naarderstraat |  |  |  | Huizen |  | Gemeente Huizen |  |  |  | Gemeente Huizen | In bedrijf | Liander |  | NVT |  |  | Nacht | Bemeterd | [38 empty] | 1KST90 | 1 | 1988-09-15 | [11 empty] | INNOLUMIS NICOLE | 1 | 2013-06-01 |  | NICOLE 16W | [5 empty] | NNB |  |  |  | 175200 |  |  |  | 56W WM | 1 | 2013-06-01 | [8 empty] | Driver Onbekend | 1 | 2013-06-01
121-3810 | 1164353 | https://lms.nederlandslicht.nl/qr/report/1164353 | 52.2966 | 5.2285 | 1441704880 | 4787481960 | Naarderstraat |  |  |  | Huizen |  | Gemeente Huizen |  |  |  | Gemeente Huizen | In bedrijf | Liander |  | NVT |  |  | Nacht | Bemeterd | [38 empty] | 1KST90 | 1 | 1988-09-09 | [11 empty] | INNOLUMIS NICOLE | 1 | 2013-06-01 |  | NICOLE 16W | [5 empty] | NNB |  |  |  | 175200 |  |  |  | 56W WM | 1 | 2013-06-01 | [8 empty] | Driver Onbekend | 1 | 2013-06-01
120-3810 | 1164354 | https://lms.nederlandslicht.nl/qr/report/1164354 | 52.2967 | 5.2282 | 1441561450 | 4787593050 | Naarderstraat |  |  |  | Huizen |  | Gemeente Huizen |  |  |  | Gemeente Huizen | In bedrijf | Liander |  | NVT |  |  | Nacht | Bemeterd | [38 empty] | 1KST35 | 1 | 1988-09-23 | [11 empty] | Philips 2000 | 1 | 1988-09-23 | [15 empty] | SALED LED tube 8W | 1 | 2016-03-03 | [8 empty] | Driver Onbekend | 1 | 1988-09-23
132-3810 | 1164355 | https://lms.nederlandslicht.nl/qr/report/1164355 | 52.2968 | 5.23 | 1442784200 | 4787716060 | Naarderstraat |  |  |  | Huizen |  | Gemeente Huizen |  |  |  | Gemeente Huizen | In bedrijf | Liander |  | NVT |  |  | Nacht | Bemeterd | [38 empty] | 2KST90 | 1 | 1988-09-16 | [11 empty] | INNOLUMIS NICOLE | 1 | 2013-06-01 |  | NICOLE 16W | [5 empty] | NNB |  |  |  | 175200 |  |  |  | 56W WM | 1 | 2013-06-01 | [8 empty] | Driver Onbekend | 1 | 2013-06-01
132-3810 | 1164355 | https://lms.nederlandslicht.nl/qr/report/1164355 | 52.2968 | 5.23 | 1442784200 | 4787716060 | Naarderstraat |  |  |  | Huizen |  | Gemeente Huizen |  |  |  | Gemeente Huizen | In bedrijf | Liander |  | NVT |  |  | Nacht | Bemeterd | [52 empty] | INNOLUMIS NICOLE | 2 | 2013-06-01 |  | NICOLE 16W | [5 empty] | NNB |  |  |  | 175200 |  |  |  | 56W WM | 2 | 2013-06-01 | [8 empty] | Driver Onbekend | 2 | 2013-06-01
134-3810 | 1164356 | https://lms.nederlandslicht.nl/qr/report/1164356 | 52.2969 | 5.2303 | 1442995200 | 4787813690 | Naarderstraat |  |  |  | Huizen |  | Gemeente Huizen |  |  |  | Gemeente Huizen | In bedrijf | Liander |  | NVT |  |  | Nacht | Bemeterd | [38 empty] | 1KST90 | 1 | 1988-09-15 | [11 empty] | INNOLUMIS NICOLE | 1 | 2013-06-01 |  | NICOLE 16W | [5 empty] | NNB |  |  |  | 175200 |  |  |  | 56W WM | 1 | 2013-06-01 | [8 empty] | Driver Onbekend | 1 | 2013-06-01
127-3810 | 1164357 | https://lms.nederlandslicht.nl/qr/report/1164357 | 52.2967 | 5.2294 | 1442336210 | 4787554460 | Naarderstraat |  |  |  | Huizen |  | Gemeente Huizen |  |  |  | Gemeente Huizen | In bedrijf | Liander |  | NVT |  |  | Nacht | Bemeterd | [38 empty] | 1KST90 | 1 | 1988-09-09 | [11 empty] | INNOLUMIS NICOLE | 1 | 2013-06-01 |  | NICOLE 16W | [5 empty] | NNB |  |  |  | 175200 |  |  |  | 56W WM | 1 | 2013-06-01 | [8 empty] | Driver Onbekend | 1 | 2013-06-01
129-3810 | 1164358 | https://lms.nederlandslicht.nl/qr/report/1164358 | 52.2967 | 5.2297 | 1442580610 | 4787619540 | Naarderstraat |  |  |  | Huizen |  | Gemeente Huizen |  |  |  | Gemeente Huizen | In bedrijf | Liander |  | NVT |  |  | Nacht | Bemeterd | [38 empty] | 1KST90 | 1 | 1988-09-09 | [11 empty] | INNOLUMIS NICOLE | 1 | 2013-06-01 |  | NICOLE 16W | [5 empty] | NNB |  |  |  | 175200 |  |  |  | 56W WM | 1 | 2013-06-01 | [8 empty] | Driver Onbekend | 1 | 2013-06-01
144-3810 | 1164359 | https://lms.nederlandslicht.nl/qr/report/1164359 | 52.2971 | 5.2313 | 1443677900 | 4788043440 | Naarderstraat | 4 |  | Oude dorp | Huizen |  | Gemeente Huizen |  |  |  | Gemeente Huizen | In bedrijf | Liander |  | NVT |  |  | Nacht | Bemeterd | [12 empty] | OVK18 | [25 empty] | 1KST35 | 2 | 2019-04-01 | [11 empty] | Strapitec Diamond | 2 | 2019-04-01 | [15 empty] | 15W | 2 | 2019-04-01 | [8 empty] | Philips Xitanium Prog 22W | 2 | 2019-04-01 | [19 empty] | OVK18 | 51.927 | 6.0746 | 2022787411 | 4378395239 | 2 | Masiusplein | Zevenaar | Gemeente Huizen | [8 empty] | 6901 CC |  |  | OVK18 | [6 empty] | In bedrijf | Nee | Nee
1161473 | 1164362 | https://lms.nederlandslicht.nl/qr/report/1164362 | 52.2988 | 5.1957 | 1419358271 | 4789992334 | Valkeveenselaan |  |  |  | Huizen |  | Gemeente Huizen |  |  |  | Gemeente Huizen | In bedrijf | Liander |  | NVT |  |  | Nacht | Bemeterd | [38 empty] | 1NAL60 | 1 | 1984-01-01 | [11 empty] | INNOLUMIS NICOLE | 1 | 2011-06-01 |  | NICOLE 16W | [5 empty] | NNB |  |  |  | 175200 |  |  |  | 36W WM | 1 | 2011-07-10 | [8 empty] | Driver Onbekend | 1 | 2011-06-01
1161504 | 1164363 | https://lms.nederlandslicht.nl/qr/report/1164363 | 52.2983 | 5.196 | 1419592901 | 4789441805 | Valkeveenselaan |  |  |  | Huizen |  | Gemeente Huizen |  |  |  | Gemeente Huizen | In bedrijf | Liander |  | NVT |  |  | Nacht | Bemeterd | [38 empty] | 1NAL60 | 1 | 1984-01-01 | [11 empty] | INNOLUMIS NICOLE | 1 | 2011-06-01 |  | NICOLE 16W | [5 empty] | NNB |  |  |  | 175200 |  |  |  | 36W WM | 1 | 2011-07-10 | [8 empty] | Driver Onbekend | 1 | 2011-06-01
1161594 | 1164364 | https://lms.nederlandslicht.nl/qr/report/1164364 | 52.2967 | 5.196 | 1419594261 | 4787618289 | Valkeveenselaan |  |  |  | Huizen |  | Gemeente Huizen |  |  |  | Gemeente Huizen | In bedrijf | Liander |  | NVT |  |  | Nacht | Bemeterd | [38 empty] | 1NAL60 | 1 | 1984-01-01 | [11 empty] | INNOLUMIS NICOLE | 1 | 2011-06-01 |  | NICOLE 16W | [5 empty] | NNB |  |  |  | 175200 |  |  |  | 36W WM | 1 | 2011-07-10 | [8 empty] | Driver Onbekend | 1 | 2011-06-01
1161625 | 1164365 | https://lms.nederlandslicht.nl/qr/report/1164365 | 52.2962 | 5.1962 | 1419701471 | 4787045455 | Valkeveenselaan |  |  |  | Huizen |  | Gemeente Huizen |  |  |  | Gemeente Huizen | In bedrijf | Liander |  | NVT |  |  | Nacht | Bemeterd | [38 empty] | 1NAL60 | 1 | 1985-05-15 | [11 empty] | INNOLUMIS NICOLE | 1 | 2011-06-01 |  | NICOLE 16W | [5 empty] | NNB |  |  |  | 175200 |  |  |  | 36W WM | 1 | 2011-07-10 | [8 empty] | Driver Onbekend | 1 | 2011-06-01
1161533 | 1164366 | https://lms.nederlandslicht.nl/qr/report/1164366 | 52.2978 | 5.196 | 1419538241 | 4788808113 | Valkeveenselaan |  |  |  | Huizen |  | Gemeente Huizen |  |  |  | Gemeente Huizen | In bedrijf | Liander |  | NVT |  |  | Nacht | Bemeterd | [38 empty] | 1NAL60 | 1 | 1984-01-01 | [11 empty] | INNOLUMIS NICOLE | 1 | 2011-06-01 |  | NICOLE 16W | [5 empty] | NNB |  |  |  | 175200 |  |  |  | 36W WM | 1 | 2011-07-10 | [8 empty] | Driver Onbekend | 1 | 2011-06-01
1161564 | 1164367 | https://lms.nederlandslicht.nl/qr/report/1164367 | 52.2972 | 5.1961 | 1419657271 | 4788170926 | Valkeveenselaan |  |  |  | Huizen |  | Gemeente Huizen |  |  |  | Gemeente Huizen | In bedrijf | Liander |  | NVT |  |  | Nacht | Bemeterd | [38 empty] | 1KST60 | 1 | 1998-01-06 | [11 empty] | INNOLUMIS NICOLE | 1 | 2011-06-01 |  | NICOLE 16W | [5 empty] | NNB |  |  |  | 175200 |  |  |  | 36W WM | 1 | 2011-07-10 | [8 empty] | Driver Onbekend | 1 | 2011-06-01
1161655 | 1164368 | https://lms.nederlandslicht.nl/qr/report/1164368 | 52.2956 | 5.1961 | 1419646561 | 4786445721 | Valkeveenselaan |  |  |  | Huizen |  | Gemeente Huizen |  |  |  | Gemeente Huizen | In bedrijf | Liander |  | NVT |  |  | Nacht | Bemeterd | [38 empty] | 1NAL60 | 1 | 1985-05-15 | [11 empty] | Outdoor Lite ZEN2 25W | 1 | 2023-03-16 | [15 empty] | 36W WM | 1 | 2011-07-10 | [8 empty] | Driver Onbekend | 1 | 2011-06-01
1161747 | 1164369 | https://lms.nederlandslicht.nl/qr/report/1164369 | 52.2941 | 5.1964 | 1419808751 | 4784797435 | Valkeveenselaan |  |  |  | Huizen |  | Gemeente Huizen |  |  |  | Gemeente Huizen | In bedrijf | Liander |  | NVT |  |  | Nacht | Bemeterd | [38 empty] | 1KST60 | 1 | 1994-01-22 | [11 empty] | INNOLUMIS NICOLE | 1 | 2011-06-01 |  | NICOLE 16W | [5 empty] | NNB |  |  |  | 175200 |  |  |  | 36W WM | 1 | 2011-07-10 | [8 empty] | Driver Onbekend | 1 | 2011-06-01
1161686 | 1164370 | https://lms.nederlandslicht.nl/qr/report/1164370 | 52.2951 | 5.1963 | 1419756901 | 4785846554 | Valkeveenselaan |  |  |  | Huizen |  | Gemeente Huizen |  |  |  | Gemeente Huizen | In bedrijf | Liander |  | NVT |  |  | Nacht | Bemeterd | [38 empty] | 1NAL60 | 1 | 1985-05-15 | [11 empty] | INNOLUMIS NICOLE | 1 | 2011-06-01 |  | NICOLE 16W | [5 empty] | NNB |  |  |  | 175200 |  |  |  | 36W WM | 1 | 2011-07-10 | [8 empty] | Driver Onbekend | 1 | 2011-06-01
1161717 | 1164371 | https://lms.nederlandslicht.nl/qr/report/1164371 | 52.2946 | 5.1962 | 1419702931 | 4785326917 | Valkeveenselaan |  |  |  | Huizen |  | Gemeente Huizen |  |  |  | Gemeente Huizen | In bedrijf | Liander |  | NVT |  |  | Nacht | Bemeterd | [38 empty] | 1NAL60 | 1 | 1985-05-15 | [11 empty] | INNOLUMIS NICOLE | 1 | 2011-06-01 |  | NICOLE 16W | [5 empty] | NNB |  |  |  | 175200 |  |  |  | 36W WM | 1 | 2011-07-10 | [8 empty] | Driver Onbekend | 1 | 2011-06-01
650165 | 1164372 | https://lms.nederlandslicht.nl/qr/report/1164372 | 52.292 | 5.1927 | 1417285291 | 4782410480 | Messchaertlaan |  |  |  | Huizen |  | Gemeente Huizen |  |  |  | Gemeente Huizen | In bedrijf | Liander |  | NVT |  |  | Nacht | Bemeterd | [38 empty] | 1KST35 | 1 | 2000-10-17 | [11 empty] | Philips HPRT | 1 | 2000-10-17 | [15 empty] | Saled PS-L 13W | 1 | 2016-03-03 |  | SALED PS-L 13 | Saled | 3000 | 13.00 | 50000 | LED |  | Driver Onbekend | 1 | 2000-10-17
650134 | 1164373 | https://lms.nederlandslicht.nl/qr/report/1164373 | 52.2918 | 5.1922 | 1416970662 | 4782220062 | Messchaertlaan |  |  |  | Huizen |  | Gemeente Huizen |  |  |  | Gemeente Huizen | In bedrijf | Liander |  | NVT |  |  | Nacht | Bemeterd | [38 empty] | 1KST35 | 1 | 2000-10-17 | [11 empty] | Philips HPRT | 1 | 2000-10-17 | [15 empty] | Saled PS-L 13W | 1 | 2016-03-03 |  | SALED PS-L 13 | Saled | 3000 | 13.00 | 50000 | LED |  | Driver Onbekend | 1 | 2000-10-17
650225 | 1164374 | https://lms.nederlandslicht.nl/qr/report/1164374 | 52.292 | 5.1937 | 1417990781 | 4782391414 | Messchaertlaan |  |  |  | Huizen |  | Gemeente Huizen |  |  |  | Gemeente Huizen | In bedrijf | Liander |  | NVT |  |  | Nacht | Bemeterd | [38 empty] | 1KST35 | 1 | 2000-10-19 | [11 empty] | Philips HPRT | 1 | 2000-10-19 | [15 empty] | Saled PS-L 13W | 1 | 2016-03-03 |  | SALED PS-L 13 | Saled | 3000 | 13.00 | 50000 | LED |  | Driver Onbekend | 1 | 2000-10-19
650347 | 1164375 | https://lms.nederlandslicht.nl/qr/report/1164375 | 52.2918 | 5.1959 | 1419465961 | 4782239097 | Messchaertlaan |  |  |  | Huizen |  | Gemeente Huizen |  |  |  | Gemeente Huizen | In bedrijf | Liander |  | NVT |  |  | Nacht | Bemeterd | [38 empty] | 1KST35 | 1 | 2000-10-20 | [11 empty] | Philips HPRT | 1 | 2000-10-20 | [15 empty] | Saled PS-L 13W | 1 | 2016-03-03 |  | SALED PS-L 13 | Saled | 3000 | 13.00 | 50000 | LED |  | Driver Onbekend | 1 | 2000-10-20
650255 | 1164376 | https://lms.nederlandslicht.nl/qr/report/1164376 | 52.2919 | 5.1942 | 1418351611 | 4782337380 | Messchaertlaan |  |  |  | Huizen |  | Gemeente Huizen |  |  |  | Gemeente Huizen | In bedrijf | Liander |  | NVT |  |  | Nacht | Bemeterd | [38 empty] | 1KST35 | 1 | 2000-10-19 | [11 empty] | Philips HPRT | 1 | 2000-10-19 | [15 empty] | Saled PS-L 13W | 1 | 2016-03-03 |  | SALED PS-L 13 | Saled | 3000 | 13.00 | 50000 | LED |  | Driver Onbekend | 1 | 2000-10-19
650194 | 1164377 | https://lms.nederlandslicht.nl/qr/report/1164377 | 52.2921 | 5.1932 | 1417654811 | 4782521989 | Messchaertlaan |  |  |  | Huizen |  | Gemeente Huizen |  |  |  | Gemeente Huizen | In bedrijf | Liander |  | NVT |  |  | Nacht | Bemeterd | [38 empty] | 1KST35 | 1 | 2000-10-17 | [11 empty] | Philips HPRT | 1 | 2000-10-17 | [15 empty] | Saled PS-L 13W | 1 | 2016-03-03 |  | SALED PS-L 13 | Saled | 3000 | 13.00 | 50000 | LED |  | Driver Onbekend | 1 | 2000-10-17
650316 | 1164378 | https://lms.nederlandslicht.nl/qr/report/1164378 | 52.2919 | 5.1953 | 1419102351 | 4782298538 | Messchaertlaan |  |  |  | Huizen |  | Gemeente Huizen |  |  |  | Gemeente Huizen | In bedrijf | Liander |  | NVT |  |  | Nacht | Bemeterd | [38 empty] | 1KST35 | 1 | 2000-10-19 | [11 empty] | Philips HPRT | 1 | 2000-10-19 | [15 empty] | Saled PS-L 13W | 1 | 2016-03-03 |  | SALED PS-L 13 | Saled | 3000 | 13.00 | 50000 | LED |  | Driver Onbekend | 1 | 2000-10-19
650286 | 1164379 | https://lms.nederlandslicht.nl/qr/report/1164379 | 52.2919 | 5.1948 | 1418709241 | 4782283613 | Messchaertlaan |  |  |  | Huizen |  | Gemeente Huizen |  |  |  | Gemeente Huizen | In bedrijf | Liander |  | NVT |  |  | Nacht | Bemeterd | [38 empty] | 1KST35 | 1 | 2000-10-17 | [11 empty] | Philips HPRT | 1 | 2000-10-17 | [15 empty] | Saled PS-L 13W | 1 | 2016-03-03 |  | SALED PS-L 13 | Saled | 3000 | 13.00 | 50000 | LED |  | Driver Onbekend | 1 | 2000-10-17
916881 | 1164380 | https://lms.nederlandslicht.nl/qr/report/1164380 | 52.298 | 5.2299 | 1442685791 | 4789043205 | De Ruyterstraat |  |  |  | Huizen |  | Gemeente Huizen |  |  |  | Gemeente Huizen | In bedrijf | Liander |  | NVT |  |  | Nacht | Bemeterd | [38 empty] | 1KST35 | 1 | 1996-07-01 | [11 empty] | Philips 2000 | 1 | 1996-07-01 | [15 empty] | Saled PS-L 13W | 1 | 2016-03-03 |  | SALED PS-L 13 | Saled | 3000 | 13.00 | 50000 | LED |  | Driver Onbekend | 1 | 1996-07-01
916851 | 1164381 | https://lms.nederlandslicht.nl/qr/report/1164381 | 52.2979 | 5.2298 | 1442653861 | 4788872641 | De Ruyterstraat |  |  |  | Huizen |  | Gemeente Huizen |  |  |  | Gemeente Huizen | In bedrijf | Liander |  | NVT |  |  | Nacht | Bemeterd | [38 empty] | 1KST60 | 1 | 1996-04-25 | [11 empty] | Outdoor Lite ZEN2 | 1 | 2023-01-01 | [15 empty] | Led 40W | 1 | 2023-01-01 |  |  |  |  | 40.00 |  | LED |  | LEDDRIVER | 1 | 2023-01-01 |  | LEDDRIVER |  |  | 1.00 | 175200
916942 | 1164382 | https://lms.nederlandslicht.nl/qr/report/1164382 | 52.2982 | 5.2305 | 1443111840 | 4789223809 | De Ruyterstraat |  |  |  | Huizen |  | Gemeente Huizen |  |  |  | Gemeente Huizen | In bedrijf | Liander |  | NVT |  |  | Nacht | Bemeterd | [38 empty] | 1KST35 | 1 | 1996-07-01 | [11 empty] | Philips 2000 | 1 | 1996-07-01 | [15 empty] | Saled PS-L 13W | 1 | 2016-03-03 |  | SALED PS-L 13 | Saled | 3000 | 13.00 | 50000 | LED |  | Driver Onbekend | 1 | 1996-07-01
916912 | 1164383 | https://lms.nederlandslicht.nl/qr/report/1164383 | 52.2981 | 5.2302 | 1442917210 | 4789171881 | De Ruyterstraat |  |  |  | Huizen |  | Gemeente Huizen |  |  |  | Gemeente Huizen | In bedrijf | Liander |  | NVT |  |  | Nacht | Bemeterd | [38 empty] | 1KST35 | 1 | 1996-07-01 | [11 empty] | Philips 2000 | 1 | 1996-07-01 | [15 empty] | Saled PS-L 13W | 1 | 2016-03-03 |  | SALED PS-L 13 | Saled | 3000 | 13.00 | 50000 | LED |  | Driver Onbekend | 1 | 1996-07-01
916761 | 1164384 | https://lms.nederlandslicht.nl/qr/report/1164384 | 52.2972 | 5.23 | 1442742471 | 4788125102 | De Ruyterstraat |  |  |  | Huizen |  | Gemeente Huizen |  |  |  | Gemeente Huizen | In bedrijf | Liander |  | NVT |  |  | Nacht | Bemeterd | [38 empty] | 1KST60 | 1 | 1988-10-05 | [11 empty] | Outdoor Lite ZEN2 | 1 | 2023-01-01 | [15 empty] | Led 40W | 1 | 2023-01-01 |  |  |  |  | 40.00 |  | LED |  | LEDDRIVER | 1 | 2023-01-01 |  | LEDDRIVER |  |  | 1.00 | 175200
916820 | 1164385 | https://lms.nederlandslicht.nl/qr/report/1164385 | 52.2976 | 5.2299 | 1442721611 | 4788578847 | De Ruyterstraat |  |  |  | Huizen |  | Gemeente Huizen |  |  |  | Gemeente Huizen | In bedrijf | Liander |  | NVT |  |  | Nacht | Bemeterd | [38 empty] | 1KST60 | 1 | 1996-04-25 | [11 empty] | Outdoor Lite ZEN2 | 1 | 2023-01-01 | [15 empty] | Led 40W | 1 | 2023-01-01 |  |  |  |  | 40.00 |  | LED |  | LEDDRIVER | 1 | 2023-01-01 |  | LEDDRIVER |  |  | 1.00 | 175200
916792 | 1164386 | https://lms.nederlandslicht.nl/qr/report/1164386 | 52.2974 | 5.23 | 1442775171 | 4788368966 | De Ruyterstraat |  |  |  | Huizen |  | Gemeente Huizen |  |  |  | Gemeente Huizen | In bedrijf | Liander |  | NVT |  |  | Nacht | Bemeterd | [38 empty] | 1KST60 | 1 | 1996-04-25 | [11 empty] | Outdoor Lite ZEN2 | 1 | 2023-01-01 | [15 empty] | Led 40W | 1 | 2023-01-01 |  |  |  |  | 40.00 |  | LED |  | LEDDRIVER | 1 | 2023-01-01 |  | LEDDRIVER |  |  | 1.00 | 175200
916973 | 1164387 | https://lms.nederlandslicht.nl/qr/report/1164387 | 52.298 | 5.2296 | 1442507230 | 4789028828 | De Ruyterstraat |  |  |  | Huizen |  | Gemeente Huizen |  |  |  | Gemeente Huizen | In bedrijf | Liander |  | NVT |  |  | Nacht | Bemeterd | [38 empty] | 1KST60 | 1 | 1996-05-01 | [11 empty] | Outdoor Lite ZEN2 | 1 | 2023-01-01 | [15 empty] | Led 40W | 1 | 2023-01-01 |  |  |  |  | 40.00 |  | LED |  | LEDDRIVER | 1 | 2023-01-01 |  | LEDDRIVER |  |  | 1.00 | 175200
14-4410 | 1164388 | https://lms.nederlandslicht.nl/qr/report/1164388 | 52.2992 | 5.2295 | 1442406840 | 4790321900 | De Ruyterstraat |  |  |  | Huizen |  | Gemeente Huizen |  |  |  | Gemeente Huizen | In bedrijf | Liander |  | NVT |  |  | Nacht | Bemeterd | [38 empty] | 1KST35 | 1 | 1996-05-02 | [11 empty] | Philips 2000 | 1 | 1996-05-02 | [15 empty] | Saled PS-L 13W | 1 | 2016-03-03 |  | SALED PS-L 13 | Saled | 3000 | 13.00 | 50000 | LED |  | Driver Onbekend | 1 | 1996-05-02
13-4410 | 1164389 | https://lms.nederlandslicht.nl/qr/report/1164389 | 52.2989 | 5.2294 | 1442363760 | 4790083530 | De Ruyterstraat |  |  |  | Huizen |  | Gemeente Huizen |  |  |  | Gemeente Huizen | In bedrijf | Liander |  | NVT |  |  | Avond | Bemeterd | [38 empty] | 1KST35 | 1 | 1996-05-02 | [11 empty] | Philips 2000 | 1 | 1996-05-02 | [15 empty] | Saled PS-L 13W | 1 | 2016-03-03 |  | SALED PS-L 13 | Saled | 3000 | 13.00 | 50000 | LED |  | Driver Onbekend | 1 | 1996-05-02
16-4410 | 1164390 | https://lms.nederlandslicht.nl/qr/report/1164390 | 52.2997 | 5.2294 | 1442357110 | 4790873000 | De Ruyterstraat |  |  |  | Huizen |  | Gemeente Huizen |  |  |  | Gemeente Huizen | In bedrijf | Liander |  | NVT |  |  | Avond | Bemeterd | [38 empty] | 1KST35 | 1 | 1996-05-02 | [11 empty] | Philips 2000 | 1 | 1996-05-02 | [15 empty] | Saled PS-L 13W | 1 | 2016-03-03 |  | SALED PS-L 13 | Saled | 3000 | 13.00 | 50000 | LED |  | Driver Onbekend | 1 | 1996-05-02
15-4410 | 1164391 | https://lms.nederlandslicht.nl/qr/report/1164391 | 52.2995 | 5.2294 | 1442375590 | 4790683580 | De Ruyterstraat |  |  |  | Huizen |  | Gemeente Huizen |  |  |  | Gemeente Huizen | In bedrijf | Liander |  | NVT |  |  | Nacht | Bemeterd | [38 empty] | 1KST35 | 1 | 1996-05-02 | [11 empty] | Philips 2000 | 1 | 1996-05-02 | [15 empty] | Saled PS-L 13W | 1 | 2016-03-03 |  | SALED PS-L 13 | Saled | 3000 | 13.00 | 50000 | LED |  | Driver Onbekend | 1 | 1996-05-02
917034 | 1164392 | https://lms.nederlandslicht.nl/qr/report/1164392 | 52.2984 | 5.2296 | 1442505151 | 4789425354 | De Ruyterstraat |  |  |  | Huizen |  | Gemeente Huizen |  |  |  | Gemeente Huizen | In bedrijf | Liander |  | NVT |  |  | Nacht | Bemeterd | [38 empty] | 1KST35 | 1 | 1996-05-02 | [11 empty] | Philips 2000 | 1 | 1996-05-02 | [15 empty] | Saled PS-L 13W | 1 | 2016-03-03 |  | SALED PS-L 13 | Saled | 3000 | 13.00 | 50000 | LED |  | Driver Onbekend | 1 | 1996-05-02
917004 | 1164393 | https://lms.nederlandslicht.nl/qr/report/1164393 | 52.2982 | 5.2297 | 1442559441 | 4789217963 | De Ruyterstraat |  |  |  | Huizen |  | Gemeente Huizen |  |  |  | Gemeente Huizen | In bedrijf | Liander |  | NVT |  |  | Avond | Bemeterd | [38 empty] | 1KST35 | 1 | 1996-05-02 | [11 empty] | Philips 2000 | 1 | 1996-05-02 | [15 empty] | Saled PS-L 13W | 1 | 2016-03-03 |  | SALED PS-L 13 | Saled | 3000 | 13.00 | 50000 | LED |  | Driver Onbekend | 1 | 1996-05-02
917095 | 1164394 | https://lms.nederlandslicht.nl/qr/report/1164394 | 52.2987 | 5.2295 | 1442452021 | 4789855325 | De Ruyterstraat |  |  |  | Huizen |  | Gemeente Huizen |  |  |  | Gemeente Huizen | In bedrijf | Liander |  | NVT |  |  | Nacht | Bemeterd | [38 empty] | 1KST35 | 1 | 1996-05-01 | [11 empty] | Philips 2000 | 1 | 1996-05-01 | [15 empty] | Saled PS-L 13W | 1 | 2016-03-03 |  | SALED PS-L 13 | Saled | 3000 | 13.00 | 50000 | LED |  | Driver Onbekend | 1 | 1996-05-01
917065 | 1164395 | https://lms.nederlandslicht.nl/qr/report/1164395 | 52.2985 | 5.2295 | 1442407041 | 4789636478 | De Ruyterstraat |  |  |  | Huizen |  | Gemeente Huizen |  |  |  | Gemeente Huizen | In bedrijf | Liander |  | NVT |  |  | Avond | Bemeterd | [38 empty] | 1KST35 | 1 | 1996-05-02 | [11 empty] | Philips 2000 | 1 | 1996-05-02 | [15 empty] | Saled PS-L 13W | 1 | 2016-03-03 |  | SALED PS-L 13 | Saled | 3000 | 13.00 | 50000 | LED |  | Driver Onbekend | 1 | 1996-05-02
22-4410 | 1164396 | https://lms.nederlandslicht.nl/qr/report/1164396 | 52.3009 | 5.2291 | 1442125000 | 4792278220 | De Ruyterstraat |  |  |  | Huizen |  | Gemeente Huizen |  |  |  | Gemeente Huizen | In bedrijf | Liander |  | NVT |  |  | Nacht | Bemeterd | [38 empty] | 1KST35 | 1 | 1996-05-02 | [11 empty] | Philips 2000 | 1 | 1996-05-02 | [15 empty] | Saled PS-L 13W | 1 | 2016-03-03 |  | SALED PS-L 13 | Saled | 3000 | 13.00 | 50000 | LED |  | Driver Onbekend | 1 | 1996-05-02
21-4410 | 1164397 | https://lms.nederlandslicht.nl/qr/report/1164397 | 52.3007 | 5.229 | 1442092540 | 4792052780 | De Ruyterstraat |  |  |  | Huizen |  | Gemeente Huizen |  |  |  | Gemeente Huizen | In bedrijf | Liander |  | NVT |  |  | Nacht | Bemeterd | [38 empty] | 1KST35 | 1 | 1996-05-02 | [11 empty] | Philips 2000 | 1 | 1996-05-02 | [15 empty] | Saled PS-L 13W | 1 | 2016-03-03 |  | SALED PS-L 13 | Saled | 3000 | 13.00 | 50000 | LED |  | Driver Onbekend | 1 | 1996-05-02
24-4410 | 1164398 | https://lms.nederlandslicht.nl/qr/report/1164398 | 52.3013 | 5.2288 | 1441955670 | 4792723660 | De Ruyterstraat |  |  |  | Huizen |  | Gemeente Huizen |  |  |  | Gemeente Huizen | In bedrijf | Liander |  | NVT |  |  | Nacht | Bemeterd | [38 empty] | 1KST60 | 1 | 1988-10-05 | [11 empty] | Outdoor Lite ZEN2 | 1 | 2023-01-01 | [15 empty] | Led 40W | 1 | 2023-01-01 |  |  |  |  | 40.00 |  | LED |  | LEDDRIVER | 1 | 2023-01-01 |  | LEDDRIVER |  |  | 1.00 | 175200
23-4410 | 1164399 | https://lms.nederlandslicht.nl/qr/report/1164399 | 52.3012 | 5.229 | 1442073310 | 4792554160 | De Ruyterstraat |  |  |  | Huizen |  | Gemeente Huizen |  |  |  | Gemeente Huizen | In bedrijf | Liander |  | NVT |  |  | Nacht | Bemeterd | [38 empty] | 1KST35 | 1 | 1996-05-02 | [11 empty] | Philips 2000 | 1 | 1996-05-02 | [15 empty] | Saled PS-L 13W | 1 | 2016-03-03 |  | SALED PS-L 13 | Saled | 3000 | 13.00 | 50000 | LED |  | Driver Onbekend | 1 | 1996-05-02
18-4410 | 1164400 | https://lms.nederlandslicht.nl/qr/report/1164400 | 52.3 | 5.2293 | 1442307030 | 4791289180 | De Ruyterstraat |  |  |  | Huizen |  | Gemeente Huizen |  |  |  | Gemeente Huizen | In bedrijf | Liander |  | NVT |  |  | Avond | Bemeterd | [38 empty] | 1KST35 | 1 | 1996-05-02 | [11 empty] | Philips 2000 | 1 | 1996-05-02 | [15 empty] | Saled PS-L 13W | 1 | 2016-03-03 |  | SALED PS-L 13 | Saled | 3000 | 13.00 | 50000 | LED |  | Driver Onbekend | 1 | 1996-05-02
17-4410 | 1164401 | https://lms.nederlandslicht.nl/qr/report/1164401 | 52.2999 | 5.2293 | 1442273640 | 4791088620 | De Ruyterstraat |  |  |  | Huizen |  | Gemeente Huizen |  |  |  | Gemeente Huizen | In bedrijf | Liander |  | NVT |  |  | Nacht | Bemeterd | [38 empty] | 1KST35 | 1 | 2021-03-17 | [11 empty] | Philips 2000 | 1 | 1996-05-02 | [15 empty] | Saled PS-L 13W | 1 | 2016-03-03 |  | SALED PS-L 13 | Saled | 3000 | 13.00 | 50000 | LED |  | Driver Onbekend | 1 | 1996-05-02
20-4410 | 1164402 | https://lms.nederlandslicht.nl/qr/report/1164402 | 52.3005 | 5.2292 | 1442203770 | 4791820910 | De Ruyterstraat |  |  |  | Huizen |  | Gemeente Huizen |  |  |  | Gemeente Huizen | In bedrijf | Liander |  | NVT |  |  | Nacht | Bemeterd | [38 empty] | 1KST35 | 1 | 1996-05-02 | [11 empty] | Philips 2000 | 1 | 1996-05-02 | [15 empty] | Saled PS-L 13W | 1 | 2016-03-03 |  | SALED PS-L 13 | Saled | 3000 | 13.00 | 50000 | LED |  | Driver Onbekend | 1 | 1996-05-02
19-4410 | 1164403 | https://lms.nederlandslicht.nl/qr/report/1164403 | 52.3002 | 5.2292 | 1442196320 | 4791526740 | De Ruyterstraat |  |  |  | Huizen |  | Gemeente Huizen |  |  |  | Gemeente Huizen | In bedrijf | Liander |  | NVT |  |  | Nacht | Bemeterd | [38 empty] | 1KST35 | 1 | 1996-05-02 | [11 empty] | Philips 2000 | 1 | 1996-05-02 | [15 empty] | Saled PS-L 13W | 1 | 2016-03-03 |  | SALED PS-L 13 | Saled | 3000 | 13.00 | 50000 | LED |  | Driver Onbekend | 1 | 1996-05-02
2-1450 | 1164404 | https://lms.nederlandslicht.nl/qr/report/1164404 | 52.3017 | 5.2306 | 1443198240 | 4793131750 | Gravenstraat |  |  |  | Huizen |  | Gemeente Huizen |  |  |  | Gemeente Huizen | In bedrijf | Liander |  | NVT |  |  | Nacht | Bemeterd | [38 empty] | 1KST35 | 1 | 1996-03-06 | [11 empty] | Strapitec Diamond | 1 | 2022-12-01
1-1450 | 1164405 | https://lms.nederlandslicht.nl/qr/report/1164405 | 52.3016 | 5.2303 | 1442980850 | 4793013640 | Gravenstraat |  |  |  | Huizen |  | Gemeente Huizen |  |  |  | Gemeente Huizen | In bedrijf | Liander |  | NVT |  |  | Nacht | Bemeterd | [38 empty] | 1KST35 | 1 | 1996-03-06 | [11 empty] | Philips 2000 | 1 | 1996-03-06 | [15 empty] | Saled PS-L 13W | 1 | 2022-12-07 |  | SALED PS-L 13 | Saled | 3000 | 13.00 | 50000 | LED |  | Driver Onbekend | 1 | 1996-03-06
4-1450 | 1164406 | https://lms.nederlandslicht.nl/qr/report/1164406 | 52.3017 | 5.2313 | 1443683740 | 4793098910 | Gravenstraat |  |  |  | Huizen |  | Gemeente Huizen |  |  |  | Gemeente Huizen | In bedrijf | Liander |  | NVT |  |  | Nacht | Bemeterd | [38 empty] | 1KST35 | 1 | 1996-03-06 | [11 empty] | Philips 2000 | 1 | 1996-03-06 | [15 empty] | Saled PS-L 13W | 1 | 2016-03-03 |  | SALED PS-L 13 | Saled | 3000 | 13.00 | 50000 | LED |  | Driver Onbekend | 1 | 1996-03-06
3-1450 | 1164407 | https://lms.nederlandslicht.nl/qr/report/1164407 | 52.3016 | 5.231 | 1443422550 | 4793059120 | Gravenstraat |  |  |  | Huizen |  | Gemeente Huizen |  |  |  | Gemeente Huizen | In bedrijf | Liander |  | NVT |  |  | Nacht | Bemeterd | [38 empty] | 1KST35 | 1 | 1996-03-06 | [11 empty] | Strapitec Diamond | 1 | 2022-12-01
5-1450 | 1164408 | https://lms.nederlandslicht.nl/qr/report/1164408 | 52.3018 | 5.2316 | 1443865940 | 4793225010 | Gravenstraat |  |  |  | Huizen |  | Gemeente Huizen |  |  |  | Gemeente Huizen | In bedrijf | Liander |  | NVT |  |  | Nacht | Bemeterd | [38 empty] | 1KST35 | 1 | 1996-03-06 | [11 empty] | Strapitec Diamond | 1 | 2022-12-01
6-1450 | 1164409 | https://lms.nederlandslicht.nl/qr/report/1164409 | 52.3018 | 5.2319 | 1444081020 | 4793204850 | Gravenstraat |  |  |  | Huizen |  | Gemeente Huizen |  |  |  | Gemeente Huizen | In bedrijf | Liander |  | NVT |  |  | Nacht | Bemeterd | [38 empty] | 1KST35 | 1 | 1996-03-06 | [11 empty] | Philips 2000 | 1 | 1996-03-06 | [15 empty] | Saled PS-L 13W | 1 | 2016-03-03 |  | SALED PS-L 13 | Saled | 3000 | 13.00 | 50000 | LED |  | Driver Onbekend | 1 | 1996-03-06
1172489 | 1164410 | https://lms.nederlandslicht.nl/qr/report/1164410 | 52.3011 | 5.2314 | 1443721451 | 4792502580 | Veldweg |  |  |  | Huizen |  | Gemeente Huizen |  |  |  | Gemeente Huizen | In bedrijf | Liander |  | NVT |  |  | Nacht | Bemeterd | [38 empty] | 1KST35 | 1 | 1996-01-19 | [11 empty] | Philips 2000 | 1 | 1996-01-19 | [15 empty] | Saled PS-L 13W | 1 | 2016-03-03 |  | SALED PS-L 13 | Saled | 3000 | 13.00 | 50000 | LED |  | Driver Onbekend | 1 | 1996-01-19
1172520 | 1164411 | https://lms.nederlandslicht.nl/qr/report/1164411 | 52.301 | 5.2313 | 1443682551 | 4792333276 | Veldweg |  |  |  | Huizen |  | Gemeente Huizen |  |  |  | Gemeente Huizen | In bedrijf | Liander |  | NVT |  |  | Nacht | Bemeterd | [38 empty] | 1KST35 | 1 | 1996-01-19 | [11 empty] | Philips 2000 | 1 | 1996-01-19 | [15 empty] | Saled PS-L 13W | 1 | 2016-03-03 |  | SALED PS-L 13 | Saled | 3000 | 13.00 | 50000 | LED |  | Driver Onbekend | 1 | 1996-01-19
1172430 | 1164412 | https://lms.nederlandslicht.nl/qr/report/1164412 | 52.3012 | 5.2321 | 1444228801 | 4792565648 | Veldweg |  |  |  | Huizen |  | Gemeente Huizen |  |  |  | Gemeente Huizen | In bedrijf | Liander |  | NVT |  |  | Nacht | Bemeterd | [38 empty] | 1KST35 | 1 | 1996-01-19 | [11 empty] | Philips 2000 | 1 | 1996-01-19 | [15 empty] | Saled PS-L 13W | 1 | 2016-03-03 |  | SALED PS-L 13 | Saled | 3000 | 13.00 | 50000 | LED |  | Driver Onbekend | 1 | 1996-01-19
1172461 | 1164413 | https://lms.nederlandslicht.nl/qr/report/1164413 | 52.3011 | 5.2317 | 1443962991 | 4792523158 | Veldweg |  |  |  | Huizen |  | Gemeente Huizen |  |  |  | Gemeente Huizen | In bedrijf | Liander |  | NVT |  |  | Avond | Bemeterd | [38 empty] | 1KST35 | 1 | 1996-01-19 | [11 empty] | Philips 2000 | 1 | 1996-01-19 | [15 empty] | Saled PS-L 13W | 1 | 2016-03-03 |  | SALED PS-L 13 | Saled | 3000 | 13.00 | 50000 | LED |  | Driver Onbekend | 1 | 1996-01-19
1172550 | 1164414 | https://lms.nederlandslicht.nl/qr/report/1164414 | 52.3011 | 5.2311 | 1443510321 | 4792530639 | Veldweg |  |  |  | Huizen |  | Gemeente Huizen |  |  |  | Gemeente Huizen | In bedrijf | Liander |  | NVT |  |  | Nacht | Bemeterd | [38 empty] | 1KST35 | 1 | 1996-01-19 | [11 empty] | Philips 2000 | 1 | 1996-01-19 | [15 empty] | Saled PS-L 13W | 1 | 2020-04-30 |  | SALED PS-L 13 | Saled | 3000 | 13.00 | 50000 | LED |  | Driver Onbekend | 1 | 1996-01-19
13-5110 | 1164415 | https://lms.nederlandslicht.nl/qr/report/1164415 | 52.3017 | 5.2295 | 1442411410 | 4793152390 | Veldweg |  |  |  | Huizen |  | Gemeente Huizen |  |  |  | Gemeente Huizen | In bedrijf | Liander |  | NVT |  |  | Nacht | Bemeterd |  |  |  |  | OVK346 | [33 empty] | 1KST60 | 1 | 2001-11-26 | [11 empty] | Philips 2500 | 1 | 2001-11-26 | [15 empty] | SALED PS-L 18W | 1 | 2016-03-03 | [8 empty] | Driver Onbekend | 1 | 2001-11-26
1172642 | 1164416 | https://lms.nederlandslicht.nl/qr/report/1164416 | 52.3014 | 5.2302 | 1442923661 | 4792807282 | Veldweg |  |  |  | Huizen |  | Gemeente Huizen |  |  |  | Gemeente Huizen | In bedrijf | Liander |  | NVT |  |  | Nacht | Bemeterd | [38 empty] | 1KST35 | 1 | 1996-01-19 | [11 empty] | Philips 2000 | 1 | 1996-01-19 | [15 empty] | Saled PS-L 13W | 1 | 2016-03-03 |  | SALED PS-L 13 | Saled | 3000 | 13.00 | 50000 | LED |  | Driver Onbekend | 1 | 1996-01-19
1172673 | 1164417 | https://lms.nederlandslicht.nl/qr/report/1164417 | 52.3015 | 5.2298 | 1442667411 | 4792973031 | Veldweg |  |  |  | Huizen |  | Gemeente Huizen |  |  |  | Gemeente Huizen | In bedrijf | Liander |  | NVT |  |  | Avond | Bemeterd |  |  |  |  | OVK346 | [33 empty] | 1KST35 | 1 | 1996-01-19 | [11 empty] | Philips 2000 | 1 | 1996-01-19 | [15 empty] | Saled PS-L 13W | 1 | 2016-03-03 |  | SALED PS-L 13 | Saled | 3000 | 13.00 | 50000 | LED |  | Driver Onbekend | 1 | 1996-01-19
1172581 | 1164418 | https://lms.nederlandslicht.nl/qr/report/1164418 | 52.3011 | 5.2309 | 1443383081 | 4792523670 | Veldweg |  |  |  | Huizen |  | Gemeente Huizen |  |  |  | Gemeente Huizen | In bedrijf | Liander |  | NVT |  |  | Nacht | Bemeterd | [38 empty] | 1KST35 | 1 | 1996-01-19 | [11 empty] | Philips 2000 | 1 | 1996-01-19 | [15 empty] | Saled PS-L 13W | 1 | 2016-03-03 |  | SALED PS-L 13 | Saled | 3000 | 13.00 | 50000 | LED |  | Driver Onbekend | 1 | 1996-01-19
1172611 | 1164419 | https://lms.nederlandslicht.nl/qr/report/1164419 | 52.3014 | 5.2306 | 1443157381 | 4792779462 | Veldweg |  |  |  | Huizen |  | Gemeente Huizen |  |  |  | Gemeente Huizen | In bedrijf | Liander |  | NVT |  |  | Avond | Bemeterd | [38 empty] | 1KST60 | 1 | 2022-09-06 | [11 empty] | Outdoor Lite ZEN2 25W | 1 | 2022-09-07 | [26 empty] | Driver Onbekend | 1 | 1996-01-19
1172764 | 1164420 | https://lms.nederlandslicht.nl/qr/report/1164420 | 52.3016 | 5.2291 | 1442190151 | 4793012666 | Veldweg |  |  |  | Huizen |  | Gemeente Huizen |  |  |  | Gemeente Huizen | In bedrijf | Liander |  | NVT |  |  | Nacht | Bemeterd | [38 empty] | 1KST60 | 1 | 2001-11-26 | [11 empty] | Philips 2500 | 1 | 2010-11-26 | [15 empty] | SALED PS-L 18W | 1 | 2016-03-03 | [8 empty] | Driver Onbekend | 1 | 2010-11-26
1172703 | 1164421 | https://lms.nederlandslicht.nl/qr/report/1164421 | 52.3015 | 5.2295 | 1442461551 | 4792946608 | Veldweg |  |  |  | Huizen |  | Gemeente Huizen |  |  |  | Gemeente Huizen | In bedrijf | Liander |  | NVT |  |  | Avond | Bemeterd | [38 empty] | 1KST35 | 1 | 1996-01-19 | [11 empty] | Philips 2000 | 1 | 1996-01-19 | [15 empty] | Saled PS-L 13W | 1 | 2016-03-03 |  | SALED PS-L 13 | Saled | 3000 | 13.00 | 50000 | LED |  | Driver Onbekend | 1 | 1996-01-19
1172734 | 1164422 | https://lms.nederlandslicht.nl/qr/report/1164422 | 52.3015 | 5.2292 | 1442211531 | 4792941844 | Veldweg |  |  |  | Huizen |  | Gemeente Huizen |  |  |  | Gemeente Huizen | In bedrijf | Liander |  | NVT |  |  | Nacht | Bemeterd | [38 empty] | 1KST35 | 1 | 1996-01-19 | [11 empty] | Philips 2000 | 1 | 1996-01-19 | [15 empty] | Saled PS-L 13W | 1 | 2016-03-03 |  | SALED PS-L 13 | Saled | 3000 | 13.00 | 50000 | LED |  | Driver Onbekend | 1 | 1996-01-19
1-0175 | 1164423 | https://lms.nederlandslicht.nl/qr/report/1164423 | 52.2962 | 5.2331 | 1444840940 | 4787034240 | Arie de Waalstraat |  |  |  | Huizen |  | Gemeente Huizen |  |  |  | Gemeente Huizen | In bedrijf | Liander |  | NVT |  |  | Nacht | Bemeterd | [38 empty] | 1KST35 | 1 | 1999-12-08 | [11 empty] | Philips 2000 | 1 | 1999-12-08 | [15 empty] | Saled PS-L 13W | 1 | 2016-03-03 |  | SALED PS-L 13 | Saled | 3000 | 13.00 | 50000 | LED |  | Driver Onbekend | 1 | 1999-12-08
25-0175 | 1164424 | https://lms.nederlandslicht.nl/qr/report/1164424 | 52.2964 | 5.2298 | 1442636720 | 4787208760 | Arie de Waalstraat |  |  |  | Huizen |  | Gemeente Huizen |  |  |  | Gemeente Huizen | In bedrijf | Liander |  | NVT |  |  | Nacht | Bemeterd | [38 empty] | 1KST35 | 1 | 1970-06-23 | [11 empty] | Philips 2000 | 1 | 1999-12-08 | [15 empty] | Saled PS-L 13W | 1 | 2016-03-03 |  | SALED PS-L 13 | Saled | 3000 | 13.00 | 50000 | LED |  | Driver Onbekend | 1 | 1999-12-08
24-0175 | 1164425 | https://lms.nederlandslicht.nl/qr/report/1164425 | 52.2965 | 5.2303 | 1442992290 | 4787311010 | Arie de Waalstraat |  |  |  | Huizen |  | Gemeente Huizen |  |  |  | Gemeente Huizen | In bedrijf | Liander |  | NVT |  |  | Nacht | Bemeterd | [38 empty] | 1KST35 | 1 | 1999-12-08 | [11 empty] | Philips 2000 | 1 | 1999-12-08 | [15 empty] | Saled PS-L 13W | 1 | 2016-03-03 |  | SALED PS-L 13 | Saled | 3000 | 13.00 | 50000 | LED |  | Driver Onbekend | 1 | 1999-12-08
27-0175 | 1164426 | https://lms.nederlandslicht.nl/qr/report/1164426 | 52.2962 | 5.2294 | 1442376990 | 4786977870 | Arie de Waalstraat |  |  |  | Huizen |  | Gemeente Huizen |  |  |  | Gemeente Huizen | In bedrijf | Liander |  | NVT |  |  | Nacht | Bemeterd | [38 empty] | 1KST35 | 1 | 1988-09-08 | [11 empty] | Philips 2000 | 1 | 1999-12-08 | [15 empty] | Saled PS-L 13W | 1 | 2016-03-03 |  | SALED PS-L 13 | Saled | 3000 | 13.00 | 50000 | LED |  | Driver Onbekend | 1 | 1999-12-08
26-0175 | 1164427 | https://lms.nederlandslicht.nl/qr/report/1164427 | 52.2962 | 5.2298 | 1442606160 | 4787005750 | Arie de Waalstraat |  |  |  | Huizen |  | Gemeente Huizen |  |  |  | Gemeente Huizen | In bedrijf | Liander |  | NVT |  |  | Nacht | Bemeterd | [38 empty] | 1KST35 | 1 | 1970-06-22 | [11 empty] | Philips 2000 | 1 | 1999-12-08 | [15 empty] | Saled PS-L 13W | 1 | 2016-03-03 |  | SALED PS-L 13 | Saled | 3000 | 13.00 | 50000 | LED |  | Driver Onbekend | 1 | 1999-12-08
21-0175 | 1164428 | https://lms.nederlandslicht.nl/qr/report/1164428 | 52.2959 | 5.2288 | 1441960960 | 4786688290 | Arie de Waalstraat |  |  |  | Huizen |  | Gemeente Huizen |  |  |  | Gemeente Huizen | In bedrijf | Liander |  | NVT |  |  | Nacht | Bemeterd | [38 empty] | 1NAL35 | 1 | 1982-09-02 | [11 empty] | Philips 2000 | 1 | 1999-12-08 | [15 empty] | Saled PS-L 13W | 1 | 2016-03-03 |  | SALED PS-L 13 | Saled | 3000 | 13.00 | 50000 | LED |  | Driver Onbekend | 1 | 1999-12-08
20-0175 | 1164429 | https://lms.nederlandslicht.nl/qr/report/1164429 | 52.2962 | 5.2284 | 1441645999 | 4786980810 | Arie de Waalstraat |  |  |  | Huizen |  | Gemeente Huizen |  |  |  | Gemeente Huizen | In bedrijf | Liander |  | NVT |  |  | Nacht | Bemeterd | [38 empty] | 1NAL35 | 1 | 1982-09-02 | [11 empty] | Strapitec Diamond | 1 | 2021-03-01 | [15 empty] | Saled PS-L 13W | 1 | 2016-03-03 |  | SALED PS-L 13 | Saled | 3000 | 13.00 | 50000 | LED |  | Driver Onbekend | 1 | 1982-09-02
23-0175 | 1164430 | https://lms.nederlandslicht.nl/qr/report/1164430 | 52.2963 | 5.2305 | 1443066920 | 4787088080 | Arie de Waalstraat |  |  |  | Huizen |  | Gemeente Huizen |  |  |  | Gemeente Huizen | In bedrijf | Liander |  | NVT |  |  | Nacht | Bemeterd | [38 empty] | 1KST35 | 1 | 1999-12-08 | [11 empty] | Philips 2000 | 1 | 1999-12-08 | [15 empty] | Saled PS-L 13W | 1 | 2016-03-03 |  | SALED PS-L 13 | Saled | 3000 | 13.00 | 50000 | LED |  | Driver Onbekend | 1 | 1999-12-08
22-0175 | 1164431 | https://lms.nederlandslicht.nl/qr/report/1164431 | 52.296 | 5.2307 | 1443246340 | 4786806970 | Arie de Waalstraat |  |  |  | Huizen |  | Gemeente Huizen |  |  |  | Gemeente Huizen | In bedrijf | Liander |  | NVT |  |  | Nacht | Bemeterd | [38 empty] | 1NAL35 | 1 | 1982-09-02 | [11 empty] | Philips 2000 | 1 | 1999-12-08 | [15 empty] | Saled PS-L 13W | 1 | 2016-03-03 |  | SALED PS-L 13 | Saled | 3000 | 13.00 | 50000 | LED |  | Driver Onbekend | 1 | 1999-12-08
28-0175 | 1164432 | https://lms.nederlandslicht.nl/qr/report/1164432 | 52.2963 | 5.2293 | 1442286040 | 4787149950 | Arie de Waalstraat |  |  |  | Huizen |  | Gemeente Huizen |  |  |  | Gemeente Huizen | In bedrijf | Liander |  | NVT |  |  | Nacht | Bemeterd | [38 empty] | 1KST35 | 1 | 1970-06-19 | [11 empty] | Philips 2000 | 1 | 1999-12-08 | [15 empty] | Saled PS-L 13W | 1 | 2016-03-03 |  | SALED PS-L 13 | Saled | 3000 | 13.00 | 50000 | LED |  | Driver Onbekend | 1 | 1999-12-08
30-0175 | 1164433 | https://lms.nederlandslicht.nl/qr/report/1164433 | 52.2967 | 5.2302 | 1442885180 | 4787544470 | Arie de Waalstraat |  |  |  | Huizen |  | Gemeente Huizen |  |  |  | Gemeente Huizen | In bedrijf | Liander |  | NVT |  |  | Nacht | Bemeterd | [38 empty] | 1KST35 | 1 | 1999-12-08 | [11 empty] | Philips 2000 | 1 | 1999-12-08 | [15 empty] | Saled PS-L 13W | 1 | 2016-03-03 |  | SALED PS-L 13 | Saled | 3000 | 13.00 | 50000 | LED |  | Driver Onbekend | 1 | 1999-12-08
29-0175 | 1164434 | https://lms.nederlandslicht.nl/qr/report/1164434 | 52.2966 | 5.2299 | 1442689800 | 4787477270 | Arie de Waalstraat |  |  |  | Huizen |  | Gemeente Huizen |  |  |  | Gemeente Huizen | In bedrijf | Liander |  | NVT |  |  | Nacht | Bemeterd | [38 empty] | 1KST35 | 1 | 1970-06-23 | [11 empty] | Philips 2000 | 1 | 1999-12-08 | [15 empty] | Saled PS-L 13W | 1 | 2016-03-03 |  | SALED PS-L 13 | Saled | 3000 | 13.00 | 50000 | LED |  | Driver Onbekend | 1 | 1999-12-08
19-0175 | 1164435 | https://lms.nederlandslicht.nl/qr/report/1164435 | 52.2964 | 5.2289 | 1442036390 | 4787226840 | Arie de Waalstraat |  |  |  | Huizen |  | Gemeente Huizen |  |  |  | Gemeente Huizen | In bedrijf | Liander |  | NVT |  |  | Nacht | Bemeterd | [38 empty] | 1KST35 | 1 | 1970-06-22 | [11 empty] | Philips 2000 | 1 | 1999-12-08 | [15 empty] | Saled PS-L 13W | 1 | 2016-03-03 |  | SALED PS-L 13 | Saled | 3000 | 13.00 | 50000 | LED |  | Driver Onbekend | 1 | 1999-12-08
7-0175 | 1164436 | https://lms.nederlandslicht.nl/qr/report/1164436 | 52.2957 | 5.2312 | 1443557100 | 4786476870 | Arie de Waalstraat |  |  |  | Huizen |  | Gemeente Huizen |  |  |  | Gemeente Huizen | In bedrijf | Liander |  | NVT |  |  | Nacht | Bemeterd | [38 empty] | 1KST35 | 1 | 1999-12-08 | [11 empty] | Philips 2000 | 1 | 1999-12-08 | [15 empty] | Saled PS-L 13W | 1 | 2016-03-03 |  | SALED PS-L 13 | Saled | 3000 | 13.00 | 50000 | LED |  | Driver Onbekend | 1 | 1999-12-08
6-0175 | 1164437 | https://lms.nederlandslicht.nl/qr/report/1164437 | 52.2958 | 5.2314 | 1443746890 | 4786621210 | Arie de Waalstraat |  |  |  | Huizen |  | Gemeente Huizen |  |  |  | Gemeente Huizen | In bedrijf | Liander |  | NVT |  |  | Avond | Bemeterd | [38 empty] | 1KST35 | 1 | 1999-12-08 | [11 empty] | Philips 2000 | 1 | 1999-12-08 | [15 empty] | Saled PS-L 13W | 1 | 2016-03-03 |  | SALED PS-L 13 | Saled | 3000 | 13.00 | 50000 | LED |  | Driver Onbekend | 1 | 1999-12-08
9-0175 | 1164438 | https://lms.nederlandslicht.nl/qr/report/1164438 | 52.2957 | 5.2303 | 1442984850 | 4786447710 | Arie de Waalstraat |  |  |  | Huizen |  | Gemeente Huizen |  |  |  | Gemeente Huizen | In bedrijf | Liander |  | NVT |  |  | Avond | Bemeterd | [38 empty] | 1KST35 | 1 | 1999-12-08 | [11 empty] | Philips 2000 | 1 | 1999-12-08 | [15 empty] | Saled PS-L 13W | 1 | 2016-03-03 |  | SALED PS-L 13 | Saled | 3000 | 13.00 | 50000 | LED |  | Driver Onbekend | 1 | 1999-12-08
8-0175 | 1164439 | https://lms.nederlandslicht.nl/qr/report/1164439 | 52.2957 | 5.2309 | 1443345200 | 4786488680 | Arie de Waalstraat |  |  |  | Huizen |  | Gemeente Huizen |  |  |  | Gemeente Huizen | In bedrijf | Liander |  | NVT |  |  | Nacht | Bemeterd | [38 empty] | 1KST35 | 1 | 1999-12-08 | [11 empty] | Philips 2000 | 1 | 1999-12-08 | [15 empty] | Saled PS-L 13W | 1 | 2016-03-03 |  | SALED PS-L 13 | Saled | 3000 | 13.00 | 50000 | LED |  | Driver Onbekend | 1 | 1999-12-08
3-0175 | 1164440 | https://lms.nederlandslicht.nl/qr/report/1164440 | 52.296 | 5.2323 | 1444349050 | 4786848000 | Arie de Waalstraat |  |  |  | Huizen |  | Gemeente Huizen |  |  |  | Gemeente Huizen | In bedrijf | Liander |  | NVT |  |  | Nacht | Bemeterd | [38 empty] | 1KST35 | 1 | 1999-12-08 | [11 empty] | Philips 2000 | 1 | 1999-12-08 | [15 empty] | Saled PS-L 13W | 1 | 2016-03-03 |  | SALED PS-L 13 | Saled | 3000 | 13.00 | 50000 | LED |  | Driver Onbekend | 1 | 1999-12-08
2-0175 | 1164441 | https://lms.nederlandslicht.nl/qr/report/1164441 | 52.2961 | 5.2327 | 1444586250 | 4786939780 | Arie de Waalstraat |  |  |  | Huizen |  | Gemeente Huizen |  |  |  | Gemeente Huizen | In bedrijf | Liander |  | NVT |  |  | Avond | Bemeterd | [38 empty] | 1KST35 | 1 | 1999-12-08 | [11 empty] | Philips 2000 | 1 | 1999-12-08 | [15 empty] | Saled PS-L 13W | 1 | 2016-03-03 |  | SALED PS-L 13 | Saled | 3000 | 13.00 | 50000 | LED |  | Driver Onbekend | 1 | 1999-12-08
5-0175 | 1164442 | https://lms.nederlandslicht.nl/qr/report/1164442 | 52.2959 | 5.2318 | 1443958150 | 4786703590 | Arie de Waalstraat |  |  |  | Huizen |  | Gemeente Huizen |  |  |  | Gemeente Huizen | In bedrijf | Liander |  | NVT |  |  | Nacht | Bemeterd | [38 empty] | 1KST35 | 1 | 1999-12-08 | [11 empty] | Philips 2000 | 1 | 1999-12-08 | [15 empty] | Saled PS-L 13W | 1 | 2016-03-03 |  | SALED PS-L 13 | Saled | 3000 | 13.00 | 50000 | LED |  | Driver Onbekend | 1 | 1999-12-08
4-0175 | 1164443 | https://lms.nederlandslicht.nl/qr/report/1164443 | 52.296 | 5.232 | 1444149490 | 4786776460 | Arie de Waalstraat |  |  |  | Huizen |  | Gemeente Huizen |  |  |  | Gemeente Huizen | In bedrijf | Liander |  | NVT |  |  | Avond | Bemeterd | [38 empty] | 1KST35 | 1 | 1999-12-08 | [11 empty] | Philips 2000 | 1 | 1999-12-08 | [15 empty] | Saled PS-L 13W | 1 | 2020-12-23 |  | SALED PS-L 13 | Saled | 3000 | 13.00 | 50000 | LED |  | Driver Onbekend | 1 | 1999-12-08
10-0175 | 1164444 | https://lms.nederlandslicht.nl/qr/report/1164444 | 52.2956 | 5.23 | 1442781000 | 4786369010 | Arie de Waalstraat |  |  |  | Huizen |  | Gemeente Huizen |  |  |  | Gemeente Huizen | In bedrijf | Liander |  | NVT |  |  | Nacht | Bemeterd | [38 empty] | 1KST35 | 1 | 1999-12-08 | [11 empty] | Philips 2000 | 1 | 1999-12-08 | [15 empty] | Saled PS-L 13W | 1 | 2016-03-03 |  | SALED PS-L 13 | Saled | 3000 | 13.00 | 50000 | LED |  | Driver Onbekend | 1 | 1999-12-08
16-0175 | 1164445 | https://lms.nederlandslicht.nl/qr/report/1164445 | 52.2957 | 5.2276 | 1441109570 | 4786478150 | Arie de Waalstraat |  |  |  | Huizen |  | Gemeente Huizen |  |  |  | Gemeente Huizen | In bedrijf | Liander |  | NVT |  |  | Avond | Bemeterd | [38 empty] | 1KST35 | 1 | 1999-12-08 | [11 empty] | Philips 2000 | 1 | 1999-12-08 | [15 empty] | Saled PS-L 13W | 1 | 2016-03-03 |  | SALED PS-L 13 | Saled | 3000 | 13.00 | 50000 | LED |  | Driver Onbekend | 1 | 1999-12-08
15-0175 | 1164446 | https://lms.nederlandslicht.nl/qr/report/1164446 | 52.2956 | 5.2281 | 1441458420 | 4786398120 | Arie de Waalstraat |  |  |  | Huizen |  | Gemeente Huizen |  |  |  | Gemeente Huizen | In bedrijf | Liander |  | NVT |  |  | Nacht | Bemeterd | [38 empty] | 1KST35 | 1 | 1999-12-08 | [11 empty] | Philips 2000 | 1 | 1999-12-08 | [15 empty] | Saled PS-L 13W | 1 | 2016-03-03 |  | SALED PS-L 13 | Saled | 3000 | 13.00 | 50000 | LED |  | Driver Onbekend | 1 | 1999-12-08
18-0175 | 1164447 | https://lms.nederlandslicht.nl/qr/report/1164447 | 52.2962 | 5.2276 | 1441128800 | 4787042900 | Arie de Waalstraat |  |  |  | Huizen |  | Gemeente Huizen |  |  |  | Gemeente Huizen | In bedrijf | Liander |  | NVT |  |  | Nacht | Bemeterd | [38 empty] | 1KST90 | 1 | 1984-01-01 | [11 empty] | Philips 2500 | 1 | 1975-10-17 | [15 empty] | SALED PS-L 18W | 1 | 2016-03-03 | [8 empty] | Driver Onbekend | 1 | 1975-10-17
17-0175 | 1164448 | https://lms.nederlandslicht.nl/qr/report/1164448 | 52.2957 | 5.2271 | 1440807110 | 4786458710 | Arie de Waalstraat |  |  |  | Huizen |  | Gemeente Huizen |  |  |  | Gemeente Huizen | In bedrijf | Liander |  | NVT |  |  | Nacht | Bemeterd | [38 empty] | 1KST35 | 1 | 1999-12-08 | [11 empty] | Philips 2000 | 1 | 1999-12-08 | [15 empty] | Saled PS-L 13W | 1 | 2016-03-03 |  | SALED PS-L 13 | Saled | 3000 | 13.00 | 50000 | LED |  | Driver Onbekend | 1 | 1999-12-08
12-0175 | 1164449 | https://lms.nederlandslicht.nl/qr/report/1164449 | 52.2956 | 5.2295 | 1442399140 | 4786343790 | Arie de Waalstraat |  |  |  | Huizen |  | Gemeente Huizen |  |  |  | Gemeente Huizen | In bedrijf | Liander |  | NVT |  |  | Avond | Bemeterd | [38 empty] | 1KST35 | 1 | 1999-12-08 | [11 empty] | Philips 2000 | 1 | 1999-12-08 | [15 empty] | Saled PS-L 13W | 1 | 2016-03-03 |  | SALED PS-L 13 | Saled | 3000 | 13.00 | 50000 | LED |  | Driver Onbekend | 1 | 1999-12-08
11-0175 | 1164450 | https://lms.nederlandslicht.nl/qr/report/1164450 | 52.2957 | 5.2297 | 1442560300 | 4786422380 | Arie de Waalstraat |  |  |  | Huizen |  | Gemeente Huizen |  |  |  | Gemeente Huizen | In bedrijf | Liander |  | NVT |  |  | Nacht | Bemeterd | [38 empty] | 1KST35 | 1 | 1999-12-08 | [11 empty] | Philips 2000 | 1 | 1999-12-08 | [15 empty] | Saled PS-L 13W | 1 | 2016-03-03 |  | SALED PS-L 13 | Saled | 3000 | 13.00 | 50000 | LED |  | Driver Onbekend | 1 | 1999-12-08
14-0175 | 1164451 | https://lms.nederlandslicht.nl/qr/report/1164451 | 52.2957 | 5.2285 | 1441738070 | 4786441860 | Arie de Waalstraat |  |  |  | Huizen |  | Gemeente Huizen |  |  |  | Gemeente Huizen | In bedrijf | Liander |  | NVT |  |  | Avond | Bemeterd | [38 empty] | 1KST35 | 1 | 1999-12-08 | [11 empty] | Philips 2000 | 1 | 1999-12-08 | [15 empty] | Saled PS-L 13W | 1 | 2016-03-03 |  | SALED PS-L 13 | Saled | 3000 | 13.00 | 50000 | LED |  | Driver Onbekend | 1 | 1999-12-08
13-0175 | 1164452 | https://lms.nederlandslicht.nl/qr/report/1164452 | 52.2956 | 5.2289 | 1442025710 | 4786365450 | Arie de Waalstraat |  |  |  | Huizen |  | Gemeente Huizen |  |  |  | Gemeente Huizen | In bedrijf | Liander |  | NVT |  |  | Nacht | Bemeterd | [38 empty] | 1KST35 | 1 | 1999-12-08 | [11 empty] | Philips 2000 | 1 | 1999-12-08 | [15 empty] | Saled PS-L 13W | 1 | 2016-03-03 |  | SALED PS-L 13 | Saled | 3000 | 13.00 | 50000 | LED |  | Driver Onbekend | 1 | 1999-12-08
2-1560 | 1164453 | https://lms.nederlandslicht.nl/qr/report/1164453 | 52.2985 | 5.265 | 1466656750 | 4789574200 | Hamster |  |  |  | Huizen |  | Gemeente Huizen |  |  |  | Gemeente Huizen | In bedrijf | Liander |  | NVT |  |  | Nacht | Bemeterd | [38 empty] | 1KST35 | 1 | 1980-09-02 | [11 empty] | Sky kegel armaturen 15W | 1 | 2023-01-01 | [15 empty] | LED 15W | 1 | 2023-01-01 |  | LED |  |  | 15.00 | 100000 | LED |  | LEDDRIVER | 1 | 2023-01-01 |  | LEDDRIVER |  |  | 1.00 | 175200
1-1560 | 1164454 | https://lms.nederlandslicht.nl/qr/report/1164454 | 52.2985 | 5.2653 | 1466853830 | 4789508160 | Hamster |  |  |  | Huizen |  | Gemeente Huizen |  |  |  | Gemeente Huizen | In bedrijf | Liander |  | NVT |  |  | Nacht | Bemeterd | [38 empty] | 1NAL60 | 1 | 1980-09-10 | [11 empty] | Philips Libra | 1 | 2006-11-29 | [15 empty] | SALED PS-L 18W | 1 | 2016-03-03 | [8 empty] | Driver Onbekend | 1 | 2006-11-29
4-1560 | 1164455 | https://lms.nederlandslicht.nl/qr/report/1164455 | 52.2988 | 5.2646 | 1466342720 | 4789862370 | Hamster |  |  |  | Huizen |  | Gemeente Huizen |  |  |  | Gemeente Huizen | In bedrijf | Liander |  | NVT |  |  | Nacht | Bemeterd | [38 empty] | 1KST35 | 1 | 1988-02-26 | [11 empty] | Sky kegel armaturen 15W | 1 | 2023-01-01 | [15 empty] | LED 15W | 1 | 2023-01-01 |  | LED |  |  | 15.00 | 100000 | LED |  | LEDDRIVER | 1 | 2023-01-01 |  | LEDDRIVER |  |  | 1.00 | 175200
3-1560 | 1164456 | https://lms.nederlandslicht.nl/qr/report/1164456 | 52.2987 | 5.2648 | 1466511200 | 4789725070 | Hamster |  |  |  | Huizen |  | Gemeente Huizen |  |  |  | Gemeente Huizen | In bedrijf | Liander |  | NVT |  |  | Nacht | Bemeterd | [38 empty] | 1KST35 | 1 | 1988-02-26 | [11 empty] | Sky kegel armaturen 15W | 1 | 2023-01-01 | [15 empty] | LED 15W | 1 | 2023-01-01 |  | LED |  |  | 15.00 | 100000 | LED |  | LEDDRIVER | 1 | 2023-01-01 |  | LEDDRIVER |  |  | 1.00 | 175200
1000826 | 1164457 | https://lms.nederlandslicht.nl/qr/report/1164457 | 52.2981 | 5.2659 | 1467281480 | 4789123804 | Sluis |  |  |  | Huizen |  | Gemeente Huizen |  |  |  | Gemeente Huizen | In bedrijf | Liander |  | NVT |  |  | Nacht | Bemeterd | [38 empty] | 1KST35 | 1 | 1980-08-21 | [11 empty] | Sky kegel armaturen 15W | 1 | 2023-01-01 | [15 empty] | LED 15W | 1 | 2023-01-01 |  | LED |  |  | 15.00 | 100000 | LED |  | LEDDRIVER | 1 | 2023-01-01 |  | LEDDRIVER |  |  | 1.00 | 175200
1000797 | 1164458 | https://lms.nederlandslicht.nl/qr/report/1164458 | 52.2983 | 5.2658 | 1467200371 | 4789294228 | Sluis |  |  |  | Huizen |  | Gemeente Huizen |  |  |  | Gemeente Huizen | In bedrijf | Liander |  | NVT |  |  | Nacht | Bemeterd | [38 empty] | 1KST35 | 1 | 1980-09-17 | [11 empty] | Sky kegel armaturen 15W | 1 | 2023-01-01 | [15 empty] | LED 15W | 1 | 2023-01-01 |  | LED |  |  | 15.00 | 100000 | LED |  | LEDDRIVER | 1 | 2023-01-01 |  | LEDDRIVER |  |  | 1.00 | 175200
1000887 | 1164459 | https://lms.nederlandslicht.nl/qr/report/1164459 | 52.2981 | 5.2666 | 1467732790 | 4789040149 | Sluis |  |  |  | Huizen |  | Gemeente Huizen |  |  |  | Gemeente Huizen | In bedrijf | Liander |  | NVT |  |  | Nacht | Bemeterd | [38 empty] | 1NAL35 | 1 | 1982-12-16 | [11 empty] | Sky kegel armaturen 15W | 1 | 2023-01-01 | [15 empty] | LED 15W | 1 | 2023-01-01 |  | LED |  |  | 15.00 | 100000 | LED |  | LEDDRIVER | 1 | 2023-01-01 |  | LEDDRIVER |  |  | 1.00 | 175200
1000857 | 1164460 | https://lms.nederlandslicht.nl/qr/report/1164460 | 52.2981 | 5.2663 | 1467501410 | 4789136332 | Sluis |  |  |  | Huizen |  | Gemeente Huizen |  |  |  | Gemeente Huizen | In bedrijf | Liander |  | NVT |  |  | Nacht | Bemeterd | [38 empty] | 1KST35 | 1 | 1980-08-24 | [11 empty] | Sky kegel armaturen 15W | 1 | 2023-01-01 | [15 empty] | LED 15W | 1 | 2023-01-01 |  | LED |  |  | 15.00 | 100000 | LED |  | LEDDRIVER | 1 | 2023-01-01 |  | LEDDRIVER |  |  | 1.00 | 175200
1000766 | 1164461 | https://lms.nederlandslicht.nl/qr/report/1164461 | 52.2984 | 5.2656 | 1467020950 | 4789394365 | Sluis |  |  |  | Huizen |  | Gemeente Huizen |  |  |  | Gemeente Huizen | In bedrijf | Liander |  | NVT |  |  | Nacht | Bemeterd | [38 empty] | 1KST35 | 1 | 1980-09-10 | [11 empty] | Sky kegel armaturen 15W | 1 | 2023-01-01 | [15 empty] | LED 15W | 1 | 2023-01-01 |  | LED |  |  | 15.00 | 100000 | LED |  | LEDDRIVER | 1 | 2023-01-01 |  | LEDDRIVER |  |  | 1.00 | 175200
1-1020 | 1164462 | https://lms.nederlandslicht.nl/qr/report/1164462 | 52.2986 | 5.2655 | 1466956050 | 4789677600 | Eekhoorn |  |  |  | Huizen |  | Gemeente Huizen |  |  |  | Gemeente Huizen | In bedrijf | Liander |  | NVT |  |  | Nacht | Bemeterd | [38 empty] | 1NAL60 | 1 | 1980-09-02 | [11 empty] | Philips Libra | 1 | 2006-11-29 | [15 empty] | SALED PS-L 18W | 1 | 2016-03-03 | [8 empty] | Driver Onbekend | 1 | 2006-11-29
5-1020 | 1164463 | https://lms.nederlandslicht.nl/qr/report/1164463 | 52.2991 | 5.2647 | 1466442950 | 4790215830 | Eekhoorn |  |  |  | Huizen |  | Gemeente Huizen |  |  |  | Gemeente Huizen | In bedrijf | Liander |  | NVT |  |  | Nacht | Bemeterd | [38 empty] | 1KST35 | 1 | 1988-02-23 | [11 empty] | Sky kegel armaturen 15W | 1 | 2023-01-01 | [15 empty] | LED 15W | 1 | 2023-01-01 |  | LED |  |  | 15.00 | 100000 | LED |  | LEDDRIVER | 1 | 2023-01-01 |  | LEDDRIVER |  |  | 1.00 | 175200
2-1020 | 1164464 | https://lms.nederlandslicht.nl/qr/report/1164464 | 52.2988 | 5.2653 | 1466827750 | 4789842190 | Eekhoorn |  |  |  | Huizen |  | Gemeente Huizen |  |  |  | Gemeente Huizen | In bedrijf | Liander |  | NVT |  |  | Nacht | Bemeterd | [38 empty] | 1KST35 | 1 | 1980-09-02 | [11 empty] | Sky kegel armaturen 15W | 1 | 2023-03-29 | [15 empty] | LED 15W | 1 | 2023-01-01 |  | LED |  |  | 15.00 | 100000 | LED |  | LEDDRIVER | 1 | 2023-01-01 |  | LEDDRIVER |  |  | 1.00 | 175200
7-1020 | 1164465 | https://lms.nederlandslicht.nl/qr/report/1164465 | 52.2995 | 5.2647 | 1466414040 | 4790620260 | Eekhoorn |  |  |  | Huizen |  | Gemeente Huizen |  |  |  | Gemeente Huizen | In bedrijf | Liander |  | NVT |  |  | Nacht | Bemeterd | [38 empty] | 1KST35 | 1 | 1988-02-23 | [11 empty] | Sky kegel armaturen 15W | 1 | 2023-01-01 | [15 empty] | LED 15W | 1 | 2023-01-01 |  | LED |  |  | 15.00 | 100000 | LED |  | LEDDRIVER | 1 | 2023-01-01 |  | LEDDRIVER |  |  | 1.00 | 175200
6-1020 | 1164466 | https://lms.nederlandslicht.nl/qr/report/1164466 | 52.2993 | 5.2648 | 1466482860 | 4790452680 | Eekhoorn |  |  |  | Huizen |  | Gemeente Huizen |  |  |  | Gemeente Huizen | In bedrijf | Liander |  | NVT |  |  | Nacht | Bemeterd | [38 empty] | 1KST35 | 1 | 1988-02-23 | [11 empty] | Sky kegel armaturen 15W | 1 | 2023-01-01 | [15 empty] | LED 15W | 1 | 2023-01-01 |  | LED |  |  | 15.00 | 100000 | LED |  | LEDDRIVER | 1 | 2023-01-01 |  | LEDDRIVER |  |  | 1.00 | 175200
14-3730 | 1164467 | https://lms.nederlandslicht.nl/qr/report/1164467 | 52.2953 | 5.2627 | 1465044270 | 4785945430 | Monnickskamp |  |  |  | Huizen |  | Gemeente Huizen |  |  |  | Gemeente Huizen | In bedrijf | Liander |  | NVT |  |  | Nacht | Bemeterd | [38 empty] | 1KST35 | 1 | 2006-04-04 | [11 empty] | Schreder Alura | 1 | 2022-09-14 |  |  | Schreder | [12 empty] | Saled PS-L 13W | 1 | 2016-03-03 |  | SALED PS-L 13 | Saled | 3000 | 13.00 | 50000 | LED |  | Driver Onbekend | 1 | 2006-04-04
13-3730 | 1164468 | https://lms.nederlandslicht.nl/qr/report/1164468 | 52.2951 | 5.2628 | 1465106590 | 4785802330 | Monnickskamp |  |  |  | Huizen |  | Gemeente Huizen |  |  |  | Gemeente Huizen | In bedrijf | Liander |  | NVT |  |  | Nacht | Bemeterd | [38 empty] | 1KST35 | 1 | 2006-04-04 | [11 empty] | Schreder Alura | 1 | 2006-04-04 |  |  | Schreder | [12 empty] | Saled PS-L 13W | 1 | 2016-03-03 |  | SALED PS-L 13 | Saled | 3000 | 13.00 | 50000 | LED |  | Driver Onbekend | 1 | 2006-04-04
16-3730 | 1164469 | https://lms.nederlandslicht.nl/qr/report/1164469 | 52.2952 | 5.263 | 1465297370 | 4785867650 | Monnickskamp |  |  |  | Huizen |  | Gemeente Huizen |  |  |  | Gemeente Huizen | In bedrijf | Liander |  | NVT |  |  | Nacht | Bemeterd | [38 empty] | 1KST35 | 1 | 2006-04-04 | [11 empty] | Schreder Alura | 1 | 2006-04-04 |  |  | Schreder | [12 empty] | Saled PS-L 13W | 1 | 2016-03-03 |  | SALED PS-L 13 | Saled | 3000 | 13.00 | 50000 | LED |  | Driver Onbekend | 1 | 2006-04-04
15-3730 | 1164470 | https://lms.nederlandslicht.nl/qr/report/1164470 | 52.2952 | 5.2629 | 1465203470 | 4785851540 | Monnickskamp |  |  |  | Huizen |  | Gemeente Huizen |  |  |  | Gemeente Huizen | In bedrijf | Liander |  | NVT |  |  | Nacht | Bemeterd | [38 empty] | 1KST70 | 1 | 2006-04-04 | [11 empty] | Outdoor Lite ZEN2 | 1 | 2023-01-01 | [15 empty] | Led 40W | 1 | 2023-01-01 |  |  |  |  | 40.00 |  | LED |  | LEDDRIVER | 1 | 2023-01-01 |  | LEDDRIVER |  |  | 1.00 | 175200
668700 | 1164471 | https://lms.nederlandslicht.nl/qr/report/1164471 | 52.295 | 5.2626 | 1465029560 | 4785683638 | Monnickskamp |  |  |  | Huizen |  | Gemeente Huizen |  |  |  | Gemeente Huizen | In bedrijf | Liander |  | NVT |  |  | Nacht | Bemeterd | [38 empty] | 1KST35 | 1 | 2006-04-04 | [11 empty] | Schreder Alura | 1 | 2006-04-04 |  |  | Schreder | [12 empty] | Saled PS-L 13W | 1 | 2016-03-03 |  | SALED PS-L 13 | Saled | 3000 | 13.00 | 50000 | LED |  | Driver Onbekend | 1 | 2006-04-04
668730 | 1164472 | https://lms.nederlandslicht.nl/qr/report/1164472 | 52.2952 | 5.2625 | 1464924110 | 4785853284 | Monnickskamp |  |  |  | Huizen |  | Gemeente Huizen |  |  |  | Gemeente Huizen | In bedrijf | Liander |  | NVT |  |  | Nacht | Bemeterd | [38 empty] | 1KST35 | 1 | 2006-04-04 | [11 empty] | Schreder Alura | 1 | 2006-04-04 |  |  | Schreder | [12 empty] | Saled PS-L 13W | 1 | 2016-03-03 |  | SALED PS-L 13 | Saled | 3000 | 13.00 | 50000 | LED |  | Driver Onbekend | 1 | 2006-04-04
17-3730 | 1164473 | https://lms.nederlandslicht.nl/qr/report/1164473 | 52.2954 | 5.2628 | 1465162120 | 4786090750 | Monnickskamp |  |  |  | Huizen |  | Gemeente Huizen |  |  |  | Gemeente Huizen | In bedrijf | Liander |  | NVT |  |  | Nacht | Bemeterd | [38 empty] | 1KST70 | 1 | 2006-04-04 | [11 empty] | Outdoor Lite ZEN2 | 1 | 2023-01-01 | [15 empty] | Led 40W | 1 | 2023-01-01 |  |  |  |  | 40.00 |  | LED |  | LEDDRIVER | 1 | 2023-01-01 |  | LEDDRIVER |  |  | 1.00 | 175200
23-3730 | 1164474 | https://lms.nederlandslicht.nl/qr/report/1164474 | 52.2961 | 5.2641 | 1466017880 | 4786861450 | Monnickskamp |  |  |  | Huizen |  | Gemeente Huizen |  |  |  | Gemeente Huizen | In bedrijf | Liander |  | NVT |  |  | Nacht | Bemeterd | [38 empty] | 1NAL60 | 1 | 1980-06-30 | [11 empty] | Outdoor Lite ZEN2 | 1 | 2023-01-01 | [15 empty] | Led 40W | 1 | 2023-01-01 |  |  |  |  | 40.00 |  | LED |  | LEDDRIVER | 1 | 2023-01-01 |  | LEDDRIVER |  |  | 1.00 | 175200
22-3730 | 1164475 | https://lms.nederlandslicht.nl/qr/report/1164475 | 52.296 | 5.2643 | 1466172150 | 4786703120 | Monnickskamp |  |  |  | Huizen |  | Gemeente Huizen |  |  |  | Gemeente Huizen | In bedrijf | Liander |  | NVT |  |  | Nacht | Bemeterd | [38 empty] | 1NAL60 | 1 | 1980-06-30 | [11 empty] | Outdoor Lite ZEN2 | 1 | 2023-01-01 | [15 empty] | Led 40W | 1 | 2023-01-01 |  |  |  |  | 40.00 |  | LED |  | LEDDRIVER | 1 | 2023-01-01 |  | LEDDRIVER |  |  | 1.00 | 175200
25-3730 | 1164476 | https://lms.nederlandslicht.nl/qr/report/1164476 | 52.2964 | 5.2641 | 1466017820 | 4787153290 | Monnickskamp |  |  |  | Huizen |  | Gemeente Huizen |  |  |  | Gemeente Huizen | In bedrijf | Liander |  | NVT |  |  | Nacht | Bemeterd | [38 empty] | 1NAL60 | 1 | 1980-11-27 | [11 empty] | Outdoor Lite ZEN2 | 1 | 2023-01-01 | [15 empty] | Led 40W | 1 | 2023-01-01 |  |  |  |  | 40.00 |  | LED |  | LEDDRIVER | 1 | 2023-01-01 |  | LEDDRIVER |  |  | 1.00 | 175200
24-3730 | 1164477 | https://lms.nederlandslicht.nl/qr/report/1164477 | 52.2962 | 5.2639 | 1465891170 | 4786961940 | Monnickskamp |  |  |  | Huizen |  | Gemeente Huizen |  |  |  | Gemeente Huizen | In bedrijf | Liander |  | NVT |  |  | Nacht | Bemeterd | [38 empty] | 1KST60 | 1 | 2006-04-12 | [11 empty] | Outdoor Lite ZEN2 | 1 | 2023-01-01 | [15 empty] | Led 40W | 1 | 2023-01-01 |  |  |  |  | 40.00 |  | LED |  | LEDDRIVER | 1 | 2023-01-01 |  | LEDDRIVER |  |  | 1.00 | 175200
19-3730 | 1164478 | https://lms.nederlandslicht.nl/qr/report/1164478 | 52.2958 | 5.2633 | 1465445930 | 4786497690 | Monnickskamp |  |  |  | Huizen |  | Gemeente Huizen |  |  |  | Gemeente Huizen | In bedrijf | Liander |  | NVT |  |  | Nacht | Bemeterd | [38 empty] | 1NAL60 | 1 | 1980-04-08 | [11 empty] | Outdoor Lite ZEN2 | 1 | 2023-01-01 | [15 empty] | Led 40W | 1 | 2023-01-01 |  |  |  |  | 40.00 |  | LED |  | LEDDRIVER | 1 | 2023-01-01 |  | LEDDRIVER |  |  | 1.00 | 175200
18-3730 | 1164479 | https://lms.nederlandslicht.nl/qr/report/1164479 | 52.2956 | 5.2631 | 1465366930 | 4786285320 | Monnickskamp |  |  |  | Huizen |  | Gemeente Huizen |  |  |  | Gemeente Huizen | In bedrijf | Liander |  | NVT |  |  | Nacht | Bemeterd | [38 empty] | 1NAL60 | 1 | 1980-12-19 | [11 empty] | Outdoor Lite ZEN2 | 1 | 2023-01-01 | [15 empty] | Led 40W | 1 | 2023-01-01 |  |  |  |  | 40.00 |  | LED |  | LEDDRIVER | 1 | 2023-01-01 |  | LEDDRIVER |  |  | 1.00 | 175200
21-3730 | 1164480 | https://lms.nederlandslicht.nl/qr/report/1164480 | 52.296 | 5.2637 | 1465766150 | 4786773110 | Monnickskamp |  |  |  | Huizen |  | Gemeente Huizen |  |  |  | Gemeente Huizen | In bedrijf | Liander |  | NVT |  |  | Nacht | Bemeterd | [38 empty] | 1KST60 | 1 | 2000-01-01 | [11 empty] | Outdoor Lite ZEN2 | 1 | 2023-01-01 | [15 empty] | Led 40W | 1 | 2023-01-01 |  |  |  |  | 40.00 |  | LED |  | LEDDRIVER | 1 | 2023-01-01 |  | LEDDRIVER |  |  | 1.00 | 175200
20-3730 | 1164481 | https://lms.nederlandslicht.nl/qr/report/1164481 | 52.2958 | 5.2635 | 1465611713 | 4786564886 | Monnickskamp |  |  |  | Huizen |  | Gemeente Huizen |  |  |  | Gemeente Huizen | In bedrijf | Liander |  | NVT |  |  | Nacht | Bemeterd | [38 empty] | 1KST60 | 1 | 2000-01-01 | [11 empty] | Outdoor Lite ZEN2 | 1 | 2023-01-01 | [15 empty] | Led 40W | 1 | 2023-01-01 |  |  |  |  | 40.00 |  | LED |  | LEDDRIVER | 1 | 2023-01-01 |  | LEDDRIVER |  |  | 1.00 | 175200
668669 | 1164482 | https://lms.nederlandslicht.nl/qr/report/1164482 | 52.2952 | 5.2621 | 1464631630 | 4785839546 | Monnickskamp |  |  |  | Huizen |  | Gemeente Huizen |  |  |  | Gemeente Huizen | In bedrijf | Liander |  | NVT |  |  | Nacht | Bemeterd | [38 empty] | 1KST35 | 1 | 2006-04-04 | [11 empty] | Schreder Alura | 1 | 2006-04-04 |  |  | Schreder | [12 empty] | Saled PS-L 13W | 1 | 2016-03-03 |  | SALED PS-L 13 | Saled | 3000 | 13.00 | 50000 | LED |  | Driver Onbekend | 1 | 2006-04-04
668396 | 1164483 | https://lms.nederlandslicht.nl/qr/report/1164483 | 52.2941 | 5.262 | 1464606644 | 4784604430 | Monnickskamp |  |  |  | Huizen |  | Gemeente Huizen |  |  |  | Gemeente Huizen | In bedrijf | Liander |  | NVT |  |  | Nacht | Bemeterd | [38 empty] | 1KST70 | 1 | 2006-04-04 | [11 empty] | Outdoor Lite ZEN2 | 1 | 2023-01-01 | [15 empty] | Led 40W | 1 | 2023-01-01 |  |  |  |  | 40.00 |  | LED |  | LEDDRIVER | 1 | 2023-01-01 |  | LEDDRIVER |  |  | 1.00 | 175200
668427 | 1164484 | https://lms.nederlandslicht.nl/qr/report/1164484 | 52.2942 | 5.262 | 1464612350 | 4784711324 | Monnickskamp |  |  |  | Huizen |  | Gemeente Huizen |  |  |  | Gemeente Huizen | In bedrijf | Liander |  | NVT |  |  | Nacht | Bemeterd | [38 empty] | 1KST70 | 1 | 2006-04-04 | [11 empty] | Outdoor Lite ZEN2 | 1 | 2023-01-01 | [15 empty] | Led 40W | 1 | 2023-01-01 |  |  |  |  | 40.00 |  | LED |  | LEDDRIVER | 1 | 2023-01-01 |  | LEDDRIVER |  |  | 1.00 | 175200
668608 | 1164485 | https://lms.nederlandslicht.nl/qr/report/1164485 | 52.2948 | 5.2622 | 1464727110 | 4785471756 | Monnickskamp |  |  |  | Huizen |  | Gemeente Huizen |  |  |  | Gemeente Huizen | In bedrijf | Liander |  | NVT |  |  | Nacht | Bemeterd | [38 empty] | 1KST35 | 1 | 2006-04-04 | [11 empty] | Schreder Alura | 1 | 2006-04-04 |  |  | Schreder | [12 empty] | Saled PS-L 13W | 1 | 2016-03-03 |  | SALED PS-L 13 | Saled | 3000 | 13.00 | 50000 | LED |  | Driver Onbekend | 1 | 2006-04-04
668577 | 1164486 | https://lms.nederlandslicht.nl/qr/report/1164486 | 52.2949 | 5.2626 | 1464985550 | 4785505925 | Monnickskamp |  |  |  | Huizen |  | Gemeente Huizen |  |  |  | Gemeente Huizen | In bedrijf | Liander |  | NVT |  |  | Nacht | Bemeterd | [38 empty] | 1KST70 | 1 | 2006-04-04 | [11 empty] | Outdoor Lite ZEN2 | 1 | 2023-01-01 | [15 empty] | Led 40W | 1 | 2023-01-01 |  |  |  |  | 40.00 |  | LED |  | LEDDRIVER | 1 | 2023-01-01 |  | LEDDRIVER |  |  | 1.00 | 175200
668639 | 1164487 | https://lms.nederlandslicht.nl/qr/report/1164487 | 52.2949 | 5.262 | 1464565601 | 4785582652 | Monnickskamp |  |  |  | Huizen |  | Gemeente Huizen |  |  |  | Gemeente Huizen | In bedrijf | Liander |  | NVT |  |  | Nacht | Bemeterd | [38 empty] | 1KST35 | 1 | 2006-04-04 | [11 empty] | Schreder Alura | 1 | 2006-04-04 |  |  | Schreder | [12 empty] | Saled PS-L 13W | 1 | 2016-03-03 |  | SALED PS-L 13 | Saled | 3000 | 13.00 | 50000 | LED |  | Driver Onbekend | 1 | 2006-04-04
668486 | 1164488 | https://lms.nederlandslicht.nl/qr/report/1164488 | 52.2945 | 5.2623 | 1464823080 | 4785082069 | Monnickskamp |  |  |  | Huizen |  | Gemeente Huizen |  |  |  | Gemeente Huizen | In bedrijf | Liander |  | NVT |  |  | Nacht | Bemeterd | [38 empty] | 1KST70 | 1 | 2006-04-04 | [11 empty] | Outdoor Lite ZEN2 | 1 | 2023-01-01 | [15 empty] | Led 40W | 1 | 2023-01-01 |  |  |  |  | 40.00 |  | LED |  | LEDDRIVER | 1 | 2023-01-01 |  | LEDDRIVER |  |  | 1.00 | 175200
668455 | 1164489 | https://lms.nederlandslicht.nl/qr/report/1164489 | 52.2944 | 5.2621 | 1464629021 | 4784962050 | Monnickskamp |  |  |  | Huizen |  | Gemeente Huizen |  |  |  | Gemeente Huizen | In bedrijf | Liander |  | NVT |  |  | Nacht | Bemeterd | [38 empty] | 1KST70 | 1 | 2006-04-04 | [11 empty] | Outdoor Lite ZEN2 | 1 | 2023-01-01 | [15 empty] | Led 40W | 1 | 2023-01-01 |  |  |  |  | 40.00 |  | LED |  | LEDDRIVER | 1 | 2023-01-01 |  | LEDDRIVER |  |  | 1.00 | 175200
668547 | 1164490 | https://lms.nederlandslicht.nl/qr/report/1164490 | 52.2948 | 5.2624 | 1464827001 | 4785406662 | Monnickskamp |  |  |  | Huizen |  | Gemeente Huizen |  |  |  | Gemeente Huizen | In bedrijf | Liander |  | NVT |  |  | Nacht | Bemeterd | [38 empty] | 1KST35 | 1 | 2006-04-04 | [11 empty] | Schreder Alura | 1 | 2006-04-04 |  |  | Schreder | [12 empty] | Saled PS-L 13W | 1 | 2016-03-03 |  | SALED PS-L 13 | Saled | 3000 | 13.00 | 50000 | LED |  | Driver Onbekend | 1 | 2006-04-04
668516 | 1164491 | https://lms.nederlandslicht.nl/qr/report/1164491 | 52.2946 | 5.2625 | 1464915640 | 4785223704 | Monnickskamp |  |  |  | Huizen |  | Gemeente Huizen |  |  |  | Gemeente Huizen | In bedrijf | Liander |  | NVT |  |  | Nacht | Bemeterd | [38 empty] | 1KST70 | 1 | 2006-04-04 | [11 empty] | Outdoor Lite ZEN2 | 1 | 2023-01-01 | [15 empty] | Led 40W | 1 | 2023-01-01 |  |  |  |  | 40.00 |  | LED |  | LEDDRIVER | 1 | 2023-01-01 |  | LEDDRIVER |  |  | 1.00 | 175200
45-3730 | 1164492 | https://lms.nederlandslicht.nl/qr/report/1164492 | 52.2991 | 5.2655 | 1466955670 | 4790252890 | Monnickskamp |  |  |  | Huizen |  | Gemeente Huizen |  |  |  | Gemeente Huizen | In bedrijf | Liander |  | NVT |  |  | Nacht | Bemeterd | [38 empty] | 1KST35 | 1 | 1980-06-26 | [11 empty] | Sky kegel armaturen 15W | 1 | 2023-01-01 | [15 empty] | LED 15W | 1 | 2023-01-01 |  | LED |  |  | 15.00 | 100000 | LED |  | LEDDRIVER | 1 | 2023-01-01 |  | LEDDRIVER |  |  | 1.00 | 175200
44-3730 | 1164493 | https://lms.nederlandslicht.nl/qr/report/1164493 | 52.2991 | 5.2659 | 1467268640 | 4790247740 | Monnickskamp |  |  |  | Huizen |  | Gemeente Huizen |  |  |  | Gemeente Huizen | In bedrijf | Liander |  | NVT |  |  | Nacht | Bemeterd | [38 empty] | 1NAL60 | 1 | 1980-06-30 | [11 empty] | Outdoor Lite ZEN2 | 1 | 2023-01-01 | [15 empty] | Led 40W | 1 | 2023-01-01 |  |  |  |  | 40.00 |  | LED |  | LEDDRIVER | 1 | 2023-01-01 |  | LEDDRIVER |  |  | 1.00 | 175200
47-3730 | 1164494 | https://lms.nederlandslicht.nl/qr/report/1164494 | 52.2995 | 5.2658 | 1467188780 | 4790702300 | Monnickskamp |  |  |  | Huizen |  | Gemeente Huizen |  |  |  | Gemeente Huizen | In bedrijf | Liander |  | NVT |  |  | Nacht | Bemeterd | [38 empty] | 1NAL60 | 1 | 1980-07-01 | [11 empty] | Outdoor Lite ZEN2 | 1 | 2023-01-01 | [15 empty] | Led 40W | 1 | 2023-01-01 |  |  |  |  | 40.00 |  | LED |  | LEDDRIVER | 1 | 2023-01-01 |  | LEDDRIVER |  |  | 1.00 | 175200
46-3730 | 1164495 | https://lms.nederlandslicht.nl/qr/report/1164495 | 52.2994 | 5.2659 | 1467256700 | 4790485040 | Monnickskamp |  |  |  | Huizen |  | Gemeente Huizen |  |  |  | Gemeente Huizen | In bedrijf | Liander |  | NVT |  |  | Nacht | Bemeterd | [38 empty] | 1NAL60 | 1 | 1980-06-30 | [11 empty] | Outdoor Lite ZEN2 | 1 | 2023-01-01 | [15 empty] | Led 40W | 1 | 2023-01-01 |  |  |  |  | 40.00 |  | LED |  | LEDDRIVER | 1 | 2023-01-01 |  | LEDDRIVER |  |  | 1.00 | 175200
43-3730 | 1164496 | https://lms.nederlandslicht.nl/qr/report/1164496 | 52.2989 | 5.2658 | 1467167060 | 4790021030 | Monnickskamp |  |  |  | Huizen |  | Gemeente Huizen |  |  |  | Gemeente Huizen | In bedrijf | Liander |  | NVT |  |  | Nacht | Bemeterd | [38 empty] | 1NAL60 | 1 | 1980-06-30 | [11 empty] | Outdoor Lite ZEN2 | 1 | 2023-01-01 | [15 empty] | Led 40W | 1 | 2023-01-01 |  |  |  |  | 40.00 |  | LED |  | LEDDRIVER | 1 | 2023-01-01 |  | LEDDRIVER |  |  | 1.00 | 175200
31-3730 | 1164497 | https://lms.nederlandslicht.nl/qr/report/1164497 | 52.2969 | 5.264 | 1465987570 | 4787792930 | Monnickskamp |  |  |  | Huizen |  | Gemeente Huizen |  |  |  | Gemeente Huizen | In bedrijf | Liander |  | NVT |  |  | Nacht | Bemeterd | [38 empty] | 1NAL50 | 1 | 1980-10-29 | [11 empty] | Philips Libra | 1 | 2006-11-29 | [15 empty] | SALED PS-L 18W | 1 | 2016-03-03 | [8 empty] | Driver Onbekend | 1 | 2006-11-29
30-3730 | 1164498 | https://lms.nederlandslicht.nl/qr/report/1164498 | 52.2969 | 5.2643 | 1466144240 | 4787765800 | Monnickskamp |  |  |  | Huizen |  | Gemeente Huizen |  |  |  | Gemeente Huizen | In bedrijf | Liander |  | NVT |  |  | Nacht | Bemeterd | [38 empty] | 1NAL60 | 1 | 1980-11-16 | [11 empty] | Outdoor Lite ZEN2 | 1 | 2023-01-01 | [15 empty] | Led 40W | 1 | 2023-01-01 |  |  |  |  | 40.00 |  | LED |  | LEDDRIVER | 1 | 2023-01-01 |  | LEDDRIVER |  |  | 1.00 | 175200
33-3730 | 1164499 | https://lms.nederlandslicht.nl/qr/report/1164499 | 52.2971 | 5.2641 | 1466048060 | 4788011790 | Monnickskamp |  |  |  | Huizen |  | Gemeente Huizen |  |  |  | Gemeente Huizen | In bedrijf | Liander |  | NVT |  |  | Nacht | Bemeterd | [38 empty] | 1KST35 | 1 | 1980-10-30 | [11 empty] | Sky kegel armaturen 15W | 1 | 2023-01-01 | [15 empty] | LED 15W | 1 | 2023-01-01 |  | LED |  |  | 15.00 | 100000 | LED |  | LEDDRIVER | 1 | 2023-01-01 |  | LEDDRIVER |  |  | 1.00 | 175200
32-3730 | 1164500 | https://lms.nederlandslicht.nl/qr/report/1164500 | 52.2971 | 5.2642 | 1466105520 | 4787952090 | Monnickskamp |  |  |  | Huizen |  | Gemeente Huizen |  |  |  | Gemeente Huizen | In bedrijf | Liander |  | NVT |  |  | Nacht | Bemeterd | [38 empty] | 1NAL60 | 1 | 1980-10-30 | [11 empty] | Outdoor Lite ZEN2 | 1 | 2023-01-01 | [15 empty] | Led 40W | 1 | 2023-01-01 |  |  |  |  | 40.00 |  | LED |  | LEDDRIVER | 1 | 2023-01-01 |  | LEDDRIVER |  |  | 1.00 | 175200
27-3730 | 1164501 | https://lms.nederlandslicht.nl/qr/report/1164501 | 52.2966 | 5.2633 | 1465443870 | 4787447330 | Monnickskamp |  |  |  | Huizen |  | Gemeente Huizen |  |  |  | Gemeente Huizen | In bedrijf | Liander |  | NVT |  |  | Nacht | Bemeterd | [38 empty] | 1KST35 | 1 | 1980-09-22 | [11 empty] | Sky kegel armaturen 15W | 1 | 2023-01-01 | [15 empty] | LED 15W | 1 | 2023-01-01 |  | LED |  |  | 15.00 | 100000 | LED |  | LEDDRIVER | 1 | 2023-01-01 |  | LEDDRIVER |  |  | 1.00 | 175200
26-3730 | 1164502 | https://lms.nederlandslicht.nl/qr/report/1164502 | 52.2965 | 5.2637 | 1465719130 | 4787286530 | Monnickskamp |  |  |  | Huizen |  | Gemeente Huizen |  |  |  | Gemeente Huizen | In bedrijf | Liander |  | NVT |  |  | Nacht | Bemeterd | [38 empty] | 1KST35 | 1 | 1980-12-02 | [11 empty] | Sky kegel armaturen 15W | 1 | 2023-01-01 | [15 empty] | LED 15W | 1 | 2023-01-01 |  | LED |  |  | 15.00 | 100000 | LED |  | LEDDRIVER | 1 | 2023-01-01 |  | LEDDRIVER |  |  | 1.00 | 175200
29-3730 | 1164503 | https://lms.nederlandslicht.nl/qr/report/1164503 | 52.2967 | 5.2643 | 1466140980 | 4787519480 | Monnickskamp |  |  |  | Huizen |  | Gemeente Huizen |  |  |  | Gemeente Huizen | In bedrijf | Liander |  | NVT |  |  | Nacht | Bemeterd | [38 empty] | 1NAL60 | 1 | 1980-11-16 | [11 empty] | Outdoor Lite ZEN2 | 1 | 2023-01-01 | [15 empty] | Led 40W | 1 | 2023-01-01 |  |  |  |  | 40.00 |  | LED |  | LEDDRIVER | 1 | 2023-01-01 |  | LEDDRIVER |  |  | 1.00 | 175200
28-3730 | 1164504 | https://lms.nederlandslicht.nl/qr/report/1164504 | 52.2965 | 5.2643 | 1466124240 | 4787327100 | Monnickskamp |  |  |  | Huizen |  | Gemeente Huizen |  |  |  | Gemeente Huizen | In bedrijf | Liander |  | NVT |  |  | Nacht | Bemeterd | [38 empty] | 1NAL60 | 1 | 1980-04-08 | [11 empty] | Outdoor Lite ZEN2 | 1 | 2023-01-01 | [15 empty] | Led 40W | 1 | 2023-01-01 |  |  |  |  | 40.00 |  | LED |  | LEDDRIVER | 1 | 2023-01-01 |  | LEDDRIVER |  |  | 1.00 | 175200
34-3730 | 1164505 | https://lms.nederlandslicht.nl/qr/report/1164505 | 52.2973 | 5.2642 | 1466121040 | 4788197960 | Monnickskamp |  |  |  | Huizen |  | Gemeente Huizen |  |  |  | Gemeente Huizen | In bedrijf | Liander |  | NVT |  |  | Nacht | Bemeterd | [38 empty] | 1NAL60 | 1 | 1980-10-03 | [11 empty] | Outdoor Lite ZEN2 | 1 | 2023-01-01 | [15 empty] | Led 40W | 1 | 2023-01-01 |  |  |  |  | 40.00 |  | LED |  | LEDDRIVER | 1 | 2023-01-01 |  | LEDDRIVER |  |  | 1.00 | 175200
40-3730 | 1164506 | https://lms.nederlandslicht.nl/qr/report/1164506 | 52.2981 | 5.2649 | 1466573530 | 4789105430 | Monnickskamp |  |  |  | Huizen |  | Gemeente Huizen |  |  |  | Gemeente Huizen | In bedrijf | Liander |  | NVT |  |  | Nacht | Bemeterd | [38 empty] | 1NAL60 | 1 | 1980-09-01 | [11 empty] | Outdoor Lite ZEN2 | 1 | 2023-01-01 | [15 empty] | Led 40W | 1 | 2023-01-01 |  |  |  |  | 40.00 |  | LED |  | LEDDRIVER | 1 | 2023-01-01 |  | LEDDRIVER |  |  | 1.00 | 175200
39-3730 | 1164507 | https://lms.nederlandslicht.nl/qr/report/1164507 | 52.298 | 5.2647 | 1466401660 | 4788964450 | Monnickskamp |  |  |  | Huizen |  | Gemeente Huizen |  |  |  | Gemeente Huizen | In bedrijf | Liander |  | NVT |  |  | Nacht | Bemeterd | [38 empty] | 1KST35 | 1 | 1980-10-07 | [11 empty] | Sky kegel armaturen 15W | 1 | 2023-01-01 | [15 empty] | LED 15W | 1 | 2023-01-01 |  | LED |  |  | 15.00 | 100000 | LED |  | LEDDRIVER | 1 | 2023-01-01 |  | LEDDRIVER |  |  | 1.00 | 175200
42-3730 | 1164508 | https://lms.nederlandslicht.nl/qr/report/1164508 | 52.2988 | 5.2657 | 1467133320 | 4789817340 | Monnickskamp |  |  |  | Huizen |  | Gemeente Huizen |  |  |  | Gemeente Huizen | In bedrijf | Liander |  | NVT |  |  | Nacht | Bemeterd | [38 empty] | 1NAL60 | 1 | 1980-08-21 | [11 empty] | Outdoor Lite ZEN2 | 1 | 2023-01-01 | [15 empty] | Led 40W | 1 | 2023-01-01 |  |  |  |  | 40.00 |  | LED |  | LEDDRIVER | 1 | 2023-01-01 |  | LEDDRIVER |  |  | 1.00 | 175200
41-3730 | 1164509 | https://lms.nederlandslicht.nl/qr/report/1164509 | 52.2983 | 5.2652 | 1466775110 | 4789275530 | Monnickskamp |  |  |  | Huizen |  | Gemeente Huizen |  |  |  | Gemeente Huizen | In bedrijf | Liander |  | NVT |  |  | Nacht | Bemeterd | [38 empty] | 1NAL60 | 1 | 1980-09-01 | [11 empty] | Outdoor Lite ZEN2 | 1 | 2023-01-01 | [15 empty] | Led 40W | 1 | 2023-01-01 |  |  |  |  | 40.00 |  | LED |  | LEDDRIVER | 1 | 2023-01-01 |  | LEDDRIVER |  |  | 1.00 | 175200
36-3730 | 1164510 | https://lms.nederlandslicht.nl/qr/report/1164510 | 52.2975 | 5.2645 | 1466276460 | 4788432060 | Monnickskamp |  |  |  | Huizen |  | Gemeente Huizen |  |  |  | Gemeente Huizen | In bedrijf | Liander |  | NVT |  |  | Nacht | Bemeterd | [38 empty] | 1NAL60 | 1 | 1980-09-15 | [11 empty] | Outdoor Lite ZEN2 | 1 | 2023-01-01 | [15 empty] | Led 40W | 1 | 2023-01-01 |  |  |  |  | 40.00 |  | LED |  | LEDDRIVER | 1 | 2023-01-01 |  | LEDDRIVER |  |  | 1.00 | 175200
35-3730 | 1164511 | https://lms.nederlandslicht.nl/qr/report/1164511 | 52.2974 | 5.2638 | 1465822300 | 4788333200 | Monnickskamp |  |  |  | Huizen |  | Gemeente Huizen |  |  |  | Gemeente Huizen | In bedrijf | Liander |  | NVT |  |  | Nacht | Bemeterd | [38 empty] | 1KST35 | 1 | 1980-10-30 | [11 empty] | Sky kegel armaturen 15W | 1 | 2023-01-01 | [15 empty] | LED 15W | 1 | 2023-01-01 |  | LED |  |  | 15.00 | 100000 | LED |  | LEDDRIVER | 1 | 2023-01-01 |  | LEDDRIVER |  |  | 1.00 | 175200
38-3730 | 1164512 | https://lms.nederlandslicht.nl/qr/report/1164512 | 52.2979 | 5.2648 | 1466495850 | 4788878420 | Monnickskamp |  |  |  | Huizen |  | Gemeente Huizen |  |  |  | Gemeente Huizen | In bedrijf | Liander |  | NVT |  |  | Nacht | Bemeterd | [38 empty] | 1NAL60 | 1 | 1980-09-15 | [11 empty] | Outdoor Lite ZEN2 | 1 | 2023-01-01 | [15 empty] | Led 40W | 1 | 2023-01-01 |  |  |  |  | 40.00 |  | LED |  | LEDDRIVER | 1 | 2023-01-01 |  | LEDDRIVER |  |  | 1.00 | 175200
37-3730 | 1164513 | https://lms.nederlandslicht.nl/qr/report/1164513 | 52.2977 | 5.2645 | 1466318751 | 4788697191 | Monnickskamp |  |  |  | Huizen |  | Gemeente Huizen |  |  |  | Gemeente Huizen | In bedrijf | Liander |  | NVT |  |  | Nacht | Bemeterd | [38 empty] | 1NAL60 | 1 | 1980-09-15 | [11 empty] | Outdoor Lite ZEN2 | 1 | 2023-01-01 | [15 empty] | Led 40W | 1 | 2023-01-01 |  |  |  |  | 40.00 |  | LED |  | LEDDRIVER | 1 | 2023-01-01 |  | LEDDRIVER |  |  | 1.00 | 175200
751122 | 1164514 | https://lms.nederlandslicht.nl/qr/report/1164514 | 52.2953 | 5.2637 | 1465763940 | 4785993853 | Oostermeent-West |  |  |  | Huizen |  | Gemeente Huizen |  |  |  | Gemeente Huizen | In bedrijf | Liander |  | NVT |  |  | Nacht | Bemeterd | [38 empty] | 1KST30 | 1 | 1989-10-10 | [11 empty] | Schreder Alura | 1 | 2010-06-01 |  |  | Schreder | [12 empty] | Saled PS-L 13W | 1 | 2016-03-03 |  | SALED PS-L 13 | Saled | 3000 | 13.00 | 50000 | LED |  | Driver Onbekend | 1 | 2010-06-01
751092 | 1164515 | https://lms.nederlandslicht.nl/qr/report/1164515 | 52.2951 | 5.2637 | 1465742770 | 4785801059 | Oostermeent-West |  |  |  | Huizen |  | Gemeente Huizen |  |  |  | Gemeente Huizen | In bedrijf | Liander |  | NVT |  |  | Nacht | Bemeterd | [38 empty] | 1KST30 | 1 | 1985-06-19 | [11 empty] | Schreder Alura | 1 | 2010-06-01 |  |  | Schreder | [12 empty] | Saled PS-L 13W | 1 | 2016-03-03 |  | SALED PS-L 13 | Saled | 3000 | 13.00 | 50000 | LED |  | Driver Onbekend | 1 | 2010-06-01
751153 | 1164516 | https://lms.nederlandslicht.nl/qr/report/1164516 | 52.2954 | 5.264 | 1465942471 | 4786115094 | Oostermeent-West |  |  |  | Huizen |  | Gemeente Huizen |  |  |  | Gemeente Huizen | In bedrijf | Liander |  | NVT |  |  | Nacht | Bemeterd | [38 empty] | 1KST30 | 1 | 1989-10-10 | [11 empty] | Schreder Alura | 1 | 2010-06-01 |  |  | Schreder | [12 empty] | Saled PS-L 13W | 1 | 2016-03-03 |  | SALED PS-L 13 | Saled | 3000 | 13.00 | 50000 | LED |  | Driver Onbekend | 1 | 2010-06-01
751000 | 1164517 | https://lms.nederlandslicht.nl/qr/report/1164517 | 52.2949 | 5.2633 | 1465482130 | 4785580790 | Oostermeent-West |  |  |  | Huizen |  | Gemeente Huizen |  |  |  | Gemeente Huizen | In bedrijf | Liander |  | NVT |  |  | Nacht | Bemeterd | [38 empty] | 1KST30 | 1 | 1985-06-06 | [11 empty] | Schreder Alura | 1 | 2010-06-01 |  |  | Schreder | [12 empty] | Saled PS-L 13W | 1 | 2016-03-03 |  | SALED PS-L 13 | Saled | 3000 | 13.00 | 50000 | LED |  | Driver Onbekend | 1 | 2010-06-01
750971 | 1164518 | https://lms.nederlandslicht.nl/qr/report/1164518 | 52.2948 | 5.2632 | 1465396480 | 4785450024 | Oostermeent-West |  |  |  | Huizen |  | Gemeente Huizen |  |  |  | Gemeente Huizen | In bedrijf | Liander |  | NVT |  |  | Nacht | Bemeterd | [38 empty] | 1KST30 | 1 | 1985-06-06 | [11 empty] | Schreder Alura | 1 | 2010-06-01 |  |  | Schreder | [12 empty] | Saled PS-L 13W | 1 | 2016-03-03 |  | SALED PS-L 13 | Saled | 3000 | 13.00 | 50000 | LED |  | Driver Onbekend | 1 | 2010-06-01
751061 | 1164519 | https://lms.nederlandslicht.nl/qr/report/1164519 | 52.2952 | 5.2633 | 1465500670 | 4785839824 | Oostermeent-West |  |  |  | Huizen |  | Gemeente Huizen |  |  |  | Gemeente Huizen | In bedrijf | Liander |  | NVT |  |  | Nacht | Bemeterd | [38 empty] | 1KST30 | 1 | 1985-06-19 | [11 empty] | Schreder Alura | 1 | 2022-12-14 |  |  | Schreder | [12 empty] | Saled PS-L 13W | 1 | 2020-10-21 |  | SALED PS-L 13 | Saled | 3000 | 13.00 | 50000 | LED |  | Driver Onbekend | 1 | 2010-06-01
751031 | 1164520 | https://lms.nederlandslicht.nl/qr/report/1164520 | 52.2951 | 5.2634 | 1465566140 | 4785707598 | Oostermeent-West |  |  |  | Huizen |  | Gemeente Huizen |  |  |  | Gemeente Huizen | In bedrijf | Liander |  | NVT |  |  | Nacht | Bemeterd | [38 empty] | 1KST30 | 1 | 1985-06-06 | [11 empty] | Schreder Alura | 1 | 2010-06-01 |  |  | Schreder | [12 empty] | Saled PS-L 13W | 1 | 2016-03-03 |  | SALED PS-L 13 | Saled | 3000 | 13.00 | 50000 | LED |  | Driver Onbekend | 1 | 2010-06-01
750940 | 1164521 | https://lms.nederlandslicht.nl/qr/report/1164521 | 52.2947 | 5.2631 | 1465306270 | 4785316929 | Oostermeent-West |  |  |  | Huizen |  | Gemeente Huizen |  |  |  | Gemeente Huizen | In bedrijf | Liander |  | NVT |  |  | Nacht | Bemeterd | [38 empty] | 1KST30 | 1 | 1985-06-06 | [11 empty] | Schreder Alura | 1 | 2010-06-01 |  |  | Schreder | [12 empty] | Saled PS-L 13W | 1 | 2016-03-03 |  | SALED PS-L 13 | Saled | 3000 | 13.00 | 50000 | LED |  | Driver Onbekend | 1 | 2010-06-01
1055584 | 1164522 | https://lms.nederlandslicht.nl/qr/report/1164522 | 52.2991 | 5.2664 | 1467603540 | 4790189170 | Strekdam |  |  |  | Huizen |  | Gemeente Huizen |  |  |  | Gemeente Huizen | In bedrijf | Liander |  | NVT |  |  | Nacht | Bemeterd | [38 empty] | 1KST35 | 1 | 1980-06-27 | [11 empty] | Sky kegel armaturen 15W | 1 | 2022-11-01 | [15 empty] | LED 15W | 1 | 2022-11-01 |  | LED |  |  | 15.00 | 100000 | LED |  | LEDDRIVER | 1 | 2022-11-01 |  | LEDDRIVER |  |  | 1.00 | 175200
1055553 | 1164523 | https://lms.nederlandslicht.nl/qr/report/1164523 | 52.2991 | 5.2661 | 1467374950 | 4790161546 | Strekdam |  |  |  | Huizen |  | Gemeente Huizen |  |  |  | Gemeente Huizen | In bedrijf | Liander |  | NVT |  |  | Nacht | Bemeterd | [38 empty] | 1KST35 | 1 | 1980-06-27 | [11 empty] | Sky kegel armaturen 15W | 1 | 2022-11-01 | [15 empty] | LED 15W | 1 | 2022-11-01 |  | LED |  |  | 15.00 | 100000 | LED |  | LEDDRIVER | 1 | 2022-11-01 |  | LEDDRIVER |  |  | 1.00 | 175200
1055643 | 1164524 | https://lms.nederlandslicht.nl/qr/report/1164524 | 52.2991 | 5.2669 | 1467956080 | 4790196106 | Strekdam |  |  |  | Huizen |  | Gemeente Huizen |  |  |  | Gemeente Huizen | In bedrijf | Liander |  | NVT |  |  | Nacht | Bemeterd | [38 empty] | 1KST35 | 1 | 1980-06-27 | [11 empty] | Sky kegel armaturen 15W | 1 | 2022-11-01 | [15 empty] | LED 15W | 1 | 2022-11-01 |  | LED |  |  | 15.00 | 100000 | LED |  | LEDDRIVER | 1 | 2022-11-01 |  | LEDDRIVER |  |  | 1.00 | 175200
1055612 | 1164525 | https://lms.nederlandslicht.nl/qr/report/1164525 | 52.299 | 5.2668 | 1467838210 | 4790117638 | Strekdam |  |  |  | Huizen |  | Gemeente Huizen |  |  |  | Gemeente Huizen | In bedrijf | Liander |  | NVT |  |  | Nacht | Bemeterd | [38 empty] | 1KST35 | 1 | 1980-06-27 | [11 empty] | Sky kegel armaturen 15W | 1 | 2022-11-01 | [15 empty] | LED 15W | 1 | 2022-11-01 |  | LED |  |  | 15.00 | 100000 | LED |  | LEDDRIVER | 1 | 2022-11-01 |  | LEDDRIVER |  |  | 1.00 | 175200
1055673 | 1164526 | https://lms.nederlandslicht.nl/qr/report/1164526 | 52.2993 | 5.267 | 1467984611 | 4790416316 | Strekdam |  |  |  | Huizen |  | Gemeente Huizen |  |  |  | Gemeente Huizen | In bedrijf | Liander |  | NVT |  |  | Nacht | Bemeterd | [38 empty] | 1KST35 | 1 | 1980-06-27 | [11 empty] | Sky kegel armaturen 15W | 1 | 2022-11-01 | [15 empty] | LED 15W | 1 | 2022-11-01 |  | LED |  |  | 15.00 | 100000 | LED |  | LEDDRIVER | 1 | 2022-11-01 |  | LEDDRIVER |  |  | 1.00 | 175200
1070314 | 1164527 | https://lms.nederlandslicht.nl/qr/report/1164527 | 52.2988 | 5.2668 | 1467878701 | 4789827808 | Stuw |  |  |  | Huizen |  | Gemeente Huizen |  |  |  | Gemeente Huizen | In bedrijf | Liander |  | NVT |  |  | Nacht | Bemeterd | [38 empty] | 1KST35 | 1 | 1983-10-10 | [11 empty] | Sky kegel armaturen 15W | 1 | 2022-11-01 | [15 empty] | LED 15W | 1 | 2022-11-01 |  | LED |  |  | 15.00 | 100000 | LED |  | LEDDRIVER | 1 | 2022-11-01 |  | LEDDRIVER |  |  | 1.00 | 175200
1070283 | 1164528 | https://lms.nederlandslicht.nl/qr/report/1164528 | 52.2986 | 5.2666 | 1467756940 | 4789637783 | Stuw |  |  |  | Huizen |  | Gemeente Huizen |  |  |  | Gemeente Huizen | In bedrijf | Liander |  | NVT |  |  | Nacht | Bemeterd | [38 empty] | 1KST35 | 1 | 1983-10-10 | [11 empty] | Sky kegel armaturen 15W | 1 | 2022-11-01 | [15 empty] | LED 15W | 1 | 2022-11-01 |  | LED |  |  | 15.00 | 100000 | LED |  | LEDDRIVER | 1 | 2022-11-01 |  | LEDDRIVER |  |  | 1.00 | 175200
1070344 | 1164529 | https://lms.nederlandslicht.nl/qr/report/1164529 | 52.2982 | 5.2667 | 1467792190 | 4789222678 | Stuw |  |  |  | Huizen |  | Gemeente Huizen |  |  |  | Gemeente Huizen | In bedrijf | Liander |  | NVT |  |  | Nacht | Bemeterd | [38 empty] | 1KST35 | 1 | 1983-10-10 | [11 empty] | Sky kegel armaturen 15W | 1 | 2022-11-01 | [15 empty] | LED 15W | 1 | 2022-11-01 |  | LED |  |  | 15.00 | 100000 | LED |  | LEDDRIVER | 1 | 2022-11-01 |  | LEDDRIVER |  |  | 1.00 | 175200
1070194 | 1164530 | https://lms.nederlandslicht.nl/qr/report/1164530 | 52.2984 | 5.2659 | 1467261850 | 4789463034 | Stuw |  |  |  | Huizen |  | Gemeente Huizen |  |  |  | Gemeente Huizen | In bedrijf | Liander |  | NVT |  |  | Nacht | Bemeterd | [38 empty] | 1KST35 | 1 | 1980-08-24 | [11 empty] | Sky kegel armaturen 15W | 1 | 2022-11-01 | [15 empty] | LED 15W | 1 | 2022-11-01 |  | LED |  |  | 15.00 | 100000 | LED |  | LEDDRIVER | 1 | 2022-11-01 |  | LEDDRIVER |  |  | 1.00 | 175200
1070163 | 1164531 | https://lms.nederlandslicht.nl/qr/report/1164531 | 52.2985 | 5.2657 | 1467112990 | 4789552784 | Stuw |  |  |  | Huizen |  | Gemeente Huizen |  |  |  | Gemeente Huizen | In bedrijf | Liander |  | NVT |  |  | Nacht | Bemeterd | [38 empty] | 1KST35 | 1 | 1980-08-24 | [11 empty] | Sky kegel armaturen 15W | 1 | 2022-11-01 | [15 empty] | LED 15W | 1 | 2022-11-01 |  | LED |  |  | 15.00 | 100000 | LED |  | LEDDRIVER | 1 | 2022-11-01 |  | LEDDRIVER |  |  | 1.00 | 175200
1070253 | 1164532 | https://lms.nederlandslicht.nl/qr/report/1164532 | 52.2984 | 5.2664 | 1467599450 | 4789371669 | Stuw |  |  |  | Huizen |  | Gemeente Huizen |  |  |  | Gemeente Huizen | In bedrijf | Liander |  | NVT |  |  | Nacht | Bemeterd | [38 empty] | 1KST35 | 1 | 1980-08-24 | [11 empty] | Sky kegel armaturen 15W | 1 | 2022-11-01 | [15 empty] | LED 15W | 1 | 2022-11-01 |  | LED |  |  | 15.00 | 100000 | LED |  | LEDDRIVER | 1 | 2022-11-01 |  | LEDDRIVER |  |  | 1.00 | 175200
1070222 | 1164533 | https://lms.nederlandslicht.nl/qr/report/1164533 | 52.2985 | 5.2661 | 1467388830 | 4789484708 | Stuw |  |  |  | Huizen |  | Gemeente Huizen |  |  |  | Gemeente Huizen | In bedrijf | Liander |  | NVT |  |  | Nacht | Bemeterd | [38 empty] | 1KST35 | 1 | 1980-08-24 | [11 empty] | Sky kegel armaturen 15W | 1 | 2022-11-01 | [15 empty] | LED 15W | 1 | 2022-11-01 |  | LED |  |  | 15.00 | 100000 | LED |  | LEDDRIVER | 1 | 2022-11-01 |  | LEDDRIVER |  |  | 1.00 | 175200
32-5440 | 1164534 | https://lms.nederlandslicht.nl/qr/report/1164534 | 52.2995 | 5.2673 | 1468231610 | 4790657190 | Westkade |  |  |  | Huizen |  | Gemeente Huizen |  |  |  | Gemeente Huizen | In bedrijf | Liander |  | NVT |  |  | Nacht | Bemeterd | [38 empty] | 1KST30 | 1 | 1987-12-04 | [11 empty] | Schreder Alura | 1 | 2008-06-01 |  |  | Schreder | [12 empty] | Saled PS-L 13W | 1 | 2020-02-27 |  | SALED PS-L 13 | Saled | 3000 | 13.00 | 50000 | LED |  | Driver Onbekend | 1 | 2008-06-01
31-5440 | 1164535 | https://lms.nederlandslicht.nl/qr/report/1164535 | 52.2995 | 5.2675 | 1468375590 | 4790687290 | Westkade |  |  |  | Huizen |  | Gemeente Huizen |  |  |  | Gemeente Huizen | In bedrijf | Liander |  | NVT |  |  | Nacht | Bemeterd | [38 empty] | 1KST30 | 1 | 1987-12-04 | [11 empty] | Schreder Alura | 1 | 2008-06-01 |  |  | Schreder | [12 empty] | Saled PS-L 13W | 1 | 2016-03-03 |  | SALED PS-L 13 | Saled | 3000 | 13.00 | 50000 | LED |  | Driver Onbekend | 1 | 2008-06-01
151-0520 | 1164536 | https://lms.nederlandslicht.nl/qr/report/1164536 | 52.2998 | 5.2678 | 1468583730 | 4790994690 | Bovenmaatweg op KW | 410 |  |  | Huizen |  | Gemeente Huizen |  |  |  | Gemeente Huizen | In bedrijf | Liander |  | NVT |  |  | Nacht | Bemeterd | [38 empty] | 1KST35 | 1 | 1984-06-22 | [11 empty] | Schreder Alura | 1 | 2008-06-01 |  |  | Schreder | [12 empty] | Saled PS-L 13W | 1 | 2016-03-03 |  | SALED PS-L 13 | Saled | 3000 | 13.00 | 50000 | LED |  | Driver Onbekend | 1 | 2008-06-01
33-5440 | 1164537 | https://lms.nederlandslicht.nl/qr/report/1164537 | 52.2997 | 5.2672 | 1468114280 | 4790851250 | Westkade |  |  |  | Huizen |  | Gemeente Huizen |  |  |  | Gemeente Huizen | In bedrijf | Liander |  | NVT |  |  | Nacht | Bemeterd | [38 empty] | 1KST30 | 1 | 1980-07-29 | [11 empty] | Schreder Alura | 1 | 2008-06-01 |  |  | Schreder | [12 empty] | Saled PS-L 13W | 1 | 2016-03-03 |  | SALED PS-L 13 | Saled | 3000 | 13.00 | 50000 | LED |  | Driver Onbekend | 1 | 2008-06-01
28-5440 | 1164538 | https://lms.nederlandslicht.nl/qr/report/1164538 | 52.2992 | 5.2676 | 1468410370 | 4790341060 | Westkade |  |  |  | Huizen |  | Gemeente Huizen |  |  |  | Gemeente Huizen | In bedrijf | Liander |  | NVT |  |  | Nacht | Bemeterd | [38 empty] | 1KST30 | 1 | 1983-10-31 | [11 empty] | Sky kegel armaturen 15W | 1 | 2023-01-01 | [15 empty] | LED 15W | 1 | 2023-01-01 |  | LED |  |  | 15.00 | 100000 | LED |  | LEDDRIVER | 1 | 2023-01-01 |  | LEDDRIVER |  |  | 1.00 | 175200
27-5440 | 1164539 | https://lms.nederlandslicht.nl/qr/report/1164539 | 52.299 | 5.2675 | 1468365950 | 4790076940 | Westkade |  |  |  | Huizen |  | Gemeente Huizen |  |  |  | Gemeente Huizen | In bedrijf | Liander |  | NVT |  |  | Nacht | Bemeterd | [38 empty] | 1KST30 | 1 | 1983-10-31 | [11 empty] | Sky kegel armaturen 15W | 1 | 2023-01-01 | [15 empty] | LED 15W | 1 | 2023-01-01 |  | LED |  |  | 15.00 | 100000 | LED |  | LEDDRIVER | 1 | 2023-01-01 |  | LEDDRIVER |  |  | 1.00 | 175200
30-5440 | 1164540 | https://lms.nederlandslicht.nl/qr/report/1164540 | 52.2994 | 5.2673 | 1468238210 | 4790514190 | Westkade |  |  |  | Huizen |  | Gemeente Huizen |  |  |  | Gemeente Huizen | In bedrijf | Liander |  | NVT |  |  | Nacht | Bemeterd | [38 empty] | 1KST30 | 1 | 1984-11-13 | [11 empty] | Schreder Alura | 1 | 2008-06-01 |  |  | Schreder | [12 empty] | Saled PS-L 13W | 1 | 2016-03-03 |  | SALED PS-L 13 | Saled | 3000 | 13.00 | 50000 | LED |  | Driver Onbekend | 1 | 2008-06-01
29-5440 | 1164541 | https://lms.nederlandslicht.nl/qr/report/1164541 | 52.2994 | 5.2676 | 1468386470 | 4790498980 | Westkade |  |  |  | Huizen |  | Gemeente Huizen |  |  |  | Gemeente Huizen | In bedrijf | Liander |  | NVT |  |  | Nacht | Bemeterd | [38 empty] | 1KST30 | 1 | 1984-11-13 | [11 empty] | Schreder Alura | 1 | 2008-06-01 |  |  | Schreder | [12 empty] | Saled PS-L 13W | 1 | 2016-03-03 |  | SALED PS-L 13 | Saled | 3000 | 13.00 | 50000 | LED |  | Driver Onbekend | 1 | 2008-06-01
152-0520 | 1164542 | https://lms.nederlandslicht.nl/qr/report/1164542 | 52.2999 | 5.2678 | 1468559120 | 4791096660 | Bovenmaatweg op KW | 410 |  |  | Huizen |  | Gemeente Huizen |  |  |  | Gemeente Huizen | In bedrijf | Liander |  | NVT |  |  | Nacht | Bemeterd | [38 empty] | gevel | 1 | 1984-06-22 | [11 empty] | Schreder Alura | 1 | 2008-06-01 |  |  | Schreder | [12 empty] | Saled PS-L 13W | 1 | 2016-03-03 |  | SALED PS-L 13 | Saled | 3000 | 13.00 | 50000 | LED |  | Driver Onbekend | 1 | 2008-06-01
41-5440 | 1164543 | https://lms.nederlandslicht.nl/qr/report/1164543 | 52.3002 | 5.2671 | 1468062380 | 4791466430 | Westkade |  |  |  | Huizen |  | Gemeente Huizen |  |  |  | Gemeente Huizen | In bedrijf | Liander |  | NVT |  |  | Nacht | Bemeterd | [38 empty] | 1KST30 | 1 | 1988-02-13 | [11 empty] | Schreder Alura | 1 | 2008-06-01 |  |  | Schreder | [12 empty] | Saled PS-L 13W | 1 | 2016-03-03 |  | SALED PS-L 13 | Saled | 3000 | 13.00 | 50000 | LED |  | Driver Onbekend | 1 | 2008-06-01
40-5440 | 1164544 | https://lms.nederlandslicht.nl/qr/report/1164544 | 52.3002 | 5.2673 | 1468226400 | 4791457350 | Westkade |  |  |  | Huizen |  | Gemeente Huizen |  |  |  | Gemeente Huizen | In bedrijf | Liander |  | NVT |  |  | Nacht | Bemeterd | [38 empty] | 1KST35 | 1 | 1988-02-13 | [11 empty] | Sky kegel armaturen 15W | 1 | 2023-01-01 | [15 empty] | LED 15W | 1 | 2023-01-01 |  | LED |  |  | 15.00 | 100000 | LED |  | LEDDRIVER | 1 | 2023-01-01 |  | LEDDRIVER |  |  | 1.00 | 175200
43-5440 | 1164545 | https://lms.nederlandslicht.nl/qr/report/1164545 | 52.3004 | 5.2669 | 1467964690 | 4791619380 | Westkade |  |  |  | Huizen |  | Gemeente Huizen |  |  |  | Gemeente Huizen | In bedrijf | Liander |  | NVT |  |  | Nacht | Bemeterd | [38 empty] | 1KST30 | 1 | 1983-11-14 | [11 empty] | Schreder Alura | 1 | 2008-06-01 |  |  | Schreder | [12 empty] | Saled PS-L 13W | 1 | 2016-03-03 |  | SALED PS-L 13 | Saled | 3000 | 13.00 | 50000 | LED |  | Driver Onbekend | 1 | 2008-06-01
42-5440 | 1164546 | https://lms.nederlandslicht.nl/qr/report/1164546 | 52.3004 | 5.2673 | 1468188430 | 4791611730 | Westkade |  |  |  | Huizen |  | Gemeente Huizen |  |  |  | Gemeente Huizen | In bedrijf | Liander |  | NVT |  |  | Nacht | Bemeterd | [38 empty] | 1KST30 | 1 | 1988-02-13 | [11 empty] | Schreder Alura | 1 | 2008-06-01 |  |  | Schreder | [12 empty] | Saled PS-L 13W | 1 | 2016-03-03 |  | SALED PS-L 13 | Saled | 3000 | 13.00 | 50000 | LED |  | Driver Onbekend | 1 | 2008-06-01
37-5440 | 1164547 | https://lms.nederlandslicht.nl/qr/report/1164547 | 52.3 | 5.2671 | 1468081450 | 4791244470 | Westkade |  |  |  | Huizen |  | Gemeente Huizen |  |  |  | Gemeente Huizen | In bedrijf | Liander |  | NVT |  |  | Nacht | Bemeterd | [38 empty] | 1KST35 | 1 | 2000-08-18 | [11 empty] | Sky kegel armaturen 15W | 1 | 2023-01-01 | [15 empty] | LED 15W | 1 | 2023-01-01 |  | LED |  |  | 15.00 | 100000 | LED |  | LEDDRIVER | 1 | 2023-01-01 |  | LEDDRIVER |  |  | 1.00 | 175200
36-5440 | 1164548 | https://lms.nederlandslicht.nl/qr/report/1164548 | 52.2998 | 5.2672 | 1468129740 | 4791035720 | Westkade |  |  |  | Huizen |  | Gemeente Huizen |  |  |  | Gemeente Huizen | In bedrijf | Liander |  | NVT |  |  | Nacht | Bemeterd | [38 empty] | 1KST30 | 1 | 1984-10-19 | [11 empty] | Schreder Alura | 1 | 2008-06-01 |  |  | Schreder | [12 empty] | Saled PS-L 13W | 1 | 2016-03-03 |  | SALED PS-L 13 | Saled | 3000 | 13.00 | 50000 | LED |  | Driver Onbekend | 1 | 2008-06-01
39-5440 | 1164549 | https://lms.nederlandslicht.nl/qr/report/1164549 | 52.3001 | 5.2673 | 1468244510 | 4791292080 | Westkade |  |  |  | Huizen |  | Gemeente Huizen |  |  |  | Gemeente Huizen | In bedrijf | Liander |  | NVT |  |  | Nacht | Bemeterd | [38 empty] | 1KST35 | 1 | 1988-02-04 | [11 empty] | Sky kegel armaturen 15W | 1 | 2023-01-01 | [15 empty] | LED 15W | 1 | 2023-01-01 |  | LED |  |  | 15.00 | 100000 | LED |  | LEDDRIVER | 1 | 2023-01-01 |  | LEDDRIVER |  |  | 1.00 | 175200
38-5440 | 1164550 | https://lms.nederlandslicht.nl/qr/report/1164550 | 52.3001 | 5.2666 | 1467733310 | 4791295581 | Westkade |  |  |  | Huizen |  | Gemeente Huizen |  |  |  | Gemeente Huizen | In bedrijf | Liander |  | NVT |  |  | Nacht | Bemeterd | [38 empty] | 1KST30 | 1 | 1988-02-04 | [11 empty] | Sky kegel armaturen 15W | 1 | 2022-11-01 | [15 empty] | LED 15W | 1 | 2022-11-01 |  | LED |  |  | 15.00 | 100000 | LED |  | LEDDRIVER | 1 | 2022-11-01 |  | LEDDRIVER |  |  | 1.00 | 175200
26-5440 | 1164551 | https://lms.nederlandslicht.nl/qr/report/1164551 | 52.2988 | 5.2674 | 1468257470 | 4789871080 | Westkade |  |  |  | Huizen |  | Gemeente Huizen |  |  |  | Gemeente Huizen | In bedrijf | Liander |  | NVT |  |  | Nacht | Bemeterd | [38 empty] | 1KST30 | 1 | 1983-10-31 | [11 empty] | Schreder Alura | 1 | 2008-06-01 |  |  | Schreder | [12 empty] | Saled PS-L 13W | 1 | 2016-03-03 |  | SALED PS-L 13 | Saled | 3000 | 13.00 | 50000 | LED |  | Driver Onbekend | 1 | 2008-06-01
14-5440 | 1164552 | https://lms.nederlandslicht.nl/qr/report/1164552 | 52.2969 | 5.266 | 1467299980 | 4787722750 | Westkade |  |  |  | Huizen |  | Gemeente Huizen |  |  |  | Gemeente Huizen | In bedrijf | Liander |  | NVT |  |  | Nacht | Bemeterd | [38 empty] | 1KST30 | 1 | 1983-01-06 | [11 empty] | Schreder Alura | 1 | 2008-06-01 |  |  | Schreder | [12 empty] | Saled PS-L 13W | 1 | 2016-03-03 |  | SALED PS-L 13 | Saled | 3000 | 13.00 | 50000 | LED |  | Driver Onbekend | 1 | 2008-06-01
13-5440 | 1164553 | https://lms.nederlandslicht.nl/qr/report/1164553 | 52.2967 | 5.2659 | 1467219390 | 4787570710 | Westkade |  |  |  | Huizen |  | Gemeente Huizen |  |  |  | Gemeente Huizen | In bedrijf | Liander |  | NVT |  |  | Nacht | Bemeterd | [38 empty] | 1KST30 | 1 | 1983-01-10 | [11 empty] | Schreder Alura | 1 | 2008-06-01 |  |  | Schreder | [12 empty] | Saled PS-L 13W | 1 | 2016-03-03 |  | SALED PS-L 13 | Saled | 3000 | 13.00 | 50000 | LED |  | Driver Onbekend | 1 | 2008-06-01
16-5440 | 1164554 | https://lms.nederlandslicht.nl/qr/report/1164554 | 52.2973 | 5.2662 | 1467489240 | 4788190860 | Westkade |  |  |  | Huizen |  | Gemeente Huizen |  |  |  | Gemeente Huizen | In bedrijf | Liander |  | NVT |  |  | Nacht | Bemeterd | [38 empty] | gevel | 1 | 1982-12-23 | [11 empty] | Schreder Alura | 1 | 2008-06-01 |  |  | Schreder | [12 empty] | Saled PS-L 13W | 1 | 2016-03-03 |  | SALED PS-L 13 | Saled | 3000 | 13.00 | 50000 | LED |  | Driver Onbekend | 1 | 2008-06-01
15-5440 | 1164555 | https://lms.nederlandslicht.nl/qr/report/1164555 | 52.2971 | 5.2661 | 1467381620 | 4788000630 | Westkade |  |  |  | Huizen |  | Gemeente Huizen |  |  |  | Gemeente Huizen | In bedrijf | Liander |  | NVT |  |  | Nacht | Bemeterd | [38 empty] | gevel | 1 | 1983-01-06 | [11 empty] | Schreder Alura | 1 | 2008-06-01 |  |  | Schreder | [12 empty] | Saled PS-L 13W | 1 | 2016-03-03 |  | SALED PS-L 13 | Saled | 3000 | 13.00 | 50000 | LED |  | Driver Onbekend | 1 | 2008-06-01
1293234 | 1164556 | https://lms.nederlandslicht.nl/qr/report/1164556 | 52.2962 | 5.2653 | 1466848500 | 4786976311 | Westkade |  |  |  | Huizen |  | Gemeente Huizen |  |  |  | Gemeente Huizen | In bedrijf | Liander |  | NVT |  |  | Nacht | Bemeterd | [38 empty] | 1KST30 | 1 | 1983-01-21 | [11 empty] | Schreder Alura | 1 | 2008-06-01 |  |  | Schreder | [12 empty] | Saled PS-L 13W | 1 | 2016-03-03 |  | SALED PS-L 13 | Saled | 3000 | 13.00 | 50000 | LED |  | Driver Onbekend | 1 | 2008-06-01
1293204 | 1164557 | https://lms.nederlandslicht.nl/qr/report/1164557 | 52.2961 | 5.2651 | 1466684581 | 4786847799 | Westkade |  |  |  | Huizen |  | Gemeente Huizen |  |  |  | Gemeente Huizen | In bedrijf | Liander |  | NVT |  |  | Nacht | Bemeterd | [38 empty] | gevel | 1 | 1983-01-21 | [11 empty] | Schreder Alura | 1 | 2008-06-01 |  |  | Schreder | [12 empty] | Saled PS-L 13W | 1 | 2016-03-03 |  | SALED PS-L 13 | Saled | 3000 | 13.00 | 50000 | LED |  | Driver Onbekend | 1 | 2008-06-01
1293295 | 1164558 | https://lms.nederlandslicht.nl/qr/report/1164558 | 52.2965 | 5.2655 | 1467006180 | 4787366214 | Westkade |  |  |  | Huizen |  | Gemeente Huizen |  |  |  | Gemeente Huizen | In bedrijf | Liander |  | NVT |  |  | Nacht | Bemeterd | [38 empty] | gevel | 1 | 1983-01-06 | [11 empty] | Schreder Alura | 1 | 2008-06-01 |  |  | Schreder | [12 empty] | Saled PS-L 13W | 1 | 2016-03-03 |  | SALED PS-L 13 | Saled | 3000 | 13.00 | 50000 | LED |  | Driver Onbekend | 1 | 2008-06-01
1293265 | 1164559 | https://lms.nederlandslicht.nl/qr/report/1164559 | 52.2964 | 5.2654 | 1466892321 | 4787180739 | Westkade |  |  |  | Huizen |  | Gemeente Huizen |  |  |  | Gemeente Huizen | In bedrijf | Liander |  | NVT |  |  | Nacht | Bemeterd | [38 empty] | gevel | 1 | 1983-01-10 | [11 empty] | Schreder Alura | 1 | 2008-06-01 |  |  | Schreder | [12 empty] | Saled PS-L 13W | 1 | 2016-03-03 |  | SALED PS-L 13 | Saled | 3000 | 13.00 | 50000 | LED |  | Driver Onbekend | 1 | 2008-06-01
17-5440 | 1164560 | https://lms.nederlandslicht.nl/qr/report/1164560 | 52.2973 | 5.2664 | 1467587340 | 4788240780 | Westkade |  |  |  | Huizen |  | Gemeente Huizen |  |  |  | Gemeente Huizen | In bedrijf | Liander |  | NVT |  |  | Nacht | Bemeterd | [38 empty] | 1KST30 | 1 | 1984-11-06 | [11 empty] | Schreder Alura | 1 | 2008-06-01 |  |  | Schreder | [12 empty] | Saled PS-L 13W | 1 | 2016-03-03 |  | SALED PS-L 13 | Saled | 3000 | 13.00 | 50000 | LED |  | Driver Onbekend | 1 | 2008-06-01
23-5440 | 1164561 | https://lms.nederlandslicht.nl/qr/report/1164561 | 52.2983 | 5.2671 | 1468101520 | 4789302720 | Westkade |  |  |  | Huizen |  | Gemeente Huizen |  |  |  | Gemeente Huizen | In bedrijf | Liander |  | NVT |  |  | Nacht | Bemeterd | [38 empty] | 1KST30 | 1 | 1984-11-02 | [11 empty] | Schreder Alura | 1 | 2008-06-01 |  |  | Schreder | [12 empty] | Saled PS-L 13W | 1 | 2016-03-03 |  | SALED PS-L 13 | Saled | 3000 | 13.00 | 50000 | LED |  | Driver Onbekend | 1 | 2008-06-01
22-5440 | 1164562 | https://lms.nederlandslicht.nl/qr/report/1164562 | 52.2981 | 5.267 | 1468004910 | 4789124130 | Westkade |  |  |  | Huizen |  | Gemeente Huizen |  |  |  | Gemeente Huizen | In bedrijf | Liander |  | NVT |  |  | Nacht | Bemeterd | [38 empty] | 1KST30 | 1 | 1984-11-02 | [11 empty] | Schreder Alura | 1 | 2008-06-01 |  |  | Schreder | [12 empty] | Saled PS-L 13W | 1 | 2016-03-03 |  | SALED PS-L 13 | Saled | 3000 | 13.00 | 50000 | LED |  | Driver Onbekend | 1 | 2008-06-01 | [11 empty] | Mastdeur | 1 | 2022-08-04 |  | Mastdeur | Mastdeur | NVT
25-5440 | 1164563 | https://lms.nederlandslicht.nl/qr/report/1164563 | 52.2986 | 5.2673 | 1468209090 | 4789669430 | Westkade |  |  |  | Huizen |  | Gemeente Huizen |  |  |  | Gemeente Huizen | In bedrijf | Liander |  | NVT |  |  | Nacht | Bemeterd | [38 empty] | 1KST30 | 1 | 1983-10-31 | [11 empty] | Schreder Alura | 1 | 2008-06-01 |  |  | Schreder | [12 empty] | Saled PS-L 13W | 1 | 2016-03-03 |  | SALED PS-L 13 | Saled | 3000 | 13.00 | 50000 | LED |  | Driver Onbekend | 1 | 2008-06-01
24-5440 | 1164564 | https://lms.nederlandslicht.nl/qr/report/1164564 | 52.2984 | 5.2673 | 1468176510 | 4789470700 | Westkade |  |  |  | Huizen |  | Gemeente Huizen |  |  |  | Gemeente Huizen | In bedrijf | Liander |  | NVT |  |  | Nacht | Bemeterd | [38 empty] | 1KST30 | 1 | 1983-10-31 | [11 empty] | Schreder Alura | 1 | 2008-06-01 |  |  | Schreder | [12 empty] | Saled PS-L 13W | 1 | 2016-03-03 |  | SALED PS-L 13 | Saled | 3000 | 13.00 | 50000 | LED |  | Driver Onbekend | 1 | 2008-06-01
19-5440 | 1164565 | https://lms.nederlandslicht.nl/qr/report/1164565 | 52.2976 | 5.2665 | 1467669570 | 4788533690 | Westkade |  |  |  | Huizen |  | Gemeente Huizen |  |  |  | Gemeente Huizen | In bedrijf | Liander |  | NVT |  |  | Nacht | Bemeterd | [38 empty] | gevel | 1 | 1982-12-23 | [11 empty] | Schreder Alura | 1 | 2008-06-01 |  |  | Schreder | [12 empty] | Saled PS-L 13W | 1 | 2016-03-03 |  | SALED PS-L 13 | Saled | 3000 | 13.00 | 50000 | LED |  | Driver Onbekend | 1 | 2008-06-01
18-5440 | 1164566 | https://lms.nederlandslicht.nl/qr/report/1164566 | 52.2974 | 5.2664 | 1467571310 | 4788342420 | Westkade |  |  |  | Huizen |  | Gemeente Huizen |  |  |  | Gemeente Huizen | In bedrijf | Liander |  | NVT |  |  | Nacht | Bemeterd | [38 empty] | gevel | 1 | 1982-12-23 | [11 empty] | Schreder Alura | 1 | 2008-06-01 |  |  | Schreder | [12 empty] | Saled PS-L 13W | 1 | 2016-03-03 |  | SALED PS-L 13 | Saled | 3000 | 13.00 | 50000 | LED |  | Driver Onbekend | 1 | 2008-06-01
21-5440 | 1164567 | https://lms.nederlandslicht.nl/qr/report/1164567 | 52.2979 | 5.2669 | 1467924530 | 4788882560 | Westkade |  |  |  | Huizen |  | Gemeente Huizen |  |  |  | Gemeente Huizen | In bedrijf | Liander |  | NVT |  |  | Nacht | Bemeterd | [38 empty] | 1KST30 | 1 | 1984-11-07 | [11 empty] | Schreder Alura | 1 | 2008-06-01 |  |  | Schreder | [12 empty] | Saled PS-L 13W | 1 | 2019-10-31 |  | SALED PS-L 13 | Saled | 3000 | 13.00 | 50000 | LED |  | Driver Onbekend | 1 | 2008-06-01 | [11 empty] | Mastdeur | 1 | 2022-08-04 |  | Mastdeur | Mastdeur | NVT
21-5440 | 1164567 | https://lms.nederlandslicht.nl/qr/report/1164567 | 52.2979 | 5.2669 | 1467924530 | 4788882560 | Westkade |  |  |  | Huizen |  | Gemeente Huizen |  |  |  | Gemeente Huizen | In bedrijf | Liander |  | NVT |  |  | Nacht | Bemeterd | [95 empty] | Zekering | 2 | 2022-08-18 |  | Zekering | Zekering | NVT
20-5440 | 1164568 | https://lms.nederlandslicht.nl/qr/report/1164568 | 52.2978 | 5.2667 | 1467768460 | 4788728490 | Westkade |  |  |  | Huizen |  | Gemeente Huizen |  |  |  | Gemeente Huizen | In bedrijf | Liander |  | NVT |  |  | Nacht | Bemeterd | [38 empty] | gevel | 1 | 1982-12-23 | [11 empty] | Schreder Alura | 1 | 2008-06-01 |  |  | Schreder | [12 empty] | Saled PS-L 13W | 1 | 2016-03-03 |  | SALED PS-L 13 | Saled | 3000 | 13.00 | 50000 | LED |  | Driver Onbekend | 1 | 2008-06-01
67-5440 | 1164569 | https://lms.nederlandslicht.nl/qr/report/1164569 | 52.3036 | 5.263 | 1465278080 | 4795189430 | Westkade |  |  |  | Huizen |  | Gemeente Huizen |  |  |  | Gemeente Huizen | In bedrijf | Liander |  | NVT |  |  | Nacht | Bemeterd | [38 empty] | 1KST30 | 1 | 1983-04-15 | [11 empty] | Schreder Alura | 1 | 2008-06-01 |  |  | Schreder | [12 empty] | Saled PS-L 13W | 1 | 2016-03-03 |  | SALED PS-L 13 | Saled | 3000 | 13.00 | 50000 | LED |  | Driver Onbekend | 1 | 2008-06-01
66-5440 | 1164570 | https://lms.nederlandslicht.nl/qr/report/1164570 | 52.3035 | 5.2626 | 1465015490 | 4795089050 | Westkade |  |  |  | Huizen |  | Gemeente Huizen |  |  |  | Gemeente Huizen | In bedrijf | Liander |  | NVT |  |  | Nacht | Bemeterd | [38 empty] | 1KST30 | 1 | 1983-03-31 | [11 empty] | Schreder Alura | 1 | 2008-06-01 |  |  | Schreder | [12 empty] | Saled PS-L 13W | 1 | 2016-03-03 |  | SALED PS-L 13 | Saled | 3000 | 13.00 | 50000 | LED |  | Driver Onbekend | 1 | 2008-06-01
69-5440 | 1164571 | https://lms.nederlandslicht.nl/qr/report/1164571 | 52.3039 | 5.2634 | 1465526920 | 4795494610 | Westkade | 363 |  | Huizermaat | Huizen |  | Gemeente Huizen |  |  |  | Gemeente Huizen | In bedrijf | Eigen net |  | NVT |  |  | Nacht | Bemeterd | [12 empty] | OVKG309 | [9 empty] | Huizermaat noord | [15 empty] | 1KST30 | 1 | 1983-04-15 | [11 empty] | Schreder Alura | 1 | 2008-06-01 |  |  | Schreder | [12 empty] | Saled PS-L 13W | 1 | 2016-03-03 |  | SALED PS-L 13 | Saled | 3000 | 13.00 | 50000 | LED |  | Driver Onbekend | 1 | 2008-06-01 | [19 empty] | OVKG309 | 52.3043 | 5.2627 | 1465107801 | 4795945007 | 25 | Donge | Huizen | Gemeente Huizen |  |  |  |  | 3 |  |  |  | 1273PM |  |  |  | Huizen | [5 empty] | In bedrijf
68-5440 | 1164572 | https://lms.nederlandslicht.nl/qr/report/1164572 | 52.3037 | 5.2632 | 1465403190 | 4795307420 | Westkade |  |  |  | Huizen |  | Gemeente Huizen |  |  |  | Gemeente Huizen | In bedrijf | Liander |  | NVT |  |  | Nacht | Bemeterd | [38 empty] | 1KST30 | 1 | 1983-03-30 | [11 empty] | Schreder Alura | 1 | 2008-06-01 |  |  | Schreder | [12 empty] | Saled PS-L 13W | 1 | 2016-03-03 |  | SALED PS-L 13 | Saled | 3000 | 13.00 | 50000 | LED |  | Driver Onbekend | 1 | 2008-06-01
63-5440 | 1164573 | https://lms.nederlandslicht.nl/qr/report/1164573 | 52.303 | 5.2628 | 1465133770 | 4794540240 | Westkade |  |  |  | Huizen |  | Gemeente Huizen |  |  |  | Gemeente Huizen | In bedrijf | Liander |  | NVT |  |  | Nacht | Bemeterd | [38 empty] | 1KST30 | 1 | 1983-05-17 | [11 empty] | Schreder Alura | 1 | 2008-06-01 |  |  | Schreder | [12 empty] | Saled PS-L 13W | 1 | 2016-03-03 |  | SALED PS-L 13 | Saled | 3000 | 13.00 | 50000 | LED |  | Driver Onbekend | 1 | 2008-06-01
62-5440 | 1164574 | https://lms.nederlandslicht.nl/qr/report/1164574 | 52.3028 | 5.2626 | 1465040470 | 4794327340 | Westkade |  |  |  | Huizen |  | Gemeente Huizen |  |  |  | Gemeente Huizen | In bedrijf | Liander |  | NVT |  |  | Avond | Bemeterd | [38 empty] | 1KST35 | 1 | 1983-05-17 | [11 empty] | Schreder Alura | 1 | 2008-06-01 |  |  | Schreder | [12 empty] | Saled PS-L 13W | 1 | 2016-03-03 |  | SALED PS-L 13 | Saled | 3000 | 13.00 | 50000 | LED |  | Driver Onbekend | 1 | 2008-06-01
65-5440 | 1164575 | https://lms.nederlandslicht.nl/qr/report/1164575 | 52.3033 | 5.2627 | 1465087850 | 4794898480 | Westkade |  |  |  | Huizen |  | Gemeente Huizen |  |  |  | Gemeente Huizen | In bedrijf | Liander |  | NVT |  |  | Nacht | Bemeterd | [38 empty] | 1KST30 | 1 | 1983-05-19 | [11 empty] | Schreder Alura | 1 | 2008-06-01 |  |  | Schreder | [12 empty] | Saled PS-L 13W | 1 | 2016-03-03 |  | SALED PS-L 13 | Saled | 3000 | 13.00 | 50000 | LED |  | Driver Onbekend | 1 | 2008-06-01
64-5440 | 1164576 | https://lms.nederlandslicht.nl/qr/report/1164576 | 52.3032 | 5.2628 | 1465158660 | 4794741620 | Westkade |  |  |  | Huizen |  | Gemeente Huizen |  |  |  | Gemeente Huizen | In bedrijf | Liander |  | NVT |  |  | Nacht | Bemeterd | [38 empty] | 1KST30 | 1 | 1983-05-19 | [11 empty] | Schreder Alura | 1 | 2008-06-01 |  |  | Schreder | [12 empty] | Saled PS-L 13W | 1 | 2016-03-03 |  | SALED PS-L 13 | Saled | 3000 | 13.00 | 50000 | LED |  | Driver Onbekend | 1 | 2008-06-01
70-5440 | 1164577 | https://lms.nederlandslicht.nl/qr/report/1164577 | 52.304 | 5.2635 | 1465597250 | 4795705760 | Westkade |  |  |  | Huizen |  | Gemeente Huizen |  |  |  | Gemeente Huizen | In bedrijf | Liander |  | NVT |  |  | Nacht | Bemeterd | [38 empty] | 1KST30 | 1 | 1983-03-31 | [11 empty] | Schreder Alura | 1 | 2008-06-01 |  |  | Schreder | [12 empty] | Saled PS-L 13W | 1 | 2016-03-03 |  | SALED PS-L 13 | Saled | 3000 | 13.00 | 50000 | LED |  | Driver Onbekend | 1 | 2008-06-01
76-5440 | 1164578 | https://lms.nederlandslicht.nl/qr/report/1164578 | 52.3051 | 5.2634 | 1465559390 | 4796902990 | Westkade |  |  |  | Huizen |  | Gemeente Huizen |  |  |  | Gemeente Huizen | In bedrijf | Liander |  | NVT |  |  | Nacht | Bemeterd | [38 empty] | 1KST30 | 1 | 1983-07-18 | [11 empty] | Schreder Alura | 1 | 2008-06-01 |  |  | Schreder | [12 empty] | Saled PS-L 13W | 1 | 2016-03-03 |  | SALED PS-L 13 | Saled | 3000 | 13.00 | 50000 | LED |  | Driver Onbekend | 1 | 2008-06-01
75-5440 | 1164579 | https://lms.nederlandslicht.nl/qr/report/1164579 | 52.3049 | 5.2633 | 1465477360 | 4796678840 | Westkade |  |  |  | Huizen |  | Gemeente Huizen |  |  |  | Gemeente Huizen | In bedrijf | Liander |  | NVT |  |  | Nacht | Bemeterd | [38 empty] | 1KST30 | 1 | 1983-04-14 | [11 empty] | Schreder Alura | 1 | 2008-06-01 |  |  | Schreder | [12 empty] | Saled PS-L 13W | 1 | 2016-03-03 |  | SALED PS-L 13 | Saled | 3000 | 13.00 | 50000 | LED |  | Driver Onbekend | 1 | 2008-06-01
78-5440 | 1164580 | https://lms.nederlandslicht.nl/qr/report/1164580 | 52.3056 | 5.2636 | 1465677300 | 4797384630 | Westkade |  |  |  | Huizen |  | Gemeente Huizen |  |  |  | Gemeente Huizen | In bedrijf | Liander |  | NVT |  |  | Nacht | Bemeterd | [38 empty] | 1KST30 | 1 | 1983-07-15 | [11 empty] | Schreder Alura | 1 | 2008-06-01 |  |  | Schreder | [12 empty] | Saled PS-L 13W | 1 | 2023-01-11 |  | SALED PS-L 13 | Saled | 3000 | 13.00 | 50000 | LED |  | Driver Onbekend | 1 | 2008-06-01
77-5440 | 1164581 | https://lms.nederlandslicht.nl/qr/report/1164581 | 52.3053 | 5.2635 | 1465624980 | 4797130070 | Westkade |  |  |  | Huizen |  | Gemeente Huizen |  |  |  | Gemeente Huizen | In bedrijf | Liander |  | NVT |  |  | Nacht | Bemeterd | [38 empty] | 1KST30 | 1 | 1983-07-18 | [11 empty] | Schreder Alura | 1 | 2008-06-01 |  |  | Schreder | [12 empty] | Saled PS-L 13W | 1 | 2016-03-03 |  | SALED PS-L 13 | Saled | 3000 | 13.00 | 50000 | LED |  | Driver Onbekend | 1 | 2008-06-01
72-5440 | 1164582 | https://lms.nederlandslicht.nl/qr/report/1164582 | 52.3044 | 5.2637 | 1465734030 | 4796140160 | Westkade |  |  |  | Huizen |  | Gemeente Huizen |  |  |  | Gemeente Huizen | In bedrijf | Liander |  | NVT |  |  | Nacht | Bemeterd | [38 empty] | 1KST30 | 1 | 1983-03-31 | [11 empty] | Schreder Alura | 1 | 2008-06-01 |  |  | Schreder | [12 empty] | Saled PS-L 13W | 1 | 2016-03-03 |  | SALED PS-L 13 | Saled | 3000 | 13.00 | 50000 | LED |  | Driver Onbekend | 1 | 2008-06-01
71-5440 | 1164583 | https://lms.nederlandslicht.nl/qr/report/1164583 | 52.3042 | 5.2636 | 1465723390 | 4795892330 | Westkade |  |  |  | Huizen |  | Gemeente Huizen |  |  |  | Gemeente Huizen | In bedrijf | Liander |  | NVT |  |  | Nacht | Bemeterd | [38 empty] | 1KST30 | 1 | 1983-03-31 | [11 empty] | Schreder Alura | 1 | 2008-06-01 |  |  | Schreder | [12 empty] | Saled PS-L 13W | 1 | 2016-03-03 |  | SALED PS-L 13 | Saled | 3000 | 13.00 | 50000 | LED |  | Driver Onbekend | 1 | 2008-06-01
74-5440 | 1164584 | https://lms.nederlandslicht.nl/qr/report/1164584 | 52.3048 | 5.2634 | 1465582200 | 4796506050 | Westkade |  |  |  | Huizen |  | Gemeente Huizen |  |  |  | Gemeente Huizen | In bedrijf | Liander |  | NVT |  |  | Nacht | Bemeterd | [38 empty] | 1KST30 | 1 | 1983-04-05 | [11 empty] | Schreder Alura | 1 | 2008-06-01 |  |  | Schreder | [12 empty] | Saled PS-L 13W | 1 | 2016-03-03 |  | SALED PS-L 13 | Saled | 3000 | 13.00 | 50000 | LED |  | Driver Onbekend | 1 | 2008-06-01
73-5440 | 1164585 | https://lms.nederlandslicht.nl/qr/report/1164585 | 52.3046 | 5.2636 | 1465671020 | 4796323290 | Westkade |  |  |  | Huizen |  | Gemeente Huizen |  |  |  | Gemeente Huizen | In bedrijf | Liander |  | NVT |  |  | Nacht | Bemeterd | [38 empty] | 1KST30 | 1 | 1983-04-14 | [11 empty] | Schreder Alura | 1 | 2008-06-01 |  |  | Schreder | [12 empty] | Saled PS-L 13W | 1 | 2016-03-03 |  | SALED PS-L 13 | Saled | 3000 | 13.00 | 50000 | LED |  | Driver Onbekend | 1 | 2008-06-01
61-5440 | 1164586 | https://lms.nederlandslicht.nl/qr/report/1164586 | 52.3026 | 5.2626 | 1464984680 | 4794103530 | Westkade |  |  |  | Huizen |  | Gemeente Huizen |  |  |  | Gemeente Huizen | In bedrijf | Liander |  | NVT |  |  | Nacht | Bemeterd | [38 empty] | 1KST30 | 1 | 1983-05-17 | [11 empty] | Schreder Alura | 1 | 2008-06-01 |  |  | Schreder | [12 empty] | Saled PS-L 13W | 1 | 2016-03-03 |  | SALED PS-L 13 | Saled | 3000 | 13.00 | 50000 | LED |  | Driver Onbekend | 1 | 2008-06-01
49-5440 | 1164587 | https://lms.nederlandslicht.nl/qr/report/1164587 | 52.3011 | 5.2654 | 1466921680 | 4792457330 | Westkade |  |  |  | Huizen |  | Gemeente Huizen |  |  |  | Gemeente Huizen | In bedrijf | Liander |  | NVT |  |  | Nacht | Bemeterd | [38 empty] | 1KST30 | 1 | 1983-03-21 | [11 empty] | Schreder Alura | 1 | 2008-06-01 |  |  | Schreder | [12 empty] | Saled PS-L 13W | 1 | 2016-03-03 |  | SALED PS-L 13 | Saled | 3000 | 13.00 | 50000 | LED |  | Driver Onbekend | 1 | 2008-06-01
48-5440 | 1164588 | https://lms.nederlandslicht.nl/qr/report/1164588 | 52.3009 | 5.2657 | 1467094550 | 4792249270 | Westkade |  |  |  | Huizen |  | Gemeente Huizen |  |  |  | Gemeente Huizen | In bedrijf | Liander |  | NVT |  |  | Nacht | Bemeterd | [38 empty] | 1KST30 | 1 | 1983-03-23 | [11 empty] | Schreder Alura | 1 | 2008-06-01 |  |  | Schreder | [12 empty] | Saled PS-L 13W | 1 | 2016-03-03 |  | SALED PS-L 13 | Saled | 3000 | 13.00 | 50000 | LED |  | Driver Onbekend | 1 | 2008-06-01
51-5440 | 1164589 | https://lms.nederlandslicht.nl/qr/report/1164589 | 52.3013 | 5.2648 | 1466542170 | 4792618450 | Westkade |  |  |  | Huizen |  | Gemeente Huizen |  |  |  | Gemeente Huizen | In bedrijf | Liander |  | NVT |  |  | Nacht | Bemeterd | [38 empty] | 1KST30 | 1 | 1983-02-04 | [11 empty] | Schreder Alura | 1 | 2008-06-01 |  |  | Schreder | [12 empty] | Saled PS-L 13W | 1 | 2020-08-06 |  | SALED PS-L 13 | Saled | 3000 | 13.00 | 50000 | LED |  | Driver Onbekend | 1 | 2008-06-01
50-5440 | 1164590 | https://lms.nederlandslicht.nl/qr/report/1164590 | 52.3012 | 5.2652 | 1466766570 | 4792565880 | Westkade |  |  |  | Huizen |  | Gemeente Huizen |  |  |  | Gemeente Huizen | In bedrijf | Liander |  | NVT |  |  | Nacht | Bemeterd | [38 empty] | 1KST30 | 1 | 1983-02-08 | [11 empty] | Schreder Alura | 1 | 2021-04-22 |  |  | Schreder | [12 empty] | Saled PS-L 13W | 1 | 2016-03-03 |  | SALED PS-L 13 | Saled | 3000 | 13.00 | 50000 | LED |  | Driver Onbekend | 1 | 2008-06-01 | [11 empty] | Zekering | 1 | 2022-04-01 |  | Zekering | Zekering | NVT
45-5440 | 1164591 | https://lms.nederlandslicht.nl/qr/report/1164591 | 52.3006 | 5.2665 | 1467689310 | 4791911390 | Westkade |  |  |  | Huizen |  | Gemeente Huizen |  |  |  | Gemeente Huizen | In bedrijf | Liander |  | NVT |  |  | Nacht | Bemeterd | [38 empty] | 1KST30 | 1 | 1983-04-11 | [11 empty] | Schreder Alura | 1 | 2008-06-01 |  |  | Schreder | [12 empty] | Saled PS-L 13W | 1 | 2021-06-03 |  | SALED PS-L 13 | Saled | 3000 | 13.00 | 50000 | LED |  | Driver Onbekend | 1 | 2008-06-01
44-5440 | 1164592 | https://lms.nederlandslicht.nl/qr/report/1164592 | 52.3005 | 5.2667 | 1467805970 | 4791741410 | Westkade |  |  |  | Huizen |  | Gemeente Huizen |  |  |  | Gemeente Huizen | In bedrijf | Liander |  | NVT |  |  | Nacht | Bemeterd | [38 empty] | 1KST30 | 1 | 1983-04-11 | [11 empty] | Schreder Alura | 1 | 2008-06-01 |  |  | Schreder | [12 empty] | Saled PS-L 13W | 1 | 2016-03-03 |  | SALED PS-L 13 | Saled | 3000 | 13.00 | 50000 | LED |  | Driver Onbekend | 1 | 2008-06-01
47-5440 | 1164593 | https://lms.nederlandslicht.nl/qr/report/1164593 | 52.3009 | 5.266 | 1467341840 | 4792157900 | Westkade |  |  |  | Huizen |  | Gemeente Huizen |  |  |  | Gemeente Huizen | In bedrijf | Liander |  | NVT |  |  | Nacht | Bemeterd | [38 empty] | 1KST30 | 1 | 1983-03-23 | [11 empty] | Schreder Alura | 1 | 2008-06-01 |  |  | Schreder | [12 empty] | Saled PS-L 13W | 1 | 2016-03-03 |  | SALED PS-L 13 | Saled | 3000 | 13.00 | 50000 | LED |  | Driver Onbekend | 1 | 2008-06-01
46-5440 | 1164594 | https://lms.nederlandslicht.nl/qr/report/1164594 | 52.3008 | 5.2663 | 1467500660 | 4792042240 | Westkade |  |  |  | Huizen |  | Gemeente Huizen |  |  |  | Gemeente Huizen | In bedrijf | Liander |  | NVT |  |  | Nacht | Bemeterd | [38 empty] | 1KST30 | 1 | 1983-03-23 | [11 empty] | Schreder Alura | 1 | 2008-06-01 |  |  | Schreder | [12 empty] | Saled PS-L 13W | 1 | 2016-03-03 |  | SALED PS-L 13 | Saled | 3000 | 13.00 | 50000 | LED |  | Driver Onbekend | 1 | 2008-06-01
52-5440 | 1164595 | https://lms.nederlandslicht.nl/qr/report/1164595 | 52.3014 | 5.2646 | 1466383130 | 4792738400 | Westkade |  |  |  | Huizen |  | Gemeente Huizen |  |  |  | Gemeente Huizen | In bedrijf | Liander |  | NVT |  |  | Nacht | Bemeterd | [38 empty] | 1KST30 | 1 | 1983-02-04 | [11 empty] | Schreder Alura | 1 | 2008-06-01 |  |  | Schreder | [12 empty] | Saled PS-L 13W | 1 | 2016-03-03 |  | SALED PS-L 13 | Saled | 3000 | 13.00 | 50000 | LED |  | Driver Onbekend | 1 | 2008-06-01
58-5440 | 1164596 | https://lms.nederlandslicht.nl/qr/report/1164596 | 52.3022 | 5.2629 | 1465230640 | 4793611930 | Westkade |  |  |  | Huizen |  | Gemeente Huizen |  |  |  | Gemeente Huizen | In bedrijf | Liander |  | NVT |  |  | Nacht | Bemeterd | [38 empty] | 1KST30 | 1 | 1984-09-05 | [11 empty] | Schreder Alura | 1 | 2008-06-01 |  |  | Schreder | [12 empty] | Saled PS-L 13W | 1 | 2016-03-03 |  | SALED PS-L 13 | Saled | 3000 | 13.00 | 50000 | LED |  | Driver Onbekend | 1 | 2008-06-01
57-5440 | 1164597 | https://lms.nederlandslicht.nl/qr/report/1164597 | 52.3018 | 5.2632 | 1465433230 | 4793223060 | Westkade |  |  |  | Huizen |  | Gemeente Huizen |  |  |  | Gemeente Huizen | In bedrijf | Liander |  | NVT |  |  | Nacht | Bemeterd | [38 empty] | 1KST30 | 1 | 1983-01-25 | [11 empty] | Schreder Alura | 1 | 2008-06-01 |  |  | Schreder | [12 empty] | Saled PS-L 13W | 1 | 2016-03-03 |  | SALED PS-L 13 | Saled | 3000 | 13.00 | 50000 | LED |  | Driver Onbekend | 1 | 2008-06-01
60-5440 | 1164598 | https://lms.nederlandslicht.nl/qr/report/1164598 | 52.3024 | 5.2624 | 1464893650 | 4793892640 | Westkade |  |  |  | Huizen |  | Gemeente Huizen |  |  |  | Gemeente Huizen | In bedrijf | Liander |  | NVT |  |  | Nacht | Bemeterd | [38 empty] | 1KST30 | 1 | 1983-05-17 | [11 empty] | Schreder Alura | 1 | 2008-06-01 |  |  | Schreder | [12 empty] | Saled PS-L 13W | 1 | 2016-03-03 |  | SALED PS-L 13 | Saled | 3000 | 13.00 | 50000 | LED |  | Driver Onbekend | 1 | 2008-06-01
59-5440 | 1164599 | https://lms.nederlandslicht.nl/qr/report/1164599 | 52.3023 | 5.2626 | 1465039190 | 4793730340 | Westkade |  |  |  | Huizen |  | Gemeente Huizen |  |  |  | Gemeente Huizen | In bedrijf | Liander |  | NVT |  |  | Nacht | Bemeterd | [38 empty] | 1KST30 | 1 | 1984-09-05 | [11 empty] | Schreder Alura | 1 | 2008-06-01 |  |  | Schreder | [12 empty] | Saled PS-L 13W | 1 | 2016-03-03 |  | SALED PS-L 13 | Saled | 3000 | 13.00 | 50000 | LED |  | Driver Onbekend | 1 | 2008-06-01
54-5440 | 1164600 | https://lms.nederlandslicht.nl/qr/report/1164600 | 52.3016 | 5.2641 | 1466038310 | 4792974190 | Westkade |  |  |  | Huizen |  | Gemeente Huizen |  |  |  | Gemeente Huizen | In bedrijf | Liander |  | NVT |  |  | Nacht | Bemeterd | [38 empty] | 1KST30 | 1 | 1983-02-01 | [11 empty] | Schreder Alura | 1 | 2008-06-01 |  |  | Schreder | [12 empty] | Saled PS-L 13W | 1 | 2016-03-03 |  | SALED PS-L 13 | Saled | 3000 | 13.00 | 50000 | LED |  | Driver Onbekend | 1 | 2008-06-01
53-5440 | 1164601 | https://lms.nederlandslicht.nl/qr/report/1164601 | 52.3015 | 5.2644 | 1466266660 | 4792917870 | Westkade |  |  |  | Huizen |  | Gemeente Huizen |  |  |  | Gemeente Huizen | In bedrijf | Liander |  | NVT |  |  | Nacht | Bemeterd | [38 empty] | 1KST30 | 1 | 1983-02-01 | [11 empty] | Schreder Alura | 1 | 2008-06-01 |  |  | Schreder | [12 empty] | Saled PS-L 13W | 1 | 2016-03-03 |  | SALED PS-L 13 | Saled | 3000 | 13.00 | 50000 | LED |  | Driver Onbekend | 1 | 2008-06-01
56-5440 | 1164602 | https://lms.nederlandslicht.nl/qr/report/1164602 | 52.3017 | 5.2636 | 1465662540 | 4793119540 | Westkade |  |  |  | Huizen |  | Gemeente Huizen |  |  |  | Gemeente Huizen | In bedrijf | Liander |  | NVT |  |  | Nacht | Bemeterd | [38 empty] | 1KST30 | 1 | 1983-01-25 | [11 empty] | Schreder Alura | 1 | 2008-06-01 |  |  | Schreder | [12 empty] | Saled PS-L 13W | 1 | 2020-01-09 |  | SALED PS-L 13 | Saled | 3000 | 13.00 | 50000 | LED |  | Driver Onbekend | 1 | 2008-06-01
55-5440 | 1164603 | https://lms.nederlandslicht.nl/qr/report/1164603 | 52.3017 | 5.2638 | 1465834370 | 4793078290 | Westkade |  |  |  | Huizen |  | Gemeente Huizen |  |  |  | Gemeente Huizen | In bedrijf | Liander |  | NVT |  |  | Nacht | Bemeterd | [38 empty] | 1KST30 | 1 | 1983-02-01 | [11 empty] | Schreder Alura | 1 | 2008-06-01 |  |  | Schreder | [12 empty] | Saled PS-L 13W | 1 | 2016-03-03 |  | SALED PS-L 13 | Saled | 3000 | 13.00 | 50000 | LED |  | Driver Onbekend | 1 | 2008-06-01
1293112 | 1164604 | https://lms.nederlandslicht.nl/qr/report/1164604 | 52.2958 | 5.2646 | 1466331451 | 4786532996 | Westkade |  |  |  | Huizen |  | Gemeente Huizen |  |  |  | Gemeente Huizen | In bedrijf | Liander |  | NVT |  |  | Nacht | Bemeterd | [38 empty] | 1KST30 | 1 | 1983-03-29 | [11 empty] | Schreder Alura | 1 | 2008-06-01 |  |  | Schreder | [12 empty] | Saled PS-L 13W | 1 | 2016-03-03 |  | SALED PS-L 13 | Saled | 3000 | 13.00 | 50000 | LED |  | Driver Onbekend | 1 | 2008-06-01
1293081 | 1164605 | https://lms.nederlandslicht.nl/qr/report/1164605 | 52.2956 | 5.2647 | 1466410620 | 4786306954 | Westkade |  |  |  | Huizen |  | Gemeente Huizen |  |  |  | Gemeente Huizen | In bedrijf | Liander |  | NVT |  |  | Nacht | Bemeterd | [38 empty] | 1KST30 | 1 | 2000-02-24 | [11 empty] | Schreder Alura | 1 | 2008-06-01 |  |  | Schreder | [12 empty] | Saled PS-L 13W | 1 | 2016-03-03 |  | SALED PS-L 13 | Saled | 3000 | 13.00 | 50000 | LED |  | Driver Onbekend | 1 | 2008-06-01
1293173 | 1164606 | https://lms.nederlandslicht.nl/qr/report/1164606 | 52.2959 | 5.2649 | 1466566330 | 4786666060 | Westkade |  |  |  | Huizen |  | Gemeente Huizen |  |  |  | Gemeente Huizen | In bedrijf | Liander |  | NVT |  |  | Nacht | Bemeterd | [38 empty] | gevel | 1 | 1983-01-21 | [11 empty] | Schreder Alura | 1 | 2008-06-01 |  |  | Schreder | [12 empty] | Saled PS-L 13W | 1 | 2016-03-03 |  | SALED PS-L 13 | Saled | 3000 | 13.00 | 50000 | LED |  | Driver Onbekend | 1 | 2008-06-01
1293142 | 1164607 | https://lms.nederlandslicht.nl/qr/report/1164607 | 52.2957 | 5.2648 | 1466510840 | 4786464689 | Westkade |  |  |  | Huizen |  | Gemeente Huizen |  |  |  | Gemeente Huizen | In bedrijf | Liander |  | NVT |  |  | Nacht | Bemeterd | [38 empty] | 1KST30 | 1 | 1984-12-17 | [11 empty] | Schreder Alura | 1 | 2008-06-01 |  |  | Schreder | [12 empty] | Saled PS-L 13W | 1 | 2016-03-03 |  | SALED PS-L 13 | Saled | 3000 | 13.00 | 50000 | LED |  | Driver Onbekend | 1 | 2008-06-01
1292991 | 1164608 | https://lms.nederlandslicht.nl/qr/report/1164608 | 52.2956 | 5.2643 | 1466161271 | 4786270313 | Westkade |  |  |  | Huizen |  | Gemeente Huizen |  |  |  | Gemeente Huizen | In bedrijf | Liander |  | NVT |  |  | Nacht | Bemeterd | [38 empty] | 1KST30 | 1 | 1984-12-17 | [11 empty] | Schreder Alura | 1 | 2008-06-01 |  |  | Schreder | [12 empty] | Saled PS-L 13W | 1 | 2016-03-03 |  | SALED PS-L 13 | Saled | 3000 | 13.00 | 50000 | LED |  | Driver Onbekend | 1 | 2008-06-01
1292960 | 1164609 | https://lms.nederlandslicht.nl/qr/report/1164609 | 52.2956 | 5.2641 | 1466000030 | 4786319665 | Westkade |  |  |  | Huizen |  | Gemeente Huizen |  |  |  | Gemeente Huizen | In bedrijf | Liander |  | NVT |  |  | Nacht | Bemeterd | [38 empty] | 1KST30 | 1 | 1989-10-10 | [11 empty] | Schreder Alura | 1 | 2008-06-01 |  |  | Schreder | [12 empty] | Saled PS-L 13W | 1 | 2016-03-03 |  | SALED PS-L 13 | Saled | 3000 | 13.00 | 50000 | LED |  | Driver Onbekend | 1 | 2008-06-01
1293051 | 1164610 | https://lms.nederlandslicht.nl/qr/report/1164610 | 52.2957 | 5.2643 | 1466183021 | 4786462440 | Westkade |  |  |  | Huizen |  | Gemeente Huizen |  |  |  | Gemeente Huizen | In bedrijf | Liander |  | NVT |  |  | Nacht | Bemeterd | [38 empty] | 1KST30 | 1 | 1986-03-21 | [11 empty] | Schreder Alura | 1 | 2008-06-01 |  |  | Schreder | [12 empty] | Saled PS-L 13W | 1 | 2016-03-03 |  | SALED PS-L 13 | Saled | 3000 | 13.00 | 50000 | LED |  | Driver Onbekend | 1 | 2008-06-01
1293020 | 1164611 | https://lms.nederlandslicht.nl/qr/report/1164611 | 52.2955 | 5.2645 | 1466293151 | 4786216250 | Westkade |  |  |  | Huizen |  | Gemeente Huizen |  |  |  | Gemeente Huizen | In bedrijf | Liander |  | NVT |  |  | Nacht | Bemeterd | [38 empty] | 1KST30 | 1 | 1984-12-17 | [11 empty] | Schreder Alura | 1 | 2008-06-01 |  |  | Schreder | [12 empty] | Saled PS-L 13W | 1 | 2016-03-03 |  | SALED PS-L 13 | Saled | 3000 | 13.00 | 50000 | LED |  | Driver Onbekend | 1 | 2008-06-01
79-5440 | 1164612 | https://lms.nederlandslicht.nl/qr/report/1164612 | 52.3056 | 5.2639 | 1465878340 | 4797455740 | Westkade |  |  |  | Huizen |  | Gemeente Huizen |  |  |  | Gemeente Huizen | In bedrijf | Liander |  | NVT |  |  | Nacht | Bemeterd | [38 empty] | 1KST30 | 1 | 1984-10-04 | [11 empty] | Schreder Alura | 1 | 2008-06-01 |  |  | Schreder | [12 empty] | Saled PS-L 13W | 1 | 2016-03-03 |  | SALED PS-L 13 | Saled | 3000 | 13.00 | 50000 | LED |  | Driver Onbekend | 1 | 2008-06-01
85-5440 | 1164613 | https://lms.nederlandslicht.nl/qr/report/1164613 | 52.3065 | 5.2642 | 1466084930 | 4798486260 | Westkade |  |  |  | Huizen |  | Gemeente Huizen |  |  |  | Gemeente Huizen | In bedrijf | Liander |  | NVT |  |  | Nacht | Bemeterd | [38 empty] | 1KST30 | 1 | 1983-07-06 | [11 empty] | Schreder Alura | 1 | 2008-06-01 |  |  | Schreder | [12 empty] | Saled PS-L 13W | 1 | 2016-03-03 |  | SALED PS-L 13 | Saled | 3000 | 13.00 | 50000 | LED |  | Driver Onbekend | 1 | 2008-06-01
84-5440 | 1164614 | https://lms.nederlandslicht.nl/qr/report/1164614 | 52.3063 | 5.2641 | 1466007380 | 4798270730 | Westkade |  |  |  | Huizen |  | Gemeente Huizen |  |  |  | Gemeente Huizen | In bedrijf | Liander |  | NVT |  |  | Nacht | Bemeterd | [38 empty] | 1KST30 | 1 | 1983-06-07 | [11 empty] | Schreder Alura | 1 | 2008-06-01 |  |  | Schreder | [12 empty] | Saled PS-L 13W | 1 | 2016-03-03 |  | SALED PS-L 13 | Saled | 3000 | 13.00 | 50000 | LED |  | Driver Onbekend | 1 | 2008-06-01
87-5440 | 1164615 | https://lms.nederlandslicht.nl/qr/report/1164615 | 52.3067 | 5.2642 | 1466108550 | 4798686940 | Westkade | 457 boei |  |  | Huizen |  | Gemeente Huizen |  |  |  | Gemeente Huizen | In bedrijf | Eigen net |  | NVT |  |  | Nacht | Bemeterd | [12 empty] | OVKG309 | [25 empty] | k.werk | 1 | 1983-07-06 | [11 empty] | ARMATUUR ONBEKEND | 1 | 2008-06-01 |  | ARMATUUR ONBEKEND | ONBEKEND | [8 empty] | 175200 |  |  |  | SALED BS-S HP 28W E27 | 1 | 2016-03-03 | [8 empty] | Driver Onbekend | 1 | 2008-06-01 | [19 empty] | OVKG309 | 52.3043 | 5.2627 | 1465107801 | 4795945007 | 25 | Donge | Huizen | Gemeente Huizen |  |  |  |  | 3 |  |  |  | 1273PM |  |  |  | Huizen | [5 empty] | In bedrijf
86-5440 | 1164616 | https://lms.nederlandslicht.nl/qr/report/1164616 | 52.3066 | 5.264 | 1465951910 | 4798562410 | Westkade |  |  |  | Huizen |  | Gemeente Huizen |  |  |  | Gemeente Huizen | In bedrijf | Liander |  | NVT |  |  | Nacht | Bemeterd | [38 empty] | 1KST30 | 1 | 1983-07-06 | [11 empty] | Schreder Alura | 1 | 2008-06-01 |  |  | Schreder | [12 empty] | Saled PS-L 13W | 1 | 2016-03-03 |  | SALED PS-L 13 | Saled | 3000 | 13.00 | 50000 | LED |  | Driver Onbekend | 1 | 2008-06-01
81-5440 | 1164617 | https://lms.nederlandslicht.nl/qr/report/1164617 | 52.3058 | 5.2636 | 1465706640 | 4797640720 | Westkade |  |  |  | Huizen |  | Gemeente Huizen |  |  |  | Gemeente Huizen | In bedrijf | Liander |  | NVT |  |  | Nacht | Bemeterd | [38 empty] | 1KST30 | 1 | 1984-10-04 | [11 empty] | Schreder Alura | 1 | 2008-06-01 |  |  | Schreder | [12 empty] | Saled PS-L 13W | 1 | 2016-03-03 |  | SALED PS-L 13 | Saled | 3000 | 13.00 | 50000 | LED |  | Driver Onbekend | 1 | 2008-06-01
80-5440 | 1164618 | https://lms.nederlandslicht.nl/qr/report/1164618 | 52.3057 | 5.2639 | 1465907090 | 4797567580 | Westkade |  |  |  | Huizen |  | Gemeente Huizen |  |  |  | Gemeente Huizen | In bedrijf | Liander |  | NVT |  |  | Nacht | Bemeterd | [38 empty] | 1KST30 | 1 | 1984-10-04 | [11 empty] | Schreder Alura | 1 | 2008-06-01 |  |  | Schreder | [12 empty] | Saled PS-L 13W | 1 | 2016-03-03 |  | SALED PS-L 13 | Saled | 3000 | 13.00 | 50000 | LED |  | Driver Onbekend | 1 | 2008-06-01
83-5440 | 1164619 | https://lms.nederlandslicht.nl/qr/report/1164619 | 52.3062 | 5.2639 | 1465905730 | 4798075510 | Westkade |  |  |  | Huizen |  | Gemeente Huizen |  |  |  | Gemeente Huizen | In bedrijf | Liander |  | NVT |  |  | Nacht | Bemeterd | [38 empty] | 1KST30 | 1 | 1983-06-07 | [11 empty] | Schreder Alura | 1 | 2008-06-01 |  |  | Schreder | [12 empty] | Saled PS-L 13W | 1 | 2016-03-03 |  | SALED PS-L 13 | Saled | 3000 | 13.00 | 50000 | LED |  | Driver Onbekend | 1 | 2008-06-01
82-5440 | 1164620 | https://lms.nederlandslicht.nl/qr/report/1164620 | 52.306 | 5.2637 | 1465786190 | 4797877560 | Westkade |  |  |  | Huizen |  | Gemeente Huizen |  |  |  | Gemeente Huizen | In bedrijf | Liander |  | NVT |  |  | Nacht | Bemeterd | [38 empty] | 1KST30 | 1 | 1983-06-07 | [11 empty] | Schreder Alura | 1 | 2008-06-01 |  |  | Schreder | [12 empty] | Saled PS-L 13W | 1 | 2016-03-03 |  | SALED PS-L 13 | Saled | 3000 | 13.00 | 50000 | LED |  | Driver Onbekend | 1 | 2008-06-01
3-1480 | 1164621 | https://lms.nederlandslicht.nl/qr/report/1164621 | 52.3022 | 5.2634 | 1465555520 | 4793602200 | Griend |  |  |  | Huizen |  | Gemeente Huizen |  |  |  | Gemeente Huizen | In bedrijf | Liander |  | NVT |  |  | Nacht | Bemeterd | [38 empty] | 1KST30 | 1 | 1984-06-13 | [11 empty] | Schreder Alura | 1 | 2008-06-01 |  |  | Schreder | [12 empty] | Saled PS-L 13W | 1 | 2016-03-03 |  | SALED PS-L 13 | Saled | 3000 | 13.00 | 50000 | LED |  | Driver Onbekend | 1 | 2008-06-01
2-1480 | 1164622 | https://lms.nederlandslicht.nl/qr/report/1164622 | 52.3021 | 5.2632 | 1465410940 | 4793541550 | Griend |  |  |  | Huizen |  | Gemeente Huizen |  |  |  | Gemeente Huizen | In bedrijf | Liander |  | NVT |  |  | Nacht | Bemeterd | [38 empty] | 1KST30 | 1 | 1984-07-10 | [11 empty] | Schreder Alura | 1 | 2008-06-01 |  |  | Schreder | [12 empty] | Saled PS-L 13W | 1 | 2016-03-03 |  | SALED PS-L 13 | Saled | 3000 | 13.00 | 50000 | LED |  | Driver Onbekend | 1 | 2008-06-01
5-1480 | 1164623 | https://lms.nederlandslicht.nl/qr/report/1164623 | 52.3022 | 5.2639 | 1465896630 | 4793602630 | Griend |  |  |  | Huizen |  | Gemeente Huizen |  |  |  | Gemeente Huizen | In bedrijf | Liander |  | NVT |  |  | Nacht | Bemeterd | [38 empty] | 1KST30 | 1 | 1984-06-08 | [11 empty] | Schreder Alura | 1 | 2008-06-01 |  |  | Schreder | [12 empty] | Saled PS-L 13W | 1 | 2016-03-03 |  | SALED PS-L 13 | Saled | 3000 | 13.00 | 50000 | LED |  | Driver Onbekend | 1 | 2008-06-01
4-1480 | 1164624 | https://lms.nederlandslicht.nl/qr/report/1164624 | 52.302 | 5.2637 | 1465756430 | 4793432010 | Griend |  |  |  | Huizen |  | Gemeente Huizen |  |  |  | Gemeente Huizen | In bedrijf | Liander |  | NVT |  |  | Nacht | Bemeterd | [38 empty] | 1KST30 | 1 | 1984-06-13 | [11 empty] | Schreder Alura | 1 | 2008-06-01 |  |  | Schreder | [12 empty] | Saled PS-L 13W | 1 | 2016-03-03 |  | SALED PS-L 13 | Saled | 3000 | 13.00 | 50000 | LED |  | Driver Onbekend | 1 | 2008-06-01
1-1480 | 1164625 | https://lms.nederlandslicht.nl/qr/report/1164625 | 52.302 | 5.263 | 1465271580 | 4793379250 | Griend |  |  |  | Huizen |  | Gemeente Huizen |  |  |  | Gemeente Huizen | In bedrijf | Liander |  | NVT |  |  | Nacht | Bemeterd | [38 empty] | gevel | 1 | 2008-06-01 | [11 empty] | Schreder Alura | 1 | 2008-06-01 |  |  | Schreder | [12 empty] | Saled PS-L 13W | 1 | 2016-03-03 |  | SALED PS-L 13 | Saled | 3000 | 13.00 | 50000 | LED |  | Driver Onbekend | 1 | 2008-06-01
6-1480 | 1164626 | https://lms.nederlandslicht.nl/qr/report/1164626 | 52.3021 | 5.2637 | 1465747560 | 4793585850 | Griend |  |  |  | Huizen |  | Gemeente Huizen |  |  |  | Gemeente Huizen | In bedrijf | Liander |  | NVT |  |  | Nacht | Bemeterd | [38 empty] | 1KST30 | 1 | 1984-06-13 | [11 empty] | Schreder Alura | 1 | 2008-06-01 |  |  | Schreder | [12 empty] | Saled PS-L 13W | 1 | 2016-03-03 |  | SALED PS-L 13 | Saled | 3000 | 13.00 | 50000 | LED |  | Driver Onbekend | 1 | 2008-06-01
12-1480 | 1164627 | https://lms.nederlandslicht.nl/qr/report/1164627 | 52.3032 | 5.2631 | 1465368230 | 4794773140 | Griend |  |  |  | Huizen |  | Gemeente Huizen |  |  |  | Gemeente Huizen | In bedrijf | Liander |  | NVT |  |  | Nacht | Bemeterd | [38 empty] | 1KST30 | 1 | 1984-05-23 | [11 empty] | Schreder Alura | 1 | 2008-06-01 |  |  | Schreder | [12 empty] | Saled PS-L 13W | 1 | 2016-03-03 |  | SALED PS-L 13 | Saled | 3000 | 13.00 | 50000 | LED |  | Driver Onbekend | 1 | 2008-06-01
11-1480 | 1164628 | https://lms.nederlandslicht.nl/qr/report/1164628 | 52.303 | 5.2635 | 1465639280 | 4794520000 | Griend |  |  |  | Huizen |  | Gemeente Huizen |  |  |  | Gemeente Huizen | In bedrijf | Liander |  | NVT |  |  | Nacht | Bemeterd | [38 empty] | 1KST30 | 1 | 1984-06-06 | [11 empty] | Schreder Alura | 1 | 2008-06-01 |  |  | Schreder | [12 empty] | Saled PS-L 13W | 1 | 2019-09-04 |  | SALED PS-L 13 | Saled | 3000 | 13.00 | 50000 | LED |  | Driver Onbekend | 1 | 2008-06-01
14-1480 | 1164629 | https://lms.nederlandslicht.nl/qr/report/1164629 | 52.3034 | 5.2636 | 1465660700 | 4795023780 | Griend |  |  |  | Huizen |  | Gemeente Huizen |  |  |  | Gemeente Huizen | In bedrijf | Liander |  | NVT |  |  | Nacht | Bemeterd | [38 empty] | 1KST30 | 1 | 1984-05-22 | [11 empty] | Schreder Alura | 1 | 2008-06-01 |  |  | Schreder | [12 empty] | Saled PS-L 13W | 1 | 2016-03-03 |  | SALED PS-L 13 | Saled | 3000 | 13.00 | 50000 | LED |  | Driver Onbekend | 1 | 2008-06-01
13-1480 | 1164630 | https://lms.nederlandslicht.nl/qr/report/1164630 | 52.3032 | 5.2635 | 1465624470 | 4794726020 | Griend |  |  |  | Huizen |  | Gemeente Huizen |  |  |  | Gemeente Huizen | In bedrijf | Liander |  | NVT |  |  | Nacht | Bemeterd | [38 empty] | 1KST30 | 1 | 1984-05-23 | [11 empty] | Schreder Alura | 1 | 2008-06-01 |  |  | Schreder | [12 empty] | Saled PS-L 13W | 1 | 2016-03-03 |  | SALED PS-L 13 | Saled | 3000 | 13.00 | 50000 | LED |  | Driver Onbekend | 1 | 2008-06-01
8-1480 | 1164631 | https://lms.nederlandslicht.nl/qr/report/1164631 | 52.3025 | 5.2635 | 1465604600 | 4793961520 | Griend |  |  |  | Huizen |  | Gemeente Huizen |  |  |  | Gemeente Huizen | In bedrijf | Liander |  | NVT |  |  | Nacht | Bemeterd | [38 empty] | 1KST30 | 1 | 1984-06-08 | [11 empty] | Schreder Alura | 1 | 2008-06-01 |  |  | Schreder | [12 empty] | Saled PS-L 13W | 1 | 2016-03-03 |  | SALED PS-L 13 | Saled | 3000 | 13.00 | 50000 | LED |  | Driver Onbekend | 1 | 2008-06-01
7-1480 | 1164632 | https://lms.nederlandslicht.nl/qr/report/1164632 | 52.3023 | 5.2636 | 1465694470 | 4793773030 | Griend |  |  |  | Huizen |  | Gemeente Huizen |  |  |  | Gemeente Huizen | In bedrijf | Liander |  | NVT |  |  | Nacht | Bemeterd | [38 empty] | 1KST30 | 1 | 1984-06-08 | [11 empty] | Schreder Alura | 1 | 2010-06-01 |  |  | Schreder | [12 empty] | Saled PS-L 13W | 1 | 2016-03-03 |  | SALED PS-L 13 | Saled | 3000 | 13.00 | 50000 | LED |  | Driver Onbekend | 1 | 2008-06-01
10-1480 | 1164633 | https://lms.nederlandslicht.nl/qr/report/1164633 | 52.3028 | 5.2634 | 1465575560 | 4794342590 | Griend |  |  |  | Huizen |  | Gemeente Huizen |  |  |  | Gemeente Huizen | In bedrijf | Liander |  | NVT |  |  | Nacht | Bemeterd | [38 empty] | 1KST30 | 1 | 1984-06-08 | [11 empty] | Schreder Alura | 1 | 2008-06-01 |  |  | Schreder | [12 empty] | Saled PS-L 13W | 1 | 2016-03-03 |  | SALED PS-L 13 | Saled | 3000 | 13.00 | 50000 | LED |  | Driver Onbekend | 1 | 2008-06-01
9-1480 | 1164634 | https://lms.nederlandslicht.nl/qr/report/1164634 | 52.3026 | 5.2632 | 1465409520 | 4794137930 | Griend |  |  |  | Huizen |  | Gemeente Huizen |  |  |  | Gemeente Huizen | In bedrijf | Liander |  | NVT |  |  | Nacht | Bemeterd | [38 empty] | 1KST30 | 1 | 1984-06-08 | [11 empty] | Schreder Alura | 1 | 2008-06-01 |  |  | Schreder | [12 empty] | Saled PS-L 13W | 1 | 2016-03-03 |  | SALED PS-L 13 | Saled | 3000 | 13.00 | 50000 | LED |  | Driver Onbekend | 1 | 2008-06-01
15-1480 | 1164635 | https://lms.nederlandslicht.nl/qr/report/1164635 | 52.3036 | 5.2634 | 1465576040 | 4795198410 | Griend |  |  |  | Huizen |  | Gemeente Huizen |  |  |  | Gemeente Huizen | In bedrijf | Liander |  | NVT |  |  | Nacht | Bemeterd | [38 empty] | 1KST30 | 1 | 1984-05-22 | [11 empty] | Schreder Alura | 1 | 2008-06-01 |  |  | Schreder | [12 empty] | Saled PS-L 13W | 1 | 2016-03-03 |  | SALED PS-L 13 | Saled | 3000 | 13.00 | 50000 | LED |  | Driver Onbekend | 1 | 2008-06-01
3-0120 | 1164636 | https://lms.nederlandslicht.nl/qr/report/1164636 | 52.3012 | 5.2637 | 1465758610 | 4792520742 | Amstel |  |  |  | Huizen |  | Gemeente Huizen |  |  |  | Gemeente Huizen | In bedrijf | Liander |  | NVT |  |  | Nacht | Bemeterd | [38 empty] | 1KST35 | 1 | 1983-02-03 | [11 empty] | Sky kegel armaturen 15W | 1 | 2022-11-01 | [15 empty] | LED 15W | 1 | 2022-11-01 |  | LED |  |  | 15.00 | 100000 | LED |  | LEDDRIVER | 1 | 2022-11-01 |  | LEDDRIVER |  |  | 1.00 | 175200
2-0120 | 1164637 | https://lms.nederlandslicht.nl/qr/report/1164637 | 52.301 | 5.2637 | 1465724930 | 4792286957 | Amstel |  |  |  | Huizen |  | Gemeente Huizen |  |  |  | Gemeente Huizen | In bedrijf | Liander |  | NVT |  |  | Nacht | Bemeterd | [38 empty] | 1KST35 | 1 | 1980-03-28 | [11 empty] | Sky kegel armaturen 15W | 1 | 2022-11-01 | [15 empty] | LED 15W | 1 | 2022-11-01 |  | LED |  |  | 15.00 | 100000 | LED |  | LEDDRIVER | 1 | 2022-11-01 |  | LEDDRIVER |  |  | 1.00 | 175200
4-0120 | 1164638 | https://lms.nederlandslicht.nl/qr/report/1164638 | 52.3014 | 5.2637 | 1465757690 | 4792764199 | Amstel |  |  |  | Huizen |  | Gemeente Huizen |  |  |  | Gemeente Huizen | In bedrijf | Liander |  | NVT |  |  | Nacht | Bemeterd | [38 empty] | 1NAL35 | 1 | 1983-02-03 | [11 empty] | Sky kegel armaturen 15W | 1 | 2022-11-01 | [15 empty] | LED 15W | 1 | 2022-11-01 |  | LED |  |  | 15.00 | 100000 | LED |  | LEDDRIVER | 1 | 2022-11-01 |  | LEDDRIVER |  |  | 1.00 | 175200
1-0120 | 1164639 | https://lms.nederlandslicht.nl/qr/report/1164639 | 52.3008 | 5.2635 | 1465624500 | 4792056368 | Amstel |  |  |  | Huizen |  | Gemeente Huizen |  |  |  | Gemeente Huizen | In bedrijf | Liander |  | NVT |  |  | Nacht | Bemeterd | [38 empty] | 1KST35 | 1 | 1980-03-28 | [11 empty] | Sky kegel armaturen 15W | 1 | 2022-11-01 | [15 empty] | LED 15W | 1 | 2022-11-01 |  | LED |  |  | 15.00 | 100000 | LED |  | LEDDRIVER | 1 | 2022-11-01 |  | LEDDRIVER |  |  | 1.00 | 175200
3-0970 | 1164640 | https://lms.nederlandslicht.nl/qr/report/1164640 | 52.2963 | 5.2647 | 1466406220 | 4787070210 | Dukdalf |  |  |  | Huizen |  | Gemeente Huizen |  |  |  | Gemeente Huizen | In bedrijf | Liander |  | NVT |  |  | Nacht | Bemeterd | [38 empty] | 1NAL35 | 1 | 1983-03-25 | [11 empty] | Sky kegel armaturen 15W | 1 | 2023-01-01 | [15 empty] | LED 15W | 1 | 2023-01-01 |  | LED |  |  | 15.00 | 100000 | LED |  | LEDDRIVER | 1 | 2023-01-01 |  | LEDDRIVER |  |  | 1.00 | 175200
2-0970 | 1164641 | https://lms.nederlandslicht.nl/qr/report/1164641 | 52.2964 | 5.2649 | 1466587740 | 4787163350 | Dukdalf |  |  |  | Huizen |  | Gemeente Huizen |  |  |  | Gemeente Huizen | In bedrijf | Liander |  | NVT |  |  | Nacht | Bemeterd | [38 empty] | 1KST35 | 1 | 1983-03-29 | [11 empty] | Sky kegel armaturen 15W | 1 | 2023-01-01 | [15 empty] | LED 15W | 1 | 2023-01-01 |  | LED |  |  | 15.00 | 100000 | LED |  | LEDDRIVER | 1 | 2023-01-01 |  | LEDDRIVER |  |  | 1.00 | 175200
5-0970 | 1164642 | https://lms.nederlandslicht.nl/qr/report/1164642 | 52.2965 | 5.2647 | 1466411960 | 4787293710 | Dukdalf |  |  |  | Huizen |  | Gemeente Huizen |  |  |  | Gemeente Huizen | In bedrijf | Liander |  | NVT |  |  | Nacht | Bemeterd | [38 empty] | 1KST35 | 1 | 1980-11-18 | [11 empty] | Sky kegel armaturen 15W | 1 | 2023-01-01 | [15 empty] | LED 15W | 1 | 2023-01-01 |  | LED |  |  | 15.00 | 100000 | LED |  | LEDDRIVER | 1 | 2023-01-01 |  | LEDDRIVER |  |  | 1.00 | 175200
4-0970 | 1164643 | https://lms.nederlandslicht.nl/qr/report/1164643 | 52.2961 | 5.2645 | 1466293320 | 4786883630 | Dukdalf |  |  |  | Huizen |  | Gemeente Huizen |  |  |  | Gemeente Huizen | In bedrijf | Liander |  | NVT |  |  | Nacht | Bemeterd | [38 empty] | 1NAL35 | 1 | 1982-03-11 | [11 empty] | Sky kegel armaturen 15W | 1 | 2023-01-01 | [15 empty] | LED 15W | 1 | 2023-01-01 |  | LED |  |  | 15.00 | 100000 | LED |  | LEDDRIVER | 1 | 2023-01-01 |  | LEDDRIVER |  |  | 1.00 | 175200
1-0970 | 1164644 | https://lms.nederlandslicht.nl/qr/report/1164644 | 52.2963 | 5.2651 | 1466697680 | 4787044080 | Dukdalf |  |  |  | Huizen |  | Gemeente Huizen |  |  |  | Gemeente Huizen | In bedrijf | Liander |  | NVT |  |  | Nacht | Bemeterd | [38 empty] | 1NAL35 | 1 | 1983-03-29 | [11 empty] | Sky kegel armaturen 15W | 1 | 2023-01-01 | [15 empty] | LED 15W | 1 | 2023-01-01 |  | LED |  |  | 15.00 | 100000 | LED |  | LEDDRIVER | 1 | 2023-01-01 |  | LEDDRIVER |  |  | 1.00 | 175200
6-0970 | 1164645 | https://lms.nederlandslicht.nl/qr/report/1164645 | 52.2966 | 5.2644 | 1466226880 | 4787414440 | Dukdalf |  |  |  | Huizen |  | Gemeente Huizen |  |  |  | Gemeente Huizen | In bedrijf | Liander |  | NVT |  |  | Nacht | Bemeterd | [38 empty] | 1KST35 | 1 | 1980-11-19 | [11 empty] | Sky kegel armaturen 15W | 1 | 2023-01-01 | [15 empty] | LED 15W | 1 | 2023-01-01 |  | LED |  |  | 15.00 | 100000 | LED |  | LEDDRIVER | 1 | 2023-01-01 |  | LEDDRIVER |  |  | 1.00 | 175200
6-0070 | 1164646 | https://lms.nederlandslicht.nl/qr/report/1164646 | 52.3005 | 5.2659 | 1467258530 | 4791743618 | Alblas |  |  |  | Huizen |  | Gemeente Huizen |  |  |  | Gemeente Huizen | In bedrijf | Liander |  | NVT |  |  | Nacht | Bemeterd | [38 empty] | 1KST35 | 1 | 1980-06-03 | [11 empty] | Sky kegel armaturen 15W | 1 | 2022-11-01 | [15 empty] | LED 15W | 1 | 2022-11-01 |  | LED |  |  | 15.00 | 100000 | LED |  | LEDDRIVER | 1 | 2022-11-01 |  | LEDDRIVER |  |  | 1.00 | 175200
5-0070 | 1164647 | https://lms.nederlandslicht.nl/qr/report/1164647 | 52.3006 | 5.2657 | 1467141230 | 4791876907 | Alblas |  |  |  | Huizen |  | Gemeente Huizen |  |  |  | Gemeente Huizen | In bedrijf | Liander |  | NVT |  |  | Nacht | Bemeterd | [38 empty] | 1KST35 | 1 | 1980-06-03 | [11 empty] | Sky kegel armaturen 15W | 1 | 2022-11-01 | [15 empty] | LED 15W | 1 | 2022-11-01 |  | LED |  |  | 15.00 | 100000 | LED |  | LEDDRIVER | 1 | 2022-11-01 |  | LEDDRIVER |  |  | 1.00 | 175200
7-0070 | 1164648 | https://lms.nederlandslicht.nl/qr/report/1164648 | 52.3006 | 5.2661 | 1467379440 | 4791891074 | Alblas |  |  |  | Huizen |  | Gemeente Huizen |  |  |  | Gemeente Huizen | In bedrijf | Liander |  | NVT |  |  | Nacht | Bemeterd | [38 empty] | gevel | 1 | 1983-03-23 | [11 empty] | Sky kegel armaturen 15W | 1 | 2022-11-01 | [15 empty] | LED 15W | 1 | 2022-11-01 |  | LED |  |  | 15.00 | 100000 | LED |  | LEDDRIVER | 1 | 2022-11-01 |  | LEDDRIVER |  |  | 1.00 | 175200
4-0070 | 1164649 | https://lms.nederlandslicht.nl/qr/report/1164649 | 52.3005 | 5.2656 | 1467047121 | 4791760149 | Alblas |  |  |  | Huizen |  | Gemeente Huizen |  |  |  | Gemeente Huizen | In bedrijf | Liander |  | NVT |  |  | Nacht | Bemeterd | [38 empty] | 1KST35 | 1 | 1980-06-03 | [11 empty] | Sky kegel armaturen 15W | 1 | 2022-11-01 | [15 empty] | LED 15W | 1 | 2022-11-01 |  | LED |  |  | 15.00 | 100000 | LED |  | LEDDRIVER | 1 | 2022-11-01 |  | LEDDRIVER |  |  | 1.00 | 175200
1-0070 | 1164650 | https://lms.nederlandslicht.nl/qr/report/1164650 | 52.3001 | 5.2654 | 1466926340 | 4791294414 | Alblas |  |  |  | Huizen |  | Gemeente Huizen |  |  |  | Gemeente Huizen | In bedrijf | Liander |  | NVT |  |  | Nacht | Bemeterd | [38 empty] | 1KST35 | 1 | 1980-06-06 | [11 empty] | Sky kegel armaturen 15W | 1 | 2022-11-01 | [15 empty] | LED 15W | 1 | 2022-11-01 |  | LED |  |  | 15.00 | 100000 | LED |  | LEDDRIVER | 1 | 2022-11-01 |  | LEDDRIVER |  |  | 1.00 | 175200
3-0070 | 1164651 | https://lms.nederlandslicht.nl/qr/report/1164651 | 52.3003 | 5.2657 | 1467138811 | 4791580739 | Alblas |  |  |  | Huizen |  | Gemeente Huizen |  |  |  | Gemeente Huizen | In bedrijf | Liander |  | NVT |  |  | Nacht | Bemeterd | [38 empty] | 1KST35 | 1 | 1980-06-03 | [11 empty] | Sky kegel armaturen 15W | 1 | 2022-11-01 | [15 empty] | LED 15W | 1 | 2022-11-01 |  | LED |  |  | 15.00 | 100000 | LED |  | LEDDRIVER | 1 | 2022-11-01 |  | LEDDRIVER |  |  | 1.00 | 175200
2-0070 | 1164652 | https://lms.nederlandslicht.nl/qr/report/1164652 | 52.3002 | 5.2656 | 1467082000 | 4791391175 | Alblas |  |  |  | Huizen |  | Gemeente Huizen |  |  |  | Gemeente Huizen | In bedrijf | Liander |  | NVT |  |  | Nacht | Bemeterd | [38 empty] | 1KST35 | 1 | 1980-06-06 | [11 empty] | Sky kegel armaturen 15W | 1 | 2022-11-01 | [15 empty] | LED 15W | 1 | 2022-11-01 |  | LED |  |  | 15.00 | 100000 | LED |  | LEDDRIVER | 1 | 2022-11-01 |  | LEDDRIVER |  |  | 1.00 | 175200
2-0280 | 1164653 | https://lms.nederlandslicht.nl/qr/report/1164653 | 52.3021 | 5.262 | 1464589410 | 4793581307 | Berkel |  |  |  | Huizen |  | Gemeente Huizen |  |  |  | Gemeente Huizen | In bedrijf | Liander |  | NVT |  |  | Nacht | Bemeterd | [38 empty] | 1NAL35 | 1 | 1982-03-02 | [11 empty] | Sky kegel armaturen 15W | 1 | 2022-11-01 | [15 empty] | LED 15W | 1 | 2022-11-01 |  | LED |  |  | 15.00 | 100000 | LED |  | LEDDRIVER | 1 | 2022-11-01 |  | LEDDRIVER |  |  | 1.00 | 175200
1-0280 | 1164654 | https://lms.nederlandslicht.nl/qr/report/1164654 | 52.302 | 5.2617 | 1464407011 | 4793401164 | Berkel |  |  |  | Huizen |  | Gemeente Huizen |  |  |  | Gemeente Huizen | In bedrijf | Liander |  | NVT |  |  | Nacht | Bemeterd | [38 empty] | 1NAL35 | 1 | 1982-02-25 | [11 empty] | Sky kegel armaturen 15W | 1 | 2022-11-01 | [15 empty] | LED 15W | 1 | 2022-11-01 |  | LED |  |  | 15.00 | 100000 | LED |  | LEDDRIVER | 1 | 2022-11-01 |  | LEDDRIVER |  |  | 1.00 | 175200
3-0280 | 1164655 | https://lms.nederlandslicht.nl/qr/report/1164655 | 52.3023 | 5.2623 | 1464773081 | 4793759324 | Berkel |  |  |  | Huizen |  | Gemeente Huizen |  |  |  | Gemeente Huizen | In bedrijf | Liander |  | NVT |  |  | Nacht | Bemeterd | [38 empty] | 1NAL35 | 1 | 1982-02-25 | [11 empty] | Sky kegel armaturen 15W | 1 | 2022-11-01 | [15 empty] | LED 15W | 1 | 2022-11-01 |  | LED |  |  | 15.00 | 100000 | LED |  | LEDDRIVER | 1 | 2022-11-01 |  | LEDDRIVER |  |  | 1.00 | 175200
1-0100 | 1164656 | https://lms.nederlandslicht.nl/qr/report/1164656 | 52.3004 | 5.2646 | 1466393740 | 4791646603 | Amer |  |  |  | Huizen |  | Gemeente Huizen |  |  |  | Gemeente Huizen | In bedrijf | Liander |  | NVT |  |  | Nacht | Bemeterd | [38 empty] | 1KST35 | 1 | 1996-12-16 | [11 empty] | Sky kegel armaturen 15W | 1 | 2022-11-01 | [15 empty] | LED 15W | 1 | 2022-11-01 |  | LED |  |  | 15.00 | 100000 | LED |  | LEDDRIVER | 1 | 2022-11-01 |  | LEDDRIVER |  |  | 1.00 | 175200
2-0100 | 1164657 | https://lms.nederlandslicht.nl/qr/report/1164657 | 52.3006 | 5.2648 | 1466527321 | 4791845139 | Amer |  |  |  | Huizen |  | Gemeente Huizen |  |  |  | Gemeente Huizen | In bedrijf | Liander |  | NVT |  |  | Nacht | Bemeterd | [38 empty] | 1KST35 | 1 | 1980-06-06 | [11 empty] | Sky kegel armaturen 15W | 1 | 2022-11-01 | [15 empty] | LED 15W | 1 | 2022-11-01 |  | LED |  |  | 15.00 | 100000 | LED |  | LEDDRIVER | 1 | 2022-11-01 |  | LEDDRIVER |  |  | 1.00 | 175200
7-0100 | 1164658 | https://lms.nederlandslicht.nl/qr/report/1164658 | 52.301 | 5.2652 | 1466805370 | 4792320711 | Amer |  |  |  | Huizen |  | Gemeente Huizen |  |  |  | Gemeente Huizen | In bedrijf | Liander |  | NVT |  |  | Nacht | Bemeterd | [38 empty] | 1NAL35 | 1 | 1983-03-21 | [11 empty] | Sky kegel armaturen 15W | 1 | 2022-11-01 | [15 empty] | LED 15W | 1 | 2022-11-01 |  | LED |  |  | 15.00 | 100000 | LED |  | LEDDRIVER | 1 | 2022-11-01 |  | LEDDRIVER |  |  | 1.00 | 175200
4-0100 | 1164659 | https://lms.nederlandslicht.nl/qr/report/1164659 | 52.3008 | 5.2648 | 1466528770 | 4792048359 | Amer |  |  |  | Huizen |  | Gemeente Huizen |  |  |  | Gemeente Huizen | In bedrijf | Liander |  | NVT |  |  | Nacht | Bemeterd | [38 empty] | 1KST35 | 1 | 1980-06-06 | [11 empty] | Sky kegel armaturen 15W | 1 | 2022-11-01 | [15 empty] | LED 15W | 1 | 2022-11-01 |  | LED |  |  | 15.00 | 100000 | LED |  | LEDDRIVER | 1 | 2022-11-01 |  | LEDDRIVER |  |  | 1.00 | 175200
3-0100 | 1164660 | https://lms.nederlandslicht.nl/qr/report/1164660 | 52.3007 | 5.2651 | 1466699950 | 4791938721 | Amer |  |  |  | Huizen |  | Gemeente Huizen |  |  |  | Gemeente Huizen | In bedrijf | Liander |  | NVT |  |  | Nacht | Bemeterd | [38 empty] | 1KST35 | 1 | 1980-06-06 | [11 empty] | Sky kegel armaturen 15W | 1 | 2022-11-01 | [15 empty] | LED 15W | 1 | 2022-11-01 |  | LED |  |  | 15.00 | 100000 | LED |  | LEDDRIVER | 1 | 2022-11-01 |  | LEDDRIVER |  |  | 1.00 | 175200
6-0100 | 1164661 | https://lms.nederlandslicht.nl/qr/report/1164661 | 52.3009 | 5.265 | 1466644970 | 4792209495 | Amer |  |  |  | Huizen |  | Gemeente Huizen |  |  |  | Gemeente Huizen | In bedrijf | Liander |  | NVT |  |  | Nacht | Bemeterd | [38 empty] | 1KST35 | 1 | 1983-03-21 | [11 empty] | Sky kegel armaturen 15W | 1 | 2022-11-01 | [15 empty] | LED 15W | 1 | 2022-11-01 |  | LED |  |  | 15.00 | 100000 | LED |  | LEDDRIVER | 1 | 2022-11-01 |  | LEDDRIVER |  |  | 1.00 | 175200
5-0100 | 1164662 | https://lms.nederlandslicht.nl/qr/report/1164662 | 52.3008 | 5.2652 | 1466810630 | 4792093347 | Amer |  |  |  | Huizen |  | Gemeente Huizen |  |  |  | Gemeente Huizen | In bedrijf | Liander |  | NVT |  |  | Nacht | Bemeterd | [38 empty] | 1NAL35 | 1 | 1983-03-21 | [11 empty] | Sky kegel armaturen 15W | 1 | 2022-11-01 | [15 empty] | LED 15W | 1 | 2022-11-01 |  | LED |  |  | 15.00 | 100000 | LED |  | LEDDRIVER | 1 | 2022-11-01 |  | LEDDRIVER |  |  | 1.00 | 175200 | [5 empty] | Zekering | 1 | 2022-08-02 |  | Zekering | Zekering | NVT
1-0230 | 1164663 | https://lms.nederlandslicht.nl/qr/report/1164663 | 52.3014 | 5.2623 | 1464785351 | 4792734154 | Banjaard |  |  |  | Huizen |  | Gemeente Huizen |  |  |  | Gemeente Huizen | In bedrijf | Liander |  | NVT |  |  | Nacht | Bemeterd | [38 empty] | 1NAL35 | 1 | 1982-02-09 | [11 empty] | Sky kegel armaturen 15W | 1 | 2022-11-01 | [15 empty] | LED 15W | 1 | 2022-11-01 |  | LED |  |  | 15.00 | 100000 | LED |  | LEDDRIVER | 1 | 2022-11-01 |  | LEDDRIVER |  |  | 1.00 | 175200
3-0230 | 1164664 | https://lms.nederlandslicht.nl/qr/report/1164664 | 52.3017 | 5.2628 | 1465134560 | 4793149880 | Banjaard |  |  |  | Huizen |  | Gemeente Huizen |  |  |  | Gemeente Huizen | In bedrijf | Liander |  | NVT |  |  | Nacht | Bemeterd | [38 empty] | 1KST35 | 1 | 2020-05-01 | [11 empty] | Sky kegel armaturen 15W | 1 | 2022-11-01 | [15 empty] | LED 15W | 1 | 2022-11-01 |  | LED |  |  | 15.00 | 100000 | LED |  | LEDDRIVER | 1 | 2022-11-01 |  | LEDDRIVER |  |  | 1.00 | 175200
2-0230 | 1164665 | https://lms.nederlandslicht.nl/qr/report/1164665 | 52.3016 | 5.2625 | 1464944830 | 4793015855 | Banjaard |  |  |  | Huizen |  | Gemeente Huizen |  |  |  | Gemeente Huizen | In bedrijf | Liander |  | NVT |  |  | Nacht | Bemeterd | [38 empty] | 1NAL35 | 1 | 1982-02-09 | [11 empty] | Sky kegel armaturen 15W | 1 | 2022-11-01 | [15 empty] | LED 15W | 1 | 2022-11-01 |  | LED |  |  | 15.00 | 100000 | LED |  | LEDDRIVER | 1 | 2022-11-01 |  | LEDDRIVER |  |  | 1.00 | 175200
12-1130 | 1164666 | https://lms.nederlandslicht.nl/qr/report/1164666 | 52.2969 | 5.2747 | 1473276350 | 4787782550 | Ellertsveld |  |  |  | Huizen |  | Gemeente Huizen |  |  |  | Gemeente Huizen | In bedrijf | Liander |  | NVT |  |  | Nacht | Bemeterd | [38 empty] | 1KST35 | 1 | 1986-07-03 | [11 empty] | Strapitec Diamond | 1 | 2018-04-10 | [15 empty] | 12W | 1 | 2018-04-10 | [8 empty] | Philips Xitanium Prog 22W | 1 | 2018-04-10
11-1130 | 1164667 | https://lms.nederlandslicht.nl/qr/report/1164667 | 52.2968 | 5.2745 | 1473135840 | 4787622590 | Ellertsveld |  |  |  | Huizen |  | Gemeente Huizen |  |  |  | Gemeente Huizen | In bedrijf | Liander |  | NVT |  |  | Nacht | Bemeterd | [38 empty] | 1KST35 | 1 | 1986-07-03 | [11 empty] | Strapitec Diamond | 1 | 2018-04-10 | [15 empty] | 12W | 1 | 2018-04-10 | [8 empty] | Philips Xitanium Prog 22W | 1 | 2018-04-10
14-1130 | 1164668 | https://lms.nederlandslicht.nl/qr/report/1164668 | 52.2969 | 5.275 | 1473478390 | 4787797050 | Ellertsveld |  |  |  | Huizen |  | Gemeente Huizen |  |  |  | Gemeente Huizen | In bedrijf | Liander |  | NVT |  |  | Nacht | Bemeterd | [38 empty] | 1KST35 | 1 | 1986-10-31 | [11 empty] | Strapitec Diamond | 1 | 2018-04-10 | [15 empty] | 12W | 1 | 2018-04-10 | [8 empty] | Philips Xitanium Prog 22W | 1 | 2018-04-10
13-1130 | 1164669 | https://lms.nederlandslicht.nl/qr/report/1164669 | 52.2971 | 5.2749 | 1473377290 | 4787986090 | Ellertsveld |  |  |  | Huizen |  | Gemeente Huizen |  |  |  | Gemeente Huizen | In bedrijf | Liander |  | NVT |  |  | Nacht | Bemeterd | [38 empty] | 1KST35 | 1 | 1986-07-03 | [11 empty] | Strapitec Diamond | 1 | 2018-04-10 | [15 empty] | 12W | 1 | 2018-04-10 | [8 empty] | Philips Xitanium Prog 22W | 1 | 2018-04-10
8-1130 | 1164670 | https://lms.nederlandslicht.nl/qr/report/1164670 | 52.2971 | 5.2738 | 1472639020 | 4787956840 | Ellertsveld |  |  |  | Huizen |  | Gemeente Huizen |  |  |  | Gemeente Huizen | In bedrijf | Liander |  | NVT |  |  | Nacht | Bemeterd | [38 empty] | 1KST35 | 1 | 1985-06-24 | [11 empty] | Strapitec Diamond | 1 | 2018-04-10 | [15 empty] | 12W | 1 | 2018-04-10 | [8 empty] | Philips Xitanium Prog 22W | 1 | 2018-04-10
7-1130 | 1164671 | https://lms.nederlandslicht.nl/qr/report/1164671 | 52.2973 | 5.2734 | 1472381970 | 4788181070 | Ellertsveld |  |  |  | Huizen |  | Gemeente Huizen |  |  |  | Gemeente Huizen | In bedrijf | Liander |  | NVT |  |  | Nacht | Bemeterd | [38 empty] | 1KST35 | 1 | 1985-05-01 | [11 empty] | Strapitec Diamond | 1 | 2018-04-10 | [15 empty] | 12W | 1 | 2018-04-10 | [8 empty] | Philips Xitanium Prog 22W | 1 | 2018-04-10
10-1130 | 1164672 | https://lms.nederlandslicht.nl/qr/report/1164672 | 52.2968 | 5.2743 | 1472953290 | 4787682260 | Ellertsveld |  |  |  | Huizen |  | Gemeente Huizen |  |  |  | Gemeente Huizen | In bedrijf | Liander |  | NVT |  |  | Nacht | Bemeterd | [38 empty] | 1KST35 | 1 | 1985-06-24 | [11 empty] | Strapitec Diamond | 1 | 2018-04-10 | [15 empty] | 12W | 1 | 2018-04-10 | [8 empty] | Philips Xitanium Prog 22W | 1 | 2018-04-10
9-1130 | 1164673 | https://lms.nederlandslicht.nl/qr/report/1164673 | 52.297 | 5.274 | 1472801700 | 4787813640 | Ellertsveld |  |  |  | Huizen |  | Gemeente Huizen |  |  |  | Gemeente Huizen | In bedrijf | Liander |  | NVT |  |  | Nacht | Bemeterd | [38 empty] | 1KST35 | 1 | 1985-06-24 | [11 empty] | Strapitec Diamond | 1 | 2018-04-10 | [15 empty] | 12W | 1 | 2018-04-10 | [8 empty] | Philips Xitanium Prog 22W | 1 | 2018-04-10
15-1130 | 1164674 | https://lms.nederlandslicht.nl/qr/report/1164674 | 52.2969 | 5.2753 | 1473656460 | 4787708440 | Ellertsveld |  |  |  | Huizen |  | Gemeente Huizen |  |  |  | Gemeente Huizen | In bedrijf | Liander |  | NVT |  |  | Nacht | Bemeterd | [38 empty] | 1KST35 | 1 | 1986-10-31 | [11 empty] | Strapitec Diamond | 1 | 2018-04-10 | [15 empty] | 12W | 1 | 2018-04-10 | [8 empty] | Philips Xitanium Prog 22W | 1 | 2018-04-10
6-1130 | 1164675 | https://lms.nederlandslicht.nl/qr/report/1164675 | 52.2974 | 5.2732 | 1472227230 | 4788316180 | Ellertsveld |  |  |  | Huizen |  | Gemeente Huizen |  |  |  | Gemeente Huizen | In bedrijf | Liander |  | NVT |  |  | Nacht | Bemeterd | [38 empty] | 1KST35 | 1 | 1985-04-26 | [11 empty] | Strapitec Diamond | 1 | 2018-04-10 | [15 empty] | 12W | 1 | 2018-04-10 | [8 empty] | Philips Xitanium Prog 22W | 1 | 2018-04-10
3-1130 | 1164676 | https://lms.nederlandslicht.nl/qr/report/1164676 | 52.2978 | 5.2727 | 1471908660 | 4788793880 | Ellertsveld |  |  |  | Huizen |  | Gemeente Huizen |  |  |  | Gemeente Huizen | In bedrijf | Liander |  | NVT |  |  | Nacht | Bemeterd | [38 empty] | 1KST35 | 1 | 1985-07-04 | [11 empty] | Strapitec Diamond | 1 | 2018-04-10 | [15 empty] | 12W | 1 | 2018-04-10 | [8 empty] | Philips Xitanium Prog 22W | 1 | 2018-04-10
2-1130 | 1164677 | https://lms.nederlandslicht.nl/qr/report/1164677 | 52.298 | 5.2727 | 1471897790 | 4788972210 | Ellertsveld |  |  |  | Huizen |  | Gemeente Huizen |  |  |  | Gemeente Huizen | In bedrijf | Liander |  | NVT |  |  | Nacht | Bemeterd | [38 empty] | 1KST35 | 1 | 1985-07-04 | [11 empty] | Strapitec Diamond | 1 | 2018-04-10 | [15 empty] | 12W | 1 | 2018-04-10 | [8 empty] | Philips Xitanium Prog 22W | 1 | 2018-04-10
5-1130 | 1164678 | https://lms.nederlandslicht.nl/qr/report/1164678 | 52.2975 | 5.273 | 1472075840 | 4788447980 | Ellertsveld |  |  |  | Huizen |  | Gemeente Huizen |  |  |  | Gemeente Huizen | In bedrijf | Liander |  | NVT |  |  | Nacht | Bemeterd | [38 empty] | 1KST35 | 1 | 1985-04-22 | [11 empty] | Strapitec Diamond | 1 | 2018-04-10 | [15 empty] | 12W | 1 | 2018-04-10 | [8 empty] | Philips Xitanium Prog 22W | 1 | 2018-04-10
4-1130 | 1164679 | https://lms.nederlandslicht.nl/qr/report/1164679 | 52.2977 | 5.2728 | 1471959830 | 4788636940 | Ellertsveld |  |  |  | Huizen |  | Gemeente Huizen |  |  |  | Gemeente Huizen | In bedrijf | Liander |  | NVT |  |  | Nacht | Bemeterd | [38 empty] | 1KST35 | 1 | 1985-04-22 | [11 empty] | Strapitec Diamond | 1 | 2018-04-10 | [15 empty] | 12W | 1 | 2018-04-10 | [8 empty] | Philips Xitanium Prog 22W | 1 | 2018-04-10
1-1130 | 1164680 | https://lms.nederlandslicht.nl/qr/report/1164680 | 52.2982 | 5.2726 | 1471819090 | 4789144240 | Ellertsveld |  |  |  | Huizen |  | Gemeente Huizen |  |  |  | Gemeente Huizen | In bedrijf | Liander |  | NVT |  |  | Nacht | Bemeterd | [38 empty] | 1KST35 | 1 | 1985-08-14 | [11 empty] | Strapitec Diamond | 1 | 2018-04-10 | [15 empty] | 12W | 1 | 2018-04-10 | [8 empty] | Philips Xitanium Prog 22W | 1 | 2018-04-10
1285807 | 1164681 | https://lms.nederlandslicht.nl/qr/report/1164681 | 52.2968 | 5.2716 | 1471161330 | 4787664328 | Westergo |  |  |  | Huizen |  | Gemeente Huizen |  |  |  | Gemeente Huizen | In bedrijf | Liander |  | NVT |  |  | Nacht | Bemeterd | [38 empty] | 1KST35 | 1 | 1985-06-26 | [11 empty] | Strapitec Diamond | 1 | 2018-04-10 | [15 empty] | 12W | 1 | 2018-04-10 | [8 empty] | Philips Xitanium Prog 22W | 1 | 2018-04-10
1285776 | 1164682 | https://lms.nederlandslicht.nl/qr/report/1164682 | 52.297 | 5.2718 | 1471265430 | 4787876809 | Westergo |  |  |  | Huizen |  | Gemeente Huizen |  |  |  | Gemeente Huizen | In bedrijf | Liander |  | NVT |  |  | Nacht | Bemeterd | [38 empty] | 1KST35 | 1 | 1985-04-22 | [11 empty] | Strapitec Diamond | 1 | 2018-04-10 | [15 empty] | 12W | 1 | 2018-04-10 | [8 empty] | Philips Xitanium Prog 22W | 1 | 2018-04-10
1285837 | 1164683 | https://lms.nederlandslicht.nl/qr/report/1164683 | 52.2967 | 5.2715 | 1471046430 | 4787557954 | Westergo |  |  |  | Huizen |  | Gemeente Huizen |  |  |  | Gemeente Huizen | In bedrijf | Liander |  | NVT |  |  | Nacht | Bemeterd | [38 empty] | 1KST35 | 1 | 1987-05-08 | [11 empty] | Strapitec Diamond | 1 | 2018-04-10 | [15 empty] | 12W | 1 | 2018-04-10 | [8 empty] | Philips Xitanium Prog 22W | 1 | 2018-04-10
1285686 | 1164684 | https://lms.nederlandslicht.nl/qr/report/1164684 | 52.2974 | 5.2725 | 1471738910 | 4788327086 | Westergo |  |  |  | Huizen |  | Gemeente Huizen |  |  |  | Gemeente Huizen | In bedrijf | Liander |  | NVT |  |  | Nacht | Bemeterd | [38 empty] | 1KST35 | 1 | 1985-04-22 | [11 empty] | Strapitec Diamond | 1 | 2018-04-10 | [15 empty] | 12W | 1 | 2018-04-10 | [8 empty] | Philips Xitanium Prog 22W | 1 | 2018-04-10
1285655 | 1164685 | https://lms.nederlandslicht.nl/qr/report/1164685 | 52.2976 | 5.2726 | 1471838200 | 4788536027 | Westergo |  |  |  | Huizen |  | Gemeente Huizen |  |  |  | Gemeente Huizen | In bedrijf | Liander |  | NVT |  |  | Nacht | Bemeterd | [38 empty] | 1KST35 | 1 | 1985-06-26 | [11 empty] | Strapitec Diamond | 1 | 2018-04-10 | [15 empty] | 12W | 1 | 2018-04-10 | [8 empty] | Philips Xitanium Prog 22W | 1 | 2018-04-10
1285746 | 1164686 | https://lms.nederlandslicht.nl/qr/report/1164686 | 52.2971 | 5.2721 | 1471449380 | 4787996125 | Westergo |  |  |  | Huizen |  | Gemeente Huizen |  |  |  | Gemeente Huizen | In bedrijf | Liander |  | NVT |  |  | Nacht | Bemeterd | [38 empty] | 1KST35 | 1 | 1985-04-01 | [11 empty] | Strapitec Diamond | 1 | 2018-04-10 | [15 empty] | 12W | 1 | 2018-04-10 | [8 empty] | Philips Xitanium Prog 22W | 1 | 2018-04-10
1285715 | 1164687 | https://lms.nederlandslicht.nl/qr/report/1164687 | 52.2973 | 5.2723 | 1471591311 | 4788164842 | Westergo |  |  |  | Huizen |  | Gemeente Huizen |  |  |  | Gemeente Huizen | In bedrijf | Liander |  | NVT |  |  | Nacht | Bemeterd | [38 empty] | 1KST35 | 1 | 1985-05-01 | [11 empty] | Strapitec Diamond | 1 | 2018-04-10 | [15 empty] | 12W | 1 | 2018-04-10 | [8 empty] | Philips Xitanium Prog 22W | 1 | 2018-04-10
1-1860 | 1164688 | https://lms.nederlandslicht.nl/qr/report/1164688 | 52.2971 | 5.2734 | 1472355500 | 4788025700 | Hunsingo |  |  |  | Huizen |  | Gemeente Huizen |  |  |  | Gemeente Huizen | In bedrijf | Liander |  | NVT |  |  | Nacht | Bemeterd | [38 empty] | 1KST35 | 1 | 1985-06-27 | [11 empty] | Strapitec Diamond | 1 | 2018-04-10 | [15 empty] | 12W | 1 | 2018-04-10 | [8 empty] | Philips Xitanium Prog 22W | 1 | 2018-04-10
7-1860 | 1164689 | https://lms.nederlandslicht.nl/qr/report/1164689 | 52.2968 | 5.2727 | 1471906670 | 4787612950 | Hunsingo |  |  |  | Huizen |  | Gemeente Huizen |  |  |  | Gemeente Huizen | In bedrijf | Liander |  | NVT |  |  | Nacht | Bemeterd | [38 empty] | 1KST35 | 1 | 1985-06-27 | [11 empty] | Strapitec Diamond | 1 | 2018-04-10 | [15 empty] | 12W | 1 | 2018-04-10 | [8 empty] | Philips Xitanium Prog 22W | 1 | 2018-04-10
6-1860 | 1164690 | https://lms.nederlandslicht.nl/qr/report/1164690 | 52.2969 | 5.273 | 1472074280 | 4787704540 | Hunsingo |  |  |  | Huizen |  | Gemeente Huizen |  |  |  | Gemeente Huizen | In bedrijf | Liander |  | NVT |  |  | Nacht | Bemeterd | [38 empty] | 1KST35 | 1 | 1985-06-27 | [11 empty] | Strapitec Diamond | 1 | 2018-04-10 | [15 empty] | 12W | 1 | 2018-04-10 | [8 empty] | Philips Xitanium Prog 22W | 1 | 2018-04-10
9-1860 | 1164691 | https://lms.nederlandslicht.nl/qr/report/1164691 | 52.2966 | 5.2726 | 1471832080 | 4787427850 | Hunsingo |  |  |  | Huizen |  | Gemeente Huizen |  |  |  | Gemeente Huizen | In bedrijf | Liander |  | NVT |  |  | Nacht | Bemeterd | [38 empty] | 1KST35 | 1 | 1985-06-28 | [11 empty] | Strapitec Diamond | 1 | 2018-04-10 | [15 empty] | 12W | 1 | 2018-04-10 | [8 empty] | Philips Xitanium Prog 22W | 1 | 2018-04-10
8-1860 | 1164692 | https://lms.nederlandslicht.nl/qr/report/1164692 | 52.2966 | 5.273 | 1472104020 | 4787437360 | Hunsingo |  |  |  | Huizen |  | Gemeente Huizen |  |  |  | Gemeente Huizen | In bedrijf | Liander |  | NVT |  |  | Nacht | Bemeterd | [38 empty] | 1KST35 | 1 | 1985-07-01 | [11 empty] | Strapitec Diamond | 1 | 2018-04-10 | [15 empty] | 12W | 1 | 2018-04-10 | [8 empty] | Philips Xitanium Prog 22W | 1 | 2018-04-10
3-1860 | 1164693 | https://lms.nederlandslicht.nl/qr/report/1164693 | 52.297 | 5.2731 | 1472160940 | 4787905300 | Hunsingo |  |  |  | Huizen |  | Gemeente Huizen |  |  |  | Gemeente Huizen | In bedrijf | Liander |  | NVT |  |  | Nacht | Bemeterd | [38 empty] | 1KST35 | 1 | 1985-06-27 | [11 empty] | Strapitec Diamond | 1 | 2018-04-10 | [15 empty] | 12W | 1 | 2018-04-10 | [8 empty] | Philips Xitanium Prog 22W | 1 | 2018-04-10
2-1860 | 1164694 | https://lms.nederlandslicht.nl/qr/report/1164694 | 52.2971 | 5.2735 | 1472455530 | 4787936800 | Hunsingo |  |  |  | Huizen |  | Gemeente Huizen |  |  |  | Gemeente Huizen | In bedrijf | Liander |  | NVT |  |  | Nacht | Bemeterd | [38 empty] | 1KST35 | 1 | 1985-07-01 | [11 empty] | Strapitec Diamond | 1 | 2018-04-10 | [15 empty] | 12W | 1 | 2018-04-10 | [8 empty] | Philips Xitanium Prog 22W | 1 | 2018-04-10
5-1860 | 1164695 | https://lms.nederlandslicht.nl/qr/report/1164695 | 52.2968 | 5.2731 | 1472183640 | 4787625240 | Hunsingo |  |  |  | Huizen |  | Gemeente Huizen |  |  |  | Gemeente Huizen | In bedrijf | Liander |  | NVT |  |  | Nacht | Bemeterd | [38 empty] | 1KST35 | 1 | 1985-07-01 | [11 empty] | Strapitec Diamond | 1 | 2018-04-10 | [15 empty] | 12W | 1 | 2018-04-10 | [8 empty] | Philips Xitanium Prog 22W | 1 | 2018-04-10
4-1860 | 1164696 | https://lms.nederlandslicht.nl/qr/report/1164696 | 52.2969 | 5.2734 | 1472360780 | 4787729770 | Hunsingo |  |  |  | Huizen |  | Gemeente Huizen |  |  |  | Gemeente Huizen | In bedrijf | Liander |  | NVT |  |  | Nacht | Bemeterd | [38 empty] | 1KST35 | 1 | 2002-03-15 | [11 empty] | Strapitec Diamond | 1 | 2018-04-10 | [15 empty] | 12W | 1 | 2018-04-10 | [8 empty] | Philips Xitanium Prog 22W | 1 | 2018-04-10
10-1860 | 1164697 | https://lms.nederlandslicht.nl/qr/report/1164697 | 52.2965 | 5.2728 | 1471931870 | 4787339420 | Hunsingo |  |  |  | Huizen |  | Gemeente Huizen |  |  |  | Gemeente Huizen | In bedrijf | Liander |  | NVT |  |  | Nacht | Bemeterd | [38 empty] | 1KST35 | 1 | 1985-07-01 | [11 empty] | Strapitec Diamond | 1 | 2018-04-10 | [15 empty] | 12W | 1 | 2018-04-10 | [8 empty] | Philips Xitanium Prog 22W | 1 | 2018-04-10
12-1860 | 1164698 | https://lms.nederlandslicht.nl/qr/report/1164698 | 52.2964 | 5.2723 | 1471625660 | 4787148020 | Hunsingo |  |  |  | Huizen |  | Gemeente Huizen |  |  |  | Gemeente Huizen | In bedrijf | Liander |  | NVT |  |  | Nacht | Bemeterd | [38 empty] | 1KST35 | 1 | 1987-04-13 | [11 empty] | Strapitec Diamond | 1 | 2018-04-10 | [15 empty] | 12W | 1 | 2018-04-10 | [8 empty] | Philips Xitanium Prog 22W | 1 | 2018-04-10
11-1860 | 1164699 | https://lms.nederlandslicht.nl/qr/report/1164699 | 52.2965 | 5.2725 | 1471780660 | 4787273190 | Hunsingo |  |  |  | Huizen |  | Gemeente Huizen |  |  |  | Gemeente Huizen | In bedrijf | Liander |  | NVT |  |  | Nacht | Bemeterd | [38 empty] | 1KST35 | 1 | 2005-11-11 | [11 empty] | Strapitec Diamond | 1 | 2018-04-10 | [15 empty] | 12W | 1 | 2018-04-10 | [8 empty] | Philips Xitanium Prog 22W | 1 | 2018-04-10
23-1160 | 1164700 | https://lms.nederlandslicht.nl/qr/report/1164700 | 52.2978 | 5.2756 | 1473855990 | 4788772310 | Enkhuizerzand |  |  |  | Huizen |  | Gemeente Huizen |  |  |  | Gemeente Huizen | In bedrijf | Liander |  | NVT |  |  | Nacht | Bemeterd | [38 empty] | 1KST70 | 1 | 1986-06-03 | [11 empty] | INNOLUMIS NICOLE | 1 | 2012-06-01 |  | NICOLE 16W | [5 empty] | NNB |  |  |  | 175200 |  |  |  | 36W WM | 1 | 2015-03-03 | [8 empty] | Driver Onbekend | 1 | 2012-06-01
22-1160 | 1164701 | https://lms.nederlandslicht.nl/qr/report/1164701 | 52.298 | 5.2753 | 1473676410 | 4788928770 | Enkhuizerzand |  |  |  | Huizen |  | Gemeente Huizen |  |  |  | Gemeente Huizen | In bedrijf | Liander |  | NVT |  |  | Nacht | Bemeterd | [38 empty] | 1KST70 | 1 | 1986-04-01 | [11 empty] | INNOLUMIS NICOLE | 1 | 2012-06-01 |  | NICOLE 16W | [5 empty] | NNB |  |  |  | 175200 |  |  |  | 36W WM | 1 | 2015-03-03 | [8 empty] | Driver Onbekend | 1 | 2012-06-01
25-1160 | 1164702 | https://lms.nederlandslicht.nl/qr/report/1164702 | 52.2976 | 5.2756 | 1473885160 | 4788489990 | Enkhuizerzand |  |  |  | Huizen |  | Gemeente Huizen |  |  |  | Gemeente Huizen | In bedrijf | Liander |  | NVT |  |  | Nacht | Bemeterd | [38 empty] | 1KST40 | 1 | 1986-03-26 | [11 empty] | Strapitec Diamond | 1 | 2019-04-12 | [15 empty] | 12W | 1 | 2019-04-12 | [8 empty] | Philips Xitanium Prog 22W | 1 | 2019-04-12
24-1160 | 1164703 | https://lms.nederlandslicht.nl/qr/report/1164703 | 52.2977 | 5.2758 | 1474013500 | 4788637570 | Enkhuizerzand |  |  |  | Huizen |  | Gemeente Huizen |  |  |  | Gemeente Huizen | In bedrijf | Liander |  | NVT |  |  | Nacht | Bemeterd | [38 empty] | 1KST70 | 1 | 1986-06-03 | [11 empty] | INNOLUMIS NICOLE | 1 | 2012-06-01 |  | NICOLE 16W | [5 empty] | NNB |  |  |  | 175200 |  |  |  | 36W WM | 1 | 2015-03-03 | [8 empty] | Driver Onbekend | 1 | 2012-06-01
19-1160 | 1164704 | https://lms.nederlandslicht.nl/qr/report/1164704 | 52.2973 | 5.2736 | 1472519890 | 4788143090 | Enkhuizerzand |  |  |  | Huizen |  | Gemeente Huizen |  |  |  | Gemeente Huizen | In bedrijf | Liander |  | NVT |  |  | Nacht | Bemeterd | [38 empty] | 1KST35 | 1 | 1985-06-27 | [11 empty] | Strapitec Diamond | 1 | 2019-04-12 | [15 empty] | 12W | 1 | 2019-04-12 | [8 empty] | Philips Xitanium Prog 22W | 1 | 2019-04-12
18-1160 | 1164705 | https://lms.nederlandslicht.nl/qr/report/1164705 | 52.2974 | 5.2739 | 1472684660 | 4788326450 | Enkhuizerzand |  |  |  | Huizen |  | Gemeente Huizen |  |  |  | Gemeente Huizen | In bedrijf | Liander |  | NVT |  |  | Nacht | Bemeterd | [38 empty] | 1NAL40 | 1 | 1986-03-26 | [11 empty] | Strapitec Diamond | 1 | 2019-04-12 | [15 empty] | 12W | 1 | 2019-04-12 | [8 empty] | Philips Xitanium Prog 22W | 1 | 2019-04-12
21-1160 | 1164706 | https://lms.nederlandslicht.nl/qr/report/1164706 | 52.2982 | 5.2752 | 1473600760 | 4789174910 | Enkhuizerzand |  |  |  | Huizen |  | Gemeente Huizen |  |  |  | Gemeente Huizen | In bedrijf | Liander |  | NVT |  |  | Nacht | Bemeterd | [38 empty] | 1KST35 | 1 | 1986-01-24 | [11 empty] | Strapitec Diamond | 1 | 2019-05-12 | [15 empty] | 12W | 1 | 2019-05-12 | [8 empty] | Philips Xitanium Prog 22W | 1 | 2019-05-12
20-1160 | 1164707 | https://lms.nederlandslicht.nl/qr/report/1164707 | 52.2981 | 5.2751 | 1473509570 | 4789074130 | Enkhuizerzand |  |  |  | Huizen |  | Gemeente Huizen |  |  |  | Gemeente Huizen | In bedrijf | Liander |  | NVT |  |  | Nacht | Bemeterd | [38 empty] | 1KST70 | 1 | 1986-10-31 | [11 empty] | INNOLUMIS NICOLE | 1 | 2012-06-01 |  | NICOLE 16W | [5 empty] | NNB |  |  |  | 175200 |  |  |  | 36W WM | 1 | 2015-03-03 | [8 empty] | Driver Onbekend | 1 | 2012-06-01
26-1160 | 1164708 | https://lms.nederlandslicht.nl/qr/report/1164708 | 52.2974 | 5.2754 | 1473704660 | 4788283260 | Enkhuizerzand |  |  |  | Huizen |  | Gemeente Huizen |  |  |  | Gemeente Huizen | In bedrijf | Liander |  | NVT |  |  | Nacht | Bemeterd | [38 empty] | 1KST40 | 1 | 1986-03-26 | [11 empty] | Strapitec Diamond | 1 | 2019-04-12 | [15 empty] | 12W | 1 | 2019-04-12 | [8 empty] | Philips Xitanium Prog 22W | 1 | 2019-04-12
28-1160 | 1164709 | https://lms.nederlandslicht.nl/qr/report/1164709 | 52.2976 | 5.276 | 1474158160 | 4788506630 | Enkhuizerzand |  |  |  | Huizen |  | Gemeente Huizen |  |  |  | Gemeente Huizen | In bedrijf | Liander |  | NVT |  |  | Nacht | Bemeterd | [38 empty] | 1KST35 | 1 | 1986-04-02 | [11 empty] | INNOLUMIS NICOLE | 1 | 2012-06-01 |  | NICOLE 16W | [5 empty] | NNB |  |  |  | 175200 |  |  |  | 36W WM | 1 | 2015-03-03 | [8 empty] | Driver Onbekend | 1 | 2012-06-01
27-1160 | 1164710 | https://lms.nederlandslicht.nl/qr/report/1164710 | 52.2972 | 5.2752 | 1473570160 | 4788130410 | Enkhuizerzand |  |  |  | Huizen |  | Gemeente Huizen |  |  |  | Gemeente Huizen | In bedrijf | Liander |  | NVT |  |  | Nacht | Bemeterd | [38 empty] | 1KST70 | 1 | 1986-06-10 | [11 empty] | Strapitec Diamond | 1 | 2019-04-12 | [15 empty] | 12W | 1 | 2019-04-12 | [8 empty] | Philips Xitanium Prog 22W | 1 | 2019-04-12
29-1160 | 1164711 | https://lms.nederlandslicht.nl/qr/report/1164711 | 52.2975 | 5.2762 | 1474259910 | 4788417990 | Enkhuizerzand |  |  |  | Huizen |  | Gemeente Huizen |  |  |  | Gemeente Huizen | In bedrijf | Liander |  | NVT |  |  | Nacht | Bemeterd | [38 empty] | 1KST70 | 1 | 1987-06-02 | [11 empty] | INNOLUMIS NICOLE | 1 | 2012-06-01 |  | NICOLE 16W | [5 empty] | NNB |  |  |  | 175200 |  |  |  | 36W WM | 1 | 2015-03-03 | [8 empty] | Driver Onbekend | 1 | 2012-06-01
6-1160 | 1164712 | https://lms.nederlandslicht.nl/qr/report/1164712 | 52.2985 | 5.2736 | 1472479230 | 4789485780 | Enkhuizerzand |  |  |  | Huizen |  | Gemeente Huizen |  |  |  | Gemeente Huizen | In bedrijf | Liander |  | NVT |  |  | Nacht | Bemeterd | [38 empty] | 1KST35 | 1 | 1985-05-28 | [11 empty] | Strapitec Diamond | 1 | 2019-05-12 | [15 empty] | 12W | 1 | 2019-05-12 | [8 empty] | Philips Xitanium Prog 22W | 1 | 2019-05-12
5-1160 | 1164713 | https://lms.nederlandslicht.nl/qr/report/1164713 | 52.2983 | 5.2733 | 1472277740 | 4789325800 | Enkhuizerzand |  |  |  | Huizen |  | Gemeente Huizen |  |  |  | Gemeente Huizen | In bedrijf | Liander |  | NVT |  |  | Nacht | Bemeterd | [38 empty] | 1KST70 | 1 | 1985-05-15 | [11 empty] | INNOLUMIS NICOLE | 1 | 2012-06-01 |  | NICOLE 16W | [5 empty] | NNB |  |  |  | 175200 |  |  |  | 36W WM | 1 | 2015-03-03 | [8 empty] | Driver Onbekend | 1 | 2012-06-01
8-1160 | 1164714 | https://lms.nederlandslicht.nl/qr/report/1164714 | 52.2983 | 5.274 | 1472774630 | 4789358900 | Enkhuizerzand |  |  |  | Huizen |  | Gemeente Huizen |  |  |  | Gemeente Huizen | In bedrijf | Liander |  | NVT |  |  | Nacht | Bemeterd | [38 empty] | 1KST70 | 1 | 1985-05-15 | [11 empty] | INNOLUMIS NICOLE | 1 | 2012-06-01 |  | NICOLE 16W | [5 empty] | NNB |  |  |  | 175200 |  |  |  | 36W WM | 1 | 2015-03-03 | [8 empty] | Driver Onbekend | 1 | 2012-06-01
7-1160 | 1164715 | https://lms.nederlandslicht.nl/qr/report/1164715 | 52.2983 | 5.2736 | 1472518900 | 4789342530 | Enkhuizerzand |  |  |  | Huizen |  | Gemeente Huizen |  |  |  | Gemeente Huizen | In bedrijf | Liander |  | NVT |  |  | Nacht | Bemeterd | [38 empty] | 1KST70 | 1 | 1984-12-04 | [11 empty] | INNOLUMIS NICOLE | 1 | 2012-06-01 |  | NICOLE 16W | [5 empty] | NNB |  |  |  | 175200 |  |  |  | 36W WM | 1 | 2015-03-03 | [8 empty] | Driver Onbekend | 1 | 2012-06-01
7-1160 | 1164715 | https://lms.nederlandslicht.nl/qr/report/1164715 | 52.2983 | 5.2736 | 1472518900 | 4789342530 | Enkhuizerzand |  |  |  | Huizen |  | Gemeente Huizen |  |  |  | Gemeente Huizen | In bedrijf | Liander |  | NVT |  |  | Nacht | Bemeterd | [52 empty] | Outdoor Lite ZEN2 25W | 2 | 2022-11-23
2-1160 | 1164716 | https://lms.nederlandslicht.nl/qr/report/1164716 | 52.2983 | 5.2726 | 1471789400 | 4789289910 | Enkhuizerzand |  |  |  | Huizen |  | Gemeente Huizen |  |  |  | Gemeente Huizen | In bedrijf | Liander |  | NVT |  |  | Nacht | Bemeterd | [38 empty] | 1KST70 | 1 | 1985-05-15 | [11 empty] | INNOLUMIS NICOLE | 1 | 2012-06-01 |  | NICOLE 16W | [5 empty] | NNB |  |  |  | 175200 |  |  |  | 36W WM | 1 | 2015-03-03 | [8 empty] | Driver Onbekend | 1 | 2012-06-01
1-1160 | 1164717 | https://lms.nederlandslicht.nl/qr/report/1164717 | 52.2983 | 5.2722 | 1471577090 | 4789275710 | Enkhuizerzand |  |  |  | Huizen |  | Gemeente Huizen |  |  |  | Gemeente Huizen | In bedrijf | Liander |  | NVT |  |  | Nacht | Bemeterd | [38 empty] | 1KST70 | 1 | 1985-05-15 | [11 empty] | INNOLUMIS NICOLE | 1 | 2012-06-01 |  | NICOLE 16W | [5 empty] | NNB |  |  |  | 175200 |  |  |  | 36W WM | 1 | 2015-03-03 | [8 empty] | Driver Onbekend | 1 | 2012-06-01
4-1160 | 1164718 | https://lms.nederlandslicht.nl/qr/report/1164718 | 52.2983 | 5.2729 | 1472008490 | 4789307510 | Enkhuizerzand |  |  |  | Huizen |  | Gemeente Huizen |  |  |  | Gemeente Huizen | In bedrijf | Liander |  | NVT |  |  | Nacht | Bemeterd | [38 empty] | 1KST70 | 1 | 1985-04-30 | [11 empty] | INNOLUMIS NICOLE | 1 | 2012-06-01 |  | NICOLE 16W | [5 empty] | NNB |  |  |  | 175200 |  |  |  | 36W WM | 1 | 2015-03-03 | [8 empty] | Driver Onbekend | 1 | 2012-06-01
3-1160 | 1164719 | https://lms.nederlandslicht.nl/qr/report/1164719 | 52.2984 | 5.2727 | 1471859050 | 4789442040 | Enkhuizerzand |  |  |  | Huizen |  | Gemeente Huizen |  |  |  | Gemeente Huizen | In bedrijf | Liander |  | NVT |  |  | Nacht | Bemeterd | [38 empty] | 1KST35 | 1 | 1985-05-15 | [11 empty] | Strapitec Diamond | 1 | 2019-05-12 | [15 empty] | 12W | 1 | 2019-05-12 | [8 empty] | Philips Xitanium Prog 22W | 1 | 2019-05-12
9-1160 | 1164720 | https://lms.nederlandslicht.nl/qr/report/1164720 | 52.2984 | 5.2742 | 1472941090 | 4789370560 | Enkhuizerzand |  |  |  | Huizen |  | Gemeente Huizen |  |  |  | Gemeente Huizen | In bedrijf | Liander |  | NVT |  |  | Nacht | Bemeterd | [38 empty] | 1KST70 | 1 | 1985-05-15 | [11 empty] | INNOLUMIS NICOLE | 1 | 2012-06-01 |  | NICOLE 16W | [5 empty] | NNB |  |  |  | 175200 |  |  |  | 36W WM | 1 | 2015-03-03 | [8 empty] | Driver Onbekend | 1 | 2012-06-01
15-1160 | 1164721 | https://lms.nederlandslicht.nl/qr/report/1164721 | 52.2977 | 5.2743 | 1472970220 | 4788656580 | Enkhuizerzand |  |  |  | Huizen |  | Gemeente Huizen |  |  |  | Gemeente Huizen | In bedrijf | Liander |  | NVT |  |  | Nacht | Bemeterd | [38 empty] | 1KST40 | 1 | 1986-04-02 | [11 empty] | Strapitec Diamond | 1 | 2019-04-12 | [15 empty] | 12W | 1 | 2019-04-12 | [8 empty] | Philips Xitanium Prog 22W | 1 | 2019-04-12
14-1160 | 1164722 | https://lms.nederlandslicht.nl/qr/report/1164722 | 52.2979 | 5.2745 | 1473151120 | 4788866850 | Enkhuizerzand |  |  |  | Huizen |  | Gemeente Huizen |  |  |  | Gemeente Huizen | In bedrijf | Liander |  | NVT |  |  | Nacht | Bemeterd | [38 empty] | 1KST40 | 1 | 1986-04-02 | [11 empty] | Strapitec Diamond | 1 | 2019-04-12 | [15 empty] | 12W | 1 | 2019-04-12 | [8 empty] | Philips Xitanium Prog 22W | 1 | 2019-04-12
17-1160 | 1164723 | https://lms.nederlandslicht.nl/qr/report/1164723 | 52.2975 | 5.274 | 1472789300 | 4788449220 | Enkhuizerzand |  |  |  | Huizen |  | Gemeente Huizen |  |  |  | Gemeente Huizen | In bedrijf | Liander |  | NVT |  |  | Nacht | Bemeterd | [38 empty] | 1NAL40 | 1 | 1986-03-26 | [11 empty] | Strapitec Diamond | 1 | 2019-04-12 | [15 empty] | 12W | 1 | 2019-04-12 | [8 empty] | Philips Xitanium Prog 22W | 1 | 2019-04-12
16-1160 | 1164724 | https://lms.nederlandslicht.nl/qr/report/1164724 | 52.2975 | 5.2747 | 1473277140 | 4788470220 | Enkhuizerzand |  |  |  | Huizen |  | Gemeente Huizen |  |  |  | Gemeente Huizen | In bedrijf | Liander |  | NVT |  |  | Nacht | Bemeterd | [38 empty] | 1KST35 | 1 | 2003-03-11 | [11 empty] | Strapitec Diamond | 1 | 2019-04-12 | [15 empty] | 12W | 1 | 2019-04-12 | [8 empty] | Philips Xitanium Prog 22W | 1 | 2019-04-12
16-1160 | 1164724 | https://lms.nederlandslicht.nl/qr/report/1164724 | 52.2975 | 5.2747 | 1473277140 | 4788470220 | Enkhuizerzand |  |  |  | Huizen |  | Gemeente Huizen |  |  |  | Gemeente Huizen | In bedrijf | Liander |  | NVT |  |  | Nacht | Bemeterd | [52 empty] | Philips 2500 | 2 | 2022-02-02
11-1160 | 1164725 | https://lms.nederlandslicht.nl/qr/report/1164725 | 52.2982 | 5.2748 | 1473329770 | 4789232370 | Enkhuizerzand |  |  |  | Huizen |  | Gemeente Huizen |  |  |  | Gemeente Huizen | In bedrijf | Liander |  | NVT |  |  | Nacht | Bemeterd | [38 empty] | 1KST70 | 1 | 1986-04-02 | [11 empty] | INNOLUMIS NICOLE | 1 | 2012-06-01 |  | NICOLE 16W | [5 empty] | NNB |  |  |  | 175200 |  |  |  | 36W WM | 1 | 2015-03-03 | [8 empty] | Driver Onbekend | 1 | 2012-06-01
10-1160 | 1164726 | https://lms.nederlandslicht.nl/qr/report/1164726 | 52.2984 | 5.2745 | 1473130030 | 4789379390 | Enkhuizerzand |  |  |  | Huizen |  | Gemeente Huizen |  |  |  | Gemeente Huizen | In bedrijf | Liander |  | NVT |  |  | Nacht | Bemeterd | [38 empty] | 1KST70 | 1 | 1985-05-15 | [11 empty] | INNOLUMIS NICOLE | 1 | 2012-06-01 |  | NICOLE 16W | [5 empty] | NNB |  |  |  | 175200 |  |  |  | 36W WM | 1 | 2015-03-03 | [8 empty] | Driver Onbekend | 1 | 2012-06-01
13-1160 | 1164727 | https://lms.nederlandslicht.nl/qr/report/1164727 | 52.2981 | 5.2748 | 1473332030 | 4789074200 | Enkhuizerzand |  |  |  | Huizen |  | Gemeente Huizen |  |  |  | Gemeente Huizen | In bedrijf | Liander |  | NVT |  |  | Nacht | Bemeterd | [38 empty] | 1KST40 | 1 | 1986-04-02 | [11 empty] | Strapitec Diamond | 1 | 2019-04-12 | [15 empty] | 12W | 1 | 2019-04-12 | [8 empty] | Philips Xitanium Prog 22W | 1 | 2019-04-12
12-1160 | 1164728 | https://lms.nederlandslicht.nl/qr/report/1164728 | 52.2983 | 5.2749 | 1473423670 | 4789332000 | Enkhuizerzand |  |  |  | Huizen |  | Gemeente Huizen |  |  |  | Gemeente Huizen | In bedrijf | Liander |  | NVT |  |  | Nacht | Bemeterd | [38 empty] | 1KST35 | 1 | 1986-01-23 | [11 empty] | Strapitec Diamond | 1 | 2019-05-12 | [15 empty] | 12W | 1 | 2019-05-12 | [8 empty] | Philips Xitanium Prog 22W | 1 | 2019-05-12
423774 | 1164729 | https://lms.nederlandslicht.nl/qr/report/1164729 | 52.2962 | 5.2758 | 1473994700 | 4786984339 | Kierkegaardhof |  |  |  | Huizen |  | Gemeente Huizen |  |  |  | Gemeente Huizen | In bedrijf | Liander |  | NVT |  |  | Avond | Bemeterd | [38 empty] | 1KST35 | 1 | 1997-09-18 | [11 empty] | Diamond Zwart Ral 9005 | 1 | 2021-03-01 |  |  | STRAPITEC | [12 empty] | LED 3000K | 1 | 2021-03-01 | [8 empty] | LEDDRIVER | 1 | 2021-03-01 |  | LEDDRIVER |  |  | 1.00 | 175200
423743 | 1164730 | https://lms.nederlandslicht.nl/qr/report/1164730 | 52.2963 | 5.276 | 1474126050 | 4787126109 | Kierkegaardhof |  |  |  | Huizen |  | Gemeente Huizen |  |  |  | Gemeente Huizen | In bedrijf | Liander |  | NVT |  |  | Nacht | Bemeterd | [38 empty] | 1KST35 | 1 | 1997-09-18 | [11 empty] | Diamond Zwart Ral 9006 | 1 | 2021-03-01 |  |  | STRAPITEC | [12 empty] | LED 3000K | 1 | 2021-03-01 | [8 empty] | LEDDRIVER | 1 | 2021-03-01 |  | LEDDRIVER |  |  | 1.00 | 175200
423835 | 1164731 | https://lms.nederlandslicht.nl/qr/report/1164731 | 52.296 | 5.2755 | 1473768290 | 4786727335 | Kierkegaardhof |  |  |  | Huizen |  | Gemeente Huizen |  |  |  | Gemeente Huizen | In bedrijf | Liander |  | NVT |  |  | Avond | Bemeterd | [38 empty] | 1KST35 | 1 | 1997-09-18 | [11 empty] | Diamond Zwart Ral 9007 | 1 | 2021-03-01 |  |  | STRAPITEC | [12 empty] | LED 3000K | 1 | 2021-03-01 | [8 empty] | LEDDRIVER | 1 | 2021-03-01 |  | LEDDRIVER |  |  | 1.00 | 175200
423804 | 1164732 | https://lms.nederlandslicht.nl/qr/report/1164732 | 52.2961 | 5.2757 | 1473934940 | 4786808100 | Kierkegaardhof |  |  |  | Huizen |  | Gemeente Huizen |  |  |  | Gemeente Huizen | In bedrijf | Liander |  | NVT |  |  | Nacht | Bemeterd | [38 empty] | 1KST35 | 1 | 1997-09-18 | [11 empty] | Diamond Zwart Ral 9008 | 1 | 2021-03-01 |  |  | STRAPITEC | [12 empty] | LED 3000K | 1 | 2021-03-01 | [8 empty] | LEDDRIVER | 1 | 2021-03-01 |  | LEDDRIVER |  |  | 1.00 | 175200
423714 | 1164733 | https://lms.nederlandslicht.nl/qr/report/1164733 | 52.2962 | 5.2763 | 1474317190 | 4787000623 | Kierkegaardhof |  |  |  | Huizen |  | Gemeente Huizen |  |  |  | Gemeente Huizen | In bedrijf | Liander |  | NVT |  |  | Avond | Bemeterd | [38 empty] | 1KST35 | 1 | 1997-09-18 | [11 empty] | Diamond Zwart Ral 9009 | 1 | 2021-03-01 |  |  | STRAPITEC | [12 empty] | LED 3000K | 1 | 2021-03-01 | [8 empty] | LEDDRIVER | 1 | 2021-03-01 |  | LEDDRIVER |  |  | 1.00 | 175200
423683 | 1164734 | https://lms.nederlandslicht.nl/qr/report/1164734 | 52.2961 | 5.2764 | 1474413410 | 4786825804 | Kierkegaardhof |  |  |  | Huizen |  | Gemeente Huizen |  |  |  | Gemeente Huizen | In bedrijf | Liander |  | NVT |  |  | Nacht | Bemeterd | [38 empty] | 1KST35 | 1 | 1997-09-18 | [11 empty] | Diamond Zwart Ral 9010 | 1 | 2021-03-01 |  |  | STRAPITEC | [12 empty] | LED 3000K | 1 | 2021-03-01 | [8 empty] | LEDDRIVER | 1 | 2021-03-01 |  | LEDDRIVER |  |  | 1.00 | 175200
423865 | 1164735 | https://lms.nederlandslicht.nl/qr/report/1164735 | 52.2959 | 5.2753 | 1473673870 | 4786615839 | Kierkegaardhof |  |  |  | Huizen |  | Gemeente Huizen |  |  |  | Gemeente Huizen | In bedrijf | Liander |  | NVT |  |  | Nacht | Bemeterd | [38 empty] | 1KST35 | 1 | 1997-09-18 | [11 empty] | Diamond Zwart Ral 9011 | 1 | 2021-03-01 |  |  | STRAPITEC | [12 empty] | LED 3000K | 1 | 2021-03-01 | [8 empty] | LEDDRIVER | 1 | 2021-03-01 |  | LEDDRIVER |  |  | 1.00 | 175200
13-3060 | 1164736 | https://lms.nederlandslicht.nl/qr/report/1164736 | 52.2957 | 5.2749 | 1473365920 | 4786408470 | Kierkegaardhof |  |  |  | Huizen |  | Gemeente Huizen |  |  |  | Gemeente Huizen | In bedrijf | Liander |  | NVT |  |  | Nacht | Bemeterd | [38 empty] | 1KST35 | 1 | 1997-09-18 | [11 empty] | Diamond Zwart Ral 9012 | 1 | 2021-03-01 |  |  | STRAPITEC | [12 empty] | LED 3000K | 1 | 2021-03-01 | [8 empty] | LEDDRIVER | 1 | 2021-03-01 |  | LEDDRIVER |  |  | 1.00 | 175200
424018 | 1164737 | https://lms.nederlandslicht.nl/qr/report/1164737 | 52.2957 | 5.2745 | 1473128880 | 4786388759 | Kierkegaardhof |  |  |  | Huizen |  | Gemeente Huizen |  |  |  | Gemeente Huizen | In bedrijf | Liander |  | NVT |  |  | Nacht | Bemeterd | [38 empty] | 1KST35 | 1 | 1997-09-18 | [11 empty] | Diamond Zwart Ral 9013 | 1 | 2021-03-01 |  |  | STRAPITEC | [12 empty] | LED 3000K | 1 | 2021-03-01 | [8 empty] | LEDDRIVER | 1 | 2021-03-01 |  | LEDDRIVER |  |  | 1.00 | 175200
14-3060 | 1164738 | https://lms.nederlandslicht.nl/qr/report/1164738 | 52.2959 | 5.2751 | 1473523690 | 4786585040 | Kierkegaardhof |  |  |  | Huizen |  | Gemeente Huizen |  |  |  | Gemeente Huizen | In bedrijf | Liander |  | NVT |  |  | Nacht | Bemeterd | [38 empty] | 1KST35 | 1 | 1997-09-18 | [11 empty] | Diamond Zwart Ral 9005 | 1 | 2021-03-01 |  |  | STRAPITEC | [12 empty] | LED 3000K | 1 | 2021-03-01 | [8 empty] | LEDDRIVER | 1 | 2021-03-01 |  | LEDDRIVER |  |  | 1.00 | 175200
423927 | 1164739 | https://lms.nederlandslicht.nl/qr/report/1164739 | 52.2956 | 5.2751 | 1473509710 | 4786294763 | Kierkegaardhof |  |  |  | Huizen |  | Gemeente Huizen |  |  |  | Gemeente Huizen | In bedrijf | Liander |  | NVT |  |  | Avond | Bemeterd | [38 empty] | 1KST35 | 1 | 1997-09-18 | [11 empty] | Diamond Zwart Ral 9005 | 1 | 2021-03-01 |  |  | STRAPITEC | [12 empty] | LED 3000K | 1 | 2021-03-01 | [8 empty] | LEDDRIVER | 1 | 2021-03-01 |  | LEDDRIVER |  |  | 1.00 | 175200
423896 | 1164740 | https://lms.nederlandslicht.nl/qr/report/1164740 | 52.2957 | 5.2753 | 1473656790 | 4786463712 | Kierkegaardhof |  |  |  | Huizen |  | Gemeente Huizen |  |  |  | Gemeente Huizen | In bedrijf | Liander |  | NVT |  |  | Avond | Bemeterd | [38 empty] | 1KST35 | 1 | 1997-09-18 | [11 empty] | Diamond Zwart Ral 9005 | 1 | 2021-03-01 |  |  | STRAPITEC | [12 empty] | LED 3000K | 1 | 2021-03-01 | [8 empty] | LEDDRIVER | 1 | 2021-03-01 |  | LEDDRIVER |  |  | 1.00 | 175200
423988 | 1164741 | https://lms.nederlandslicht.nl/qr/report/1164741 | 52.2955 | 5.2747 | 1473261230 | 4786222304 | Kierkegaardhof |  |  |  | Huizen |  | Gemeente Huizen |  |  |  | Gemeente Huizen | In bedrijf | Liander |  | NVT |  |  | Avond | Bemeterd | [38 empty] | 1KST35 | 1 | 1997-09-18 | [11 empty] | Diamond Zwart Ral 9005 | 1 | 2021-03-01 |  |  | STRAPITEC | [12 empty] | LED 3000K | 1 | 2021-03-01 | [8 empty] | LEDDRIVER | 1 | 2021-03-01 |  | LEDDRIVER |  |  | 1.00 | 175200
423957 | 1164742 | https://lms.nederlandslicht.nl/qr/report/1164742 | 52.2955 | 5.2749 | 1473417810 | 4786190652 | Kierkegaardhof |  |  |  | Huizen |  | Gemeente Huizen |  |  |  | Gemeente Huizen | In bedrijf | Liander |  | NVT |  |  | Nacht | Bemeterd | [38 empty] | 1KST35 | 1 | 1997-09-18 | [11 empty] | Diamond Zwart Ral 9005 | 1 | 2021-03-01 |  |  | STRAPITEC | [12 empty] | LED 3000K | 1 | 2021-03-01 | [8 empty] | LEDDRIVER | 1 | 2021-03-01 |  | LEDDRIVER |  |  | 1.00 | 175200
748961 | 1164743 | https://lms.nederlandslicht.nl/qr/report/1164743 | 52.2957 | 5.2737 | 1472591960 | 4786422574 | Oostergo |  |  |  | Huizen |  | Gemeente Huizen |  |  |  | Gemeente Huizen | In bedrijf | Liander |  | NVT |  |  | Nacht | Bemeterd | [38 empty] | 1KST35 | 1 | 1985-05-02 | [11 empty] | Strapitec Diamond | 1 | 2018-04-10 | [15 empty] | 12W | 1 | 2018-04-10 | [8 empty] | Philips Xitanium Prog 22W | 1 | 2018-04-10
748930 | 1164744 | https://lms.nederlandslicht.nl/qr/report/1164744 | 52.2958 | 5.2735 | 1472425940 | 4786539149 | Oostergo |  |  |  | Huizen |  | Gemeente Huizen |  |  |  | Gemeente Huizen | In bedrijf | Liander |  | NVT |  |  | Nacht | Bemeterd | [38 empty] | 1KST35 | 1 | 1985-05-02 | [11 empty] | Strapitec Diamond | 1 | 2018-04-10 | [15 empty] | 12W | 1 | 2018-04-10 | [8 empty] | Philips Xitanium Prog 22W | 1 | 2018-04-10
748900 | 1164745 | https://lms.nederlandslicht.nl/qr/report/1164745 | 52.296 | 5.2734 | 1472351280 | 4786727812 | Oostergo |  |  |  | Huizen |  | Gemeente Huizen |  |  |  | Gemeente Huizen | In bedrijf | Liander |  | NVT |  |  | Nacht | Bemeterd | [38 empty] | 1KST35 | 1 | 1985-06-14 | [11 empty] | Strapitec Diamond | 1 | 2018-04-10 | [15 empty] | 12W | 1 | 2018-04-10 | [8 empty] | Philips Xitanium Prog 22W | 1 | 2018-04-10
748808 | 1164746 | https://lms.nederlandslicht.nl/qr/report/1164746 | 52.2964 | 5.2739 | 1472687210 | 4787235616 | Oostergo |  |  |  | Huizen |  | Gemeente Huizen |  |  |  | Gemeente Huizen | In bedrijf | Liander |  | NVT |  |  | Nacht | Bemeterd | [38 empty] | 1KST35 | 1 | 1985-06-18 | [11 empty] | Strapitec Diamond | 1 | 2018-04-10 | [15 empty] | 12W | 1 | 2018-04-10 | [8 empty] | Philips Xitanium Prog 22W | 1 | 2018-04-10
748780 | 1164747 | https://lms.nederlandslicht.nl/qr/report/1164747 | 52.2965 | 5.2741 | 1472860260 | 4787310237 | Oostergo |  |  |  | Huizen |  | Gemeente Huizen |  |  |  | Gemeente Huizen | In bedrijf | Liander |  | NVT |  |  | Nacht | Bemeterd | [38 empty] | 1KST35 | 1 | 1985-04-29 | [11 empty] | Strapitec Diamond | 1 | 2018-04-10 | [15 empty] | 12W | 1 | 2018-04-10 | [8 empty] | Philips Xitanium Prog 22W | 1 | 2018-04-10
748869 | 1164748 | https://lms.nederlandslicht.nl/qr/report/1164748 | 52.2961 | 5.2735 | 1472467110 | 4786860580 | Oostergo |  |  |  | Huizen |  | Gemeente Huizen |  |  |  | Gemeente Huizen | In bedrijf | Liander |  | NVT |  |  | Nacht | Bemeterd | [38 empty] | 1KST35 | 1 | 1985-05-02 | [11 empty] | Strapitec Diamond | 1 | 2018-04-10 | [15 empty] | 12W | 1 | 2018-04-10 | [8 empty] | Philips Xitanium Prog 22W | 1 | 2018-04-10
748839 | 1164749 | https://lms.nederlandslicht.nl/qr/report/1164749 | 52.2963 | 5.2738 | 1472614480 | 4787030304 | Oostergo |  |  |  | Huizen |  | Gemeente Huizen |  |  |  | Gemeente Huizen | In bedrijf | Liander |  | NVT |  |  | Nacht | Bemeterd | [38 empty] | 1KST35 | 1 | 1985-04-29 | [11 empty] | Strapitec Diamond | 1 | 2018-04-10 | [15 empty] | 12W | 1 | 2018-04-10 | [8 empty] | Philips Xitanium Prog 22W | 1 | 2018-04-10
748749 | 1164750 | https://lms.nederlandslicht.nl/qr/report/1164750 | 52.2967 | 5.2743 | 1473009500 | 4787483909 | Oostergo |  |  |  | Huizen |  | Gemeente Huizen |  |  |  | Gemeente Huizen | In bedrijf | Liander |  | NVT |  |  | Nacht | Bemeterd | [38 empty] | 1KST35 | 1 | 1986-07-03 | [11 empty] | Strapitec Diamond | 1 | 2018-04-10 | [15 empty] | 12W | 1 | 2018-04-10 | [8 empty] | Philips Xitanium Prog 22W | 1 | 2018-04-10
1-1372 | 1164751 | https://lms.nederlandslicht.nl/qr/report/1164751 | 52.2947 | 5.2742 | 1472885210 | 4785336360 | Goethehof |  |  |  | Huizen |  | Gemeente Huizen |  |  |  | Gemeente Huizen | In bedrijf | Liander |  | NVT |  |  | Nacht | Bemeterd | [38 empty] | 1KST35 | 1 | 1998-08-14 | [11 empty] | Diamond Zwart Ral 9005 | 1 | 2021-03-01 |  |  | STRAPITEC | [12 empty] | LED 3000K | 1 | 2021-03-01 | [8 empty] | LEDDRIVER | 1 | 2021-03-01 |  | LEDDRIVER |  |  | 1.00 | 175200
2-1372 | 1164752 | https://lms.nederlandslicht.nl/qr/report/1164752 | 52.2949 | 5.2744 | 1473018820 | 4785491370 | Goethehof |  |  |  | Huizen |  | Gemeente Huizen |  |  |  | Gemeente Huizen | In bedrijf | Liander |  | NVT |  |  | Nacht | Bemeterd | [38 empty] | 1KST35 | 1 | 1998-08-14 | [11 empty] | Diamond Zwart Ral 9005 | 1 | 2021-03-01 |  |  | STRAPITEC | [12 empty] | LED 3000K | 1 | 2021-03-01 | [8 empty] | LEDDRIVER | 1 | 2021-03-01 |  | LEDDRIVER |  |  | 1.00 | 175200
8-1372 | 1164753 | https://lms.nederlandslicht.nl/qr/report/1164753 | 52.2953 | 5.2753 | 1473640500 | 4785951620 | Goethehof |  |  |  | Huizen |  | Gemeente Huizen |  |  |  | Gemeente Huizen | In bedrijf | Liander |  | NVT |  |  | Nacht | Bemeterd | [38 empty] | 1KST35 | 1 | 1998-08-14 | [11 empty] | Diamond Zwart Ral 9005 | 1 | 2021-03-01 |  |  | STRAPITEC | [12 empty] | LED 3000K | 1 | 2021-03-01 | [8 empty] | LEDDRIVER | 1 | 2021-03-01 |  | LEDDRIVER |  |  | 1.00 | 175200
7-1372 | 1164754 | https://lms.nederlandslicht.nl/qr/report/1164754 | 52.2953 | 5.275 | 1473458380 | 4785994710 | Goethehof |  |  |  | Huizen |  | Gemeente Huizen |  |  |  | Gemeente Huizen | In bedrijf | Liander |  | NVT |  |  | Nacht | Bemeterd | [38 empty] | 1KST35 | 1 | 1998-08-14 | [11 empty] | Diamond Zwart Ral 9005 | 1 | 2021-03-01 |  |  | STRAPITEC | [12 empty] | LED 3000K | 1 | 2021-03-01 | [8 empty] | LEDDRIVER | 1 | 2021-03-01 |  | LEDDRIVER |  |  | 1.00 | 175200
10-1372 | 1164755 | https://lms.nederlandslicht.nl/qr/report/1164755 | 52.295 | 5.2746 | 1473168120 | 4785658540 | Goethehof |  |  |  | Huizen |  | Gemeente Huizen |  |  |  | Gemeente Huizen | In bedrijf | Liander |  | NVT |  |  | Nacht | Bemeterd | [38 empty] | 1KST35 | 1 | 1998-08-14 | [11 empty] | Diamond Zwart Ral 9005 | 1 | 2021-03-01 |  |  | STRAPITEC | [12 empty] | LED 3000K | 1 | 2021-03-01 | [8 empty] | LEDDRIVER | 1 | 2021-03-01 |  | LEDDRIVER |  |  | 1.00 | 175200
9-1372 | 1164756 | https://lms.nederlandslicht.nl/qr/report/1164756 | 52.2951 | 5.275 | 1473449830 | 4785729840 | Goethehof |  |  |  | Huizen |  | Gemeente Huizen |  |  |  | Gemeente Huizen | In bedrijf | Liander |  | NVT |  |  | Nacht | Bemeterd | [38 empty] | 1KST35 | 1 | 1998-08-14 | [11 empty] | Diamond Zwart Ral 9005 | 1 | 2021-03-01 |  |  | STRAPITEC | [12 empty] | LED 3000K | 1 | 2021-03-01 | [8 empty] | LEDDRIVER | 1 | 2021-03-01 |  | LEDDRIVER |  |  | 1.00 | 175200
4-1372 | 1164757 | https://lms.nederlandslicht.nl/qr/report/1164757 | 52.2952 | 5.2743 | 1472945080 | 4785855490 | Goethehof |  |  |  | Huizen |  | Gemeente Huizen |  |  |  | Gemeente Huizen | In bedrijf | Liander |  | NVT |  |  | Nacht | Bemeterd | [38 empty] | 1KST35 | 1 | 1998-08-14 | [11 empty] | Diamond Zwart Ral 9005 | 1 | 2021-03-01 |  |  | STRAPITEC | [12 empty] | LED 3000K | 1 | 2021-03-01 | [8 empty] | LEDDRIVER | 1 | 2021-03-01 |  | LEDDRIVER |  |  | 1.00 | 175200
3-1372 | 1164758 | https://lms.nederlandslicht.nl/qr/report/1164758 | 52.295 | 5.2742 | 1472894290 | 4785631530 | Goethehof |  |  |  | Huizen |  | Gemeente Huizen |  |  |  | Gemeente Huizen | In bedrijf | Liander |  | NVT |  |  | Nacht | Bemeterd | [38 empty] | 1KST35 | 1 | 1998-08-14 | [11 empty] | Diamond Zwart Ral 9005 | 1 | 2021-03-01 |  |  | STRAPITEC | [12 empty] | LED 3000K | 1 | 2021-03-01 | [8 empty] | LEDDRIVER | 1 | 2021-03-01 |  | LEDDRIVER |  |  | 1.00 | 175200
6-1372 | 1164759 | https://lms.nederlandslicht.nl/qr/report/1164759 | 52.2952 | 5.2748 | 1473318130 | 4785833670 | Goethehof |  |  |  | Huizen |  | Gemeente Huizen |  |  |  | Gemeente Huizen | In bedrijf | Liander |  | NVT |  |  | Nacht | Bemeterd | [38 empty] | 1KST35 | 1 | 1998-08-14 | [11 empty] | Strapitec Diamond | 1 | 2000-01-01 | [15 empty] | Saled PS-L 13W | 1 | 2016-03-03 |  | SALED PS-L 13 | Saled | 3000 | 13.00 | 50000 | LED |  | Driver Onbekend | 1 | 1998-08-14
5-1372 | 1164760 | https://lms.nederlandslicht.nl/qr/report/1164760 | 52.2953 | 5.2746 | 1473163680 | 4785938050 | Goethehof |  |  |  | Huizen |  | Gemeente Huizen |  |  |  | Gemeente Huizen | In bedrijf | Liander |  | NVT |  |  | Nacht | Bemeterd | [38 empty] | 1KST35 | 1 | 1998-08-14 | [11 empty] | Diamond Zwart Ral 9005 | 1 | 2021-03-01 |  |  | STRAPITEC | [12 empty] | LED 3000K | 1 | 2021-03-01 | [8 empty] | LEDDRIVER | 1 | 2021-03-01 |  | LEDDRIVER |  |  | 1.00 | 175200
11-1372 | 1164761 | https://lms.nederlandslicht.nl/qr/report/1164761 | 52.295 | 5.2748 | 1473327700 | 4785589550 | Goethehof |  |  |  | Huizen |  | Gemeente Huizen |  |  |  | Gemeente Huizen | In bedrijf | Liander |  | NVT |  |  | Nacht | Bemeterd | [38 empty] | 1KST35 | 1 | 1998-08-14 | [11 empty] | Diamond Zwart Ral 9005 | 1 | 2021-03-01 |  |  | STRAPITEC | [12 empty] | LED 3000K | 1 | 2021-03-01 | [8 empty] | LEDDRIVER | 1 | 2021-03-01 |  | LEDDRIVER |  |  | 1.00 | 175200
13-1372 | 1164762 | https://lms.nederlandslicht.nl/qr/report/1164762 | 52.2948 | 5.2745 | 1473136700 | 4785371020 | Goethehof |  |  |  | Huizen |  | Gemeente Huizen |  |  |  | Gemeente Huizen | In bedrijf | Liander |  | NVT |  |  | Nacht | Bemeterd | [38 empty] | 1KST35 | 1 | 1998-08-14 | [11 empty] | Diamond Zwart Ral 9005 | 1 | 2021-03-01 |  |  | STRAPITEC | [12 empty] | LED 3000K | 1 | 2021-03-01 | [8 empty] | LEDDRIVER | 1 | 2021-03-01 |  | LEDDRIVER |  |  | 1.00 | 175200
12-1372 | 1164763 | https://lms.nederlandslicht.nl/qr/report/1164763 | 52.2948 | 5.275 | 1473435720 | 4785377470 | Goethehof |  |  |  | Huizen |  | Gemeente Huizen |  |  |  | Gemeente Huizen | In bedrijf | Liander |  | NVT |  |  | Nacht | Bemeterd | [38 empty] | 1KST35 | 1 | 1998-08-14 | [11 empty] | Diamond Zwart Ral 9005 | 1 | 2021-03-01 |  |  | STRAPITEC | [12 empty] | LED 3000K | 1 | 2021-03-01 | [8 empty] | LEDDRIVER | 1 | 2021-03-01 |  | LEDDRIVER |  |  | 1.00 | 175200
14-1372 | 1164764 | https://lms.nederlandslicht.nl/qr/report/1164764 | 52.2946 | 5.2743 | 1473006470 | 4785192830 | Goethehof |  |  |  | Huizen |  | Gemeente Huizen |  |  |  | Gemeente Huizen | In bedrijf | Liander |  | NVT |  |  | Nacht | Bemeterd | [38 empty] | 1KST35 | 1 | 1998-08-14 | [11 empty] | Diamond Zwart Ral 9005 | 1 | 2021-03-01 |  |  | STRAPITEC | [12 empty] | LED 3000K | 1 | 2021-03-01 | [8 empty] | LEDDRIVER | 1 | 2021-03-01 |  | LEDDRIVER |  |  | 1.00 | 175200
4-1400 | 1164765 | https://lms.nederlandslicht.nl/qr/report/1164765 | 52.2986 | 5.2753 | 1473667020 | 4789627580 | Gooisekust |  |  |  | Huizen |  | Gemeente Huizen |  |  |  | Gemeente Huizen | In bedrijf | Liander |  | NVT |  |  | Nacht | Bemeterd | [38 empty] | 1KST35 | 1 | 1986-12-20 | [11 empty] | Strapitec Diamond | 1 | 2019-05-12 | [15 empty] | 12W | 1 | 2019-05-12 | [8 empty] | Philips Xitanium Prog 22W | 1 | 2019-05-12
3-1400 | 1164766 | https://lms.nederlandslicht.nl/qr/report/1164766 | 52.2984 | 5.2756 | 1473861750 | 4789451460 | Gooisekust |  |  |  | Huizen |  | Gemeente Huizen |  |  |  | Gemeente Huizen | In bedrijf | Liander |  | NVT |  |  | Nacht | Bemeterd | [38 empty] | 1KST35 | 1 | 1986-01-24 | [11 empty] | Strapitec Diamond | 1 | 2019-05-12 | [15 empty] | 12W | 1 | 2019-05-12 | [8 empty] | Philips Xitanium Prog 22W | 1 | 2019-05-12
6-1400 | 1164767 | https://lms.nederlandslicht.nl/qr/report/1164767 | 52.2986 | 5.2758 | 1473992090 | 4789603260 | Gooisekust |  |  |  | Huizen |  | Gemeente Huizen |  |  |  | Gemeente Huizen | In bedrijf | Liander |  | NVT |  |  | Nacht | Bemeterd | [38 empty] | 1KST35 | 1 | 1986-01-23 | [11 empty] | Strapitec Diamond | 1 | 2019-05-12 | [15 empty] | 12W | 1 | 2019-05-12 | [8 empty] | Philips Xitanium Prog 22W | 1 | 2019-05-12
5-1400 | 1164768 | https://lms.nederlandslicht.nl/qr/report/1164768 | 52.2987 | 5.2755 | 1473796380 | 4789778880 | Gooisekust |  |  |  | Huizen |  | Gemeente Huizen |  |  |  | Gemeente Huizen | In bedrijf | Liander |  | NVT |  |  | Nacht | Bemeterd | [38 empty] | 1KST35 | 1 | 1986-01-23 | [11 empty] | Strapitec Diamond | 1 | 2019-05-12 | [15 empty] | 12W | 1 | 2019-05-12 | [8 empty] | Philips Xitanium Prog 22W | 1 | 2019-05-12
2-1400 | 1164769 | https://lms.nederlandslicht.nl/qr/report/1164769 | 52.2983 | 5.2753 | 1473686050 | 4789350890 | Gooisekust |  |  |  | Huizen |  | Gemeente Huizen |  |  |  | Gemeente Huizen | In bedrijf | Liander |  | NVT |  |  | Nacht | Bemeterd | [38 empty] | 1KST35 | 1 | 1986-01-24 | [11 empty] | Strapitec Diamond | 1 | 2019-05-12 | [15 empty] | 12W | 1 | 2019-05-12 | [8 empty] | Philips Xitanium Prog 22W | 1 | 2019-05-12
1-1400 | 1164770 | https://lms.nederlandslicht.nl/qr/report/1164770 | 52.2984 | 5.2752 | 1473593220 | 4789438770 | Gooisekust |  |  |  | Huizen |  | Gemeente Huizen |  |  |  | Gemeente Huizen | In bedrijf | Liander |  | NVT |  |  | Nacht | Bemeterd | [38 empty] | 1KST35 | 1 | 1986-01-24 | [11 empty] | Strapitec Diamond | 1 | 2019-05-12 | [15 empty] | 12W | 1 | 2019-05-12 | [8 empty] | Philips Xitanium Prog 22W | 1 | 2019-05-12
7-1400 | 1164771 | https://lms.nederlandslicht.nl/qr/report/1164771 | 52.2987 | 5.2759 | 1474059490 | 4789776890 | Gooisekust |  |  |  | Huizen |  | Gemeente Huizen |  |  |  | Gemeente Huizen | In bedrijf | Liander |  | NVT |  |  | Nacht | Bemeterd | [38 empty] | 1KST35 | 1 | 1986-12-20 | [11 empty] | Strapitec Diamond | 1 | 2019-05-12 | [15 empty] | 12W | 1 | 2019-05-12 | [8 empty] | Philips Xitanium Prog 22W | 1 | 2019-05-12
13-1400 | 1164772 | https://lms.nederlandslicht.nl/qr/report/1164772 | 52.2991 | 5.2761 | 1474206250 | 4790148430 | Gooisekust |  |  |  | Huizen |  | Gemeente Huizen |  |  |  | Gemeente Huizen | In bedrijf | Liander |  | NVT |  |  | Nacht | Bemeterd | [38 empty] | 1KST35 | 1 | 1986-04-10 | [11 empty] | Strapitec Diamond | 1 | 2019-05-12 | [15 empty] | 12W | 1 | 2019-05-12 | [8 empty] | Philips Xitanium Prog 22W | 1 | 2019-05-12
12-1400 | 1164773 | https://lms.nederlandslicht.nl/qr/report/1164773 | 52.299 | 5.2762 | 1474313920 | 4790066060 | Gooisekust |  |  |  | Huizen |  | Gemeente Huizen |  |  |  | Gemeente Huizen | In bedrijf | Liander |  | NVT |  |  | Nacht | Bemeterd | [38 empty] | 1KST35 | 1 | 1986-04-10 | [11 empty] | Strapitec Diamond | 1 | 2019-05-12 | [15 empty] | 12W | 1 | 2019-05-12 | [8 empty] | Philips Xitanium Prog 22W | 1 | 2019-05-12
15-1400 | 1164774 | https://lms.nederlandslicht.nl/qr/report/1164774 | 52.2992 | 5.2762 | 1474306770 | 4790348750 | Gooisekust |  |  |  | Huizen |  | Gemeente Huizen |  |  |  | Gemeente Huizen | In bedrijf | Liander |  | NVT |  |  | Nacht | Bemeterd | [38 empty] | 1KST35 | 1 | 1986-04-10 | [11 empty] | Strapitec Diamond | 1 | 2019-05-12 | [15 empty] | 12W | 1 | 2019-05-12 | [8 empty] | Philips Xitanium Prog 22W | 1 | 2019-05-12
14-1400 | 1164775 | https://lms.nederlandslicht.nl/qr/report/1164775 | 52.2991 | 5.2765 | 1474481530 | 4790187380 | Gooisekust |  |  |  | Huizen |  | Gemeente Huizen |  |  |  | Gemeente Huizen | In bedrijf | Liander |  | NVT |  |  | Nacht | Bemeterd | [38 empty] | 1KST35 | 1 | 1986-04-10 | [11 empty] | Strapitec Diamond | 1 | 2019-05-12 | [15 empty] | 12W | 1 | 2019-05-12 | [8 empty] | Philips Xitanium Prog 22W | 1 | 2019-05-12
9-1400 | 1164776 | https://lms.nederlandslicht.nl/qr/report/1164776 | 52.2988 | 5.2759 | 1474072780 | 4789895150 | Gooisekust |  |  |  | Huizen |  | Gemeente Huizen |  |  |  | Gemeente Huizen | In bedrijf | Liander |  | NVT |  |  | Nacht | Bemeterd | [38 empty] | 1KST35 | 1 | 1986-09-08 | [11 empty] | Strapitec Diamond | 1 | 2019-05-12 | [15 empty] | 12W | 1 | 2019-05-12 | [8 empty] | Philips Xitanium Prog 22W | 1 | 2019-05-12
8-1400 | 1164777 | https://lms.nederlandslicht.nl/qr/report/1164777 | 52.2988 | 5.2757 | 1473955790 | 4789863340 | Gooisekust |  |  |  | Huizen |  | Gemeente Huizen |  |  |  | Gemeente Huizen | In bedrijf | Liander |  | NVT |  |  | Nacht | Bemeterd | [38 empty] | 1KST35 | 1 | 1986-01-23 | [11 empty] | Strapitec Diamond | 1 | 2019-05-12 | [15 empty] | 12W | 1 | 2019-05-12 | [8 empty] | Philips Xitanium Prog 22W | 1 | 2019-05-12
11-1400 | 1164778 | https://lms.nederlandslicht.nl/qr/report/1164778 | 52.299 | 5.2758 | 1474037150 | 4790034810 | Gooisekust |  |  |  | Huizen |  | Gemeente Huizen |  |  |  | Gemeente Huizen | In bedrijf | Liander |  | NVT |  |  | Nacht | Bemeterd | [38 empty] | 1KST35 | 1 | 1986-04-10 | [11 empty] | Strapitec Diamond | 1 | 2019-05-12 | [15 empty] | 12W | 1 | 2019-05-12 | [8 empty] | Philips Xitanium Prog 22W | 1 | 2019-05-12
10-1400 | 1164779 | https://lms.nederlandslicht.nl/qr/report/1164779 | 52.2988 | 5.2761 | 1474214360 | 4789880500 | Gooisekust |  |  |  | Huizen |  | Gemeente Huizen |  |  |  | Gemeente Huizen | In bedrijf | Liander |  | NVT |  |  | Nacht | Bemeterd | [38 empty] | 1KST35 | 1 | 1986-04-10 | [11 empty] | Strapitec Diamond | 1 | 2019-05-12 | [15 empty] | 12W | 1 | 2019-05-12 | [8 empty] | Philips Xitanium Prog 22W | 1 | 2019-05-12
33-1400 | 1164780 | https://lms.nederlandslicht.nl/qr/report/1164780 | 52.301 | 5.2789 | 1476137750 | 4792266500 | Gooisekust |  |  |  | Huizen |  | Gemeente Huizen |  |  |  | Gemeente Huizen | In bedrijf | Liander |  | NVT |  |  | Nacht | Bemeterd | [38 empty] | 1KST35 | 1 | 1997-08-14 | [11 empty] | Diamond Zwart Ral 9005 | 1 | 2021-03-01 |  |  | STRAPITEC | [12 empty] | LED 3000K | 1 | 2021-03-01 | [8 empty] | LEDDRIVER | 1 | 2021-03-01 |  | LEDDRIVER |  |  | 1.00 | 175200
21-1400 | 1164781 | https://lms.nederlandslicht.nl/qr/report/1164781 | 52.2995 | 5.277 | 1474848620 | 4790633380 | Gooisekust |  |  |  | Huizen |  | Gemeente Huizen |  |  |  | Gemeente Huizen | In bedrijf | Liander |  | NVT |  |  | Nacht | Bemeterd | [38 empty] | 1KST35 | 1 | 1986-04-10 | [11 empty] | Strapitec Diamond | 1 | 2019-05-12 | [15 empty] | 12W | 1 | 2019-05-12 | [8 empty] | Philips Xitanium Prog 22W | 1 | 2019-05-12
20-1400 | 1164782 | https://lms.nederlandslicht.nl/qr/report/1164782 | 52.2995 | 5.2766 | 1474556820 | 4790614760 | Gooisekust |  |  |  | Huizen |  | Gemeente Huizen |  |  |  | Gemeente Huizen | In bedrijf | Liander |  | NVT |  |  | Nacht | Bemeterd | [38 empty] | 1KST35 | 1 | 1986-04-10 | [11 empty] | Strapitec Diamond | 1 | 2019-05-12 | [15 empty] | 12W | 1 | 2019-05-12 | [8 empty] | Philips Xitanium Prog 22W | 1 | 2019-05-12
23-1400 | 1164783 | https://lms.nederlandslicht.nl/qr/report/1164783 | 52.2996 | 5.277 | 1474859490 | 4790798380 | Gooisekust |  |  |  | Huizen |  | Gemeente Huizen |  |  |  | Gemeente Huizen | In bedrijf | Liander |  | NVT |  |  | Nacht | Bemeterd | [38 empty] | 1KST35 | 1 | 1986-10-27 | [11 empty] | Strapitec Diamond | 1 | 2019-05-12 | [15 empty] | 12W | 1 | 2019-05-12 | [8 empty] | Philips Xitanium Prog 22W | 1 | 2019-05-12
22-1400 | 1164784 | https://lms.nederlandslicht.nl/qr/report/1164784 | 52.2996 | 5.2768 | 1474692290 | 4790764660 | Gooisekust |  |  |  | Huizen |  | Gemeente Huizen |  |  |  | Gemeente Huizen | In bedrijf | Liander |  | NVT |  |  | Nacht | Bemeterd | [38 empty] | 1KST35 | 1 | 1986-04-10 | [11 empty] | Strapitec Diamond | 1 | 2019-05-12 | [15 empty] | 12W | 1 | 2019-05-12 | [8 empty] | Philips Xitanium Prog 22W | 1 | 2019-05-12
17-1400 | 1164785 | https://lms.nederlandslicht.nl/qr/report/1164785 | 52.2992 | 5.2767 | 1474621380 | 4790295450 | Gooisekust |  |  |  | Huizen |  | Gemeente Huizen |  |  |  | Gemeente Huizen | In bedrijf | Liander |  | NVT |  |  | Nacht | Bemeterd | [38 empty] | 1KST35 | 1 | 1986-04-10 | [11 empty] | Strapitec Diamond | 1 | 2019-05-12 | [15 empty] | 12W | 1 | 2019-05-12 | [8 empty] | Philips Xitanium Prog 22W | 1 | 2019-05-12
16-1400 | 1164786 | https://lms.nederlandslicht.nl/qr/report/1164786 | 52.2994 | 5.2764 | 1474397680 | 4790507420 | Gooisekust |  |  |  | Huizen |  | Gemeente Huizen |  |  |  | Gemeente Huizen | In bedrijf | Liander |  | NVT |  |  | Nacht | Bemeterd | [38 empty] | 1KST35 | 1 | 1986-04-10 | [11 empty] | Strapitec Diamond | 1 | 2019-05-12 | [15 empty] | 12W | 1 | 2019-05-12 | [8 empty] | Philips Xitanium Prog 22W | 1 | 2019-05-12
19-1400 | 1164787 | https://lms.nederlandslicht.nl/qr/report/1164787 | 52.2994 | 5.2769 | 1474731020 | 4790490420 | Gooisekust |  |  |  | Huizen |  | Gemeente Huizen |  |  |  | Gemeente Huizen | In bedrijf | Liander |  | NVT |  |  | Nacht | Bemeterd | [38 empty] | 1KST35 | 1 | 1986-04-10 | [11 empty] | Strapitec Diamond | 1 | 2019-05-12 | [15 empty] | 12W | 1 | 2019-05-12 | [8 empty] | Philips Xitanium Prog 22W | 1 | 2019-05-12
18-1400 | 1164788 | https://lms.nederlandslicht.nl/qr/report/1164788 | 52.2993 | 5.2765 | 1474481050 | 4790363370 | Gooisekust |  |  |  | Huizen |  | Gemeente Huizen |  |  |  | Gemeente Huizen | In bedrijf | Liander |  | NVT |  |  | Nacht | Bemeterd | [38 empty] | 1KST35 | 1 | 1986-09-08 | [11 empty] | Strapitec Diamond | 1 | 2019-05-12 | [15 empty] | 12W | 1 | 2019-05-12 | [8 empty] | Philips Xitanium Prog 22W | 1 | 2019-05-12
24-1400 | 1164789 | https://lms.nederlandslicht.nl/qr/report/1164789 | 52.2998 | 5.2771 | 1474899850 | 4790989530 | Gooisekust |  |  |  | Huizen |  | Gemeente Huizen |  |  |  | Gemeente Huizen | In bedrijf | Liander |  | NVT |  |  | Nacht | Bemeterd | [38 empty] | 1KST35 | 1 | 1986-10-30 | [11 empty] | Strapitec Diamond | 1 | 2019-05-12 | [15 empty] | 12W | 1 | 2019-05-12 | [8 empty] | Philips Xitanium Prog 22W | 1 | 2019-05-12 | [11 empty] | Langmatz | 1 | 2021-12-09 |  | Langmatz | Aansluitset | Langmatz
30-1400 | 1164790 | https://lms.nederlandslicht.nl/qr/report/1164790 | 52.3006 | 5.2785 | 1475884650 | 4791899760 | Gooisekust |  |  |  | Huizen |  | Gemeente Huizen |  |  |  | Gemeente Huizen | In bedrijf | Liander |  | NVT |  |  | Nacht | Bemeterd | [38 empty] | 1KST35 | 1 | 1997-08-14 | [11 empty] | Diamond Zwart Ral 9005 | 1 | 2021-03-01 |  |  | STRAPITEC | [12 empty] | LED 3000K | 1 | 2021-03-01 | [8 empty] | LEDDRIVER | 1 | 2021-03-01 |  | LEDDRIVER |  |  | 1.00 | 175200
29-1400 | 1164791 | https://lms.nederlandslicht.nl/qr/report/1164791 | 52.3005 | 5.2782 | 1475632110 | 4791783950 | Gooisekust |  |  |  | Huizen |  | Gemeente Huizen |  |  |  | Gemeente Huizen | In bedrijf | Liander |  | NVT |  |  | Nacht | Bemeterd | [38 empty] | 1KST35 | 1 | 1997-08-14 | [11 empty] | Diamond Zwart Ral 9005 | 1 | 2021-03-01 |  |  | STRAPITEC | [12 empty] | LED 3000K | 1 | 2021-03-01 | [8 empty] | LEDDRIVER | 1 | 2021-03-01 |  | LEDDRIVER |  |  | 1.00 | 175200
32-1400 | 1164792 | https://lms.nederlandslicht.nl/qr/report/1164792 | 52.3008 | 5.2787 | 1476014160 | 4792124900 | Gooisekust |  |  |  | Huizen |  | Gemeente Huizen |  |  |  | Gemeente Huizen | In bedrijf | Liander |  | NVT |  |  | Nacht | Bemeterd | [38 empty] | 1KST35 | 1 | 1997-08-14 | [11 empty] | Diamond Zwart Ral 9005 | 1 | 2021-03-01 |  |  | STRAPITEC | [12 empty] | LED 3000K | 1 | 2021-03-01 | [8 empty] | LEDDRIVER | 1 | 2021-03-01 |  | LEDDRIVER |  |  | 1.00 | 175200
31-1400 | 1164793 | https://lms.nederlandslicht.nl/qr/report/1164793 | 52.3007 | 5.2784 | 1475809090 | 4791964520 | Gooisekust |  |  |  | Huizen |  | Gemeente Huizen |  |  |  | Gemeente Huizen | In bedrijf | Liander |  | NVT |  |  | Nacht | Bemeterd | [38 empty] | 1KST35 | 1 | 1997-08-14 | [11 empty] | Diamond Zwart Ral 9005 | 1 | 2021-03-01 |  |  | STRAPITEC | [12 empty] | LED 3000K | 1 | 2021-03-01 | [8 empty] | LEDDRIVER | 1 | 2021-03-01 |  | LEDDRIVER |  |  | 1.00 | 175200
26-1400 | 1164794 | https://lms.nederlandslicht.nl/qr/report/1164794 | 52.3002 | 5.2778 | 1475346210 | 4791413280 | Gooisekust |  |  |  | Huizen |  | Gemeente Huizen |  |  |  | Gemeente Huizen | In bedrijf | Liander |  | NVT |  |  | Nacht | Bemeterd | [38 empty] | 1KST35 | 1 | 1997-08-14 | [11 empty] | Diamond Zwart Ral 9005 | 1 | 2021-03-01 |  |  | STRAPITEC | [12 empty] | LED 3000K | 1 | 2021-03-01 | [8 empty] | LEDDRIVER | 1 | 2021-03-01 |  | LEDDRIVER |  |  | 1.00 | 175200
25-1400 | 1164795 | https://lms.nederlandslicht.nl/qr/report/1164795 | 52.2997 | 5.2773 | 1475042390 | 4790864890 | Gooisekust |  |  |  | Huizen |  | Gemeente Huizen |  |  |  | Gemeente Huizen | In bedrijf | Liander |  | NVT |  |  | Nacht | Bemeterd | [38 empty] | 1KST35 | 1 | 1986-10-28 | [11 empty] | Strapitec Diamond | 1 | 2019-05-12 | [15 empty] | 12W | 1 | 2019-05-12 | [8 empty] | Philips Xitanium Prog 22W | 1 | 2019-05-12
28-1400 | 1164796 | https://lms.nederlandslicht.nl/qr/report/1164796 | 52.3005 | 5.2783 | 1475727020 | 4791696480 | Gooisekust |  |  |  | Huizen |  | Gemeente Huizen |  |  |  | Gemeente Huizen | In bedrijf | Liander |  | NVT |  |  | Nacht | Bemeterd | [38 empty] | 1KST35 | 1 | 1997-08-14 | [11 empty] | Diamond Zwart Ral 9005 | 1 | 2021-03-01 |  |  | STRAPITEC | [12 empty] | LED 3000K | 1 | 2021-03-01 | [8 empty] | LEDDRIVER | 1 | 2021-03-01 |  | LEDDRIVER |  |  | 1.00 | 175200
27-1400 | 1164797 | https://lms.nederlandslicht.nl/qr/report/1164797 | 52.3003 | 5.278 | 1475516940 | 4791551510 | Gooisekust |  |  |  | Huizen |  | Gemeente Huizen |  |  |  | Gemeente Huizen | In bedrijf | Liander |  | NVT |  |  | Nacht | Bemeterd | [38 empty] | 1KST35 | 1 | 1997-08-14 | [11 empty] | Diamond Zwart Ral 9005 | 1 | 2021-03-01 |  |  | STRAPITEC | [12 empty] | LED 3000K | 1 | 2021-03-01 | [8 empty] | LEDDRIVER | 1 | 2021-03-01 |  | LEDDRIVER |  |  | 1.00 | 175200
5-1740 | 1164798 | https://lms.nederlandslicht.nl/qr/report/1164798 | 52.299 | 5.2756 | 1473881680 | 4790052710 | De Hofstede |  |  |  | Huizen |  | Gemeente Huizen |  |  |  | Gemeente Huizen | In bedrijf | Liander |  | NVT |  |  | Nacht | Bemeterd | [38 empty] | 1KST35 | 1 | 1986-04-03 | [11 empty] | Strapitec Diamond | 1 | 2019-05-12 | [15 empty] | 12W | 1 | 2019-05-12 | [8 empty] | Philips Xitanium Prog 22W | 1 | 2019-05-12
4-1740 | 1164799 | https://lms.nederlandslicht.nl/qr/report/1164799 | 52.2991 | 5.2755 | 1473805420 | 4790189510 | De Hofstede |  |  |  | Huizen |  | Gemeente Huizen |  |  |  | Gemeente Huizen | In bedrijf | Liander |  | NVT |  |  | Nacht | Bemeterd | [38 empty] | 1KST35 | 1 | 1986-04-03 | [11 empty] | Strapitec Diamond | 1 | 2019-05-12 | [15 empty] | 12W | 1 | 2019-05-12 | [8 empty] | Philips Xitanium Prog 22W | 1 | 2019-05-12
3-1740 | 1164800 | https://lms.nederlandslicht.nl/qr/report/1164800 | 52.2992 | 5.2753 | 1473637110 | 4790297440 | De Hofstede |  |  |  | Huizen |  | Gemeente Huizen |  |  |  | Gemeente Huizen | In bedrijf | Liander |  | NVT |  |  | Nacht | Bemeterd | [38 empty] | 1KST35 | 1 | 1986-04-03 | [11 empty] | Strapitec Diamond | 1 | 2019-05-12 | [15 empty] | 12W | 1 | 2019-05-12 | [8 empty] | Philips Xitanium Prog 22W | 1 | 2019-05-12
2-1740 | 1164801 | https://lms.nederlandslicht.nl/qr/report/1164801 | 52.2992 | 5.2749 | 1473427350 | 4790315540 | De Hofstede |  |  |  | Huizen |  | Gemeente Huizen |  |  |  | Gemeente Huizen | In bedrijf | Liander |  | NVT |  |  | Nacht | Bemeterd | [38 empty] | 1KST35 | 1 | 1986-04-03 | [11 empty] | Strapitec Diamond | 1 | 2019-05-12 | [15 empty] | 12W | 1 | 2019-05-12 | [8 empty] | Philips Xitanium Prog 22W | 1 | 2019-05-12
1-1740 | 1164802 | https://lms.nederlandslicht.nl/qr/report/1164802 | 52.2992 | 5.2747 | 1473260740 | 4790307610 | De Hofstede |  |  |  | Huizen |  | Gemeente Huizen |  |  |  | Gemeente Huizen | In bedrijf | Liander |  | NVT |  |  | Nacht | Bemeterd | [38 empty] | 1KST35 | 1 | 1986-04-03 | [11 empty] | Strapitec Diamond | 1 | 2019-05-12 | [15 empty] | 12W | 1 | 2019-05-12 | [8 empty] | Philips Xitanium Prog 22W | 1 | 2019-05-12
3-1310 | 1164803 | https://lms.nederlandslicht.nl/qr/report/1164803 | 52.2996 | 5.2734 | 1472400020 | 4790755030 | De Geldersman |  |  |  | Huizen |  | Gemeente Huizen |  |  |  | Gemeente Huizen | In bedrijf | Liander |  | NVT |  |  | Nacht | Bemeterd | [38 empty] | 1KST35 | 1 | 1984-12-19 | [11 empty] | Strapitec Diamond | 1 | 2019-05-12 | [15 empty] | 12W | 1 | 2019-05-12 | [8 empty] | Philips Xitanium Prog 22W | 1 | 2019-05-12
2-1310 | 1164804 | https://lms.nederlandslicht.nl/qr/report/1164804 | 52.2998 | 5.2734 | 1472362540 | 4791015090 | De Geldersman |  |  |  | Huizen |  | Gemeente Huizen |  |  |  | Gemeente Huizen | In bedrijf | Liander |  | NVT |  |  | Nacht | Bemeterd | [38 empty] | 1KST35 | 1 | 1985-03-05 | [11 empty] | Strapitec Diamond | 1 | 2019-05-12 | [15 empty] | 12W | 1 | 2019-05-12 | [8 empty] | Philips Xitanium Prog 22W | 1 | 2019-05-12
5-1310 | 1164805 | https://lms.nederlandslicht.nl/qr/report/1164805 | 52.2993 | 5.2737 | 1472602710 | 4790421310 | De Geldersman |  |  |  | Huizen |  | Gemeente Huizen |  |  |  | Gemeente Huizen | In bedrijf | Liander |  | NVT |  |  | Nacht | Bemeterd | [38 empty] | 1KST35 | 1 | 1985-05-10 | [11 empty] | Strapitec Diamond | 1 | 2019-05-12 | [15 empty] | 12W | 1 | 2019-05-12 | [8 empty] | Philips Xitanium Prog 22W | 1 | 2019-05-12
4-1310 | 1164806 | https://lms.nederlandslicht.nl/qr/report/1164806 | 52.2994 | 5.2735 | 1472416940 | 4790528370 | De Geldersman |  |  |  | Huizen |  | Gemeente Huizen |  |  |  | Gemeente Huizen | In bedrijf | Liander |  | NVT |  |  | Nacht | Bemeterd | [38 empty] | 1KST35 | 1 | 1985-03-04 | [11 empty] | Strapitec Diamond | 1 | 2019-05-12 | [15 empty] | 12W | 1 | 2019-05-12 | [8 empty] | Philips Xitanium Prog 22W | 1 | 2019-05-12
1-1310 | 1164807 | https://lms.nederlandslicht.nl/qr/report/1164807 | 52.3001 | 5.2734 | 1472354110 | 4791267860 | De Geldersman |  |  |  | Huizen |  | Gemeente Huizen |  |  |  | Gemeente Huizen | In bedrijf | Liander |  | NVT |  |  | Nacht | Bemeterd | [38 empty] | 1KST35 | 1 | 1984-12-19 | [11 empty] | Strapitec Diamond | 1 | 2019-05-12 | [15 empty] | 12W | 1 | 2019-05-12 | [8 empty] | Philips Xitanium Prog 22W | 1 | 2019-05-12
6-1310 | 1164808 | https://lms.nederlandslicht.nl/qr/report/1164808 | 52.2993 | 5.2741 | 1472816420 | 4790386070 | De Geldersman |  |  |  | Huizen |  | Gemeente Huizen |  |  |  | Gemeente Huizen | In bedrijf | Liander |  | NVT |  |  | Nacht | Bemeterd | [38 empty] | 1KST35 | 1 | 1985-05-10 | [11 empty] | Strapitec Diamond | 1 | 2019-05-12 | [15 empty] | 12W | 1 | 2019-05-12 | [8 empty] | Philips Xitanium Prog 22W | 1 | 2019-05-12
12-1310 | 1164809 | https://lms.nederlandslicht.nl/qr/report/1164809 | 52.2992 | 5.2731 | 1472136810 | 4790343970 | De Geldersman |  |  |  | Huizen |  | Gemeente Huizen |  |  |  | Gemeente Huizen | In bedrijf | Liander |  | NVT |  |  | Nacht | Bemeterd | [38 empty] | 1KST35 | 1 | 1985-05-08 | [11 empty] | Strapitec Diamond | 1 | 2019-05-12 | [15 empty] | 12W | 1 | 2019-05-12 | [8 empty] | Philips Xitanium Prog 22W | 1 | 2019-05-12
11-1310 | 1164810 | https://lms.nederlandslicht.nl/qr/report/1164810 | 52.2987 | 5.2735 | 1472461550 | 4789702370 | De Geldersman |  |  |  | Huizen |  | Gemeente Huizen |  |  |  | Gemeente Huizen | In bedrijf | Liander |  | NVT |  |  | Nacht | Bemeterd | [38 empty] | 1KST35 | 1 | 1985-05-28 | [11 empty] | Strapitec Diamond | 1 | 2019-05-12 | [15 empty] | 12W | 1 | 2019-05-12 | [8 empty] | Philips Xitanium Prog 22W | 1 | 2019-05-12
8-1310 | 1164811 | https://lms.nederlandslicht.nl/qr/report/1164811 | 52.2992 | 5.2735 | 1472432800 | 4790312640 | De Geldersman |  |  |  | Huizen |  | Gemeente Huizen |  |  |  | Gemeente Huizen | In bedrijf | Liander |  | NVT |  |  | Nacht | Bemeterd | [38 empty] | 1KST35 | 1 | 1984-12-19 | [11 empty] | Strapitec Diamond | 1 | 2019-05-12 | [15 empty] | 12W | 1 | 2019-05-12 | [8 empty] | Philips Xitanium Prog 22W | 1 | 2019-05-12
7-1310 | 1164812 | https://lms.nederlandslicht.nl/qr/report/1164812 | 52.2992 | 5.2737 | 1472605990 | 4790326460 | De Geldersman |  |  |  | Huizen |  | Gemeente Huizen |  |  |  | Gemeente Huizen | In bedrijf | Liander |  | NVT |  |  | Nacht | Bemeterd | [38 empty] | 1KST35 | 1 | 1985-05-10 | [11 empty] | Strapitec Diamond | 1 | 2019-05-12 | [15 empty] | 12W | 1 | 2019-05-12 | [8 empty] | Philips Xitanium Prog 22W | 1 | 2019-05-12
10-1310 | 1164813 | https://lms.nederlandslicht.nl/qr/report/1164813 | 52.2988 | 5.2735 | 1472457620 | 4789862410 | De Geldersman |  |  |  | Huizen |  | Gemeente Huizen |  |  |  | Gemeente Huizen | In bedrijf | Liander |  | NVT |  |  | Nacht | Bemeterd | [38 empty] | 1KST35 | 1 | 1985-06-11 | [11 empty] | Strapitec Diamond | 1 | 2019-05-12 | [15 empty] | 12W | 1 | 2019-05-12 | [8 empty] | Philips Xitanium Prog 22W | 1 | 2019-05-12
9-1310 | 1164814 | https://lms.nederlandslicht.nl/qr/report/1164814 | 52.299 | 5.2735 | 1472448890 | 4790087060 | De Geldersman |  |  |  | Huizen |  | Gemeente Huizen |  |  |  | Gemeente Huizen | In bedrijf | Liander |  | NVT |  |  | Nacht | Bemeterd | [38 empty] | 1KST35 | 1 | 1985-06-11 | [11 empty] | Strapitec Diamond | 1 | 2019-05-12 | [15 empty] | 12W | 1 | 2019-05-12 | [8 empty] | Philips Xitanium Prog 22W | 1 | 2019-05-12
16-1820 | 1164815 | https://lms.nederlandslicht.nl/qr/report/1164815 | 52.2999 | 5.2765 | 1474505610 | 4791100520 | Hoornsehop |  |  |  | Huizen |  | Gemeente Huizen |  |  |  | Gemeente Huizen | In bedrijf | Liander |  | NVT |  |  | Nacht | Bemeterd | [38 empty] | 1KST35 | 1 | 1986-11-07 | [11 empty] | Strapitec Diamond | 1 | 2019-05-12 | [15 empty] | 12W | 1 | 2019-05-12 | [8 empty] | Philips Xitanium Prog 22W | 1 | 2019-05-12
15-1820 | 1164816 | https://lms.nederlandslicht.nl/qr/report/1164816 | 52.3 | 5.2762 | 1474294960 | 4791185200 | Hoornsehop |  |  |  | Huizen |  | Gemeente Huizen |  |  |  | Gemeente Huizen | In bedrijf | Liander |  | NVT |  |  | Nacht | Bemeterd | [38 empty] | 1KST35 | 1 | 1986-11-07 | [11 empty] | Strapitec Diamond | 1 | 2019-05-12 | [15 empty] | 12W | 1 | 2019-05-12 | [8 empty] | Philips Xitanium Prog 22W | 1 | 2019-05-12
17-1820 | 1164817 | https://lms.nederlandslicht.nl/qr/report/1164817 | 52.2997 | 5.2768 | 1474660460 | 4790869590 | Hoornsehop |  |  |  | Huizen |  | Gemeente Huizen |  |  |  | Gemeente Huizen | In bedrijf | Liander |  | NVT |  |  | Nacht | Bemeterd | [38 empty] | 1KST35 | 1 | 1986-11-07 | [11 empty] | Strapitec Diamond | 1 | 2022-04-01 | [15 empty] | 12W | 1 | 2019-05-12 | [8 empty] | Philips Xitanium Prog 22W | 1 | 2022-03-25
14-1820 | 1164818 | https://lms.nederlandslicht.nl/qr/report/1164818 | 52.3002 | 5.276 | 1474178520 | 4791381540 | Hoornsehop |  |  |  | Huizen |  | Gemeente Huizen |  |  |  | Gemeente Huizen | In bedrijf | Liander |  | NVT |  |  | Nacht | Bemeterd | [38 empty] | 1KST35 | 1 | 1986-11-13 | [11 empty] | Strapitec Diamond | 1 | 2019-05-12 | [15 empty] | 12W | 1 | 2019-05-12 | [8 empty] | Philips Xitanium Prog 22W | 1 | 2019-05-12
3-1820 | 1164819 | https://lms.nederlandslicht.nl/qr/report/1164819 | 52.3001 | 5.2731 | 1472163040 | 4791292700 | Hoornsehop |  |  |  | Huizen |  | Gemeente Huizen |  |  |  | Gemeente Huizen | In bedrijf | Liander |  | NVT |  |  | Nacht | Bemeterd | [38 empty] | 1KST35 | 1 | 1985-03-06 | [11 empty] | Strapitec Diamond | 1 | 2019-05-12 | [15 empty] | 12W | 1 | 2019-05-12 | [8 empty] | Philips Xitanium Prog 22W | 1 | 2019-05-12
2-1820 | 1164820 | https://lms.nederlandslicht.nl/qr/report/1164820 | 52.3002 | 5.2729 | 1472032610 | 4791369730 | Hoornsehop |  |  |  | Huizen |  | Gemeente Huizen |  |  |  | Gemeente Huizen | In bedrijf | Liander |  | NVT |  |  | Nacht | Bemeterd | [38 empty] | 1KST35 | 1 | 1985-03-06 | [11 empty] | Strapitec Diamond | 1 | 2019-05-12 | [15 empty] | 12W | 1 | 2019-05-12 | [8 empty] | Philips Xitanium Prog 22W | 1 | 2019-05-12
5-1820 | 1164821 | https://lms.nederlandslicht.nl/qr/report/1164821 | 52.3002 | 5.2735 | 1472412040 | 4791456150 | Hoornsehop |  |  |  | Huizen |  | Gemeente Huizen |  |  |  | Gemeente Huizen | In bedrijf | Liander |  | NVT |  |  | Nacht | Bemeterd | [38 empty] | 1KST35 | 1 | 1985-04-01 | [11 empty] | Strapitec Diamond | 1 | 2019-05-12 | [15 empty] | 12W | 1 | 2019-05-12 | [8 empty] | Philips Xitanium Prog 22W | 1 | 2019-05-12
4-1820 | 1164822 | https://lms.nederlandslicht.nl/qr/report/1164822 | 52.3002 | 5.2732 | 1472204690 | 4791440770 | Hoornsehop |  |  |  | Huizen |  | Gemeente Huizen |  |  |  | Gemeente Huizen | In bedrijf | Liander |  | NVT |  |  | Nacht | Bemeterd | [38 empty] | 1KST35 | 1 | 1985-04-01 | [11 empty] | Strapitec Diamond | 1 | 2019-05-12 | [15 empty] | 12W | 1 | 2019-05-12 | [8 empty] | Philips Xitanium Prog 22W | 1 | 2019-05-12
1-1820 | 1164823 | https://lms.nederlandslicht.nl/qr/report/1164823 | 52.3001 | 5.2725 | 1471792020 | 4791348600 | Hoornsehop |  |  |  | Huizen |  | Gemeente Huizen |  |  |  | Gemeente Huizen | In bedrijf | Liander |  | NVT |  |  | Nacht | Bemeterd | [38 empty] | 1KST35 | 1 | 1985-05-15 | [11 empty] | Strapitec Diamond | 1 | 2019-05-12 | [15 empty] | 12W | 1 | 2019-05-12 | [8 empty] | Philips Xitanium Prog 22W | 1 | 2019-05-12
6-1820 | 1164824 | https://lms.nederlandslicht.nl/qr/report/1164824 | 52.3001 | 5.2737 | 1472561750 | 4791314650 | Hoornsehop |  |  |  | Huizen |  | Gemeente Huizen |  |  |  | Gemeente Huizen | In bedrijf | Liander |  | NVT |  |  | Nacht | Bemeterd | [38 empty] | 1KST35 | 1 | 1985-03-06 | [11 empty] | Strapitec Diamond | 1 | 2019-05-12 | [15 empty] | 12W | 1 | 2019-05-12 | [8 empty] | Philips Xitanium Prog 22W | 1 | 2019-05-12
11-1820 | 1164825 | https://lms.nederlandslicht.nl/qr/report/1164825 | 52.3004 | 5.2751 | 1473528840 | 4791654800 | Hoornsehop |  |  |  | Huizen |  | Gemeente Huizen |  |  |  | Gemeente Huizen | In bedrijf | Liander |  | NVT |  |  | Nacht | Bemeterd | [38 empty] | 1KST35 | 1 | 2005-12-08 | [11 empty] | Strapitec Diamond | 1 | 2019-05-12 | [15 empty] | 12W | 1 | 2019-05-12 | [8 empty] | Philips Xitanium Prog 22W | 1 | 2019-05-12
13-1820 | 1164826 | https://lms.nederlandslicht.nl/qr/report/1164826 | 52.3003 | 5.2758 | 1473983350 | 4791550110 | Hoornsehop |  |  |  | Huizen |  | Gemeente Huizen |  |  |  | Gemeente Huizen | In bedrijf | Liander |  | NVT |  |  | Nacht | Bemeterd | [38 empty] | 1KST35 | 1 | 1986-12-19 | [11 empty] | Strapitec Diamond | 1 | 2019-05-12 | [15 empty] | 12W | 1 | 2019-05-12 | [8 empty] | Philips Xitanium Prog 22W | 1 | 2019-05-12
12-1820 | 1164827 | https://lms.nederlandslicht.nl/qr/report/1164827 | 52.3003 | 5.2755 | 1473801510 | 4791554180 | Hoornsehop |  |  |  | Huizen |  | Gemeente Huizen |  |  |  | Gemeente Huizen | In bedrijf | Liander |  | NVT |  |  | Nacht | Bemeterd | [38 empty] | 1KST35 | 1 | 1986-12-19 | [11 empty] | Strapitec Diamond | 1 | 2019-05-12 | [15 empty] | 12W | 1 | 2019-05-12 | [8 empty] | Philips Xitanium Prog 22W | 1 | 2019-05-12
8-1820 | 1164828 | https://lms.nederlandslicht.nl/qr/report/1164828 | 52.3002 | 5.2741 | 1472834050 | 4791424100 | Hoornsehop |  |  |  | Huizen |  | Gemeente Huizen |  |  |  | Gemeente Huizen | In bedrijf | Liander |  | NVT |  |  | Nacht | Bemeterd | [38 empty] | 1KST35 | 1 | 1985-03-06 | [11 empty] | Strapitec Diamond | 1 | 2019-05-12 | [15 empty] | 12W | 1 | 2019-05-12 | [8 empty] | Philips Xitanium Prog 22W | 1 | 2019-05-12
7-1820 | 1164829 | https://lms.nederlandslicht.nl/qr/report/1164829 | 52.3002 | 5.2738 | 1472615230 | 4791470050 | Hoornsehop |  |  |  | Huizen |  | Gemeente Huizen |  |  |  | Gemeente Huizen | In bedrijf | Liander |  | NVT |  |  | Nacht | Bemeterd | [38 empty] | 1KST35 | 1 | 1985-04-01 | [11 empty] | Strapitec Diamond | 1 | 2019-05-12 | [15 empty] | 12W | 1 | 2019-05-12 | [8 empty] | Philips Xitanium Prog 22W | 1 | 2019-05-12
10-1820 | 1164830 | https://lms.nederlandslicht.nl/qr/report/1164830 | 52.3003 | 5.2749 | 1473424660 | 4791527030 | Hoornsehop |  |  |  | Huizen |  | Gemeente Huizen |  |  |  | Gemeente Huizen | In bedrijf | Liander |  | NVT |  |  | Nacht | Bemeterd | [38 empty] | 1KST35 | 1 | 1987-04-02 | [11 empty] | Strapitec Diamond | 1 | 2019-05-12 | [15 empty] | 12W | 1 | 2019-05-12 | [8 empty] | Philips Xitanium Prog 22W | 1 | 2019-05-12
9-1820 | 1164831 | https://lms.nederlandslicht.nl/qr/report/1164831 | 52.3003 | 5.2747 | 1473267600 | 4791474480 | Hoornsehop |  |  |  | Huizen |  | Gemeente Huizen |  |  |  | Gemeente Huizen | In bedrijf | Liander |  | NVT |  |  | Nacht | Bemeterd | [38 empty] | 1KST35 | 1 | 1987-04-07 | [11 empty] | Strapitec Diamond | 1 | 2019-05-12 | [15 empty] | 12W | 1 | 2019-05-12 | [8 empty] | Philips Xitanium Prog 22W | 1 | 2019-05-12
11-0660 | 1164832 | https://lms.nederlandslicht.nl/qr/report/1164832 | 52.2938 | 5.2714 | 1470991440 | 4784264600 | Bijvangweg |  |  |  | Huizen |  | Gemeente Huizen |  |  |  | Gemeente Huizen | In bedrijf | Liander |  | NVT |  |  | Nacht | Bemeterd | [38 empty] | 1KST40 | 1 | 1998-06-02 | [11 empty] | Diamond Zwart Ral 9005 | 1 | 2021-03-01 |  |  | STRAPITEC | [12 empty] | LED 3000K | 1 | 2021-03-01 | [8 empty] | LEDDRIVER | 1 | 2021-03-01 |  | LEDDRIVER |  |  | 1.00 | 175200
10-0660 | 1164833 | https://lms.nederlandslicht.nl/qr/report/1164833 | 52.2935 | 5.2711 | 1470762820 | 4784002750 | Bijvangweg |  |  |  | Huizen |  | Gemeente Huizen |  |  |  | Gemeente Huizen | In bedrijf | Liander |  | NVT |  |  | Nacht | Bemeterd | [38 empty] | 1KST40 | 1 | 1998-06-02 | [11 empty] | Diamond Zwart Ral 9005 | 1 | 2021-03-01 |  |  | STRAPITEC | [12 empty] | LED 3000K | 1 | 2021-03-01 | [8 empty] | LEDDRIVER | 1 | 2021-03-01 |  | LEDDRIVER |  |  | 1.00 | 175200
13-0660 | 1164834 | https://lms.nederlandslicht.nl/qr/report/1164834 | 52.2942 | 5.272 | 1471389890 | 4784720580 | Bijvangweg |  |  |  | Huizen |  | Gemeente Huizen |  |  |  | Gemeente Huizen | In bedrijf | Liander |  | NVT |  |  | Nacht | Bemeterd | [38 empty] | 1KST40 | 1 | 1998-06-02 | [11 empty] | Diamond Zwart Ral 9005 | 1 | 2021-03-01 |  |  | STRAPITEC | [12 empty] | LED 3000K | 1 | 2021-03-01 | [8 empty] | LEDDRIVER | 1 | 2021-03-01 |  | LEDDRIVER |  |  | 1.00 | 175200
12-0660 | 1164835 | https://lms.nederlandslicht.nl/qr/report/1164835 | 52.294 | 5.2717 | 1471180860 | 4784486290 | Bijvangweg |  |  |  | Huizen |  | Gemeente Huizen |  |  |  | Gemeente Huizen | In bedrijf | Liander |  | NVT |  |  | Nacht | Bemeterd | [38 empty] | 1KST40 | 1 | 1998-06-02 | [11 empty] | Diamond Zwart Ral 9005 | 1 | 2021-03-01 |  |  | STRAPITEC | [12 empty] | LED 3000K | 1 | 2021-03-01 | [8 empty] | LEDDRIVER | 1 | 2021-03-01 |  | LEDDRIVER |  |  | 1.00 | 175200
7-0660 | 1164836 | https://lms.nederlandslicht.nl/qr/report/1164836 | 52.2929 | 5.2702 | 1470145990 | 4783296650 | Bijvangweg |  |  |  | Huizen |  | Gemeente Huizen |  |  |  | Gemeente Huizen | In bedrijf | Liander |  | NVT |  |  | Nacht | Bemeterd | [38 empty] | 1KST40 | 1 | 1998-06-02 | [11 empty] | Diamond Zwart Ral 9005 | 1 | 2021-03-01 |  |  | STRAPITEC | [12 empty] | LED 3000K | 1 | 2021-03-01 | [8 empty] | LEDDRIVER | 1 | 2021-03-01 |  | LEDDRIVER |  |  | 1.00 | 175200
6-0660 | 1164837 | https://lms.nederlandslicht.nl/qr/report/1164837 | 52.2928 | 5.2701 | 1470137820 | 4783179420 | Bijvangweg |  |  |  | Huizen |  | Gemeente Huizen |  |  |  | Gemeente Huizen | In bedrijf | Liander |  | NVT |  |  | Nacht | Bemeterd | [38 empty] | 1KST50 | 1 | 2002-08-21 | [11 empty] | Diamond Zwart Ral 9005 | 1 | 2021-03-01 |  |  | STRAPITEC | [12 empty] | LED 3000K | 1 | 2021-03-01 | [8 empty] | LEDDRIVER | 1 | 2021-03-01 |  | LEDDRIVER |  |  | 1.00 | 175200
9-0660 | 1164838 | https://lms.nederlandslicht.nl/qr/report/1164838 | 52.2933 | 5.2708 | 1470567100 | 4783789820 | Bijvangweg |  |  |  | Huizen |  | Gemeente Huizen |  |  |  | Gemeente Huizen | In bedrijf | Liander |  | NVT |  |  | Nacht | Bemeterd | [38 empty] | 1KST40 | 1 | 1998-06-02 | [11 empty] | Diamond Zwart Ral 9005 | 1 | 2021-03-01 |  |  | STRAPITEC | [12 empty] | LED 3000K | 1 | 2021-03-01 | [8 empty] | LEDDRIVER | 1 | 2021-03-01 |  | LEDDRIVER |  |  | 1.00 | 175200
8-0660 | 1164839 | https://lms.nederlandslicht.nl/qr/report/1164839 | 52.2931 | 5.2705 | 1470351890 | 4783532480 | Bijvangweg |  |  |  | Huizen |  | Gemeente Huizen |  |  |  | Gemeente Huizen | In bedrijf | Liander |  | NVT |  |  | Nacht | Bemeterd | [38 empty] | 1KST40 | 1 | 1998-06-02 | [11 empty] | Strapitec Diamond | 1 | 2021-10-13 | [26 empty] | Driver Onbekend | 1 | 1998-06-02
14-0660 | 1164840 | https://lms.nederlandslicht.nl/qr/report/1164840 | 52.2944 | 5.2723 | 1471627720 | 4784997830 | Bijvangweg |  |  |  | Huizen |  | Gemeente Huizen |  |  |  | Gemeente Huizen | In bedrijf | Liander |  | NVT |  |  | Nacht | Bemeterd | [38 empty] | 1KST40 | 1 | 1998-06-02 | [11 empty] | Diamond Zwart Ral 9005 | 1 | 2021-03-01 |  |  | STRAPITEC | [12 empty] | LED 3000K | 1 | 2021-03-01 | [8 empty] | LEDDRIVER | 1 | 2021-03-01 |  | LEDDRIVER |  |  | 1.00 | 175200
20-0660 | 1164841 | https://lms.nederlandslicht.nl/qr/report/1164841 | 52.296 | 5.2746 | 1473182800 | 4786758720 | Bijvangweg |  |  |  | Huizen |  | Gemeente Huizen |  |  |  | Gemeente Huizen | In bedrijf | Liander |  | NVT |  |  | Nacht | Bemeterd | [38 empty] | 1KST35 | 1 | 1998-06-07 | [11 empty] | Diamond Zwart Ral 9005 | 1 | 2021-03-01 |  |  | STRAPITEC | [12 empty] | LED 3000K | 1 | 2021-03-01 | [8 empty] | LEDDRIVER | 1 | 2021-03-01 |  | LEDDRIVER |  |  | 1.00 | 175200
19-0660 | 1164842 | https://lms.nederlandslicht.nl/qr/report/1164842 | 52.2958 | 5.2743 | 1472997230 | 4786547420 | Bijvangweg |  |  |  | Huizen |  | Gemeente Huizen |  |  |  | Gemeente Huizen | In bedrijf | Liander |  | NVT |  |  | Nacht | Bemeterd | [38 empty] | 1KST35 | 1 | 1998-06-07 | [11 empty] | Diamond Zwart Ral 9005 | 1 | 2021-03-01 |  |  | STRAPITEC | [12 empty] | LED 3000K | 1 | 2021-03-01 | [8 empty] | LEDDRIVER | 1 | 2021-03-01 |  | LEDDRIVER |  |  | 1.00 | 175200
22-0660 | 1164843 | https://lms.nederlandslicht.nl/qr/report/1164843 | 52.2964 | 5.2752 | 1473587500 | 4787220480 | Bijvangweg |  |  |  | Huizen |  | Gemeente Huizen |  |  |  | Gemeente Huizen | In bedrijf | Liander |  | NVT |  |  | Nacht | Bemeterd | [38 empty] | 1KST35 | 1 | 1998-06-07 | [11 empty] | Diamond Zwart Ral 9005 | 1 | 2021-03-01 |  |  | STRAPITEC | [12 empty] | LED 3000K | 1 | 2021-03-01 | [8 empty] | LEDDRIVER | 1 | 2021-03-01 |  | LEDDRIVER |  |  | 1.00 | 175200
21-0660 | 1164844 | https://lms.nederlandslicht.nl/qr/report/1164844 | 52.2962 | 5.2749 | 1473368870 | 4786970440 | Bijvangweg |  |  |  | Huizen |  | Gemeente Huizen |  |  |  | Gemeente Huizen | In bedrijf | Liander |  | NVT |  |  | Nacht | Bemeterd | [38 empty] | 1KST35 | 1 | 1998-06-07 | [11 empty] | Diamond Zwart Ral 9005 | 1 | 2021-03-01 |  |  | STRAPITEC | [12 empty] | LED 3000K | 1 | 2021-03-01 | [8 empty] | LEDDRIVER | 1 | 2021-03-01 |  | LEDDRIVER |  |  | 1.00 | 175200
16-0660 | 1164845 | https://lms.nederlandslicht.nl/qr/report/1164845 | 52.2951 | 5.2733 | 1472272990 | 4785720430 | Bijvangweg |  |  |  | Huizen |  | Gemeente Huizen |  |  |  | Gemeente Huizen | In bedrijf | Liander |  | NVT |  |  | Nacht | Bemeterd | [38 empty] | 1KST35 | 1 | 1998-06-07 | [11 empty] | Diamond Zwart Ral 9005 | 1 | 2021-03-01 |  |  | STRAPITEC | [12 empty] | LED 3000K | 1 | 2021-03-01 | [8 empty] | LEDDRIVER | 1 | 2021-03-01 |  | LEDDRIVER |  |  | 1.00 | 175200
15-0660 | 1164846 | https://lms.nederlandslicht.nl/qr/report/1164846 | 52.2948 | 5.2729 | 1472009560 | 4785409690 | Bijvangweg |  |  |  | Huizen |  | Gemeente Huizen |  |  |  | Gemeente Huizen | In bedrijf | Liander |  | NVT |  |  | Nacht | Bemeterd | [38 empty] | 1KST35 | 1 | 1998-06-07 | [11 empty] | Diamond Zwart Ral 9005 | 1 | 2021-03-01 |  |  | STRAPITEC | [12 empty] | LED 3000K | 1 | 2021-03-01 | [8 empty] | LEDDRIVER | 1 | 2021-03-01 |  | LEDDRIVER |  |  | 1.00 | 175200
18-0660 | 1164847 | https://lms.nederlandslicht.nl/qr/report/1164847 | 52.2956 | 5.274 | 1472788510 | 4786307600 | Bijvangweg |  |  |  | Huizen |  | Gemeente Huizen |  |  |  | Gemeente Huizen | In bedrijf | Liander |  | NVT |  |  | Nacht | Bemeterd | [38 empty] | 1KST35 | 1 | 1998-06-07 | [11 empty] | Diamond Zwart Ral 9005 | 1 | 2021-03-01 |  |  | STRAPITEC | [12 empty] | LED 3000K | 1 | 2021-03-01 | [8 empty] | LEDDRIVER | 1 | 2021-03-01 |  | LEDDRIVER |  |  | 1.00 | 175200
17-0660 | 1164848 | https://lms.nederlandslicht.nl/qr/report/1164848 | 52.2953 | 5.2736 | 1472515400 | 4785996430 | Bijvangweg |  |  |  | Huizen |  | Gemeente Huizen |  |  |  | Gemeente Huizen | In bedrijf | Liander |  | NVT |  |  | Nacht | Bemeterd | [38 empty] | 1KST35 | 1 | 1998-06-07 | [11 empty] | Diamond Zwart Ral 9005 | 1 | 2021-03-01 |  |  | STRAPITEC | [12 empty] | LED 3000K | 1 | 2021-03-01 | [8 empty] | LEDDRIVER | 1 | 2021-03-01 |  | LEDDRIVER |  |  | 1.00 | 175200
5-0660 | 1164849 | https://lms.nederlandslicht.nl/qr/report/1164849 | 52.2927 | 5.2704 | 1470307040 | 4783133130 | Bijvangweg |  |  |  | Huizen |  | Gemeente Huizen |  |  |  | Gemeente Huizen | In bedrijf | Liander |  | NVT |  |  | Nacht | Bemeterd | [38 empty] | 1KST35 | 1 | 1998-06-02 | [11 empty] | Strapitec Diamond | 1 | 2022-12-08
4-0660 | 1164850 | https://lms.nederlandslicht.nl/qr/report/1164850 | 52.2927 | 5.2706 | 1470424430 | 4783030720 | Bijvangweg |  |  |  | Huizen |  | Gemeente Huizen |  |  |  | Gemeente Huizen | In bedrijf | Liander |  | NVT |  |  | Nacht | Bemeterd | [38 empty] | 1KST35 | 1 | 1998-06-02 | [11 empty] | Diamond Zwart Ral 9005 | 1 | 2021-03-01 |  |  | STRAPITEC | [12 empty] | LED 3000K | 1 | 2021-03-01 | [8 empty] | LEDDRIVER | 1 | 2021-03-01 |  | LEDDRIVER |  |  | 1.00 | 175200
28-0660 | 1164851 | https://lms.nederlandslicht.nl/qr/report/1164851 | 52.2981 | 5.2777 | 1475300000 | 4789097010 | Bijvangweg |  |  |  | Huizen |  | Gemeente Huizen |  |  |  | Gemeente Huizen | In bedrijf | Liander |  | NVT |  |  | Nacht | Bemeterd | [38 empty] | 1KST35 | 1 | 1998-06-07 | [11 empty] | Diamond Zwart Ral 9005 | 1 | 2021-03-01 |  |  | STRAPITEC | [12 empty] | LED 3000K | 1 | 2021-03-01 | [8 empty] | LEDDRIVER | 1 | 2021-03-01 |  | LEDDRIVER |  |  | 1.00 | 175200
27-0660 | 1164852 | https://lms.nederlandslicht.nl/qr/report/1164852 | 52.2979 | 5.2774 | 1475088180 | 4788871180 | Bijvangweg |  |  |  | Huizen |  | Gemeente Huizen |  |  |  | Gemeente Huizen | In bedrijf | Liander |  | NVT |  |  | Nacht | Bemeterd | [38 empty] | 1KST35 | 1 | 1998-06-07 | [11 empty] | Diamond Zwart Ral 9005 | 1 | 2021-03-01 |  |  | STRAPITEC | [12 empty] | LED 3000K | 1 | 2021-03-01 | [8 empty] | LEDDRIVER | 1 | 2021-03-01 |  | LEDDRIVER |  |  | 1.00 | 175200
30-0660 | 1164853 | https://lms.nederlandslicht.nl/qr/report/1164853 | 52.2985 | 5.2782 | 1475671310 | 4789488160 | Bijvangweg |  |  |  | Huizen |  | Gemeente Huizen |  |  |  | Gemeente Huizen | In bedrijf | Liander |  | NVT |  |  | Nacht | Bemeterd | [38 empty] | 1KST35 | 1 | 1998-06-07 | [11 empty] | Diamond Zwart Ral 9005 | 1 | 2021-03-01 |  |  | STRAPITEC | [12 empty] | LED 3000K | 1 | 2021-03-01 | [8 empty] | LEDDRIVER | 1 | 2021-03-01 |  | LEDDRIVER |  |  | 1.00 | 175200
29-0660 | 1164854 | https://lms.nederlandslicht.nl/qr/report/1164854 | 52.2983 | 5.278 | 1475494700 | 4789306820 | Bijvangweg |  |  |  | Huizen |  | Gemeente Huizen |  |  |  | Gemeente Huizen | In bedrijf | Liander |  | NVT |  |  | Nacht | Bemeterd | [38 empty] | 1KST35 | 1 | 1998-06-07 | [11 empty] | Diamond Zwart Ral 9005 | 1 | 2021-03-01 |  |  | STRAPITEC | [12 empty] | LED 3000K | 1 | 2021-03-01 | [8 empty] | LEDDRIVER | 1 | 2021-03-01 |  | LEDDRIVER |  |  | 1.00 | 175200
24-0660 | 1164855 | https://lms.nederlandslicht.nl/qr/report/1164855 | 52.2969 | 5.2758 | 1474025170 | 4787714590 | Bijvangweg |  |  |  | Huizen |  | Gemeente Huizen |  |  |  | Gemeente Huizen | In bedrijf | Liander |  | NVT |  |  | Nacht | Bemeterd | [38 empty] | 1KST35 | 1 | 1998-06-07 | [11 empty] | Diamond Zwart Ral 9005 | 1 | 2021-03-01 |  |  | STRAPITEC | [12 empty] | LED 3000K | 1 | 2021-03-01 | [8 empty] | LEDDRIVER | 1 | 2021-03-01 |  | LEDDRIVER |  |  | 1.00 | 175200
23-0660 | 1164856 | https://lms.nederlandslicht.nl/qr/report/1164856 | 52.2966 | 5.2755 | 1473797740 | 4787460480 | Bijvangweg |  |  |  | Huizen |  | Gemeente Huizen |  |  |  | Gemeente Huizen | In bedrijf | Liander |  | NVT |  |  | Nacht | Bemeterd | [38 empty] | 1KST35 | 1 | 1998-06-07 | [11 empty] | Diamond Zwart Ral 9005 | 1 | 2021-03-01 |  |  | STRAPITEC | [12 empty] | LED 3000K | 1 | 2021-03-01 | [8 empty] | LEDDRIVER | 1 | 2021-03-01 |  | LEDDRIVER |  |  | 1.00 | 175200
26-0660 | 1164857 | https://lms.nederlandslicht.nl/qr/report/1164857 | 52.2977 | 5.2771 | 1474892580 | 4788660330 | Bijvangweg |  |  |  | Huizen |  | Gemeente Huizen |  |  |  | Gemeente Huizen | In bedrijf | Liander |  | NVT |  |  | Nacht | Bemeterd | [38 empty] | 1KST35 | 1 | 1998-06-07 | [11 empty] | Diamond Zwart Ral 9005 | 1 | 2021-03-01 |  |  | STRAPITEC | [12 empty] | LED 3000K | 1 | 2021-03-01 | [8 empty] | LEDDRIVER | 1 | 2021-03-01 |  | LEDDRIVER |  |  | 1.00 | 175200
25-0660 | 1164858 | https://lms.nederlandslicht.nl/qr/report/1164858 | 52.2975 | 5.2768 | 1474698510 | 4788453680 | Bijvangweg |  |  |  | Huizen |  | Gemeente Huizen |  |  |  | Gemeente Huizen | In bedrijf | Liander |  | NVT |  |  | Nacht | Bemeterd | [38 empty] | 1KST35 | 1 | 1998-06-07 | [11 empty] | Diamond Zwart Ral 9005 | 1 | 2021-03-01 |  |  | STRAPITEC | [12 empty] | LED 3000K | 1 | 2021-03-01 | [8 empty] | LEDDRIVER | 1 | 2021-03-01 |  | LEDDRIVER |  |  | 1.00 | 175200
33-0660 | 1164859 | https://lms.nederlandslicht.nl/qr/report/1164859 | 52.2989 | 5.2789 | 1476141680 | 4789988920 | Bijvangweg |  |  |  | Huizen |  | Gemeente Huizen |  |  |  | Gemeente Huizen | In bedrijf | Liander |  | NVT |  |  | Nacht | Bemeterd | [38 empty] | 1KST35 | 1 | 1998-06-07 | [11 empty] | Diamond Zwart Ral 9005 | 1 | 2021-03-01 |  |  | STRAPITEC | [12 empty] | LED 3000K | 1 | 2021-03-01 | [8 empty] | LEDDRIVER | 1 | 2021-03-01 |  | LEDDRIVER |  |  | 1.00 | 175200
32-0660 | 1164860 | https://lms.nederlandslicht.nl/qr/report/1164860 | 52.2988 | 5.2787 | 1475988160 | 4789827760 | Bijvangweg |  |  |  | Huizen |  | Gemeente Huizen |  |  |  | Gemeente Huizen | In bedrijf | Liander |  | NVT |  |  | Nacht | Bemeterd | [38 empty] | 1KST35 | 1 | 1998-06-07 | [11 empty] | Philips 2600 | 1 | 1998-06-07 | [15 empty] | Saled PS-L 13W | 1 | 2016-03-03 |  | SALED PS-L 13 | Saled | 3000 | 13.00 | 50000 | LED |  | Driver Onbekend | 1 | 1998-06-07
34-0660 | 1164861 | https://lms.nederlandslicht.nl/qr/report/1164861 | 52.2991 | 5.2792 | 1476311610 | 4790147110 | Bijvangweg |  |  |  | Huizen |  | Gemeente Huizen |  |  |  | Gemeente Huizen | In bedrijf | Liander |  | NVT |  |  | Nacht | Bemeterd | [38 empty] | 1KST35 | 1 | 1998-06-07 | [11 empty] | Philips 2600 | 1 | 1998-06-07 | [15 empty] | Saled PS-L 13W | 1 | 2016-03-03 |  | SALED PS-L 13 | Saled | 3000 | 13.00 | 50000 | LED |  | Driver Onbekend | 1 | 1998-06-07
24-0780 | 1164862 | https://lms.nederlandslicht.nl/qr/report/1164862 | 52.2945 | 5.2683 | 1468881100 | 4785139260 | Delfland |  |  |  | Huizen |  | Gemeente Huizen |  |  |  | Gemeente Huizen | In bedrijf | Liander |  | NVT |  |  | Nacht | Bemeterd | [38 empty] | 1KST35 | 1 | 1986-06-16 | [11 empty] | Strapitec Diamond | 1 | 2019-04-10 | [15 empty] | 12W | 1 | 2019-04-10 | [8 empty] | Philips Xitanium Prog 22W | 1 | 2019-04-10
23-0780 | 1164863 | https://lms.nederlandslicht.nl/qr/report/1164863 | 52.2946 | 5.2685 | 1469050640 | 4785231790 | Delfland |  |  |  | Huizen |  | Gemeente Huizen |  |  |  | Gemeente Huizen | In bedrijf | Liander |  | NVT |  |  | Nacht | Bemeterd | [38 empty] | 1KST35 | 1 | 1986-06-16 | [11 empty] | Strapitec Diamond | 1 | 2019-04-10 | [15 empty] | 12W | 1 | 2019-04-10 | [8 empty] | Philips Xitanium Prog 22W | 1 | 2019-04-10
26-0780 | 1164864 | https://lms.nederlandslicht.nl/qr/report/1164864 | 52.2942 | 5.268 | 1468661250 | 4784785120 | Delfland |  |  |  | Huizen |  | Gemeente Huizen |  |  |  | Gemeente Huizen | In bedrijf | Liander |  | NVT |  |  | Nacht | Bemeterd | [38 empty] | 1KST35 | 1 | 1986-06-17 | [11 empty] | Strapitec Diamond | 1 | 2019-04-10 | [15 empty] | 12W | 1 | 2019-04-10 | [8 empty] | Philips Xitanium Prog 22W | 1 | 2019-04-10
25-0780 | 1164865 | https://lms.nederlandslicht.nl/qr/report/1164865 | 52.2944 | 5.2682 | 1468815130 | 4784961940 | Delfland |  |  |  | Huizen |  | Gemeente Huizen |  |  |  | Gemeente Huizen | In bedrijf | Liander |  | NVT |  |  | Nacht | Bemeterd | [38 empty] | 1KST35 | 1 | 1986-05-29 | [11 empty] | Strapitec Diamond | 1 | 2019-04-10 | [15 empty] | 12W | 1 | 2019-04-10 | [8 empty] | Philips Xitanium Prog 22W | 1 | 2019-04-10
20-0780 | 1164866 | https://lms.nederlandslicht.nl/qr/report/1164866 | 52.2952 | 5.2688 | 1469247120 | 4785867720 | Delfland |  |  |  | Huizen |  | Gemeente Huizen |  |  |  | Gemeente Huizen | In bedrijf | Liander |  | NVT |  |  | Nacht | Bemeterd | [38 empty] | 1KST35 | 1 | 1987-07-02 | [11 empty] | Strapitec Diamond | 1 | 2019-04-10 | [15 empty] | 12W | 1 | 2019-04-10 | [8 empty] | Philips Xitanium Prog 22W | 1 | 2019-04-10
19-0780 | 1164867 | https://lms.nederlandslicht.nl/qr/report/1164867 | 52.2947 | 5.2692 | 1469492440 | 4785284840 | Delfland |  |  |  | Huizen |  | Gemeente Huizen |  |  |  | Gemeente Huizen | In bedrijf | Liander |  | NVT |  |  | Nacht | Bemeterd | [38 empty] | 1KST35 | 1 | 1986-06-16 | [11 empty] | Strapitec Diamond | 1 | 2019-04-10 | [15 empty] | 12W | 1 | 2019-04-10 | [8 empty] | Philips Xitanium Prog 22W | 1 | 2019-04-10
22-0780 | 1164868 | https://lms.nederlandslicht.nl/qr/report/1164868 | 52.2948 | 5.2688 | 1469197050 | 4785403700 | Delfland |  |  |  | Huizen |  | Gemeente Huizen |  |  |  | Gemeente Huizen | In bedrijf | Liander |  | NVT |  |  | Nacht | Bemeterd | [38 empty] | 1KST35 | 1 | 1986-05-29 | [11 empty] | Strapitec Diamond | 1 | 2019-04-10 | [15 empty] | 12W | 1 | 2019-04-10 | [8 empty] | Philips Xitanium Prog 22W | 1 | 2019-04-10
21-0780 | 1164869 | https://lms.nederlandslicht.nl/qr/report/1164869 | 52.2951 | 5.2685 | 1469014510 | 4785700740 | Delfland |  |  |  | Huizen |  | Gemeente Huizen |  |  |  | Gemeente Huizen | In bedrijf | Liander |  | NVT |  |  | Nacht | Bemeterd | [38 empty] | 1KST35 | 1 | 1986-06-16 | [11 empty] | Strapitec Diamond | 1 | 2019-04-10 | [15 empty] | 12W | 1 | 2019-04-10 | [8 empty] | Philips Xitanium Prog 22W | 1 | 2019-04-10
7-0780 | 1164870 | https://lms.nederlandslicht.nl/qr/report/1164870 | 52.2956 | 5.2698 | 1469896650 | 4786302640 | Delfland |  |  |  | Huizen |  | Gemeente Huizen |  |  |  | Gemeente Huizen | In bedrijf | Liander |  | NVT |  |  | Nacht | Bemeterd | [38 empty] | 1KST35 | 1 | 1986-06-16 | [11 empty] | Strapitec Diamond | 1 | 2019-04-10 | [15 empty] | 12W | 1 | 2019-04-10 | [8 empty] | Philips Xitanium Prog 22W | 1 | 2019-04-10
6-0780 | 1164871 | https://lms.nederlandslicht.nl/qr/report/1164871 | 52.2957 | 5.27 | 1470031400 | 4786463230 | Delfland |  |  |  | Huizen |  | Gemeente Huizen |  |  |  | Gemeente Huizen | In bedrijf | Liander |  | NVT |  |  | Nacht | Bemeterd | [38 empty] | 1KST35 | 1 | 1986-06-16 | [11 empty] | Strapitec Diamond | 1 | 2019-04-10 | [15 empty] | 12W | 1 | 2019-04-10 | [8 empty] | Philips Xitanium Prog 22W | 1 | 2019-04-10
9-0780 | 1164872 | https://lms.nederlandslicht.nl/qr/report/1164872 | 52.2953 | 5.2694 | 1469666740 | 4785941870 | Delfland |  |  |  | Huizen |  | Gemeente Huizen |  |  |  | Gemeente Huizen | In bedrijf | Liander |  | NVT |  |  | Nacht | Bemeterd | [38 empty] | 1KST35 | 1 | 1986-05-28 | [11 empty] | Strapitec Diamond | 1 | 2019-04-10 | [15 empty] | 12W | 1 | 2019-04-10 | [8 empty] | Philips Xitanium Prog 22W | 1 | 2019-04-10
8-0780 | 1164873 | https://lms.nederlandslicht.nl/qr/report/1164873 | 52.2954 | 5.2697 | 1469816890 | 4786113800 | Delfland |  |  |  | Huizen |  | Gemeente Huizen |  |  |  | Gemeente Huizen | In bedrijf | Liander |  | NVT |  |  | Nacht | Bemeterd | [38 empty] | 1KST35 | 1 | 1986-05-28 | [11 empty] | Strapitec Diamond | 1 | 2019-04-10 | [15 empty] | 12W | 1 | 2019-04-10 | [8 empty] | Philips Xitanium Prog 22W | 1 | 2019-04-10
3-0780 | 1164874 | https://lms.nederlandslicht.nl/qr/report/1164874 | 52.2963 | 5.2707 | 1470549690 | 4787056250 | Delfland |  |  |  | Huizen |  | Gemeente Huizen |  |  |  | Gemeente Huizen | In bedrijf | Liander |  | NVT |  |  | Nacht | Bemeterd | [38 empty] | 1KST35 | 1 | 1985-06-04 | [11 empty] | Strapitec Diamond | 1 | 2019-04-10 | [15 empty] | 12W | 1 | 2019-04-10 | [8 empty] | Philips Xitanium Prog 22W | 1 | 2019-04-10
2-0780 | 1164875 | https://lms.nederlandslicht.nl/qr/report/1164875 | 52.2963 | 5.2709 | 1470690250 | 4787132790 | Delfland |  |  |  | Huizen |  | Gemeente Huizen |  |  |  | Gemeente Huizen | In bedrijf | Liander |  | NVT |  |  | Nacht | Bemeterd | [38 empty] | 1KST35 | 1 | 1986-06-16 | [11 empty] | Strapitec Diamond | 1 | 2019-04-10 | [15 empty] | 12W | 1 | 2019-04-10 | [8 empty] | Philips Xitanium Prog 22W | 1 | 2019-04-10
5-0780 | 1164876 | https://lms.nederlandslicht.nl/qr/report/1164876 | 52.296 | 5.2703 | 1470238350 | 4786699540 | Delfland |  |  |  | Huizen |  | Gemeente Huizen |  |  |  | Gemeente Huizen | In bedrijf | Liander |  | NVT |  |  | Nacht | Bemeterd | [38 empty] | 1KST35 | 1 | 1985-06-10 | [11 empty] | Strapitec Diamond | 1 | 2019-04-10 | [15 empty] | 12W | 1 | 2019-04-10 | [8 empty] | Philips Xitanium Prog 22W | 1 | 2019-04-10
4-0780 | 1164877 | https://lms.nederlandslicht.nl/qr/report/1164877 | 52.2961 | 5.2705 | 1470395410 | 4786872950 | Delfland |  |  |  | Huizen |  | Gemeente Huizen |  |  |  | Gemeente Huizen | In bedrijf | Liander |  | NVT |  |  | Nacht | Bemeterd | [38 empty] | 1KST35 | 1 | 1985-06-10 | [11 empty] | Strapitec Diamond | 1 | 2019-04-10 | [15 empty] | 12W | 1 | 2019-04-10 | [8 empty] | Philips Xitanium Prog 22W | 1 | 2019-04-10
10-0780 | 1164878 | https://lms.nederlandslicht.nl/qr/report/1164878 | 52.2954 | 5.2691 | 1469412800 | 4786038280 | Delfland |  |  |  | Huizen |  | Gemeente Huizen |  |  |  | Gemeente Huizen | In bedrijf | Liander |  | NVT |  |  | Nacht | Bemeterd | [38 empty] | 1KST35 | 1 | 1986-06-16 | [11 empty] | Strapitec Diamond | 1 | 2019-04-10 | [15 empty] | 12W | 1 | 2019-04-10 | [8 empty] | Philips Xitanium Prog 22W | 1 | 2019-04-10
16-0780 | 1164879 | https://lms.nederlandslicht.nl/qr/report/1164879 | 52.2951 | 5.2691 | 1469402510 | 4785697500 | Delfland |  |  |  | Huizen |  | Gemeente Huizen |  |  |  | Gemeente Huizen | In bedrijf | Liander |  | NVT |  |  | Nacht | Bemeterd | [38 empty] | 1KST35 | 1 | 1986-06-17 | [11 empty] | Strapitec Diamond | 1 | 2019-04-10 | [15 empty] | 12W | 1 | 2019-04-10 | [8 empty] | Philips Xitanium Prog 22W | 1 | 2019-04-10
15-0780 | 1164880 | https://lms.nederlandslicht.nl/qr/report/1164880 | 52.2947 | 5.2696 | 1469783370 | 4785331000 | Delfland |  |  |  | Huizen |  | Gemeente Huizen |  |  |  | Gemeente Huizen | In bedrijf | Liander |  | NVT |  |  | Nacht | Bemeterd | [38 empty] | 1KST35 | 1 | 1986-10-07 | [11 empty] | Strapitec Diamond | 1 | 2019-04-10 | [15 empty] | 12W | 1 | 2019-04-10 | [8 empty] | Philips Xitanium Prog 22W | 1 | 2019-04-10
18-0780 | 1164881 | https://lms.nederlandslicht.nl/qr/report/1164881 | 52.2949 | 5.2691 | 1469460910 | 4785476310 | Delfland |  |  |  | Huizen |  | Gemeente Huizen |  |  |  | Gemeente Huizen | In bedrijf | Liander |  | NVT |  |  | Nacht | Bemeterd | [38 empty] | 1KST35 | 1 | 1986-06-16 | [11 empty] | Strapitec Diamond | 1 | 2019-04-10 | [15 empty] | 12W | 1 | 2019-04-10 | [8 empty] | Philips Xitanium Prog 22W | 1 | 2019-04-10
17-0780 | 1164882 | https://lms.nederlandslicht.nl/qr/report/1164882 | 52.2949 | 5.2689 | 1469284210 | 4785561130 | Delfland |  |  |  | Huizen |  | Gemeente Huizen |  |  |  | Gemeente Huizen | In bedrijf | Liander |  | NVT |  |  | Nacht | Bemeterd | [38 empty] | 1KST35 | 1 | 1986-06-16 | [11 empty] | Strapitec Diamond | 1 | 2019-04-10 | [15 empty] | 12W | 1 | 2019-04-10 | [8 empty] | Philips Xitanium Prog 22W | 1 | 2019-04-10
12-0780 | 1164883 | https://lms.nederlandslicht.nl/qr/report/1164883 | 52.2951 | 5.2694 | 1469668500 | 4785700850 | Delfland |  |  |  | Huizen |  | Gemeente Huizen |  |  |  | Gemeente Huizen | In bedrijf | Liander |  | NVT |  |  | Nacht | Bemeterd | [38 empty] | 1KST35 | 1 | 1986-06-16 | [11 empty] | Strapitec Diamond | 1 | 2019-04-10 | [15 empty] | 12W | 1 | 2019-04-10 | [8 empty] | Philips Xitanium Prog 22W | 1 | 2019-04-10
11-0780 | 1164884 | https://lms.nederlandslicht.nl/qr/report/1164884 | 52.2952 | 5.2692 | 1469525340 | 4785842630 | Delfland |  |  |  | Huizen |  | Gemeente Huizen |  |  |  | Gemeente Huizen | In bedrijf | Liander |  | NVT |  |  | Nacht | Bemeterd | [38 empty] | 1KST35 | 1 | 1986-06-17 | [11 empty] | Strapitec Diamond | 1 | 2019-04-10 | [15 empty] | 12W | 1 | 2019-04-10 | [8 empty] | Philips Xitanium Prog 22W | 1 | 2019-04-10
14-0780 | 1164885 | https://lms.nederlandslicht.nl/qr/report/1164885 | 52.2949 | 5.2694 | 1469643710 | 4785482460 | Delfland |  |  |  | Huizen |  | Gemeente Huizen |  |  |  | Gemeente Huizen | In bedrijf | Liander |  | NVT |  |  | Nacht | Bemeterd | [38 empty] | 1KST35 | 1 | 1986-10-07 | [11 empty] | Strapitec Diamond | 1 | 2019-04-10 | [15 empty] | 12W | 1 | 2019-04-10 | [8 empty] | Philips Xitanium Prog 22W | 1 | 2019-04-10
13-0780 | 1164886 | https://lms.nederlandslicht.nl/qr/report/1164886 | 52.295 | 5.2697 | 1469841360 | 4785681420 | Delfland |  |  |  | Huizen |  | Gemeente Huizen |  |  |  | Gemeente Huizen | In bedrijf | Liander |  | NVT |  |  | Nacht | Bemeterd | [38 empty] | 1KST35 | 1 | 1986-06-16 | [11 empty] | Strapitec Diamond | 1 | 2019-04-10 | [15 empty] | 12W | 1 | 2019-04-10 | [8 empty] | Philips Xitanium Prog 22W | 1 | 2019-04-10
1-0780 | 1164887 | https://lms.nederlandslicht.nl/qr/report/1164887 | 52.2965 | 5.271 | 1470738970 | 4787295890 | Delfland |  |  |  | Huizen |  | Gemeente Huizen |  |  |  | Gemeente Huizen | In bedrijf | Liander |  | NVT |  |  | Nacht | Bemeterd | [38 empty] | 1KST35 | 1 | 1987-05-12 | [11 empty] | Strapitec Diamond | 1 | 2019-04-10 | [15 empty] | 12W | 1 | 2019-04-10 | [8 empty] | Philips Xitanium Prog 22W | 1 | 2019-04-10
750909 | 1164888 | https://lms.nederlandslicht.nl/qr/report/1164888 | 52.2951 | 5.2651 | 1466675470 | 4785794139 | Oostermeent-Oost |  |  |  | Huizen |  | Gemeente Huizen |  |  |  | Gemeente Huizen | In bedrijf | Liander |  | NVT |  |  | Nacht | Bemeterd | [38 empty] | 1KST30 | 1 | 1985-04-02 | [11 empty] | Schreder Alura | 1 | 2010-06-01 |  |  | Schreder | [12 empty] | Saled PS-L 13W | 1 | 2023-01-11 |  | SALED PS-L 13 | Saled | 3000 | 13.00 | 50000 | LED |  | Driver Onbekend | 1 | 2010-06-01
750879 | 1164889 | https://lms.nederlandslicht.nl/qr/report/1164889 | 52.2952 | 5.2649 | 1466548230 | 4785918479 | Oostermeent-Oost |  |  |  | Huizen |  | Gemeente Huizen |  |  |  | Gemeente Huizen | In bedrijf | Liander |  | NVT |  |  | Nacht | Bemeterd | [38 empty] | 1KST30 | 1 | 1985-05-27 | [11 empty] | Schreder Alura | 1 | 2010-06-01 |  |  | Schreder | [12 empty] | Saled PS-L 13W | 1 | 2016-03-03 |  | SALED PS-L 13 | Saled | 3000 | 13.00 | 50000 | LED |  | Driver Onbekend | 1 | 2010-06-01
750787 | 1164890 | https://lms.nederlandslicht.nl/qr/report/1164890 | 52.2948 | 5.2645 | 1466276850 | 4785405423 | Oostermeent-Oost |  |  |  | Huizen |  | Gemeente Huizen |  |  |  | Gemeente Huizen | In bedrijf | Liander |  | NVT |  |  | Nacht | Bemeterd | [38 empty] | 1KST35 | 1 | 2009-06-02 | [11 empty] | Schreder Alura | 1 | 2010-06-01 |  |  | Schreder | [12 empty] | SALED PS-L 18W | 1 | 2016-03-03 | [8 empty] | Driver Onbekend | 1 | 2010-06-01
750756 | 1164891 | https://lms.nederlandslicht.nl/qr/report/1164891 | 52.2949 | 5.2642 | 1466119651 | 4785510043 | Oostermeent-Oost |  |  |  | Huizen |  | Gemeente Huizen |  |  |  | Gemeente Huizen | In bedrijf | Liander |  | NVT |  |  | Nacht | Bemeterd | [38 empty] | 1KST30 | 1 | 1998-10-17 | [11 empty] | Schreder Alura | 1 | 2010-06-01 |  |  | Schreder | [12 empty] | Saled PS-L 13W | 1 | 2016-03-03 |  | SALED PS-L 13 | Saled | 3000 | 13.00 | 50000 | LED |  | Driver Onbekend | 1 | 2010-06-01
750848 | 1164892 | https://lms.nederlandslicht.nl/qr/report/1164892 | 52.2951 | 5.2647 | 1466449690 | 4785783560 | Oostermeent-Oost |  |  |  | Huizen |  | Gemeente Huizen |  |  |  | Gemeente Huizen | In bedrijf | Liander |  | NVT |  |  | Nacht | Bemeterd | [38 empty] | 1KST30 | 1 | 2006-01-16 | [11 empty] | Schreder Alura | 1 | 2010-06-01 |  |  | Schreder | [12 empty] | Saled PS-L 13W | 1 | 2016-03-03 |  | SALED PS-L 13 | Saled | 3000 | 13.00 | 50000 | LED |  | Driver Onbekend | 1 | 2010-06-01
750818 | 1164893 | https://lms.nederlandslicht.nl/qr/report/1164893 | 52.2949 | 5.2645 | 1466322961 | 4785585325 | Oostermeent-Oost |  |  |  | Huizen |  | Gemeente Huizen |  |  |  | Gemeente Huizen | In bedrijf | Liander |  | NVT |  |  | Nacht | Bemeterd | [38 empty] | 1KST30 | 1 | 2004-12-20 | [11 empty] | Schreder Alura | 1 | 2010-06-01 |  |  | Schreder | [12 empty] | Saled PS-L 13W | 1 | 2016-03-03 |  | SALED PS-L 13 | Saled | 3000 | 13.00 | 50000 | LED |  | Driver Onbekend | 1 | 2010-06-01
750726 | 1164894 | https://lms.nederlandslicht.nl/qr/report/1164894 | 52.2948 | 5.2641 | 1466031511 | 4785378212 | Oostermeent-Oost |  |  |  | Huizen |  | Gemeente Huizen |  |  |  | Gemeente Huizen | In bedrijf | Liander |  | NVT |  |  | Nacht | Bemeterd | [38 empty] | 1KST30 | 1 | 1998-10-17 | [11 empty] | Schreder Alura | 1 | 2010-06-01 |  |  | Schreder | [12 empty] | Saled PS-L 13W | 1 | 2016-03-03 |  | SALED PS-L 13 | Saled | 3000 | 13.00 | 50000 | LED |  | Driver Onbekend | 1 | 2010-06-01
750634 | 1164895 | https://lms.nederlandslicht.nl/qr/report/1164895 | 52.2945 | 5.2642 | 1466081490 | 4785112063 | Oostermeent-Oost |  |  |  | Huizen |  | Gemeente Huizen |  |  |  | Gemeente Huizen | In bedrijf | Liander |  | NVT |  |  | Nacht | Bemeterd | [38 empty] | 1KST35 | 1 | 1999-09-05 | [11 empty] | Schreder Alura | 1 | 2010-06-01 |  |  | Schreder | [12 empty] | SALED PS-L 18W | 1 | 2016-03-03 | [8 empty] | Driver Onbekend | 1 | 2010-06-01
750606 | 1164896 | https://lms.nederlandslicht.nl/qr/report/1164896 | 52.2945 | 5.264 | 1465955930 | 4785078842 | Oostermeent-Oost |  |  |  | Huizen |  | Gemeente Huizen |  |  |  | Gemeente Huizen | In bedrijf | Liander |  | NVT |  |  | Nacht | Bemeterd | [38 empty] | 1KST35 | 1 | 1999-09-05 | [11 empty] | Schreder Alura | 1 | 2010-06-01 |  |  | Schreder | [12 empty] | SALED PS-L 18W | 1 | 2019-09-26 | [8 empty] | Driver Onbekend | 1 | 2010-06-01
750695 | 1164897 | https://lms.nederlandslicht.nl/qr/report/1164897 | 52.2947 | 5.2644 | 1466189440 | 4785274403 | Oostermeent-Oost |  |  |  | Huizen |  | Gemeente Huizen |  |  |  | Gemeente Huizen | In bedrijf | Liander |  | NVT |  |  | Nacht | Bemeterd | [38 empty] | 1KST30 | 1 | 1999-09-05 | [11 empty] | Schreder Alura | 1 | 2010-06-01 |  |  | Schreder | [12 empty] | Saled PS-L 13W | 1 | 2016-03-03 |  | SALED PS-L 13 | Saled | 3000 | 13.00 | 50000 | LED |  | Driver Onbekend | 1 | 2010-06-01
750665 | 1164898 | https://lms.nederlandslicht.nl/qr/report/1164898 | 52.2946 | 5.264 | 1465927071 | 4785219650 | Oostermeent-Oost |  |  |  | Huizen |  | Gemeente Huizen |  |  |  | Gemeente Huizen | In bedrijf | Liander |  | NVT |  |  | Nacht | Bemeterd | [38 empty] | 1KST35 | 1 | 1999-09-05 | [11 empty] | Schreder Alura | 1 | 2010-06-01 |  |  | Schreder | [12 empty] | SALED PS-L 18W | 1 | 2020-03-19 | [8 empty] | Driver Onbekend | 1 | 2010-06-01
750575 | 1164899 | https://lms.nederlandslicht.nl/qr/report/1164899 | 52.2944 | 5.264 | 1465980050 | 4784956122 | Oostermeent-Oost |  |  |  | Huizen |  | Gemeente Huizen |  |  |  | Gemeente Huizen | In bedrijf | Liander |  | NVT |  |  | Nacht | Bemeterd | [38 empty] | 1KST30 | 1 | 1984-11-28 | [11 empty] | Schreder Alura | 1 | 2010-06-01 |  |  | Schreder | [12 empty] | Saled PS-L 13W | 1 | 2016-03-03 |  | SALED PS-L 13 | Saled | 3000 | 13.00 | 50000 | LED |  | Driver Onbekend | 1 | 2010-06-01
750241 | 1164900 | https://lms.nederlandslicht.nl/qr/report/1164900 | 52.2946 | 5.265 | 1466606210 | 4785236159 | Oostermeent-Noord |  |  |  | Huizen |  | Gemeente Huizen |  |  |  | Gemeente Huizen | In bedrijf | Liander |  | NVT |  |  | Nacht | Bemeterd | [38 empty] | 1KST30 | 1 | 1985-05-28 | [11 empty] | Schreder Alura | 1 | 2010-06-01 |  |  | Schreder | [12 empty] | Saled PS-L 13W | 1 | 2016-03-03 |  | SALED PS-L 13 | Saled | 3000 | 13.00 | 50000 | LED |  | Driver Onbekend | 1 | 2010-06-01
750210 | 1164901 | https://lms.nederlandslicht.nl/qr/report/1164901 | 52.2946 | 5.2651 | 1466734220 | 4785149848 | Oostermeent-Noord |  |  |  | Huizen |  | Gemeente Huizen |  |  |  | Gemeente Huizen | In bedrijf | Liander |  | NVT |  |  | Nacht | Bemeterd | [38 empty] | 1KST30 | 1 | 2010-06-01 | [11 empty] | Schreder Alura | 1 | 2010-06-01 |  |  | Schreder | [12 empty] | Saled PS-L 13W | 1 | 2016-03-03 |  | SALED PS-L 13 | Saled | 3000 | 13.00 | 50000 | LED |  | Driver Onbekend | 1 | 2010-06-01
750269 | 1164902 | https://lms.nederlandslicht.nl/qr/report/1164902 | 52.2947 | 5.2647 | 1466450260 | 4785346205 | Oostermeent-Noord |  |  |  | Huizen |  | Gemeente Huizen |  |  |  | Gemeente Huizen | In bedrijf | Liander |  | NVT |  |  | Nacht | Bemeterd | [38 empty] | 1KST30 | 1 | 1985-05-28 | [11 empty] | Schreder Alura | 1 | 2010-06-01 |  |  | Schreder | [12 empty] | Saled PS-L 13W | 1 | 2023-03-29 |  | SALED PS-L 13 | Saled | 3000 | 13.00 | 50000 | LED |  | Driver Onbekend | 1 | 2010-06-01
750453 | 1164903 | https://lms.nederlandslicht.nl/qr/report/1164903 | 52.2947 | 5.2633 | 1465506111 | 4785311380 | Oostermeent-Noord |  |  |  | Huizen |  | Gemeente Huizen |  |  |  | Gemeente Huizen | In bedrijf | Liander |  | NVT |  |  | Nacht | Bemeterd | [38 empty] | gevel | 1 | 2010-06-01 | [11 empty] | Schreder Alura | 1 | 2010-06-01 |  |  | Schreder | [12 empty] | Saled PS-L 13W | 1 | 2016-03-03 |  | SALED PS-L 13 | Saled | 3000 | 13.00 | 50000 | LED |  | Driver Onbekend | 1 | 2010-06-01
750422 | 1164904 | https://lms.nederlandslicht.nl/qr/report/1164904 | 52.2946 | 5.2636 | 1465669050 | 4785206760 | Oostermeent-Noord |  |  |  | Huizen |  | Gemeente Huizen |  |  |  | Gemeente Huizen | In bedrijf | Liander |  | NVT |  |  | Nacht | Bemeterd | [38 empty] | gevel | 1 | 2010-06-01 | [11 empty] | Schreder Alura | 1 | 2010-06-01 |  |  | Schreder | [12 empty] | Saled PS-L 13W | 1 | 2016-03-03 |  | SALED PS-L 13 | Saled | 3000 | 13.00 | 50000 | LED |  | Driver Onbekend | 1 | 2010-06-01
750483 | 1164905 | https://lms.nederlandslicht.nl/qr/report/1164905 | 52.2948 | 5.2635 | 1465607051 | 4785463472 | Oostermeent-Noord |  |  |  | Huizen |  | Gemeente Huizen |  |  |  | Gemeente Huizen | In bedrijf | Liander |  | NVT |  |  | Nacht | Bemeterd | [38 empty] | gevel | 1 | 2010-06-01 | [11 empty] | Schreder Alura | 1 | 2010-06-01 |  |  | Schreder | [12 empty] | Saled PS-L 13W | 1 | 2016-03-03 |  | SALED PS-L 13 | Saled | 3000 | 13.00 | 50000 | LED |  | Driver Onbekend | 1 | 2010-06-01
750330 | 1164906 | https://lms.nederlandslicht.nl/qr/report/1164906 | 52.295 | 5.2641 | 1465995680 | 4785634913 | Oostermeent-Noord |  |  |  | Huizen |  | Gemeente Huizen |  |  |  | Gemeente Huizen | In bedrijf | Liander |  | NVT |  |  | Nacht | Bemeterd | [38 empty] | 1KST30 | 1 | 1985-05-28 | [11 empty] | Schreder Alura | 1 | 2010-06-01 |  |  | Schreder | [12 empty] | Saled PS-L 13W | 1 | 2016-03-03 |  | SALED PS-L 13 | Saled | 3000 | 13.00 | 50000 | LED |  | Driver Onbekend | 1 | 2010-06-01
750300 | 1164907 | https://lms.nederlandslicht.nl/qr/report/1164907 | 52.2948 | 5.2646 | 1466376720 | 4785401928 | Oostermeent-Noord |  |  |  | Huizen |  | Gemeente Huizen |  |  |  | Gemeente Huizen | In bedrijf | Liander |  | NVT |  |  | Nacht | Bemeterd | [38 empty] | 1KST30 | 1 | 1985-05-28 | [11 empty] | Schreder Alura | 1 | 2010-06-01 |  |  | Schreder | [12 empty] | Saled PS-L 13W | 1 | 2016-03-03 |  | SALED PS-L 13 | Saled | 3000 | 13.00 | 50000 | LED |  | Driver Onbekend | 1 | 2010-06-01
750391 | 1164908 | https://lms.nederlandslicht.nl/qr/report/1164908 | 52.2947 | 5.2637 | 1465768320 | 4785357386 | Oostermeent-Noord |  |  |  | Huizen |  | Gemeente Huizen |  |  |  | Gemeente Huizen | In bedrijf | Liander |  | NVT |  |  | Nacht | Bemeterd | [38 empty] | gevel | 1 | 2010-06-01 | [11 empty] | Schreder Alura | 1 | 2010-06-01 |  |  | Schreder | [12 empty] | Saled PS-L 13W | 1 | 2016-03-03 |  | SALED PS-L 13 | Saled | 3000 | 13.00 | 50000 | LED |  | Driver Onbekend | 1 | 2010-06-01
750361 | 1164909 | https://lms.nederlandslicht.nl/qr/report/1164909 | 52.2951 | 5.2639 | 1465868370 | 4785719233 | Oostermeent-Noord |  |  |  | Huizen |  | Gemeente Huizen |  |  |  | Gemeente Huizen | In bedrijf | Liander |  | NVT |  |  | Nacht | Bemeterd | [38 empty] | 1KST30 | 1 | 2003-11-11 | [11 empty] | Schreder Alura | 1 | 2010-06-01 |  |  | Schreder | [12 empty] | Saled PS-L 13W | 1 | 2020-10-21 |  | SALED PS-L 13 | Saled | 3000 | 13.00 | 50000 | LED |  | Driver Onbekend | 1 | 2010-06-01
2-0185 | 1164910 | https://lms.nederlandslicht.nl/qr/report/1164910 | 52.2945 | 5.2725 | 1471749020 | 4785133460 | Augustinuslaan |  |  |  | Huizen |  | Gemeente Huizen |  |  |  | Gemeente Huizen | In bedrijf | Liander |  | NVT |  |  | Nacht | Bemeterd | [38 empty] | 1KST35 | 1 | 1997-08-14 | [11 empty] | Diamond Zwart Ral 9005 | 1 | 2021-03-01 |  |  | STRAPITEC | [12 empty] | LED 3000K | 1 | 2021-03-01 | [8 empty] | LEDDRIVER | 1 | 2021-03-01 |  | LEDDRIVER |  |  | 1.00 | 175200
1-0185 | 1164911 | https://lms.nederlandslicht.nl/qr/report/1164911 | 52.2947 | 5.2723 | 1471593270 | 4785255000 | Augustinuslaan |  |  |  | Huizen |  | Gemeente Huizen |  |  |  | Gemeente Huizen | In bedrijf | Liander |  | NVT |  |  | Nacht | Bemeterd | [38 empty] | 1KST35 | 1 | 2000-01-17 | [11 empty] | Diamond Zwart Ral 9005 | 1 | 2021-03-01 |  |  | STRAPITEC | [12 empty] | LED 3000K | 1 | 2021-03-01 | [8 empty] | LEDDRIVER | 1 | 2021-03-01 |  | LEDDRIVER |  |  | 1.00 | 175200
4-0185 | 1164912 | https://lms.nederlandslicht.nl/qr/report/1164912 | 52.2942 | 5.2724 | 1471694850 | 4784774910 | Augustinuslaan |  |  |  | Huizen |  | Gemeente Huizen |  |  |  | Gemeente Huizen | In bedrijf | Liander |  | NVT |  |  | Nacht | Bemeterd | [38 empty] | 1KST35 | 1 | 1997-08-14 | [11 empty] | Philips 2000 | 1 | 2021-03-01 | [15 empty] | LED 3000K | 1 | 2021-03-01 | [8 empty] | LEDDRIVER | 1 | 2021-03-01 |  | LEDDRIVER |  |  | 1.00 | 175200
3-0185 | 1164913 | https://lms.nederlandslicht.nl/qr/report/1164913 | 52.2945 | 5.2728 | 1471940690 | 4785072650 | Augustinuslaan |  |  |  | Huizen |  | Gemeente Huizen |  |  |  | Gemeente Huizen | In bedrijf | Liander |  | NVT |  |  | Nacht | Bemeterd | [38 empty] | 1KST35 | 1 | 1997-08-14 | [11 empty] | Philips 2000 | 1 | 2021-03-01 | [15 empty] | LED 3000K | 1 | 2021-03-01 | [8 empty] | LEDDRIVER | 1 | 2021-03-01 |  | LEDDRIVER |  |  | 1.00 | 175200
5-0185 | 1164914 | https://lms.nederlandslicht.nl/qr/report/1164914 | 52.2941 | 5.2723 | 1471609040 | 4784676420 | Augustinuslaan |  |  |  | Huizen |  | Gemeente Huizen |  |  |  | Gemeente Huizen | In bedrijf | Liander |  | NVT |  |  | Nacht | Bemeterd | [38 empty] | 1KST35 | 1 | 1997-08-14 | [11 empty] | Philips 2000 | 1 | 2021-03-01 | [15 empty] | LED 3000K | 1 | 2021-03-01 | [8 empty] | LEDDRIVER | 1 | 2021-03-01 |  | LEDDRIVER |  |  | 1.00 | 175200
11-0185 | 1164915 | https://lms.nederlandslicht.nl/qr/report/1164915 | 52.2941 | 5.2726 | 1471815950 | 4784652290 | Augustinuslaan |  |  |  | Huizen |  | Gemeente Huizen |  |  |  | Gemeente Huizen | In bedrijf | Liander |  | NVT |  |  | Nacht | Bemeterd | [38 empty] | 1KST35 | 1 | 1997-08-14 | [11 empty] | Philips 2000 | 1 | 2021-03-01 | [15 empty] | LED 3000K | 1 | 2021-03-01 | [8 empty] | LEDDRIVER | 1 | 2021-03-01 |  | LEDDRIVER |  |  | 1.00 | 175200
10-0185 | 1164916 | https://lms.nederlandslicht.nl/qr/report/1164916 | 52.2939 | 5.2723 | 1471636780 | 4784442920 | Augustinuslaan |  |  |  | Huizen |  | Gemeente Huizen |  |  |  | Gemeente Huizen | In bedrijf | Liander |  | NVT |  |  | Nacht | Bemeterd | [38 empty] | 1KST35 | 1 | 1997-08-14 | [11 empty] | Philips 2000 | 1 | 2021-03-01 | [15 empty] | LED 3000K | 1 | 2021-03-01 | [8 empty] | LEDDRIVER | 1 | 2021-03-01 |  | LEDDRIVER |  |  | 1.00 | 175200
13-0185 | 1164917 | https://lms.nederlandslicht.nl/qr/report/1164917 | 52.2944 | 5.273 | 1472073860 | 4784966250 | Augustinuslaan |  |  |  | Huizen |  | Gemeente Huizen |  |  |  | Gemeente Huizen | In bedrijf | Liander |  | NVT |  |  | Nacht | Bemeterd | [38 empty] | 1KST35 | 1 | 1999-03-02 | [11 empty] | Philips 2000 | 1 | 2021-03-01 | [15 empty] | LED 3000K | 1 | 2021-03-01 | [8 empty] | LEDDRIVER | 1 | 2021-03-01 |  | LEDDRIVER |  |  | 1.00 | 175200
12-0185 | 1164918 | https://lms.nederlandslicht.nl/qr/report/1164918 | 52.2943 | 5.2727 | 1471906580 | 4784824100 | Augustinuslaan |  |  |  | Huizen |  | Gemeente Huizen |  |  |  | Gemeente Huizen | In bedrijf | Liander |  | NVT |  |  | Nacht | Bemeterd | [38 empty] | 1KST35 | 1 | 1997-08-14 | [11 empty] | Philips 2000 | 1 | 2021-03-01 | [15 empty] | LED 3000K | 1 | 2021-03-01 | [8 empty] | LEDDRIVER | 1 | 2021-03-01 |  | LEDDRIVER |  |  | 1.00 | 175200
7-0185 | 1164919 | https://lms.nederlandslicht.nl/qr/report/1164919 | 52.2939 | 5.2719 | 1471343040 | 4784400380 | Augustinuslaan |  |  |  | Huizen |  | Gemeente Huizen |  |  |  | Gemeente Huizen | In bedrijf | Liander |  | NVT |  |  | Nacht | Bemeterd | [38 empty] | 1KST35 | 1 | 1997-08-14 | [11 empty] | Philips 2000 | 1 | 2021-03-01 | [15 empty] | LED 3000K | 1 | 2021-03-01 | [8 empty] | LEDDRIVER | 1 | 2021-03-01 |  | LEDDRIVER |  |  | 1.00 | 175200
6-0185 | 1164920 | https://lms.nederlandslicht.nl/qr/report/1164920 | 52.294 | 5.2722 | 1471522890 | 4784578730 | Augustinuslaan |  |  |  | Huizen |  | Gemeente Huizen |  |  |  | Gemeente Huizen | In bedrijf | Liander |  | NVT |  |  | Nacht | Bemeterd | [38 empty] | 1KST35 | 1 | 1997-08-14 | [11 empty] | Philips 2000 | 1 | 2021-03-01 | [15 empty] | LED 3000K | 1 | 2021-03-01 | [8 empty] | LEDDRIVER | 1 | 2021-03-01 |  | LEDDRIVER |  |  | 1.00 | 175200
9-0185 | 1164921 | https://lms.nederlandslicht.nl/qr/report/1164921 | 52.2939 | 5.2721 | 1471488340 | 4784421970 | Augustinuslaan |  |  |  | Huizen |  | Gemeente Huizen |  |  |  | Gemeente Huizen | In bedrijf | Liander |  | NVT |  |  | Nacht | Bemeterd | [38 empty] | 1KST35 | 1 | 1997-08-14 | [11 empty] | Philips 2000 | 1 | 2021-03-01 | [15 empty] | LED 3000K | 1 | 2021-03-01 | [8 empty] | LEDDRIVER | 1 | 2021-03-01 |  | LEDDRIVER |  |  | 1.00 | 175200
8-0185 | 1164922 | https://lms.nederlandslicht.nl/qr/report/1164922 | 52.2937 | 5.272 | 1471390500 | 4784233660 | Augustinuslaan |  |  |  | Huizen |  | Gemeente Huizen |  |  |  | Gemeente Huizen | In bedrijf | Liander |  | NVT |  |  | Nacht | Bemeterd | [38 empty] | 1KST35 | 1 | 1997-08-14 | [11 empty] | Philips 2000 | 1 | 2021-03-01 | [15 empty] | LED 3000K | 1 | 2021-03-01 | [8 empty] | LEDDRIVER | 1 | 2021-03-01 |  | LEDDRIVER |  |  | 1.00 | 175200
18-0185 | 1164923 | https://lms.nederlandslicht.nl/qr/report/1164923 | 52.2937 | 5.274 | 1472759440 | 4784242740 | Augustinuslaan |  |  |  | Huizen |  | Gemeente Huizen |  |  |  | Gemeente Huizen | In bedrijf | Liander |  | NVT |  |  | Nacht | Bemeterd | [38 empty] | 1KST35 | 1 | 1999-03-02 | [11 empty] | Philips 2000 | 1 | 2021-03-01 | [15 empty] | LED 3000K | 1 | 2021-03-01 | [8 empty] | LEDDRIVER | 1 | 2021-03-01 |  | LEDDRIVER |  |  | 1.00 | 175200
15-0185 | 1164924 | https://lms.nederlandslicht.nl/qr/report/1164924 | 52.2942 | 5.2734 | 1472361350 | 4784715970 | Augustinuslaan |  |  |  | Huizen |  | Gemeente Huizen |  |  |  | Gemeente Huizen | In bedrijf | Liander |  | NVT |  |  | Nacht | Bemeterd | [38 empty] | 1KST35 | 1 | 1999-03-02 | [11 empty] | Philips 2000 | 1 | 2021-03-01 | [15 empty] | LED 3000K | 1 | 2021-03-01 | [8 empty] | LEDDRIVER | 1 | 2021-03-01 |  | LEDDRIVER |  |  | 1.00 | 175200
14-0185 | 1164925 | https://lms.nederlandslicht.nl/qr/report/1164925 | 52.2942 | 5.2731 | 1472156430 | 4784767000 | Augustinuslaan |  |  |  | Huizen |  | Gemeente Huizen |  |  |  | Gemeente Huizen | In bedrijf | Liander |  | NVT |  |  | Nacht | Bemeterd | [38 empty] | 1KST35 | 1 | 1999-03-02 | [11 empty] | Philips 2000 | 1 | 2021-03-01 | [15 empty] | LED 3000K | 1 | 2021-03-01 | [8 empty] | LEDDRIVER | 1 | 2021-03-01 |  | LEDDRIVER |  |  | 1.00 | 175200
17-0185 | 1164926 | https://lms.nederlandslicht.nl/qr/report/1164926 | 52.2939 | 5.2739 | 1472669400 | 4784446420 | Augustinuslaan |  |  |  | Huizen |  | Gemeente Huizen |  |  |  | Gemeente Huizen | In bedrijf | Liander |  | NVT |  |  | Nacht | Bemeterd | [38 empty] | 1KST35 | 1 | 1999-03-02 | [11 empty] | Philips 2000 | 1 | 2021-03-01 | [15 empty] | LED 3000K | 1 | 2021-03-01 | [8 empty] | LEDDRIVER | 1 | 2021-03-01 |  | LEDDRIVER |  |  | 1.00 | 175200
16-0185 | 1164927 | https://lms.nederlandslicht.nl/qr/report/1164927 | 52.294 | 5.2735 | 1472440040 | 4784524110 | Augustinuslaan |  |  |  | Huizen |  | Gemeente Huizen |  |  |  | Gemeente Huizen | In bedrijf | Liander |  | NVT |  |  | Nacht | Bemeterd | [38 empty] | 1KST35 | 1 | 1999-03-02 | [11 empty] | Philips 2000 | 1 | 2021-03-01 | [15 empty] | LED 3000K | 1 | 2021-03-01 | [8 empty] | LEDDRIVER | 1 | 2021-03-01 |  | LEDDRIVER |  |  | 1.00 | 175200
8-0695 | 1164928 | https://lms.nederlandslicht.nl/qr/report/1164928 | 52.2943 | 5.274 | 1472774680 | 4784836020 | Confuciushof |  |  |  | Huizen |  | Gemeente Huizen |  |  |  | Gemeente Huizen | In bedrijf | Liander |  | NVT |  |  | Nacht | Bemeterd | [38 empty] | 1KST35 | 1 | 1998-11-24 | [11 empty] | Philips 2000 | 1 | 2021-03-01 | [15 empty] | LED 3000K | 1 | 2021-03-01 | [8 empty] | LEDDRIVER | 1 | 2021-03-01 |  | LEDDRIVER |  |  | 1.00 | 175200
7-0695 | 1164929 | https://lms.nederlandslicht.nl/qr/report/1164929 | 52.2945 | 5.2736 | 1472495340 | 4785067080 | Confuciushof |  |  |  | Huizen |  | Gemeente Huizen |  |  |  | Gemeente Huizen | In bedrijf | Liander |  | NVT |  |  | Nacht | Bemeterd | [38 empty] | 1KST35 | 1 | 1998-11-24 | [11 empty] | Philips 2000 | 1 | 2021-03-01 | [15 empty] | LED 3000K | 1 | 2021-03-01 | [8 empty] | LEDDRIVER | 1 | 2021-03-01 |  | LEDDRIVER |  |  | 1.00 | 175200
10-0695 | 1164930 | https://lms.nederlandslicht.nl/qr/report/1164930 | 52.2944 | 5.2742 | 1472909530 | 4784934740 | Confuciushof |  |  |  | Huizen |  | Gemeente Huizen |  |  |  | Gemeente Huizen | In bedrijf | Liander |  | NVT |  |  | Nacht | Bemeterd | [38 empty] | 1KST35 | 1 | 1998-11-24 | [11 empty] | Philips 2000 | 1 | 2021-03-01 | [15 empty] | LED 3000K | 1 | 2021-03-01 | [8 empty] | LEDDRIVER | 1 | 2021-03-01 |  | LEDDRIVER |  |  | 1.00 | 175200
9-0695 | 1164931 | https://lms.nederlandslicht.nl/qr/report/1164931 | 52.2942 | 5.2741 | 1472873650 | 4784746400 | Confuciushof |  |  |  | Huizen |  | Gemeente Huizen |  |  |  | Gemeente Huizen | In bedrijf | Liander |  | NVT |  |  | Nacht | Bemeterd | [38 empty] | 1KST35 | 1 | 1998-11-24 | [11 empty] | Philips 2000 | 1 | 2021-03-01 | [15 empty] | LED 3000K | 1 | 2021-03-01 | [8 empty] | LEDDRIVER | 1 | 2021-03-01 |  | LEDDRIVER |  |  | 1.00 | 175200
6-0695 | 1164932 | https://lms.nederlandslicht.nl/qr/report/1164932 | 52.2947 | 5.2738 | 1472668020 | 4785265450 | Confuciushof |  |  |  | Huizen |  | Gemeente Huizen |  |  |  | Gemeente Huizen | In bedrijf | Liander |  | NVT |  |  | Nacht | Bemeterd | [38 empty] | 1KST35 | 1 | 1998-11-24 | [11 empty] | Philips 2000 | 1 | 2021-03-01 | [15 empty] | LED 3000K | 1 | 2021-03-01 | [8 empty] | LEDDRIVER | 1 | 2021-03-01 |  | LEDDRIVER |  |  | 1.00 | 175200
3-0695 | 1164933 | https://lms.nederlandslicht.nl/qr/report/1164933 | 52.2948 | 5.2736 | 1472481570 | 4785394010 | Confuciushof |  |  |  | Huizen |  | Gemeente Huizen |  |  |  | Gemeente Huizen | In bedrijf | Liander |  | NVT |  |  | Nacht | Bemeterd | [38 empty] | 1KST35 | 1 | 1998-11-24 | [11 empty] | Philips 2000 | 1 | 2021-03-01 | [15 empty] | LED 3000K | 1 | 2021-03-01 | [8 empty] | LEDDRIVER | 1 | 2021-03-01 |  | LEDDRIVER |  |  | 1.00 | 175200
2-0695 | 1164934 | https://lms.nederlandslicht.nl/qr/report/1164934 | 52.2946 | 5.2734 | 1472328920 | 4785218650 | Confuciushof |  |  |  | Huizen |  | Gemeente Huizen |  |  |  | Gemeente Huizen | In bedrijf | Liander |  | NVT |  |  | Nacht | Bemeterd | [38 empty] | 1KST35 | 1 | 1998-11-24 | [11 empty] | Philips 2000 | 1 | 2021-03-01 | [15 empty] | LED 3000K | 1 | 2021-03-01 | [8 empty] | LEDDRIVER | 1 | 2021-03-01 |  | LEDDRIVER |  |  | 1.00 | 175200
5-0695 | 1164935 | https://lms.nederlandslicht.nl/qr/report/1164935 | 52.2948 | 5.2739 | 1472676230 | 4785462560 | Confuciushof |  |  |  | Huizen |  | Gemeente Huizen |  |  |  | Gemeente Huizen | In bedrijf | Liander |  | NVT |  |  | Nacht | Bemeterd | [38 empty] | 1KST35 | 1 | 1998-11-24 | [11 empty] | Philips 2000 | 1 | 2021-03-01 | [15 empty] | LED 3000K | 1 | 2021-03-01 | [8 empty] | LEDDRIVER | 1 | 2021-03-01 |  | LEDDRIVER |  |  | 1.00 | 175200
4-0695 | 1164936 | https://lms.nederlandslicht.nl/qr/report/1164936 | 52.2949 | 5.2736 | 1472497600 | 4785563600 | Confuciushof |  |  |  | Huizen |  | Gemeente Huizen |  |  |  | Gemeente Huizen | In bedrijf | Liander |  | NVT |  |  | Nacht | Bemeterd | [38 empty] | 1KST35 | 1 | 1998-11-24 | [11 empty] | Philips 2000 | 1 | 2021-03-01 | [15 empty] | LED 3000K | 1 | 2021-03-01 | [8 empty] | LEDDRIVER | 1 | 2021-03-01 |  | LEDDRIVER |  |  | 1.00 | 175200
1-0695 | 1164937 | https://lms.nederlandslicht.nl/qr/report/1164937 | 52.2944 | 5.2733 | 1472314980 | 4785014970 | Confuciushof |  |  |  | Huizen |  | Gemeente Huizen |  |  |  | Gemeente Huizen | In bedrijf | Liander |  | NVT |  |  | Nacht | Bemeterd | [38 empty] | 1KST35 | 1 | 1998-11-24 | [11 empty] | Philips 2000 | 1 | 2021-03-01 | [15 empty] | LED 3000K | 1 | 2021-03-01 | [8 empty] | LEDDRIVER | 1 | 2021-03-01 |  | LEDDRIVER |  |  | 1.00 | 175200
1252784 | 1164938 | https://lms.nederlandslicht.nl/qr/report/1164938 | 52.2961 | 5.2694 | 1469659540 | 4786818548 | Waterland |  |  |  | Huizen |  | Gemeente Huizen |  |  |  | Gemeente Huizen | In bedrijf | Liander |  | NVT |  |  | Nacht | Bemeterd | [38 empty] | 1KST60 | 1 | 1987-07-01 | [11 empty] | Philips 2500 | 1 | 1987-07-01 | [15 empty] | SALED LED tube 10W | 1 | 2019-11-21 | [8 empty] | Driver Onbekend | 1 | 1987-07-01
1252843 | 1164939 | https://lms.nederlandslicht.nl/qr/report/1164939 | 52.2961 | 5.2698 | 1469888610 | 4786867756 | Waterland |  |  |  | Huizen |  | Gemeente Huizen |  |  |  | Gemeente Huizen | In bedrijf | Liander |  | NVT |  |  | Nacht | Bemeterd | [38 empty] | 1KST70 | 1 | 1986-04-08 | [11 empty] | INNOLUMIS NICOLE | 1 | 2014-01-01 |  | NICOLE 16W | [5 empty] | NNB |  |  |  | 175200 |  |  |  | 36W WM | 1 | 2014-01-01 | [8 empty] | Driver Onbekend | 1 | 2014-01-01
1252815 | 1164940 | https://lms.nederlandslicht.nl/qr/report/1164940 | 52.2962 | 5.2697 | 1469821230 | 4786997320 | Waterland |  |  |  | Huizen |  | Gemeente Huizen |  |  |  | Gemeente Huizen | In bedrijf | Liander |  | NVT |  |  | Nacht | Bemeterd | [38 empty] | 1KST60 | 1 | 1987-05-25 | [11 empty] | Philips 2500 | 1 | 1987-05-25 | [15 empty] | SALED LED tube 10W | 1 | 2016-03-03 | [8 empty] | Driver Onbekend | 1 | 1987-05-25
1252874 | 1164941 | https://lms.nederlandslicht.nl/qr/report/1164941 | 52.296 | 5.27 | 1470054150 | 4786726384 | Waterland |  |  |  | Huizen |  | Gemeente Huizen |  |  |  | Gemeente Huizen | In bedrijf | Liander |  | NVT |  |  | Nacht | Bemeterd | [38 empty] | 1KST70 | 1 | 1985-06-10 | [11 empty] | INNOLUMIS NICOLE | 1 | 2014-01-01 |  | NICOLE 16W | [5 empty] | NNB |  |  |  | 175200 |  |  |  | 36W WM | 1 | 2014-01-01 | [8 empty] | Driver Onbekend | 1 | 2014-01-01
1253057 | 1164942 | https://lms.nederlandslicht.nl/qr/report/1164942 | 52.2951 | 5.2715 | 1471091600 | 4785693064 | Waterland |  |  |  | Huizen |  | Gemeente Huizen |  |  |  | Gemeente Huizen | In bedrijf | Liander |  | NVT |  |  | Nacht | Bemeterd | [38 empty] | 1KST70 | 1 | 1985-06-19 | [11 empty] | INNOLUMIS NICOLE | 1 | 2014-01-01 |  | NICOLE 16W | [5 empty] | NNB |  |  |  | 175200 |  |  |  | 36W WM | 1 | 2014-01-01 | [8 empty] | Driver Onbekend | 1 | 2014-01-01
1253027 | 1164943 | https://lms.nederlandslicht.nl/qr/report/1164943 | 52.2952 | 5.2712 | 1470889110 | 4785869505 | Waterland |  |  |  | Huizen |  | Gemeente Huizen |  |  |  | Gemeente Huizen | In bedrijf | Liander |  | NVT |  |  | Nacht | Bemeterd | [38 empty] | 1KST70 | 1 | 1985-05-29 | [11 empty] | INNOLUMIS NICOLE | 1 | 2014-01-01 |  | NICOLE 16W | [5 empty] | NNB |  |  |  | 175200 |  |  |  | 36W WM | 1 | 2014-01-01 | [8 empty] | Driver Onbekend | 1 | 2014-01-01
1253118 | 1164944 | https://lms.nederlandslicht.nl/qr/report/1164944 | 52.2948 | 5.272 | 1471424340 | 4785398643 | Waterland |  |  |  | Huizen |  | Gemeente Huizen |  |  |  | Gemeente Huizen | In bedrijf | Liander |  | NVT |  |  | Nacht | Bemeterd | [38 empty] | 1KST60 | 1 | 1999-02-26 | [11 empty] | INNOLUMIS NICOLE | 1 | 2014-01-01 |  | NICOLE 16W | [5 empty] | NNB |  |  |  | 175200 |  |  |  | 36W WM | 1 | 2014-01-01 | [8 empty] | Driver Onbekend | 1 | 2014-01-01
1253088 | 1164945 | https://lms.nederlandslicht.nl/qr/report/1164945 | 52.2949 | 5.2718 | 1471247730 | 4785560089 | Waterland |  |  |  | Huizen |  | Gemeente Huizen |  |  |  | Gemeente Huizen | In bedrijf | Liander |  | NVT |  |  | Nacht | Bemeterd | [38 empty] | 1KST70 | 1 | 1985-06-19 | [11 empty] | INNOLUMIS NICOLE | 1 | 2014-01-01 |  | NICOLE 16W | [5 empty] | NNB |  |  |  | 175200 |  |  |  | 36W WM | 1 | 2014-01-01 | [8 empty] | Driver Onbekend | 1 | 2014-01-01
1252935 | 1164946 | https://lms.nederlandslicht.nl/qr/report/1164946 | 52.2957 | 5.2705 | 1470420100 | 4786406502 | Waterland |  |  |  | Huizen |  | Gemeente Huizen |  |  |  | Gemeente Huizen | In bedrijf | Liander |  | NVT |  |  | Nacht | Bemeterd | [38 empty] | 1KST70 | 1 | 1985-08-15 | [11 empty] | INNOLUMIS NICOLE | 1 | 2014-01-01 |  | NICOLE 16W | [5 empty] | NNB |  |  |  | 175200 |  |  |  | 36W WM | 1 | 2014-01-01 | [8 empty] | Driver Onbekend | 1 | 2014-01-01
1252904 | 1164947 | https://lms.nederlandslicht.nl/qr/report/1164947 | 52.2958 | 5.2702 | 1470182260 | 4786489142 | Waterland |  |  |  | Huizen |  | Gemeente Huizen |  |  |  | Gemeente Huizen | In bedrijf | Liander |  | NVT |  |  | Nacht | Bemeterd | [38 empty] | 1KST70 | 1 | 1985-06-21 | [11 empty] | INNOLUMIS NICOLE | 1 | 2014-01-01 |  | NICOLE 16W | [5 empty] | NNB |  |  |  | 175200 |  |  |  | 36W WM | 1 | 2014-01-01 | [8 empty] | Driver Onbekend | 1 | 2014-01-01
1252996 | 1164948 | https://lms.nederlandslicht.nl/qr/report/1164948 | 52.2954 | 5.271 | 1470704360 | 4786030165 | Waterland |  |  |  | Huizen |  | Gemeente Huizen |  |  |  | Gemeente Huizen | In bedrijf | Liander |  | NVT |  |  | Nacht | Bemeterd | [38 empty] | 1KST70 | 1 | 1985-05-29 | [11 empty] | INNOLUMIS NICOLE | 1 | 2014-01-01 |  | NICOLE 16W | [5 empty] | NNB |  |  |  | 175200 |  |  |  | 36W WM | 1 | 2014-01-01 | [8 empty] | Driver Onbekend | 1 | 2014-01-01
1252965 | 1164949 | https://lms.nederlandslicht.nl/qr/report/1164949 | 52.2955 | 5.2707 | 1470551551 | 4786164482 | Waterland |  |  |  | Huizen |  | Gemeente Huizen |  |  |  | Gemeente Huizen | In bedrijf | Liander |  | NVT |  |  | Nacht | Bemeterd | [38 empty] | 1KST70 | 1 | 1985-06-21 | [11 empty] | INNOLUMIS NICOLE | 1 | 2014-01-01 |  | NICOLE 16W | [5 empty] | NNB |  |  |  | 175200 |  |  |  | 36W WM | 1 | 2014-01-01 | [8 empty] | Driver Onbekend | 1 | 2014-01-01
564453 | 1164950 | https://lms.nederlandslicht.nl/qr/report/1164950 | 52.2991 | 5.2828 | 1478751910 | 4790174995 | Leonardo da Vincihof |  |  |  | Huizen |  | Gemeente Huizen |  |  |  | Gemeente Huizen | In bedrijf | Liander |  | NVT |  |  | Nacht | Bemeterd | [38 empty] | 1KST35 | 1 | 2000-11-21 | [11 empty] | Philips 2000 | 1 | 2021-03-01 | [15 empty] | LED 3000K | 1 | 2021-03-01 | [8 empty] | LEDDRIVER | 1 | 2021-03-01 |  | LEDDRIVER |  |  | 1.00 | 175200
564422 | 1164951 | https://lms.nederlandslicht.nl/qr/report/1164951 | 52.299 | 5.2825 | 1478595880 | 4790060830 | Leonardo da Vincihof |  |  |  | Huizen |  | Gemeente Huizen |  |  |  | Gemeente Huizen | In bedrijf | Liander |  | NVT |  |  | Nacht | Bemeterd | [38 empty] | 1KST35 | 1 | 2000-11-21 | [11 empty] | Philips 2000 | 1 | 2021-03-01 | [15 empty] | LED 3000K | 1 | 2021-03-01 | [8 empty] | LEDDRIVER | 1 | 2021-03-01 |  | LEDDRIVER |  |  | 1.00 | 175200
564514 | 1164952 | https://lms.nederlandslicht.nl/qr/report/1164952 | 52.2987 | 5.2826 | 1478614170 | 4789797143 | Leonardo da Vincihof |  |  |  | Huizen |  | Gemeente Huizen |  |  |  | Gemeente Huizen | In bedrijf | Liander |  | NVT |  |  | Nacht | Bemeterd | [38 empty] | 1KST35 | 1 | 2000-11-21 | [11 empty] | Philips 2000 | 1 | 2021-03-01 | [15 empty] | LED 3000K | 1 | 2021-03-01 | [8 empty] | LEDDRIVER | 1 | 2021-03-01 |  | LEDDRIVER |  |  | 1.00 | 175200
564483 | 1164953 | https://lms.nederlandslicht.nl/qr/report/1164953 | 52.2989 | 5.2827 | 1478710110 | 4789967071 | Leonardo da Vincihof |  |  |  | Huizen |  | Gemeente Huizen |  |  |  | Gemeente Huizen | In bedrijf | Liander |  | NVT |  |  | Nacht | Bemeterd | [38 empty] | 1KST35 | 1 | 2000-11-21 | [11 empty] | Philips 2000 | 1 | 2021-03-01 | [15 empty] | LED 3000K | 1 | 2021-03-01 | [8 empty] | LEDDRIVER | 1 | 2021-03-01 |  | LEDDRIVER |  |  | 1.00 | 175200
564333 | 1164954 | https://lms.nederlandslicht.nl/qr/report/1164954 | 52.2989 | 5.2819 | 1478152650 | 4789932673 | Leonardo da Vincihof |  |  |  | Huizen |  | Gemeente Huizen |  |  |  | Gemeente Huizen | In bedrijf | Liander |  | NVT |  |  | Nacht | Bemeterd | [38 empty] | 1KST35 | 1 | 2000-11-21 | [11 empty] | Philips 2000 | 1 | 2021-03-01 | [15 empty] | LED 3000K | 1 | 2021-03-01 | [8 empty] | LEDDRIVER | 1 | 2021-03-01 |  | LEDDRIVER |  |  | 1.00 | 175200
564302 | 1164955 | https://lms.nederlandslicht.nl/qr/report/1164955 | 52.299 | 5.2817 | 1478006680 | 4790065734 | Leonardo da Vincihof |  |  |  | Huizen |  | Gemeente Huizen |  |  |  | Gemeente Huizen | In bedrijf | Liander |  | NVT |  |  | Nacht | Bemeterd | [38 empty] | 1KST35 | 1 | 2000-11-21 | [11 empty] | Philips 2000 | 1 | 2021-03-01 | [15 empty] | LED 3000K | 1 | 2021-03-01 | [8 empty] | LEDDRIVER | 1 | 2021-03-01 |  | LEDDRIVER |  |  | 1.00 | 175200
564392 | 1164956 | https://lms.nederlandslicht.nl/qr/report/1164956 | 52.2989 | 5.2823 | 1478472550 | 4789920127 | Leonardo da Vincihof |  |  |  | Huizen |  | Gemeente Huizen |  |  |  | Gemeente Huizen | In bedrijf | Liander |  | NVT |  |  | Nacht | Bemeterd | [38 empty] | 1KST35 | 1 | 2000-11-21 | [11 empty] | Philips 2000 | 1 | 2021-03-01 | [15 empty] | LED 3000K | 1 | 2021-03-01 | [8 empty] | LEDDRIVER | 1 | 2021-03-01 |  | LEDDRIVER |  |  | 1.00 | 175200
564361 | 1164957 | https://lms.nederlandslicht.nl/qr/report/1164957 | 52.2987 | 5.2822 | 1478338870 | 4789770426 | Leonardo da Vincihof |  |  |  | Huizen |  | Gemeente Huizen |  |  |  | Gemeente Huizen | In bedrijf | Liander |  | NVT |  |  | Nacht | Bemeterd | [38 empty] | 1KST35 | 1 | 2000-11-21 | [11 empty] | Philips 2000 | 1 | 2021-03-01 | [15 empty] | LED 3000K | 1 | 2021-03-01 | [8 empty] | LEDDRIVER | 1 | 2021-03-01 |  | LEDDRIVER |  |  | 1.00 | 175200
564545 | 1164958 | https://lms.nederlandslicht.nl/qr/report/1164958 | 52.2986 | 5.2824 | 1478493950 | 4789637186 | Leonardo da Vincihof |  |  |  | Huizen |  | Gemeente Huizen |  |  |  | Gemeente Huizen | In bedrijf | Liander |  | NVT |  |  | Nacht | Bemeterd | [38 empty] | 1KST35 | 1 | 2000-11-21 | [11 empty] | Philips 2000 | 1 | 2021-03-01 | [15 empty] | LED 3000K | 1 | 2021-03-01 | [8 empty] | LEDDRIVER | 1 | 2021-03-01 |  | LEDDRIVER |  |  | 1.00 | 175200
15-3445 | 1164959 | https://lms.nederlandslicht.nl/qr/report/1164959 | 52.2987 | 5.2817 | 1478007630 | 4789764220 | Leonardo da Vincihof |  |  |  | Huizen |  | Gemeente Huizen |  |  |  | Gemeente Huizen | In bedrijf | Liander |  | NVT |  |  | Nacht | Bemeterd | [38 empty] | 1KST35 | 1 | 2000-11-21 | [11 empty] | Philips 2000 | 1 | 2021-03-01 | [15 empty] | LED 3000K | 1 | 2021-03-01 | [8 empty] | LEDDRIVER | 1 | 2021-03-01 |  | LEDDRIVER |  |  | 1.00 | 175200
14-3445 | 1164960 | https://lms.nederlandslicht.nl/qr/report/1164960 | 52.2986 | 5.282 | 1478221290 | 4789624850 | Leonardo da Vincihof |  |  |  | Huizen |  | Gemeente Huizen |  |  |  | Gemeente Huizen | In bedrijf | Liander |  | NVT |  |  | Nacht | Bemeterd | [38 empty] | 1KST35 | 1 | 2000-11-21 | [11 empty] | Philips 2000 | 1 | 2021-03-01 | [15 empty] | LED 3000K | 1 | 2021-03-01 | [8 empty] | LEDDRIVER | 1 | 2021-03-01 |  | LEDDRIVER |  |  | 1.00 | 175200
564606 | 1164961 | https://lms.nederlandslicht.nl/qr/report/1164961 | 52.2984 | 5.2828 | 1478797350 | 4789362073 | Leonardo da Vincihof |  |  |  | Huizen |  | Gemeente Huizen |  |  |  | Gemeente Huizen | In bedrijf | Liander |  | NVT |  |  | Nacht | Bemeterd | [38 empty] | 1KST35 | 1 | 2000-11-21 | [11 empty] | Philips 2000 | 1 | 2021-03-01 | [15 empty] | LED 3000K | 1 | 2021-03-01 | [8 empty] | LEDDRIVER | 1 | 2021-03-01 |  | LEDDRIVER |  |  | 1.00 | 175200
564575 | 1164962 | https://lms.nederlandslicht.nl/qr/report/1164962 | 52.2985 | 5.2826 | 1478670730 | 4789476857 | Leonardo da Vincihof |  |  |  | Huizen |  | Gemeente Huizen |  |  |  | Gemeente Huizen | In bedrijf | Liander |  | NVT |  |  | Nacht | Bemeterd | [38 empty] | 1KST35 | 1 | 2000-11-21 | [11 empty] | Philips 2000 | 1 | 2021-03-01 | [15 empty] | LED 3000K | 1 | 2021-03-01 | [8 empty] | LEDDRIVER | 1 | 2021-03-01 |  | LEDDRIVER |  |  | 1.00 | 175200
13-3445 | 1164963 | https://lms.nederlandslicht.nl/qr/report/1164963 | 52.2985 | 5.2822 | 1478355810 | 4789506990 | Leonardo da Vincihof |  |  |  | Huizen |  | Gemeente Huizen |  |  |  | Gemeente Huizen | In bedrijf | Liander |  | NVT |  |  | Nacht | Bemeterd | [38 empty] | 1KST35 | 1 | 2000-11-21 | [11 empty] | Philips 2000 | 1 | 2021-03-01 | [15 empty] | LED 3000K | 1 | 2021-03-01 | [8 empty] | LEDDRIVER | 1 | 2021-03-01 |  | LEDDRIVER |  |  | 1.00 | 175200
564636 | 1164964 | https://lms.nederlandslicht.nl/qr/report/1164964 | 52.2983 | 5.2824 | 1478528040 | 4789310980 | Leonardo da Vincihof |  |  |  | Huizen |  | Gemeente Huizen |  |  |  | Gemeente Huizen | In bedrijf | Liander |  | NVT |  |  | Nacht | Bemeterd | [38 empty] | 1KST35 | 1 | 2000-11-21 | [11 empty] | Philips 2000 | 1 | 2021-03-01 | [15 empty] | LED 3000K | 1 | 2021-03-01 | [8 empty] | LEDDRIVER | 1 | 2021-03-01 |  | LEDDRIVER |  |  | 1.00 | 175200
1-1395 | 1164965 | https://lms.nederlandslicht.nl/qr/report/1164965 | 52.3005 | 5.2802 | 1477034830 | 4791781340 | Gooimeerpromenade |  |  |  | Huizen |  | Gemeente Huizen |  |  |  | Gemeente Huizen | In bedrijf | Liander |  | NVT |  |  | Nacht | Bemeterd | [38 empty] | 1KST80 | 1 | 2004-10-14 | [11 empty] | LIGHTRONICS BRISA | 1 | 2015-03-01 | [15 empty] | 40W | 1 | 2015-03-01 | [8 empty] | Driver Onbekend | 1 | 2015-03-01
25-1395 | 1164966 | https://lms.nederlandslicht.nl/qr/report/1164966 | 52.299 | 5.2838 | 1479498360 | 4790075390 | Gooimeerpromenade |  |  |  | Huizen |  | Gemeente Huizen |  |  |  | Gemeente Huizen | In bedrijf | Liander |  | NVT |  |  | Nacht | Bemeterd | [38 empty] | 1KST80 | 1 | 2004-10-14 | [11 empty] | LIGHTRONICS BRISA | 1 | 2015-03-01 | [15 empty] | 40W | 1 | 2015-03-01 | [8 empty] | Driver Onbekend | 1 | 2015-03-01
24-1395 | 1164967 | https://lms.nederlandslicht.nl/qr/report/1164967 | 52.2991 | 5.2836 | 1479347020 | 4790205670 | Gooimeerpromenade |  |  |  | Huizen |  | Gemeente Huizen |  |  |  | Gemeente Huizen | In bedrijf | Liander |  | NVT |  |  | Nacht | Bemeterd | [38 empty] | 1KST80 | 1 | 2004-10-14 | [11 empty] | LIGHTRONICS BRISA | 1 | 2015-03-01 | [15 empty] | 40W | 1 | 2015-03-01 | [8 empty] | Driver Onbekend | 1 | 2015-03-01
27-1395 | 1164968 | https://lms.nederlandslicht.nl/qr/report/1164968 | 52.2988 | 5.2843 | 1479798780 | 4789818590 | Gooimeerpromenade |  |  |  | Huizen |  | Gemeente Huizen |  |  |  | Gemeente Huizen | In bedrijf | Liander |  | NVT |  |  | Nacht | Bemeterd | [38 empty] | 1KST80 | 1 | 2004-10-14 | [11 empty] | LIGHTRONICS BRISA | 1 | 2015-03-01 | [15 empty] | 40W | 1 | 2015-03-01 | [8 empty] | Driver Onbekend | 1 | 2015-03-01
26-1395 | 1164969 | https://lms.nederlandslicht.nl/qr/report/1164969 | 52.2989 | 5.2841 | 1479651250 | 4789952160 | Gooimeerpromenade |  |  |  | Huizen |  | Gemeente Huizen |  |  |  | Gemeente Huizen | In bedrijf | Liander |  | NVT |  |  | Nacht | Bemeterd | [38 empty] | 1KST80 | 1 | 2004-10-14 | [11 empty] | LIGHTRONICS BRISA | 1 | 2015-03-01 | [15 empty] | 40W | 1 | 2015-03-01 | [8 empty] | Driver Onbekend | 1 | 2015-03-01
21-1395 | 1164970 | https://lms.nederlandslicht.nl/qr/report/1164970 | 52.2995 | 5.283 | 1478914120 | 4790583830 | Gooimeerpromenade |  |  |  | Huizen |  | Gemeente Huizen |  |  |  | Gemeente Huizen | In bedrijf | Liander |  | NVT |  |  | Nacht | Bemeterd | [38 empty] | 1KST80 | 1 | 2004-10-14 | [11 empty] | LIGHTRONICS BRISA | 1 | 2015-03-01 | [15 empty] | 40W | 1 | 2015-03-01 | [8 empty] | Driver Onbekend | 1 | 2015-03-01
20-1395 | 1164971 | https://lms.nederlandslicht.nl/qr/report/1164971 | 52.2996 | 5.2827 | 1478712050 | 4790694760 | Gooimeerpromenade |  |  |  | Huizen |  | Gemeente Huizen |  |  |  | Gemeente Huizen | In bedrijf | Liander |  | NVT |  |  | Nacht | Bemeterd | [38 empty] | 1KST80 | 1 | 2004-10-15 | [11 empty] | LIGHTRONICS BRISA | 1 | 2015-03-01 | [15 empty] | 40W | 1 | 2015-03-01 | [8 empty] | Driver Onbekend | 1 | 2015-03-01
23-1395 | 1164972 | https://lms.nederlandslicht.nl/qr/report/1164972 | 52.2992 | 5.2834 | 1479221690 | 4790316090 | Gooimeerpromenade |  |  |  | Huizen |  | Gemeente Huizen |  |  |  | Gemeente Huizen | In bedrijf | Liander |  | NVT |  |  | Nacht | Bemeterd | [38 empty] | 1KST80 | 1 | 2004-10-14 | [11 empty] | LIGHTRONICS BRISA | 1 | 2015-03-01 | [15 empty] | 40W | 1 | 2015-03-01 | [8 empty] | Driver Onbekend | 1 | 2015-03-01
22-1395 | 1164973 | https://lms.nederlandslicht.nl/qr/report/1164973 | 52.2993 | 5.2832 | 1479070140 | 4790448120 | Gooimeerpromenade |  |  |  | Huizen |  | Gemeente Huizen |  |  |  | Gemeente Huizen | In bedrijf | Liander |  | NVT |  |  | Nacht | Bemeterd | [38 empty] | 1KST80 | 1 | 2004-10-14 | [11 empty] | LIGHTRONICS BRISA | 1 | 2015-03-01 | [15 empty] | 40W | 1 | 2015-03-01 | [8 empty] | Driver Onbekend | 1 | 2015-03-01
28-1395 | 1164974 | https://lms.nederlandslicht.nl/qr/report/1164974 | 52.2987 | 5.2845 | 1479948420 | 4789685650 | Gooimeerpromenade |  |  |  | Huizen |  | Gemeente Huizen |  |  |  | Gemeente Huizen | In bedrijf | Liander |  | NVT |  |  | Nacht | Bemeterd | [38 empty] | 1KST80 | 1 | 2004-10-14 | [11 empty] | LIGHTRONICS BRISA | 1 | 2015-03-01 | [15 empty] | 40W | 1 | 2015-03-01 | [8 empty] | Driver Onbekend | 1 | 2015-03-01
34-1395 | 1164975 | https://lms.nederlandslicht.nl/qr/report/1164975 | 52.2987 | 5.2854 | 1480577550 | 4789790890 | Gooimeerpromenade |  |  |  | Huizen |  | Gemeente Huizen |  |  |  | Gemeente Huizen | In bedrijf | Liander |  | NVT |  |  | Nacht | Bemeterd | [38 empty] | 1KST80 | 1 | 2004-04-14 | [11 empty] | LIGHTRONICS BRISA | 1 | 2015-03-01 | [15 empty] | 40W | 1 | 2015-03-01 | [8 empty] | Driver Onbekend | 1 | 2015-03-01
32-1395 | 1164978 | https://lms.nederlandslicht.nl/qr/report/1164978 | 52.2987 | 5.2853 | 1480503890 | 4789710820 | Gooimeerpromenade | steiger |  |  | Huizen |  | Gemeente Huizen |  |  |  | Gemeente Huizen | In bedrijf | Liander |  | NVT |  |  | Nacht | Bemeterd | [38 empty] | k.werk | 1 | 2004-10-14 | [11 empty] | NOCTIS | 1 | 2004-10-14 |  | NOCTIS | Schreder |  |  |  |  | NVT |  |  |  | 175200 |  |  |  | 30W | 1 | 2004-10-14
36-1395 | 1164979 | https://lms.nederlandslicht.nl/qr/report/1164979 | 52.2984 | 5.2854 | 1480570560 | 4789419270 | Gooimeerpromenade |  |  |  | Huizen |  | Gemeente Huizen |  |  |  | Gemeente Huizen | In bedrijf | Liander |  | NVT |  |  | Nacht | Bemeterd | [38 empty] | 1KST80 | 1 | 2004-10-14 | [11 empty] | LIGHTRONICS BRISA | 1 | 2015-03-01 | [15 empty] | 40W | 1 | 2015-03-01 | [8 empty] | Driver Onbekend | 1 | 2015-03-01
35-1395 | 1164980 | https://lms.nederlandslicht.nl/qr/report/1164980 | 52.2986 | 5.2855 | 1480649700 | 4789597760 | Gooimeerpromenade |  |  |  | Huizen |  | Gemeente Huizen |  |  |  | Gemeente Huizen | In bedrijf | Liander |  | NVT |  |  | Nacht | Bemeterd | [38 empty] | 1KST80 | 1 | 2004-04-14 | [11 empty] | LIGHTRONICS BRISA | 1 | 2015-03-01 | [15 empty] | 40W | 1 | 2015-03-01 | [8 empty] | Driver Onbekend | 1 | 2015-03-01
30-1395 | 1164981 | https://lms.nederlandslicht.nl/qr/report/1164981 | 52.2984 | 5.285 | 1480255470 | 4789418640 | Gooimeerpromenade |  |  |  | Huizen |  | Gemeente Huizen |  |  |  | Gemeente Huizen | In bedrijf | Liander |  | NVT |  |  | Nacht | Bemeterd | [38 empty] | 1KST80 | 1 | 2004-04-14 | [11 empty] | LIGHTRONICS BRISA | 1 | 2015-03-01 | [15 empty] | 40W | 1 | 2015-03-01 | [8 empty] | Driver Onbekend | 1 | 2015-03-01
29-1395 | 1164982 | https://lms.nederlandslicht.nl/qr/report/1164982 | 52.2985 | 5.2847 | 1480105590 | 4789549040 | Gooimeerpromenade |  |  |  | Huizen |  | Gemeente Huizen |  |  |  | Gemeente Huizen | In bedrijf | Liander |  | NVT |  |  | Nacht | Bemeterd | [38 empty] | 1KST80 | 1 | 2004-04-14 | [11 empty] | LIGHTRONICS BRISA | 1 | 2015-03-01 | [15 empty] | 40W | 1 | 2015-03-01 | [8 empty] | Driver Onbekend | 1 | 2015-03-01
33-1395 | 1164983 | https://lms.nederlandslicht.nl/qr/report/1164983 | 52.2986 | 5.2853 | 1480468550 | 4789665680 | Gooimeerpromenade |  |  |  | Huizen |  | Gemeente Huizen |  |  |  | Gemeente Huizen | In bedrijf | Liander |  | NVT |  |  | Nacht | Bemeterd | [38 empty] | 1KST80 | 1 | 2004-04-14 | [11 empty] | LIGHTRONICS BRISA | 1 | 2015-03-01 | [15 empty] | 40W | 1 | 2015-03-01 | [8 empty] | Driver Onbekend | 1 | 2015-03-01
31-1395 | 1164984 | https://lms.nederlandslicht.nl/qr/report/1164984 | 52.2985 | 5.2851 | 1480339770 | 4789517750 | Gooimeerpromenade |  |  |  | Huizen |  | Gemeente Huizen |  |  |  | Gemeente Huizen | In bedrijf | Liander |  | NVT |  |  | Nacht | Bemeterd | [38 empty] | 1KST80 | 1 | 2004-04-14 | [11 empty] | LIGHTRONICS BRISA | 1 | 2015-03-01 | [15 empty] | 40W | 1 | 2015-03-01 | [8 empty] | Driver Onbekend | 1 | 2015-03-01
19-1395 | 1164987 | https://lms.nederlandslicht.nl/qr/report/1164987 | 52.2997 | 5.2825 | 1478581930 | 4790803820 | Gooimeerpromenade |  |  |  | Huizen |  | Gemeente Huizen |  |  |  | Gemeente Huizen | In bedrijf | Liander |  | NVT |  |  | Nacht | Bemeterd | [38 empty] | vlag | 1 | 2004-10-15 | [11 empty] | Punto S 8W | 1 | 2022-08-26 |  | Punto S 8W | STRAPITEC |  |  |  |  | 3000 k |  |  | 500.00 |  |  |  | LED
7-1395 | 1164988 | https://lms.nederlandslicht.nl/qr/report/1164988 | 52.3005 | 5.2813 | 1477735910 | 4791706340 | Gooimeerpromenade |  |  |  | Huizen |  | Gemeente Huizen |  |  |  | Gemeente Huizen | In bedrijf | Liander |  | NVT |  |  | Nacht | Bemeterd | [38 empty] | 1KST80 | 1 | 2004-10-14 | [11 empty] | LIGHTRONICS BRISA | 1 | 2015-03-01 | [15 empty] | 40W | 1 | 2015-03-01 | [8 empty] | Driver Onbekend | 1 | 2015-03-01
6-1395 | 1164989 | https://lms.nederlandslicht.nl/qr/report/1164989 | 52.3006 | 5.2811 | 1477593750 | 4791830120 | Gooimeerpromenade |  |  |  | Huizen |  | Gemeente Huizen |  |  |  | Gemeente Huizen | In bedrijf | Liander |  | NVT |  |  | Nacht | Bemeterd | [38 empty] | 1KST80 | 1 | 2004-10-14 | [11 empty] | LIGHTRONICS BRISA | 1 | 2015-03-01 | [15 empty] | 40W | 1 | 2015-03-01 | [8 empty] | Driver Onbekend | 1 | 2015-03-01
9-1395 | 1164990 | https://lms.nederlandslicht.nl/qr/report/1164990 | 52.3003 | 5.2816 | 1477993720 | 4791481550 | Gooimeerpromenade |  |  |  | Huizen |  | Gemeente Huizen |  |  |  | Gemeente Huizen | In bedrijf | Liander |  | NVT |  |  | Nacht | Bemeterd | [38 empty] | 1KST80 | 1 | 2004-10-14 | [11 empty] | LIGHTRONICS BRISA | 1 | 2015-03-01 | [15 empty] | 40W | 1 | 2015-03-01 | [8 empty] | Driver Onbekend | 1 | 2015-03-01
8-1395 | 1164991 | https://lms.nederlandslicht.nl/qr/report/1164991 | 52.3004 | 5.2814 | 1477862540 | 4791597450 | Gooimeerpromenade |  |  |  | Huizen |  | Gemeente Huizen |  |  |  | Gemeente Huizen | In bedrijf | Liander |  | NVT |  |  | Nacht | Bemeterd | [38 empty] | 1KST80 | 1 | 2004-10-14 | [11 empty] | LIGHTRONICS BRISA | 1 | 2015-03-01 | [15 empty] | 40W | 1 | 2015-03-01 | [8 empty] | Driver Onbekend | 1 | 2015-03-01
3-1395 | 1164992 | https://lms.nederlandslicht.nl/qr/report/1164992 | 52.3009 | 5.2804 | 1477176010 | 4792187140 | Gooimeerpromenade |  |  |  | Huizen |  | Gemeente Huizen |  |  |  | Gemeente Huizen | In bedrijf | Liander |  | NVT |  |  | Nacht | Bemeterd | [38 empty] | 1KST80 | 1 | 2004-10-14 | [11 empty] | LIGHTRONICS BRISA | 1 | 2015-03-01 | [15 empty] | 40W | 1 | 2015-03-01 | [8 empty] | Driver Onbekend | 1 | 2015-03-01
2-1395 | 1164993 | https://lms.nederlandslicht.nl/qr/report/1164993 | 52.3006 | 5.2804 | 1477146260 | 4791909340 | Gooimeerpromenade |  |  |  | Huizen |  | Gemeente Huizen |  |  |  | Gemeente Huizen | In bedrijf | Liander |  | NVT |  |  | Nacht | Bemeterd | [38 empty] | 1KST80 | 1 | 2004-10-14 | [11 empty] | LIGHTRONICS BRISA | 1 | 2015-03-01 | [15 empty] | 40W | 1 | 2015-03-01 | [8 empty] | Driver Onbekend | 1 | 2015-03-01
5-1395 | 1164994 | https://lms.nederlandslicht.nl/qr/report/1164994 | 52.3007 | 5.2808 | 1477442020 | 4791955870 | Gooimeerpromenade |  |  |  | Huizen |  | Gemeente Huizen |  |  |  | Gemeente Huizen | In bedrijf | Liander |  | NVT |  |  | Nacht | Bemeterd | [38 empty] | 1KST80 | 1 | 2004-10-14 | [11 empty] | LIGHTRONICS BRISA | 1 | 2015-03-01 | [15 empty] | 40W | 1 | 2015-03-01 | [8 empty] | Driver Onbekend | 1 | 2022-04-01
4-1395 | 1164995 | https://lms.nederlandslicht.nl/qr/report/1164995 | 52.3008 | 5.2806 | 1477315520 | 4792065700 | Gooimeerpromenade |  |  |  | Huizen |  | Gemeente Huizen |  |  |  | Gemeente Huizen | In bedrijf | Liander |  | NVT |  |  | Nacht | Bemeterd | [38 empty] | 1KST80 | 1 | 2004-10-14 | [11 empty] | LIGHTRONICS BRISA | 1 | 2015-03-01 | [15 empty] | 40W | 1 | 2015-03-01 | [8 empty] | Driver Onbekend | 1 | 2015-03-01
10-1395 | 1164996 | https://lms.nederlandslicht.nl/qr/report/1164996 | 52.3001 | 5.2819 | 1478162140 | 4791335300 | Gooimeerpromenade |  |  |  | Huizen |  | Gemeente Huizen |  |  |  | Gemeente Huizen | In bedrijf | Liander |  | NVT |  |  | Nacht | Bemeterd | [38 empty] | 1KST80 | 1 | 2004-10-14 | [11 empty] | LIGHTRONICS BRISA | 1 | 2015-03-01 | [15 empty] | 40W | 1 | 2015-03-01 | [8 empty] | Driver Onbekend | 1 | 2015-03-01
16-1395 | 1164997 | https://lms.nederlandslicht.nl/qr/report/1164997 | 52.2995 | 5.2822 | 1478350350 | 4790624680 | Gooimeerpromenade |  |  |  | Huizen |  | Gemeente Huizen |  |  |  | Gemeente Huizen | In bedrijf | Liander |  | NVT |  |  | Nacht | Bemeterd | [38 empty] | 1KST80 | 1 | 2004-10-14 | [11 empty] | LIGHTRONICS BRISA | 1 | 2015-03-01 | [15 empty] | 40W | 1 | 2015-03-01 | [8 empty] | Driver Onbekend | 1 | 2015-03-01
15-1395 | 1164998 | https://lms.nederlandslicht.nl/qr/report/1164998 | 52.2994 | 5.282 | 1478266820 | 4790528710 | Gooimeerpromenade |  |  |  | Huizen |  | Gemeente Huizen |  |  |  | Gemeente Huizen | In bedrijf | Liander |  | NVT |  |  | Nacht | Bemeterd | [38 empty] | 1KST80 | 1 | 2004-10-14 | [11 empty] | LIGHTRONICS BRISA | 1 | 2015-03-01 | [15 empty] | 40W | 1 | 2015-03-01 | [8 empty] | Driver Onbekend | 1 | 2015-03-01
18-1395 | 1164999 | https://lms.nederlandslicht.nl/qr/report/1164999 | 52.2997 | 5.2825 | 1478557140 | 4790880010 | Gooimeerpromenade |  |  |  | Huizen |  | Gemeente Huizen |  |  |  | Gemeente Huizen | In bedrijf | Liander |  | NVT |  |  | Nacht | Bemeterd | [38 empty] | vlag | 1 | 2004-10-15 | [11 empty] | Punto S 8W | 1 | 2022-08-26 |  | Punto S 8W | STRAPITEC |  |  |  |  | 3000 k |  |  | 500.00 |  |  |  | LED
17-1395 | 1165000 | https://lms.nederlandslicht.nl/qr/report/1165000 | 52.2996 | 5.2823 | 1478432650 | 4790718210 | Gooimeerpromenade |  |  |  | Huizen |  | Gemeente Huizen |  |  |  | Gemeente Huizen | In bedrijf | Liander |  | NVT |  |  | Nacht | Bemeterd | [38 empty] | 1KST80 | 1 | 2004-10-14 | [11 empty] | LIGHTRONICS BRISA | 1 | 2015-03-01 | [15 empty] | 40W | 1 | 2015-03-01 | [8 empty] | Driver Onbekend | 1 | 2015-03-01
12-1395 | 1165001 | https://lms.nederlandslicht.nl/qr/report/1165001 | 52.2999 | 5.2822 | 1478359450 | 4791089320 | Gooimeerpromenade |  |  |  | Huizen |  | Gemeente Huizen |  |  |  | Gemeente Huizen | In bedrijf | Liander |  | NVT |  |  | Nacht | Bemeterd | [38 empty] | vlag | 1 | 2004-10-15 | [11 empty] | Spica | 1 | 2004-10-15 | [15 empty] | SALED PS-C 7W | 1 | 2016-03-03 | [8 empty] | Driver Onbekend | 1 | 2004-10-15
11-1395 | 1165002 | https://lms.nederlandslicht.nl/qr/report/1165002 | 52.3 | 5.2821 | 1478304090 | 4791211500 | Gooimeerpromenade |  |  |  | Huizen |  | Gemeente Huizen |  |  |  | Gemeente Huizen | In bedrijf | Liander |  | NVT |  |  | Nacht | Bemeterd | [38 empty] | 1KST80 | 1 | 2004-10-14 | [11 empty] | LIGHTRONICS BRISA | 1 | 2015-03-01 | [15 empty] | 40W | 1 | 2015-03-01 | [8 empty] | Driver Onbekend | 1 | 2015-03-01
14-1395 | 1165003 | https://lms.nederlandslicht.nl/qr/report/1165003 | 52.2997 | 5.2822 | 1478344130 | 4790872740 | Gooimeerpromenade |  |  |  | Huizen |  | Gemeente Huizen |  |  |  | Gemeente Huizen | In bedrijf | Liander |  | NVT |  |  | Nacht | Bemeterd | [38 empty] | vlag | 1 | 2004-10-15 | [11 empty] | Punto S 8W | 1 | 2022-08-26 |  | Punto S 8W | STRAPITEC |  |  |  |  | 3000 k |  |  | 500.00 |  |  |  | LED
13-1395 | 1165004 | https://lms.nederlandslicht.nl/qr/report/1165004 | 52.2998 | 5.2823 | 1478439470 | 4790983010 | Gooimeerpromenade |  |  |  | Huizen |  | Gemeente Huizen |  |  |  | Gemeente Huizen | In bedrijf | Liander |  | NVT |  |  | Nacht | Bemeterd | [38 empty] | vlag | 1 | 2004-10-15 | [11 empty] | Punto S 8W | 1 | 2022-08-26 |  | Punto S 8W | STRAPITEC |  |  |  |  | 3000 k |  |  | 500.00 |  |  |  | LED
37-1395 | 1165005 | https://lms.nederlandslicht.nl/qr/report/1165005 | 52.2984 | 5.2855 | 1480636380 | 4789362210 | Gooimeerpromenade |  |  |  | Huizen |  | Gemeente Huizen |  |  |  | Gemeente Huizen | In bedrijf | Liander |  | NVT |  |  | Nacht | Bemeterd | [38 empty] | 1KST35 | 1 | 2004-10-14 | [11 empty] | Philips 2000 | 1 | 2021-03-01 | [15 empty] | LED 3000K | 1 | 2021-03-01 | [8 empty] | LEDDRIVER | 1 | 2021-03-01 |  | LEDDRIVER |  |  | 1.00 | 175200
43-1395 | 1165006 | https://lms.nederlandslicht.nl/qr/report/1165006 | 52.2978 | 5.2871 | 1481697010 | 4788691150 | Gooimeerpromenade |  |  |  | Huizen |  | Gemeente Huizen |  |  |  | Gemeente Huizen | In bedrijf | Liander |  | NVT |  |  | Nacht | Bemeterd | [38 empty] | 1KST35 | 1 | 2004-10-14 | [11 empty] | Strapitec Diamond | 1 | 2020-10-21 | [15 empty] | Saled PS-L 13W | 1 | 2016-03-03 |  | SALED PS-L 13 | Saled | 3000 | 13.00 | 50000 | LED |  | Driver Onbekend | 1 | 2004-10-14
42-1395 | 1165007 | https://lms.nederlandslicht.nl/qr/report/1165007 | 52.2978 | 5.2868 | 1481518470 | 4788787790 | Gooimeerpromenade |  |  |  | Huizen |  | Gemeente Huizen |  |  |  | Gemeente Huizen | In bedrijf | Liander |  | NVT |  |  | Nacht | Bemeterd | [38 empty] | 1KST35 | 1 | 2004-10-14 | [11 empty] | Philips 2000 | 1 | 2021-03-01 | [15 empty] | LED 3000K | 1 | 2021-03-01 | [8 empty] | LEDDRIVER | 1 | 2021-03-01 |  | LEDDRIVER |  |  | 1.00 | 175200
45-1395 | 1165008 | https://lms.nederlandslicht.nl/qr/report/1165008 | 52.2976 | 5.2876 | 1482067830 | 4788508020 | Gooimeerpromenade |  |  |  | Huizen |  | Gemeente Huizen |  |  |  | Gemeente Huizen | In bedrijf | Liander |  | NVT |  |  | Nacht | Bemeterd | [38 empty] | 1KST35 | 1 | 2004-10-14 | [11 empty] | Philips 2000 | 1 | 2021-03-01 | [15 empty] | LED 3000K | 1 | 2021-03-01 | [8 empty] | LEDDRIVER | 1 | 2021-03-01 |  | LEDDRIVER |  |  | 1.00 | 175200
44-1395 | 1165009 | https://lms.nederlandslicht.nl/qr/report/1165009 | 52.2977 | 5.2873 | 1481880190 | 4788598550 | Gooimeerpromenade |  |  |  | Huizen |  | Gemeente Huizen |  |  |  | Gemeente Huizen | In bedrijf | Liander |  | NVT |  |  | Nacht | Bemeterd | [38 empty] | 1KST35 | 1 | 2004-10-14 | [11 empty] | Philips 2000 | 1 | 2021-03-01 | [15 empty] | LED 3000K | 1 | 2021-03-01 | [8 empty] | LEDDRIVER | 1 | 2021-03-01 |  | LEDDRIVER |  |  | 1.00 | 175200
39-1395 | 1165010 | https://lms.nederlandslicht.nl/qr/report/1165010 | 52.2981 | 5.286 | 1480971450 | 4789124400 | Gooimeerpromenade |  |  |  | Huizen |  | Gemeente Huizen |  |  |  | Gemeente Huizen | In bedrijf | Liander |  | NVT |  |  | Nacht | Bemeterd | [38 empty] | 1KST35 | 1 | 2004-10-14 | [11 empty] | Philips 2000 | 1 | 2021-03-01 | [15 empty] | LED 3000K | 1 | 2021-03-01 | [8 empty] | LEDDRIVER | 1 | 2021-03-01 |  | LEDDRIVER |  |  | 1.00 | 175200
38-1395 | 1165011 | https://lms.nederlandslicht.nl/qr/report/1165011 | 52.2983 | 5.2858 | 1480810670 | 4789239480 | Gooimeerpromenade |  |  |  | Huizen |  | Gemeente Huizen |  |  |  | Gemeente Huizen | In bedrijf | Liander |  | NVT |  |  | Nacht | Bemeterd | [38 empty] | 1KST35 | 1 | 2004-10-14 | [11 empty] | Philips 2000 | 1 | 2021-03-01 | [15 empty] | LED 3000K | 1 | 2021-03-01 | [8 empty] | LEDDRIVER | 1 | 2021-03-01 |  | LEDDRIVER |  |  | 1.00 | 175200
41-1395 | 1165012 | https://lms.nederlandslicht.nl/qr/report/1165012 | 52.2979 | 5.2865 | 1481331900 | 4788895910 | Gooimeerpromenade |  |  |  | Huizen |  | Gemeente Huizen |  |  |  | Gemeente Huizen | In bedrijf | Liander |  | NVT |  |  | Nacht | Bemeterd | [38 empty] | 1KST35 | 1 | 2004-10-14 | [11 empty] | Strapitec Diamond | 1 | 2020-10-21 | [15 empty] | Saled PS-L 13W | 1 | 2016-03-03 |  | SALED PS-L 13 | Saled | 3000 | 13.00 | 50000 | LED |  | Driver Onbekend | 1 | 2004-10-14
40-1395 | 1165013 | https://lms.nederlandslicht.nl/qr/report/1165013 | 52.298 | 5.2863 | 1481150140 | 4789008540 | Gooimeerpromenade |  |  |  | Huizen |  | Gemeente Huizen |  |  |  | Gemeente Huizen | In bedrijf | Liander |  | NVT |  |  | Nacht | Bemeterd | [38 empty] | 1KST35 | 1 | 2004-10-14 | [11 empty] | Philips 2000 | 1 | 2021-03-01 | [15 empty] | LED 3000K | 1 | 2021-03-01 | [8 empty] | LEDDRIVER | 1 | 2021-03-01 |  | LEDDRIVER |  |  | 1.00 | 175200
16-4895 | 1165014 | https://lms.nederlandslicht.nl/qr/report/1165014 | 52.2988 | 5.2838 | 1479440000 | 4789837500 | Thomas Moresingel |  |  |  | Huizen |  | Gemeente Huizen |  |  |  | Gemeente Huizen | In bedrijf | Liander |  | NVT |  |  | Nacht | Bemeterd | [38 empty] | 1KST35 | 1 | 2000-11-12 | [11 empty] | Philips 2000 | 1 | 2021-03-01 | [15 empty] | LED 3000K | 1 | 2021-03-01 | [8 empty] | LEDDRIVER | 1 | 2021-03-01 |  | LEDDRIVER |  |  | 1.00 | 175200
1093994 | 1165015 | https://lms.nederlandslicht.nl/qr/report/1165015 | 52.2982 | 5.2814 | 1477812150 | 4789151888 | Thomas Moresingel |  |  |  | Huizen |  | Gemeente Huizen |  |  |  | Gemeente Huizen | In bedrijf | Liander |  | NVT |  |  | Nacht | Bemeterd | [38 empty] | 1KST35 | 1 | 2000-11-12 | [11 empty] | Philips 2000 | 1 | 2021-03-01 | [15 empty] | LED 3000K | 1 | 2021-03-01 | [8 empty] | LEDDRIVER | 1 | 2021-03-01 |  | LEDDRIVER |  |  | 1.00 | 175200
1093963 | 1165016 | https://lms.nederlandslicht.nl/qr/report/1165016 | 52.2983 | 5.2812 | 1477681920 | 4789266056 | Thomas Moresingel |  |  |  | Huizen |  | Gemeente Huizen |  |  |  | Gemeente Huizen | In bedrijf | Liander |  | NVT |  |  | Nacht | Bemeterd | [38 empty] | 1KST35 | 1 | 2000-11-12 | [11 empty] | Philips 2000 | 1 | 2021-03-01 | [15 empty] | LED 3000K | 1 | 2021-03-01 | [8 empty] | LEDDRIVER | 1 | 2021-03-01 |  | LEDDRIVER |  |  | 1.00 | 175200
1094055 | 1165017 | https://lms.nederlandslicht.nl/qr/report/1165017 | 52.2979 | 5.2818 | 1478101240 | 4788900424 | Thomas Moresingel |  |  |  | Huizen |  | Gemeente Huizen |  |  |  | Gemeente Huizen | In bedrijf | Liander |  | NVT |  |  | Nacht | Bemeterd | [38 empty] | 1KST35 | 1 | 2000-11-12 | [11 empty] | Philips 2000 | 1 | 2021-03-01 | [15 empty] | LED 3000K | 1 | 2021-03-01 | [8 empty] | LEDDRIVER | 1 | 2021-03-01 |  | LEDDRIVER |  |  | 1.00 | 175200
1094024 | 1165018 | https://lms.nederlandslicht.nl/qr/report/1165018 | 52.2981 | 5.2816 | 1477960800 | 4789022740 | Thomas Moresingel |  |  |  | Huizen |  | Gemeente Huizen |  |  |  | Gemeente Huizen | In bedrijf | Liander |  | NVT |  |  | Nacht | Bemeterd | [38 empty] | 1KST35 | 1 | 2000-11-12 | [11 empty] | Philips 2000 | 1 | 2021-03-01 | [15 empty] | LED 3000K | 1 | 2021-03-01 | [8 empty] | LEDDRIVER | 1 | 2021-03-01 |  | LEDDRIVER |  |  | 1.00 | 175200
1093935 | 1165019 | https://lms.nederlandslicht.nl/qr/report/1165019 | 52.2984 | 5.281 | 1477544310 | 4789385265 | Thomas Moresingel |  |  |  | Huizen |  | Gemeente Huizen |  |  |  | Gemeente Huizen | In bedrijf | Liander |  | NVT |  |  | Nacht | Bemeterd | [38 empty] | 1KST35 | 1 | 2000-11-12 | [11 empty] | Philips 2000 | 1 | 2021-03-01 | [15 empty] | LED 3000K | 1 | 2021-03-01 | [8 empty] | LEDDRIVER | 1 | 2021-03-01 |  | LEDDRIVER |  |  | 1.00 | 175200
1093904 | 1165020 | https://lms.nederlandslicht.nl/qr/report/1165020 | 52.2985 | 5.2809 | 1477455080 | 4789546627 | Thomas Moresingel |  |  |  | Huizen |  | Gemeente Huizen |  |  |  | Gemeente Huizen | In bedrijf | Liander |  | NVT |  |  | Nacht | Bemeterd | [38 empty] | 1KST35 | 1 | 2000-11-12 | [11 empty] | Philips 2000 | 1 | 2021-03-01 | [15 empty] | LED 3000K | 1 | 2021-03-01 | [8 empty] | LEDDRIVER | 1 | 2021-03-01 |  | LEDDRIVER |  |  | 1.00 | 175200
1094085 | 1165021 | https://lms.nederlandslicht.nl/qr/report/1165021 | 52.2978 | 5.282 | 1478249620 | 4788770921 | Thomas Moresingel |  |  |  | Huizen |  | Gemeente Huizen |  |  |  | Gemeente Huizen | In bedrijf | Liander |  | NVT |  |  | Nacht | Bemeterd | [38 empty] | 1KST35 | 1 | 2000-11-12 | [11 empty] | Philips 2000 | 1 | 2021-03-01 | [15 empty] | LED 3000K | 1 | 2021-03-01 | [8 empty] | LEDDRIVER | 1 | 2021-03-01 |  | LEDDRIVER |  |  | 1.00 | 175200
13-4895 | 1165022 | https://lms.nederlandslicht.nl/qr/report/1165022 | 52.2984 | 5.2831 | 1479018140 | 4789353360 | Thomas Moresingel |  |  |  | Huizen |  | Gemeente Huizen |  |  |  | Gemeente Huizen | In bedrijf | Liander |  | NVT |  |  | Nacht | Bemeterd | [38 empty] | 1KST35 | 1 | 2000-11-12 | [11 empty] | Philips 2000 | 1 | 2021-03-01 | [15 empty] | LED 3000K | 1 | 2021-03-01 | [8 empty] | LEDDRIVER | 1 | 2021-03-01 |  | LEDDRIVER |  |  | 1.00 | 175200
1094238 | 1165023 | https://lms.nederlandslicht.nl/qr/report/1165023 | 52.2982 | 5.283 | 1478938550 | 4789216738 | Thomas Moresingel |  |  |  | Huizen |  | Gemeente Huizen |  |  |  | Gemeente Huizen | In bedrijf | Liander |  | NVT |  |  | Nacht | Bemeterd | [38 empty] | 1KST35 | 1 | 2000-11-12 | [11 empty] | Philips 2000 | 1 | 2021-03-01 | [15 empty] | LED 3000K | 1 | 2021-03-01 | [8 empty] | LEDDRIVER | 1 | 2021-03-01 |  | LEDDRIVER |  |  | 1.00 | 175200
15-4895 | 1165024 | https://lms.nederlandslicht.nl/qr/report/1165024 | 52.2986 | 5.2835 | 1479289140 | 4789664660 | Thomas Moresingel |  |  |  | Huizen |  | Gemeente Huizen |  |  |  | Gemeente Huizen | In bedrijf | Liander |  | NVT |  |  | Nacht | Bemeterd | [38 empty] | 1KST35 | 1 | 2000-11-12 | [11 empty] | Philips 2000 | 1 | 2021-03-01 | [15 empty] | LED 3000K | 1 | 2021-03-01 | [8 empty] | LEDDRIVER | 1 | 2021-03-01 |  | LEDDRIVER |  |  | 1.00 | 175200
14-4895 | 1165025 | https://lms.nederlandslicht.nl/qr/report/1165025 | 52.2985 | 5.2833 | 1479145480 | 4789499800 | Thomas Moresingel |  |  |  | Huizen |  | Gemeente Huizen |  |  |  | Gemeente Huizen | In bedrijf | Liander |  | NVT |  |  | Nacht | Bemeterd | [38 empty] | 1KST35 | 1 | 2000-11-12 | [11 empty] | Philips 2000 | 1 | 2021-03-01 | [15 empty] | LED 3000K | 1 | 2021-03-01 | [8 empty] | LEDDRIVER | 1 | 2021-03-01 |  | LEDDRIVER |  |  | 1.00 | 175200
1094147 | 1165026 | https://lms.nederlandslicht.nl/qr/report/1165026 | 52.2978 | 5.2824 | 1478528420 | 4788790344 | Thomas Moresingel |  |  |  | Huizen |  | Gemeente Huizen |  |  |  | Gemeente Huizen | In bedrijf | Liander |  | NVT |  |  | Nacht | Bemeterd | [38 empty] | 1KST35 | 1 | 2000-11-12 | [11 empty] | Philips 2000 | 1 | 2021-03-01 | [15 empty] | LED 3000K | 1 | 2021-03-01 | [8 empty] | LEDDRIVER | 1 | 2021-03-01 |  | LEDDRIVER |  |  | 1.00 | 175200
1094116 | 1165027 | https://lms.nederlandslicht.nl/qr/report/1165027 | 52.2977 | 5.2822 | 1478399700 | 4788665292 | Thomas Moresingel |  |  |  | Huizen |  | Gemeente Huizen |  |  |  | Gemeente Huizen | In bedrijf | Liander |  | NVT |  |  | Nacht | Bemeterd | [38 empty] | 1KST35 | 1 | 2000-11-12 | [11 empty] | Philips 2000 | 1 | 2021-03-01 | [15 empty] | LED 3000K | 1 | 2021-03-01 | [8 empty] | LEDDRIVER | 1 | 2021-03-01 |  | LEDDRIVER |  |  | 1.00 | 175200
1094208 | 1165028 | https://lms.nederlandslicht.nl/qr/report/1165028 | 52.2981 | 5.2828 | 1478789160 | 4789089924 | Thomas Moresingel |  |  |  | Huizen |  | Gemeente Huizen |  |  |  | Gemeente Huizen | In bedrijf | Liander |  | NVT |  |  | Nacht | Bemeterd | [38 empty] | 1KST35 | 1 | 2000-11-12 | [11 empty] | Philips 2000 | 1 | 2021-03-01 | [15 empty] | LED 3000K | 1 | 2021-03-01 | [8 empty] | LEDDRIVER | 1 | 2021-03-01 |  | LEDDRIVER |  |  | 1.00 | 175200
1094177 | 1165029 | https://lms.nederlandslicht.nl/qr/report/1165029 | 52.298 | 5.2826 | 1478662080 | 4788944129 | Thomas Moresingel |  |  |  | Huizen |  | Gemeente Huizen |  |  |  | Gemeente Huizen | In bedrijf | Liander |  | NVT |  |  | Nacht | Bemeterd | [38 empty] | 1KST35 | 1 | 2000-11-12 | [11 empty] | Philips 2000 | 1 | 2021-03-01 | [15 empty] | LED 3000K | 1 | 2021-03-01 | [8 empty] | LEDDRIVER | 1 | 2021-03-01 |  | LEDDRIVER |  |  | 1.00 | 175200
14-3625 | 1165030 | https://lms.nederlandslicht.nl/qr/report/1165030 | 52.2974 | 5.2824 | 1478533580 | 4788308310 | Martin Luther Kingpark |  |  |  | Huizen |  | Gemeente Huizen |  |  |  | Gemeente Huizen | In bedrijf | Liander |  | NVT |  |  | Nacht | Bemeterd | [38 empty] | 1KST35 | 1 | 2002-03-19 | [11 empty] | Philips 2000 | 1 | 2021-03-01 | [15 empty] | LED 3000K | 1 | 2021-03-01 | [8 empty] | LEDDRIVER | 1 | 2021-03-01 |  | LEDDRIVER |  |  | 1.00 | 175200
13-3625 | 1165031 | https://lms.nederlandslicht.nl/qr/report/1165031 | 52.2976 | 5.2827 | 1478737940 | 4788552890 | Martin Luther Kingpark |  |  |  | Huizen |  | Gemeente Huizen |  |  |  | Gemeente Huizen | In bedrijf | Liander |  | NVT |  |  | Nacht | Bemeterd | [38 empty] | 1KST35 | 1 | 2002-03-19 | [11 empty] | Philips 2000 | 1 | 2021-03-01 | [15 empty] | LED 3000K | 1 | 2021-03-01 | [8 empty] | LEDDRIVER | 1 | 2021-03-01 |  | LEDDRIVER |  |  | 1.00 | 175200
630046 | 1165032 | https://lms.nederlandslicht.nl/qr/report/1165032 | 52.2987 | 5.284 | 1479610650 | 4789688992 | Martin Luther Kingpark |  |  |  | Huizen |  | Gemeente Huizen |  |  |  | Gemeente Huizen | In bedrijf | Liander |  | NVT |  |  | Nacht | Bemeterd | [38 empty] | 1KST35 | 1 | 2002-03-19 | [11 empty] | Philips 2000 | 1 | 2021-03-01 | [15 empty] | LED 3000K | 1 | 2021-03-01 | [8 empty] | LEDDRIVER | 1 | 2021-03-01 |  | LEDDRIVER |  |  | 1.00 | 175200
630105 | 1165033 | https://lms.nederlandslicht.nl/qr/report/1165033 | 52.2983 | 5.2835 | 1479283830 | 4789309894 | Martin Luther Kingpark |  |  |  | Huizen |  | Gemeente Huizen |  |  |  | Gemeente Huizen | In bedrijf | Liander |  | NVT |  |  | Nacht | Bemeterd | [38 empty] | 1KST35 | 1 | 2002-03-19 | [11 empty] | Philips 2000 | 1 | 2021-03-01 | [15 empty] | LED 3000K | 1 | 2021-03-01 | [8 empty] | LEDDRIVER | 1 | 2021-03-01 |  | LEDDRIVER |  |  | 1.00 | 175200
630077 | 1165034 | https://lms.nederlandslicht.nl/qr/report/1165034 | 52.2985 | 5.2838 | 1479446430 | 4789500268 | Martin Luther Kingpark |  |  |  | Huizen |  | Gemeente Huizen |  |  |  | Gemeente Huizen | In bedrijf | Liander |  | NVT |  |  | Nacht | Bemeterd | [38 empty] | 1KST35 | 1 | 2002-03-19 | [11 empty] | Philips 2000 | 1 | 2021-03-01 | [15 empty] | LED 3000K | 1 | 2021-03-01 | [8 empty] | LEDDRIVER | 1 | 2021-03-01 |  | LEDDRIVER |  |  | 1.00 | 175200
630136 | 1165035 | https://lms.nederlandslicht.nl/qr/report/1165035 | 52.2982 | 5.2834 | 1479172750 | 4789131208 | Martin Luther Kingpark |  |  |  | Huizen |  | Gemeente Huizen |  |  |  | Gemeente Huizen | In bedrijf | Liander |  | NVT |  |  | Nacht | Bemeterd | [38 empty] | 1KST35 | 1 | 2002-03-19 | [11 empty] | Philips 2000 | 1 | 2021-03-01 | [15 empty] | LED 3000K | 1 | 2021-03-01 | [8 empty] | LEDDRIVER | 1 | 2021-03-01 |  | LEDDRIVER |  |  | 1.00 | 175200
630319 | 1165036 | https://lms.nederlandslicht.nl/qr/report/1165036 | 52.2978 | 5.2832 | 1479071480 | 4788787182 | Martin Luther Kingpark |  |  |  | Huizen |  | Gemeente Huizen |  |  |  | Gemeente Huizen | In bedrijf | Liander |  | NVT |  |  | Nacht | Bemeterd | [38 empty] | 1KST35 | 1 | 2002-03-19 | [11 empty] | Philips 2000 | 1 | 2021-03-01 | [15 empty] | LED 3000K | 1 | 2021-03-01 | [8 empty] | LEDDRIVER | 1 | 2021-03-01 |  | LEDDRIVER |  |  | 1.00 | 175200
630289 | 1165037 | https://lms.nederlandslicht.nl/qr/report/1165037 | 52.2979 | 5.2835 | 1479232820 | 4788857637 | Martin Luther Kingpark |  |  |  | Huizen |  | Gemeente Huizen |  |  |  | Gemeente Huizen | In bedrijf | Liander |  | NVT |  |  | Nacht | Bemeterd | [38 empty] | 1KST35 | 1 | 2002-03-19 | [11 empty] | Philips 2000 | 1 | 2021-03-01 | [15 empty] | LED 3000K | 1 | 2021-03-01 | [8 empty] | LEDDRIVER | 1 | 2021-03-01 |  | LEDDRIVER |  |  | 1.00 | 175200
630380 | 1165038 | https://lms.nederlandslicht.nl/qr/report/1165038 | 52.2978 | 5.283 | 1478890330 | 4788747499 | Martin Luther Kingpark |  |  |  | Huizen |  | Gemeente Huizen |  |  |  | Gemeente Huizen | In bedrijf | Liander |  | NVT |  |  | Nacht | Bemeterd | [38 empty] | 1KST35 | 1 | 2002-03-19 | [11 empty] | Philips 2000 | 1 | 2021-03-01 | [15 empty] | LED 3000K | 1 | 2021-03-01 | [8 empty] | LEDDRIVER | 1 | 2021-03-01 |  | LEDDRIVER |  |  | 1.00 | 175200
630350 | 1165039 | https://lms.nederlandslicht.nl/qr/report/1165039 | 52.298 | 5.2832 | 1479032570 | 4788931324 | Martin Luther Kingpark |  |  |  | Huizen |  | Gemeente Huizen |  |  |  | Gemeente Huizen | In bedrijf | Liander |  | NVT |  |  | Nacht | Bemeterd | [38 empty] | 1KST35 | 1 | 2002-03-19 | [11 empty] | Philips 2000 | 1 | 2021-03-01 | [15 empty] | LED 3000K | 1 | 2021-03-01 | [8 empty] | LEDDRIVER | 1 | 2021-03-01 |  | LEDDRIVER |  |  | 1.00 | 175200
630197 | 1165040 | https://lms.nederlandslicht.nl/qr/report/1165040 | 52.2978 | 5.2838 | 1479449700 | 4788749079 | Martin Luther Kingpark |  |  |  | Huizen |  | Gemeente Huizen |  |  |  | Gemeente Huizen | In bedrijf | Liander |  | NVT |  |  | Nacht | Bemeterd | [38 empty] | 1KST35 | 1 | 2002-03-19 | [11 empty] | Philips 2000 | 1 | 2021-03-01 | [15 empty] | LED 3000K | 1 | 2021-03-01 | [8 empty] | LEDDRIVER | 1 | 2021-03-01 |  | LEDDRIVER |  |  | 1.00 | 175200
630166 | 1165041 | https://lms.nederlandslicht.nl/qr/report/1165041 | 52.298 | 5.2836 | 1479351620 | 4788997581 | Martin Luther Kingpark |  |  |  | Huizen |  | Gemeente Huizen |  |  |  | Gemeente Huizen | In bedrijf | Liander |  | NVT |  |  | Nacht | Bemeterd | [38 empty] | 1KST35 | 1 | 2002-03-19 | [11 empty] | Philips 2000 | 1 | 2021-03-01 | [15 empty] | LED 3000K | 1 | 2021-03-01 | [8 empty] | LEDDRIVER | 1 | 2021-03-01 |  | LEDDRIVER |  |  | 1.00 | 175200
630258 | 1165042 | https://lms.nederlandslicht.nl/qr/report/1165042 | 52.2976 | 5.2844 | 1479864660 | 4788468106 | Martin Luther Kingpark |  |  |  | Huizen |  | Gemeente Huizen |  |  |  | Gemeente Huizen | In bedrijf | Liander |  | NVT |  |  | Nacht | Bemeterd | [38 empty] | 1KST35 | 1 | 2002-03-19 | [11 empty] | Philips 2000 | 1 | 2021-03-01 | [15 empty] | LED 3000K | 1 | 2021-03-01 | [8 empty] | LEDDRIVER | 1 | 2021-03-01 |  | LEDDRIVER |  |  | 1.00 | 175200
630227 | 1165043 | https://lms.nederlandslicht.nl/qr/report/1165043 | 52.2977 | 5.2841 | 1479660640 | 4788590162 | Martin Luther Kingpark |  |  |  | Huizen |  | Gemeente Huizen |  |  |  | Gemeente Huizen | In bedrijf | Liander |  | NVT |  |  | Nacht | Bemeterd | [38 empty] | 1KST35 | 1 | 2002-03-19 | [11 empty] | Philips 2000 | 1 | 2021-03-01 | [15 empty] | LED 3000K | 1 | 2021-03-01 | [8 empty] | LEDDRIVER | 1 | 2021-03-01 |  | LEDDRIVER |  |  | 1.00 | 175200
6-0085 | 1165044 | https://lms.nederlandslicht.nl/qr/report/1165044 | 52.2961 | 5.2849 | 1480202130 | 4786889860 | Aletta Jacobslaan |  |  |  | Huizen |  | Gemeente Huizen |  |  |  | Gemeente Huizen | In bedrijf | Liander |  | NVT |  |  | Nacht | Bemeterd | [38 empty] | 1KST35 | 1 | 1999-07-21 | [11 empty] | Philips 2000 | 1 | 2021-03-01 | [15 empty] | LED 3000K | 1 | 2021-03-01 | [8 empty] | LEDDRIVER | 1 | 2021-03-01 |  | LEDDRIVER |  |  | 1.00 | 175200
5-0085 | 1165045 | https://lms.nederlandslicht.nl/qr/report/1165045 | 52.2963 | 5.2847 | 1480043010 | 4787028160 | Aletta Jacobslaan |  |  |  | Huizen |  | Gemeente Huizen |  |  |  | Gemeente Huizen | In bedrijf | Liander |  | NVT |  |  | Nacht | Bemeterd | [38 empty] | 1KST35 | 1 | 1999-07-21 | [11 empty] | Philips 2000 | 1 | 2021-03-01 | [15 empty] | LED 3000K | 1 | 2021-03-01 | [8 empty] | LEDDRIVER | 1 | 2021-03-01 |  | LEDDRIVER |  |  | 1.00 | 175200
2-0085 | 1165046 | https://lms.nederlandslicht.nl/qr/report/1165046 | 52.2966 | 5.2841 | 1479651710 | 4787369640 | Aletta Jacobslaan |  |  |  | Huizen |  | Gemeente Huizen |  |  |  | Gemeente Huizen | In bedrijf | Liander |  | NVT |  |  | Nacht | Bemeterd | [38 empty] | 1KST35 | 1 | 1999-07-21 | [11 empty] | Philips 2000 | 1 | 2021-03-01 | [15 empty] | LED 3000K | 1 | 2021-03-01 | [8 empty] | LEDDRIVER | 1 | 2021-03-01 |  | LEDDRIVER |  |  | 1.00 | 175200
1-0085 | 1165047 | https://lms.nederlandslicht.nl/qr/report/1165047 | 52.2966 | 5.2838 | 1479464590 | 4787442220 | Aletta Jacobslaan |  |  |  | Huizen |  | Gemeente Huizen |  |  |  | Gemeente Huizen | In bedrijf | Liander |  | NVT |  |  | Nacht | Bemeterd | [38 empty] | 1KST35 | 1 | 1999-07-21 | [11 empty] | Philips 2000 | 1 | 2021-03-01 | [15 empty] | LED 3000K | 1 | 2021-03-01 | [8 empty] | LEDDRIVER | 1 | 2021-03-01 |  | LEDDRIVER |  |  | 1.00 | 175200
4-0085 | 1165048 | https://lms.nederlandslicht.nl/qr/report/1165048 | 52.2964 | 5.2845 | 1479930590 | 4787126220 | Aletta Jacobslaan |  |  |  | Huizen |  | Gemeente Huizen |  |  |  | Gemeente Huizen | In bedrijf | Liander |  | NVT |  |  | Nacht | Bemeterd | [38 empty] | 1KST35 | 1 | 1999-07-21 | [11 empty] | Philips 2000 | 1 | 2021-03-01 | [15 empty] | LED 3000K | 1 | 2021-03-01 | [8 empty] | LEDDRIVER | 1 | 2021-03-01 |  | LEDDRIVER |  |  | 1.00 | 175200
3-0085 | 1165049 | https://lms.nederlandslicht.nl/qr/report/1165049 | 52.2965 | 5.2843 | 1479790150 | 4787249090 | Aletta Jacobslaan |  |  |  | Huizen |  | Gemeente Huizen |  |  |  | Gemeente Huizen | In bedrijf | Liander |  | NVT |  |  | Nacht | Bemeterd | [38 empty] | 1KST35 | 1 | 1999-07-21 | [11 empty] | Philips 2000 | 1 | 2021-03-01 | [15 empty] | LED 3000K | 1 | 2021-03-01 | [8 empty] | LEDDRIVER | 1 | 2021-03-01 |  | LEDDRIVER |  |  | 1.00 | 175200
6-1195 | 1165050 | https://lms.nederlandslicht.nl/qr/report/1165050 | 52.2955 | 5.2843 | 1479814740 | 4786208000 | Etty Hillesumlaan |  |  |  | Huizen |  | Gemeente Huizen |  |  |  | Gemeente Huizen | In bedrijf | Liander |  | NVT |  |  | Nacht | Bemeterd | [38 empty] | 1KST35 | 1 | 1999-08-28 | [11 empty] | Philips 2000 | 1 | 2021-03-01 | [15 empty] | LED 3000K | 1 | 2021-03-01 | [8 empty] | LEDDRIVER | 1 | 2021-03-01 |  | LEDDRIVER |  |  | 1.00 | 175200
5-1195 | 1165051 | https://lms.nederlandslicht.nl/qr/report/1165051 | 52.2956 | 5.2841 | 1479675350 | 4786328640 | Etty Hillesumlaan |  |  |  | Huizen |  | Gemeente Huizen |  |  |  | Gemeente Huizen | In bedrijf | Liander |  | NVT |  |  | Nacht | Bemeterd | [38 empty] | 1KST35 | 1 | 1999-09-28 | [11 empty] | Philips 2000 | 1 | 2021-03-01 | [15 empty] | LED 3000K | 1 | 2021-03-01 | [8 empty] | LEDDRIVER | 1 | 2021-03-01 |  | LEDDRIVER |  |  | 1.00 | 175200
8-1195 | 1165052 | https://lms.nederlandslicht.nl/qr/report/1165052 | 52.2958 | 5.2849 | 1480190660 | 4786495060 | Etty Hillesumlaan |  |  |  | Huizen |  | Gemeente Huizen |  |  |  | Gemeente Huizen | In bedrijf | Liander |  | NVT |  |  | Nacht | Bemeterd | [38 empty] | 1KST35 | 1 | 1999-09-28 | [11 empty] | Philips 2000 | 1 | 2021-03-01 | [15 empty] | LED 3000K | 1 | 2021-03-01 | [8 empty] | LEDDRIVER | 1 | 2021-03-01 |  | LEDDRIVER |  |  | 1.00 | 175200
7-1195 | 1165053 | https://lms.nederlandslicht.nl/qr/report/1165053 | 52.2956 | 5.2846 | 1480008720 | 4786315460 | Etty Hillesumlaan |  |  |  | Huizen |  | Gemeente Huizen |  |  |  | Gemeente Huizen | In bedrijf | Liander |  | NVT |  |  | Nacht | Bemeterd | [38 empty] | 1KST35 | 1 | 1999-09-28 | [11 empty] | Philips 2000 | 1 | 2021-03-01 | [15 empty] | LED 3000K | 1 | 2021-03-01 | [8 empty] | LEDDRIVER | 1 | 2021-03-01 |  | LEDDRIVER |  |  | 1.00 | 175200
2-1195 | 1165054 | https://lms.nederlandslicht.nl/qr/report/1165054 | 52.296 | 5.2834 | 1479176410 | 4786766290 | Etty Hillesumlaan |  |  |  | Huizen |  | Gemeente Huizen |  |  |  | Gemeente Huizen | In bedrijf | Liander |  | NVT |  |  | Nacht | Bemeterd | [38 empty] | 1KST35 | 1 | 1999-09-28 | [11 empty] | Philips 2000 | 1 | 2021-03-01 | [15 empty] | LED 3000K | 1 | 2021-03-01 | [8 empty] | LEDDRIVER | 1 | 2021-03-01 |  | LEDDRIVER |  |  | 1.00 | 175200
1-1195 | 1165055 | https://lms.nederlandslicht.nl/qr/report/1165055 | 52.2961 | 5.2832 | 1479021510 | 4786901670 | Etty Hillesumlaan |  |  |  | Huizen |  | Gemeente Huizen |  |  |  | Gemeente Huizen | In bedrijf | Liander |  | NVT |  |  | Nacht | Bemeterd | [38 empty] | 1KST35 | 1 | 1999-09-28 | [11 empty] | Philips 2000 | 1 | 2021-03-01 | [15 empty] | LED 3000K | 1 | 2021-03-01 | [8 empty] | LEDDRIVER | 1 | 2021-03-01 |  | LEDDRIVER |  |  | 1.00 | 175200
4-1195 | 1165056 | https://lms.nederlandslicht.nl/qr/report/1165056 | 52.2958 | 5.2839 | 1479505860 | 4786477750 | Etty Hillesumlaan |  |  |  | Huizen |  | Gemeente Huizen |  |  |  | Gemeente Huizen | In bedrijf | Liander |  | NVT |  |  | Nacht | Bemeterd | [38 empty] | 1KST35 | 1 | 1999-09-28 | [11 empty] | Philips 2000 | 1 | 2021-03-01 | [15 empty] | LED 3000K | 1 | 2021-03-01 | [8 empty] | LEDDRIVER | 1 | 2021-03-01 |  | LEDDRIVER |  |  | 1.00 | 175200
3-1195 | 1165057 | https://lms.nederlandslicht.nl/qr/report/1165057 | 52.2959 | 5.2836 | 1479340820 | 4786622210 | Etty Hillesumlaan |  |  |  | Huizen |  | Gemeente Huizen |  |  |  | Gemeente Huizen | In bedrijf | Liander |  | NVT |  |  | Nacht | Bemeterd | [38 empty] | 1KST35 | 1 | 1999-09-28 | [11 empty] | Philips 2000 | 1 | 2021-03-01 | [15 empty] | LED 3000K | 1 | 2021-03-01 | [8 empty] | LEDDRIVER | 1 | 2021-03-01 |  | LEDDRIVER |  |  | 1.00 | 175200
622892 | 1165058 | https://lms.nederlandslicht.nl/qr/report/1165058 | 52.2968 | 5.2847 | 1480091410 | 4787633144 | Marga Klomp√©hof |  |  |  | Huizen |  | Gemeente Huizen |  |  |  | Gemeente Huizen | In bedrijf | Liander |  | NVT |  |  | Nacht | Bemeterd | [38 empty] | 1KST35 | 1 | 2001-04-11 | [11 empty] | Philips 2000 | 1 | 2021-03-01 | [15 empty] | LED 3000K | 1 | 2021-03-01 | [8 empty] | LEDDRIVER | 1 | 2021-03-01 |  | LEDDRIVER |  |  | 1.00 | 175200
622800 | 1165059 | https://lms.nederlandslicht.nl/qr/report/1165059 | 52.2965 | 5.2855 | 1480603140 | 4787287541 | Marga Klomp√©hof |  |  |  | Huizen |  | Gemeente Huizen |  |  |  | Gemeente Huizen | In bedrijf | Liander |  | NVT |  |  | Nacht | Bemeterd | [38 empty] | 1KST35 | 1 | 2001-04-11 | [11 empty] | Philips 2000 | 1 | 2021-03-01 | [15 empty] | LED 3000K | 1 | 2021-03-01 | [8 empty] | LEDDRIVER | 1 | 2021-03-01 |  | LEDDRIVER |  |  | 1.00 | 175200
622772 | 1165060 | https://lms.nederlandslicht.nl/qr/report/1165060 | 52.2963 | 5.2857 | 1480765550 | 4787115523 | Marga Klomp√©hof |  |  |  | Huizen |  | Gemeente Huizen |  |  |  | Gemeente Huizen | In bedrijf | Liander |  | NVT |  |  | Nacht | Bemeterd | [38 empty] | 1KST35 | 1 | 2001-04-11 | [11 empty] | Philips 2000 | 1 | 2021-03-01 | [15 empty] | LED 3000K | 1 | 2021-03-01 | [8 empty] | LEDDRIVER | 1 | 2021-03-01 |  | LEDDRIVER |  |  | 1.00 | 175200
622861 | 1165061 | https://lms.nederlandslicht.nl/qr/report/1165061 | 52.2967 | 5.285 | 1480267880 | 4787533826 | Marga Klomp√©hof |  |  |  | Huizen |  | Gemeente Huizen |  |  |  | Gemeente Huizen | In bedrijf | Liander |  | NVT |  |  | Nacht | Bemeterd | [38 empty] | 1KST35 | 1 | 2001-04-11 | [11 empty] | Philips 2000 | 1 | 2021-03-01 | [15 empty] | LED 3000K | 1 | 2021-03-01 | [8 empty] | LEDDRIVER | 1 | 2021-03-01 |  | LEDDRIVER |  |  | 1.00 | 175200
622831 | 1165062 | https://lms.nederlandslicht.nl/qr/report/1165062 | 52.2966 | 5.2852 | 1480446180 | 4787403419 | Marga Klomp√©hof |  |  |  | Huizen |  | Gemeente Huizen |  |  |  | Gemeente Huizen | In bedrijf | Liander |  | NVT |  |  | Nacht | Bemeterd | [38 empty] | 1KST35 | 1 | 2001-04-11 | [11 empty] | Philips 2000 | 1 | 2021-03-01 | [15 empty] | LED 3000K | 1 | 2021-03-01 | [8 empty] | LEDDRIVER | 1 | 2021-03-01 |  | LEDDRIVER |  |  | 1.00 | 175200
622741 | 1165063 | https://lms.nederlandslicht.nl/qr/report/1165063 | 52.2966 | 5.2861 | 1481051900 | 4787436530 | Marga Klomp√©hof |  |  |  | Huizen |  | Gemeente Huizen |  |  |  | Gemeente Huizen | In bedrijf | Liander |  | NVT |  |  | Nacht | Bemeterd | [38 empty] | 1KST35 | 1 | 2001-04-11 | [11 empty] | Philips 2000 | 1 | 2021-03-01 | [15 empty] | LED 3000K | 1 | 2021-03-01 | [8 empty] | LEDDRIVER | 1 | 2021-03-01 |  | LEDDRIVER |  |  | 1.00 | 175200
623652 | 1165064 | https://lms.nederlandslicht.nl/qr/report/1165064 | 52.2968 | 5.2862 | 1481083490 | 4787650011 | Maria Montessorilaan |  |  |  | Huizen |  | Gemeente Huizen |  |  |  | Gemeente Huizen | In bedrijf | Liander |  | NVT |  |  | Nacht | Bemeterd | [38 empty] | 1KST35 | 1 | 2001-04-11 | [11 empty] | Philips 2000 | 1 | 2021-03-01 | [15 empty] | LED 3000K | 1 | 2021-03-01 | [8 empty] | LEDDRIVER | 1 | 2021-03-01 |  | LEDDRIVER |  |  | 1.00 | 175200
623622 | 1165065 | https://lms.nederlandslicht.nl/qr/report/1165065 | 52.297 | 5.286 | 1480961320 | 4787815975 | Maria Montessorilaan |  |  |  | Huizen |  | Gemeente Huizen |  |  |  | Gemeente Huizen | In bedrijf | Liander |  | NVT |  |  | Nacht | Bemeterd | [38 empty] | 1KST35 | 1 | 2001-04-11 | [11 empty] | Strapitec Diamond | 1 | 2001-04-11 | [15 empty] | Saled PS-L 13W | 1 | 2016-03-03 |  | SALED PS-L 13 | Saled | 3000 | 13.00 | 50000 | LED |  | Driver Onbekend | 1 | 2001-04-11
623714 | 1165066 | https://lms.nederlandslicht.nl/qr/report/1165066 | 52.2969 | 5.2866 | 1481346040 | 4787751230 | Maria Montessorilaan |  |  |  | Huizen |  | Gemeente Huizen |  |  |  | Gemeente Huizen | In bedrijf | Liander |  | NVT |  |  | Nacht | Bemeterd | [38 empty] | 1KST35 | 1 | 2001-04-11 | [11 empty] | Philips 2000 | 1 | 2021-03-01 | [15 empty] | LED 3000K | 1 | 2021-03-01 | [8 empty] | LEDDRIVER | 1 | 2021-03-01 |  | LEDDRIVER |  |  | 1.00 | 175200
623683 | 1165067 | https://lms.nederlandslicht.nl/qr/report/1165067 | 52.2968 | 5.2864 | 1481208910 | 4787598333 | Maria Montessorilaan |  |  |  | Huizen |  | Gemeente Huizen |  |  |  | Gemeente Huizen | In bedrijf | Liander |  | NVT |  |  | Nacht | Bemeterd | [38 empty] | 1KST35 | 1 | 2001-04-11 | [11 empty] | Philips 2000 | 1 | 2021-03-01 | [15 empty] | LED 3000K | 1 | 2021-03-01 | [8 empty] | LEDDRIVER | 1 | 2021-03-01 |  | LEDDRIVER |  |  | 1.00 | 175200
623530 | 1165068 | https://lms.nederlandslicht.nl/qr/report/1165068 | 52.2972 | 5.2852 | 1480399970 | 4788107748 | Maria Montessorilaan |  |  |  | Huizen |  | Gemeente Huizen |  |  |  | Gemeente Huizen | In bedrijf | Liander |  | NVT |  |  | Nacht | Bemeterd | [38 empty] | 1KST35 | 1 | 2001-04-11 | [11 empty] | Philips 2000 | 1 | 2021-03-01 | [15 empty] | LED 3000K | 1 | 2021-03-01 | [8 empty] | LEDDRIVER | 1 | 2021-03-01 |  | LEDDRIVER |  |  | 1.00 | 175200
623502 | 1165069 | https://lms.nederlandslicht.nl/qr/report/1165069 | 52.2974 | 5.285 | 1480277340 | 4788270832 | Maria Montessorilaan |  |  |  | Huizen |  | Gemeente Huizen |  |  |  | Gemeente Huizen | In bedrijf | Liander |  | NVT |  |  | Nacht | Bemeterd | [38 empty] | 1KST35 | 1 | 2001-04-11 | [11 empty] | Philips 2000 | 1 | 2021-03-01 | [15 empty] | LED 3000K | 1 | 2021-03-01 | [8 empty] | LEDDRIVER | 1 | 2021-03-01 |  | LEDDRIVER |  |  | 1.00 | 175200
623591 | 1165070 | https://lms.nederlandslicht.nl/qr/report/1165070 | 52.297 | 5.2857 | 1480750250 | 4787875717 | Maria Montessorilaan |  |  |  | Huizen |  | Gemeente Huizen |  |  |  | Gemeente Huizen | In bedrijf | Liander |  | NVT |  |  | Nacht | Bemeterd | [38 empty] | 1KST35 | 1 | 2001-04-11 | [11 empty] | Philips 2000 | 1 | 2021-03-01 | [15 empty] | LED 3000K | 1 | 2021-03-01 | [8 empty] | LEDDRIVER | 1 | 2021-03-01 |  | LEDDRIVER |  |  | 1.00 | 175200
623561 | 1165071 | https://lms.nederlandslicht.nl/qr/report/1165071 | 52.2972 | 5.2855 | 1480621470 | 4788051983 | Maria Montessorilaan |  |  |  | Huizen |  | Gemeente Huizen |  |  |  | Gemeente Huizen | In bedrijf | Liander |  | NVT |  |  | Nacht | Bemeterd | [38 empty] | 1KST35 | 1 | 2001-04-11 | [11 empty] | Philips 2000 | 1 | 2021-03-01 | [15 empty] | LED 3000K | 1 | 2021-03-01 | [8 empty] | LEDDRIVER | 1 | 2021-03-01 |  | LEDDRIVER |  |  | 1.00 | 175200
623744 | 1165072 | https://lms.nederlandslicht.nl/qr/report/1165072 | 52.297 | 5.2868 | 1481481150 | 4787899802 | Maria Montessorilaan |  |  |  | Huizen |  | Gemeente Huizen |  |  |  | Gemeente Huizen | In bedrijf | Liander |  | NVT |  |  | Nacht | Bemeterd | [38 empty] | 1KST35 | 1 | 2001-04-11 | [11 empty] | Philips 2000 | 1 | 2021-03-01 | [15 empty] | LED 3000K | 1 | 2021-03-01 | [8 empty] | LEDDRIVER | 1 | 2021-03-01 |  | LEDDRIVER |  |  | 1.00 | 175200
623805 | 1165073 | https://lms.nederlandslicht.nl/qr/report/1165073 | 52.2973 | 5.2872 | 1481752260 | 4788197758 | Maria Montessorilaan |  |  |  | Huizen |  | Gemeente Huizen |  |  |  | Gemeente Huizen | In bedrijf | Liander |  | NVT |  |  | Nacht | Bemeterd | [38 empty] | 1KST35 | 1 | 2001-04-11 | [11 empty] | Diamond Zwart Ral 9005 | 1 | 2021-03-01 |  |  | STRAPITEC | [12 empty] | LED 3000K | 1 | 2021-03-01 | [8 empty] | LEDDRIVER | 1 | 2021-03-01 |  | LEDDRIVER |  |  | 1.00 | 175200
623775 | 1165074 | https://lms.nederlandslicht.nl/qr/report/1165074 | 52.2972 | 5.287 | 1481640880 | 4788075321 | Maria Montessorilaan |  |  |  | Huizen |  | Gemeente Huizen |  |  |  | Gemeente Huizen | In bedrijf | Liander |  | NVT |  |  | Nacht | Bemeterd | [38 empty] | 1KST35 | 1 | 2001-04-11 | [11 empty] | Diamond Zwart Ral 9005 | 1 | 2021-03-01 |  |  | STRAPITEC | [12 empty] | LED 3000K | 1 | 2021-03-01 | [8 empty] | LEDDRIVER | 1 | 2021-03-01 |  | LEDDRIVER |  |  | 1.00 | 175200
13-3607 | 1165075 | https://lms.nederlandslicht.nl/qr/report/1165075 | 52.2974 | 5.2874 | 1481885530 | 4788343320 | Maria Montessorilaan |  |  |  | Huizen |  | Gemeente Huizen |  |  |  | Gemeente Huizen | In bedrijf | Liander |  | NVT |  |  | Nacht | Bemeterd | [38 empty] | 1KST35 | 1 | 2001-04-11 | [11 empty] | Diamond Zwart Ral 9005 | 1 | 2021-03-01 |  |  | STRAPITEC | [12 empty] | LED 3000K | 1 | 2021-03-01 | [8 empty] | LEDDRIVER | 1 | 2021-03-01 |  | LEDDRIVER |  |  | 1.00 | 175200
623471 | 1165076 | https://lms.nederlandslicht.nl/qr/report/1165076 | 52.2974 | 5.2847 | 1480063060 | 4788345836 | Maria Montessorilaan |  |  |  | Huizen |  | Gemeente Huizen |  |  |  | Gemeente Huizen | In bedrijf | Liander |  | NVT |  |  | Nacht | Bemeterd | [38 empty] | 1KST35 | 1 | 2001-04-11 | [11 empty] | Diamond Zwart Ral 9005 | 1 | 2021-03-01 |  |  | STRAPITEC | [12 empty] | LED 3000K | 1 | 2021-03-01 | [8 empty] | LEDDRIVER | 1 | 2021-03-01 |  | LEDDRIVER |  |  | 1.00 | 175200
9-0155 | 1165077 | https://lms.nederlandslicht.nl/qr/report/1165077 | 52.2942 | 5.2803 | 1477058700 | 4784790470 | Anne Franklaan |  |  |  | Huizen |  | Gemeente Huizen |  |  |  | Gemeente Huizen | In bedrijf | Eigen net |  | NVT |  |  | Nacht | Bemeterd | [38 empty] | 1KST35 | 1 | 1998-03-09 | [11 empty] | Diamond Zwart Ral 9005 | 1 | 2021-03-01 |  |  | STRAPITEC | [12 empty] | LED 3000K | 1 | 2021-03-01 | [8 empty] | LEDDRIVER | 1 | 2021-03-01 |  | LEDDRIVER |  |  | 1.00 | 175200
6-0155 | 1165078 | https://lms.nederlandslicht.nl/qr/report/1165078 | 52.2944 | 5.2811 | 1477627120 | 4784984130 | Anne Franklaan |  |  |  | Huizen |  | Gemeente Huizen |  |  |  | Gemeente Huizen | In bedrijf | Eigen net |  | NVT |  |  | Nacht | Bemeterd | [38 empty] | 1KST35 | 1 | 1998-03-09 | [11 empty] | Diamond Zwart Ral 9005 | 1 | 2021-03-01 |  |  | STRAPITEC | [12 empty] | LED 3000K | 1 | 2021-03-01 | [8 empty] | LEDDRIVER | 1 | 2021-03-01 |  | LEDDRIVER |  |  | 1.00 | 175200
5-0155 | 1165079 | https://lms.nederlandslicht.nl/qr/report/1165079 | 52.2945 | 5.2814 | 1477793590 | 4785097360 | Anne Franklaan |  |  |  | Huizen |  | Gemeente Huizen |  |  |  | Gemeente Huizen | In bedrijf | Eigen net |  | NVT |  |  | Nacht | Bemeterd | [38 empty] | 1KST35 | 1 | 1998-03-09 | [11 empty] | Diamond Zwart Ral 9005 | 1 | 2021-03-01 |  |  | STRAPITEC | [12 empty] | LED 3000K | 1 | 2021-03-01 | [8 empty] | LEDDRIVER | 1 | 2021-03-01 |  | LEDDRIVER |  |  | 1.00 | 175200
8-0155 | 1165080 | https://lms.nederlandslicht.nl/qr/report/1165080 | 52.2943 | 5.2805 | 1477230290 | 4784851980 | Anne Franklaan |  |  |  | Huizen |  | Gemeente Huizen |  |  |  | Gemeente Huizen | In bedrijf | Eigen net |  | NVT |  |  | Nacht | Bemeterd | [38 empty] | 1KST35 | 1 | 1998-03-09 | [11 empty] | Diamond Zwart Ral 9005 | 1 | 2021-03-01 |  |  | STRAPITEC | [12 empty] | LED 3000K | 1 | 2021-03-01 | [8 empty] | LEDDRIVER | 1 | 2021-03-01 |  | LEDDRIVER |  |  | 1.00 | 175200
7-0155 | 1165081 | https://lms.nederlandslicht.nl/qr/report/1165081 | 52.2943 | 5.2808 | 1477431360 | 4784893190 | Anne Franklaan |  |  |  | Huizen |  | Gemeente Huizen |  |  |  | Gemeente Huizen | In bedrijf | Eigen net |  | NVT |  |  | Nacht | Bemeterd | [38 empty] | 1KST35 | 1 | 1998-03-09 | [11 empty] | Diamond Zwart Ral 9005 | 1 | 2021-03-01 |  |  | STRAPITEC | [12 empty] | LED 3000K | 1 | 2021-03-01 | [8 empty] | LEDDRIVER | 1 | 2021-03-01 |  | LEDDRIVER |  |  | 1.00 | 175200
4-0155 | 1165082 | https://lms.nederlandslicht.nl/qr/report/1165082 | 52.2946 | 5.2816 | 1477948790 | 4785208500 | Anne Franklaan |  |  |  | Huizen |  | Gemeente Huizen |  |  |  | Gemeente Huizen | In bedrijf | Eigen net |  | NVT |  |  | Nacht | Bemeterd | [38 empty] | 1KST35 | 1 | 1998-03-09 | [11 empty] | Diamond Zwart Ral 9005 | 1 | 2021-03-01 |  |  | STRAPITEC | [12 empty] | LED 3000K | 1 | 2021-03-01 | [8 empty] | LEDDRIVER | 1 | 2021-03-01 |  | LEDDRIVER |  |  | 1.00 | 175200
1-0155 | 1165083 | https://lms.nederlandslicht.nl/qr/report/1165083 | 52.2949 | 5.2823 | 1478429060 | 4785549070 | Anne Franklaan |  |  |  | Huizen |  | Gemeente Huizen |  |  |  | Gemeente Huizen | In bedrijf | Eigen net |  | NVT |  |  | Nacht | Bemeterd | [38 empty] | 1KST35 | 1 | 1998-03-09 | [11 empty] | Diamond Zwart Ral 9005 | 1 | 2021-03-01 |  |  | STRAPITEC | [12 empty] | LED 3000K | 1 | 2021-03-01 | [8 empty] | LEDDRIVER | 1 | 2021-03-01 |  | LEDDRIVER |  |  | 1.00 | 175200
3-0155 | 1165084 | https://lms.nederlandslicht.nl/qr/report/1165084 | 52.2947 | 5.2818 | 1478103480 | 4785319340 | Anne Franklaan |  |  |  | Huizen |  | Gemeente Huizen |  |  |  | Gemeente Huizen | In bedrijf | Eigen net |  | NVT |  |  | Nacht | Bemeterd | [38 empty] | 1KST35 | 1 | 1998-03-09 | [11 empty] | Diamond Zwart Ral 9005 | 1 | 2021-03-01 |  |  | STRAPITEC | [12 empty] | LED 3000K | 1 | 2021-03-01 | [8 empty] | LEDDRIVER | 1 | 2021-03-01 |  | LEDDRIVER |  |  | 1.00 | 175200
2-0155 | 1165085 | https://lms.nederlandslicht.nl/qr/report/1165085 | 52.2948 | 5.282 | 1478257410 | 4785428840 | Anne Franklaan |  |  |  | Huizen |  | Gemeente Huizen |  |  |  | Gemeente Huizen | In bedrijf | Eigen net |  | NVT |  |  | Nacht | Bemeterd | [38 empty] | 1KST35 | 1 | 1998-03-09 | [11 empty] | Diamond Zwart Ral 9005 | 1 | 2021-03-01 |  |  | STRAPITEC | [12 empty] | LED 3000K | 1 | 2021-03-01 | [8 empty] | LEDDRIVER | 1 | 2021-03-01 |  | LEDDRIVER |  |  | 1.00 | 175200
1302243 | 1165086 | https://lms.nederlandslicht.nl/qr/report/1165086 | 52.2954 | 5.2841 | 1479678620 | 4786026362 | Wilhelmina Druckerhof |  |  |  | Huizen |  | Gemeente Huizen |  |  |  | Gemeente Huizen | In bedrijf | Eigen net |  | NVT |  |  | Nacht | Bemeterd | [38 empty] | 1KST35 | 1 | 1999-10-07 | [11 empty] | Strapitec Diamond | 1 | 2022-09-07 | [15 empty] | Saled PS-L 13W | 1 | 2016-03-03 |  | SALED PS-L 13 | Saled | 3000 | 13.00 | 50000 | LED |  | Driver Onbekend | 1 | 1999-10-07
1302212 | 1165087 | https://lms.nederlandslicht.nl/qr/report/1165087 | 52.2952 | 5.2839 | 1479510700 | 4785891605 | Wilhelmina Druckerhof |  |  |  | Huizen |  | Gemeente Huizen |  |  |  | Gemeente Huizen | In bedrijf | Eigen net |  | NVT |  |  | Nacht | Bemeterd | [38 empty] | 1KST35 | 1 | 1999-10-07 | [11 empty] | Diamond Zwart Ral 9005 | 1 | 2021-03-01 |  |  | STRAPITEC | [12 empty] | LED 3000K | 1 | 2021-03-01 | [8 empty] | LEDDRIVER | 1 | 2021-03-01 |  | LEDDRIVER |  |  | 1.00 | 175200
1302123 | 1165088 | https://lms.nederlandslicht.nl/qr/report/1165088 | 52.2954 | 5.2832 | 1479031210 | 4786084175 | Wilhelmina Druckerhof |  |  |  | Huizen |  | Gemeente Huizen |  |  |  | Gemeente Huizen | In bedrijf | Eigen net |  | NVT |  |  | Nacht | Bemeterd | [38 empty] | 1KST35 | 1 | 1999-10-07 | [11 empty] | Diamond Zwart Ral 9005 | 1 | 2021-03-01 |  |  | STRAPITEC | [12 empty] | LED 3000K | 1 | 2021-03-01 | [8 empty] | LEDDRIVER | 1 | 2021-03-01 |  | LEDDRIVER |  |  | 1.00 | 175200
1302092 | 1165089 | https://lms.nederlandslicht.nl/qr/report/1165089 | 52.2955 | 5.2829 | 1478872130 | 4786198749 | Wilhelmina Druckerhof |  |  |  | Huizen |  | Gemeente Huizen |  |  |  | Gemeente Huizen | In bedrijf | Eigen net |  | NVT |  |  | Nacht | Bemeterd | [38 empty] | 1KST35 | 1 | 1999-10-07 | [11 empty] | Diamond Zwart Ral 9005 | 1 | 2021-03-01 |  |  | STRAPITEC | [12 empty] | LED 3000K | 1 | 2021-03-01 | [8 empty] | LEDDRIVER | 1 | 2021-03-01 |  | LEDDRIVER |  |  | 1.00 | 175200
1302182 | 1165090 | https://lms.nederlandslicht.nl/qr/report/1165090 | 52.2951 | 5.2836 | 1479343430 | 4785753132 | Wilhelmina Druckerhof |  |  |  | Huizen |  | Gemeente Huizen |  |  |  | Gemeente Huizen | In bedrijf | Eigen net |  | NVT |  |  | Nacht | Bemeterd | [38 empty] | 1KST35 | 1 | 1999-10-07 | [11 empty] | Diamond Zwart Ral 9005 | 1 | 2021-03-01 |  |  | STRAPITEC | [12 empty] | LED 3000K | 1 | 2021-03-01 | [8 empty] | LEDDRIVER | 1 | 2021-03-01 |  | LEDDRIVER |  |  | 1.00 | 175200
1302151 | 1165091 | https://lms.nederlandslicht.nl/qr/report/1165091 | 52.2953 | 5.2834 | 1479173040 | 4785947964 | Wilhelmina Druckerhof |  |  |  | Huizen |  | Gemeente Huizen |  |  |  | Gemeente Huizen | In bedrijf | Eigen net |  | NVT |  |  | Avond | Bemeterd | [38 empty] | 1KST35 | 1 | 1999-10-07 | [11 empty] | Diamond Zwart Ral 9005 | 1 | 2021-03-01 |  |  | STRAPITEC | [12 empty] | LED 3000K | 1 | 2021-03-01 | [8 empty] | LEDDRIVER | 1 | 2021-03-01 |  | LEDDRIVER |  |  | 1.00 | 175200
2-1587 | 1165092 | https://lms.nederlandslicht.nl/qr/report/1165092 | 52.2953 | 5.282 | 1478259320 | 4785946820 | Hannie Schaftlaan |  |  |  | Huizen |  | Gemeente Huizen |  |  |  | Gemeente Huizen | In bedrijf | Eigen net |  | NVT |  |  | Nacht | Bemeterd | [38 empty] | 1KST35 | 1 | 1999-10-03 | [11 empty] | Diamond Zwart Ral 9005 | 1 | 2021-03-01 |  |  | STRAPITEC | [12 empty] | LED 3000K | 1 | 2021-03-01 | [8 empty] | LEDDRIVER | 1 | 2021-03-01 |  | LEDDRIVER |  |  | 1.00 | 175200
1-1587 | 1165093 | https://lms.nederlandslicht.nl/qr/report/1165093 | 52.2954 | 5.2818 | 1478074170 | 4786038250 | Hannie Schaftlaan |  |  |  | Huizen |  | Gemeente Huizen |  |  |  | Gemeente Huizen | In bedrijf | Eigen net |  | NVT |  |  | Nacht | Bemeterd | [38 empty] | 1KST35 | 1 | 1998-07-16 | [11 empty] | Diamond Zwart Ral 9005 | 1 | 2021-03-01 |  |  | STRAPITEC | [12 empty] | LED 3000K | 1 | 2021-03-01 | [8 empty] | LEDDRIVER | 1 | 2021-03-01 |  | LEDDRIVER |  |  | 1.00 | 175200
3-1587 | 1165094 | https://lms.nederlandslicht.nl/qr/report/1165094 | 52.2952 | 5.2823 | 1478407590 | 4785796850 | Hannie Schaftlaan |  |  |  | Huizen |  | Gemeente Huizen |  |  |  | Gemeente Huizen | In bedrijf | Eigen net |  | NVT |  |  | Nacht | Bemeterd | [38 empty] | 1KST35 | 1 | 1999-10-03 | [11 empty] | Diamond Zwart Ral 9005 | 1 | 2021-03-01 |  |  | STRAPITEC | [12 empty] | LED 3000K | 1 | 2021-03-01 | [8 empty] | LEDDRIVER | 1 | 2021-03-01 |  | LEDDRIVER |  |  | 1.00 | 175200
8-1587 | 1165095 | https://lms.nederlandslicht.nl/qr/report/1165095 | 52.295 | 5.2834 | 1479157660 | 4785624120 | Hannie Schaftlaan |  |  |  | Huizen |  | Gemeente Huizen |  |  |  | Gemeente Huizen | In bedrijf | Eigen net |  | NVT |  |  | Nacht | Bemeterd | [38 empty] | 1KST35 | 1 | 1999-10-03 | [11 empty] | Diamond Zwart Ral 9005 | 1 | 2021-03-01 |  |  | STRAPITEC | [12 empty] | LED 3000K | 1 | 2021-03-01 | [8 empty] | LEDDRIVER | 1 | 2021-03-01 |  | LEDDRIVER |  |  | 1.00 | 175200
5-1587 | 1165096 | https://lms.nederlandslicht.nl/qr/report/1165096 | 52.2949 | 5.2826 | 1478629260 | 4785568260 | Hannie Schaftlaan |  |  |  | Huizen |  | Gemeente Huizen |  |  |  | Gemeente Huizen | In bedrijf | Eigen net |  | NVT |  |  | Nacht | Bemeterd | [38 empty] | 1KST35 | 1 | 1999-10-03 | [11 empty] | Diamond Zwart Ral 9005 | 1 | 2021-03-01 |  |  | STRAPITEC | [12 empty] | LED 3000K | 1 | 2021-03-01 | [8 empty] | LEDDRIVER | 1 | 2021-03-01 |  | LEDDRIVER |  |  | 1.00 | 175200
4-1587 | 1165097 | https://lms.nederlandslicht.nl/qr/report/1165097 | 52.295 | 5.2825 | 1478551020 | 4785648900 | Hannie Schaftlaan |  |  |  | Huizen |  | Gemeente Huizen |  |  |  | Gemeente Huizen | In bedrijf | Eigen net |  | NVT |  |  | Nacht | Bemeterd | [38 empty] | 1KST35 | 1 | 1999-10-03 | [11 empty] | Diamond Zwart Ral 9005 | 1 | 2021-03-01 |  |  | STRAPITEC | [12 empty] | LED 3000K | 1 | 2021-03-01 | [8 empty] | LEDDRIVER | 1 | 2021-03-01 |  | LEDDRIVER |  |  | 1.00 | 175200
7-1587 | 1165098 | https://lms.nederlandslicht.nl/qr/report/1165098 | 52.2949 | 5.2831 | 1478971900 | 4785493240 | Hannie Schaftlaan |  |  |  | Huizen |  | Gemeente Huizen |  |  |  | Gemeente Huizen | In bedrijf | Eigen net |  | NVT |  |  | Nacht | Bemeterd | [38 empty] | 1KST35 | 1 | 1999-10-03 | [11 empty] | Diamond Zwart Ral 9005 | 1 | 2021-03-01 |  |  | STRAPITEC | [12 empty] | LED 3000K | 1 | 2021-03-01 | [8 empty] | LEDDRIVER | 1 | 2021-03-01 |  | LEDDRIVER |  |  | 1.00 | 175200
6-1587 | 1165099 | https://lms.nederlandslicht.nl/qr/report/1165099 | 52.2948 | 5.2828 | 1478761200 | 4785366000 | Hannie Schaftlaan |  |  |  | Huizen |  | Gemeente Huizen |  |  |  | Gemeente Huizen | In bedrijf | Eigen net |  | NVT |  |  | Nacht | Bemeterd | [38 empty] | 1KST35 | 1 | 1999-10-03 | [11 empty] | Diamond Zwart Ral 9005 | 1 | 2021-03-01 |  |  | STRAPITEC | [12 empty] | LED 3000K | 1 | 2021-03-01 | [8 empty] | LEDDRIVER | 1 | 2021-03-01 |  | LEDDRIVER |  |  | 1.00 | 175200
4-1595 | 1165100 | https://lms.nederlandslicht.nl/qr/report/1165100 | 52.3024 | 5.2789 | 1476152090 | 4793816790 | Harderwijkerzand |  |  |  | Huizen |  | Gemeente Huizen |  |  |  | Gemeente Huizen | In bedrijf | Liander |  | NVT |  |  | Nacht | Bemeterd | [38 empty] | 1KST80 | 1 | 1997-08-14 | [11 empty] | LIGHTRONICS BRISA | 1 | 2015-03-01 | [15 empty] | 40W | 1 | 2015-03-01 | [8 empty] | Driver Onbekend | 1 | 2015-03-01
3-1595 | 1165101 | https://lms.nederlandslicht.nl/qr/report/1165101 | 52.3025 | 5.2788 | 1476030160 | 4793918770 | Harderwijkerzand |  |  |  | Huizen |  | Gemeente Huizen |  |  |  | Gemeente Huizen | In bedrijf | Liander |  | NVT |  |  | Nacht | Bemeterd | [38 empty] | 1KST80 | 1 | 1997-08-14 | [11 empty] | LIGHTRONICS BRISA | 1 | 2015-03-01 | [15 empty] | 40W | 1 | 2015-03-01 | [8 empty] | Driver Onbekend | 1 | 2015-03-01
6-1595 | 1165102 | https://lms.nederlandslicht.nl/qr/report/1165102 | 52.302 | 5.2789 | 1476124960 | 4793448500 | Harderwijkerzand |  |  |  | Huizen |  | Gemeente Huizen |  |  |  | Gemeente Huizen | In bedrijf | Liander |  | NVT |  |  | Nacht | Bemeterd | [38 empty] | 1KST80 | 1 | 1997-08-14 | [11 empty] | LIGHTRONICS BRISA | 1 | 2015-03-01 | [15 empty] | 40W | 1 | 2015-03-01 | [8 empty] | Driver Onbekend | 1 | 2015-03-01
5-1595 | 1165103 | https://lms.nederlandslicht.nl/qr/report/1165103 | 52.3022 | 5.2789 | 1476139660 | 4793648030 | Harderwijkerzand |  |  |  | Huizen |  | Gemeente Huizen |  |  |  | Gemeente Huizen | In bedrijf | Liander |  | NVT |  |  | Nacht | Bemeterd | [38 empty] | 1KST80 | 1 | 1997-08-14 | [11 empty] | LIGHTRONICS BRISA | 1 | 2015-03-01 | [15 empty] | 40W | 1 | 2015-03-01 | [8 empty] | Driver Onbekend | 1 | 2015-03-01
2-1595 | 1165104 | https://lms.nederlandslicht.nl/qr/report/1165104 | 52.3023 | 5.2786 | 1475912760 | 4793783690 | Harderwijkerzand |  |  |  | Huizen |  | Gemeente Huizen |  |  |  | Gemeente Huizen | In bedrijf | Liander |  | NVT |  |  | Nacht | Bemeterd | [38 empty] | 1KST80 | 1 | 1997-08-14 | [11 empty] | LIGHTRONICS BRISA | 1 | 2015-03-01 | [15 empty] | 40W | 1 | 2015-03-01 | [8 empty] | Driver Onbekend | 1 | 2015-03-01
1-1595 | 1165105 | https://lms.nederlandslicht.nl/qr/report/1165105 | 52.3022 | 5.2784 | 1475781450 | 4793632560 | Harderwijkerzand |  |  |  | Huizen |  | Gemeente Huizen |  |  |  | Gemeente Huizen | In bedrijf | Liander |  | NVT |  |  | Nacht | Bemeterd | [38 empty] | 1KST80 | 1 | 1997-08-14 | [11 empty] | LIGHTRONICS BRISA | 1 | 2015-03-01 | [15 empty] | 40W | 1 | 2015-03-01 | [8 empty] | Driver Onbekend | 1 | 2015-03-01
7-1595 | 1165106 | https://lms.nederlandslicht.nl/qr/report/1165106 | 52.3018 | 5.2789 | 1476109850 | 4793248340 | Harderwijkerzand |  |  |  | Huizen |  | Gemeente Huizen |  |  |  | Gemeente Huizen | In bedrijf | Liander |  | NVT |  |  | Nacht | Bemeterd | [38 empty] | 1KST80 | 1 | 1997-08-14 | [11 empty] | LIGHTRONICS BRISA | 1 | 2015-03-01 | [15 empty] | 40W | 1 | 2015-03-01 | [8 empty] | Driver Onbekend | 1 | 2015-03-01
13-1595 | 1165107 | https://lms.nederlandslicht.nl/qr/report/1165107 | 52.3009 | 5.2795 | 1476507950 | 4792228550 | Harderwijkerzand |  |  |  | Huizen |  | Gemeente Huizen |  |  |  | Gemeente Huizen | In bedrijf | Liander |  | NVT |  |  | Nacht | Bemeterd | [38 empty] | 1KST80 | 1 | 1997-08-14 | [11 empty] | LIGHTRONICS BRISA | 1 | 2015-03-01 | [15 empty] | 40W | 1 | 2015-03-01 | [8 empty] | Driver Onbekend | 1 | 2015-03-01
12-1595 | 1165108 | https://lms.nederlandslicht.nl/qr/report/1165108 | 52.3011 | 5.2792 | 1476356850 | 4792360200 | Harderwijkerzand |  |  |  | Huizen |  | Gemeente Huizen |  |  |  | Gemeente Huizen | In bedrijf | Liander |  | NVT |  |  | Nacht | Bemeterd | [38 empty] | 1KST80 | 1 | 1997-08-14 | [11 empty] | LIGHTRONICS BRISA | 1 | 2015-03-01 | [15 empty] | 40W | 1 | 2015-03-01 | [8 empty] | Driver Onbekend | 1 | 2015-03-01
15-1595 | 1165109 | https://lms.nederlandslicht.nl/qr/report/1165109 | 52.3007 | 5.2799 | 1476809290 | 4791965980 | Harderwijkerzand |  |  |  | Huizen |  | Gemeente Huizen |  |  |  | Gemeente Huizen | In bedrijf | Liander |  | NVT |  |  | Nacht | Bemeterd | [38 empty] | 1KST80 | 1 | 1997-08-14 | [11 empty] | LIGHTRONICS BRISA | 1 | 2015-03-01 | [15 empty] | 40W | 1 | 2015-03-01 | [8 empty] | Driver Onbekend | 1 | 2015-03-01
14-1595 | 1165110 | https://lms.nederlandslicht.nl/qr/report/1165110 | 52.3008 | 5.2797 | 1476658600 | 4792097280 | Harderwijkerzand |  |  |  | Huizen |  | Gemeente Huizen |  |  |  | Gemeente Huizen | In bedrijf | Liander |  | NVT |  |  | Nacht | Bemeterd | [38 empty] | 1KST80 | 1 | 1997-08-14 | [11 empty] | LIGHTRONICS BRISA | 1 | 2015-03-01 | [15 empty] | 40W | 1 | 2015-03-01 | [8 empty] | Driver Onbekend | 1 | 2015-03-01
9-1595 | 1165111 | https://lms.nederlandslicht.nl/qr/report/1165111 | 52.3015 | 5.2788 | 1476080610 | 4792849430 | Harderwijkerzand |  |  |  | Huizen |  | Gemeente Huizen |  |  |  | Gemeente Huizen | In bedrijf | Liander |  | NVT |  |  | Nacht | Bemeterd | [38 empty] | 1KST80 | 1 | 1997-08-14 | [11 empty] | LIGHTRONICS BRISA | 1 | 2015-03-01 | [15 empty] | 40W | 1 | 2015-03-01 | [8 empty] | Driver Onbekend | 1 | 2015-03-01
8-1595 | 1165112 | https://lms.nederlandslicht.nl/qr/report/1165112 | 52.3017 | 5.2789 | 1476095360 | 4793049390 | Harderwijkerzand |  |  |  | Huizen |  | Gemeente Huizen |  |  |  | Gemeente Huizen | In bedrijf | Liander |  | NVT |  |  | Nacht | Bemeterd | [38 empty] | 1KST80 | 1 | 1997-08-14 | [11 empty] | LIGHTRONICS BRISA | 1 | 2015-03-01 | [15 empty] | 40W | 1 | 2015-03-01 | [8 empty] | Driver Onbekend | 1 | 2015-03-01
11-1595 | 1165113 | https://lms.nederlandslicht.nl/qr/report/1165113 | 52.3012 | 5.279 | 1476206280 | 4792491420 | Harderwijkerzand |  |  |  | Huizen |  | Gemeente Huizen |  |  |  | Gemeente Huizen | In bedrijf | Liander |  | NVT |  |  | Nacht | Bemeterd | [38 empty] | 1KST80 | 1 | 1997-08-14 | [11 empty] | LIGHTRONICS BRISA | 1 | 2015-03-01 | [15 empty] | 40W | 1 | 2015-03-01 | [8 empty] | Driver Onbekend | 1 | 2015-03-01
10-1595 | 1165114 | https://lms.nederlandslicht.nl/qr/report/1165114 | 52.3013 | 5.2788 | 1476063380 | 4792618160 | Harderwijkerzand |  |  |  | Huizen |  | Gemeente Huizen |  |  |  | Gemeente Huizen | In bedrijf | Liander |  | NVT |  |  | Nacht | Bemeterd | [38 empty] | 1KST80 | 1 | 1997-08-14 | [11 empty] | LIGHTRONICS BRISA | 1 | 2015-03-01 | [15 empty] | 40W | 1 | 2015-03-01 | [8 empty] | Driver Onbekend | 1 | 2015-03-01
2-0515 | 1165115 | https://lms.nederlandslicht.nl/qr/report/1165115 | 52.2998 | 5.2775 | 1475153650 | 4791001210 | Bovenmaat P005 park |  |  |  | Huizen |  | Gemeente Huizen |  |  |  | Gemeente Huizen | In bedrijf | Liander |  | NVT |  |  | Nacht | Bemeterd | [38 empty] | 1KST35 | 1 | 1986-10-28 | [11 empty] | Strapitec Diamond | 1 | 2019-05-12 | [15 empty] | 12W | 1 | 2019-05-12 | [8 empty] | Philips Xitanium Prog 22W | 1 | 2019-05-12
1-0515 | 1165116 | https://lms.nederlandslicht.nl/qr/report/1165116 | 52.2999 | 5.2773 | 1475017140 | 4791119090 | Bovenmaat P005 park |  |  |  | Huizen |  | Gemeente Huizen |  |  |  | Gemeente Huizen | In bedrijf | Liander |  | NVT |  |  | Nacht | Bemeterd | [38 empty] | 1KST35 | 1 | 1986-10-29 | [11 empty] | Strapitec Diamond | 1 | 2019-05-12 | [15 empty] | 12W | 1 | 2019-05-12 | [8 empty] | Philips Xitanium Prog 22W | 1 | 2019-05-12
17-3765 | 1165117 | https://lms.nederlandslicht.nl/qr/report/1165117 | 52.302 | 5.2782 | 1475633060 | 4793461950 | Muiderzand |  |  |  | Huizen |  | Gemeente Huizen |  |  |  | Gemeente Huizen | In bedrijf | Liander |  | NVT |  |  | Nacht | Bemeterd | [38 empty] | 1KST80 | 1 | 1997-04-28 | [11 empty] | LIGHTRONICS BRISA | 1 | 2015-03-01 | [15 empty] | 40W | 1 | 2015-03-01 | [8 empty] | Driver Onbekend | 1 | 2015-03-01
681300 | 1165118 | https://lms.nederlandslicht.nl/qr/report/1165118 | 52.3006 | 5.2764 | 1474407130 | 4791910617 | Muiderzand |  |  |  | Huizen |  | Gemeente Huizen |  |  |  | Gemeente Huizen | In bedrijf | Liander |  | NVT |  |  | Nacht | Bemeterd | [38 empty] | 1KST35 | 1 | 1997-04-28 | [11 empty] | Diamond Zwart Ral 9005 | 1 | 2021-03-01 |  |  | STRAPITEC | [12 empty] | LED 3000K | 1 | 2021-03-01 | [8 empty] | LEDDRIVER | 1 | 2021-03-01 |  | LEDDRIVER |  |  | 1.00 | 175200
681270 | 1165119 | https://lms.nederlandslicht.nl/qr/report/1165119 | 52.3005 | 5.2767 | 1474592830 | 4791748557 | Muiderzand |  |  |  | Huizen |  | Gemeente Huizen |  |  |  | Gemeente Huizen | In bedrijf | Liander |  | NVT |  |  | Avond | Bemeterd | [38 empty] | 1KST35 | 1 | 1997-04-28 | [11 empty] | Diamond Zwart Ral 9005 | 1 | 2021-03-01 |  |  | STRAPITEC | [12 empty] | LED 3000K | 1 | 2021-03-01 | [8 empty] | LEDDRIVER | 1 | 2021-03-01 |  | LEDDRIVER |  |  | 1.00 | 175200
681361 | 1165120 | https://lms.nederlandslicht.nl/qr/report/1165120 | 52.301 | 5.2767 | 1474609380 | 4792267832 | Muiderzand |  |  |  | Huizen |  | Gemeente Huizen |  |  |  | Gemeente Huizen | In bedrijf | Liander |  | NVT |  |  | Nacht | Bemeterd | [38 empty] | 1KST35 | 1 | 1997-04-28 | [11 empty] | Diamond Zwart Ral 9005 | 1 | 2021-03-01 |  |  | STRAPITEC | [12 empty] | LED 3000K | 1 | 2021-03-01 | [8 empty] | LEDDRIVER | 1 | 2021-03-01 |  | LEDDRIVER |  |  | 1.00 | 175200
681331 | 1165121 | https://lms.nederlandslicht.nl/qr/report/1165121 | 52.3008 | 5.2765 | 1474487910 | 4792127981 | Muiderzand |  |  |  | Huizen |  | Gemeente Huizen |  |  |  | Gemeente Huizen | In bedrijf | Liander |  | NVT |  |  | Avond | Bemeterd | [38 empty] | 1KST35 | 1 | 1997-04-28 | [11 empty] | Diamond Zwart Ral 9005 | 1 | 2021-03-01 |  |  | STRAPITEC | [12 empty] | LED 3000K | 1 | 2021-03-01 | [8 empty] | LEDDRIVER | 1 | 2021-03-01 |  | LEDDRIVER |  |  | 1.00 | 175200
681180 | 1165122 | https://lms.nederlandslicht.nl/qr/report/1165122 | 52.3 | 5.2775 | 1475139680 | 4791247253 | Muiderzand |  |  |  | Huizen |  | Gemeente Huizen |  |  |  | Gemeente Huizen | In bedrijf | Liander |  | NVT |  |  | Nacht | Bemeterd | [38 empty] | 1KST35 | 1 | 1997-04-28 | [11 empty] | Diamond Zwart Ral 9005 | 1 | 2021-03-01 |  |  | STRAPITEC | [12 empty] | LED 3000K | 1 | 2021-03-01 | [8 empty] | LEDDRIVER | 1 | 2021-03-01 |  | LEDDRIVER |  |  | 1.00 | 175200
681239 | 1165123 | https://lms.nederlandslicht.nl/qr/report/1165123 | 52.3004 | 5.2769 | 1474775700 | 4791589484 | Muiderzand |  |  |  | Huizen |  | Gemeente Huizen |  |  |  | Gemeente Huizen | In bedrijf | Liander |  | NVT |  |  | Nacht | Bemeterd | [38 empty] | 1KST35 | 1 | 1997-04-28 | [11 empty] | Diamond Zwart Ral 9005 | 1 | 2021-03-01 |  |  | STRAPITEC | [12 empty] | LED 3000K | 1 | 2021-03-01 | [8 empty] | LEDDRIVER | 1 | 2021-03-01 |  | LEDDRIVER |  |  | 1.00 | 175200
681211 | 1165124 | https://lms.nederlandslicht.nl/qr/report/1165124 | 52.3002 | 5.2772 | 1474972420 | 4791414780 | Muiderzand |  |  |  | Huizen |  | Gemeente Huizen |  |  |  | Gemeente Huizen | In bedrijf | Liander |  | NVT |  |  | Avond | Bemeterd | [38 empty] | 1KST35 | 1 | 1997-04-28 | [11 empty] | Diamond Zwart Ral 9005 | 1 | 2021-03-01 |  |  | STRAPITEC | [12 empty] | LED 3000K | 1 | 2021-03-01 | [8 empty] | LEDDRIVER | 1 | 2021-03-01 |  | LEDDRIVER |  |  | 1.00 | 175200
681392 | 1165125 | https://lms.nederlandslicht.nl/qr/report/1165125 | 52.3011 | 5.2768 | 1474714790 | 4792389216 | Muiderzand |  |  |  | Huizen |  | Gemeente Huizen |  |  |  | Gemeente Huizen | In bedrijf | Liander |  | NVT |  |  | Avond | Bemeterd | [38 empty] | 1KST35 | 1 | 1997-04-28 | [11 empty] | Philips 2000 | 1 | 2021-03-01 | [15 empty] | LED 3000K | 1 | 2021-03-01 | [8 empty] | LEDDRIVER | 1 | 2021-03-01 |  | LEDDRIVER |  |  | 1.00 | 175200
14-3765 | 1165126 | https://lms.nederlandslicht.nl/qr/report/1165126 | 52.3016 | 5.2776 | 1475207790 | 4792949270 | Muiderzand |  |  |  | Huizen |  | Gemeente Huizen |  |  |  | Gemeente Huizen | In bedrijf | Liander |  | NVT |  |  | Nacht | Bemeterd | [38 empty] | 1KST35 | 1 | 1997-04-28 | [11 empty] | Philips 2000 | 1 | 2021-03-01 | [15 empty] | LED 3000K | 1 | 2021-03-01 | [8 empty] | LEDDRIVER | 1 | 2021-03-01 |  | LEDDRIVER |  |  | 1.00 | 175200
13-3765 | 1165127 | https://lms.nederlandslicht.nl/qr/report/1165127 | 52.3014 | 5.2773 | 1475055410 | 4792774880 | Muiderzand |  |  |  | Huizen |  | Gemeente Huizen |  |  |  | Gemeente Huizen | In bedrijf | Liander |  | NVT |  |  | Avond | Bemeterd | [38 empty] | 1KST35 | 1 | 1997-04-28 | [11 empty] | Philips 2000 | 1 | 2021-03-01 | [15 empty] | LED 3000K | 1 | 2021-03-01 | [8 empty] | LEDDRIVER | 1 | 2021-03-01 |  | LEDDRIVER |  |  | 1.00 | 175200
16-3765 | 1165128 | https://lms.nederlandslicht.nl/qr/report/1165128 | 52.3019 | 5.278 | 1475501780 | 4793311260 | Muiderzand |  |  |  | Huizen |  | Gemeente Huizen |  |  |  | Gemeente Huizen | In bedrijf | Liander |  | NVT |  |  | Nacht | Bemeterd | [38 empty] | 1KST80 | 1 | 1997-04-28 | [11 empty] | LIGHTRONICS BRISA | 1 | 2015-03-01 | [15 empty] | 40W | 1 | 2015-03-01 | [8 empty] | Driver Onbekend | 1 | 2015-03-01
15-3765 | 1165129 | https://lms.nederlandslicht.nl/qr/report/1165129 | 52.3018 | 5.2778 | 1475370080 | 4793160080 | Muiderzand |  |  |  | Huizen |  | Gemeente Huizen |  |  |  | Gemeente Huizen | In bedrijf | Liander |  | NVT |  |  | Nacht | Bemeterd | [38 empty] | 1KST80 | 1 | 1997-04-28 | [11 empty] | LIGHTRONICS BRISA | 1 | 2015-03-01 | [15 empty] | 40W | 1 | 2015-03-01 | [8 empty] | Driver Onbekend | 1 | 2015-03-01
681453 | 1165130 | https://lms.nederlandslicht.nl/qr/report/1165130 | 52.3013 | 5.2771 | 1474909980 | 4792608653 | Muiderzand |  |  |  | Huizen |  | Gemeente Huizen |  |  |  | Gemeente Huizen | In bedrijf | Liander |  | NVT |  |  | Nacht | Bemeterd | [38 empty] | 1KST35 | 1 | 1997-04-28 | [11 empty] | Philips 2000 | 1 | 2021-03-01 | [15 empty] | LED 3000K | 1 | 2021-03-01 | [8 empty] | LEDDRIVER | 1 | 2021-03-01 |  | LEDDRIVER |  |  | 1.00 | 175200
681423 | 1165131 | https://lms.nederlandslicht.nl/qr/report/1165131 | 52.3012 | 5.2772 | 1474983340 | 4792512922 | Muiderzand |  |  |  | Huizen |  | Gemeente Huizen |  |  |  | Gemeente Huizen | In bedrijf | Liander |  | NVT |  |  | Avond | Bemeterd | [38 empty] | 1KST35 | 1 | 1997-04-28 | [11 empty] | Philips 2000 | 1 | 2021-03-01 | [15 empty] | LED 3000K | 1 | 2021-03-01 | [8 empty] | LEDDRIVER | 1 | 2021-03-01 |  | LEDDRIVER |  |  | 1.00 | 175200
681514 | 1165132 | https://lms.nederlandslicht.nl/qr/report/1165132 | 52.3011 | 5.2775 | 1475197130 | 4792424623 | Muiderzand |  |  |  | Huizen |  | Gemeente Huizen |  |  |  | Gemeente Huizen | In bedrijf | Liander |  | NVT |  |  | Nacht | Bemeterd | [38 empty] | 1KST35 | 1 | 1997-04-28 | [11 empty] | Philips 2000 | 1 | 2021-03-01 | [15 empty] | LED 3000K | 1 | 2021-03-01 | [8 empty] | LEDDRIVER | 1 | 2021-03-01 |  | LEDDRIVER |  |  | 1.00 | 175200
681484 | 1165133 | https://lms.nederlandslicht.nl/qr/report/1165133 | 52.301 | 5.2774 | 1475125930 | 4792344943 | Muiderzand |  |  |  | Huizen |  | Gemeente Huizen |  |  |  | Gemeente Huizen | In bedrijf | Liander |  | NVT |  |  | Nacht | Bemeterd | [38 empty] | 1KST35 | 1 | 1997-04-28 | [11 empty] | Philips 2000 | 1 | 2021-03-01 | [15 empty] | LED 3000K | 1 | 2021-03-01 | [8 empty] | LEDDRIVER | 1 | 2021-03-01 |  | LEDDRIVER |  |  | 1.00 | 175200
11-0595 | 1165134 | https://lms.nederlandslicht.nl/qr/report/1165134 | 52.3004 | 5.28 | 1476860230 | 4791645000 | Breezand |  |  |  | Huizen |  | Gemeente Huizen |  |  |  | Gemeente Huizen | In bedrijf | Liander |  | NVT |  |  | Nacht | Bemeterd | [38 empty] | 1KST35 | 1 | 1996-10-10 | [11 empty] | Philips 2000 | 1 | 2021-03-01 | [15 empty] | LED 3000K | 1 | 2021-03-01 | [8 empty] | LEDDRIVER | 1 | 2021-03-01 |  | LEDDRIVER |  |  | 1.00 | 175200
1-0595 | 1165135 | https://lms.nederlandslicht.nl/qr/report/1165135 | 52.3 | 5.2776 | 1475264560 | 4791140900 | Breezand |  |  |  | Huizen |  | Gemeente Huizen |  |  |  | Gemeente Huizen | In bedrijf | Liander |  | NVT |  |  | Nacht | Bemeterd | [38 empty] | 1KST35 | 1 | 1996-10-10 | [11 empty] | Philips 2000 | 1 | 2021-03-01 | [15 empty] | LED 3000K | 1 | 2021-03-01 | [8 empty] | LEDDRIVER | 1 | 2021-03-01 |  | LEDDRIVER |  |  | 1.00 | 175200
2-0595 | 1165136 | https://lms.nederlandslicht.nl/qr/report/1165136 | 52.2998 | 5.2779 | 1475453570 | 4790998900 | Breezand |  |  |  | Huizen |  | Gemeente Huizen |  |  |  | Gemeente Huizen | In bedrijf | Liander |  | NVT |  |  | Avond | Bemeterd | [38 empty] | 1KST35 | 1 | 1996-10-10 | [11 empty] | Philips 2000 | 1 | 2021-03-01 | [15 empty] | LED 3000K | 1 | 2021-03-01 | [8 empty] | LEDDRIVER | 1 | 2021-03-01 |  | LEDDRIVER |  |  | 1.00 | 175200
8-0595 | 1165137 | https://lms.nederlandslicht.nl/qr/report/1165137 | 52.2999 | 5.2793 | 1476415090 | 4791131870 | Breezand |  |  |  | Huizen |  | Gemeente Huizen |  |  |  | Gemeente Huizen | In bedrijf | Liander |  | NVT |  |  | Avond | Bemeterd | [38 empty] | 1KST35 | 1 | 1996-10-10 | [11 empty] | Philips 2000 | 1 | 2021-03-01 | [15 empty] | LED 3000K | 1 | 2021-03-01 | [8 empty] | LEDDRIVER | 1 | 2021-03-01 |  | LEDDRIVER |  |  | 1.00 | 175200
7-0595 | 1165138 | https://lms.nederlandslicht.nl/qr/report/1165138 | 52.2998 | 5.2791 | 1476275360 | 4790972040 | Breezand |  |  |  | Huizen |  | Gemeente Huizen |  |  |  | Gemeente Huizen | In bedrijf | Liander |  | NVT |  |  | Nacht | Bemeterd | [38 empty] | 1KST35 | 1 | 1996-10-10 | [11 empty] | Philips 2000 | 1 | 2021-03-01 | [15 empty] | LED 3000K | 1 | 2021-03-01 | [8 empty] | LEDDRIVER | 1 | 2021-03-01 |  | LEDDRIVER |  |  | 1.00 | 175200
10-0595 | 1165139 | https://lms.nederlandslicht.nl/qr/report/1165139 | 52.3002 | 5.2798 | 1476705060 | 4791467090 | Breezand |  |  |  | Huizen |  | Gemeente Huizen |  |  |  | Gemeente Huizen | In bedrijf | Liander |  | NVT |  |  | Avond | Bemeterd | [38 empty] | 1KST35 | 1 | 1996-10-10 | [11 empty] | Philips 2000 | 1 | 2021-03-01 | [15 empty] | LED 3000K | 1 | 2021-03-01 | [8 empty] | LEDDRIVER | 1 | 2021-03-01 |  | LEDDRIVER |  |  | 1.00 | 175200
9-0595 | 1165140 | https://lms.nederlandslicht.nl/qr/report/1165140 | 52.3001 | 5.2795 | 1476560290 | 4791296100 | Breezand |  |  |  | Huizen |  | Gemeente Huizen |  |  |  | Gemeente Huizen | In bedrijf | Liander |  | NVT |  |  | Nacht | Bemeterd | [38 empty] | 1KST35 | 1 | 1996-10-10 | [11 empty] | Philips 2000 | 1 | 2021-03-01 | [15 empty] | LED 3000K | 1 | 2021-03-01 | [8 empty] | LEDDRIVER | 1 | 2021-03-01 |  | LEDDRIVER |  |  | 1.00 | 175200
4-0595 | 1165141 | https://lms.nederlandslicht.nl/qr/report/1165141 | 52.2996 | 5.2784 | 1475759330 | 4790733390 | Breezand |  |  |  | Huizen |  | Gemeente Huizen |  |  |  | Gemeente Huizen | In bedrijf | Liander |  | NVT |  |  | Avond | Bemeterd | [38 empty] | 1KST35 | 1 | 1996-10-10 | [11 empty] | Philips 2000 | 1 | 2021-03-01 | [15 empty] | LED 3000K | 1 | 2021-03-01 | [8 empty] | LEDDRIVER | 1 | 2021-03-01 |  | LEDDRIVER |  |  | 1.00 | 175200
3-0595 | 1165142 | https://lms.nederlandslicht.nl/qr/report/1165142 | 52.2997 | 5.2781 | 1475601940 | 4790869070 | Breezand |  |  |  | Huizen |  | Gemeente Huizen |  |  |  | Gemeente Huizen | In bedrijf | Liander |  | NVT |  |  | Nacht | Bemeterd | [38 empty] | 1KST35 | 1 | 1996-10-10 | [11 empty] | Philips 2000 | 1 | 2021-03-01 | [15 empty] | LED 3000K | 1 | 2021-03-01 | [8 empty] | LEDDRIVER | 1 | 2021-03-01 |  | LEDDRIVER |  |  | 1.00 | 175200
6-0595 | 1165143 | https://lms.nederlandslicht.nl/qr/report/1165143 | 52.2996 | 5.2789 | 1476126500 | 4790801850 | Breezand |  |  |  | Huizen |  | Gemeente Huizen |  |  |  | Gemeente Huizen | In bedrijf | Liander |  | NVT |  |  | Avond | Bemeterd | [38 empty] | 1KST35 | 1 | 1996-10-10 | [11 empty] | Philips 2000 | 1 | 2021-03-01 | [15 empty] | LED 3000K | 1 | 2021-03-01 | [8 empty] | LEDDRIVER | 1 | 2021-03-01 |  | LEDDRIVER |  |  | 1.00 | 175200
5-0595 | 1165144 | https://lms.nederlandslicht.nl/qr/report/1165144 | 52.2995 | 5.2787 | 1475986870 | 4790643430 | Breezand |  |  |  | Huizen |  | Gemeente Huizen |  |  |  | Gemeente Huizen | In bedrijf | Liander |  | NVT |  |  | Nacht | Bemeterd | [38 empty] | 1KST35 | 1 | 1996-10-10 | [11 empty] | Philips 2000 | 1 | 2021-03-01 | [15 empty] | LED 3000K | 1 | 2021-03-01 | [8 empty] | LEDDRIVER | 1 | 2021-03-01 |  | LEDDRIVER |  |  | 1.00 | 175200
478774 | 1165145 | https://lms.nederlandslicht.nl/qr/report/1165145 | 52.3041 | 5.2721 | 1471513340 | 4795765139 | Kornwerd |  |  |  | Huizen |  | Gemeente Huizen |  |  |  | Gemeente Huizen | In bedrijf | Liander |  | NVT |  |  | Nacht | Bemeterd | [38 empty] | 1KST35 | 1 | 1984-01-09 | [11 empty] | Strapitec Diamond | 1 | 2020-06-06 | [15 empty] | 15W | 1 | 2020-06-06 | [8 empty] | Philips Xitanium Prog 22W | 1 | 2020-06-06
478743 | 1165146 | https://lms.nederlandslicht.nl/qr/report/1165146 | 52.304 | 5.2718 | 1471301520 | 4795610318 | Kornwerd |  |  |  | Huizen |  | Gemeente Huizen |  |  |  | Gemeente Huizen | In bedrijf | Liander |  | NVT |  |  | Nacht | Bemeterd | [38 empty] | 1KST35 | 1 | 2000-10-11 | [11 empty] | Strapitec Diamond | 1 | 2020-06-06 | [15 empty] | 15W | 1 | 2020-06-06 | [8 empty] | Philips Xitanium Prog 22W | 1 | 2020-06-06
13-3210 | 1165147 | https://lms.nederlandslicht.nl/qr/report/1165147 | 52.3042 | 5.2727 | 1471877990 | 4795898140 | Kornwerd |  |  |  | Huizen |  | Gemeente Huizen |  |  |  | Gemeente Huizen | In bedrijf | Liander |  | NVT |  |  | Nacht | Bemeterd | [38 empty] | 1KST35 | 1 | 1984-01-10 | [11 empty] | Strapitec Diamond | 1 | 2020-06-06 | [15 empty] | 15W | 1 | 2020-06-06 | [8 empty] | Philips Xitanium Prog 22W | 1 | 2020-06-06
478804 | 1165148 | https://lms.nederlandslicht.nl/qr/report/1165148 | 52.3042 | 5.2724 | 1471686660 | 4795899148 | Kornwerd |  |  |  | Huizen |  | Gemeente Huizen |  |  |  | Gemeente Huizen | In bedrijf | Liander |  | NVT |  |  | Nacht | Bemeterd | [38 empty] | 1KST35 | 1 | 1983-12-20 | [11 empty] | Strapitec Diamond | 1 | 2020-06-06 | [15 empty] | 15W | 1 | 2020-06-06 | [8 empty] | Philips Xitanium Prog 22W | 1 | 2020-06-06
478651 | 1165149 | https://lms.nederlandslicht.nl/qr/report/1165149 | 52.304 | 5.271 | 1470719020 | 4795695964 | Kornwerd |  |  |  | Huizen |  | Gemeente Huizen |  |  |  | Gemeente Huizen | In bedrijf | Liander |  | NVT |  |  | Nacht | Bemeterd | [38 empty] | 1KST35 | 1 | 1984-01-05 | [11 empty] | Strapitec Diamond | 1 | 2020-06-06 | [15 empty] | 15W | 1 | 2020-06-06 | [8 empty] | Philips Xitanium Prog 22W | 1 | 2020-06-06
478621 | 1165150 | https://lms.nederlandslicht.nl/qr/report/1165150 | 52.3041 | 5.2706 | 1470494300 | 4795789040 | Kornwerd |  |  |  | Huizen |  | Gemeente Huizen |  |  |  | Gemeente Huizen | In bedrijf | Liander |  | NVT |  |  | Nacht | Bemeterd | [38 empty] | 1KST35 | 1 | 1984-01-05 | [11 empty] | Strapitec Diamond | 1 | 2020-06-06 | [15 empty] | 15W | 1 | 2020-06-06 | [8 empty] | Philips Xitanium Prog 22W | 1 | 2020-06-06
478713 | 1165151 | https://lms.nederlandslicht.nl/qr/report/1165151 | 52.3039 | 5.2716 | 1471151770 | 4795540705 | Kornwerd |  |  |  | Huizen |  | Gemeente Huizen |  |  |  | Gemeente Huizen | In bedrijf | Liander |  | NVT |  |  | Nacht | Bemeterd | [38 empty] | 1KST35 | 1 | 1984-01-09 | [11 empty] | Strapitec Diamond | 1 | 2020-06-06 | [15 empty] | 15W | 1 | 2020-06-06 | [8 empty] | Philips Xitanium Prog 22W | 1 | 2020-06-06
478682 | 1165152 | https://lms.nederlandslicht.nl/qr/report/1165152 | 52.304 | 5.2713 | 1470921180 | 4795613750 | Kornwerd |  |  |  | Huizen |  | Gemeente Huizen |  |  |  | Gemeente Huizen | In bedrijf | Liander |  | NVT |  |  | Nacht | Bemeterd | [38 empty] | 1KST35 | 1 | 1983-12-27 | [11 empty] | Strapitec Diamond | 1 | 2020-06-06 | [15 empty] | 15W | 1 | 2020-06-06 | [8 empty] | Philips Xitanium Prog 22W | 1 | 2020-06-06
14-3210 | 1165153 | https://lms.nederlandslicht.nl/qr/report/1165153 | 52.3042 | 5.2729 | 1472063220 | 4795849290 | Kornwerd |  |  |  | Huizen |  | Gemeente Huizen |  |  |  | Gemeente Huizen | In bedrijf | Liander |  | NVT |  |  | Nacht | Bemeterd | [38 empty] | 1KST35 | 1 | 1984-01-10 | [11 empty] | Strapitec Diamond | 1 | 2020-06-06 | [15 empty] | 15W | 1 | 2020-06-06 | [8 empty] | Philips Xitanium Prog 22W | 1 | 2020-06-06
16-3210 | 1165154 | https://lms.nederlandslicht.nl/qr/report/1165154 | 52.3039 | 5.2733 | 1472278040 | 4795489640 | Kornwerd |  |  |  | Huizen |  | Gemeente Huizen |  |  |  | Gemeente Huizen | In bedrijf | Liander |  | NVT |  |  | Nacht | Bemeterd | [38 empty] | 1KST35 | 1 | 1984-01-12 | [11 empty] | Strapitec Diamond | 1 | 2020-06-06 | [15 empty] | 15W | 1 | 2020-06-06 | [8 empty] | Philips Xitanium Prog 22W | 1 | 2020-06-06
15-3210 | 1165155 | https://lms.nederlandslicht.nl/qr/report/1165155 | 52.304 | 5.2731 | 1472203340 | 4795666030 | Kornwerd |  |  |  | Huizen |  | Gemeente Huizen |  |  |  | Gemeente Huizen | In bedrijf | Liander |  | NVT |  |  | Nacht | Bemeterd | [38 empty] | 1KST35 | 1 | 1983-12-23 | [11 empty] | Strapitec Diamond | 1 | 2020-06-06 | [15 empty] | 15W | 1 | 2020-06-06 | [8 empty] | Philips Xitanium Prog 22W | 1 | 2020-06-06
18-3210 | 1165156 | https://lms.nederlandslicht.nl/qr/report/1165156 | 52.3036 | 5.2734 | 1472406640 | 4795216460 | Kornwerd |  |  |  | Huizen |  | Gemeente Huizen |  |  |  | Gemeente Huizen | In bedrijf | Liander |  | NVT |  |  | Nacht | Bemeterd | [38 empty] | 1KST35 | 1 | 1984-01-16 | [11 empty] | Strapitec Diamond | 1 | 2020-06-06 | [15 empty] | 15W | 1 | 2020-06-06 | [8 empty] | Philips Xitanium Prog 22W | 1 | 2020-06-06
17-3210 | 1165157 | https://lms.nederlandslicht.nl/qr/report/1165157 | 52.3038 | 5.2735 | 1472417660 | 4795394510 | Kornwerd |  |  |  | Huizen |  | Gemeente Huizen |  |  |  | Gemeente Huizen | In bedrijf | Liander |  | NVT |  |  | Nacht | Bemeterd | [38 empty] | 1KST35 | 1 | 1984-08-23 | [11 empty] | Strapitec Diamond | 1 | 2020-06-06 | [15 empty] | 15W | 1 | 2020-06-06 | [8 empty] | Philips Xitanium Prog 22W | 1 | 2020-06-06
478590 | 1165158 | https://lms.nederlandslicht.nl/qr/report/1165158 | 52.3042 | 5.2703 | 1470267100 | 4795904764 | Kornwerd |  |  |  | Huizen |  | Gemeente Huizen |  |  |  | Gemeente Huizen | In bedrijf | Liander |  | NVT |  |  | Nacht | Bemeterd | [38 empty] | 1KST35 | 1 | 1984-01-05 | [11 empty] | Strapitec Diamond | 1 | 2020-06-06 | [15 empty] | 15W | 1 | 2020-06-06 | [8 empty] | Philips Xitanium Prog 22W | 1 | 2020-06-06
478501 | 1165159 | https://lms.nederlandslicht.nl/qr/report/1165159 | 52.3039 | 5.2698 | 1469913500 | 4795581713 | Kornwerd |  |  |  | Huizen |  | Gemeente Huizen |  |  |  | Gemeente Huizen | In bedrijf | Liander |  | NVT |  |  | Nacht | Bemeterd | [38 empty] | 1KST35 | 1 | 1983-12-05 | [11 empty] | Strapitec Diamond | 1 | 2020-06-06 | [15 empty] | 15W | 1 | 2020-06-06 | [8 empty] | Philips Xitanium Prog 22W | 1 | 2020-06-06
478470 | 1165160 | https://lms.nederlandslicht.nl/qr/report/1165160 | 52.3037 | 5.2696 | 1469780120 | 4795318769 | Kornwerd |  |  |  | Huizen |  | Gemeente Huizen |  |  |  | Gemeente Huizen | In bedrijf | Liander |  | NVT |  |  | Nacht | Bemeterd | [38 empty] | 1KST35 | 1 | 1983-12-05 | [11 empty] | Strapitec Diamond | 1 | 2020-06-06 | [15 empty] | 15W | 1 | 2020-06-06 | [8 empty] | Philips Xitanium Prog 22W | 1 | 2020-06-06
478560 | 1165161 | https://lms.nederlandslicht.nl/qr/report/1165161 | 52.3043 | 5.27 | 1470055850 | 4796012574 | Kornwerd |  |  |  | Huizen |  | Gemeente Huizen |  |  |  | Gemeente Huizen | In bedrijf | Liander |  | NVT |  |  | Nacht | Bemeterd | [38 empty] | 1KST35 | 1 | 1983-12-09 | [11 empty] | Strapitec Diamond | 1 | 2020-06-06 | [15 empty] | 15W | 1 | 2020-06-06 | [8 empty] | Philips Xitanium Prog 22W | 1 | 2020-06-06
478529 | 1165162 | https://lms.nederlandslicht.nl/qr/report/1165162 | 52.3041 | 5.2698 | 1469926590 | 4795763119 | Kornwerd |  |  |  | Huizen |  | Gemeente Huizen |  |  |  | Gemeente Huizen | In bedrijf | Liander |  | NVT |  |  | Nacht | Bemeterd | [38 empty] | 1KST35 | 1 | 1983-12-05 | [11 empty] | Strapitec Diamond | 1 | 2020-06-06 | [15 empty] | 15W | 1 | 2020-06-06 | [8 empty] | Philips Xitanium Prog 22W | 1 | 2020-06-06
2-1280 | 1165163 | https://lms.nederlandslicht.nl/qr/report/1165163 | 52.3026 | 5.2729 | 1472066440 | 4794100390 | Gaast |  |  |  | Huizen |  | Gemeente Huizen |  |  |  | Gemeente Huizen | In bedrijf | Liander |  | NVT |  |  | Nacht | Bemeterd | [38 empty] | 1KST35 | 1 | 1988-01-05 | [11 empty] | Strapitec Diamond | 1 | 2020-06-06 | [15 empty] | 15W | 1 | 2020-06-06 | [8 empty] | Philips Xitanium Prog 22W | 1 | 2020-06-06
1-1280 | 1165164 | https://lms.nederlandslicht.nl/qr/report/1165164 | 52.3025 | 5.2727 | 1471880810 | 4794033090 | Gaast |  |  |  | Huizen |  | Gemeente Huizen |  |  |  | Gemeente Huizen | In bedrijf | Liander |  | NVT |  |  | Nacht | Bemeterd | [38 empty] | 1KST35 | 1 | 1988-01-05 | [11 empty] | Strapitec Diamond | 1 | 2020-06-06 | [15 empty] | 15W | 1 | 2020-06-06 | [8 empty] | Philips Xitanium Prog 22W | 1 | 2020-06-06
4-1280 | 1165165 | https://lms.nederlandslicht.nl/qr/report/1165165 | 52.3029 | 5.2733 | 1472322490 | 4794422470 | Gaast |  |  |  | Huizen |  | Gemeente Huizen |  |  |  | Gemeente Huizen | In bedrijf | Liander |  | NVT |  |  | Nacht | Bemeterd | [38 empty] | 1KST35 | 1 | 1988-01-11 | [11 empty] | Strapitec Diamond | 1 | 2021-04-06 | [15 empty] | 15W | 1 | 2020-06-06 | [8 empty] | Philips Xitanium Prog 22W | 1 | 2020-06-06
3-1280 | 1165166 | https://lms.nederlandslicht.nl/qr/report/1165166 | 52.3027 | 5.2732 | 1472219500 | 4794219720 | Gaast |  |  |  | Huizen |  | Gemeente Huizen |  |  |  | Gemeente Huizen | In bedrijf | Liander |  | NVT |  |  | Nacht | Bemeterd | [38 empty] | 1KST35 | 1 | 1988-01-05 | [11 empty] | Strapitec Diamond | 1 | 2020-06-06 | [15 empty] | 15W | 1 | 2020-06-06 | [8 empty] | Philips Xitanium Prog 22W | 1 | 2020-06-06
10-1280 | 1165167 | https://lms.nederlandslicht.nl/qr/report/1165167 | 52.3036 | 5.2723 | 1471641210 | 4795245780 | Gaast |  |  |  | Huizen |  | Gemeente Huizen |  |  |  | Gemeente Huizen | In bedrijf | Liander |  | NVT |  |  | Nacht | Bemeterd | [38 empty] | 1KST35 | 1 | 1984-01-17 | [11 empty] | Strapitec Diamond | 1 | 2020-06-06 | [15 empty] | 15W | 1 | 2020-06-06 | [8 empty] | Philips Xitanium Prog 22W | 1 | 2020-06-06
9-1280 | 1165168 | https://lms.nederlandslicht.nl/qr/report/1165168 | 52.3035 | 5.2725 | 1471792950 | 4795050110 | Gaast |  |  |  | Huizen |  | Gemeente Huizen |  |  |  | Gemeente Huizen | In bedrijf | Liander |  | NVT |  |  | Nacht | Bemeterd | [38 empty] | 1KST35 | 1 | 1984-01-17 | [11 empty] | Strapitec Diamond | 1 | 2020-06-06 | [15 empty] | 15W | 1 | 2020-06-06 | [8 empty] | Philips Xitanium Prog 22W | 1 | 2020-06-06
11-1280 | 1165169 | https://lms.nederlandslicht.nl/qr/report/1165169 | 52.3038 | 5.272 | 1471446410 | 4795394410 | Gaast |  |  |  | Huizen |  | Gemeente Huizen |  |  |  | Gemeente Huizen | In bedrijf | Liander |  | NVT |  |  | Nacht | Bemeterd | [38 empty] | 1KST35 | 1 | 1984-01-17 | [11 empty] | Strapitec Diamond | 1 | 2020-06-06 | [15 empty] | 15W | 1 | 2020-06-06 | [8 empty] | Philips Xitanium Prog 22W | 1 | 2020-06-06
6-1280 | 1165170 | https://lms.nederlandslicht.nl/qr/report/1165170 | 52.3031 | 5.273 | 1472084080 | 4794665100 | Gaast |  |  |  | Huizen |  | Gemeente Huizen |  |  |  | Gemeente Huizen | In bedrijf | Liander |  | NVT |  |  | Nacht | Bemeterd | [38 empty] | 1KST35 | 1 | 1988-01-11 | [11 empty] | Strapitec Diamond | 1 | 2020-06-06 | [15 empty] | 15W | 1 | 2020-06-06 | [8 empty] | Philips Xitanium Prog 22W | 1 | 2020-06-06
5-1280 | 1165171 | https://lms.nederlandslicht.nl/qr/report/1165171 | 52.303 | 5.2731 | 1472181050 | 4794540580 | Gaast |  |  |  | Huizen |  | Gemeente Huizen |  |  |  | Gemeente Huizen | In bedrijf | Liander |  | NVT |  |  | Nacht | Bemeterd | [38 empty] | 1KST35 | 1 | 1988-01-11 | [11 empty] | Strapitec Diamond | 1 | 2020-06-06 | [15 empty] | 15W | 1 | 2020-06-06 | [8 empty] | Philips Xitanium Prog 22W | 1 | 2020-06-06
8-1280 | 1165172 | https://lms.nederlandslicht.nl/qr/report/1165172 | 52.3033 | 5.2726 | 1471856240 | 4794881840 | Gaast |  |  |  | Huizen |  | Gemeente Huizen |  |  |  | Gemeente Huizen | In bedrijf | Liander |  | NVT |  |  | Nacht | Bemeterd | [38 empty] | 1KST35 | 1 | 1984-01-12 | [11 empty] | Strapitec Diamond | 1 | 2020-06-06 | [15 empty] | 15W | 1 | 2020-06-06 | [8 empty] | Philips Xitanium Prog 22W | 1 | 2020-06-06
7-1280 | 1165173 | https://lms.nederlandslicht.nl/qr/report/1165173 | 52.3032 | 5.2729 | 1472050200 | 4794782060 | Gaast |  |  |  | Huizen |  | Gemeente Huizen |  |  |  | Gemeente Huizen | In bedrijf | Liander |  | NVT |  |  | Nacht | Bemeterd | [38 empty] | 1KST35 | 1 | 1983-12-22 | [11 empty] | Strapitec Diamond | 1 | 2020-06-06 | [15 empty] | 15W | 1 | 2020-06-06 | [8 empty] | Philips Xitanium Prog 22W | 1 | 2020-06-06
683157 | 1165174 | https://lms.nederlandslicht.nl/qr/report/1165174 | 52.3029 | 5.2703 | 1470237790 | 4794378086 | Munnikplaat |  |  |  | Huizen |  | Gemeente Huizen |  |  |  | Gemeente Huizen | In bedrijf | Liander |  | NVT |  |  | Nacht | Bemeterd | [38 empty] | 1KST60 | 1 | 1983-04-26 | [11 empty] | Philips Libra | 1 | 2007-05-31 | [15 empty] | SALED PS-L 18W | 1 | 2016-03-03 | [8 empty] | Driver Onbekend | 1 | 2007-05-31
683126 | 1165175 | https://lms.nederlandslicht.nl/qr/report/1165175 | 52.3028 | 5.27 | 1470026530 | 4794283152 | Munnikplaat |  |  |  | Huizen |  | Gemeente Huizen |  |  |  | Gemeente Huizen | In bedrijf | Liander |  | NVT |  |  | Nacht | Bemeterd | [38 empty] | 1KST60 | 1 | 1983-04-26 | [11 empty] | Philips Libra | 1 | 2007-05-31 | [15 empty] | SALED PS-L 18W | 1 | 2016-03-03 | [8 empty] | Driver Onbekend | 1 | 2007-05-31
683218 | 1165176 | https://lms.nederlandslicht.nl/qr/report/1165176 | 52.303 | 5.2709 | 1470692301 | 4794502182 | Munnikplaat |  |  |  | Huizen |  | Gemeente Huizen |  |  |  | Gemeente Huizen | In bedrijf | Liander |  | NVT |  |  | Nacht | Bemeterd | [38 empty] | 1NAL35 | 1 | 1983-05-11 | [11 empty] | Strapitec Diamond | 1 | 2020-06-06 | [15 empty] | 15W | 1 | 2020-06-06 | [8 empty] | Philips Xitanium Prog 22W | 1 | 2020-06-06
683187 | 1165177 | https://lms.nederlandslicht.nl/qr/report/1165177 | 52.3029 | 5.2706 | 1470475160 | 4794440056 | Munnikplaat |  |  |  | Huizen |  | Gemeente Huizen |  |  |  | Gemeente Huizen | In bedrijf | Liander |  | NVT |  |  | Nacht | Bemeterd | [38 empty] | 1KST60 | 1 | 1983-05-11 | [11 empty] | Philips Libra | 1 | 2007-05-31 | [15 empty] | SALED PS-L 18W | 1 | 2016-03-03 | [8 empty] | Driver Onbekend | 1 | 2007-05-31
683037 | 1165178 | https://lms.nederlandslicht.nl/qr/report/1165178 | 52.3024 | 5.2695 | 1469692890 | 4793823495 | Munnikplaat |  |  |  | Huizen |  | Gemeente Huizen |  |  |  | Gemeente Huizen | In bedrijf | Liander |  | NVT |  |  | Nacht | Bemeterd | [38 empty] | 1KST60 | 1 | 1983-05-26 | [11 empty] | Philips Libra | 1 | 2007-05-31 | [15 empty] | SALED PS-L 18W | 1 | 2016-03-03 | [8 empty] | Driver Onbekend | 1 | 2007-05-31
683006 | 1165179 | https://lms.nederlandslicht.nl/qr/report/1165179 | 52.3022 | 5.2693 | 1469601230 | 4793600416 | Munnikplaat |  |  |  | Huizen |  | Gemeente Huizen |  |  |  | Gemeente Huizen | In bedrijf | Liander |  | NVT |  |  | Nacht | Bemeterd | [38 empty] | 1KST60 | 1 | 1983-05-26 | [11 empty] | Philips Libra | 1 | 2007-05-31 | [15 empty] | SALED PS-L 18W | 1 | 2016-03-03 | [8 empty] | Driver Onbekend | 1 | 2007-05-31
683096 | 1165180 | https://lms.nederlandslicht.nl/qr/report/1165180 | 52.3027 | 5.2697 | 1469834070 | 4794195131 | Munnikplaat |  |  |  | Huizen |  | Gemeente Huizen |  |  |  | Gemeente Huizen | In bedrijf | Liander |  | NVT |  |  | Nacht | Bemeterd | [38 empty] | 1KST60 | 1 | 1983-04-26 | [11 empty] | Philips Libra | 1 | 2007-05-31 | [15 empty] | SALED PS-L 18W | 1 | 2016-03-03 | [8 empty] | Driver Onbekend | 1 | 2007-05-31
683065 | 1165181 | https://lms.nederlandslicht.nl/qr/report/1165181 | 52.3026 | 5.2695 | 1469702010 | 4794042380 | Munnikplaat |  |  |  | Huizen |  | Gemeente Huizen |  |  |  | Gemeente Huizen | In bedrijf | Liander |  | NVT |  |  | Nacht | Bemeterd | [38 empty] | 1KST60 | 1 | 1983-05-26 | [11 empty] | Philips Libra | 1 | 2007-05-31 | [15 empty] | SALED PS-L 18W | 1 | 2016-03-03 | [8 empty] | Driver Onbekend | 1 | 2007-05-31
683249 | 1165182 | https://lms.nederlandslicht.nl/qr/report/1165182 | 52.3031 | 5.2712 | 1470900690 | 4794595188 | Munnikplaat |  |  |  | Huizen |  | Gemeente Huizen |  |  |  | Gemeente Huizen | In bedrijf | Liander |  | NVT |  |  | Nacht | Bemeterd | [38 empty] | 1NAL35 | 1 | 1983-04-28 | [11 empty] | Strapitec Diamond | 1 | 2020-06-06 | [15 empty] | 15W | 1 | 2020-06-06 | [8 empty] | Philips Xitanium Prog 22W | 1 | 2020-06-06
683310 | 1165183 | https://lms.nederlandslicht.nl/qr/report/1165183 | 52.3035 | 5.2709 | 1470679510 | 4795082876 | Munnikplaat |  |  |  | Huizen |  | Gemeente Huizen |  |  |  | Gemeente Huizen | In bedrijf | Liander |  | NVT |  |  | Nacht | Bemeterd | [38 empty] | 1KST35 | 1 | 1984-02-10 | [11 empty] | Strapitec Diamond | 1 | 2020-06-06 | [15 empty] | 15W | 1 | 2020-06-06 | [8 empty] | Philips Xitanium Prog 22W | 1 | 2020-06-06
683279 | 1165184 | https://lms.nederlandslicht.nl/qr/report/1165184 | 52.3031 | 5.2708 | 1470599660 | 4794682878 | Munnikplaat |  |  |  | Huizen |  | Gemeente Huizen |  |  |  | Gemeente Huizen | In bedrijf | Liander |  | NVT |  |  | Nacht | Bemeterd | [38 empty] | 1KST60 | 1 | 1983-11-18 | [11 empty] | Philips Libra | 1 | 2007-05-31 | [15 empty] | SALED PS-L 18W | 1 | 2016-03-03 | [8 empty] | Driver Onbekend | 1 | 2007-05-31
13-3770 | 1165185 | https://lms.nederlandslicht.nl/qr/report/1165185 | 52.3038 | 5.2711 | 1470816140 | 4795457950 | Munnikplaat |  |  |  | Huizen |  | Gemeente Huizen |  |  |  | Gemeente Huizen | In bedrijf | Liander |  | NVT |  |  | Nacht | Bemeterd | [38 empty] | 1KST35 | 1 | 1984-01-06 | [11 empty] | Strapitec Diamond | 1 | 2020-06-06 | [15 empty] | 15W | 1 | 2020-06-06 | [8 empty] | Philips Xitanium Prog 22W | 1 | 2020-06-06
683340 | 1165186 | https://lms.nederlandslicht.nl/qr/report/1165186 | 52.3037 | 5.2711 | 1470821550 | 4795275123 | Munnikplaat |  |  |  | Huizen |  | Gemeente Huizen |  |  |  | Gemeente Huizen | In bedrijf | Liander |  | NVT |  |  | Nacht | Bemeterd | [38 empty] | 1KST35 | 1 | 1984-02-10 | [11 empty] | Strapitec Diamond | 1 | 2020-06-06 | [15 empty] | 15W | 1 | 2020-06-06 | [8 empty] | Philips Xitanium Prog 22W | 1 | 2020-06-06
812726 | 1165187 | https://lms.nederlandslicht.nl/qr/report/1165187 | 52.2975 | 5.2777 | 1475275550 | 4788466064 | Platohof |  |  |  | Huizen |  | Gemeente Huizen |  |  |  | Gemeente Huizen | In bedrijf | Liander |  | NVT |  |  | Nacht | Bemeterd | [38 empty] | 1KST35 | 1 | 1999-06-12 | [11 empty] | Philips 2000 | 1 | 2021-03-01 | [15 empty] | LED 3000K | 1 | 2021-03-01 | [8 empty] | LEDDRIVER | 1 | 2021-03-01 |  | LEDDRIVER |  |  | 1.00 | 175200
812698 | 1165188 | https://lms.nederlandslicht.nl/qr/report/1165188 | 52.2975 | 5.2778 | 1475386210 | 4788370032 | Platohof |  |  |  | Huizen |  | Gemeente Huizen |  |  |  | Gemeente Huizen | In bedrijf | Liander |  | NVT |  |  | Nacht | Bemeterd | [38 empty] | 1KST35 | 1 | 1999-06-12 | [11 empty] | Philips 2000 | 1 | 2021-03-01 | [15 empty] | LED 3000K | 1 | 2021-03-01 | [8 empty] | LEDDRIVER | 1 | 2021-03-01 |  | LEDDRIVER |  |  | 1.00 | 175200
812787 | 1165189 | https://lms.nederlandslicht.nl/qr/report/1165189 | 52.2979 | 5.2781 | 1475546930 | 4788843004 | Platohof |  |  |  | Huizen |  | Gemeente Huizen |  |  |  | Gemeente Huizen | In bedrijf | Liander |  | NVT |  |  | Nacht | Bemeterd | [38 empty] | 1KST35 | 1 | 1999-06-12 | [11 empty] | Philips 2000 | 1 | 2021-03-01 | [15 empty] | LED 3000K | 1 | 2021-03-01 | [8 empty] | LEDDRIVER | 1 | 2021-03-01 |  | LEDDRIVER |  |  | 1.00 | 175200
812757 | 1165190 | https://lms.nederlandslicht.nl/qr/report/1165190 | 52.2977 | 5.2779 | 1475422080 | 4788613834 | Platohof |  |  |  | Huizen |  | Gemeente Huizen |  |  |  | Gemeente Huizen | In bedrijf | Liander |  | NVT |  |  | Nacht | Bemeterd | [38 empty] | 1KST35 | 1 | 1999-06-12 | [11 empty] | Philips 2000 | 1 | 2021-03-01 | [15 empty] | LED 3000K | 1 | 2021-03-01 | [8 empty] | LEDDRIVER | 1 | 2021-03-01 |  | LEDDRIVER |  |  | 1.00 | 175200
812667 | 1165191 | https://lms.nederlandslicht.nl/qr/report/1165191 | 52.2973 | 5.2784 | 1475786850 | 4788209800 | Platohof |  |  |  | Huizen |  | Gemeente Huizen |  |  |  | Gemeente Huizen | In bedrijf | Liander |  | NVT |  |  | Nacht | Bemeterd | [38 empty] | 1KST35 | 1 | 1999-06-12 | [11 empty] | Philips 2000 | 1 | 2021-03-01 | [15 empty] | LED 3000K | 1 | 2021-03-01 | [8 empty] | LEDDRIVER | 1 | 2021-03-01 |  | LEDDRIVER |  |  | 1.00 | 175200
812818 | 1165192 | https://lms.nederlandslicht.nl/qr/report/1165192 | 52.2978 | 5.2783 | 1475717660 | 4788692976 | Platohof |  |  |  | Huizen |  | Gemeente Huizen |  |  |  | Gemeente Huizen | In bedrijf | Liander |  | NVT |  |  | Nacht | Bemeterd | [38 empty] | 1KST35 | 1 | 1999-06-12 | [11 empty] | Philips 2000 | 1 | 2021-03-01 | [15 empty] | LED 3000K | 1 | 2021-03-01 | [8 empty] | LEDDRIVER | 1 | 2021-03-01 |  | LEDDRIVER |  |  | 1.00 | 175200
812879 | 1165193 | https://lms.nederlandslicht.nl/qr/report/1165193 | 52.2975 | 5.2783 | 1475688240 | 4788402879 | Platohof |  |  |  | Huizen |  | Gemeente Huizen |  |  |  | Gemeente Huizen | In bedrijf | Liander |  | NVT |  |  | Nacht | Bemeterd | [38 empty] | 1KST35 | 1 | 1999-06-12 | [11 empty] | Philips 2000 | 1 | 2021-03-01 | [15 empty] | LED 3000K | 1 | 2021-03-01 | [8 empty] | LEDDRIVER | 1 | 2021-03-01 |  | LEDDRIVER |  |  | 1.00 | 175200
812848 | 1165194 | https://lms.nederlandslicht.nl/qr/report/1165194 | 52.2976 | 5.278 | 1475509740 | 4788536463 | Platohof |  |  |  | Huizen |  | Gemeente Huizen |  |  |  | Gemeente Huizen | In bedrijf | Liander |  | NVT |  |  | Nacht | Bemeterd | [38 empty] | 1KST35 | 1 | 1999-06-12 | [11 empty] | Philips 2000 | 1 | 2021-03-01 | [15 empty] | LED 3000K | 1 | 2021-03-01 | [8 empty] | LEDDRIVER | 1 | 2021-03-01 |  | LEDDRIVER |  |  | 1.00 | 175200
11-0065 | 1165195 | https://lms.nederlandslicht.nl/qr/report/1165195 | 52.297 | 5.2833 | 1479101400 | 4787854240 | Albert Schweitzerlaan |  |  |  | Huizen |  | Gemeente Huizen |  |  |  | Gemeente Huizen | In bedrijf | Liander |  | NVT |  |  | Nacht | Bemeterd | [38 empty] | 1KST35 | 1 | 1999-07-17 | [11 empty] | Philips 2000 | 1 | 2021-03-01 | [15 empty] | LED 3000K | 1 | 2021-03-01 | [8 empty] | LEDDRIVER | 1 | 2021-03-01 |  | LEDDRIVER |  |  | 1.00 | 175200
10-0065 | 1165196 | https://lms.nederlandslicht.nl/qr/report/1165196 | 52.2972 | 5.283 | 1478906130 | 4788024410 | Albert Schweitzerlaan |  |  |  | Huizen |  | Gemeente Huizen |  |  |  | Gemeente Huizen | In bedrijf | Liander |  | NVT |  |  | Nacht | Bemeterd | [38 empty] | 1KST35 | 1 | 1999-07-17 | [11 empty] | Philips 2000 | 1 | 2021-03-01 | [15 empty] | LED 3000K | 1 | 2021-03-01 | [8 empty] | LEDDRIVER | 1 | 2021-03-01 |  | LEDDRIVER |  |  | 1.00 | 175200
12-0065 | 1165197 | https://lms.nederlandslicht.nl/qr/report/1165197 | 52.2968 | 5.2835 | 1479227280 | 4787646750 | Albert Schweitzerlaan |  |  |  | Huizen |  | Gemeente Huizen |  |  |  | Gemeente Huizen | In bedrijf | Liander |  | NVT |  |  | Nacht | Bemeterd | [38 empty] | 1KST35 | 1 | 1999-07-17 | [11 empty] | Philips 2000 | 1 | 2021-03-01 | [15 empty] | LED 3000K | 1 | 2021-03-01 | [8 empty] | LEDDRIVER | 1 | 2021-03-01 |  | LEDDRIVER |  |  | 1.00 | 175200
9-0065 | 1165198 | https://lms.nederlandslicht.nl/qr/report/1165198 | 52.2973 | 5.2827 | 1478709920 | 4788196860 | Albert Schweitzerlaan |  |  |  | Huizen |  | Gemeente Huizen |  |  |  | Gemeente Huizen | In bedrijf | Liander |  | NVT |  |  | Nacht | Bemeterd | [38 empty] | 1KST35 | 1 | 1999-07-17 | [11 empty] | Philips 2000 | 1 | 2021-03-01 | [15 empty] | LED 3000K | 1 | 2021-03-01 | [8 empty] | LEDDRIVER | 1 | 2021-03-01 |  | LEDDRIVER |  |  | 1.00 | 175200
6-0065 | 1165199 | https://lms.nederlandslicht.nl/qr/report/1165199 | 52.2968 | 5.2821 | 1478292750 | 4787653230 | Albert Schweitzerlaan |  |  |  | Huizen |  | Gemeente Huizen |  |  |  | Gemeente Huizen | In bedrijf | Liander |  | NVT |  |  | Nacht | Bemeterd | [38 empty] | 1KST35 | 1 | 1999-07-17 | [11 empty] | Philips 2000 | 1 | 2021-03-01 | [15 empty] | LED 3000K | 1 | 2021-03-01 | [8 empty] | LEDDRIVER | 1 | 2021-03-01 |  | LEDDRIVER |  |  | 1.00 | 175200
5-0065 | 1165200 | https://lms.nederlandslicht.nl/qr/report/1165200 | 52.2968 | 5.2817 | 1478027500 | 4787663000 | Albert Schweitzerlaan |  |  |  | Huizen |  | Gemeente Huizen |  |  |  | Gemeente Huizen | In bedrijf | Liander |  | NVT |  |  | Nacht | Bemeterd | [38 empty] | 1KST35 | 1 | 1999-07-17 | [11 empty] | Philips 2000 | 1 | 2021-03-01 | [15 empty] | LED 3000K | 1 | 2021-03-01 | [8 empty] | LEDDRIVER | 1 | 2021-03-01 |  | LEDDRIVER |  |  | 1.00 | 175200
8-0065 | 1165201 | https://lms.nederlandslicht.nl/qr/report/1165201 | 52.2971 | 5.2825 | 1478596650 | 4788003930 | Albert Schweitzerlaan |  |  |  | Huizen |  | Gemeente Huizen |  |  |  | Gemeente Huizen | In bedrijf | Liander |  | NVT |  |  | Nacht | Bemeterd | [38 empty] | 1KST35 | 1 | 1999-07-17 | [11 empty] | Philips 2000 | 1 | 2021-03-01 | [15 empty] | LED 3000K | 1 | 2021-03-01 | [8 empty] | LEDDRIVER | 1 | 2021-03-01 |  | LEDDRIVER |  |  | 1.00 | 175200
7-0065 | 1165202 | https://lms.nederlandslicht.nl/qr/report/1165202 | 52.297 | 5.2823 | 1478452310 | 4787836840 | Albert Schweitzerlaan |  |  |  | Huizen |  | Gemeente Huizen |  |  |  | Gemeente Huizen | In bedrijf | Liander |  | NVT |  |  | Nacht | Bemeterd | [38 empty] | 1KST35 | 1 | 1999-07-17 | [11 empty] | Philips 2000 | 1 | 2021-03-01 | [15 empty] | LED 3000K | 1 | 2021-03-01 | [8 empty] | LEDDRIVER | 1 | 2021-03-01 |  | LEDDRIVER |  |  | 1.00 | 175200
2-0065 | 1165203 | https://lms.nederlandslicht.nl/qr/report/1165203 | 52.2964 | 5.2825 | 1478544920 | 4787211160 | Albert Schweitzerlaan |  |  |  | Huizen |  | Gemeente Huizen |  |  |  | Gemeente Huizen | In bedrijf | Liander |  | NVT |  |  | Nacht | Bemeterd | [38 empty] | 1KST35 | 1 | 1999-07-17 | [11 empty] | Philips 2000 | 1 | 2021-03-01 | [15 empty] | LED 3000K | 1 | 2021-03-01 | [8 empty] | LEDDRIVER | 1 | 2021-03-01 |  | LEDDRIVER |  |  | 1.00 | 175200
1-0065 | 1165204 | https://lms.nederlandslicht.nl/qr/report/1165204 | 52.2963 | 5.2827 | 1478740830 | 4787041020 | Albert Schweitzerlaan |  |  |  | Huizen |  | Gemeente Huizen |  |  |  | Gemeente Huizen | In bedrijf | Liander |  | NVT |  |  | Nacht | Bemeterd | [38 empty] | 1KST35 | 1 | 1999-07-17 | [11 empty] | Philips 2000 | 1 | 2021-03-01 | [15 empty] | LED 3000K | 1 | 2021-03-01 | [8 empty] | LEDDRIVER | 1 | 2021-03-01 |  | LEDDRIVER |  |  | 1.00 | 175200
4-0065 | 1165205 | https://lms.nederlandslicht.nl/qr/report/1165205 | 52.2967 | 5.282 | 1478199450 | 4787511600 | Albert Schweitzerlaan |  |  |  | Huizen |  | Gemeente Huizen |  |  |  | Gemeente Huizen | In bedrijf | Liander |  | NVT |  |  | Nacht | Bemeterd | [38 empty] | 1KST35 | 1 | 1999-07-17 | [11 empty] | Philips 2000 | 1 | 2021-03-01 | [15 empty] | LED 3000K | 1 | 2021-03-01 | [8 empty] | LEDDRIVER | 1 | 2021-03-01 |  | LEDDRIVER |  |  | 1.00 | 175200
3-0065 | 1165206 | https://lms.nederlandslicht.nl/qr/report/1165206 | 52.2965 | 5.2822 | 1478397170 | 4787340180 | Albert Schweitzerlaan |  |  |  | Huizen |  | Gemeente Huizen |  |  |  | Gemeente Huizen | In bedrijf | Liander |  | NVT |  |  | Nacht | Bemeterd | [38 empty] | 1KST35 | 1 | 1999-07-17 | [11 empty] | Philips 2000 | 1 | 2021-03-01 | [15 empty] | LED 3000K | 1 | 2021-03-01 | [8 empty] | LEDDRIVER | 1 | 2021-03-01 |  | LEDDRIVER |  |  | 1.00 | 175200
4-0940 | 1165207 | https://lms.nederlandslicht.nl/qr/report/1165207 | 52.2986 | 5.2773 | 1475021550 | 4789629560 | De Drost |  |  |  | Huizen |  | Gemeente Huizen |  |  |  | Gemeente Huizen | In bedrijf | Liander |  | NVT |  |  | Nacht | Bemeterd | [38 empty] | 1KST35 | 1 | 1985-12-04 | [11 empty] | Strapitec Diamond | 1 | 2019-05-12 | [15 empty] | 12W | 1 | 2019-05-12 | [8 empty] | Philips Xitanium Prog 22W | 1 | 2019-05-12
3-0940 | 1165208 | https://lms.nederlandslicht.nl/qr/report/1165208 | 52.2987 | 5.2775 | 1475163740 | 4789778990 | De Drost |  |  |  | Huizen |  | Gemeente Huizen |  |  |  | Gemeente Huizen | In bedrijf | Liander |  | NVT |  |  | Nacht | Bemeterd | [38 empty] | 1KST35 | 1 | 1985-12-04 | [11 empty] | Strapitec Diamond | 1 | 2019-05-12 | [15 empty] | 12W | 1 | 2019-05-12 | [8 empty] | Philips Xitanium Prog 22W | 1 | 2019-05-12
6-0940 | 1165209 | https://lms.nederlandslicht.nl/qr/report/1165209 | 52.2983 | 5.2769 | 1474744300 | 4789335360 | De Drost |  |  |  | Huizen |  | Gemeente Huizen |  |  |  | Gemeente Huizen | In bedrijf | Liander |  | NVT |  |  | Nacht | Bemeterd | [38 empty] | 1KST35 | 1 | 1985-12-05 | [11 empty] | Strapitec Diamond | 1 | 2019-05-12 | [15 empty] | 12W | 1 | 2019-05-12 | [8 empty] | Philips Xitanium Prog 22W | 1 | 2019-05-12
5-0940 | 1165210 | https://lms.nederlandslicht.nl/qr/report/1165210 | 52.2984 | 5.2772 | 1474934940 | 4789445560 | De Drost |  |  |  | Huizen |  | Gemeente Huizen |  |  |  | Gemeente Huizen | In bedrijf | Liander |  | NVT |  |  | Nacht | Bemeterd | [38 empty] | 1KST35 | 1 | 1985-12-03 | [11 empty] | Strapitec Diamond | 1 | 2019-05-12 | [15 empty] | 12W | 1 | 2019-05-12 | [8 empty] | Philips Xitanium Prog 22W | 1 | 2019-05-12
2-0940 | 1165211 | https://lms.nederlandslicht.nl/qr/report/1165211 | 52.2988 | 5.2778 | 1475339870 | 4789870610 | De Drost |  |  |  | Huizen |  | Gemeente Huizen |  |  |  | Gemeente Huizen | In bedrijf | Liander |  | NVT |  |  | Nacht | Bemeterd | [38 empty] | 1KST35 | 1 | 1985-12-04 | [11 empty] | Strapitec Diamond | 1 | 2019-05-12 | [15 empty] | 12W | 1 | 2019-05-12 | [8 empty] | Philips Xitanium Prog 22W | 1 | 2019-05-12
1-0940 | 1165212 | https://lms.nederlandslicht.nl/qr/report/1165212 | 52.299 | 5.2779 | 1475426420 | 4790056920 | De Drost |  |  |  | Huizen |  | Gemeente Huizen |  |  |  | Gemeente Huizen | In bedrijf | Liander |  | NVT |  |  | Nacht | Bemeterd | [38 empty] | 1KST35 | 1 | 1985-12-04 | [11 empty] | Strapitec Diamond | 1 | 2019-05-12 | [15 empty] | 12W | 1 | 2019-05-12 | [8 empty] | Philips Xitanium Prog 22W | 1 | 2019-05-12
25-0940 | 1165213 | https://lms.nederlandslicht.nl/qr/report/1165213 | 52.2991 | 5.2777 | 1475307380 | 4790169460 | De Drost |  |  |  | Huizen |  | Gemeente Huizen |  |  |  | Gemeente Huizen | In bedrijf | Liander |  | NVT |  |  | Nacht | Bemeterd | [38 empty] | 1KST35 | 1 | 1985-09-25 | [11 empty] | Strapitec Diamond | 1 | 2019-05-12 | [15 empty] | 12W | 1 | 2019-05-12 | [8 empty] | Philips Xitanium Prog 22W | 1 | 2019-05-12
24-0940 | 1165214 | https://lms.nederlandslicht.nl/qr/report/1165214 | 52.299 | 5.2775 | 1475141170 | 4790076380 | De Drost |  |  |  | Huizen |  | Gemeente Huizen |  |  |  | Gemeente Huizen | In bedrijf | Liander |  | NVT |  |  | Nacht | Bemeterd | [38 empty] | 1KST35 | 1 | 1985-09-25 | [11 empty] | Strapitec Diamond | 1 | 2019-05-12 | [15 empty] | 12W | 1 | 2019-05-12 | [8 empty] | Philips Xitanium Prog 22W | 1 | 2019-05-12
12-0940 | 1165215 | https://lms.nederlandslicht.nl/qr/report/1165215 | 52.2982 | 5.2764 | 1474419690 | 4789149940 | De Drost |  |  |  | Huizen |  | Gemeente Huizen |  |  |  | Gemeente Huizen | In bedrijf | Liander |  | NVT |  |  | Nacht | Bemeterd | [38 empty] | 1KST35 | 1 | 1985-10-21 | [11 empty] | Strapitec Diamond | 1 | 2019-05-12 | [15 empty] | 12W | 1 | 2019-05-12 | [8 empty] | Philips Xitanium Prog 22W | 1 | 2019-05-12
11-0940 | 1165216 | https://lms.nederlandslicht.nl/qr/report/1165216 | 52.298 | 5.2762 | 1474244940 | 4789019200 | De Drost |  |  |  | Huizen |  | Gemeente Huizen |  |  |  | Gemeente Huizen | In bedrijf | Liander |  | NVT |  |  | Nacht | Bemeterd | [38 empty] | 1KST35 | 1 | 1985-10-21 | [11 empty] | Strapitec Diamond | 1 | 2019-05-12 | [15 empty] | 12W | 1 | 2019-05-12 | [8 empty] | Philips Xitanium Prog 22W | 1 | 2019-05-12
14-0940 | 1165217 | https://lms.nederlandslicht.nl/qr/report/1165217 | 52.2985 | 5.2766 | 1474534630 | 4789523550 | De Drost |  |  |  | Huizen |  | Gemeente Huizen |  |  |  | Gemeente Huizen | In bedrijf | Liander |  | NVT |  |  | Nacht | Bemeterd | [38 empty] | 1KST35 | 1 | 1986-04-11 | [11 empty] | Strapitec Diamond | 1 | 2019-05-12 | [15 empty] | 12W | 1 | 2019-05-12 | [8 empty] | Philips Xitanium Prog 22W | 1 | 2019-05-12
13-0940 | 1165218 | https://lms.nederlandslicht.nl/qr/report/1165218 | 52.2983 | 5.2765 | 1474509870 | 4789354870 | De Drost |  |  |  | Huizen |  | Gemeente Huizen |  |  |  | Gemeente Huizen | In bedrijf | Liander |  | NVT |  |  | Nacht | Bemeterd | [38 empty] | 1KST35 | 1 | 1985-10-15 | [11 empty] | Strapitec Diamond | 1 | 2019-05-12 | [15 empty] | 12W | 1 | 2019-05-12 | [8 empty] | Philips Xitanium Prog 22W | 1 | 2019-05-12
8-0940 | 1165219 | https://lms.nederlandslicht.nl/qr/report/1165219 | 52.298 | 5.2766 | 1474533610 | 4789020710 | De Drost |  |  |  | Huizen |  | Gemeente Huizen |  |  |  | Gemeente Huizen | In bedrijf | Liander |  | NVT |  |  | Nacht | Bemeterd | [38 empty] | 1KST35 | 1 | 1985-12-05 | [11 empty] | Strapitec Diamond | 1 | 2019-05-12 | [15 empty] | 12W | 1 | 2019-05-12 | [8 empty] | Philips Xitanium Prog 22W | 1 | 2019-05-12
7-0940 | 1165220 | https://lms.nederlandslicht.nl/qr/report/1165220 | 52.2982 | 5.2768 | 1474656750 | 4789151250 | De Drost |  |  |  | Huizen |  | Gemeente Huizen |  |  |  | Gemeente Huizen | In bedrijf | Liander |  | NVT |  |  | Nacht | Bemeterd | [38 empty] | 1KST35 | 1 | 1985-12-05 | [11 empty] | Strapitec Diamond | 1 | 2019-05-12 | [15 empty] | 12W | 1 | 2019-05-12 | [8 empty] | Philips Xitanium Prog 22W | 1 | 2019-05-12
10-0940 | 1165221 | https://lms.nederlandslicht.nl/qr/report/1165221 | 52.2978 | 5.2761 | 1474198990 | 4788786760 | De Drost |  |  |  | Huizen |  | Gemeente Huizen |  |  |  | Gemeente Huizen | In bedrijf | Liander |  | NVT |  |  | Nacht | Bemeterd | [38 empty] | 1KST35 | 1 | 1985-09-26 | [11 empty] | Strapitec Diamond | 1 | 2019-05-12 | [15 empty] | 12W | 1 | 2019-05-12 | [8 empty] | Philips Xitanium Prog 22W | 1 | 2019-05-12
9-0940 | 1165222 | https://lms.nederlandslicht.nl/qr/report/1165222 | 52.2979 | 5.2763 | 1474352810 | 4788895360 | De Drost |  |  |  | Huizen |  | Gemeente Huizen |  |  |  | Gemeente Huizen | In bedrijf | Liander |  | NVT |  |  | Nacht | Bemeterd | [38 empty] | 1KST35 | 1 | 1985-12-05 | [11 empty] | Strapitec Diamond | 1 | 2019-05-12 | [15 empty] | 12W | 1 | 2019-05-12 | [8 empty] | Philips Xitanium Prog 22W | 1 | 2019-05-12
15-0940 | 1165223 | https://lms.nederlandslicht.nl/qr/report/1165223 | 52.2986 | 5.2764 | 1474398290 | 4789637920 | De Drost |  |  |  | Huizen |  | Gemeente Huizen |  |  |  | Gemeente Huizen | In bedrijf | Liander |  | NVT |  |  | Nacht | Bemeterd | [38 empty] | 1KST35 | 1 | 1986-04-11 | [11 empty] | Strapitec Diamond | 1 | 2019-05-12 | [15 empty] | 12W | 1 | 2019-05-12 | [8 empty] | Philips Xitanium Prog 22W | 1 | 2019-05-12
21-0940 | 1165224 | https://lms.nederlandslicht.nl/qr/report/1165224 | 52.299 | 5.2769 | 1474773950 | 4790062700 | De Drost |  |  |  | Huizen |  | Gemeente Huizen |  |  |  | Gemeente Huizen | In bedrijf | Liander |  | NVT |  |  | Nacht | Bemeterd | [38 empty] | 1KST35 | 1 | 1986-11-14 | [11 empty] | Strapitec Diamond | 1 | 2019-05-12 | [15 empty] | 12W | 1 | 2019-05-12 | [8 empty] | Philips Xitanium Prog 22W | 1 | 2019-05-12
20-0940 | 1165225 | https://lms.nederlandslicht.nl/qr/report/1165225 | 52.2989 | 5.2771 | 1474884860 | 4789922400 | De Drost |  |  |  | Huizen |  | Gemeente Huizen |  |  |  | Gemeente Huizen | In bedrijf | Liander |  | NVT |  |  | Nacht | Bemeterd | [38 empty] | 1KST35 | 1 | 1986-04-14 | [11 empty] | Strapitec Diamond | 1 | 2019-05-12 | [15 empty] | 12W | 1 | 2019-05-12 | [8 empty] | Philips Xitanium Prog 22W | 1 | 2019-05-12
23-0940 | 1165226 | https://lms.nederlandslicht.nl/qr/report/1165226 | 52.2988 | 5.2774 | 1475071590 | 4789895650 | De Drost |  |  |  | Huizen |  | Gemeente Huizen |  |  |  | Gemeente Huizen | In bedrijf | Liander |  | NVT |  |  | Nacht | Bemeterd | [38 empty] | 1KST35 | 1 | 1985-10-14 | [11 empty] | Strapitec Diamond | 1 | 2019-05-12 | [15 empty] | 12W | 1 | 2019-05-12 | [8 empty] | Philips Xitanium Prog 22W | 1 | 2019-05-12
22-0940 | 1165227 | https://lms.nederlandslicht.nl/qr/report/1165227 | 52.2991 | 5.2767 | 1474610460 | 4790162120 | De Drost |  |  |  | Huizen |  | Gemeente Huizen |  |  |  | Gemeente Huizen | In bedrijf | Liander |  | NVT |  |  | Nacht | Bemeterd | [38 empty] | 1KST35 | 1 | 1986-11-14 | [11 empty] | Strapitec Diamond | 1 | 2019-05-12 | [15 empty] | 12W | 1 | 2019-05-12 | [8 empty] | Philips Xitanium Prog 22W | 1 | 2019-05-12
17-0940 | 1165228 | https://lms.nederlandslicht.nl/qr/report/1165228 | 52.2985 | 5.2767 | 1474646730 | 4789488390 | De Drost |  |  |  | Huizen |  | Gemeente Huizen |  |  |  | Gemeente Huizen | In bedrijf | Liander |  | NVT |  |  | Nacht | Bemeterd | [38 empty] | 1KST35 | 1 | 1985-10-14 | [11 empty] | Strapitec Diamond | 1 | 2019-05-12 | [15 empty] | 12W | 1 | 2019-05-12 | [8 empty] | Philips Xitanium Prog 22W | 1 | 2019-05-12
16-0940 | 1165229 | https://lms.nederlandslicht.nl/qr/report/1165229 | 52.2987 | 5.2761 | 1474240780 | 4789736400 | De Drost |  |  |  | Huizen |  | Gemeente Huizen |  |  |  | Gemeente Huizen | In bedrijf | Liander |  | NVT |  |  | Avond | Bemeterd | [38 empty] | 1KST35 | 1 | 1986-04-11 | [11 empty] | Strapitec Diamond | 1 | 2019-05-12 | [15 empty] | 12W | 1 | 2019-05-12 | [8 empty] | Philips Xitanium Prog 22W | 1 | 2019-05-12
19-0940 | 1165230 | https://lms.nederlandslicht.nl/qr/report/1165230 | 52.2987 | 5.2771 | 1474886220 | 4789782130 | De Drost |  |  |  | Huizen |  | Gemeente Huizen |  |  |  | Gemeente Huizen | In bedrijf | Liander |  | NVT |  |  | Nacht | Bemeterd | [38 empty] | 1KST35 | 1 | 1985-10-15 | [11 empty] | Strapitec Diamond | 1 | 2019-05-12 | [15 empty] | 12W | 1 | 2019-05-12 | [8 empty] | Philips Xitanium Prog 22W | 1 | 2019-05-12
18-0940 | 1165231 | https://lms.nederlandslicht.nl/qr/report/1165231 | 52.2986 | 5.277 | 1474813030 | 4789598910 | De Drost |  |  |  | Huizen |  | Gemeente Huizen |  |  |  | Gemeente Huizen | In bedrijf | Liander |  | NVT |  |  | Nacht | Bemeterd | [38 empty] | 1KST35 | 1 | 1985-10-15 | [11 empty] | Strapitec Diamond | 1 | 2019-05-12 | [15 empty] | 12W | 1 | 2019-05-12 | [8 empty] | Philips Xitanium Prog 22W | 1 | 2019-05-12
690431 | 1165232 | https://lms.nederlandslicht.nl/qr/report/1165232 | 52.299 | 5.2782 | 1475622670 | 4790128528 | Naarderhop |  |  |  | Huizen |  | Gemeente Huizen |  |  |  | Gemeente Huizen | In bedrijf | Liander |  | NVT |  |  | Nacht | Bemeterd | [38 empty] | 1KST35 | 1 | 1986-09-29 | [11 empty] | Strapitec Diamond | 1 | 2019-05-12 | [15 empty] | 12W | 1 | 2019-05-12 | [8 empty] | Philips Xitanium Prog 22W | 1 | 2019-05-12
690401 | 1165233 | https://lms.nederlandslicht.nl/qr/report/1165233 | 52.2991 | 5.278 | 1475492560 | 4790242223 | Naarderhop |  |  |  | Huizen |  | Gemeente Huizen |  |  |  | Gemeente Huizen | In bedrijf | Liander |  | NVT |  |  | Nacht | Bemeterd | [38 empty] | 1KST35 | 1 | 1986-10-02 | [11 empty] | Strapitec Diamond | 1 | 2019-05-12 | [15 empty] | 12W | 1 | 2019-05-12 | [8 empty] | Philips Xitanium Prog 22W | 1 | 2019-05-12
690462 | 1165234 | https://lms.nederlandslicht.nl/qr/report/1165234 | 52.2989 | 5.2784 | 1475753360 | 4789936825 | Naarderhop |  |  |  | Huizen |  | Gemeente Huizen |  |  |  | Gemeente Huizen | In bedrijf | Liander |  | NVT |  |  | Nacht | Bemeterd | [38 empty] | 1KST35 | 1 | 1986-09-29 | [11 empty] | Strapitec Diamond | 1 | 2019-05-12 | [15 empty] | 12W | 1 | 2019-05-12 | [8 empty] | Philips Xitanium Prog 22W | 1 | 2019-05-12
690311 | 1165235 | https://lms.nederlandslicht.nl/qr/report/1165235 | 52.2995 | 5.2772 | 1474989870 | 4790675408 | Naarderhop |  |  |  | Huizen |  | Gemeente Huizen |  |  |  | Gemeente Huizen | In bedrijf | Liander |  | NVT |  |  | Nacht | Bemeterd | [38 empty] | 1KST35 | 1 | 1986-10-16 | [11 empty] | Strapitec Diamond | 1 | 2019-05-12 | [15 empty] | 12W | 1 | 2019-05-12 | [8 empty] | Philips Xitanium Prog 22W | 1 | 2019-05-12
690370 | 1165236 | https://lms.nederlandslicht.nl/qr/report/1165236 | 52.2993 | 5.2778 | 1475341300 | 4790372819 | Naarderhop |  |  |  | Huizen |  | Gemeente Huizen |  |  |  | Gemeente Huizen | In bedrijf | Liander |  | NVT |  |  | Nacht | Bemeterd | [38 empty] | 1KST35 | 1 | 1986-10-02 | [11 empty] | Strapitec Diamond | 1 | 2019-05-12 | [15 empty] | 12W | 1 | 2019-05-12 | [8 empty] | Philips Xitanium Prog 22W | 1 | 2019-05-12
690342 | 1165237 | https://lms.nederlandslicht.nl/qr/report/1165237 | 52.2994 | 5.2774 | 1475129630 | 4790474132 | Naarderhop |  |  |  | Huizen |  | Gemeente Huizen |  |  |  | Gemeente Huizen | In bedrijf | Liander |  | NVT |  |  | Nacht | Bemeterd | [38 empty] | 1KST35 | 1 | 1986-10-02 | [11 empty] | Strapitec Diamond | 1 | 2019-05-12 | [15 empty] | 12W | 1 | 2019-05-12 | [8 empty] | Philips Xitanium Prog 22W | 1 | 2019-05-12
873052 | 1165238 | https://lms.nederlandslicht.nl/qr/report/1165238 | 52.2955 | 5.2728 | 1471956340 | 4786246285 | Reiderland |  |  |  | Huizen |  | Gemeente Huizen |  |  |  | Gemeente Huizen | In bedrijf | Liander |  | NVT |  |  | Nacht | Bemeterd | [38 empty] | 1KST35 | 1 | 1986-10-31 | [11 empty] | Strapitec Diamond | 1 | 2018-04-10 | [15 empty] | 12W | 1 | 2018-04-10 | [8 empty] | Philips Xitanium Prog 22W | 1 | 2018-04-10
872963 | 1165239 | https://lms.nederlandslicht.nl/qr/report/1165239 | 52.2952 | 5.2722 | 1471538560 | 4785890480 | Reiderland |  |  |  | Huizen |  | Gemeente Huizen |  |  |  | Gemeente Huizen | In bedrijf | Liander |  | NVT |  |  | Nacht | Bemeterd | [38 empty] | 1KST35 | 1 | 1985-06-03 | [11 empty] | Strapitec Diamond | 1 | 2018-04-10 | [15 empty] | 12W | 1 | 2018-04-10 | [8 empty] | Philips Xitanium Prog 22W | 1 | 2018-04-10
872932 | 1165240 | https://lms.nederlandslicht.nl/qr/report/1165240 | 52.295 | 5.272 | 1471423210 | 4785661505 | Reiderland |  |  |  | Huizen |  | Gemeente Huizen |  |  |  | Gemeente Huizen | In bedrijf | Liander |  | NVT |  |  | Nacht | Bemeterd | [38 empty] | 1KST35 | 1 | 1985-06-03 | [11 empty] | Strapitec Diamond | 1 | 2018-04-10 | [15 empty] | 12W | 1 | 2018-04-10 | [8 empty] | Philips Xitanium Prog 22W | 1 | 2018-04-10
873022 | 1165241 | https://lms.nederlandslicht.nl/qr/report/1165241 | 52.2955 | 5.2726 | 1471803660 | 4786186099 | Reiderland |  |  |  | Huizen |  | Gemeente Huizen |  |  |  | Gemeente Huizen | In bedrijf | Liander |  | NVT |  |  | Nacht | Bemeterd | [38 empty] | 1KST35 | 1 | 1985-05-23 | [11 empty] | Strapitec Diamond | 1 | 2018-04-10 | [15 empty] | 12W | 1 | 2018-04-10 | [8 empty] | Philips Xitanium Prog 22W | 1 | 2018-04-10
872991 | 1165242 | https://lms.nederlandslicht.nl/qr/report/1165242 | 52.2954 | 5.2724 | 1471686560 | 4786059577 | Reiderland |  |  |  | Huizen |  | Gemeente Huizen |  |  |  | Gemeente Huizen | In bedrijf | Liander |  | NVT |  |  | Nacht | Bemeterd | [38 empty] | 1KST35 | 1 | 1985-05-03 | [11 empty] | Strapitec Diamond | 1 | 2018-04-10 | [15 empty] | 12W | 1 | 2018-04-10 | [8 empty] | Philips Xitanium Prog 22W | 1 | 2018-04-10
13-4460 | 1165243 | https://lms.nederlandslicht.nl/qr/report/1165243 | 52.2945 | 5.2697 | 1469807800 | 4785076540 | Salland |  |  |  | Huizen |  | Gemeente Huizen |  |  |  | Gemeente Huizen | In bedrijf | Liander |  | NVT |  |  | Nacht | Bemeterd | [38 empty] | 1KST35 | 1 | 1986-10-07 | [11 empty] | Strapitec Diamond | 1 | 2018-07-10 | [15 empty] | 12W | 1 | 2018-07-10 | [8 empty] | Philips Xitanium Prog 22W | 1 | 2018-07-10
14-4460 | 1165244 | https://lms.nederlandslicht.nl/qr/report/1165244 | 52.2947 | 5.2699 | 1469954280 | 4785252240 | Salland |  |  |  | Huizen |  | Gemeente Huizen |  |  |  | Gemeente Huizen | In bedrijf | Liander |  | NVT |  |  | Nacht | Bemeterd | [38 empty] | 1KST35 | 1 | 1986-10-07 | [11 empty] | Strapitec Diamond | 1 | 2018-07-10 | [15 empty] | 12W | 1 | 2018-07-10 | [8 empty] | Philips Xitanium Prog 22W | 1 | 2018-07-10
935328 | 1165245 | https://lms.nederlandslicht.nl/qr/report/1165245 | 52.2944 | 5.2698 | 1469874370 | 4784917700 | Salland |  |  |  | Huizen |  | Gemeente Huizen |  |  |  | Gemeente Huizen | In bedrijf | Liander |  | NVT |  |  | Nacht | Bemeterd | [38 empty] | 1KST35 | 1 | 1988-06-22 | [11 empty] | Strapitec Diamond | 1 | 2018-07-10 | [15 empty] | 12W | 1 | 2018-07-10 | [8 empty] | Philips Xitanium Prog 22W | 1 | 2018-07-10
935358 | 1165246 | https://lms.nederlandslicht.nl/qr/report/1165246 | 52.2944 | 5.2699 | 1469974980 | 4784915456 | Salland |  |  |  | Huizen |  | Gemeente Huizen |  |  |  | Gemeente Huizen | In bedrijf | Liander |  | NVT |  |  | Nacht | Bemeterd | [38 empty] | 1KST35 | 1 | 1988-06-22 | [11 empty] | Strapitec Diamond | 1 | 2018-07-10 | [15 empty] | 12W | 1 | 2018-07-10 | [8 empty] | Philips Xitanium Prog 22W | 1 | 2018-07-10
17-4460 | 1165247 | https://lms.nederlandslicht.nl/qr/report/1165247 | 52.2946 | 5.2701 | 1470138750 | 4785226200 | Salland |  |  |  | Huizen |  | Gemeente Huizen |  |  |  | Gemeente Huizen | In bedrijf | Liander |  | NVT |  |  | Nacht | Bemeterd | [38 empty] | 1KST35 | 1 | 1988-06-22 | [11 empty] | Strapitec Diamond | 1 | 2018-07-10 | [15 empty] | 12W | 1 | 2018-07-10 | [8 empty] | Philips Xitanium Prog 22W | 1 | 2018-07-10
18-4460 | 1165248 | https://lms.nederlandslicht.nl/qr/report/1165248 | 52.2948 | 5.2701 | 1470084960 | 4785404670 | Salland |  |  |  | Huizen |  | Gemeente Huizen |  |  |  | Gemeente Huizen | In bedrijf | Liander |  | NVT |  |  | Nacht | Bemeterd | [38 empty] | 1KST35 | 1 | 1986-10-08 | [11 empty] | Strapitec Diamond | 1 | 2018-07-10 | [15 empty] | 12W | 1 | 2018-07-10 | [8 empty] | Philips Xitanium Prog 22W | 1 | 2018-07-10
15-4460 | 1165249 | https://lms.nederlandslicht.nl/qr/report/1165249 | 52.2945 | 5.27 | 1470016080 | 4785089620 | Salland |  |  |  | Huizen |  | Gemeente Huizen |  |  |  | Gemeente Huizen | In bedrijf | Liander |  | NVT |  |  | Nacht | Bemeterd | [38 empty] | 1KST35 | 1 | 1988-06-22 | [11 empty] | Strapitec Diamond | 1 | 2018-07-10 | [15 empty] | 12W | 1 | 2018-07-10 | [8 empty] | Philips Xitanium Prog 22W | 1 | 2018-07-10
16-4460 | 1165250 | https://lms.nederlandslicht.nl/qr/report/1165250 | 52.2945 | 5.2702 | 1470193810 | 4785130100 | Salland |  |  |  | Huizen |  | Gemeente Huizen |  |  |  | Gemeente Huizen | In bedrijf | Liander |  | NVT |  |  | Nacht | Bemeterd | [38 empty] | 1KST35 | 1 | 1988-06-22 | [11 empty] | Strapitec Diamond | 1 | 2018-07-10 | [15 empty] | 12W | 1 | 2018-07-10 | [8 empty] | Philips Xitanium Prog 22W | 1 | 2018-07-10
935297 | 1165251 | https://lms.nederlandslicht.nl/qr/report/1165251 | 52.2944 | 5.2695 | 1469681050 | 4784928449 | Salland |  |  |  | Huizen |  | Gemeente Huizen |  |  |  | Gemeente Huizen | In bedrijf | Liander |  | NVT |  |  | Nacht | Bemeterd | [38 empty] | 1KST35 | 1 | 1986-10-07 | [11 empty] | Strapitec Diamond | 1 | 2018-07-10 | [15 empty] | 12W | 1 | 2018-07-10 | [8 empty] | Philips Xitanium Prog 22W | 1 | 2018-07-10
935023 | 1165252 | https://lms.nederlandslicht.nl/qr/report/1165252 | 52.293 | 5.2699 | 1469993080 | 4783401022 | Salland |  |  |  | Huizen |  | Gemeente Huizen |  |  |  | Gemeente Huizen | In bedrijf | Liander |  | NVT |  |  | Nacht | Bemeterd | [38 empty] | 1KST35 | 1 | 1988-10-26 | [11 empty] | Philips 2000 | 1 | 2021-03-01 | [15 empty] | LED 3000K | 1 | 2021-03-01 | [8 empty] | LEDDRIVER | 1 | 2021-03-01 |  | LEDDRIVER |  |  | 1.00 | 175200
935144 | 1165253 | https://lms.nederlandslicht.nl/qr/report/1165253 | 52.2938 | 5.2687 | 1469163330 | 4784331585 | Salland |  |  |  | Huizen |  | Gemeente Huizen |  |  |  | Gemeente Huizen | In bedrijf | Liander |  | NVT |  |  | Nacht | Bemeterd | [38 empty] | 1KST35 | 1 | 1986-08-07 | [11 empty] | Strapitec Diamond | 1 | 2018-07-10 | [15 empty] | 12W | 1 | 2018-07-10 | [8 empty] | Philips Xitanium Prog 22W | 1 | 2018-07-10
935236 | 1165255 | https://lms.nederlandslicht.nl/qr/report/1165255 | 52.2942 | 5.2693 | 1469547160 | 4784776158 | Salland |  |  |  | Huizen |  | Gemeente Huizen |  |  |  | Gemeente Huizen | In bedrijf | Liander |  | NVT |  |  | Nacht | Bemeterd | [38 empty] | 1KST35 | 1 | 1986-08-07 | [11 empty] | Strapitec Diamond | 1 | 2018-07-10 | [15 empty] | 12W | 1 | 2018-07-10 | [8 empty] | Philips Xitanium Prog 22W | 1 | 2018-07-10
935267 | 1165256 | https://lms.nederlandslicht.nl/qr/report/1165256 | 52.2942 | 5.2696 | 1469747480 | 4784774264 | Salland |  |  |  | Huizen |  | Gemeente Huizen |  |  |  | Gemeente Huizen | In bedrijf | Liander |  | NVT |  |  | Nacht | Bemeterd | [38 empty] | 1KST35 | 1 | 1988-06-22 | [11 empty] | Strapitec Diamond | 1 | 2018-07-10 | [15 empty] | 12W | 1 | 2018-07-10 | [8 empty] | Philips Xitanium Prog 22W | 1 | 2018-07-10
935175 | 1165257 | https://lms.nederlandslicht.nl/qr/report/1165257 | 52.294 | 5.2689 | 1469288141 | 4784475423 | Salland |  |  |  | Huizen |  | Gemeente Huizen |  |  |  | Gemeente Huizen | In bedrijf | Liander |  | NVT |  |  | Nacht | Bemeterd | [38 empty] | 1KST35 | 1 | 1986-08-07 | [11 empty] | Strapitec Diamond | 1 | 2018-07-10 | [15 empty] | 12W | 1 | 2018-07-10 | [8 empty] | Philips Xitanium Prog 22W | 1 | 2018-07-10
935205 | 1165258 | https://lms.nederlandslicht.nl/qr/report/1165258 | 52.2941 | 5.2691 | 1469414190 | 4784622186 | Salland |  |  |  | Huizen |  | Gemeente Huizen |  |  |  | Gemeente Huizen | In bedrijf | Liander |  | NVT |  |  | Nacht | Bemeterd | [38 empty] | 1KST35 | 1 | 1986-08-07 | [11 empty] | Strapitec Diamond | 1 | 2018-07-10 | [15 empty] | 12W | 1 | 2018-07-10 | [8 empty] | Philips Xitanium Prog 22W | 1 | 2018-07-10
30-4460 | 1165259 | https://lms.nederlandslicht.nl/qr/report/1165259 | 52.2956 | 5.2712 | 1470860190 | 4786318740 | Salland |  |  |  | Huizen |  | Gemeente Huizen |  |  |  | Gemeente Huizen | In bedrijf | Liander |  | NVT |  |  | Nacht | Bemeterd | [38 empty] | 1KST35 | 1 | 1985-05-31 | [11 empty] | Strapitec Diamond | 1 | 2018-07-10 | [15 empty] | 12W | 1 | 2018-07-10 | [8 empty] | Philips Xitanium Prog 22W | 1 | 2018-07-10
31-4460 | 1165260 | https://lms.nederlandslicht.nl/qr/report/1165260 | 52.2957 | 5.2716 | 1471108220 | 4786389190 | Salland |  |  |  | Huizen |  | Gemeente Huizen |  |  |  | Gemeente Huizen | In bedrijf | Liander |  | NVT |  |  | Nacht | Bemeterd | [38 empty] | 1KST35 | 1 | 1985-05-30 | [11 empty] | Strapitec Diamond | 1 | 2018-07-10 | [15 empty] | 12W | 1 | 2018-07-10 | [8 empty] | Philips Xitanium Prog 22W | 1 | 2018-07-10
28-4460 | 1165261 | https://lms.nederlandslicht.nl/qr/report/1165261 | 52.2955 | 5.271 | 1470750800 | 4786192860 | Salland |  |  |  | Huizen |  | Gemeente Huizen |  |  |  | Gemeente Huizen | In bedrijf | Liander |  | NVT |  |  | Nacht | Bemeterd | [38 empty] | 1KST35 | 1 | 1985-05-31 | [11 empty] | Strapitec Diamond | 1 | 2018-07-10 | [15 empty] | 12W | 1 | 2018-07-10 | [8 empty] | Philips Xitanium Prog 22W | 1 | 2018-07-10
29-4460 | 1165262 | https://lms.nederlandslicht.nl/qr/report/1165262 | 52.2955 | 5.2713 | 1470964170 | 4786223030 | Salland |  |  |  | Huizen |  | Gemeente Huizen |  |  |  | Gemeente Huizen | In bedrijf | Liander |  | NVT |  |  | Nacht | Bemeterd | [38 empty] | 1KST35 | 1 | 1985-05-30 | [11 empty] | Strapitec Diamond | 1 | 2018-07-10 | [15 empty] | 12W | 1 | 2018-07-10 | [8 empty] | Philips Xitanium Prog 22W | 1 | 2018-07-10
34-4460 | 1165263 | https://lms.nederlandslicht.nl/qr/report/1165263 | 52.296 | 5.2719 | 1471336920 | 4786698220 | Salland |  |  |  | Huizen |  | Gemeente Huizen |  |  |  | Gemeente Huizen | In bedrijf | Liander |  | NVT |  |  | Nacht | Bemeterd | [38 empty] | 1KST35 | 1 | 1987-04-10 | [11 empty] | Strapitec Diamond | 1 | 2018-07-10 | [15 empty] | 12W | 1 | 2018-07-10 | [8 empty] | Philips Xitanium Prog 22W | 1 | 2018-07-10
35-4460 | 1165264 | https://lms.nederlandslicht.nl/qr/report/1165264 | 52.296 | 5.272 | 1471410670 | 4786730360 | Salland |  |  |  | Huizen |  | Gemeente Huizen |  |  |  | Gemeente Huizen | In bedrijf | Liander |  | NVT |  |  | Nacht | Bemeterd | [38 empty] | 1KST35 | 1 | 1987-04-10 | [11 empty] | Strapitec Diamond | 1 | 2018-07-10 | [15 empty] | 12W | 1 | 2018-07-10 | [8 empty] | Philips Xitanium Prog 22W | 1 | 2018-07-10
32-4460 | 1165265 | https://lms.nederlandslicht.nl/qr/report/1165265 | 52.2958 | 5.2714 | 1471003840 | 4786483030 | Salland |  |  |  | Huizen |  | Gemeente Huizen |  |  |  | Gemeente Huizen | In bedrijf | Liander |  | NVT |  |  | Nacht | Bemeterd | [38 empty] | 1KST35 | 1 | 1985-05-30 | [11 empty] | Strapitec Diamond | 1 | 2018-07-10 | [15 empty] | 12W | 1 | 2018-07-10 | [8 empty] | Philips Xitanium Prog 22W | 1 | 2018-07-10
33-4460 | 1165266 | https://lms.nederlandslicht.nl/qr/report/1165266 | 52.2959 | 5.2717 | 1471175910 | 4786584400 | Salland |  |  |  | Huizen |  | Gemeente Huizen |  |  |  | Gemeente Huizen | In bedrijf | Liander |  | NVT |  |  | Nacht | Bemeterd | [38 empty] | 1KST35 | 1 | 1985-05-30 | [11 empty] | Strapitec Diamond | 1 | 2018-07-10 | [15 empty] | 12W | 1 | 2018-07-10 | [8 empty] | Philips Xitanium Prog 22W | 1 | 2018-07-10
27-4460 | 1165267 | https://lms.nederlandslicht.nl/qr/report/1165267 | 52.2954 | 5.2712 | 1470858730 | 4786098200 | Salland |  |  |  | Huizen |  | Gemeente Huizen |  |  |  | Gemeente Huizen | In bedrijf | Liander |  | NVT |  |  | Nacht | Bemeterd | [38 empty] | 1KST35 | 1 | 1985-05-31 | [11 empty] | Strapitec Diamond | 1 | 2018-07-10 | [15 empty] | 12W | 1 | 2018-07-10 | [8 empty] | Philips Xitanium Prog 22W | 1 | 2018-07-10
21-4460 | 1165268 | https://lms.nederlandslicht.nl/qr/report/1165268 | 52.295 | 5.2705 | 1470403490 | 4785585690 | Salland |  |  |  | Huizen |  | Gemeente Huizen |  |  |  | Gemeente Huizen | In bedrijf | Liander |  | NVT |  |  | Nacht | Bemeterd | [38 empty] | 1KST35 | 1 | 1988-06-15 | [11 empty] | Strapitec Diamond | 1 | 2018-07-10 | [15 empty] | 12W | 1 | 2018-07-10 | [8 empty] | Philips Xitanium Prog 22W | 1 | 2018-07-10
22-4460 | 1165269 | https://lms.nederlandslicht.nl/qr/report/1165269 | 52.295 | 5.2704 | 1470330400 | 4785656500 | Salland |  |  |  | Huizen |  | Gemeente Huizen |  |  |  | Gemeente Huizen | In bedrijf | Liander |  | NVT |  |  | Nacht | Bemeterd | [38 empty] | 1KST35 | 1 | 1986-10-10 | [11 empty] | Strapitec Diamond | 1 | 2018-07-10 | [15 empty] | 12W | 1 | 2018-07-10 | [8 empty] | Philips Xitanium Prog 22W | 1 | 2018-07-10
19-4460 | 1165270 | https://lms.nederlandslicht.nl/qr/report/1165270 | 52.2948 | 5.2704 | 1470307230 | 4785378220 | Salland |  |  |  | Huizen |  | Gemeente Huizen |  |  |  | Gemeente Huizen | In bedrijf | Liander |  | NVT |  |  | Nacht | Bemeterd | [38 empty] | 1KST35 | 1 | 1988-06-15 | [11 empty] | Strapitec Diamond | 1 | 2018-07-10 | [15 empty] | 12W | 1 | 2018-07-10 | [8 empty] | Philips Xitanium Prog 22W | 1 | 2018-07-10
20-4460 | 1165271 | https://lms.nederlandslicht.nl/qr/report/1165271 | 52.2949 | 5.2703 | 1470216450 | 4785522070 | Salland |  |  |  | Huizen |  | Gemeente Huizen |  |  |  | Gemeente Huizen | In bedrijf | Liander |  | NVT |  |  | Nacht | Bemeterd | [38 empty] | 1KST35 | 1 | 1986-10-08 | [11 empty] | Strapitec Diamond | 1 | 2018-07-10 | [15 empty] | 12W | 1 | 2018-07-10 | [8 empty] | Philips Xitanium Prog 22W | 1 | 2018-07-10
25-4460 | 1165272 | https://lms.nederlandslicht.nl/qr/report/1165272 | 52.2953 | 5.271 | 1470696380 | 4785920330 | Salland |  |  |  | Huizen |  | Gemeente Huizen |  |  |  | Gemeente Huizen | In bedrijf | Liander |  | NVT |  |  | Nacht | Bemeterd | [38 empty] | 1KST35 | 1 | 1988-06-15 | [11 empty] | Strapitec Diamond | 1 | 2018-07-10 | [15 empty] | 12W | 1 | 2018-07-10 | [8 empty] | Philips Xitanium Prog 22W | 1 | 2018-07-10
26-4460 | 1165273 | https://lms.nederlandslicht.nl/qr/report/1165273 | 52.2953 | 5.2708 | 1470581890 | 4785979980 | Salland |  |  |  | Huizen |  | Gemeente Huizen |  |  |  | Gemeente Huizen | In bedrijf | Liander |  | NVT |  |  | Nacht | Bemeterd | [38 empty] | 1KST35 | 1 | 1986-10-14 | [11 empty] | Strapitec Diamond | 1 | 2018-07-10 | [15 empty] | 12W | 1 | 2018-07-10 | [8 empty] | Philips Xitanium Prog 22W | 1 | 2018-07-10
23-4460 | 1165274 | https://lms.nederlandslicht.nl/qr/report/1165274 | 52.2951 | 5.2707 | 1470547340 | 4785749980 | Salland |  |  |  | Huizen |  | Gemeente Huizen |  |  |  | Gemeente Huizen | In bedrijf | Liander |  | NVT |  |  | Nacht | Bemeterd | [38 empty] | 1KST35 | 1 | 1988-06-15 | [11 empty] | Strapitec Diamond | 1 | 2018-07-10 | [15 empty] | 12W | 1 | 2018-07-10 | [8 empty] | Philips Xitanium Prog 22W | 1 | 2018-07-10
24-4460 | 1165275 | https://lms.nederlandslicht.nl/qr/report/1165275 | 52.2952 | 5.2706 | 1470450910 | 4785829260 | Salland |  |  |  | Huizen |  | Gemeente Huizen |  |  |  | Gemeente Huizen | In bedrijf | Liander |  | NVT |  |  | Nacht | Bemeterd | [38 empty] | 1KST35 | 1 | 1986-10-10 | [11 empty] | Strapitec Diamond | 1 | 2018-07-10 | [15 empty] | 12W | 1 | 2018-07-10 | [8 empty] | Philips Xitanium Prog 22W | 1 | 2018-07-10
18-0320 | 1165278 | https://lms.nederlandslicht.nl/qr/report/1165278 | 52.2954 | 5.2656 | 1467069510 | 4786135050 | Betuining |  |  |  | Huizen |  | Gemeente Huizen |  |  |  | Gemeente Huizen | In bedrijf | Liander |  | NVT |  |  | Nacht | Bemeterd | [38 empty] | 1KST35 | 1 | 1997-09-29 | [11 empty] | Strapitec Diamond | 1 | 2019-04-10 | [15 empty] | 12W | 1 | 2019-04-10 | [8 empty] | Philips Xitanium Prog 22W | 1 | 2019-04-10
17-0320 | 1165279 | https://lms.nederlandslicht.nl/qr/report/1165279 | 52.2953 | 5.2654 | 1466880380 | 4785971290 | Betuining |  |  |  | Huizen |  | Gemeente Huizen |  |  |  | Gemeente Huizen | In bedrijf | Liander |  | NVT |  |  | Nacht | Bemeterd | [38 empty] | 1KST35 | 1 | 1997-09-29 | [11 empty] | Strapitec Diamond | 1 | 2019-04-10 | [15 empty] | 12W | 1 | 2019-04-10 | [8 empty] | Philips Xitanium Prog 22W | 1 | 2019-04-10
12-0320 | 1165280 | https://lms.nederlandslicht.nl/qr/report/1165280 | 52.2949 | 5.2668 | 1467875790 | 4785509560 | Betuining |  |  |  | Huizen |  | Gemeente Huizen |  |  |  | Gemeente Huizen | In bedrijf | Liander |  | NVT |  |  | Nacht | Bemeterd | [38 empty] | 1KST35 | 1 | 1987-09-03 | [11 empty] | Philips 2000 | 1 | 2021-03-01 | [15 empty] | LED 3000K | 1 | 2021-03-01 | [8 empty] | LEDDRIVER | 1 | 2021-03-01 |  | LEDDRIVER |  |  | 1.00 | 175200
11-0320 | 1165281 | https://lms.nederlandslicht.nl/qr/report/1165281 | 52.2946 | 5.2665 | 1467638160 | 4785199350 | Betuining |  |  |  | Huizen |  | Gemeente Huizen |  |  |  | Gemeente Huizen | In bedrijf | Liander |  | NVT |  |  | Nacht | Bemeterd | [38 empty] | 1KST35 | 1 | 1984-10-18 | [11 empty] | Philips 2000 | 1 | 2021-03-01 | [15 empty] | LED 3000K | 1 | 2021-03-01 | [8 empty] | LEDDRIVER | 1 | 2021-03-01 |  | LEDDRIVER |  |  | 1.00 | 175200
14-0320 | 1165282 | https://lms.nederlandslicht.nl/qr/report/1165282 | 52.2952 | 5.2672 | 1468158800 | 4785847370 | Betuining |  |  |  | Huizen |  | Gemeente Huizen |  |  |  | Gemeente Huizen | In bedrijf | Liander |  | NVT |  |  | Nacht | Bemeterd | [38 empty] | 1KST35 | 1 | 1987-09-03 | [11 empty] | Philips 2000 | 1 | 2021-03-01 | [15 empty] | LED 3000K | 1 | 2021-03-01 | [8 empty] | LEDDRIVER | 1 | 2021-03-01 |  | LEDDRIVER |  |  | 1.00 | 175200
13-0320 | 1165283 | https://lms.nederlandslicht.nl/qr/report/1165283 | 52.295 | 5.2671 | 1468033580 | 4785661930 | Betuining |  |  |  | Huizen |  | Gemeente Huizen |  |  |  | Gemeente Huizen | In bedrijf | Liander |  | NVT |  |  | Nacht | Bemeterd | [38 empty] | 1KST35 | 1 | 1987-09-03 | [11 empty] | Philips 2000 | 1 | 2021-03-01 | [15 empty] | LED 3000K | 1 | 2021-03-01 | [8 empty] | LEDDRIVER | 1 | 2021-03-01 |  | LEDDRIVER |  |  | 1.00 | 175200
19-0320 | 1165284 | https://lms.nederlandslicht.nl/qr/report/1165284 | 52.2957 | 5.2658 | 1467165620 | 4786403320 | Betuining |  |  |  | Huizen |  | Gemeente Huizen |  |  |  | Gemeente Huizen | In bedrijf | Liander |  | NVT |  |  | Nacht | Bemeterd | [38 empty] | 1KST35 | 1 | 1997-09-29 | [11 empty] | Strapitec Diamond | 1 | 2019-04-10 | [15 empty] | 12W | 1 | 2019-04-10 | [8 empty] | Philips Xitanium Prog 22W | 1 | 2019-04-10
23-0320 | 1165285 | https://lms.nederlandslicht.nl/qr/report/1165285 | 52.2949 | 5.2653 | 1466819220 | 4785550000 | Betuining |  |  |  | Huizen |  | Gemeente Huizen |  |  |  | Gemeente Huizen | In bedrijf | Liander |  | NVT |  |  | Nacht | Bemeterd | [38 empty] | 1KST35 | 1 | 1984-11-28 | [11 empty] | Strapitec Diamond | 1 | 2019-04-10 | [15 empty] | 12W | 1 | 2019-04-10 | [8 empty] | Philips Xitanium Prog 22W | 1 | 2019-04-10
22-0320 | 1165286 | https://lms.nederlandslicht.nl/qr/report/1165286 | 52.2948 | 5.2655 | 1466942320 | 4785465960 | Betuining |  |  |  | Huizen |  | Gemeente Huizen |  |  |  | Gemeente Huizen | In bedrijf | Liander |  | NVT |  |  | Nacht | Bemeterd | [38 empty] | 1KST35 | 1 | 1984-11-28 | [11 empty] | Strapitec Diamond | 1 | 2019-04-10 | [15 empty] | 12W | 1 | 2019-04-10 | [8 empty] | Philips Xitanium Prog 22W | 1 | 2019-04-10
21-0320 | 1165287 | https://lms.nederlandslicht.nl/qr/report/1165287 | 52.295 | 5.2655 | 1467005580 | 4785625020 | Betuining |  |  |  | Huizen |  | Gemeente Huizen |  |  |  | Gemeente Huizen | In bedrijf | Liander |  | NVT |  |  | Nacht | Bemeterd | [38 empty] | 1KST35 | 1 | 2005-06-17 | [11 empty] | Strapitec Diamond | 1 | 2019-04-10 | [15 empty] | 12W | 1 | 2019-04-10 | [8 empty] | Philips Xitanium Prog 22W | 1 | 2019-04-10
20-0320 | 1165288 | https://lms.nederlandslicht.nl/qr/report/1165288 | 52.2951 | 5.2653 | 1466824480 | 4785743770 | Betuining |  |  |  | Huizen |  | Gemeente Huizen |  |  |  | Gemeente Huizen | In bedrijf | Liander |  | NVT |  |  | Nacht | Bemeterd | [38 empty] | 1KST35 | 1 | 1997-09-29 | [11 empty] | Strapitec Diamond | 1 | 2020-07-09 | [15 empty] | 12W | 1 | 2019-04-10 | [8 empty] | Philips Xitanium Prog 22W | 1 | 2019-04-10
10-0320 | 1165289 | https://lms.nederlandslicht.nl/qr/report/1165289 | 52.2947 | 5.2666 | 1467736300 | 4785297300 | Betuining |  |  |  | Huizen |  | Gemeente Huizen |  |  |  | Gemeente Huizen | In bedrijf | Liander |  | NVT |  |  | Nacht | Bemeterd | [38 empty] | 1KST35 | 1 | 2006-02-15 | [11 empty] | Philips 2000 | 1 | 2021-03-01 | [15 empty] | LED 3000K | 1 | 2021-03-01 | [8 empty] | LEDDRIVER | 1 | 2021-03-01 |  | LEDDRIVER |  |  | 1.00 | 175200
1-0320 | 1165290 | https://lms.nederlandslicht.nl/qr/report/1165290 | 52.2954 | 5.2665 | 1467630350 | 4786113890 | Betuining |  |  |  | Huizen |  | Gemeente Huizen |  |  |  | Gemeente Huizen | In bedrijf | Liander |  | NVT |  |  | Nacht | Bemeterd | [38 empty] | 1KST35 | 1 | 1983-07-15 | [11 empty] | Philips 2000 | 1 | 2021-03-01 | [15 empty] | LED 3000K | 1 | 2021-03-01 | [8 empty] | LEDDRIVER | 1 | 2021-03-01 |  | LEDDRIVER |  |  | 1.00 | 175200
7-0320 | 1165291 | https://lms.nederlandslicht.nl/qr/report/1165291 | 52.2949 | 5.2659 | 1467222740 | 4785491970 | Betuining |  |  |  | Huizen |  | Gemeente Huizen |  |  |  | Gemeente Huizen | In bedrijf | Liander |  | NVT |  |  | Nacht | Bemeterd | [38 empty] | 1KST35 | 1 | 1983-07-15 | [11 empty] | Philips 2000 | 1 | 2021-03-01 | [15 empty] | LED 3000K | 1 | 2021-03-01 | [8 empty] | LEDDRIVER | 1 | 2021-03-01 |  | LEDDRIVER |  |  | 1.00 | 175200
8-0320 | 1165294 | https://lms.nederlandslicht.nl/qr/report/1165294 | 52.2948 | 5.2662 | 1467457250 | 4785379960 | Betuining |  |  |  | Huizen |  | Gemeente Huizen |  |  |  | Gemeente Huizen | In bedrijf | Liander |  | NVT |  |  | Nacht | Bemeterd | [38 empty] | 1KST35 | 1 | 1984-10-08 | [11 empty] | Philips 2000 | 1 | 2021-03-01 | [15 empty] | LED 3000K | 1 | 2021-03-01 | [8 empty] | LEDDRIVER | 1 | 2021-03-01 |  | LEDDRIVER |  |  | 1.00 | 175200
5-0320 | 1165296 | https://lms.nederlandslicht.nl/qr/report/1165296 | 52.2951 | 5.2661 | 1467359150 | 4785701080 | Betuining |  |  |  | Huizen |  | Gemeente Huizen |  |  |  | Gemeente Huizen | In bedrijf | Liander |  | NVT |  |  | Nacht | Bemeterd | [38 empty] | 1KST35 | 1 | 1983-07-15 | [11 empty] | Philips 2000 | 1 | 2021-03-01 | [15 empty] | LED 3000K | 1 | 2021-03-01 | [8 empty] | LEDDRIVER | 1 | 2021-03-01 |  | LEDDRIVER |  |  | 1.00 | 175200
41-0320 | 1165298 | https://lms.nederlandslicht.nl/qr/report/1165298 | 52.2941 | 5.2652 | 1466788440 | 4784657850 | Betuining |  |  |  | Huizen |  | Gemeente Huizen |  |  |  | Gemeente Huizen | In bedrijf | Liander |  | NVT |  |  | Nacht | Bemeterd | [38 empty] | 1KST35 | 1 | 1984-10-16 | [11 empty] | Strapitec Diamond | 1 | 2019-04-10 | [15 empty] | 12W | 1 | 2019-04-10 | [8 empty] | Philips Xitanium Prog 22W | 1 | 2019-04-10
29-0320 | 1165299 | https://lms.nederlandslicht.nl/qr/report/1165299 | 52.2946 | 5.266 | 1467317420 | 4785184670 | Betuining |  |  |  | Huizen |  | Gemeente Huizen |  |  |  | Gemeente Huizen | In bedrijf | Liander |  | NVT |  |  | Nacht | Bemeterd | [38 empty] | 1KST35 | 1 | 1984-10-18 | [11 empty] | Strapitec Diamond | 1 | 2019-04-10 | [15 empty] | 12W | 1 | 2019-04-10 | [8 empty] | Philips Xitanium Prog 22W | 1 | 2019-04-10
28-0320 | 1165300 | https://lms.nederlandslicht.nl/qr/report/1165300 | 52.2946 | 5.2663 | 1467492590 | 4785176480 | Betuining |  |  |  | Huizen |  | Gemeente Huizen |  |  |  | Gemeente Huizen | In bedrijf | Liander |  | NVT |  |  | Nacht | Bemeterd | [38 empty] | 1KST35 | 1 | 1984-10-18 | [11 empty] | Strapitec Diamond | 1 | 2019-04-10 | [15 empty] | 12W | 1 | 2019-04-10 | [8 empty] | Philips Xitanium Prog 22W | 1 | 2019-04-10
31-0320 | 1165301 | https://lms.nederlandslicht.nl/qr/report/1165301 | 52.2946 | 5.2655 | 1466940720 | 4785194600 | Betuining |  |  |  | Huizen |  | Gemeente Huizen |  |  |  | Gemeente Huizen | In bedrijf | Liander |  | NVT |  |  | Nacht | Bemeterd | [38 empty] | 1KST35 | 1 | 1984-10-18 | [11 empty] | Strapitec Diamond | 1 | 2019-04-10 | [15 empty] | 12W | 1 | 2019-04-10 | [8 empty] | Philips Xitanium Prog 22W | 1 | 2019-04-10
30-0320 | 1165302 | https://lms.nederlandslicht.nl/qr/report/1165302 | 52.2946 | 5.2657 | 1467132270 | 4785179880 | Betuining |  |  |  | Huizen |  | Gemeente Huizen |  |  |  | Gemeente Huizen | In bedrijf | Liander |  | NVT |  |  | Nacht | Bemeterd | [38 empty] | 1KST35 | 1 | 1984-10-18 | [11 empty] | Strapitec Diamond | 1 | 2019-04-10 | [15 empty] | 12W | 1 | 2019-04-10 | [8 empty] | Philips Xitanium Prog 22W | 1 | 2019-04-10
25-0320 | 1165303 | https://lms.nederlandslicht.nl/qr/report/1165303 | 52.2948 | 5.2652 | 1466795230 | 4785369650 | Betuining |  |  |  | Huizen |  | Gemeente Huizen |  |  |  | Gemeente Huizen | In bedrijf | Liander |  | NVT |  |  | Nacht | Bemeterd | [38 empty] | 1KST35 | 1 | 1984-11-28 | [11 empty] | Strapitec Diamond | 1 | 2019-04-10 | [15 empty] | 12W | 1 | 2019-04-10 | [8 empty] | Philips Xitanium Prog 22W | 1 | 2019-04-10
24-0320 | 1165304 | https://lms.nederlandslicht.nl/qr/report/1165304 | 52.2949 | 5.2651 | 1466675690 | 4785527860 | Betuining |  |  |  | Huizen |  | Gemeente Huizen |  |  |  | Gemeente Huizen | In bedrijf | Liander |  | NVT |  |  | Nacht | Bemeterd | [38 empty] | 1KST35 | 1 | 2000-09-12 | [11 empty] | Strapitec Diamond | 1 | 2019-04-10 | [15 empty] | 12W | 1 | 2019-04-10 | [8 empty] | Philips Xitanium Prog 22W | 1 | 2019-04-10
27-0320 | 1165305 | https://lms.nederlandslicht.nl/qr/report/1165305 | 52.2947 | 5.2659 | 1467246840 | 4785349530 | Betuining |  |  |  | Huizen |  | Gemeente Huizen |  |  |  | Gemeente Huizen | In bedrijf | Liander |  | NVT |  |  | Nacht | Bemeterd | [38 empty] | 1KST35 | 1 | 1984-10-16 | [11 empty] | Strapitec Diamond | 1 | 2023-01-11 | [15 empty] | 12W | 1 | 2019-04-10 | [8 empty] | Philips Xitanium Prog 22W | 1 | 2019-04-10
26-0320 | 1165306 | https://lms.nederlandslicht.nl/qr/report/1165306 | 52.2948 | 5.2656 | 1467062870 | 4785370770 | Betuining |  |  |  | Huizen |  | Gemeente Huizen |  |  |  | Gemeente Huizen | In bedrijf | Liander |  | NVT |  |  | Nacht | Bemeterd | [38 empty] | 1KST35 | 1 | 1984-10-16 | [11 empty] | Strapitec Diamond | 1 | 2019-04-10 | [15 empty] | 12W | 1 | 2019-04-10 | [8 empty] | Philips Xitanium Prog 22W | 1 | 2019-04-10
32-0320 | 1165307 | https://lms.nederlandslicht.nl/qr/report/1165307 | 52.2944 | 5.2661 | 1467379250 | 4785014920 | Betuining |  |  |  | Huizen |  | Gemeente Huizen |  |  |  | Gemeente Huizen | In bedrijf | Liander |  | NVT |  |  | Nacht | Bemeterd | [38 empty] | 1KST35 | 1 | 1984-10-18 | [11 empty] | Strapitec Diamond | 1 | 2019-04-10 | [15 empty] | 12W | 1 | 2019-04-10 | [8 empty] | Philips Xitanium Prog 22W | 1 | 2019-04-10
38-0320 | 1165308 | https://lms.nederlandslicht.nl/qr/report/1165308 | 52.2943 | 5.2651 | 1466709610 | 4784845450 | Betuining |  |  |  | Huizen |  | Gemeente Huizen |  |  |  | Gemeente Huizen | In bedrijf | Liander |  | NVT |  |  | Nacht | Bemeterd | [38 empty] | 1KST35 | 1 | 1984-10-16 | [11 empty] | Strapitec Diamond | 1 | 2019-04-10 | [15 empty] | 12W | 1 | 2019-04-10 | [8 empty] | Philips Xitanium Prog 22W | 1 | 2019-04-10
37-0320 | 1165309 | https://lms.nederlandslicht.nl/qr/report/1165309 | 52.2943 | 5.2659 | 1467221880 | 4784875610 | Betuining |  |  |  | Huizen |  | Gemeente Huizen |  |  |  | Gemeente Huizen | In bedrijf | Liander |  | NVT |  |  | Nacht | Bemeterd | [38 empty] | 1KST35 | 1 | 1984-10-19 | [11 empty] | Strapitec Diamond | 1 | 2019-04-10 | [15 empty] | 12W | 1 | 2019-04-10 | [8 empty] | Philips Xitanium Prog 22W | 1 | 2019-04-10
40-0320 | 1165310 | https://lms.nederlandslicht.nl/qr/report/1165310 | 52.2942 | 5.2655 | 1467000930 | 4784716030 | Betuining |  |  |  | Huizen |  | Gemeente Huizen |  |  |  | Gemeente Huizen | In bedrijf | Liander |  | NVT |  |  | Nacht | Bemeterd | [38 empty] | 1KST35 | 1 | 1984-10-16 | [11 empty] | Strapitec Diamond | 1 | 2019-04-10 | [15 empty] | 12W | 1 | 2019-04-10 | [8 empty] | Philips Xitanium Prog 22W | 1 | 2019-04-10
39-0320 | 1165311 | https://lms.nederlandslicht.nl/qr/report/1165311 | 52.2942 | 5.2654 | 1466878870 | 4784795900 | Betuining |  |  |  | Huizen |  | Gemeente Huizen |  |  |  | Gemeente Huizen | In bedrijf | Liander |  | NVT |  |  | Nacht | Bemeterd | [38 empty] | 1KST35 | 1 | 1984-10-16 | [11 empty] | Strapitec Diamond | 1 | 2019-04-10 | [15 empty] | 12W | 1 | 2019-04-10 | [8 empty] | Philips Xitanium Prog 22W | 1 | 2019-04-10
34-0320 | 1165312 | https://lms.nederlandslicht.nl/qr/report/1165312 | 52.2944 | 5.2656 | 1467013940 | 4785023030 | Betuining |  |  |  | Huizen |  | Gemeente Huizen |  |  |  | Gemeente Huizen | In bedrijf | Liander |  | NVT |  |  | Nacht | Bemeterd | [38 empty] | 1KST35 | 1 | 1984-10-18 | [11 empty] | Strapitec Diamond | 1 | 2019-04-10 | [15 empty] | 12W | 1 | 2019-04-10 | [8 empty] | Philips Xitanium Prog 22W | 1 | 2019-04-10
33-0320 | 1165313 | https://lms.nederlandslicht.nl/qr/report/1165313 | 52.2944 | 5.2658 | 1467198980 | 4785011660 | Betuining |  |  |  | Huizen |  | Gemeente Huizen |  |  |  | Gemeente Huizen | In bedrijf | Liander |  | NVT |  |  | Nacht | Bemeterd | [38 empty] | 1KST35 | 1 | 1984-10-18 | [11 empty] | Strapitec Diamond | 1 | 2019-04-10 | [15 empty] | 12W | 1 | 2019-04-10 | [8 empty] | Philips Xitanium Prog 22W | 1 | 2019-04-10
36-0320 | 1165314 | https://lms.nederlandslicht.nl/qr/report/1165314 | 52.2944 | 5.2655 | 1466958260 | 4784943370 | Betuining |  |  |  | Huizen |  | Gemeente Huizen |  |  |  | Gemeente Huizen | In bedrijf | Liander |  | NVT |  |  | Nacht | Bemeterd | [38 empty] | 1KST35 | 1 | 1984-10-16 | [11 empty] | Strapitec Diamond | 1 | 2019-04-10 | [15 empty] | 12W | 1 | 2019-04-10 | [8 empty] | Philips Xitanium Prog 22W | 1 | 2019-04-10
35-0320 | 1165315 | https://lms.nederlandslicht.nl/qr/report/1165315 | 52.2945 | 5.2653 | 1466851090 | 4785052020 | Betuining |  |  |  | Huizen |  | Gemeente Huizen |  |  |  | Gemeente Huizen | In bedrijf | Liander |  | NVT |  |  | Nacht | Bemeterd | [38 empty] | 1KST35 | 1 | 1984-10-18 | [11 empty] | Strapitec Diamond | 1 | 2019-04-10 | [15 empty] | 12W | 1 | 2019-04-10 | [8 empty] | Philips Xitanium Prog 22W | 1 | 2019-04-10
24-4595 | 1165316 | https://lms.nederlandslicht.nl/qr/report/1165316 | 52.2951 | 5.281 | 1477514420 | 4785687700 | Simone de Beauvoirlaan |  |  |  | Huizen |  | Gemeente Huizen |  |  |  | Gemeente Huizen | In bedrijf | Liander |  | NVT |  |  | Avond | Bemeterd | [38 empty] | 1KST60 | 1 | 1998-04-23 | [11 empty] | Philips 2500 | 1 | 1998-04-23 | [15 empty] | SALED PS-L 18W | 1 | 2016-03-03 | [8 empty] | Driver Onbekend | 1 | 1998-04-23
23-4595 | 1165317 | https://lms.nederlandslicht.nl/qr/report/1165317 | 52.295 | 5.2807 | 1477355130 | 4785583190 | Simone de Beauvoirlaan |  |  |  | Huizen |  | Gemeente Huizen |  |  |  | Gemeente Huizen | In bedrijf | Liander |  | NVT |  |  | Nacht | Bemeterd | [38 empty] | 1KST60 | 1 | 1998-04-23 | [11 empty] | Philips 2500 | 1 | 1998-04-23 | [15 empty] | SALED PS-L 18W | 1 | 2016-03-03 | [8 empty] | Driver Onbekend | 1 | 1998-04-23
26-4595 | 1165318 | https://lms.nederlandslicht.nl/qr/report/1165318 | 52.2952 | 5.2812 | 1477679740 | 4785803140 | Simone de Beauvoirlaan |  |  |  | Huizen |  | Gemeente Huizen |  |  |  | Gemeente Huizen | In bedrijf | Liander |  | NVT |  |  | Nacht | Bemeterd | [38 empty] | 1KST60 | 1 | 1998-04-23 | [11 empty] | Philips 2500 | 1 | 1998-04-23 | [15 empty] | SALED PS-L 18W | 1 | 2016-03-03 | [8 empty] | Driver Onbekend | 1 | 1998-04-23
25-4595 | 1165319 | https://lms.nederlandslicht.nl/qr/report/1165319 | 52.2952 | 5.2809 | 1477492780 | 4785837100 | Simone de Beauvoirlaan |  |  |  | Huizen |  | Gemeente Huizen |  |  |  | Gemeente Huizen | In bedrijf | Liander |  | NVT |  |  | Nacht | Bemeterd | [38 empty] | 1KST35 | 1 | 2004-09-27 | [11 empty] | Philips 2000 | 1 | 2021-03-01 | [15 empty] | LED 3000K | 1 | 2021-03-01 | [8 empty] | LEDDRIVER | 1 | 2021-03-01 |  | LEDDRIVER |  |  | 1.00 | 175200
20-4595 | 1165320 | https://lms.nederlandslicht.nl/qr/report/1165320 | 52.2949 | 5.2802 | 1476970110 | 4785548640 | Simone de Beauvoirlaan |  |  |  | Huizen |  | Gemeente Huizen |  |  |  | Gemeente Huizen | In bedrijf | Liander |  | NVT |  |  | Nacht | Bemeterd | [38 empty] | 1KST60 | 1 | 1998-04-23 | [11 empty] | Philips 2500 | 1 | 1998-04-23 | [15 empty] | SALED PS-L 18W | 1 | 2016-03-03 | [8 empty] | Driver Onbekend | 1 | 1998-04-23
19-4595 | 1165321 | https://lms.nederlandslicht.nl/qr/report/1165321 | 52.295 | 5.2803 | 1477046170 | 4785662100 | Simone de Beauvoirlaan |  |  |  | Huizen |  | Gemeente Huizen |  |  |  | Gemeente Huizen | In bedrijf | Liander |  | NVT |  |  | Nacht | Bemeterd | [38 empty] | 1KST35 | 1 | 2004-09-27 | [11 empty] | Philips 2000 | 1 | 2021-03-01 | [15 empty] | LED 3000K | 1 | 2021-03-01 | [8 empty] | LEDDRIVER | 1 | 2021-03-01 |  | LEDDRIVER |  |  | 1.00 | 175200
22-4595 | 1165322 | https://lms.nederlandslicht.nl/qr/report/1165322 | 52.295 | 5.2806 | 1477253720 | 4785677470 | Simone de Beauvoirlaan |  |  |  | Huizen |  | Gemeente Huizen |  |  |  | Gemeente Huizen | In bedrijf | Liander |  | NVT |  |  | Nacht | Bemeterd | [38 empty] | 1KST35 | 1 | 2004-09-27 | [11 empty] | Philips 2000 | 1 | 2021-03-01 | [15 empty] | LED 3000K | 1 | 2021-03-01 | [8 empty] | LEDDRIVER | 1 | 2021-03-01 |  | LEDDRIVER |  |  | 1.00 | 175200
21-4595 | 1165323 | https://lms.nederlandslicht.nl/qr/report/1165323 | 52.2949 | 5.2804 | 1477163160 | 4785488970 | Simone de Beauvoirlaan |  |  |  | Huizen |  | Gemeente Huizen |  |  |  | Gemeente Huizen | In bedrijf | Liander |  | NVT |  |  | Avond | Bemeterd | [38 empty] | 1KST60 | 1 | 1998-04-23 | [11 empty] | Philips 2500 | 1 | 1998-04-23 | [15 empty] | SALED PS-L 18W | 1 | 2016-03-03 | [8 empty] | Driver Onbekend | 1 | 1998-04-23
27-4595 | 1165324 | https://lms.nederlandslicht.nl/qr/report/1165324 | 52.2953 | 5.2814 | 1477837450 | 4785918040 | Simone de Beauvoirlaan |  |  |  | Huizen |  | Gemeente Huizen |  |  |  | Gemeente Huizen | In bedrijf | Liander |  | NVT |  |  | Avond | Bemeterd | [38 empty] | 1KST60 | 1 | 1998-04-23 | [11 empty] | Philips 2500 | 1 | 1998-04-23 | [15 empty] | SALED PS-L 18W | 1 | 2016-03-03 | [8 empty] | Driver Onbekend | 1 | 1998-04-23
33-4595 | 1165325 | https://lms.nederlandslicht.nl/qr/report/1165325 | 52.2957 | 5.2823 | 1478453160 | 4786425890 | Simone de Beauvoirlaan |  |  |  | Huizen |  | Gemeente Huizen |  |  |  | Gemeente Huizen | In bedrijf | Eigen net |  | NVT |  |  | Nacht | Bemeterd | [38 empty] | 1KST60 | 1 | 1998-07-16 | [11 empty] | Philips 2500 | 1 | 1998-07-16 | [15 empty] | SALED PS-L 18W | 1 | 2016-03-03 | [8 empty] | Driver Onbekend | 1 | 1998-07-16
32-4595 | 1165326 | https://lms.nederlandslicht.nl/qr/report/1165326 | 52.2956 | 5.2821 | 1478308460 | 4786297330 | Simone de Beauvoirlaan |  |  |  | Huizen |  | Gemeente Huizen |  |  |  | Gemeente Huizen | In bedrijf | Eigen net |  | NVT |  |  | Nacht | Bemeterd | [38 empty] | 1KST60 | 1 | 1998-07-16 | [11 empty] | Philips 2500 | 1 | 1998-07-16 | [15 empty] | SALED PS-L 18W | 1 | 2016-03-03 | [8 empty] | Driver Onbekend | 1 | 1998-07-16
35-4595 | 1165327 | https://lms.nederlandslicht.nl/qr/report/1165327 | 52.2958 | 5.2825 | 1478587860 | 4786554110 | Simone de Beauvoirlaan |  |  |  | Huizen |  | Gemeente Huizen |  |  |  | Gemeente Huizen | In bedrijf | Eigen net |  | NVT |  |  | Nacht | Bemeterd | [38 empty] | 1KST60 | 1 | 1998-07-16 | [11 empty] | Philips 2500 | 1 | 1998-07-16 | [15 empty] | SALED PS-L 18W | 1 | 2016-03-03 | [8 empty] | Driver Onbekend | 1 | 1998-07-16
34-4595 | 1165328 | https://lms.nederlandslicht.nl/qr/report/1165328 | 52.2959 | 5.2823 | 1478426740 | 4786590630 | Simone de Beauvoirlaan |  |  |  | Huizen |  | Gemeente Huizen |  |  |  | Gemeente Huizen | In bedrijf | Liander |  | NVT |  |  | Nacht | Bemeterd | [38 empty] | 1KST35 | 1 | 2004-10-15 | [11 empty] | Philips 2000 | 1 | 2021-03-01 | [15 empty] | LED 3000K | 1 | 2021-03-01 | [8 empty] | LEDDRIVER | 1 | 2021-03-01 |  | LEDDRIVER |  |  | 1.00 | 175200
29-4595 | 1165329 | https://lms.nederlandslicht.nl/qr/report/1165329 | 52.2954 | 5.2816 | 1477978710 | 4786026330 | Simone de Beauvoirlaan |  |  |  | Huizen |  | Gemeente Huizen |  |  |  | Gemeente Huizen | In bedrijf | Liander |  | NVT |  |  | Nacht | Bemeterd | [38 empty] | 1KST60 | 1 | 1998-04-23 | [11 empty] | Philips 2500 | 1 | 1998-04-23 | [15 empty] | SALED PS-L 18W | 1 | 2016-03-03 | [8 empty] | Driver Onbekend | 1 | 1998-04-23
28-4595 | 1165330 | https://lms.nederlandslicht.nl/qr/report/1165330 | 52.2954 | 5.2814 | 1477806630 | 4786064640 | Simone de Beauvoirlaan |  |  |  | Huizen |  | Gemeente Huizen |  |  |  | Gemeente Huizen | In bedrijf | Liander |  | NVT |  |  | Nacht | Bemeterd | [38 empty] | 1KST35 | 1 | 2004-09-27 | [11 empty] | Philips 2000 | 1 | 2021-03-01 | [15 empty] | LED 3000K | 1 | 2021-03-01 | [8 empty] | LEDDRIVER | 1 | 2021-03-01 |  | LEDDRIVER |  |  | 1.00 | 175200
31-4595 | 1165331 | https://lms.nederlandslicht.nl/qr/report/1165331 | 52.2957 | 5.282 | 1478212250 | 4786396160 | Simone de Beauvoirlaan |  |  |  | Huizen |  | Gemeente Huizen |  |  |  | Gemeente Huizen | In bedrijf | Liander |  | NVT |  |  | Nacht | Bemeterd | [38 empty] | 1KST35 | 1 | 2004-09-27 | [11 empty] | Philips 2000 | 1 | 2021-03-01 | [15 empty] | LED 3000K | 1 | 2021-03-01 | [8 empty] | LEDDRIVER | 1 | 2021-03-01 |  | LEDDRIVER |  |  | 1.00 | 175200
30-4595 | 1165332 | https://lms.nederlandslicht.nl/qr/report/1165332 | 52.2955 | 5.2819 | 1478171800 | 4786180320 | Simone de Beauvoirlaan |  |  |  | Huizen |  | Gemeente Huizen |  |  |  | Gemeente Huizen | In bedrijf | Eigen net |  | NVT |  |  | Nacht | Bemeterd | [38 empty] | 1KST60 | 1 | 1998-07-16 | [11 empty] | Philips 2500 | 1 | 1998-07-16 | [15 empty] | SALED PS-L 18W | 1 | 2016-03-03 | [8 empty] | Driver Onbekend | 1 | 1998-07-16
18-4595 | 1165333 | https://lms.nederlandslicht.nl/qr/report/1165333 | 52.295 | 5.2799 | 1476830380 | 4785667880 | Simone de Beauvoirlaan |  |  |  | Huizen |  | Gemeente Huizen |  |  |  | Gemeente Huizen | In bedrijf | Liander |  | NVT |  |  | Avond | Bemeterd | [38 empty] | 1KST60 | 1 | 1998-04-23 | [11 empty] | Philips 2500 | 1 | 1998-04-23 | [15 empty] | SALED PS-L 18W | 1 | 2016-03-03 | [8 empty] | Driver Onbekend | 1 | 1998-04-23
984482 | 1165334 | https://lms.nederlandslicht.nl/qr/report/1165334 | 52.296 | 5.2784 | 1475769740 | 4786774662 | Simone de Beauvoirlaan |  |  |  | Huizen |  | Gemeente Huizen |  |  |  | Gemeente Huizen | In bedrijf | Liander |  | NVT |  |  | Nacht | Bemeterd | [38 empty] | 1KST35 | 1 | 2004-08-18 | [11 empty] | Philips 2000 | 1 | 2021-03-01 | [15 empty] | LED 3000K | 1 | 2021-03-01 | [8 empty] | LEDDRIVER | 1 | 2021-03-01 |  | LEDDRIVER |  |  | 1.00 | 175200
984421 | 1165335 | https://lms.nederlandslicht.nl/qr/report/1165335 | 52.2962 | 5.2781 | 1475555380 | 4786967893 | Simone de Beauvoirlaan |  |  |  | Huizen |  | Gemeente Huizen |  |  |  | Gemeente Huizen | In bedrijf | Liander |  | NVT |  |  | Nacht | Bemeterd | [38 empty] | 1KST35 | 1 | 2004-08-13 | [11 empty] | Philips 2000 | 1 | 2021-03-01 | [15 empty] | LED 3000K | 1 | 2021-03-01 | [8 empty] | LEDDRIVER | 1 | 2021-03-01 |  | LEDDRIVER |  |  | 1.00 | 175200
984543 | 1165336 | https://lms.nederlandslicht.nl/qr/report/1165336 | 52.2958 | 5.2786 | 1475910640 | 4786498474 | Simone de Beauvoirlaan |  |  |  | Huizen |  | Gemeente Huizen |  |  |  | Gemeente Huizen | In bedrijf | Liander |  | NVT |  |  | Nacht | Bemeterd | [38 empty] | 1KST60 | 1 | 1998-04-23 | [11 empty] | Philips 2500 | 1 | 1998-04-23 | [15 empty] | SALED PS-L 18W | 1 | 2016-03-03 | [8 empty] | Driver Onbekend | 1 | 1998-04-23
984512 | 1165337 | https://lms.nederlandslicht.nl/qr/report/1165337 | 52.2959 | 5.2784 | 1475760740 | 4786629833 | Simone de Beauvoirlaan |  |  |  | Huizen |  | Gemeente Huizen |  |  |  | Gemeente Huizen | In bedrijf | Liander |  | NVT |  |  | Nacht | Bemeterd | [38 empty] | 1KST60 | 1 | 1998-04-23 | [11 empty] | Philips 2500 | 1 | 1998-04-23 | [15 empty] | SALED PS-L 18W | 1 | 2016-03-03 | [8 empty] | Driver Onbekend | 1 | 1998-04-23
984362 | 1165338 | https://lms.nederlandslicht.nl/qr/report/1165338 | 52.2964 | 5.2779 | 1475468900 | 4787173504 | Simone de Beauvoirlaan |  |  |  | Huizen |  | Gemeente Huizen |  |  |  | Gemeente Huizen | In bedrijf | Liander |  | NVT |  |  | Nacht | Bemeterd | [38 empty] | 1KST60 | 1 | 1998-04-23 | [11 empty] | Philips 2500 | 1 | 1998-04-23 | [15 empty] | SALED PS-L 18W | 1 | 2016-03-03 | [8 empty] | Driver Onbekend | 1 | 1998-04-23
984574 | 1165339 | https://lms.nederlandslicht.nl/qr/report/1165339 | 52.2958 | 5.2788 | 1476069470 | 4786513735 | Simone de Beauvoirlaan |  |  |  | Huizen |  | Gemeente Huizen |  |  |  | Gemeente Huizen | In bedrijf | Liander |  | NVT |  |  | Nacht | Bemeterd | [38 empty] | 1KST35 | 1 | 2004-08-18 | [11 empty] | Philips 2000 | 1 | 2021-03-01 | [15 empty] | LED 3000K | 1 | 2021-03-01 | [8 empty] | LEDDRIVER | 1 | 2021-03-01 |  | LEDDRIVER |  |  | 1.00 | 175200
15-4595 | 1165340 | https://lms.nederlandslicht.nl/qr/report/1165340 | 52.2953 | 5.2795 | 1476507110 | 4785952010 | Simone de Beauvoirlaan |  |  |  | Huizen |  | Gemeente Huizen |  |  |  | Gemeente Huizen | In bedrijf | Liander |  | NVT |  |  | Nacht | Bemeterd | [38 empty] | 1KST60 | 1 | 1998-04-23 | [11 empty] | Philips 2500 | 1 | 1998-04-23 | [15 empty] | SALED PS-L 18W | 1 | 2016-03-03 | [8 empty] | Driver Onbekend | 1 | 1998-04-23
14-4595 | 1165341 | https://lms.nederlandslicht.nl/qr/report/1165341 | 52.2954 | 5.2796 | 1476573710 | 4786071020 | Simone de Beauvoirlaan |  |  |  | Huizen |  | Gemeente Huizen |  |  |  | Gemeente Huizen | In bedrijf | Liander |  | NVT |  |  | Nacht | Bemeterd | [38 empty] | 1KST35 | 1 | 2004-08-17 | [11 empty] | Philips 2000 | 1 | 2021-03-01 | [15 empty] | LED 3000K | 1 | 2021-03-01 | [8 empty] | LEDDRIVER | 1 | 2021-03-01 |  | LEDDRIVER |  |  | 1.00 | 175200
17-4595 | 1165342 | https://lms.nederlandslicht.nl/qr/report/1165342 | 52.2952 | 5.28 | 1476835090 | 4785846140 | Simone de Beauvoirlaan |  |  |  | Huizen |  | Gemeente Huizen |  |  |  | Gemeente Huizen | In bedrijf | Liander |  | NVT |  |  | Nacht | Bemeterd | [38 empty] | 1KST35 | 1 | 2004-08-20 | [11 empty] | Philips 2000 | 1 | 2021-03-01 | [15 empty] | LED 3000K | 1 | 2021-03-01 | [8 empty] | LEDDRIVER | 1 | 2021-03-01 |  | LEDDRIVER |  |  | 1.00 | 175200
16-4595 | 1165343 | https://lms.nederlandslicht.nl/qr/report/1165343 | 52.2952 | 5.2797 | 1476684610 | 4785795770 | Simone de Beauvoirlaan |  |  |  | Huizen |  | Gemeente Huizen |  |  |  | Gemeente Huizen | In bedrijf | Liander |  | NVT |  |  | Nacht | Bemeterd | [38 empty] | 1KST60 | 1 | 1998-04-23 | [11 empty] | Philips 2500 | 1 | 1998-04-23 | [15 empty] | SALED PS-L 18W | 1 | 2016-03-03 | [8 empty] | Driver Onbekend | 1 | 1998-04-23
984635 | 1165344 | https://lms.nederlandslicht.nl/qr/report/1165344 | 52.2955 | 5.279 | 1476211400 | 4786239404 | Simone de Beauvoirlaan |  |  |  | Huizen |  | Gemeente Huizen |  |  |  | Gemeente Huizen | In bedrijf | Liander |  | NVT |  |  | Nacht | Bemeterd | [38 empty] | 1KST60 | 1 | 1998-04-23 | [11 empty] | Philips 2500 | 1 | 1998-04-23 | [15 empty] | SALED PS-L 18W | 1 | 2016-03-03 | [8 empty] | Driver Onbekend | 1 | 1998-04-23
984604 | 1165345 | https://lms.nederlandslicht.nl/qr/report/1165345 | 52.2957 | 5.2788 | 1476057350 | 4786369167 | Simone de Beauvoirlaan |  |  |  | Huizen |  | Gemeente Huizen |  |  |  | Gemeente Huizen | In bedrijf | Liander |  | NVT |  |  | Nacht | Bemeterd | [38 empty] | 1KST60 | 1 | 1998-04-23 | [11 empty] | Philips 2500 | 1 | 1998-04-23 | [15 empty] | SALED PS-L 18W | 1 | 2016-03-03 | [8 empty] | Driver Onbekend | 1 | 1998-04-23
13-4595 | 1165346 | https://lms.nederlandslicht.nl/qr/report/1165346 | 52.2954 | 5.2793 | 1476362890 | 4786108660 | Simone de Beauvoirlaan |  |  |  | Huizen |  | Gemeente Huizen |  |  |  | Gemeente Huizen | In bedrijf | Liander |  | NVT |  |  | Nacht | Bemeterd | [38 empty] | 1KST60 | 1 | 1998-04-23 | [11 empty] | Philips 2500 | 1 | 1998-04-23 | [15 empty] | SALED PS-L 18W | 1 | 2016-03-03 | [8 empty] | Driver Onbekend | 1 | 1998-04-23
984665 | 1165347 | https://lms.nederlandslicht.nl/qr/report/1165347 | 52.2956 | 5.2793 | 1476376290 | 4786287558 | Simone de Beauvoirlaan |  |  |  | Huizen |  | Gemeente Huizen |  |  |  | Gemeente Huizen | In bedrijf | Liander |  | NVT |  |  | Nacht | Bemeterd | [38 empty] | 1KST35 | 1 | 1999-09-20 | [11 empty] | Philips 2000 | 1 | 2021-03-01 | [15 empty] | LED 3000K | 1 | 2021-03-01 | [8 empty] | LEDDRIVER | 1 | 2021-03-01 |  | LEDDRIVER |  |  | 1.00 | 175200
55-4595 | 1165348 | https://lms.nederlandslicht.nl/qr/report/1165348 | 52.2979 | 5.285 | 1480272810 | 4788887380 | Simone de Beauvoirlaan |  |  |  | Huizen |  | Gemeente Huizen |  |  |  | Gemeente Huizen | In bedrijf | Liander |  | NVT |  |  | Nacht | Bemeterd | [38 empty] | 1KST60 | 1 | 1998-07-16 | [11 empty] | Philips 2500 | 1 | 1998-07-16 | [15 empty] | SALED PS-L 18W | 1 | 2016-03-03 | [8 empty] | Driver Onbekend | 1 | 1998-07-16
54-4595 | 1165349 | https://lms.nederlandslicht.nl/qr/report/1165349 | 52.2979 | 5.2847 | 1480079290 | 4788803200 | Simone de Beauvoirlaan |  |  |  | Huizen |  | Gemeente Huizen |  |  |  | Gemeente Huizen | In bedrijf | Liander |  | NVT |  |  | Nacht | Bemeterd | [38 empty] | 1KST35 | 1 | 2004-11-05 | [11 empty] | Philips 2000 | 1 | 2021-03-01 | [15 empty] | LED 3000K | 1 | 2021-03-01 | [8 empty] | LEDDRIVER | 1 | 2021-03-01 |  | LEDDRIVER |  |  | 1.00 | 175200
57-4595 | 1165350 | https://lms.nederlandslicht.nl/qr/report/1165350 | 52.2982 | 5.2849 | 1480247020 | 4789154560 | Simone de Beauvoirlaan |  |  |  | Huizen |  | Gemeente Huizen |  |  |  | Gemeente Huizen | In bedrijf | Liander |  | NVT |  |  | Nacht | Bemeterd | [38 empty] | 1KST35 | 1 | 2004-11-05 | [11 empty] | Philips 2000 | 1 | 2021-03-01 | [15 empty] | LED 3000K | 1 | 2021-03-01 | [8 empty] | LEDDRIVER | 1 | 2021-03-01 |  | LEDDRIVER |  |  | 1.00 | 175200
56-4595 | 1165351 | https://lms.nederlandslicht.nl/qr/report/1165351 | 52.2981 | 5.2851 | 1480362220 | 4789081670 | Simone de Beauvoirlaan |  |  |  | Huizen |  | Gemeente Huizen |  |  |  | Gemeente Huizen | In bedrijf | Liander |  | NVT |  |  | Nacht | Bemeterd | [38 empty] | 1KST60 | 1 | 1998-07-16 | [11 empty] | Philips 2500 | 1 | 1998-07-16 | [15 empty] | SALED PS-L 18W | 1 | 2016-03-03 | [8 empty] | Driver Onbekend | 1 | 1998-07-16
53-4595 | 1165352 | https://lms.nederlandslicht.nl/qr/report/1165352 | 52.2978 | 5.2849 | 1480187180 | 4788713100 | Simone de Beauvoirlaan |  |  |  | Huizen |  | Gemeente Huizen |  |  |  | Gemeente Huizen | In bedrijf | Liander |  | NVT |  |  | Nacht | Bemeterd | [38 empty] | 1KST60 | 1 | 1998-07-16 | [11 empty] | Philips 2500 | 1 | 1998-07-16 | [15 empty] | SALED PS-L 18W | 1 | 2016-03-03 | [8 empty] | Driver Onbekend | 1 | 1998-07-16
41-4595 | 1165353 | https://lms.nederlandslicht.nl/qr/report/1165353 | 52.2965 | 5.2833 | 1479095770 | 4787307800 | Simone de Beauvoirlaan |  |  |  | Huizen |  | Gemeente Huizen |  |  |  | Gemeente Huizen | In bedrijf | Liander |  | NVT |  |  | Nacht | Bemeterd | [38 empty] | 1KST35 | 1 | 2004-10-22 | [11 empty] | Diamond Zwart Ral 9005 | 1 | 2021-03-01 |  |  | STRAPITEC | [12 empty] | LED 3000K | 1 | 2021-03-01 | [8 empty] | LEDDRIVER | 1 | 2021-03-01 |  | LEDDRIVER |  |  | 1.00 | 175200
40-4595 | 1165354 | https://lms.nederlandslicht.nl/qr/report/1165354 | 52.2963 | 5.2833 | 1479121130 | 4787118640 | Simone de Beauvoirlaan |  |  |  | Huizen |  | Gemeente Huizen |  |  |  | Gemeente Huizen | In bedrijf | Liander |  | NVT |  |  | Nacht | Bemeterd | [38 empty] | 1KST60 | 1 | 1998-07-16 | [11 empty] | Philips 2500 | 1 | 1998-07-16 | [15 empty] | SALED PS-L 18W | 1 | 2016-03-03 | [8 empty] | Driver Onbekend | 1 | 1998-07-16
43-4595 | 1165355 | https://lms.nederlandslicht.nl/qr/report/1165355 | 52.2966 | 5.2836 | 1479356920 | 4787407200 | Simone de Beauvoirlaan |  |  |  | Huizen |  | Gemeente Huizen |  |  |  | Gemeente Huizen | In bedrijf | Liander |  | NVT |  |  | Nacht | Bemeterd | [38 empty] | 1KST60 | 1 | 1998-07-16 | [11 empty] | Philips 2500 | 1 | 1998-07-16 | [15 empty] | SALED PS-L 18W | 1 | 2016-03-03 | [8 empty] | Driver Onbekend | 1 | 1998-07-16
42-4595 | 1165356 | https://lms.nederlandslicht.nl/qr/report/1165356 | 52.2965 | 5.2835 | 1479236220 | 4787255720 | Simone de Beauvoirlaan |  |  |  | Huizen |  | Gemeente Huizen |  |  |  | Gemeente Huizen | In bedrijf | Liander |  | NVT |  |  | Nacht | Bemeterd | [38 empty] | 1KST60 | 1 | 1998-07-16 | [11 empty] | Philips 2500 | 1 | 1998-07-16 | [15 empty] | SALED PS-L 18W | 1 | 2016-03-03 | [8 empty] | Driver Onbekend | 1 | 1998-07-16
37-4595 | 1165357 | https://lms.nederlandslicht.nl/qr/report/1165357 | 52.2961 | 5.2826 | 1478634730 | 4786793430 | Simone de Beauvoirlaan |  |  |  | Huizen |  | Gemeente Huizen |  |  |  | Gemeente Huizen | In bedrijf | Liander |  | NVT |  |  | Nacht | Bemeterd | [38 empty] | 1KST35 | 1 | 2004-10-15 | [11 empty] | Diamond Zwart Ral 9005 | 1 | 2021-03-01 |  |  | STRAPITEC | [12 empty] | LED 3000K | 1 | 2021-03-01 | [8 empty] | LEDDRIVER | 1 | 2021-03-01 |  | LEDDRIVER |  |  | 1.00 | 175200
36-4595 | 1165358 | https://lms.nederlandslicht.nl/qr/report/1165358 | 52.2959 | 5.2827 | 1478717980 | 4786681810 | Simone de Beauvoirlaan |  |  |  | Huizen |  | Gemeente Huizen |  |  |  | Gemeente Huizen | In bedrijf | Eigen net |  | NVT |  |  | Nacht | Bemeterd | [38 empty] | 1KST60 | 1 | 1998-07-16 | [11 empty] | Philips 2500 | 1 | 1998-07-16 | [15 empty] | SALED PS-L 18W | 1 | 2016-03-03 | [8 empty] | Driver Onbekend | 1 | 1998-07-16
39-4595 | 1165359 | https://lms.nederlandslicht.nl/qr/report/1165359 | 52.2963 | 5.283 | 1478912670 | 4787041580 | Simone de Beauvoirlaan |  |  |  | Huizen |  | Gemeente Huizen |  |  |  | Gemeente Huizen | In bedrijf | Liander |  | NVT |  |  | Nacht | Bemeterd | [38 empty] | 1KST60 | 1 | 1998-07-16 | [11 empty] | Philips 2500 | 1 | 1998-07-16 | [15 empty] | SALED PS-L 18W | 1 | 2016-03-03 | [8 empty] | Driver Onbekend | 1 | 1998-07-16
38-4595 | 1165360 | https://lms.nederlandslicht.nl/qr/report/1165360 | 52.2961 | 5.2829 | 1478845090 | 4786812860 | Simone de Beauvoirlaan |  |  |  | Huizen |  | Gemeente Huizen |  |  |  | Gemeente Huizen | In bedrijf | Eigen net |  | NVT |  |  | Nacht | Bemeterd | [38 empty] | 1KST60 | 1 | 1998-07-16 | [11 empty] | Philips 2500 | 1 | 1998-07-16 | [15 empty] | SALED PS-L 18W | 1 | 2016-03-03 | [8 empty] | Driver Onbekend | 1 | 1998-07-16
44-4595 | 1165361 | https://lms.nederlandslicht.nl/qr/report/1165361 | 52.2968 | 5.2837 | 1479402910 | 4787643880 | Simone de Beauvoirlaan |  |  |  | Huizen |  | Gemeente Huizen |  |  |  | Gemeente Huizen | In bedrijf | Liander |  | NVT |  |  | Avond | Bemeterd | [38 empty] | 1KST60 | 1 | 1998-07-16 | [11 empty] | Philips 2500 | 1 | 1998-07-16 | [15 empty] | SALED PS-L 18W | 1 | 2016-03-03 | [8 empty] | Driver Onbekend | 1 | 1998-07-16
50-4595 | 1165362 | https://lms.nederlandslicht.nl/qr/report/1165362 | 52.2973 | 5.2845 | 1479924970 | 4788235860 | Simone de Beauvoirlaan |  |  |  | Huizen |  | Gemeente Huizen |  |  |  | Gemeente Huizen | In bedrijf | Liander |  | NVT |  |  | Nacht | Bemeterd | [38 empty] | 1KST60 | 1 | 1998-07-16 | [11 empty] | Philips 2500 | 1 | 1998-07-16 | [15 empty] | SALED PS-L 18W | 1 | 2016-03-03 | [8 empty] | Driver Onbekend | 1 | 1998-07-16
49-4595 | 1165363 | https://lms.nederlandslicht.nl/qr/report/1165363 | 52.2974 | 5.2843 | 1479785520 | 4788271400 | Simone de Beauvoirlaan |  |  |  | Huizen |  | Gemeente Huizen |  |  |  | Gemeente Huizen | In bedrijf | Liander |  | NVT |  |  | Nacht | Bemeterd | [38 empty] | 1KST35 | 1 | 2004-10-28 | [11 empty] | Diamond Zwart Ral 9005 | 1 | 2021-03-01 |  |  | STRAPITEC | [12 empty] | LED 3000K | 1 | 2021-03-01 | [8 empty] | LEDDRIVER | 1 | 2021-03-01 |  | LEDDRIVER |  |  | 1.00 | 175200
52-4595 | 1165364 | https://lms.nederlandslicht.nl/qr/report/1165364 | 52.2976 | 5.2847 | 1480087880 | 4788522830 | Simone de Beauvoirlaan |  |  |  | Huizen |  | Gemeente Huizen |  |  |  | Gemeente Huizen | In bedrijf | Liander |  | NVT |  |  | Nacht | Bemeterd | [38 empty] | 1KST60 | 1 | 1998-07-16 | [11 empty] | Philips 2500 | 1 | 1998-07-16 | [15 empty] | SALED PS-L 18W | 1 | 2016-03-03 | [8 empty] | Driver Onbekend | 1 | 1998-07-16
51-4595 | 1165365 | https://lms.nederlandslicht.nl/qr/report/1165365 | 52.2975 | 5.2844 | 1479900050 | 4788427520 | Simone de Beauvoirlaan |  |  |  | Huizen |  | Gemeente Huizen |  |  |  | Gemeente Huizen | In bedrijf | Liander |  | NVT |  |  | Nacht | Bemeterd | [38 empty] | 1KST60 | 1 | 1998-07-16 | [11 empty] | Philips 2500 | 1 | 1998-07-16 | [15 empty] | SALED PS-L 18W | 1 | 2016-03-03 | [8 empty] | Driver Onbekend | 1 | 1998-07-16
46-4595 | 1165366 | https://lms.nederlandslicht.nl/qr/report/1165366 | 52.2971 | 5.284 | 1479572270 | 4787929760 | Simone de Beauvoirlaan |  |  |  | Huizen |  | Gemeente Huizen |  |  |  | Gemeente Huizen | In bedrijf | Liander |  | NVT |  |  | Nacht | Bemeterd | [38 empty] | 1KST35 | 1 | 2004-10-29 | [11 empty] | Diamond Zwart Ral 9005 | 1 | 2021-03-01 |  |  | STRAPITEC | [12 empty] | LED 3000K | 1 | 2021-03-01 | [8 empty] | LEDDRIVER | 1 | 2021-03-01 |  | LEDDRIVER |  |  | 1.00 | 175200
45-4595 | 1165367 | https://lms.nederlandslicht.nl/qr/report/1165367 | 52.2969 | 5.284 | 1479602190 | 4787737410 | Simone de Beauvoirlaan |  |  |  | Huizen |  | Gemeente Huizen |  |  |  | Gemeente Huizen | In bedrijf | Liander |  | NVT |  |  | Nacht | Bemeterd | [38 empty] | 1KST60 | 1 | 1998-07-16 | [11 empty] | Philips 2500 | 1 | 1998-07-16 | [15 empty] | SALED PS-L 18W | 1 | 2016-03-03 | [8 empty] | Driver Onbekend | 1 | 1998-07-16
48-4595 | 1165368 | https://lms.nederlandslicht.nl/qr/report/1165368 | 52.2972 | 5.2843 | 1479828960 | 4788079810 | Simone de Beauvoirlaan |  |  |  | Huizen |  | Gemeente Huizen |  |  |  | Gemeente Huizen | In bedrijf | Liander |  | NVT |  |  | Nacht | Bemeterd | [38 empty] | 1KST60 | 1 | 1998-07-16 | [11 empty] | Philips 2500 | 1 | 1998-07-16 | [15 empty] | SALED PS-L 18W | 1 | 2016-03-03 | [8 empty] | Driver Onbekend | 1 | 1998-07-16
47-4595 | 1165369 | https://lms.nederlandslicht.nl/qr/report/1165369 | 52.2971 | 5.2842 | 1479728360 | 4787922820 | Simone de Beauvoirlaan |  |  |  | Huizen |  | Gemeente Huizen |  |  |  | Gemeente Huizen | In bedrijf | Liander |  | NVT |  |  | Nacht | Bemeterd | [38 empty] | 1KST60 | 1 | 1998-07-16 | [11 empty] | Philips 2500 | 1 | 1998-07-16 | [15 empty] | SALED PS-L 18W | 1 | 2016-03-03 | [8 empty] | Driver Onbekend | 1 | 1998-07-16
12-1655 | 1165370 | https://lms.nederlandslicht.nl/qr/report/1165370 | 52.2957 | 5.2799 | 1476789330 | 4786453310 | Henri Dunantpark |  |  |  | Huizen |  | Gemeente Huizen |  |  |  | Gemeente Huizen | In bedrijf | Liander |  | NVT |  |  | Nacht | Bemeterd | [38 empty] | 1KST35 | 1 | 1998-07-16 | [11 empty] | Diamond Zwart Ral 9005 | 1 | 2021-03-01 |  |  | STRAPITEC | [12 empty] | LED 3000K | 1 | 2021-03-01 | [8 empty] | LEDDRIVER | 1 | 2021-03-01 |  | LEDDRIVER |  |  | 1.00 | 175200
11-1655 | 1165371 | https://lms.nederlandslicht.nl/qr/report/1165371 | 52.296 | 5.2802 | 1477024360 | 4786695030 | Henri Dunantpark |  |  |  | Huizen |  | Gemeente Huizen |  |  |  | Gemeente Huizen | In bedrijf | Liander |  | NVT |  |  | Nacht | Bemeterd | [38 empty] | 1KST35 | 1 | 1998-07-16 | [11 empty] | Diamond Zwart Ral 9005 | 1 | 2021-03-01 |  |  | STRAPITEC | [12 empty] | LED 3000K | 1 | 2021-03-01 | [8 empty] | LEDDRIVER | 1 | 2021-03-01 |  | LEDDRIVER |  |  | 1.00 | 175200
13-1655 | 1165372 | https://lms.nederlandslicht.nl/qr/report/1165372 | 52.2955 | 5.2796 | 1476569170 | 4786201440 | Henri Dunantpark |  |  |  | Huizen |  | Gemeente Huizen |  |  |  | Gemeente Huizen | In bedrijf | Liander |  | NVT |  |  | Nacht | Bemeterd | [38 empty] | 1KST35 | 1 | 1998-07-16 | [11 empty] | Diamond Zwart Ral 9005 | 1 | 2021-03-01 |  |  | STRAPITEC | [12 empty] | LED 3000K | 1 | 2021-03-01 | [8 empty] | LEDDRIVER | 1 | 2021-03-01 |  | LEDDRIVER |  |  | 1.00 | 175200
1-1655 | 1165373 | https://lms.nederlandslicht.nl/qr/report/1165373 | 52.2967 | 5.2815 | 1477879750 | 4787557840 | Henri Dunantpark |  |  |  | Huizen |  | Gemeente Huizen |  |  |  | Gemeente Huizen | In bedrijf | Liander |  | NVT |  |  | Nacht | Bemeterd | [38 empty] | 1KST35 | 1 | 1998-10-15 | [11 empty] | Diamond Zwart Ral 9005 | 1 | 2021-03-01 |  |  | STRAPITEC | [12 empty] | LED 3000K | 1 | 2021-03-01 | [8 empty] | LEDDRIVER | 1 | 2021-03-01 |  | LEDDRIVER |  |  | 1.00 | 175200
2-1655 | 1165374 | https://lms.nederlandslicht.nl/qr/report/1165374 | 52.2966 | 5.2813 | 1477722300 | 4787402070 | Henri Dunantpark |  |  |  | Huizen |  | Gemeente Huizen |  |  |  | Gemeente Huizen | In bedrijf | Liander |  | NVT |  |  | Nacht | Bemeterd | [38 empty] | 1KST35 | 1 | 1998-10-15 | [11 empty] | Diamond Zwart Ral 9005 | 1 | 2021-03-01 |  |  | STRAPITEC | [12 empty] | LED 3000K | 1 | 2021-03-01 | [8 empty] | LEDDRIVER | 1 | 2021-03-01 |  | LEDDRIVER |  |  | 1.00 | 175200
8-1655 | 1165375 | https://lms.nederlandslicht.nl/qr/report/1165375 | 52.296 | 5.2808 | 1477432540 | 4786752890 | Henri Dunantpark |  |  |  | Huizen |  | Gemeente Huizen |  |  |  | Gemeente Huizen | In bedrijf | Liander |  | NVT |  |  | Nacht | Bemeterd | [38 empty] | 1KST35 | 1 | 1998-07-16 | [11 empty] | Philips 2000 | 1 | 2021-03-01 | [15 empty] | LED 3000K | 1 | 2021-03-01 | [8 empty] | LEDDRIVER | 1 | 2021-03-01 |  | LEDDRIVER |  |  | 1.00 | 175200
7-1655 | 1165376 | https://lms.nederlandslicht.nl/qr/report/1165376 | 52.2955 | 5.2816 | 1477965720 | 4786233100 | Henri Dunantpark |  |  |  | Huizen |  | Gemeente Huizen |  |  |  | Gemeente Huizen | In bedrijf | Liander |  | NVT |  |  | Nacht | Bemeterd | [38 empty] | 1KST35 | 1 | 1998-07-16 | [11 empty] | Philips 2000 | 1 | 2021-03-01 | [15 empty] | LED 3000K | 1 | 2021-03-01 | [8 empty] | LEDDRIVER | 1 | 2021-03-01 |  | LEDDRIVER |  |  | 1.00 | 175200
10-1655 | 1165377 | https://lms.nederlandslicht.nl/qr/report/1165377 | 52.2962 | 5.2806 | 1477284990 | 4786957110 | Henri Dunantpark |  |  |  | Huizen |  | Gemeente Huizen |  |  |  | Gemeente Huizen | In bedrijf | Liander |  | NVT |  |  | Nacht | Bemeterd | [38 empty] | 1KST35 | 1 | 1998-07-16 | [11 empty] | Philips 2000 | 1 | 2021-03-01 | [15 empty] | LED 3000K | 1 | 2021-03-01 | [8 empty] | LEDDRIVER | 1 | 2021-03-01 |  | LEDDRIVER |  |  | 1.00 | 175200
9-1655 | 1165378 | https://lms.nederlandslicht.nl/qr/report/1165378 | 52.2959 | 5.2806 | 1477269920 | 4786637360 | Henri Dunantpark |  |  |  | Huizen |  | Gemeente Huizen |  |  |  | Gemeente Huizen | In bedrijf | Liander |  | NVT |  |  | Nacht | Bemeterd | [38 empty] | 1KST35 | 1 | 1998-07-16 | [11 empty] | Philips 2000 | 1 | 2021-03-01 | [15 empty] | LED 3000K | 1 | 2021-03-01 | [8 empty] | LEDDRIVER | 1 | 2021-03-01 |  | LEDDRIVER |  |  | 1.00 | 175200
3-1655 | 1165379 | https://lms.nederlandslicht.nl/qr/report/1165379 | 52.2964 | 5.2809 | 1477495000 | 4787168600 | Henri Dunantpark |  |  |  | Huizen |  | Gemeente Huizen |  |  |  | Gemeente Huizen | In bedrijf | Liander |  | NVT |  |  | Nacht | Bemeterd | [38 empty] | 1KST35 | 1 | 1998-10-15 | [11 empty] | Philips 2000 | 1 | 2021-03-01 | [15 empty] | LED 3000K | 1 | 2021-03-01 | [8 empty] | LEDDRIVER | 1 | 2021-03-01 |  | LEDDRIVER |  |  | 1.00 | 175200
6-1655 | 1165380 | https://lms.nederlandslicht.nl/qr/report/1165380 | 52.2957 | 5.2814 | 1477798210 | 4786407490 | Henri Dunantpark |  |  |  | Huizen |  | Gemeente Huizen |  |  |  | Gemeente Huizen | In bedrijf | Liander |  | NVT |  |  | Nacht | Bemeterd | [38 empty] | 1KST35 | 1 | 1998-07-16 | [11 empty] | Philips 2000 | 1 | 2021-03-01 | [15 empty] | LED 3000K | 1 | 2021-03-01 | [8 empty] | LEDDRIVER | 1 | 2021-03-01 |  | LEDDRIVER |  |  | 1.00 | 175200
5-1655 | 1165381 | https://lms.nederlandslicht.nl/qr/report/1165381 | 52.2959 | 5.2811 | 1477607770 | 4786605640 | Henri Dunantpark |  |  |  | Huizen |  | Gemeente Huizen |  |  |  | Gemeente Huizen | In bedrijf | Liander |  | NVT |  |  | Nacht | Bemeterd | [38 empty] | 1KST35 | 1 | 1998-10-15 | [11 empty] | Philips 2000 | 1 | 2021-03-01 | [15 empty] | LED 3000K | 1 | 2021-03-01 | [8 empty] | LEDDRIVER | 1 | 2021-03-01 |  | LEDDRIVER |  |  | 1.00 | 175200
2-0265 | 1165382 | https://lms.nederlandslicht.nl/qr/report/1165382 | 52.2974 | 5.2857 | 1480750640 | 4788309410 | Belle van Zuylenhof |  |  |  | Huizen |  | Gemeente Huizen |  |  |  | Gemeente Huizen | In bedrijf | Liander |  | NVT |  |  | Nacht | Bemeterd | [38 empty] | 1KST35 | 1 | 2001-10-10 | [11 empty] | Philips 2000 | 1 | 2021-03-01 | [15 empty] | LED 3000K | 1 | 2021-03-01 | [8 empty] | LEDDRIVER | 1 | 2021-03-01 |  | LEDDRIVER |  |  | 1.00 | 175200
1-0265 | 1165383 | https://lms.nederlandslicht.nl/qr/report/1165383 | 52.2973 | 5.2855 | 1480603400 | 4788157960 | Belle van Zuylenhof |  |  |  | Huizen |  | Gemeente Huizen |  |  |  | Gemeente Huizen | In bedrijf | Liander |  | NVT |  |  | Nacht | Bemeterd | [38 empty] | 1KST35 | 1 | 2001-10-10 | [11 empty] | Philips 2000 | 1 | 2021-03-01 | [15 empty] | LED 3000K | 1 | 2021-03-01 | [8 empty] | LEDDRIVER | 1 | 2021-03-01 |  | LEDDRIVER |  |  | 1.00 | 175200
4-0265 | 1165384 | https://lms.nederlandslicht.nl/qr/report/1165384 | 52.2977 | 5.2859 | 1480918510 | 4788676990 | Belle van Zuylenhof |  |  |  | Huizen |  | Gemeente Huizen |  |  |  | Gemeente Huizen | In bedrijf | Liander |  | NVT |  |  | Nacht | Bemeterd | [38 empty] | 1KST35 | 1 | 2001-10-10 | [11 empty] | Philips 2000 | 1 | 2021-03-01 | [15 empty] | LED 3000K | 1 | 2021-03-01 | [8 empty] | LEDDRIVER | 1 | 2021-03-01 |  | LEDDRIVER |  |  | 1.00 | 175200
3-0265 | 1165385 | https://lms.nederlandslicht.nl/qr/report/1165385 | 52.2976 | 5.2858 | 1480849320 | 4788483700 | Belle van Zuylenhof |  |  |  | Huizen |  | Gemeente Huizen |  |  |  | Gemeente Huizen | In bedrijf | Liander |  | NVT |  |  | Nacht | Bemeterd | [38 empty] | 1KST35 | 1 | 2001-10-10 | [11 empty] | Philips 2000 | 1 | 2021-03-01 | [15 empty] | LED 3000K | 1 | 2021-03-01 | [8 empty] | LEDDRIVER | 1 | 2021-03-01 |  | LEDDRIVER |  |  | 1.00 | 175200
5-0265 | 1165386 | https://lms.nederlandslicht.nl/qr/report/1165386 | 52.2979 | 5.2861 | 1481019040 | 4788859700 | Belle van Zuylenhof |  |  |  | Huizen |  | Gemeente Huizen |  |  |  | Gemeente Huizen | In bedrijf | Liander |  | NVT |  |  | Nacht | Bemeterd | [38 empty] | 1KST35 | 1 | 2001-10-10 | [11 empty] | Philips 2000 | 1 | 2021-03-01 | [15 empty] | LED 3000K | 1 | 2021-03-01 | [8 empty] | LEDDRIVER | 1 | 2021-03-01 |  | LEDDRIVER |  |  | 1.00 | 175200
9-0265 | 1165387 | https://lms.nederlandslicht.nl/qr/report/1165387 | 52.2972 | 5.2862 | 1481108640 | 4788045200 | Belle van Zuylenhof |  |  |  | Huizen |  | Gemeente Huizen |  |  |  | Gemeente Huizen | In bedrijf | Liander |  | NVT |  |  | Nacht | Bemeterd | [38 empty] | 1KST35 | 1 | 2001-10-10 | [11 empty] | Philips 2000 | 1 | 2021-03-01 | [15 empty] | LED 3000K | 1 | 2021-03-01 | [8 empty] | LEDDRIVER | 1 | 2021-03-01 |  | LEDDRIVER |  |  | 1.00 | 175200
8-0265 | 1165388 | https://lms.nederlandslicht.nl/qr/report/1165388 | 52.2973 | 5.2864 | 1481268060 | 4788184090 | Belle van Zuylenhof |  |  |  | Huizen |  | Gemeente Huizen |  |  |  | Gemeente Huizen | In bedrijf | Liander |  | NVT |  |  | Nacht | Bemeterd | [38 empty] | 1KST35 | 1 | 2001-10-10 | [11 empty] | Philips 2000 | 1 | 2021-03-01 | [15 empty] | LED 3000K | 1 | 2021-03-01 | [8 empty] | LEDDRIVER | 1 | 2021-03-01 |  | LEDDRIVER |  |  | 1.00 | 175200
10-0265 | 1165389 | https://lms.nederlandslicht.nl/qr/report/1165389 | 52.297 | 5.2861 | 1481053980 | 4787841730 | Belle van Zuylenhof |  |  |  | Huizen |  | Gemeente Huizen |  |  |  | Gemeente Huizen | In bedrijf | Liander |  | NVT |  |  | Nacht | Bemeterd | [38 empty] | 1KST35 | 1 | 2001-10-10 | [11 empty] | Philips 2000 | 1 | 2021-03-01 | [15 empty] | LED 3000K | 1 | 2021-03-01 | [8 empty] | LEDDRIVER | 1 | 2021-03-01 |  | LEDDRIVER |  |  | 1.00 | 175200
7-0265 | 1165390 | https://lms.nederlandslicht.nl/qr/report/1165390 | 52.2976 | 5.2867 | 1481473940 | 4788499410 | Belle van Zuylenhof |  |  |  | Huizen |  | Gemeente Huizen |  |  |  | Gemeente Huizen | In bedrijf | Liander |  | NVT |  |  | Nacht | Bemeterd | [38 empty] | 1KST35 | 1 | 2001-10-10 | [11 empty] | Philips 2000 | 1 | 2021-03-01 | [15 empty] | LED 3000K | 1 | 2021-03-01 | [8 empty] | LEDDRIVER | 1 | 2021-03-01 |  | LEDDRIVER |  |  | 1.00 | 175200
6-0265 | 1165391 | https://lms.nederlandslicht.nl/qr/report/1165391 | 52.2976 | 5.2863 | 1481138020 | 4788506850 | Belle van Zuylenhof |  |  |  | Huizen |  | Gemeente Huizen |  |  |  | Gemeente Huizen | In bedrijf | Liander |  | NVT |  |  | Nacht | Bemeterd | [38 empty] | 1KST35 | 1 | 2001-10-10 | [11 empty] | Philips 2000 | 1 | 2021-03-01 | [15 empty] | LED 3000K | 1 | 2021-03-01 | [8 empty] | LEDDRIVER | 1 | 2021-03-01 |  | LEDDRIVER |  |  | 1.00 | 175200
849403 | 1165392 | https://lms.nederlandslicht.nl/qr/report/1165392 | 52.297 | 5.2764 | 1474388710 | 4787880129 | Pythagoraspark |  |  |  | Huizen |  | Gemeente Huizen |  |  |  | Gemeente Huizen | In bedrijf | Liander |  | NVT |  |  | Nacht | Bemeterd | [38 empty] | 1KST35 | 1 | 1997-11-07 | [11 empty] | Philips 2000 | 1 | 2021-03-01 | [15 empty] | LED 3000K | 1 | 2021-03-01 | [8 empty] | LEDDRIVER | 1 | 2021-03-01 |  | LEDDRIVER |  |  | 1.00 | 175200
849372 | 1165393 | https://lms.nederlandslicht.nl/qr/report/1165393 | 52.2971 | 5.2763 | 1474333820 | 4787999632 | Pythagoraspark |  |  |  | Huizen |  | Gemeente Huizen |  |  |  | Gemeente Huizen | In bedrijf | Liander |  | NVT |  |  | Nacht | Bemeterd | [38 empty] | 1KST35 | 1 | 1998-06-07 | [11 empty] | Philips 2600 | 1 | 1998-06-07 | [15 empty] | Saled PS-L 13W | 1 | 2016-03-03 |  | SALED PS-L 13 | Saled | 3000 | 13.00 | 50000 | LED |  | Driver Onbekend | 1 | 1998-06-07
849464 | 1165394 | https://lms.nederlandslicht.nl/qr/report/1165394 | 52.2968 | 5.2769 | 1474767480 | 4787580264 | Pythagoraspark |  |  |  | Huizen |  | Gemeente Huizen |  |  |  | Gemeente Huizen | In bedrijf | Liander |  | NVT |  |  | Nacht | Bemeterd | [38 empty] | 1KST35 | 1 | 1997-11-07 | [11 empty] | Philips 2000 | 1 | 2021-03-01 | [15 empty] | LED 3000K | 1 | 2021-03-01 | [8 empty] | LEDDRIVER | 1 | 2021-03-01 |  | LEDDRIVER |  |  | 1.00 | 175200
849434 | 1165395 | https://lms.nederlandslicht.nl/qr/report/1165395 | 52.2969 | 5.2767 | 1474590290 | 4787734322 | Pythagoraspark |  |  |  | Huizen |  | Gemeente Huizen |  |  |  | Gemeente Huizen | In bedrijf | Liander |  | NVT |  |  | Nacht | Bemeterd | [38 empty] | 1KST35 | 1 | 1997-11-07 | [11 empty] | Philips 2000 | 1 | 2021-03-01 | [15 empty] | LED 3000K | 1 | 2021-03-01 | [8 empty] | LEDDRIVER | 1 | 2021-03-01 |  | LEDDRIVER |  |  | 1.00 | 175200
849281 | 1165396 | https://lms.nederlandslicht.nl/qr/report/1165396 | 52.2972 | 5.277 | 1474820500 | 4788041493 | Pythagoraspark |  |  |  | Huizen |  | Gemeente Huizen |  |  |  | Gemeente Huizen | In bedrijf | Liander |  | NVT |  |  | Nacht | Bemeterd | [38 empty] | 1KST35 | 1 | 1997-11-07 | [11 empty] | Philips 2000 | 1 | 2021-03-01 | [15 empty] | LED 3000K | 1 | 2021-03-01 | [8 empty] | LEDDRIVER | 1 | 2021-03-01 |  | LEDDRIVER |  |  | 1.00 | 175200
849342 | 1165397 | https://lms.nederlandslicht.nl/qr/report/1165397 | 52.2973 | 5.2765 | 1474499640 | 4788189850 | Pythagoraspark |  |  |  | Huizen |  | Gemeente Huizen |  |  |  | Gemeente Huizen | In bedrijf | Liander |  | NVT |  |  | Nacht | Bemeterd | [38 empty] | 1KST35 | 1 | 1998-06-07 | [11 empty] | Philips 2600 | 1 | 1998-06-07 | [15 empty] | Saled PS-L 13W | 1 | 2016-03-03 |  | SALED PS-L 13 | Saled | 3000 | 13.00 | 50000 | LED |  | Driver Onbekend | 1 | 1998-06-07
849311 | 1165398 | https://lms.nederlandslicht.nl/qr/report/1165398 | 52.2973 | 5.2767 | 1474645160 | 4788193256 | Pythagoraspark |  |  |  | Huizen |  | Gemeente Huizen |  |  |  | Gemeente Huizen | In bedrijf | Liander |  | NVT |  |  | Nacht | Bemeterd | [38 empty] | 1KST35 | 1 | 1997-11-07 | [11 empty] | Philips 2000 | 1 | 2021-03-01 | [15 empty] | LED 3000K | 1 | 2021-03-01 | [8 empty] | LEDDRIVER | 1 | 2021-03-01 |  | LEDDRIVER |  |  | 1.00 | 175200
849495 | 1165399 | https://lms.nederlandslicht.nl/qr/report/1165399 | 52.2966 | 5.2771 | 1474905890 | 4787455384 | Pythagoraspark |  |  |  | Huizen |  | Gemeente Huizen |  |  |  | Gemeente Huizen | In bedrijf | Liander |  | NVT |  |  | Nacht | Bemeterd | [38 empty] | 1KST35 | 1 | 1997-11-07 | [11 empty] | Philips 2000 | 1 | 2021-03-01 | [15 empty] | LED 3000K | 1 | 2021-03-01 | [8 empty] | LEDDRIVER | 1 | 2021-03-01 |  | LEDDRIVER |  |  | 1.00 | 175200
849525 | 1165400 | https://lms.nederlandslicht.nl/qr/report/1165400 | 52.2965 | 5.2774 | 1475074430 | 4787315582 | Pythagoraspark |  |  |  | Huizen |  | Gemeente Huizen |  |  |  | Gemeente Huizen | In bedrijf | Liander |  | NVT |  |  | Nacht | Bemeterd | [38 empty] | 1KST35 | 1 | 1997-11-07 | [11 empty] | Philips 2000 | 1 | 2021-03-01 | [15 empty] | LED 3000K | 1 | 2021-03-01 | [8 empty] | LEDDRIVER | 1 | 2021-03-01 |  | LEDDRIVER |  |  | 1.00 | 175200
849222 | 1165401 | https://lms.nederlandslicht.nl/qr/report/1165401 | 52.2969 | 5.2775 | 1475177670 | 4787731395 | Pythagoraspark |  |  |  | Huizen |  | Gemeente Huizen |  |  |  | Gemeente Huizen | In bedrijf | Liander |  | NVT |  |  | Nacht | Bemeterd | [38 empty] | 1KST35 | 1 | 1997-11-07 | [11 empty] | Philips 2000 | 1 | 2021-03-01 | [15 empty] | LED 3000K | 1 | 2021-03-01 | [8 empty] | LEDDRIVER | 1 | 2021-03-01 |  | LEDDRIVER |  |  | 1.00 | 175200
849191 | 1165402 | https://lms.nederlandslicht.nl/qr/report/1165402 | 52.2967 | 5.2778 | 1475366840 | 4787568576 | Pythagoraspark |  |  |  | Huizen |  | Gemeente Huizen |  |  |  | Gemeente Huizen | In bedrijf | Liander |  | NVT |  |  | Nacht | Bemeterd | [38 empty] | 1KST35 | 1 | 1997-11-07 | [11 empty] | Philips 2000 | 1 | 2021-03-01 | [15 empty] | LED 3000K | 1 | 2021-03-01 | [8 empty] | LEDDRIVER | 1 | 2021-03-01 |  | LEDDRIVER |  |  | 1.00 | 175200
5-1175 | 1165404 | https://lms.nederlandslicht.nl/qr/report/1165404 | 52.297 | 5.2799 | 1476795440 | 4787851470 | Erasmushof |  |  |  | Huizen |  | Gemeente Huizen |  |  |  | Gemeente Huizen | In bedrijf | Liander |  | NVT |  |  | Avond | Bemeterd | [38 empty] | 1KST35 | 1 | 1999-06-24 | [11 empty] | Philips Osiris | 1 | 1999-06-24 | [15 empty] | Saled PS-L 13W | 1 | 2016-03-03 |  | SALED PS-L 13 | Saled | 3000 | 13.00 | 50000 | LED |  | Driver Onbekend | 1 | 1999-06-24
4-1175 | 1165405 | https://lms.nederlandslicht.nl/qr/report/1165405 | 52.2969 | 5.2797 | 1476631270 | 4787735540 | Erasmushof |  |  |  | Huizen |  | Gemeente Huizen |  |  |  | Gemeente Huizen | In bedrijf | Liander |  | NVT |  |  | Avond | Bemeterd | [38 empty] | 1KST35 | 1 | 1999-06-24 | [11 empty] | Philips Osiris | 1 | 1999-06-24 | [15 empty] | Saled PS-L 13W | 1 | 2016-03-03 |  | SALED PS-L 13 | Saled | 3000 | 13.00 | 50000 | LED |  | Driver Onbekend | 1 | 1999-06-24
7-1175 | 1165406 | https://lms.nederlandslicht.nl/qr/report/1165406 | 52.2968 | 5.2797 | 1476635060 | 4787592280 | Erasmushof |  |  |  | Huizen |  | Gemeente Huizen |  |  |  | Gemeente Huizen | In bedrijf | Liander |  | NVT |  |  | Avond | Bemeterd | [38 empty] | 1KST35 | 1 | 1999-06-24 | [11 empty] | Philips Osiris | 1 | 1999-06-24 | [15 empty] | Saled PS-L 13W | 1 | 2016-03-03 |  | SALED PS-L 13 | Saled | 3000 | 13.00 | 50000 | LED |  | Driver Onbekend | 1 | 1999-06-24
6-1175 | 1165407 | https://lms.nederlandslicht.nl/qr/report/1165407 | 52.2969 | 5.2798 | 1476751250 | 4787725540 | Erasmushof |  |  |  | Huizen |  | Gemeente Huizen |  |  |  | Gemeente Huizen | In bedrijf | Liander |  | NVT |  |  | Avond | Bemeterd | [38 empty] | 1KST35 | 1 | 1999-06-24 | [11 empty] | Philips Osiris | 1 | 1999-06-24 | [15 empty] | Saled PS-L 13W | 1 | 2016-03-03 |  | SALED PS-L 13 | Saled | 3000 | 13.00 | 50000 | LED |  | Driver Onbekend | 1 | 1999-06-24
1-1175 | 1165408 | https://lms.nederlandslicht.nl/qr/report/1165408 | 52.2971 | 5.2789 | 1476147060 | 4787994920 | Erasmushof |  |  |  | Huizen |  | Gemeente Huizen |  |  |  | Gemeente Huizen | In bedrijf | Liander |  | NVT |  |  | Nacht | Bemeterd | [38 empty] | 1KST35 | 1 | 1999-06-24 | [11 empty] | Philips 2000 | 1 | 2021-03-01 | [15 empty] | LED 3000K | 1 | 2021-03-01 | [8 empty] | LEDDRIVER | 1 | 2021-03-01 |  | LEDDRIVER |  |  | 1.00 | 175200
3-1175 | 1165409 | https://lms.nederlandslicht.nl/qr/report/1165409 | 52.2969 | 5.2794 | 1476447490 | 4787727080 | Erasmushof |  |  |  | Huizen |  | Gemeente Huizen |  |  |  | Gemeente Huizen | In bedrijf | Liander |  | NVT |  |  | Nacht | Bemeterd | [38 empty] | 1KST35 | 1 | 1999-06-24 | [11 empty] | Philips 2000 | 1 | 2021-03-01 | [15 empty] | LED 3000K | 1 | 2021-03-01 | [8 empty] | LEDDRIVER | 1 | 2021-03-01 |  | LEDDRIVER |  |  | 1.00 | 175200
2-1175 | 1165410 | https://lms.nederlandslicht.nl/qr/report/1165410 | 52.297 | 5.2792 | 1476320330 | 4787838820 | Erasmushof |  |  |  | Huizen |  | Gemeente Huizen |  |  |  | Gemeente Huizen | In bedrijf | Liander |  | NVT |  |  | Nacht | Bemeterd | [38 empty] | 1KST35 | 1 | 1999-06-24 | [11 empty] | Philips 2000 | 1 | 2021-03-01 | [15 empty] | LED 3000K | 1 | 2021-03-01 | [8 empty] | LEDDRIVER | 1 | 2021-03-01 |  | LEDDRIVER |  |  | 1.00 | 175200
13-1175 | 1165411 | https://lms.nederlandslicht.nl/qr/report/1165411 | 52.2966 | 5.2794 | 1476488260 | 4787424000 | Erasmushof |  |  |  | Huizen |  | Gemeente Huizen |  |  |  | Gemeente Huizen | In bedrijf | Liander |  | NVT |  |  | Avond | Bemeterd | [38 empty] | 1KST35 | 1 | 1999-06-24 | [11 empty] | Philips Osiris | 1 | 1999-06-24 | [15 empty] | Saled PS-L 13W | 1 | 2016-03-03 |  | SALED PS-L 13 | Saled | 3000 | 13.00 | 50000 | LED |  | Driver Onbekend | 1 | 1999-06-24
12-1175 | 1165412 | https://lms.nederlandslicht.nl/qr/report/1165412 | 52.2965 | 5.2792 | 1476356530 | 4787272380 | Erasmushof |  |  |  | Huizen |  | Gemeente Huizen |  |  |  | Gemeente Huizen | In bedrijf | Liander |  | NVT |  |  | Avond | Bemeterd | [38 empty] | 1KST35 | 1 | 1999-06-24 | [11 empty] | Philips Osiris | 1 | 1999-06-24 | [15 empty] | Saled PS-L 13W | 1 | 2016-03-03 |  | SALED PS-L 13 | Saled | 3000 | 13.00 | 50000 | LED |  | Driver Onbekend | 1 | 1999-06-24
15-1175 | 1165413 | https://lms.nederlandslicht.nl/qr/report/1165413 | 52.2965 | 5.2799 | 1476805160 | 4787330430 | Erasmushof |  |  |  | Huizen |  | Gemeente Huizen |  |  |  | Gemeente Huizen | In bedrijf | Liander |  | NVT |  |  | Avond | Bemeterd | [38 empty] | 1KST35 | 1 | 1999-06-24 | [11 empty] | Philips Osiris | 1 | 1999-06-24 | [15 empty] | Saled PS-L 13W | 1 | 2016-03-03 |  | SALED PS-L 13 | Saled | 3000 | 13.00 | 50000 | LED |  | Driver Onbekend | 1 | 1999-06-24
14-1175 | 1165414 | https://lms.nederlandslicht.nl/qr/report/1165414 | 52.2966 | 5.2797 | 1476678450 | 4787440350 | Erasmushof |  |  |  | Huizen |  | Gemeente Huizen |  |  |  | Gemeente Huizen | In bedrijf | Liander |  | NVT |  |  | Avond | Bemeterd | [38 empty] | 1KST35 | 1 | 1999-06-24 | [11 empty] | Philips 2000 | 1 | 2021-03-01 | [15 empty] | LED 3000K | 1 | 2021-03-01 | [8 empty] | LEDDRIVER | 1 | 2021-03-01 |  | LEDDRIVER |  |  | 1.00 | 175200
9-1175 | 1165415 | https://lms.nederlandslicht.nl/qr/report/1165415 | 52.2966 | 5.2792 | 1476352470 | 4787416370 | Erasmushof |  |  |  | Huizen |  | Gemeente Huizen |  |  |  | Gemeente Huizen | In bedrijf | Liander |  | NVT |  |  | Nacht | Bemeterd | [38 empty] | 1KST35 | 1 | 1999-06-24 | [11 empty] | Philips 2000 | 1 | 2021-03-01 | [15 empty] | LED 3000K | 1 | 2021-03-01 | [8 empty] | LEDDRIVER | 1 | 2021-03-01 |  | LEDDRIVER |  |  | 1.00 | 175200
8-1175 | 1165416 | https://lms.nederlandslicht.nl/qr/report/1165416 | 52.2967 | 5.2794 | 1476479670 | 4787561450 | Erasmushof |  |  |  | Huizen |  | Gemeente Huizen |  |  |  | Gemeente Huizen | In bedrijf | Liander |  | NVT |  |  | Nacht | Bemeterd | [38 empty] | 1KST35 | 1 | 1999-06-24 | [11 empty] | Philips 2000 | 1 | 2021-03-01 | [15 empty] | LED 3000K | 1 | 2021-03-01 | [8 empty] | LEDDRIVER | 1 | 2021-03-01 |  | LEDDRIVER |  |  | 1.00 | 175200
11-1175 | 1165417 | https://lms.nederlandslicht.nl/qr/report/1165417 | 52.2964 | 5.279 | 1476194730 | 4787160770 | Erasmushof |  |  |  | Huizen |  | Gemeente Huizen |  |  |  | Gemeente Huizen | In bedrijf | Liander |  | NVT |  |  | Avond | Bemeterd | [38 empty] | 1KST35 | 1 | 1999-06-24 | [11 empty] | Philips Osiris | 1 | 1999-06-24 | [15 empty] | Saled PS-L 13W | 1 | 2016-03-03 |  | SALED PS-L 13 | Saled | 3000 | 13.00 | 50000 | LED |  | Driver Onbekend | 1 | 1999-06-24
10-1175 | 1165418 | https://lms.nederlandslicht.nl/qr/report/1165418 | 52.2965 | 5.2791 | 1476244380 | 4787291870 | Erasmushof |  |  |  | Huizen |  | Gemeente Huizen |  |  |  | Gemeente Huizen | In bedrijf | Liander |  | NVT |  |  | Nacht | Bemeterd | [38 empty] | 1KST35 | 1 | 1999-06-24 | [11 empty] | Philips 2000 | 1 | 2021-03-01 | [15 empty] | LED 3000K | 1 | 2021-03-01 | [8 empty] | LEDDRIVER | 1 | 2021-03-01 |  | LEDDRIVER |  |  | 1.00 | 175200
16-1175 | 1165419 | https://lms.nederlandslicht.nl/qr/report/1165419 | 52.2965 | 5.2802 | 1476982780 | 4787258490 | Erasmushof |  |  |  | Huizen |  | Gemeente Huizen |  |  |  | Gemeente Huizen | In bedrijf | Liander |  | NVT |  |  | Avond | Bemeterd | [38 empty] | 1KST35 | 1 | 1999-06-24 | [11 empty] | Philips Osiris | 1 | 1999-06-24 | [15 empty] | Saled PS-L 13W | 1 | 2016-03-03 |  | SALED PS-L 13 | Saled | 3000 | 13.00 | 50000 | LED |  | Driver Onbekend | 1 | 1999-06-24
15-1835 | 1165420 | https://lms.nederlandslicht.nl/qr/report/1165420 | 52.2959 | 5.2797 | 1476661730 | 4786615920 | Hugo de Grootsingel |  |  |  | Huizen |  | Gemeente Huizen |  |  |  | Gemeente Huizen | In bedrijf | Liander |  | NVT |  |  | Nacht | Bemeterd | [38 empty] | 1KST35 | 1 | 1999-09-20 | [11 empty] | Philips 2000 | 1 | 2021-03-01 | [15 empty] | LED 3000K | 1 | 2021-03-01 | [8 empty] | LEDDRIVER | 1 | 2021-03-01 |  | LEDDRIVER |  |  | 1.00 | 175200
14-1835 | 1165421 | https://lms.nederlandslicht.nl/qr/report/1165421 | 52.296 | 5.2799 | 1476791930 | 4786765880 | Hugo de Grootsingel |  |  |  | Huizen |  | Gemeente Huizen |  |  |  | Gemeente Huizen | In bedrijf | Liander |  | NVT |  |  | Nacht | Bemeterd | [38 empty] | 1KST35 | 1 | 1999-09-20 | [11 empty] | Philips 2000 | 1 | 2021-03-01 | [15 empty] | LED 3000K | 1 | 2021-03-01 | [8 empty] | LEDDRIVER | 1 | 2021-03-01 |  | LEDDRIVER |  |  | 1.00 | 175200
16-1835 | 1165422 | https://lms.nederlandslicht.nl/qr/report/1165422 | 52.2957 | 5.2795 | 1476515540 | 4786447790 | Hugo de Grootsingel |  |  |  | Huizen |  | Gemeente Huizen |  |  |  | Gemeente Huizen | In bedrijf | Liander |  | NVT |  |  | Nacht | Bemeterd | [38 empty] | 1KST35 | 1 | 1999-09-20 | [11 empty] | Philips 2000 | 1 | 2021-03-01 | [15 empty] | LED 3000K | 1 | 2021-03-01 | [8 empty] | LEDDRIVER | 1 | 2021-03-01 |  | LEDDRIVER |  |  | 1.00 | 175200
11-1835 | 1165423 | https://lms.nederlandslicht.nl/qr/report/1165423 | 52.2964 | 5.2805 | 1477187280 | 4787219340 | Hugo de Grootsingel |  |  |  | Huizen |  | Gemeente Huizen |  |  |  | Gemeente Huizen | In bedrijf | Liander |  | NVT |  |  | Nacht | Bemeterd | [38 empty] | 1KST35 | 1 | 1999-09-20 | [11 empty] | Philips 2000 | 1 | 2021-03-01 | [15 empty] | LED 3000K | 1 | 2021-03-01 | [8 empty] | LEDDRIVER | 1 | 2021-03-01 |  | LEDDRIVER |  |  | 1.00 | 175200
10-1835 | 1165424 | https://lms.nederlandslicht.nl/qr/report/1165424 | 52.2966 | 5.2807 | 1477313120 | 4787364230 | Hugo de Grootsingel |  |  |  | Huizen |  | Gemeente Huizen |  |  |  | Gemeente Huizen | In bedrijf | Liander |  | NVT |  |  | Nacht | Bemeterd | [38 empty] | 1KST35 | 1 | 1999-09-20 | [11 empty] | Philips 2000 | 1 | 2021-03-01 | [15 empty] | LED 3000K | 1 | 2021-03-01 | [8 empty] | LEDDRIVER | 1 | 2021-03-01 |  | LEDDRIVER |  |  | 1.00 | 175200
13-1835 | 1165425 | https://lms.nederlandslicht.nl/qr/report/1165425 | 52.2962 | 5.2801 | 1476928120 | 4786921840 | Hugo de Grootsingel |  |  |  | Huizen |  | Gemeente Huizen |  |  |  | Gemeente Huizen | In bedrijf | Liander |  | NVT |  |  | Nacht | Bemeterd | [38 empty] | 1KST35 | 1 | 1999-09-20 | [11 empty] | Philips 2000 | 1 | 2021-03-01 | [15 empty] | LED 3000K | 1 | 2021-03-01 | [8 empty] | LEDDRIVER | 1 | 2021-03-01 |  | LEDDRIVER |  |  | 1.00 | 175200
12-1835 | 1165426 | https://lms.nederlandslicht.nl/qr/report/1165426 | 52.2963 | 5.2803 | 1477063570 | 4787077100 | Hugo de Grootsingel |  |  |  | Huizen |  | Gemeente Huizen |  |  |  | Gemeente Huizen | In bedrijf | Liander |  | NVT |  |  | Nacht | Bemeterd | [38 empty] | 1KST35 | 1 | 1999-09-20 | [11 empty] | Philips 2000 | 1 | 2021-03-01 | [15 empty] | LED 3000K | 1 | 2021-03-01 | [8 empty] | LEDDRIVER | 1 | 2021-03-01 |  | LEDDRIVER |  |  | 1.00 | 175200
9-1835 | 1165427 | https://lms.nederlandslicht.nl/qr/report/1165427 | 52.2967 | 5.2808 | 1477440090 | 4787509390 | Hugo de Grootsingel |  |  |  | Huizen |  | Gemeente Huizen |  |  |  | Gemeente Huizen | In bedrijf | Liander |  | NVT |  |  | Nacht | Bemeterd | [38 empty] | 1KST35 | 1 | 1999-09-20 | [11 empty] | Philips 2000 | 1 | 2021-03-01 | [15 empty] | LED 3000K | 1 | 2021-03-01 | [8 empty] | LEDDRIVER | 1 | 2021-03-01 |  | LEDDRIVER |  |  | 1.00 | 175200
6-1835 | 1165428 | https://lms.nederlandslicht.nl/qr/report/1165428 | 52.2971 | 5.281 | 1477539100 | 4787971750 | Hugo de Grootsingel |  |  |  | Huizen |  | Gemeente Huizen |  |  |  | Gemeente Huizen | In bedrijf | Liander |  | NVT |  |  | Nacht | Bemeterd | [38 empty] | 1KST35 | 1 | 1999-09-20 | [11 empty] | Philips 2000 | 1 | 2021-03-01 | [15 empty] | LED 3000K | 1 | 2021-03-01 | [8 empty] | LEDDRIVER | 1 | 2021-03-01 |  | LEDDRIVER |  |  | 1.00 | 175200
5-1835 | 1165429 | https://lms.nederlandslicht.nl/qr/report/1165429 | 52.2972 | 5.2807 | 1477380340 | 4788110220 | Hugo de Grootsingel |  |  |  | Huizen |  | Gemeente Huizen |  |  |  | Gemeente Huizen | In bedrijf | Liander |  | NVT |  |  | Nacht | Bemeterd | [38 empty] | 1KST35 | 1 | 1999-09-20 | [11 empty] | Philips 2000 | 1 | 2021-03-01 | [15 empty] | LED 3000K | 1 | 2021-03-01 | [8 empty] | LEDDRIVER | 1 | 2021-03-01 |  | LEDDRIVER |  |  | 1.00 | 175200
8-1835 | 1165430 | https://lms.nederlandslicht.nl/qr/report/1165430 | 52.2968 | 5.281 | 1477566750 | 4787654610 | Hugo de Grootsingel |  |  |  | Huizen |  | Gemeente Huizen |  |  |  | Gemeente Huizen | In bedrijf | Liander |  | NVT |  |  | Nacht | Bemeterd | [38 empty] | 1KST35 | 1 | 1999-09-20 | [11 empty] | Philips 2000 | 1 | 2021-03-01 | [15 empty] | LED 3000K | 1 | 2021-03-01 | [8 empty] | LEDDRIVER | 1 | 2021-03-01 |  | LEDDRIVER |  |  | 1.00 | 175200
2-1835 | 1165431 | https://lms.nederlandslicht.nl/qr/report/1165431 | 52.2976 | 5.2801 | 1476905010 | 4788524300 | Hugo de Grootsingel |  |  |  | Huizen |  | Gemeente Huizen |  |  |  | Gemeente Huizen | In bedrijf | Liander |  | NVT |  |  | Nacht | Bemeterd | [38 empty] | 1KST35 | 1 | 1999-09-20 | [11 empty] | Philips 2000 | 1 | 2021-03-01 | [15 empty] | LED 3000K | 1 | 2021-03-01 | [8 empty] | LEDDRIVER | 1 | 2021-03-01 |  | LEDDRIVER |  |  | 1.00 | 175200
1-1835 | 1165432 | https://lms.nederlandslicht.nl/qr/report/1165432 | 52.2977 | 5.2798 | 1476747290 | 4788661140 | Hugo de Grootsingel |  |  |  | Huizen |  | Gemeente Huizen |  |  |  | Gemeente Huizen | In bedrijf | Liander |  | NVT |  |  | Nacht | Bemeterd | [38 empty] | 1KST35 | 1 | 1999-09-20 | [11 empty] | Philips 2000 | 1 | 2021-03-01 | [15 empty] | LED 3000K | 1 | 2021-03-01 | [8 empty] | LEDDRIVER | 1 | 2021-03-01 |  | LEDDRIVER |  |  | 1.00 | 175200
4-1835 | 1165433 | https://lms.nederlandslicht.nl/qr/report/1165433 | 52.2974 | 5.2805 | 1477222410 | 4788247850 | Hugo de Grootsingel |  |  |  | Huizen |  | Gemeente Huizen |  |  |  | Gemeente Huizen | In bedrijf | Liander |  | NVT |  |  | Nacht | Bemeterd | [38 empty] | 1KST35 | 1 | 1999-09-20 | [11 empty] | Philips 2000 | 1 | 2021-03-01 | [15 empty] | LED 3000K | 1 | 2021-03-01 | [8 empty] | LEDDRIVER | 1 | 2021-03-01 |  | LEDDRIVER |  |  | 1.00 | 175200
3-1835 | 1165434 | https://lms.nederlandslicht.nl/qr/report/1165434 | 52.2975 | 5.2803 | 1477062870 | 4788386660 | Hugo de Grootsingel |  |  |  | Huizen |  | Gemeente Huizen |  |  |  | Gemeente Huizen | In bedrijf | Liander |  | NVT |  |  | Nacht | Bemeterd | [38 empty] | 1KST35 | 1 | 1999-09-20 | [11 empty] | Philips 2000 | 1 | 2021-03-01 | [15 empty] | LED 3000K | 1 | 2021-03-01 | [8 empty] | LEDDRIVER | 1 | 2021-03-01 |  | LEDDRIVER |  |  | 1.00 | 175200
18-1835 | 1165435 | https://lms.nederlandslicht.nl/qr/report/1165435 | 52.2973 | 5.2813 | 1477732210 | 4788134550 | Hugo de Grootsingel |  |  |  | Huizen |  | Gemeente Huizen |  |  |  | Gemeente Huizen | In bedrijf | Liander |  | NVT |  |  | Avond | Bemeterd | [38 empty] | 1KST35 | 1 | 1999-09-20 | [11 empty] | Strapitec Diamond | 1 | 2020-03-26 | [15 empty] | Saled PS-L 13W | 1 | 2016-03-20 |  | SALED PS-L 13 | Saled | 3000 | 13.00 | 50000 | LED
17-1835 | 1165436 | https://lms.nederlandslicht.nl/qr/report/1165436 | 52.2971 | 5.2813 | 1477788440 | 4787948610 | Hugo de Grootsingel |  |  |  | Huizen |  | Gemeente Huizen |  |  |  | Gemeente Huizen | In bedrijf | Liander |  | NVT |  |  | Nacht | Bemeterd | [38 empty] | 1KST35 | 1 | 2000-03-20 | [11 empty] | Philips 2000 | 1 | 2021-03-01 | [15 empty] | LED 3000K | 1 | 2021-03-01 | [8 empty] | LEDDRIVER | 1 | 2021-03-01 |  | LEDDRIVER |  |  | 1.00 | 175200
19-1835 | 1165437 | https://lms.nederlandslicht.nl/qr/report/1165437 | 52.2974 | 5.2815 | 1477861730 | 4788288280 | Hugo de Grootsingel |  |  |  | Huizen |  | Gemeente Huizen |  |  |  | Gemeente Huizen | In bedrijf | Liander |  | NVT |  |  | Avond | Bemeterd | [38 empty] | 1KST35 | 1 | 1999-09-20 | [11 empty] | Philips 2000 | 1 | 2021-03-01 | [15 empty] | LED 3000K | 1 | 2021-03-01 | [8 empty] | LEDDRIVER | 1 | 2021-03-01 |  | LEDDRIVER |  |  | 1.00 | 175200
20-1835 | 1165438 | https://lms.nederlandslicht.nl/qr/report/1165438 | 52.2974 | 5.2817 | 1478034300 | 4788314140 | Hugo de Grootsingel |  |  |  | Huizen |  | Gemeente Huizen |  |  |  | Gemeente Huizen | In bedrijf | Liander |  | NVT |  |  | Avond | Bemeterd | [38 empty] | 1KST35 | 1 | 1999-09-20 | [11 empty] | Philips 2000 | 1 | 2021-03-01 | [15 empty] | LED 3000K | 1 | 2021-03-01 | [8 empty] | LEDDRIVER | 1 | 2021-03-01 |  | LEDDRIVER |  |  | 1.00 | 175200
1-0150 | 1165439 | https://lms.nederlandslicht.nl/qr/report/1165439 | 52.2875 | 5.2485 | 1455382100 | 4777299980 | Anker |  |  |  | Huizen |  | Gemeente Huizen |  |  |  | Gemeente Huizen | In bedrijf | Liander |  | NVT |  |  | Nacht | Bemeterd | [38 empty] | 1NAL40 | 1 | 1994-10-10 | [11 empty] | Strapitec Diamond | 1 | 2018-07-10 | [15 empty] | 12W | 1 | 2018-07-10 | [8 empty] | Philips Xitanium Prog 22W | 1 | 2018-07-10
3-0150 | 1165440 | https://lms.nederlandslicht.nl/qr/report/1165440 | 52.2877 | 5.248 | 1455011930 | 4777513450 | Anker |  |  |  | Huizen |  | Gemeente Huizen |  |  |  | Gemeente Huizen | In bedrijf | Liander |  | NVT |  |  | Nacht | Bemeterd | [38 empty] | 1NAL35 | 1 | 1971-11-02 | [11 empty] | Strapitec Diamond | 1 | 2018-07-10 | [15 empty] | 12W | 1 | 2018-07-10 | [8 empty] | Philips Xitanium Prog 22W | 1 | 2018-07-10
2-0150 | 1165441 | https://lms.nederlandslicht.nl/qr/report/1165441 | 52.2876 | 5.2485 | 1455336890 | 4777433970 | Anker |  |  |  | Huizen |  | Gemeente Huizen |  |  |  | Gemeente Huizen | In bedrijf | Liander |  | NVT |  |  | Nacht | Bemeterd | [38 empty] | 1KST40 | 1 | 1994-10-10 | [11 empty] | Strapitec Diamond | 1 | 2018-07-10 | [15 empty] | 12W | 1 | 2018-07-10 | [8 empty] | Philips Xitanium Prog 22W | 1 | 2018-07-10
456555 | 1165442 | https://lms.nederlandslicht.nl/qr/report/1165442 | 52.2873 | 5.2494 | 1455957710 | 4777053969 | Kompas |  |  |  | Huizen |  | Gemeente Huizen |  |  |  | Gemeente Huizen | In bedrijf | Liander |  | NVT |  |  | Avond | Bemeterd | [38 empty] | 1NAL45 | 1 | 1972-06-29 | [11 empty] | Strapitec Diamond | 1 | 2018-07-10 | [15 empty] | 12W | 1 | 2018-07-10 | [8 empty] | Philips Xitanium Prog 22W | 1 | 2018-07-10
1303918 | 1165443 | https://lms.nederlandslicht.nl/qr/report/1165443 | 52.287 | 5.2502 | 1456533200 | 4776808834 | Wimpel |  |  |  | Huizen |  | Gemeente Huizen |  |  |  | Gemeente Huizen | In bedrijf | Liander |  | NVT |  |  | Nacht | Bemeterd | [38 empty] | 1NAL45 | 1 | 1972-07-31 | [11 empty] | Strapitec Diamond | 1 | 2022-02-07 | [15 empty] | 12W | 1 | 2022-02-07 | [8 empty] | Philips Xitanium Prog 22W | 1 | 2022-02-07
1303949 | 1165444 | https://lms.nederlandslicht.nl/qr/report/1165444 | 52.2868 | 5.25 | 1456398971 | 4776522206 | Wimpel |  |  |  | Huizen |  | Gemeente Huizen |  |  |  | Gemeente Huizen | In bedrijf | Liander |  | NVT |  |  | Nacht | Bemeterd | [38 empty] | 1NAL45 | 1 | 2006-12-19 | [11 empty] | Strapitec Diamond | 1 | 2018-07-10 | [15 empty] | 12W | 1 | 2018-07-10 | [8 empty] | Philips Xitanium Prog 22W | 1 | 2018-07-10
580738 | 1165445 | https://lms.nederlandslicht.nl/qr/report/1165445 | 52.2907 | 5.2546 | 1459512300 | 4780830495 | Loefzij |  |  |  | Huizen |  | Gemeente Huizen |  |  |  | Gemeente Huizen | In bedrijf | Liander |  | NVT |  |  | Nacht | Bemeterd | [38 empty] | 1KST75 | 1 | 1980-12-22 | [11 empty] | Outdoor Lite ZEN2 | 1 | 2023-01-01 | [15 empty] | Led 40W | 1 | 2023-01-01 |  |  |  |  | 40.00 |  | LED |  | LEDDRIVER | 1 | 2023-01-01 |  | LEDDRIVER |  |  | 1.00 | 175200
580769 | 1165446 | https://lms.nederlandslicht.nl/qr/report/1165446 | 52.2905 | 5.2544 | 1459374371 | 4780617156 | Loefzij |  |  |  | Huizen |  | Gemeente Huizen |  |  |  | Gemeente Huizen | In bedrijf | Liander |  | NVT |  |  | Nacht | Bemeterd | [38 empty] | 1KST75 | 1 | 1980-12-22 | [11 empty] | Outdoor Lite ZEN2 | 1 | 2023-01-01 | [15 empty] | Led 40W | 1 | 2023-01-01 |  |  |  |  | 40.00 |  | LED |  | LEDDRIVER | 1 | 2023-01-01 |  | LEDDRIVER |  |  | 1.00 | 175200
14-3490 | 1165447 | https://lms.nederlandslicht.nl/qr/report/1165447 | 52.2883 | 5.2527 | 1458243570 | 4778209410 | Loefzij |  |  |  | Huizen |  | Gemeente Huizen |  |  |  | Gemeente Huizen | In bedrijf | Liander |  | NVT |  |  | Nacht | Bemeterd | [38 empty] | 1KST70 | 1 | 2021-03-31 | [11 empty] | Outdoor Lite ZEN2 | 1 | 2023-01-01 | [15 empty] | Led 40W | 1 | 2023-01-01 |  |  |  |  | 40.00 |  | LED |  | LEDDRIVER | 1 | 2023-01-01 |  | LEDDRIVER |  |  | 1.00 | 175200
15-3490 | 1165448 | https://lms.nederlandslicht.nl/qr/report/1165448 | 52.2881 | 5.2525 | 1458124860 | 4777937690 | Loefzij |  |  |  | Huizen |  | Gemeente Huizen |  |  |  | Gemeente Huizen | In bedrijf | Liander |  | NVT |  |  | Nacht | Bemeterd | [38 empty] | 1KST75 | 1 | 1980-12-23 | [11 empty] | Outdoor Lite ZEN2 | 1 | 2023-01-01 | [15 empty] | Led 40W | 1 | 2023-01-01 |  |  |  |  | 40.00 |  | LED |  | LEDDRIVER | 1 | 2023-01-01 |  | LEDDRIVER |  |  | 1.00 | 175200
581072 | 1165449 | https://lms.nederlandslicht.nl/qr/report/1165449 | 52.2888 | 5.2532 | 1458548251 | 4778740695 | Loefzij |  |  |  | Huizen |  | Gemeente Huizen |  |  |  | Gemeente Huizen | In bedrijf | Liander |  | NVT |  |  | Nacht | Bemeterd | [38 empty] | 1KST75 | 1 | 1981-02-03 | [11 empty] | Outdoor Lite ZEN2 | 1 | 2023-01-01 | [15 empty] | Led 40W | 1 | 2023-01-01 |  |  |  |  | 40.00 |  | LED |  | LEDDRIVER | 1 | 2023-01-01 |  | LEDDRIVER |  |  | 1.00 | 175200
13-3490 | 1165450 | https://lms.nederlandslicht.nl/qr/report/1165450 | 52.2885 | 5.253 | 1458438240 | 4778372090 | Loefzij |  |  |  | Huizen |  | Gemeente Huizen |  |  |  | Gemeente Huizen | In bedrijf | Liander |  | NVT |  |  | Nacht | Bemeterd | [38 empty] | 1KST75 | 1 | 1984-01-01 | [11 empty] | Outdoor Lite ZEN2 | 1 | 2023-01-01 | [15 empty] | Led 40W | 1 | 2023-01-01 |  |  |  |  | 40.00 |  | LED |  | LEDDRIVER | 1 | 2023-01-01 |  | LEDDRIVER |  |  | 1.00 | 175200
18-3490 | 1165451 | https://lms.nederlandslicht.nl/qr/report/1165451 | 52.2873 | 5.2519 | 1457712640 | 4777068200 | Loefzij |  |  |  | Huizen |  | Gemeente Huizen |  |  |  | Gemeente Huizen | In bedrijf | Liander |  | NVT |  |  | Nacht | Bemeterd | [38 empty] | 1KST75 | 1 | 1980-12-23 | [11 empty] | Outdoor Lite ZEN2 | 1 | 2023-01-01 | [15 empty] | Led 40W | 1 | 2023-01-01 |  |  |  |  | 40.00 |  | LED |  | LEDDRIVER | 1 | 2023-01-01 |  | LEDDRIVER |  |  | 1.00 | 175200
19-3490 | 1165452 | https://lms.nederlandslicht.nl/qr/report/1165452 | 52.2871 | 5.2519 | 1457677440 | 4776817780 | Loefzij |  |  |  | Huizen |  | Gemeente Huizen |  |  |  | Gemeente Huizen | In bedrijf | Liander |  | NVT |  |  | Nacht | Bemeterd | [38 empty] | 1KST60 | 1 | 2018-02-14 | [11 empty] | Outdoor Lite ZEN2 | 1 | 2023-01-01 | [15 empty] | Led 40W | 1 | 2023-01-01 |  |  |  |  | 40.00 |  | LED |  | LEDDRIVER | 1 | 2023-01-01 |  | LEDDRIVER |  |  | 1.00 | 175200
16-3490 | 1165453 | https://lms.nederlandslicht.nl/qr/report/1165453 | 52.2878 | 5.2525 | 1458108000 | 4777606690 | Loefzij |  |  |  | Huizen |  | Gemeente Huizen |  |  |  | Gemeente Huizen | In bedrijf | Liander |  | NVT |  |  | Nacht | Bemeterd | [38 empty] | 1KST75 | 1 | 1980-12-30 | [11 empty] | Outdoor Lite ZEN2 | 1 | 2023-01-01 | [15 empty] | Led 40W | 1 | 2023-01-01 |  |  |  |  | 40.00 |  | LED |  | LEDDRIVER | 1 | 2023-01-01 |  | LEDDRIVER |  |  | 1.00 | 175200
17-3490 | 1165454 | https://lms.nederlandslicht.nl/qr/report/1165454 | 52.2875 | 5.2522 | 1457913040 | 4777333110 | Loefzij |  |  |  | Huizen |  | Gemeente Huizen |  |  |  | Gemeente Huizen | In bedrijf | Liander |  | NVT |  |  | Nacht | Bemeterd | [38 empty] | 1KST75 | 1 | 1980-12-23 | [11 empty] | Outdoor Lite ZEN2 | 1 | 2023-01-01 | [15 empty] | Led 40W | 1 | 2023-01-01 |  |  |  |  | 40.00 |  | LED |  | LEDDRIVER | 1 | 2023-01-01 |  | LEDDRIVER |  |  | 1.00 | 175200
581042 | 1165455 | https://lms.nederlandslicht.nl/qr/report/1165455 | 52.2889 | 5.2533 | 1458628960 | 4778861912 | Loefzij |  |  |  | Huizen |  | Gemeente Huizen |  |  |  | Gemeente Huizen | In bedrijf | Liander |  | NVT |  |  | Nacht | Bemeterd | [38 empty] | 1KST75 | 1 | 1980-12-23 | [11 empty] | Outdoor Lite ZEN2 | 1 | 2023-01-01 | [15 empty] | Led 40W | 1 | 2023-01-01 |  |  |  |  | 40.00 |  | LED |  | LEDDRIVER | 1 | 2023-01-01 |  | LEDDRIVER |  |  | 1.00 | 175200
580858 | 1165456 | https://lms.nederlandslicht.nl/qr/report/1165456 | 52.2899 | 5.2541 | 1459196951 | 4779993372 | Loefzij |  |  |  | Huizen |  | Gemeente Huizen |  |  |  | Gemeente Huizen | In bedrijf | Liander |  | NVT |  |  | Nacht | Bemeterd | [38 empty] | 1KST75 | 1 | 1980-12-22 | [11 empty] | Outdoor Lite ZEN2 | 1 | 2023-01-01 | [15 empty] | Led 40W | 1 | 2023-01-01 |  |  |  |  | 40.00 |  | LED |  | LEDDRIVER | 1 | 2023-01-01 |  | LEDDRIVER |  |  | 1.00 | 175200
580889 | 1165457 | https://lms.nederlandslicht.nl/qr/report/1165457 | 52.2898 | 5.2539 | 1459035481 | 4779879879 | Loefzij |  |  |  | Huizen |  | Gemeente Huizen |  |  |  | Gemeente Huizen | In bedrijf | Liander |  | NVT |  |  | Nacht | Bemeterd | [38 empty] | 1KST75 | 1 | 1980-12-22 | [11 empty] | Outdoor Lite ZEN2 | 1 | 2023-01-01 | [15 empty] | Led 40W | 1 | 2023-01-01 |  |  |  |  | 40.00 |  | LED |  | LEDDRIVER | 1 | 2023-01-01 |  | LEDDRIVER |  |  | 1.00 | 175200
580797 | 1165458 | https://lms.nederlandslicht.nl/qr/report/1165458 | 52.2903 | 5.2543 | 1459345420 | 4780372173 | Loefzij |  |  |  | Huizen |  | Gemeente Huizen |  |  |  | Gemeente Huizen | In bedrijf | Liander |  | NVT |  |  | Nacht | Bemeterd | [38 empty] | 1KST75 | 1 | 1980-12-23 | [11 empty] | Outdoor Lite ZEN2 | 1 | 2023-01-01 | [15 empty] | Led 40W | 1 | 2023-01-01 |  |  |  |  | 40.00 |  | LED |  | LEDDRIVER | 1 | 2023-01-01 |  | LEDDRIVER |  |  | 1.00 | 175200
580828 | 1165459 | https://lms.nederlandslicht.nl/qr/report/1165459 | 52.2901 | 5.2541 | 1459209101 | 4780163482 | Loefzij |  |  |  | Huizen |  | Gemeente Huizen |  |  |  | Gemeente Huizen | In bedrijf | Liander |  | NVT |  |  | Nacht | Bemeterd | [38 empty] | 1KST75 | 1 | 1981-02-02 | [11 empty] | Outdoor Lite ZEN2 | 1 | 2023-01-01 | [15 empty] | Led 40W | 1 | 2023-01-01 |  |  |  |  | 40.00 |  | LED |  | LEDDRIVER | 1 | 2023-01-01 |  | LEDDRIVER |  |  | 1.00 | 175200
580981 | 1165460 | https://lms.nederlandslicht.nl/qr/report/1165460 | 52.2892 | 5.2536 | 1458849270 | 4779246722 | Loefzij |  |  |  | Huizen |  | Gemeente Huizen |  |  |  | Gemeente Huizen | In bedrijf | Liander |  | NVT |  |  | Nacht | Bemeterd | [38 empty] | 1KST75 | 1 | 1980-12-22 | [11 empty] | Outdoor Lite ZEN2 | 1 | 2023-01-01 | [15 empty] | Led 40W | 1 | 2023-01-01 |  |  |  |  | 40.00 |  | LED |  | LEDDRIVER | 1 | 2023-01-01 |  | LEDDRIVER |  |  | 1.00 | 175200
581011 | 1165461 | https://lms.nederlandslicht.nl/qr/report/1165461 | 52.2891 | 5.2534 | 1458688860 | 4779110164 | Loefzij |  |  |  | Huizen |  | Gemeente Huizen |  |  |  | Gemeente Huizen | In bedrijf | Liander |  | NVT |  |  | Nacht | Bemeterd | [38 empty] | 1KST75 | 1 | 1980-12-22 | [11 empty] | Outdoor Lite ZEN2 | 1 | 2023-01-01 | [15 empty] | Led 40W | 1 | 2023-01-01 |  |  |  |  | 40.00 |  | LED |  | LEDDRIVER | 1 | 2023-01-01 |  | LEDDRIVER |  |  | 1.00 | 175200
580919 | 1165462 | https://lms.nederlandslicht.nl/qr/report/1165462 | 52.2896 | 5.2539 | 1459035150 | 4779641854 | Loefzij |  |  |  | Huizen |  | Gemeente Huizen |  |  |  | Gemeente Huizen | In bedrijf | Liander |  | NVT |  |  | Nacht | Bemeterd | [38 empty] | 1KST75 | 1 | 1984-01-01 | [11 empty] | Outdoor Lite ZEN2 | 1 | 2023-01-01 | [15 empty] | Led 40W | 1 | 2023-01-01 |  |  |  |  | 40.00 |  | LED |  | LEDDRIVER | 1 | 2023-01-01 |  | LEDDRIVER |  |  | 1.00 | 175200
580950 | 1165463 | https://lms.nederlandslicht.nl/qr/report/1165463 | 52.2894 | 5.2537 | 1458933830 | 4779426935 | Loefzij |  |  |  | Huizen |  | Gemeente Huizen |  |  |  | Gemeente Huizen | In bedrijf | Liander |  | NVT |  |  | Nacht | Bemeterd | [38 empty] | 1KST75 | 1 | 1980-12-23 | [11 empty] | Outdoor Lite ZEN2 | 1 | 2023-01-01 | [15 empty] | Led 40W | 1 | 2023-01-01 |  |  |  |  | 40.00 |  | LED |  | LEDDRIVER | 1 | 2023-01-01 |  | LEDDRIVER |  |  | 1.00 | 175200
22-3550 | 1165464 | https://lms.nederlandslicht.nl/qr/report/1165464 | 52.2878 | 5.2486 | 1455397060 | 4777624910 | Lijzij |  |  |  | Huizen |  | Gemeente Huizen |  |  |  | Gemeente Huizen | In bedrijf | Liander |  | NVT |  |  | Nacht | Bemeterd | [38 empty] | 1KST60 | 1 | 2018-02-14 | [11 empty] | Outdoor Lite ZEN2 | 1 | 2023-01-01 | [15 empty] | Led 40W | 1 | 2023-01-01 |  |  |  |  | 40.00 |  | LED |  | LEDDRIVER | 1 | 2023-01-01 |  | LEDDRIVER |  |  | 1.00 | 175200
16-3550 | 1165465 | https://lms.nederlandslicht.nl/qr/report/1165465 | 52.2889 | 5.2492 | 1455867220 | 4778898220 | Lijzij |  |  |  | Huizen |  | Gemeente Huizen |  |  |  | Gemeente Huizen | In bedrijf | Liander |  | NVT |  |  | Avond | Bemeterd | [38 empty] | 1KST75 | 1 | 1980-11-24 | [11 empty] | Outdoor Lite ZEN2 | 1 | 2023-01-01 | [15 empty] | Led 40W | 1 | 2023-01-01 |  |  |  |  | 40.00 |  | LED |  | LEDDRIVER | 1 | 2023-01-01 |  | LEDDRIVER |  |  | 1.00 | 175200
17-3550 | 1165466 | https://lms.nederlandslicht.nl/qr/report/1165466 | 52.2887 | 5.2491 | 1455790270 | 4778685340 | Lijzij |  |  |  | Huizen |  | Gemeente Huizen |  |  |  | Gemeente Huizen | In bedrijf | Liander |  | NVT |  |  | Avond | Bemeterd | [38 empty] | 1KST75 | 1 | 1984-01-01 | [11 empty] | Outdoor Lite ZEN2 | 1 | 2023-01-01 | [15 empty] | Led 40W | 1 | 2023-01-01 |  |  |  |  | 40.00 |  | LED |  | LEDDRIVER | 1 | 2023-01-01 |  | LEDDRIVER |  |  | 1.00 | 175200
14-3550 | 1165467 | https://lms.nederlandslicht.nl/qr/report/1165467 | 52.2893 | 5.2495 | 1456059580 | 4779312070 | Lijzij |  |  |  | Huizen |  | Gemeente Huizen |  |  |  | Gemeente Huizen | In bedrijf | Liander |  | NVT |  |  | Avond | Bemeterd | [38 empty] | 1NAL45 | 1 | 1981-05-11 | [11 empty] | Philips 2000 | 1 | 2021-03-01 | [15 empty] | LED 3000K | 1 | 2021-03-01 | [8 empty] | LEDDRIVER | 1 | 2021-03-01 |  | LEDDRIVER |  |  | 1.00 | 175200
15-3550 | 1165468 | https://lms.nederlandslicht.nl/qr/report/1165468 | 52.2892 | 5.2494 | 1455972890 | 4779185610 | Lijzij |  |  |  | Huizen |  | Gemeente Huizen |  |  |  | Gemeente Huizen | In bedrijf | Liander |  | NVT |  |  | Avond | Bemeterd | [38 empty] | 1KST75 | 1 | 1980-11-24 | [11 empty] | Outdoor Lite ZEN2 | 1 | 2023-01-01 | [15 empty] | Led 40W | 1 | 2023-01-01 |  |  |  |  | 40.00 |  | LED |  | LEDDRIVER | 1 | 2023-01-01 |  | LEDDRIVER |  |  | 1.00 | 175200
20-3550 | 1165469 | https://lms.nederlandslicht.nl/qr/report/1165469 | 52.2881 | 5.2488 | 1455575040 | 4778001000 | Lijzij |  |  |  | Huizen |  | Gemeente Huizen |  |  |  | Gemeente Huizen | In bedrijf | Liander |  | NVT |  |  | Nacht | Bemeterd | [38 empty] | 1NAL35 | 1 | 1980-01-05 | [11 empty] | Philips 2500 | 1 | 1998-09-02 | [15 empty] | SALED PS-L 18W | 1 | 2016-03-03 | [8 empty] | Driver Onbekend | 1 | 1998-09-02
21-3550 | 1165470 | https://lms.nederlandslicht.nl/qr/report/1165470 | 52.2879 | 5.2486 | 1455463180 | 4777799790 | Lijzij |  |  |  | Huizen |  | Gemeente Huizen |  |  |  | Gemeente Huizen | In bedrijf | Liander |  | NVT |  |  | Nacht | Bemeterd | [38 empty] | 1KST60 | 1 | 2018-02-14 | [11 empty] | Outdoor Lite ZEN2 | 1 | 2023-01-01 | [15 empty] | Led 40W | 1 | 2023-01-01 |  |  |  |  | 40.00 |  | LED |  | LEDDRIVER | 1 | 2023-01-01 |  | LEDDRIVER |  |  | 1.00 | 175200
18-3550 | 1165471 | https://lms.nederlandslicht.nl/qr/report/1165471 | 52.2885 | 5.249 | 1455693810 | 4778419470 | Lijzij |  |  |  | Huizen |  | Gemeente Huizen |  |  |  | Gemeente Huizen | In bedrijf | Liander |  | NVT |  |  | Avond | Bemeterd | [38 empty] | 1KST75 | 1 | 1984-01-01 | [11 empty] | Outdoor Lite ZEN2 | 1 | 2023-01-01 | [15 empty] | Led 40W | 1 | 2023-01-01 |  |  |  |  | 40.00 |  | LED |  | LEDDRIVER | 1 | 2023-01-01 |  | LEDDRIVER |  |  | 1.00 | 175200
19-3550 | 1165472 | https://lms.nederlandslicht.nl/qr/report/1165472 | 52.2883 | 5.2489 | 1455659930 | 4778231780 | Lijzij |  |  |  | Huizen |  | Gemeente Huizen |  |  |  | Gemeente Huizen | In bedrijf | Liander |  | NVT |  |  | Nacht | Bemeterd | [38 empty] | 1NAL35 | 1 | 1980-01-05 | [11 empty] | Philips 2500 | 1 | 1998-09-02 | [15 empty] | SALED PS-L 18W | 1 | 2016-03-03 | [8 empty] | Driver Onbekend | 1 | 1998-09-02
602895 | 1165473 | https://lms.nederlandslicht.nl/qr/report/1165473 | 52.2899 | 5.2498 | 1456274771 | 4779995513 | Lijzij |  |  |  | Huizen |  | Gemeente Huizen |  |  |  | Gemeente Huizen | In bedrijf | Liander |  | NVT |  |  | Nacht | Bemeterd | [38 empty] | 1KST75 | 1 | 2014-06-01 | [11 empty] | Outdoor Lite ZEN2 | 1 | 2023-01-01 | [15 empty] | Led 40W | 1 | 2023-01-01 |  |  |  |  | 40.00 |  | LED |  | LEDDRIVER | 1 | 2023-01-01 |  | LEDDRIVER |  |  | 1.00 | 175200
602803 | 1165474 | https://lms.nederlandslicht.nl/qr/report/1165474 | 52.2906 | 5.2503 | 1456587091 | 4780788887 | Lijzij |  |  |  | Huizen |  | Gemeente Huizen |  |  |  | Gemeente Huizen | In bedrijf | Liander |  | NVT |  |  | Avond | Bemeterd | [38 empty] | 1KST75 | 1 | 1980-11-25 | [11 empty] | Outdoor Lite ZEN2 | 1 | 2023-01-01 | [15 empty] | Led 40W | 1 | 2023-01-01 |  |  |  |  | 40.00 |  | LED |  | LEDDRIVER | 1 | 2023-01-01 |  | LEDDRIVER |  |  | 1.00 | 175200
602833 | 1165475 | https://lms.nederlandslicht.nl/qr/report/1165475 | 52.2904 | 5.2502 | 1456529300 | 4780562130 | Lijzij |  |  |  | Huizen |  | Gemeente Huizen |  |  |  | Gemeente Huizen | In bedrijf | Liander |  | NVT |  |  | Avond | Bemeterd | [38 empty] | 1KST75 | 1 | 1980-11-25 | [11 empty] | Outdoor Lite ZEN2 | 1 | 2023-01-01 | [15 empty] | Led 40W | 1 | 2023-01-01 |  |  |  |  | 40.00 |  | LED |  | LEDDRIVER | 1 | 2023-01-01 |  | LEDDRIVER |  |  | 1.00 | 175200
602986 | 1165476 | https://lms.nederlandslicht.nl/qr/report/1165476 | 52.2895 | 5.2498 | 1456236450 | 4779544513 | Lijzij |  |  |  | Huizen |  | Gemeente Huizen |  |  |  | Gemeente Huizen | In bedrijf | Liander |  | NVT |  |  | Avond | Bemeterd | [38 empty] | 1KST75 | 1 | 1980-11-21 | [11 empty] | Outdoor Lite ZEN2 | 1 | 2023-01-01 | [15 empty] | Led 40W | 1 | 2023-01-01 |  |  |  |  | 40.00 |  | LED |  | LEDDRIVER | 1 | 2023-01-01 |  | LEDDRIVER |  |  | 1.00 | 175200
13-3550 | 1165477 | https://lms.nederlandslicht.nl/qr/report/1165477 | 52.2893 | 5.2497 | 1456171340 | 4779364760 | Lijzij |  |  |  | Huizen |  | Gemeente Huizen |  |  |  | Gemeente Huizen | In bedrijf | Liander |  | NVT |  |  | Avond | Bemeterd | [38 empty] | 1KST75 | 1 | 1980-11-21 | [11 empty] | Outdoor Lite ZEN2 | 1 | 2023-01-01 | [15 empty] | Led 40W | 1 | 2023-01-01 |  |  |  |  | 40.00 |  | LED |  | LEDDRIVER | 1 | 2023-01-01 |  | LEDDRIVER |  |  | 1.00 | 175200
602956 | 1165478 | https://lms.nederlandslicht.nl/qr/report/1165478 | 52.2897 | 5.2499 | 1456303281 | 4779722975 | Lijzij |  |  |  | Huizen |  | Gemeente Huizen |  |  |  | Gemeente Huizen | In bedrijf | Liander |  | NVT |  |  | Avond | Bemeterd | [38 empty] | 1KST75 | 1 | 1980-11-21 | [11 empty] | Outdoor Lite ZEN2 | 1 | 2023-01-01 | [15 empty] | Led 40W | 1 | 2023-01-01 |  |  |  |  | 40.00 |  | LED |  | LEDDRIVER | 1 | 2023-01-01 |  | LEDDRIVER |  |  | 1.00 | 175200
602925 | 1165479 | https://lms.nederlandslicht.nl/qr/report/1165479 | 52.2897 | 5.2497 | 1456217620 | 4779743332 | Lijzij |  |  |  | Huizen |  | Gemeente Huizen |  |  |  | Gemeente Huizen | In bedrijf | Liander |  | NVT |  |  | Nacht | Bemeterd | [38 empty] | 1NAL45 | 1 | 1981-05-11 | [11 empty] | Philips 2000 | 1 | 2021-03-01 | [15 empty] | LED 3000K | 1 | 2021-03-01 | [8 empty] | LEDDRIVER | 1 | 2021-03-01 |  | LEDDRIVER |  |  | 1.00 | 175200
602772 | 1165480 | https://lms.nederlandslicht.nl/qr/report/1165480 | 52.2908 | 5.2504 | 1456644871 | 4781000679 | Lijzij |  |  |  | Huizen |  | Gemeente Huizen |  |  |  | Gemeente Huizen | In bedrijf | Liander |  | NVT |  |  | Avond | Bemeterd | [38 empty] | 1KST75 | 1 | 1984-01-01 | [11 empty] | Outdoor Lite ZEN2 | 1 | 2023-01-01 | [15 empty] | Led 40W | 1 | 2023-01-01 |  |  |  |  | 40.00 |  | LED |  | LEDDRIVER | 1 | 2023-01-01 |  | LEDDRIVER |  |  | 1.00 | 175200
602711 | 1165481 | https://lms.nederlandslicht.nl/qr/report/1165481 | 52.2912 | 5.2506 | 1456824251 | 4781431898 | Lijzij |  |  |  | Huizen |  | Gemeente Huizen |  |  |  | Gemeente Huizen | In bedrijf | Liander |  | NVT |  |  | Avond | Bemeterd | [38 empty] | 1KST75 | 1 | 1980-11-25 | [11 empty] | Outdoor Lite ZEN2 | 1 | 2023-01-01 | [15 empty] | Led 40W | 1 | 2023-01-01 |  |  |  |  | 40.00 |  | LED |  | LEDDRIVER | 1 | 2023-01-01 |  | LEDDRIVER |  |  | 1.00 | 175200
602742 | 1165482 | https://lms.nederlandslicht.nl/qr/report/1165482 | 52.291 | 5.2505 | 1456720111 | 4781210380 | Lijzij |  |  |  | Huizen |  | Gemeente Huizen |  |  |  | Gemeente Huizen | In bedrijf | Liander |  | NVT |  |  | Avond | Bemeterd | [38 empty] | 1KST75 | 1 | 1984-01-01 | [11 empty] | Outdoor Lite ZEN2 | 1 | 2023-01-01 | [15 empty] | Led 40W | 1 | 2023-01-01 |  |  |  |  | 40.00 |  | LED |  | LEDDRIVER | 1 | 2023-01-01 |  | LEDDRIVER |  |  | 1.00 | 175200
602652 | 1165483 | https://lms.nederlandslicht.nl/qr/report/1165483 | 52.2917 | 5.2509 | 1457017681 | 4781987628 | Lijzij |  |  |  | Huizen |  | Gemeente Huizen |  |  |  | Gemeente Huizen | In bedrijf | Liander |  | NVT |  |  | Avond | Bemeterd | [38 empty] | 1KST70 | 1 | 2002-03-08 | [11 empty] | Outdoor Lite ZEN2 | 1 | 2023-01-01 | [15 empty] | Led 40W | 1 | 2023-01-01 |  |  |  |  | 40.00 |  | LED |  | LEDDRIVER | 1 | 2023-01-01 |  | LEDDRIVER |  |  | 1.00 | 175200
602683 | 1165484 | https://lms.nederlandslicht.nl/qr/report/1165484 | 52.2915 | 5.2508 | 1456917460 | 4781741991 | Lijzij |  |  |  | Huizen |  | Gemeente Huizen |  |  |  | Gemeente Huizen | In bedrijf | Liander |  | NVT |  |  | Nacht | Bemeterd | [38 empty] | 1KST75 | 1 | 1984-01-01 | [11 empty] | Philips 2500 | 1 | 1998-09-02 | [15 empty] | SALED PS-L 18W | 1 | 2016-03-03 | [8 empty] | Driver Onbekend | 1 | 1998-09-02
602864 | 1165485 | https://lms.nederlandslicht.nl/qr/report/1165485 | 52.2901 | 5.25 | 1456371481 | 4780258969 | Lijzij |  |  |  | Huizen |  | Gemeente Huizen |  |  |  | Gemeente Huizen | In bedrijf | Liander |  | NVT |  |  | Avond | Bemeterd | [38 empty] | 1KST75 | 1 | 1980-11-25 | [11 empty] | Outdoor Lite ZEN2 | 1 | 2023-01-01 | [15 empty] | Led 40W | 1 | 2023-01-01 |  |  |  |  | 40.00 |  | LED |  | LEDDRIVER | 1 | 2023-01-01 |  | LEDDRIVER |  |  | 1.00 | 175200
34-4735 | 1165486 | https://lms.nederlandslicht.nl/qr/report/1165486 | 52.2878 | 5.2554 | 1460070240 | 4777623470 | Stadspark P007 park |  |  |  | Huizen |  | Gemeente Huizen |  |  |  | Gemeente Huizen | In bedrijf | Liander |  | NVT |  |  | Nacht | Bemeterd | [38 empty] | 1KST40 | 1 | 1994-11-10 | [11 empty] | Philips 2600 | 1 | 1994-11-10 | [15 empty] | SALED PS-T 18W | 1 | 2016-03-03 | [8 empty] | Driver Onbekend | 1 | 1994-11-10
35-4735 | 1165487 | https://lms.nederlandslicht.nl/qr/report/1165487 | 52.2877 | 5.255 | 1459797940 | 4777527640 | Stadspark P007 park |  |  |  | Huizen |  | Gemeente Huizen |  |  |  | Gemeente Huizen | In bedrijf | Liander |  | NVT |  |  | Nacht | Bemeterd | [38 empty] | 1KST40 | 1 | 1994-11-16 | [11 empty] | AEG-Jun | 1 | 1994-11-10 | [15 empty] | SALED PS-T 18W | 1 | 2016-03-03 | [8 empty] | Driver Onbekend | 1 | 1994-11-10
32-4735 | 1165488 | https://lms.nederlandslicht.nl/qr/report/1165488 | 52.2877 | 5.2563 | 1460664070 | 4777582910 | Stadspark P007 park |  |  |  | Huizen |  | Gemeente Huizen |  |  |  | Gemeente Huizen | In bedrijf | Liander |  | NVT |  |  | Nacht | Bemeterd | [38 empty] | 1KST40 | 1 | 1994-11-10 | [11 empty] | Philips 2600 | 1 | 1994-11-10 | [15 empty] | SALED PS-T 18W | 1 | 2016-03-03 | [8 empty] | Driver Onbekend | 1 | 1994-11-10
33-4735 | 1165489 | https://lms.nederlandslicht.nl/qr/report/1165489 | 52.2878 | 5.2558 | 1460361180 | 4777646870 | Stadspark P007 park |  |  |  | Huizen |  | Gemeente Huizen |  |  |  | Gemeente Huizen | In bedrijf | Liander |  | NVT |  |  | Nacht | Bemeterd | [38 empty] | 1KST40 | 1 | 1994-11-10 | [11 empty] | Philips 2600 | 1 | 1994-11-10 | [15 empty] | SALED PS-T 18W | 1 | 2016-03-03 | [8 empty] | Driver Onbekend | 1 | 1994-11-10
38-4735 | 1165490 | https://lms.nederlandslicht.nl/qr/report/1165490 | 52.2872 | 5.2545 | 1459425480 | 4777002450 | Stadspark P007 park |  |  |  | Huizen |  | Gemeente Huizen |  |  |  | Gemeente Huizen | In bedrijf | Liander |  | NVT |  |  | Nacht | Bemeterd | [38 empty] | 1KST35 | 1 | 1993-12-01 | [11 empty] | AEG-Jun | 1 | 1993-12-01 | [15 empty] | SALED PS-T 18W | 1 | 2016-03-03 | [8 empty] | Driver Onbekend | 1 | 1993-12-01
39-4735 | 1165491 | https://lms.nederlandslicht.nl/qr/report/1165491 | 52.287 | 5.2542 | 1459280810 | 4776705670 | Stadspark P007 park |  |  |  | Huizen |  | Gemeente Huizen |  |  |  | Gemeente Huizen | In bedrijf | Liander |  | NVT |  |  | Nacht | Bemeterd | [38 empty] | 1KST35 | 1 | 1993-12-01 | [11 empty] | AEG-Jun | 1 | 1993-12-01 | [15 empty] | SALED PS-T 18W | 1 | 2016-03-03 | [8 empty] | Driver Onbekend | 1 | 1993-12-01
36-4735 | 1165492 | https://lms.nederlandslicht.nl/qr/report/1165492 | 52.2876 | 5.2544 | 1459404900 | 4777436300 | Stadspark P007 park |  |  |  | Huizen |  | Gemeente Huizen |  |  |  | Gemeente Huizen | In bedrijf | Liander |  | NVT |  |  | Nacht | Bemeterd | [38 empty] | 1KST35 | 1 | 1993-12-01 | [11 empty] | AEG-Jun | 1 | 1993-12-01 | [15 empty] | SALED PS-T 18W | 1 | 2016-03-03 | [8 empty] | Driver Onbekend | 1 | 1993-12-01
37-4735 | 1165493 | https://lms.nederlandslicht.nl/qr/report/1165493 | 52.2875 | 5.2547 | 1459606350 | 4777295750 | Stadspark P007 park |  |  |  | Huizen |  | Gemeente Huizen |  |  |  | Gemeente Huizen | In bedrijf | Liander |  | NVT |  |  | Nacht | Bemeterd | [38 empty] | 1KST35 | 1 | 1993-12-01 | [11 empty] | AEG-Jun | 1 | 1993-12-01 | [15 empty] | SALED PS-T 18W | 1 | 2016-03-03 | [8 empty] | Driver Onbekend | 1 | 1993-12-01
31-4735 | 1165494 | https://lms.nederlandslicht.nl/qr/report/1165494 | 52.2876 | 5.2567 | 1460986480 | 4777453550 | Stadspark P007 park |  |  |  | Huizen |  | Gemeente Huizen |  |  |  | Gemeente Huizen | In bedrijf | Liander |  | NVT |  |  | Nacht | Bemeterd | [38 empty] | 1KST40 | 1 | 1994-11-10 | [11 empty] | Philips 2600 | 1 | 1994-11-10 | [15 empty] | SALED PS-T 18W | 1 | 2016-03-03 | [8 empty] | Driver Onbekend | 1 | 1994-11-10
25-4735 | 1165495 | https://lms.nederlandslicht.nl/qr/report/1165495 | 52.2889 | 5.2576 | 1461566670 | 4778867710 | Stadspark P007 park |  |  |  | Huizen |  | Gemeente Huizen |  |  |  | Gemeente Huizen | In bedrijf | Liander |  | NVT |  |  | Nacht | Bemeterd | [38 empty] | 1KST40 | 1 | 1994-11-10 | [11 empty] | Philips 2600 | 1 | 1994-11-10 | [15 empty] | SALED PS-T 18W | 1 | 2016-03-03 | [8 empty] | Driver Onbekend | 1 | 1994-11-10
26-4735 | 1165496 | https://lms.nederlandslicht.nl/qr/report/1165496 | 52.2886 | 5.2576 | 1461560990 | 4778517190 | Stadspark P007 park |  |  |  | Huizen |  | Gemeente Huizen |  |  |  | Gemeente Huizen | In bedrijf | Liander |  | NVT |  |  | Nacht | Bemeterd | [38 empty] | 1KST40 | 1 | 1994-11-10 | [11 empty] | Philips 2600 | 1 | 1994-11-10 | [15 empty] | SALED PS-T 18W | 1 | 2016-03-03 | [8 empty] | Driver Onbekend | 1 | 1994-11-10
23-4735 | 1165497 | https://lms.nederlandslicht.nl/qr/report/1165497 | 52.2874 | 5.2585 | 1462166730 | 4777153680 | Stadspark P007 park |  |  |  | Huizen |  | Gemeente Huizen |  |  |  | Gemeente Huizen | In bedrijf | Liander |  | NVT |  |  | Nacht | Bemeterd | [38 empty] | 1KST35 | 1 | 1982-05-05 | [11 empty] | AEG-Jun | 1 | 1982-05-05 | [15 empty] | SALED PS-T 18W | 1 | 2016-03-03 | [8 empty] | Driver Onbekend | 1 | 1982-05-05
24-4735 | 1165498 | https://lms.nederlandslicht.nl/qr/report/1165498 | 52.2891 | 5.2578 | 1461721040 | 4779102450 | Stadspark P007 park |  |  |  | Huizen |  | Gemeente Huizen |  |  |  | Gemeente Huizen | In bedrijf | Liander |  | NVT |  |  | Nacht | Bemeterd | [38 empty] | 1KST40 | 1 | 1994-11-10 | [11 empty] | Philips 2600 | 1 | 1994-11-10 | [15 empty] | SALED PS-T 18W | 1 | 2016-03-03 | [8 empty] | Driver Onbekend | 1 | 1994-11-10
29-4735 | 1165499 | https://lms.nederlandslicht.nl/qr/report/1165499 | 52.2878 | 5.2573 | 1461342620 | 4777615330 | Stadspark P007 park |  |  |  | Huizen |  | Gemeente Huizen |  |  |  | Gemeente Huizen | In bedrijf | Liander |  | NVT |  |  | Nacht | Bemeterd | [38 empty] | 1KST40 | 1 | 1994-11-10 | [11 empty] | Philips 2600 | 1 | 1994-11-10 | [15 empty] | SALED PS-T 18W | 1 | 2016-03-03 | [8 empty] | Driver Onbekend | 1 | 1994-11-10
30-4735 | 1165500 | https://lms.nederlandslicht.nl/qr/report/1165500 | 52.2876 | 5.2571 | 1461256010 | 4777380520 | Stadspark P007 park |  |  |  | Huizen |  | Gemeente Huizen |  |  |  | Gemeente Huizen | In bedrijf | Liander |  | NVT |  |  | Nacht | Bemeterd | [38 empty] | 1KST40 | 1 | 1994-11-10 | [11 empty] | Philips 2600 | 1 | 1994-11-10 | [15 empty] | SALED PS-T 18W | 1 | 2016-03-03 | [8 empty] | Driver Onbekend | 1 | 1994-11-10
27-4735 | 1165501 | https://lms.nederlandslicht.nl/qr/report/1165501 | 52.2883 | 5.2575 | 1461507130 | 4778253230 | Stadspark P007 park |  |  |  | Huizen |  | Gemeente Huizen |  |  |  | Gemeente Huizen | In bedrijf | Liander |  | NVT |  |  | Nacht | Bemeterd | [38 empty] | 1KST40 | 1 | 1994-11-10 | [11 empty] | Philips 2600 | 1 | 1994-11-10 | [15 empty] | SALED PS-T 18W | 1 | 2016-03-03 | [8 empty] | Driver Onbekend | 1 | 1994-11-10
28-4735 | 1165502 | https://lms.nederlandslicht.nl/qr/report/1165502 | 52.2881 | 5.2574 | 1461431720 | 4777941610 | Stadspark P007 park |  |  |  | Huizen |  | Gemeente Huizen |  |  |  | Gemeente Huizen | In bedrijf | Liander |  | NVT |  |  | Nacht | Bemeterd | [38 empty] | 1KST40 | 1 | 1994-11-10 | [11 empty] | Philips 2600 | 1 | 1994-11-10 | [15 empty] | SALED PS-T 18W | 1 | 2016-03-03 | [8 empty] | Driver Onbekend | 1 | 1994-11-10
40-4735 | 1165503 | https://lms.nederlandslicht.nl/qr/report/1165503 | 52.2868 | 5.2542 | 1459217570 | 4776530200 | Stadspark P007 park |  |  |  | Huizen |  | Gemeente Huizen |  |  |  | Gemeente Huizen | In bedrijf | Liander |  | NVT |  |  | Nacht | Bemeterd | [38 empty] | 1KST35 | 1 | 1993-12-01 | [11 empty] | AEG-Jun | 1 | 1993-12-01 | [15 empty] | SALED PS-T 18W | 1 | 2016-03-03 | [8 empty] | Driver Onbekend | 1 | 1993-12-01
43-4735 | 1165504 | https://lms.nederlandslicht.nl/qr/report/1165504 | 52.2858 | 5.2537 | 1458936250 | 4775451730 | Stadspark P007 park |  |  |  | Huizen |  | Gemeente Huizen |  |  |  | Gemeente Huizen | In bedrijf | Liander |  | NVT |  |  | Nacht | Bemeterd | [38 empty] | 1KST35 | 1 | 1982-05-12 | [11 empty] | AEG-Jun | 1 | 1982-05-12 | [15 empty] | SALED PS-T 18W | 1 | 2016-03-03 | [8 empty] | Driver Onbekend | 1 | 1982-05-12
44-4735 | 1165505 | https://lms.nederlandslicht.nl/qr/report/1165505 | 52.2857 | 5.2541 | 1459151070 | 4775348590 | Stadspark P007 park |  |  |  | Huizen |  | Gemeente Huizen |  |  |  | Gemeente Huizen | In bedrijf | Liander |  | NVT |  |  | Nacht | Bemeterd | [38 empty] | 1KST35 | 1 | 1982-05-12 | [11 empty] | AEG-Jun | 1 | 1982-05-12 | [15 empty] | SALED PS-T 18W | 1 | 2016-03-03 | [8 empty] | Driver Onbekend | 1 | 1982-05-12
41-4735 | 1165506 | https://lms.nederlandslicht.nl/qr/report/1165506 | 52.2865 | 5.2539 | 1459073140 | 4776235410 | Stadspark P007 park |  |  |  | Huizen |  | Gemeente Huizen |  |  |  | Gemeente Huizen | In bedrijf | Liander |  | NVT |  |  | Nacht | Bemeterd | [38 empty] | 1KST35 | 1 | 1993-12-01 | [11 empty] | AEG-Jun | 1 | 1993-12-01 | [15 empty] | SALED PS-T 18W | 1 | 2016-03-03 | [8 empty] | Driver Onbekend | 1 | 1993-12-01
42-4735 | 1165507 | https://lms.nederlandslicht.nl/qr/report/1165507 | 52.2862 | 5.2537 | 1458918100 | 4775916260 | Stadspark P007 park |  |  |  | Huizen |  | Gemeente Huizen |  |  |  | Gemeente Huizen | In bedrijf | Liander |  | NVT |  |  | Nacht | Bemeterd | [38 empty] | 1KST35 | 1 | 1993-12-01 | [11 empty] | AEG-Jun | 1 | 1993-12-01 | [15 empty] | SALED PS-T 18W | 1 | 2016-03-03 | [8 empty] | Driver Onbekend | 1 | 1993-12-01
1035464 | 1165508 | https://lms.nederlandslicht.nl/qr/report/1165508 | 52.2926 | 5.2608 | 1463790200 | 4782935451 | Stadspark P007 park |  |  |  | Huizen |  | Gemeente Huizen |  |  |  | Gemeente Huizen | In bedrijf | Liander |  | NVT |  |  | Nacht | Bemeterd | [38 empty] | 1NAL35 | 1 | 1982-06-10 | [11 empty] | Philips 2600 | 1 | 2000-11-28 | [15 empty] | Saled PS-L 13W | 1 | 2016-03-03 |  | SALED PS-L 13 | Saled | 3000 | 13.00 | 50000 | LED |  | Driver Onbekend | 1 | 2000-11-28
1035584 | 1165509 | https://lms.nederlandslicht.nl/qr/report/1165509 | 52.2916 | 5.2604 | 1463491560 | 4781895993 | Stadspark P007 park |  |  |  | Huizen |  | Gemeente Huizen |  |  |  | Gemeente Huizen | In bedrijf | Liander |  | NVT |  |  | Nacht | Bemeterd | [38 empty] | 1KST35 | 1 | 1982-03-08 | [11 empty] | Philips 2600 | 1 | 2000-11-29 | [15 empty] | Saled PS-L 13W | 1 | 2016-03-03 |  | SALED PS-L 13 | Saled | 3000 | 13.00 | 50000 | LED |  | Driver Onbekend | 1 | 2000-11-29
1035615 | 1165510 | https://lms.nederlandslicht.nl/qr/report/1165510 | 52.2914 | 5.2601 | 1463268000 | 4781600914 | Stadspark P007 park |  |  |  | Huizen |  | Gemeente Huizen |  |  |  | Gemeente Huizen | In bedrijf | Liander |  | NVT |  |  | Nacht | Bemeterd | [38 empty] | 1KST35 | 1 | 1982-03-08 | [11 empty] | Philips 2600 | 1 | 2000-11-29 | [15 empty] | Saled PS-L 13W | 1 | 2016-03-03 |  | SALED PS-L 13 | Saled | 3000 | 13.00 | 50000 | LED |  | Driver Onbekend | 1 | 2000-11-29
1035523 | 1165511 | https://lms.nederlandslicht.nl/qr/report/1165511 | 52.292 | 5.261 | 1463931751 | 4782275291 | Stadspark P007 park |  |  |  | Huizen |  | Gemeente Huizen |  |  |  | Gemeente Huizen | In bedrijf | Liander |  | NVT |  |  | Nacht | Bemeterd | [38 empty] | 1KST35 | 1 | 1982-09-09 | [11 empty] | AEG-Jun | 1 | 1982-03-08 | [15 empty] | SALED PS-T 18W | 1 | 2016-03-03 | [8 empty] | Driver Onbekend | 1 | 1982-03-08
1035554 | 1165512 | https://lms.nederlandslicht.nl/qr/report/1165512 | 52.2919 | 5.2608 | 1463746610 | 4782201378 | Stadspark P007 park |  |  |  | Huizen |  | Gemeente Huizen |  |  |  | Gemeente Huizen | In bedrijf | Liander |  | NVT |  |  | Nacht | Bemeterd | [38 empty] | 1KST35 | 1 | 1982-03-08 | [11 empty] | Philips 2600 | 1 | 2000-11-29 | [15 empty] | Saled PS-L 13W | 1 | 2016-03-03 |  | SALED PS-L 13 | Saled | 3000 | 13.00 | 50000 | LED |  | Driver Onbekend | 1 | 2000-11-29
1035645 | 1165513 | https://lms.nederlandslicht.nl/qr/report/1165513 | 52.2911 | 5.2597 | 1463040351 | 4781301314 | Stadspark P007 park |  |  |  | Huizen |  | Gemeente Huizen |  |  |  | Gemeente Huizen | In bedrijf | Liander |  | NVT |  |  | Nacht | Bemeterd | [38 empty] | 1KST35 | 1 | 1982-03-08 | [11 empty] | Philips 2600 | 1 | 2000-11-29 | [15 empty] | Saled PS-L 13W | 1 | 2016-03-03 |  | SALED PS-L 13 | Saled | 3000 | 13.00 | 50000 | LED |  | Driver Onbekend | 1 | 2000-11-29
19-4735 | 1165514 | https://lms.nederlandslicht.nl/qr/report/1165514 | 52.2879 | 5.2592 | 1462649180 | 4777759970 | Stadspark P007 park |  |  |  | Huizen |  | Gemeente Huizen |  |  |  | Gemeente Huizen | In bedrijf | Liander |  | NVT |  |  | Nacht | Bemeterd | [38 empty] | 1KST35 | 1 | 1981-03-18 | [11 empty] | AEG-Jun | 1 | 1981-03-18 | [15 empty] | SALED PS-T 18W | 1 | 2016-03-03 | [8 empty] | Driver Onbekend | 1 | 1981-03-18
20-4735 | 1165515 | https://lms.nederlandslicht.nl/qr/report/1165515 | 52.2878 | 5.2596 | 1462931200 | 4777636560 | Stadspark P007 park |  |  |  | Huizen |  | Gemeente Huizen |  |  |  | Gemeente Huizen | In bedrijf | Liander |  | NVT |  |  | Nacht | Bemeterd | [38 empty] | 1NAL35 | 1 | 1981-03-18 | [11 empty] | AEG-Jun | 1 | 1981-03-18 | [15 empty] | SALED PS-T 18W | 1 | 2016-03-03 | [8 empty] | Driver Onbekend | 1 | 1981-03-18
17-4735 | 1165516 | https://lms.nederlandslicht.nl/qr/report/1165516 | 52.2884 | 5.2591 | 1462598870 | 4778266820 | Stadspark P007 park |  |  |  | Huizen |  | Gemeente Huizen |  |  |  | Gemeente Huizen | In bedrijf | Liander |  | NVT |  |  | Nacht | Bemeterd | [38 empty] | 1KST35 | 1 | 1982-05-05 | [11 empty] | AEG-Jun | 1 | 1982-05-05 | [15 empty] | SALED PS-T 18W | 1 | 2016-03-03 | [8 empty] | Driver Onbekend | 1 | 1982-05-05
18-4735 | 1165517 | https://lms.nederlandslicht.nl/qr/report/1165517 | 52.2881 | 5.2588 | 1462396860 | 4777957020 | Stadspark P007 park |  |  |  | Huizen |  | Gemeente Huizen |  |  |  | Gemeente Huizen | In bedrijf | Liander |  | NVT |  |  | Nacht | Bemeterd | [38 empty] | 1KST35 | 1 | 1982-05-05 | [11 empty] | AEG-Jun | 1 | 1982-05-05 | [15 empty] | SALED PS-T 18W | 1 | 2016-03-03 | [8 empty] | Driver Onbekend | 1 | 1982-05-05
22-4735 | 1165518 | https://lms.nederlandslicht.nl/qr/report/1165518 | 52.2876 | 5.2586 | 1462231170 | 4777402080 | Stadspark P007 park |  |  |  | Huizen |  | Gemeente Huizen |  |  |  | Gemeente Huizen | In bedrijf | Liander |  | NVT |  |  | Nacht | Bemeterd | [38 empty] | 1KST35 | 1 | 1982-05-05 | [11 empty] | AEG-Jun | 1 | 1982-05-05 | [15 empty] | SALED PS-T 18W | 1 | 2020-11-18 | [8 empty] | Driver Onbekend | 1 | 1982-05-05
21-4735 | 1165519 | https://lms.nederlandslicht.nl/qr/report/1165519 | 52.2879 | 5.2586 | 1462257580 | 4777700430 | Stadspark P007 park |  |  |  | Huizen |  | Gemeente Huizen |  |  |  | Gemeente Huizen | In bedrijf | Liander |  | NVT |  |  | Nacht | Bemeterd | [38 empty] | 1KST35 | 1 | 1982-05-05 | [11 empty] | AEG-Jun | 1 | 1982-05-05 | [15 empty] | SALED PS-T 18W | 1 | 2016-03-03 | [8 empty] | Driver Onbekend | 1 | 1982-05-05
16-4735 | 1165520 | https://lms.nederlandslicht.nl/qr/report/1165520 | 52.2887 | 5.2593 | 1462754490 | 4778604580 | Stadspark P007 park |  |  |  | Huizen |  | Gemeente Huizen |  |  |  | Gemeente Huizen | In bedrijf | Liander |  | NVT |  |  | Nacht | Bemeterd | [38 empty] | 1KST35 | 1 | 1982-05-05 | [11 empty] | AEG-Jun | 1 | 1982-05-05 | [15 empty] | SALED PS-T 18W | 1 | 2016-03-03 | [8 empty] | Driver Onbekend | 1 | 1982-05-05
1035768 | 1165521 | https://lms.nederlandslicht.nl/qr/report/1165521 | 52.2899 | 5.2601 | 1463280250 | 4780021955 | Stadspark P007 park |  |  |  | Huizen |  | Gemeente Huizen |  |  |  | Gemeente Huizen | In bedrijf | Liander |  | NVT |  |  | Nacht | Bemeterd | [38 empty] | 1NAL35 | 1 | 1981-08-26 | [11 empty] | Philips 2000 | 1 | 2021-03-01 | [15 empty] | LED 3000K | 1 | 2021-03-01 | [8 empty] | LEDDRIVER | 1 | 2021-03-01 |  | LEDDRIVER |  |  | 1.00 | 175200
1035737 | 1165522 | https://lms.nederlandslicht.nl/qr/report/1165522 | 52.2903 | 5.2587 | 1462320090 | 4780415082 | Stadspark P007 park |  |  |  | Huizen |  | Gemeente Huizen |  |  |  | Gemeente Huizen | In bedrijf | Liander |  | NVT |  |  | Nacht | Bemeterd | [38 empty] | 1KST35 | 1 | 1982-03-08 | [11 empty] | Philips 2600 | 1 | 2000-11-29 | [15 empty] | Saled PS-L 13W | 1 | 2016-03-03 |  | SALED PS-L 13 | Saled | 3000 | 13.00 | 50000 | LED |  | Driver Onbekend | 1 | 2000-11-29
1035676 | 1165523 | https://lms.nederlandslicht.nl/qr/report/1165523 | 52.2908 | 5.2594 | 1462814610 | 4780972149 | Stadspark P007 park |  |  |  | Huizen |  | Gemeente Huizen |  |  |  | Gemeente Huizen | In bedrijf | Liander |  | NVT |  |  | Nacht | Bemeterd | [38 empty] | 1KST35 | 1 | 1982-03-08 | [11 empty] | Philips 2600 | 1 | 2000-11-29 | [15 empty] | Saled PS-L 13W | 1 | 2016-03-03 |  | SALED PS-L 13 | Saled | 3000 | 13.00 | 50000 | LED |  | Driver Onbekend | 1 | 2000-11-29
1035707 | 1165524 | https://lms.nederlandslicht.nl/qr/report/1165524 | 52.2905 | 5.2591 | 1462604921 | 4780690433 | Stadspark P007 park |  |  |  | Huizen |  | Gemeente Huizen |  |  |  | Gemeente Huizen | In bedrijf | Liander |  | NVT |  |  | Nacht | Bemeterd | [38 empty] | 1KST35 | 1 | 1982-03-08 | [11 empty] | Philips 2600 | 1 | 2000-11-29 | [15 empty] | Saled PS-L 13W | 1 | 2016-03-03 |  | SALED PS-L 13 | Saled | 3000 | 13.00 | 50000 | LED |  | Driver Onbekend | 1 | 2000-11-29
14-4735 | 1165525 | https://lms.nederlandslicht.nl/qr/report/1165525 | 52.289 | 5.2594 | 1462822020 | 4778980350 | Stadspark P007 park |  |  |  | Huizen |  | Gemeente Huizen |  |  |  | Gemeente Huizen | In bedrijf | Liander |  | NVT |  |  | Nacht | Bemeterd | [38 empty] | 1KST35 | 1 | 1982-05-05 | [11 empty] | AEG-Jun | 1 | 1982-05-05 | [15 empty] | SALED PS-T 18W | 1 | 2016-03-03 | [8 empty] | Driver Onbekend | 1 | 1982-05-05
15-4735 | 1165526 | https://lms.nederlandslicht.nl/qr/report/1165526 | 52.2886 | 5.2597 | 1462996160 | 4778555850 | Stadspark P007 park |  |  |  | Huizen |  | Gemeente Huizen |  |  |  | Gemeente Huizen | In bedrijf | Liander |  | NVT |  |  | Nacht | Bemeterd | [38 empty] | 1NAL40 | 1 | 1981-04-03 | [11 empty] | Philips 2000 | 1 | 2021-03-01 | [15 empty] | LED 3000K | 1 | 2021-03-01 | [8 empty] | LEDDRIVER | 1 | 2021-03-01 |  | LEDDRIVER |  |  | 1.00 | 175200
1035798 | 1165527 | https://lms.nederlandslicht.nl/qr/report/1165527 | 52.2899 | 5.2589 | 1462459740 | 4779987138 | Stadspark P007 park |  |  |  | Huizen |  | Gemeente Huizen |  |  |  | Gemeente Huizen | In bedrijf | Liander |  | NVT |  |  | Nacht | Bemeterd | [38 empty] | 1KST35 | 1 | 1982-03-08 | [11 empty] | AEG-Jun | 1 | 1982-03-08 | [15 empty] | SALED PS-T 18W | 1 | 2016-03-03 | [8 empty] | Driver Onbekend | 1 | 1982-03-08
13-4735 | 1165528 | https://lms.nederlandslicht.nl/qr/report/1165528 | 52.2896 | 5.2593 | 1462713250 | 4779599750 | Stadspark P007 park |  |  |  | Huizen |  | Gemeente Huizen |  |  |  | Gemeente Huizen | In bedrijf | Liander |  | NVT |  |  | Nacht | Bemeterd | [38 empty] | 1KST35 | 1 | 1982-03-08 | [11 empty] | AEG-Jun | 1 | 1982-03-08 | [15 empty] | SALED PS-T 18W | 1 | 2016-03-03 | [8 empty] | Driver Onbekend | 1 | 1982-03-08
7-0760 | 1165529 | https://lms.nederlandslicht.nl/qr/report/1165529 | 52.2887 | 5.2498 | 1456218240 | 4778678960 | Deining |  |  |  | Huizen |  | Gemeente Huizen |  |  |  | Gemeente Huizen | In bedrijf | Liander |  | NVT |  |  | Nacht | Bemeterd | [38 empty] | 1NAL45 | 1 | 1971-04-01 | [11 empty] | Strapitec Diamond | 1 | 2018-07-10 | [15 empty] | 12W | 1 | 2018-07-10 | [8 empty] | Philips Xitanium Prog 22W | 1 | 2018-07-10
6-0760 | 1165530 | https://lms.nederlandslicht.nl/qr/report/1165530 | 52.2886 | 5.25 | 1456394960 | 4778543540 | Deining |  |  |  | Huizen |  | Gemeente Huizen |  |  |  | Gemeente Huizen | In bedrijf | Liander |  | NVT |  |  | Avond | Bemeterd | [38 empty] | 1KST35 | 1 | 1998-04-20 | [11 empty] | Strapitec Diamond | 1 | 2018-07-10 | [15 empty] | 12W | 1 | 2018-07-10 | [8 empty] | Philips Xitanium Prog 22W | 1 | 2018-07-10
3-0760 | 1165531 | https://lms.nederlandslicht.nl/qr/report/1165531 | 52.289 | 5.2506 | 1456815420 | 4778939940 | Deining |  |  |  | Huizen |  | Gemeente Huizen |  |  |  | Gemeente Huizen | In bedrijf | Liander |  | NVT |  |  | Nacht | Bemeterd | [38 empty] | 1NAL45 | 1 | 1971-04-02 | [11 empty] | Strapitec Diamond | 1 | 2018-07-10 | [15 empty] | 12W | 1 | 2018-07-10 | [8 empty] | Philips Xitanium Prog 22W | 1 | 2018-07-10
2-0760 | 1165532 | https://lms.nederlandslicht.nl/qr/report/1165532 | 52.289 | 5.2502 | 1456520660 | 4778972810 | Deining |  |  |  | Huizen |  | Gemeente Huizen |  |  |  | Gemeente Huizen | In bedrijf | Liander |  | NVT |  |  | Nacht | Bemeterd | [38 empty] | 1NAL45 | 1 | 1971-04-02 | [11 empty] | Strapitec Diamond | 1 | 2018-07-10 | [15 empty] | 12W | 1 | 2018-07-10 | [8 empty] | Philips Xitanium Prog 22W | 1 | 2018-07-10
5-0760 | 1165533 | https://lms.nederlandslicht.nl/qr/report/1165533 | 52.2888 | 5.2502 | 1456556020 | 4778762680 | Deining |  |  |  | Huizen |  | Gemeente Huizen |  |  |  | Gemeente Huizen | In bedrijf | Liander |  | NVT |  |  | Nacht | Bemeterd | [38 empty] | 1NAL45 | 1 | 1971-04-02 | [11 empty] | Strapitec Diamond | 1 | 2018-07-10 | [15 empty] | 12W | 1 | 2018-07-10 | [8 empty] | Philips Xitanium Prog 22W | 1 | 2018-07-10
4-0760 | 1165534 | https://lms.nederlandslicht.nl/qr/report/1165534 | 52.2887 | 5.2507 | 1456873870 | 4778646920 | Deining |  |  |  | Huizen |  | Gemeente Huizen |  |  |  | Gemeente Huizen | In bedrijf | Liander |  | NVT |  |  | Nacht | Bemeterd | [38 empty] | 1NAL45 | 1 | 1971-04-02 | [11 empty] | Strapitec Diamond | 1 | 2018-07-10 | [15 empty] | 12W | 1 | 2018-07-10 | [8 empty] | Philips Xitanium Prog 22W | 1 | 2018-07-10
1-0760 | 1165535 | https://lms.nederlandslicht.nl/qr/report/1165535 | 52.2891 | 5.2498 | 1456236140 | 4779076410 | Deining |  |  |  | Huizen |  | Gemeente Huizen |  |  |  | Gemeente Huizen | In bedrijf | Liander |  | NVT |  |  | Nacht | Bemeterd | [38 empty] | 1NAL45 | 1 | 2007-01-29 | [11 empty] | Strapitec Diamond | 1 | 2018-07-10 | [15 empty] | 12W | 1 | 2018-07-10 | [8 empty] | Philips Xitanium Prog 22W | 1 | 2018-07-10
1307601 | 1165536 | https://lms.nederlandslicht.nl/qr/report/1165536 | 52.2883 | 5.2498 | 1456237920 | 4778193351 | Windvang |  |  |  | Huizen |  | Gemeente Huizen |  |  |  | Gemeente Huizen | In bedrijf | Liander |  | NVT |  |  | Nacht | Bemeterd | [38 empty] | 1NAL45 | 1 | 1971-04-29 | [11 empty] | Strapitec Diamond | 1 | 2018-07-10 | [15 empty] | 12W | 1 | 2018-07-10 | [8 empty] | Philips Xitanium Prog 22W | 1 | 2018-07-10
1307570 | 1165537 | https://lms.nederlandslicht.nl/qr/report/1165537 | 52.2884 | 5.2494 | 1455950541 | 4778298595 | Windvang |  |  |  | Huizen |  | Gemeente Huizen |  |  |  | Gemeente Huizen | In bedrijf | Liander |  | NVT |  |  | Nacht | Bemeterd | [38 empty] | 1NAL45 | 1 | 1971-04-29 | [11 empty] | Strapitec Diamond | 1 | 2018-07-10 | [15 empty] | 12W | 1 | 2018-07-10 | [8 empty] | Philips Xitanium Prog 22W | 1 | 2018-07-10
1307630 | 1165538 | https://lms.nederlandslicht.nl/qr/report/1165538 | 52.2883 | 5.2502 | 1456527321 | 4778160682 | Windvang |  |  |  | Huizen |  | Gemeente Huizen |  |  |  | Gemeente Huizen | In bedrijf | Liander |  | NVT |  |  | Nacht | Bemeterd | [38 empty] | 1NAL45 | 1 | 1971-04-29 | [11 empty] | Strapitec Diamond | 1 | 2018-07-10 | [15 empty] | 12W | 1 | 2018-07-10 | [8 empty] | Philips Xitanium Prog 22W | 1 | 2018-07-10
1307752 | 1165539 | https://lms.nederlandslicht.nl/qr/report/1165539 | 52.288 | 5.2493 | 1455932621 | 4777901464 | Windvang |  |  |  | Huizen |  | Gemeente Huizen |  |  |  | Gemeente Huizen | In bedrijf | Liander |  | NVT |  |  | Nacht | Bemeterd | [38 empty] | 1NAL45 | 1 | 1971-04-29 | [11 empty] | Strapitec Diamond | 1 | 2018-07-10 | [15 empty] | 12W | 1 | 2018-07-10 | [8 empty] | Philips Xitanium Prog 22W | 1 | 2018-07-10
1307691 | 1165540 | https://lms.nederlandslicht.nl/qr/report/1165540 | 52.288 | 5.2503 | 1456588220 | 4777869358 | Windvang |  |  |  | Huizen |  | Gemeente Huizen |  |  |  | Gemeente Huizen | In bedrijf | Liander |  | NVT |  |  | Nacht | Bemeterd | [38 empty] | 1NAL45 | 1 | 1971-04-29 | [11 empty] | Strapitec Diamond | 1 | 2018-07-10 | [15 empty] | 12W | 1 | 2018-07-10 | [8 empty] | Philips Xitanium Prog 22W | 1 | 2018-07-10
1307661 | 1165541 | https://lms.nederlandslicht.nl/qr/report/1165541 | 52.2882 | 5.2506 | 1456821291 | 4778052236 | Windvang |  |  |  | Huizen |  | Gemeente Huizen |  |  |  | Gemeente Huizen | In bedrijf | Liander |  | NVT |  |  | Nacht | Bemeterd | [38 empty] | 1NAL45 | 1 | 1971-04-29 | [11 empty] | Strapitec Diamond | 1 | 2018-07-10 | [15 empty] | 12W | 1 | 2018-07-10 | [8 empty] | Philips Xitanium Prog 22W | 1 | 2018-07-10
1307783 | 1165542 | https://lms.nederlandslicht.nl/qr/report/1165542 | 52.288 | 5.2499 | 1456311501 | 4777910904 | Windvang |  |  |  | Huizen |  | Gemeente Huizen |  |  |  | Gemeente Huizen | In bedrijf | Liander |  | NVT |  |  | Avond | Bemeterd | [38 empty] | 1NAL45 | 1 | 1971-04-29 | [11 empty] | Strapitec Diamond | 1 | 2018-07-10 | [15 empty] | 12W | 1 | 2018-07-10 | [8 empty] | Philips Xitanium Prog 22W | 1 | 2018-07-10
1307722 | 1165543 | https://lms.nederlandslicht.nl/qr/report/1165543 | 52.2881 | 5.2498 | 1456271620 | 4777984302 | Windvang |  |  |  | Huizen |  | Gemeente Huizen |  |  |  | Gemeente Huizen | In bedrijf | Liander |  | NVT |  |  | Nacht | Bemeterd | [38 empty] | 1NAL45 | 1 | 1971-04-29 | [11 empty] | Strapitec Diamond | 1 | 2018-07-10 | [15 empty] | 12W | 1 | 2018-07-10 | [8 empty] | Philips Xitanium Prog 22W | 1 | 2018-07-10
894846 | 1165544 | https://lms.nederlandslicht.nl/qr/report/1165544 | 52.2877 | 5.2519 | 1457697560 | 4777516987 | Roef |  |  |  | Huizen |  | Gemeente Huizen |  |  |  | Gemeente Huizen | In bedrijf | Liander |  | NVT |  |  | Nacht | Bemeterd | [38 empty] | 1NAL45 | 1 | 1971-06-22 | [11 empty] | Strapitec Diamond | 1 | 2018-07-10 | [15 empty] | 12W | 1 | 2018-07-10 | [8 empty] | Philips Xitanium Prog 22W | 1 | 2018-07-10
894905 | 1165545 | https://lms.nederlandslicht.nl/qr/report/1165545 | 52.2877 | 5.2515 | 1457417010 | 4777562628 | Roef |  |  |  | Huizen |  | Gemeente Huizen |  |  |  | Gemeente Huizen | In bedrijf | Liander |  | NVT |  |  | Nacht | Bemeterd | [38 empty] | 1NAL45 | 1 | 1971-06-22 | [11 empty] | Strapitec Diamond | 1 | 2018-07-10 | [15 empty] | 12W | 1 | 2018-07-10 | [8 empty] | Philips Xitanium Prog 22W | 1 | 2018-07-10
894877 | 1165546 | https://lms.nederlandslicht.nl/qr/report/1165546 | 52.2875 | 5.2515 | 1457411111 | 4777294695 | Roef |  |  |  | Huizen |  | Gemeente Huizen |  |  |  | Gemeente Huizen | In bedrijf | Liander |  | NVT |  |  | Nacht | Bemeterd | [38 empty] | 1NAL45 | 1 | 1971-09-21 | [11 empty] | Strapitec Diamond | 1 | 2018-07-10 | [15 empty] | 12W | 1 | 2018-07-10 | [8 empty] | Philips Xitanium Prog 22W | 1 | 2018-07-10
895089 | 1165547 | https://lms.nederlandslicht.nl/qr/report/1165547 | 52.2879 | 5.2507 | 1456893310 | 4777760958 | Roef |  |  |  | Huizen |  | Gemeente Huizen |  |  |  | Gemeente Huizen | In bedrijf | Liander |  | NVT |  |  | Nacht | Bemeterd | [38 empty] | 1NAL45 | 1 | 1971-06-22 | [11 empty] | Strapitec Diamond | 1 | 2018-07-10 | [15 empty] | 12W | 1 | 2018-07-10 | [8 empty] | Philips Xitanium Prog 22W | 1 | 2018-07-10
895058 | 1165548 | https://lms.nederlandslicht.nl/qr/report/1165548 | 52.2881 | 5.2511 | 1457113760 | 4777943861 | Roef |  |  |  | Huizen |  | Gemeente Huizen |  |  |  | Gemeente Huizen | In bedrijf | Liander |  | NVT |  |  | Nacht | Bemeterd | [38 empty] | 1NAL45 | 1 | 1971-06-22 | [11 empty] | Strapitec Diamond | 1 | 2018-07-10 | [15 empty] | 12W | 1 | 2018-07-10 | [8 empty] | Philips Xitanium Prog 22W | 1 | 2018-07-10
895119 | 1165549 | https://lms.nederlandslicht.nl/qr/report/1165549 | 52.2877 | 5.2504 | 1456636401 | 4777563761 | Roef |  |  |  | Huizen |  | Gemeente Huizen |  |  |  | Gemeente Huizen | In bedrijf | Liander |  | NVT |  |  | Avond | Bemeterd | [38 empty] | 1NAL45 | 1 | 1972-01-26 | [11 empty] | Strapitec Diamond | 1 | 2018-07-10 | [15 empty] | 12W | 1 | 2018-07-10 | [8 empty] | Philips Xitanium Prog 22W | 1 | 2018-07-10
894966 | 1165550 | https://lms.nederlandslicht.nl/qr/report/1165550 | 52.2881 | 5.252 | 1457761290 | 4777963446 | Roef |  |  |  | Huizen |  | Gemeente Huizen |  |  |  | Gemeente Huizen | In bedrijf | Liander |  | NVT |  |  | Nacht | Bemeterd | [38 empty] | 1NAL45 | 1 | 1971-06-22 | [11 empty] | Strapitec Diamond | 1 | 2018-07-10 | [15 empty] | 12W | 1 | 2018-07-10 | [8 empty] | Philips Xitanium Prog 22W | 1 | 2018-07-10
894936 | 1165551 | https://lms.nederlandslicht.nl/qr/report/1165551 | 52.288 | 5.2515 | 1457401151 | 4777838413 | Roef |  |  |  | Huizen |  | Gemeente Huizen |  |  |  | Gemeente Huizen | In bedrijf | Liander |  | NVT |  |  | Nacht | Bemeterd | [38 empty] | 1NAL45 | 1 | 1971-06-22 | [11 empty] | Strapitec Diamond | 1 | 2018-07-10 | [15 empty] | 12W | 1 | 2018-07-10 | [8 empty] | Philips Xitanium Prog 22W | 1 | 2018-07-10
895027 | 1165552 | https://lms.nederlandslicht.nl/qr/report/1165552 | 52.2878 | 5.2511 | 1457150481 | 4777661640 | Roef |  |  |  | Huizen |  | Gemeente Huizen |  |  |  | Gemeente Huizen | In bedrijf | Liander |  | NVT |  |  | Nacht | Bemeterd | [38 empty] | 1NAL45 | 1 | 1971-06-22 | [11 empty] | Strapitec Diamond | 1 | 2018-07-10 | [15 empty] | 12W | 1 | 2018-07-10 | [8 empty] | Philips Xitanium Prog 22W | 1 | 2018-07-10
894997 | 1165553 | https://lms.nederlandslicht.nl/qr/report/1165553 | 52.2882 | 5.2517 | 1457533180 | 4778116135 | Roef |  |  |  | Huizen |  | Gemeente Huizen |  |  |  | Gemeente Huizen | In bedrijf | Liander |  | NVT |  |  | Avond | Bemeterd | [38 empty] | 1KST35 | 1 | 1998-09-29 | [11 empty] | Strapitec Diamond | 1 | 2018-07-10 | [15 empty] | 12W | 1 | 2018-07-10 | [8 empty] | Philips Xitanium Prog 22W | 1 | 2018-07-10
453207 | 1165554 | https://lms.nederlandslicht.nl/qr/report/1165554 | 52.2891 | 5.2513 | 1457281081 | 4779112090 | Kombuis |  |  |  | Huizen |  | Gemeente Huizen |  |  |  | Gemeente Huizen | In bedrijf | Liander |  | NVT |  |  | Nacht | Bemeterd | [38 empty] | 1NAL45 | 1 | 1971-12-08 | [11 empty] | Strapitec Diamond | 1 | 2018-07-10 | [15 empty] | 12W | 1 | 2018-07-10 | [8 empty] | Philips Xitanium Prog 22W | 1 | 2018-07-10
453176 | 1165555 | https://lms.nederlandslicht.nl/qr/report/1165555 | 52.2893 | 5.2516 | 1457508750 | 4779296250 | Kombuis |  |  |  | Huizen |  | Gemeente Huizen |  |  |  | Gemeente Huizen | In bedrijf | Liander |  | NVT |  |  | Nacht | Bemeterd | [38 empty] | 1NAL45 | 1 | 1971-09-15 | [11 empty] | Strapitec Diamond | 1 | 2018-07-10 | [15 empty] | 12W | 1 | 2018-07-10 | [8 empty] | Philips Xitanium Prog 22W | 1 | 2018-07-10
453115 | 1165556 | https://lms.nederlandslicht.nl/qr/report/1165556 | 52.2895 | 5.2519 | 1457656160 | 4779512582 | Kombuis |  |  |  | Huizen |  | Gemeente Huizen |  |  |  | Gemeente Huizen | In bedrijf | Liander |  | NVT |  |  | Nacht | Bemeterd | [38 empty] | 1NAL45 | 1 | 1971-09-17 | [11 empty] | Strapitec Diamond | 1 | 2018-07-10 | [15 empty] | 12W | 1 | 2018-07-10 | [8 empty] | Philips Xitanium Prog 22W | 1 | 2018-07-10
453084 | 1165557 | https://lms.nederlandslicht.nl/qr/report/1165557 | 52.2892 | 5.252 | 1457766571 | 4779201362 | Kombuis |  |  |  | Huizen |  | Gemeente Huizen |  |  |  | Gemeente Huizen | In bedrijf | Liander |  | NVT |  |  | Nacht | Bemeterd | [38 empty] | 1NAL45 | 1 | 1971-09-15 | [11 empty] | Strapitec Diamond | 1 | 2018-07-10 | [15 empty] | 12W | 1 | 2018-07-10 | [8 empty] | Philips Xitanium Prog 22W | 1 | 2018-07-10
453146 | 1165558 | https://lms.nederlandslicht.nl/qr/report/1165558 | 52.2896 | 5.2515 | 1457393791 | 4779611418 | Kombuis |  |  |  | Huizen |  | Gemeente Huizen |  |  |  | Gemeente Huizen | In bedrijf | Liander |  | NVT |  |  | Nacht | Bemeterd | [38 empty] | 1NAL45 | 1 | 1971-01-29 | [11 empty] | Strapitec Diamond | 1 | 2018-07-10 | [15 empty] | 12W | 1 | 2018-07-10 | [8 empty] | Philips Xitanium Prog 22W | 1 | 2018-07-10
452993 | 1165559 | https://lms.nederlandslicht.nl/qr/report/1165559 | 52.2894 | 5.253 | 1458464030 | 4779460824 | Kombuis |  |  |  | Huizen |  | Gemeente Huizen |  |  |  | Gemeente Huizen | In bedrijf | Liander |  | NVT |  |  | Nacht | Bemeterd | [38 empty] | 1NAL45 | 1 | 1971-10-17 | [11 empty] | Strapitec Diamond | 1 | 2018-07-10 | [15 empty] | 12W | 1 | 2018-07-10 | [8 empty] | Philips Xitanium Prog 22W | 1 | 2018-07-10
452962 | 1165560 | https://lms.nederlandslicht.nl/qr/report/1165560 | 52.2893 | 5.2525 | 1458107160 | 4779347830 | Kombuis |  |  |  | Huizen |  | Gemeente Huizen |  |  |  | Gemeente Huizen | In bedrijf | Liander |  | NVT |  |  | Nacht | Bemeterd | [38 empty] | 1NAL45 | 1 | 1971-09-15 | [11 empty] | Strapitec Diamond | 1 | 2018-07-10 | [15 empty] | 12W | 1 | 2018-07-10 | [8 empty] | Philips Xitanium Prog 22W | 1 | 2018-07-10
453054 | 1165561 | https://lms.nederlandslicht.nl/qr/report/1165561 | 52.2894 | 5.2522 | 1457887191 | 4779428182 | Kombuis |  |  |  | Huizen |  | Gemeente Huizen |  |  |  | Gemeente Huizen | In bedrijf | Liander |  | NVT |  |  | Nacht | Bemeterd | [38 empty] | 1NAL45 | 1 | 1971-09-17 | [11 empty] | Strapitec Diamond | 1 | 2018-07-10 | [15 empty] | 12W | 1 | 2018-07-10 | [8 empty] | Philips Xitanium Prog 22W | 1 | 2018-07-10
453023 | 1165562 | https://lms.nederlandslicht.nl/qr/report/1165562 | 52.2896 | 5.2528 | 1458291001 | 4779600847 | Kombuis |  |  |  | Huizen |  | Gemeente Huizen |  |  |  | Gemeente Huizen | In bedrijf | Liander |  | NVT |  |  | Nacht | Bemeterd | [38 empty] | 1KST35 | 1 | 1998-05-06 | [11 empty] | Strapitec Diamond | 1 | 2018-07-10 | [15 empty] | 12W | 1 | 2018-07-10 | [8 empty] | Philips Xitanium Prog 22W | 1 | 2018-07-10
452933 | 1165563 | https://lms.nederlandslicht.nl/qr/report/1165563 | 52.2891 | 5.2525 | 1458091111 | 4779081930 | Kombuis |  |  |  | Huizen |  | Gemeente Huizen |  |  |  | Gemeente Huizen | In bedrijf | Liander |  | NVT |  |  | Nacht | Bemeterd | [38 empty] | 1NAL45 | 1 | 1971-09-15 | [11 empty] | Strapitec Diamond | 1 | 2018-07-10 | [15 empty] | 12W | 1 | 2018-07-10 | [8 empty] | Philips Xitanium Prog 22W | 1 | 2018-07-10
452902 | 1165564 | https://lms.nederlandslicht.nl/qr/report/1165564 | 52.2891 | 5.2529 | 1458358481 | 4779043849 | Kombuis |  |  |  | Huizen |  | Gemeente Huizen |  |  |  | Gemeente Huizen | In bedrijf | Liander |  | NVT |  |  | Nacht | Bemeterd | [38 empty] | 1NAL45 | 1 | 1971-10-16 | [11 empty] | Strapitec Diamond | 1 | 2018-07-10 | [15 empty] | 12W | 1 | 2018-07-10 | [8 empty] | Philips Xitanium Prog 22W | 1 | 2018-07-10
2060-02-01 | 1165565 | https://lms.nederlandslicht.nl/qr/report/1165565 | 52.2884 | 5.252 | 1457739770 | 4778327328 | Kajuit |  |  |  | Huizen |  | Gemeente Huizen |  |  |  | Gemeente Huizen | In bedrijf | Liander |  | NVT |  |  | Nacht | Bemeterd | [38 empty] | 1NAL45 | 1 | 1971-08-10 | [11 empty] | Strapitec Diamond | 1 | 2018-07-10 | [15 empty] | 12W | 1 | 2018-07-10 | [8 empty] | Philips Xitanium Prog 22W | 1 | 2018-07-10
2060-01-01 | 1165566 | https://lms.nederlandslicht.nl/qr/report/1165566 | 52.2884 | 5.2524 | 1458050480 | 4778273321 | Kajuit |  |  |  | Huizen |  | Gemeente Huizen |  |  |  | Gemeente Huizen | In bedrijf | Liander |  | NVT |  |  | Nacht | Bemeterd | [38 empty] | 1NAL45 | 1 | 1971-08-09 | [11 empty] | Strapitec Diamond | 1 | 2018-07-10 | [15 empty] | 12W | 1 | 2018-07-10 | [8 empty] | Philips Xitanium Prog 22W | 1 | 2018-07-10
2060-03-01 | 1165567 | https://lms.nederlandslicht.nl/qr/report/1165567 | 52.2886 | 5.252 | 1457754370 | 4778592185 | Kajuit |  |  |  | Huizen |  | Gemeente Huizen |  |  |  | Gemeente Huizen | In bedrijf | Liander |  | NVT |  |  | Nacht | Bemeterd | [38 empty] | 1NAL45 | 1 | 1971-08-10 | [11 empty] | Strapitec Diamond | 1 | 2018-07-10 | [15 empty] | 12W | 1 | 2018-07-10 | [8 empty] | Philips Xitanium Prog 22W | 1 | 2018-07-10
2060-09-01 | 1165568 | https://lms.nederlandslicht.nl/qr/report/1165568 | 52.2887 | 5.251 | 1457083150 | 4778704181 | Kajuit |  |  |  | Huizen |  | Gemeente Huizen |  |  |  | Gemeente Huizen | In bedrijf | Liander |  | NVT |  |  | Nacht | Bemeterd | [38 empty] | 1NAL45 | 1 | 1987-04-23 | [11 empty] | Strapitec Diamond | 1 | 2018-07-10 | [15 empty] | 12W | 1 | 2018-07-10 | [8 empty] | Philips Xitanium Prog 22W | 1 | 2018-07-10
2060-08-01 | 1165569 | https://lms.nederlandslicht.nl/qr/report/1165569 | 52.2889 | 5.2511 | 1457106760 | 4778829608 | Kajuit |  |  |  | Huizen |  | Gemeente Huizen |  |  |  | Gemeente Huizen | In bedrijf | Liander |  | NVT |  |  | Nacht | Bemeterd | [38 empty] | 1NAL45 | 1 | 1971-04-01 | [11 empty] | Strapitec Diamond | 1 | 2018-07-10 | [15 empty] | 12W | 1 | 2018-07-10 | [8 empty] | Philips Xitanium Prog 22W | 1 | 2018-07-10
2060-11-01 | 1165570 | https://lms.nederlandslicht.nl/qr/report/1165570 | 52.2884 | 5.2509 | 1456995331 | 4778334985 | Kajuit |  |  |  | Huizen |  | Gemeente Huizen |  |  |  | Gemeente Huizen | In bedrijf | Liander |  | NVT |  |  | Nacht | Bemeterd | [38 empty] | 1NAL45 | 1 | 1971-12-08 | [11 empty] | Strapitec Diamond | 1 | 2018-07-10 | [15 empty] | 12W | 1 | 2018-07-10 | [8 empty] | Philips Xitanium Prog 22W | 1 | 2018-07-10
2060-10-01 | 1165571 | https://lms.nederlandslicht.nl/qr/report/1165571 | 52.2886 | 5.2511 | 1457159550 | 4778541304 | Kajuit |  |  |  | Huizen |  | Gemeente Huizen |  |  |  | Gemeente Huizen | In bedrijf | Liander |  | NVT |  |  | Nacht | Bemeterd | [38 empty] | 1NAL45 | 1 | 1971-08-10 | [11 empty] | Strapitec Diamond | 1 | 2018-07-10 | [15 empty] | 12W | 1 | 2018-07-10 | [8 empty] | Philips Xitanium Prog 22W | 1 | 2018-07-10
2060-05-01 | 1165572 | https://lms.nederlandslicht.nl/qr/report/1165572 | 52.2889 | 5.2522 | 1457879811 | 4778871879 | Kajuit |  |  |  | Huizen |  | Gemeente Huizen |  |  |  | Gemeente Huizen | In bedrijf | Liander |  | NVT |  |  | Avond | Bemeterd | [38 empty] | 1KST35 | 1 | 1998-06-04 | [11 empty] | Strapitec Diamond | 1 | 2018-07-10 | [15 empty] | 12W | 1 | 2018-07-10 | [8 empty] | Philips Xitanium Prog 22W | 1 | 2018-07-10
2060-04-01 | 1165573 | https://lms.nederlandslicht.nl/qr/report/1165573 | 52.2887 | 5.2525 | 1458106760 | 4778702593 | Kajuit |  |  |  | Huizen |  | Gemeente Huizen |  |  |  | Gemeente Huizen | In bedrijf | Liander |  | NVT |  |  | Nacht | Bemeterd | [38 empty] | 1NAL45 | 1 | 1971-08-09 | [11 empty] | Strapitec Diamond | 1 | 2018-07-10 | [15 empty] | 12W | 1 | 2018-07-10 | [8 empty] | Philips Xitanium Prog 22W | 1 | 2018-07-10
2060-07-01 | 1165574 | https://lms.nederlandslicht.nl/qr/report/1165574 | 52.2887 | 5.2516 | 1457446470 | 4778705325 | Kajuit |  |  |  | Huizen |  | Gemeente Huizen |  |  |  | Gemeente Huizen | In bedrijf | Liander |  | NVT |  |  | Nacht | Bemeterd | [38 empty] | 1NAL45 | 1 | 1971-08-10 | [11 empty] | Strapitec Diamond | 1 | 2018-07-10 | [15 empty] | 12W | 1 | 2018-07-10 | [8 empty] | Philips Xitanium Prog 22W | 1 | 2018-07-10
2060-06-01 | 1165575 | https://lms.nederlandslicht.nl/qr/report/1165575 | 52.2885 | 5.2516 | 1457446110 | 4778435434 | Kajuit |  |  |  | Huizen |  | Gemeente Huizen |  |  |  | Gemeente Huizen | In bedrijf | Liander |  | NVT |  |  | Nacht | Bemeterd | [38 empty] | 1NAL45 | 1 | 1971-08-10 | [11 empty] | Strapitec Diamond | 1 | 2018-07-10 | [15 empty] | 12W | 1 | 2018-07-10 | [8 empty] | Philips Xitanium Prog 22W | 1 | 2018-07-10
1238326 | 1165576 | https://lms.nederlandslicht.nl/qr/report/1165576 | 52.2873 | 5.2534 | 1458696771 | 4777041687 | Want |  |  |  | Huizen |  | Gemeente Huizen |  |  |  | Gemeente Huizen | In bedrijf | Liander |  | NVT |  |  | Nacht | Bemeterd | [38 empty] | 1NAL45 | 1 | 1972-08-16 | [11 empty] | Strapitec Diamond | 1 | 2018-07-02 | [15 empty] | 12W | 1 | 2018-07-02 | [8 empty] | Philips Xitanium Prog 22W | 1 | 2018-07-02
1238265 | 1165577 | https://lms.nederlandslicht.nl/qr/report/1165577 | 52.2875 | 5.2535 | 1458801290 | 4777327897 | Want |  |  |  | Huizen |  | Gemeente Huizen |  |  |  | Gemeente Huizen | In bedrijf | Liander |  | NVT |  |  | Nacht | Bemeterd | [38 empty] | 1NAL45 | 1 | 1972-08-16 | [11 empty] | Strapitec Diamond | 1 | 2018-07-02 | [15 empty] | 12W | 1 | 2018-07-02 | [8 empty] | Philips Xitanium Prog 22W | 1 | 2018-07-02
1238356 | 1165578 | https://lms.nederlandslicht.nl/qr/report/1165578 | 52.2872 | 5.2529 | 1458362311 | 4777029143 | Want |  |  |  | Huizen |  | Gemeente Huizen |  |  |  | Gemeente Huizen | In bedrijf | Liander |  | NVT |  |  | Avond | Bemeterd | [38 empty] | 1NAL45 | 1 | 1972-09-11 | [11 empty] | Strapitec Diamond | 1 | 2018-07-02 | [15 empty] | 12W | 1 | 2018-07-02 | [8 empty] | Philips Xitanium Prog 22W | 1 | 2018-07-02
1238295 | 1165579 | https://lms.nederlandslicht.nl/qr/report/1165579 | 52.2876 | 5.253 | 1458443551 | 4777418469 | Want |  |  |  | Huizen |  | Gemeente Huizen |  |  |  | Gemeente Huizen | In bedrijf | Liander |  | NVT |  |  | Avond | Bemeterd | [38 empty] | 1NAL45 | 1 | 1972-09-11 | [11 empty] | Strapitec Diamond | 1 | 2018-07-02 | [15 empty] | 12W | 1 | 2018-07-02 | [8 empty] | Philips Xitanium Prog 22W | 1 | 2018-07-02
1238175 | 1165580 | https://lms.nederlandslicht.nl/qr/report/1165580 | 52.2879 | 5.2531 | 1458483980 | 4777807872 | Want |  |  |  | Huizen |  | Gemeente Huizen |  |  |  | Gemeente Huizen | In bedrijf | Liander |  | NVT |  |  | Nacht | Bemeterd | [38 empty] | 1NAL45 | 1 | 1971-08-09 | [11 empty] | Strapitec Diamond | 1 | 2018-07-02 | [15 empty] | 12W | 1 | 2018-07-02 | [8 empty] | Philips Xitanium Prog 22W | 1 | 2018-07-02
1238234 | 1165581 | https://lms.nederlandslicht.nl/qr/report/1165581 | 52.2878 | 5.2538 | 1458944651 | 4777591450 | Want |  |  |  | Huizen |  | Gemeente Huizen |  |  |  | Gemeente Huizen | In bedrijf | Liander |  | NVT |  |  | Nacht | Bemeterd | [38 empty] | 1NAL45 | 1 | 1972-08-16 | [11 empty] | Strapitec Diamond | 1 | 2018-07-02 | [15 empty] | 12W | 1 | 2018-07-02 | [8 empty] | Philips Xitanium Prog 22W | 1 | 2018-07-02
1238206 | 1165582 | https://lms.nederlandslicht.nl/qr/report/1165582 | 52.2878 | 5.2534 | 1458717761 | 4777698547 | Want |  |  |  | Huizen |  | Gemeente Huizen |  |  |  | Gemeente Huizen | In bedrijf | Liander |  | NVT |  |  | Nacht | Bemeterd | [38 empty] | 1NAL45 | 1 | 1971-08-09 | [11 empty] | Strapitec Diamond | 1 | 2018-07-02 | [15 empty] | 12W | 1 | 2018-07-02 | [8 empty] | Philips Xitanium Prog 22W | 1 | 2018-07-02
1238387 | 1165583 | https://lms.nederlandslicht.nl/qr/report/1165583 | 52.287 | 5.2532 | 1458592851 | 4776760260 | Want |  |  |  | Huizen |  | Gemeente Huizen |  |  |  | Gemeente Huizen | In bedrijf | Liander |  | NVT |  |  | Nacht | Bemeterd | [38 empty] | 1NAL45 | 1 | 1972-08-16 | [11 empty] | Strapitec Diamond | 1 | 2018-07-02 | [15 empty] | 12W | 1 | 2018-07-02 | [8 empty] | Philips Xitanium Prog 22W | 1 | 2018-07-02
14-5290 | 1165584 | https://lms.nederlandslicht.nl/qr/report/1165584 | 52.2868 | 5.2517 | 1457541640 | 4776506200 | Want |  |  |  | Huizen |  | Gemeente Huizen |  |  |  | Gemeente Huizen | In bedrijf | Liander |  | NVT |  |  | Nacht | Bemeterd | [38 empty] | 1NAL45 | 1 | 1972-01-26 | [11 empty] | Strapitec Diamond | 1 | 2018-07-02 | [15 empty] | 12W | 1 | 2018-07-02 | [8 empty] | Philips Xitanium Prog 22W | 1 | 2018-07-02
13-5290 | 1165585 | https://lms.nederlandslicht.nl/qr/report/1165585 | 52.2867 | 5.2521 | 1457836200 | 4776397150 | Want |  |  |  | Huizen |  | Gemeente Huizen |  |  |  | Gemeente Huizen | In bedrijf | Liander |  | NVT |  |  | Nacht | Bemeterd | [38 empty] | 1NAL45 | 1 | 1972-01-26 | [11 empty] | Strapitec Diamond | 1 | 2018-07-02 | [15 empty] | 12W | 1 | 2018-07-02 | [8 empty] | Philips Xitanium Prog 22W | 1 | 2018-07-02
16-5290 | 1165586 | https://lms.nederlandslicht.nl/qr/report/1165586 | 52.2868 | 5.2511 | 1457132330 | 4776504350 | Want |  |  |  | Huizen |  | Gemeente Huizen |  |  |  | Gemeente Huizen | In bedrijf | Liander |  | NVT |  |  | Nacht | Bemeterd | [38 empty] | 1KST35 | 1 | 1991-07-12 | [11 empty] | Strapitec Diamond | 1 | 2018-07-02 | [15 empty] | 12W | 1 | 2018-07-02 | [8 empty] | Philips Xitanium Prog 22W | 1 | 2018-07-02
15-5290 | 1165587 | https://lms.nederlandslicht.nl/qr/report/1165587 | 52.2869 | 5.2513 | 1457244570 | 4776616480 | Want |  |  |  | Huizen |  | Gemeente Huizen |  |  |  | Gemeente Huizen | In bedrijf | Liander |  | NVT |  |  | Nacht | Bemeterd | [38 empty] | 1NAL45 | 1 | 1972-01-26 | [11 empty] | Strapitec Diamond | 1 | 2018-07-02 | [15 empty] | 12W | 1 | 2018-07-02 | [8 empty] | Philips Xitanium Prog 22W | 1 | 2018-07-02
1238448 | 1165588 | https://lms.nederlandslicht.nl/qr/report/1165588 | 52.2867 | 5.2531 | 1458486881 | 4776472585 | Want |  |  |  | Huizen |  | Gemeente Huizen |  |  |  | Gemeente Huizen | In bedrijf | Liander |  | NVT |  |  | Nacht | Bemeterd | [38 empty] | 1NAL45 | 1 | 1972-08-16 | [11 empty] | Strapitec Diamond | 1 | 2018-07-02 | [15 empty] | 12W | 1 | 2018-07-02 | [8 empty] | Philips Xitanium Prog 22W | 1 | 2018-07-02
1238418 | 1165589 | https://lms.nederlandslicht.nl/qr/report/1165589 | 52.287 | 5.2526 | 1458181461 | 4776703944 | Want |  |  |  | Huizen |  | Gemeente Huizen |  |  |  | Gemeente Huizen | In bedrijf | Liander |  | NVT |  |  | Nacht | Bemeterd | [38 empty] | 1NAL45 | 1 | 1972-09-11 | [11 empty] | Strapitec Diamond | 1 | 2018-07-02 | [15 empty] | 12W | 1 | 2018-07-02 | [8 empty] | Philips Xitanium Prog 22W | 1 | 2018-07-02
1238509 | 1165590 | https://lms.nederlandslicht.nl/qr/report/1165590 | 52.2866 | 5.2526 | 1458125210 | 4776292285 | Want |  |  |  | Huizen |  | Gemeente Huizen |  |  |  | Gemeente Huizen | In bedrijf | Liander |  | NVT |  |  | Nacht | Bemeterd | [38 empty] | 1NAL45 | 1 | 1972-01-26 | [11 empty] | Strapitec Diamond | 1 | 2018-07-02 | [15 empty] | 12W | 1 | 2018-07-02 | [8 empty] | Philips Xitanium Prog 22W | 1 | 2018-07-02
1238479 | 1165591 | https://lms.nederlandslicht.nl/qr/report/1165591 | 52.2865 | 5.253 | 1458417570 | 4776183039 | Want |  |  |  | Huizen |  | Gemeente Huizen |  |  |  | Gemeente Huizen | In bedrijf | Liander |  | NVT |  |  | Nacht | Bemeterd | [38 empty] | 1NAL45 | 1 | 1972-01-26 | [11 empty] | Strapitec Diamond | 1 | 2018-07-02 | [15 empty] | 12W | 1 | 2018-07-02 | [8 empty] | Philips Xitanium Prog 22W | 1 | 2018-07-02
420335 | 1165592 | https://lms.nederlandslicht.nl/qr/report/1165592 | 52.2871 | 5.2516 | 1457445841 | 4776920441 | Kielzog |  |  |  | Huizen |  | Gemeente Huizen |  |  |  | Gemeente Huizen | In bedrijf | Liander |  | NVT |  |  | Nacht | Bemeterd | [38 empty] | 1KST70 | 1 | 2018-07-10 | [11 empty] | Orange Lighting Lane | 1 | 2018-07-10 | [15 empty] | 31W | 1 | 2018-07-10 | [8 empty] | Driver Onbekend | 1 | 2018-07-10
420304 | 1165593 | https://lms.nederlandslicht.nl/qr/report/1165593 | 52.2871 | 5.2512 | 1457176271 | 4776901152 | Kielzog |  |  |  | Huizen |  | Gemeente Huizen |  |  |  | Gemeente Huizen | In bedrijf | Liander |  | NVT |  |  | Nacht | Bemeterd | [38 empty] | 1KST70 | 1 | 2018-07-10 | [11 empty] | Orange Lighting Lane | 1 | 2018-07-10 | [15 empty] | 31W | 1 | 2018-07-10 | [8 empty] | Driver Onbekend | 1 | 2018-07-10
420212 | 1165594 | https://lms.nederlandslicht.nl/qr/report/1165594 | 52.2875 | 5.2502 | 1456524900 | 4777264183 | Kielzog |  |  |  | Huizen |  | Gemeente Huizen |  |  |  | Gemeente Huizen | In bedrijf | Liander |  | NVT |  |  | Nacht | Bemeterd | [38 empty] | 1KST70 | 1 | 2018-07-10 | [11 empty] | Orange Lighting Lane | 1 | 2018-07-10 | [15 empty] | 31W | 1 | 2018-07-10 | [8 empty] | Driver Onbekend | 1 | 2018-07-10
420182 | 1165595 | https://lms.nederlandslicht.nl/qr/report/1165595 | 52.2875 | 5.2498 | 1456258521 | 4777359038 | Kielzog |  |  |  | Huizen |  | Gemeente Huizen |  |  |  | Gemeente Huizen | In bedrijf | Liander |  | NVT |  |  | Nacht | Bemeterd | [38 empty] | 1KST70 | 1 | 2018-07-10 | [11 empty] | Orange Lighting Lane | 1 | 2018-07-10 | [15 empty] | 31W | 1 | 2018-07-10 | [8 empty] | Driver Onbekend | 1 | 2018-07-10
420274 | 1165596 | https://lms.nederlandslicht.nl/qr/report/1165596 | 52.2872 | 5.2508 | 1456941521 | 4776998681 | Kielzog |  |  |  | Huizen |  | Gemeente Huizen |  |  |  | Gemeente Huizen | In bedrijf | Liander |  | NVT |  |  | Nacht | Bemeterd | [38 empty] | 1KST70 | 1 | 2018-07-10 | [11 empty] | Orange Lighting Lane | 1 | 2018-07-10 | [15 empty] | 31W | 1 | 2018-07-10 | [8 empty] | Driver Onbekend | 1 | 2018-07-10
420243 | 1165597 | https://lms.nederlandslicht.nl/qr/report/1165597 | 52.2873 | 5.2504 | 1456686740 | 4777136259 | Kielzog |  |  |  | Huizen |  | Gemeente Huizen |  |  |  | Gemeente Huizen | In bedrijf | Liander |  | NVT |  |  | Nacht | Bemeterd | [38 empty] | 1KST70 | 1 | 2018-07-10 | [11 empty] | Orange Lighting Lane | 1 | 2018-07-10 | [15 empty] | 31W | 1 | 2018-07-10 | [8 empty] | Driver Onbekend | 1 | 2018-07-10
420090 | 1165598 | https://lms.nederlandslicht.nl/qr/report/1165598 | 52.2877 | 5.2492 | 1455845221 | 4777523869 | Kielzog |  |  |  | Huizen |  | Gemeente Huizen |  |  |  | Gemeente Huizen | In bedrijf | Liander |  | NVT |  |  | Nacht | Bemeterd | [38 empty] | 1KST70 | 1 | 2018-07-10 | [11 empty] | Orange Lighting Lane | 1 | 2018-07-10 | [15 empty] | 31W | 1 | 2018-07-10 | [8 empty] | Driver Onbekend | 1 | 2018-07-10
420062 | 1165599 | https://lms.nederlandslicht.nl/qr/report/1165599 | 52.2877 | 5.2488 | 1455577581 | 4777500079 | Kielzog |  |  |  | Huizen |  | Gemeente Huizen |  |  |  | Gemeente Huizen | In bedrijf | Liander |  | NVT |  |  | Nacht | Bemeterd | [38 empty] | 1KST70 | 1 | 2018-07-10 | [11 empty] | Orange Lighting Lane | 1 | 2018-07-10 | [15 empty] | 31W | 1 | 2018-07-10 | [8 empty] | Driver Onbekend | 1 | 2018-07-10
420151 | 1165600 | https://lms.nederlandslicht.nl/qr/report/1165600 | 52.2876 | 5.2496 | 1456082440 | 4777425062 | Kielzog |  |  |  | Huizen |  | Gemeente Huizen |  |  |  | Gemeente Huizen | In bedrijf | Liander |  | NVT |  |  | Nacht | Bemeterd | [38 empty] | 1KST70 | 1 | 2018-07-10 | [11 empty] | Orange Lighting Lane | 1 | 2018-07-10 | [15 empty] | 31W | 1 | 2018-07-10 | [8 empty] | Driver Onbekend | 1 | 2018-07-10
420121 | 1165601 | https://lms.nederlandslicht.nl/qr/report/1165601 | 52.2876 | 5.2491 | 1455766751 | 4777407626 | Kielzog |  |  |  | Huizen |  | Gemeente Huizen |  |  |  | Gemeente Huizen | In bedrijf | Liander |  | NVT |  |  | Nacht | Bemeterd | [38 empty] | 1KST35 | 1 | 2018-07-10 | [11 empty] | Strapitec Diamond | 1 | 2018-07-10 | [15 empty] | 12W | 1 | 2018-07-10 | [8 empty] | Philips Xitanium Prog 22W | 1 | 2018-07-10
434700 | 1165602 | https://lms.nederlandslicht.nl/qr/report/1165602 | 52.2921 | 5.262 | 1464575931 | 4782450772 | De Klencke |  |  |  | Huizen |  | Gemeente Huizen |  |  |  | Gemeente Huizen | In bedrijf | Eigen net |  | NVT |  |  | Nacht | Bemeterd | [38 empty] | 1NAL35 | 1 | 1982-09-22 | [11 empty] | Philips 2000 | 1 | 2021-03-01 | [15 empty] | LED 3000K | 1 | 2021-03-01 | [8 empty] | LEDDRIVER | 1 | 2021-03-01 |  | LEDDRIVER |  |  | 1.00 | 175200
434672 | 1165603 | https://lms.nederlandslicht.nl/qr/report/1165603 | 52.2921 | 5.2623 | 1464776510 | 4782421019 | De Klencke |  |  |  | Huizen |  | Gemeente Huizen |  |  |  | Gemeente Huizen | In bedrijf | Eigen net |  | NVT |  |  | Nacht | Bemeterd | [38 empty] | 1NAL35 | 1 | 1982-09-22 | [11 empty] | Philips 2000 | 1 | 2021-03-01 | [15 empty] | LED 3000K | 1 | 2021-03-01 | [8 empty] | LEDDRIVER | 1 | 2021-03-01 |  | LEDDRIVER |  |  | 1.00 | 175200
434641 | 1165604 | https://lms.nederlandslicht.nl/qr/report/1165604 | 52.2921 | 5.2626 | 1464984570 | 4782371950 | De Klencke |  |  |  | Huizen |  | Gemeente Huizen |  |  |  | Gemeente Huizen | In bedrijf | Eigen net |  | NVT |  |  | Nacht | Bemeterd | [38 empty] | 1KST30 | 1 | 1982-09-22 | [11 empty] | Schreder Alura | 1 | 2009-06-01 |  |  | Schreder | [12 empty] | Saled PS-L 13W | 1 | 2016-03-03 |  | SALED PS-L 13 | Saled | 3000 | 13.00 | 50000 | LED |  | Driver Onbekend | 1 | 2009-06-01
2-0590 | 1165605 | https://lms.nederlandslicht.nl/qr/report/1165605 | 52.2927 | 5.2627 | 1465028600 | 4783118090 | Brederode |  |  |  | Huizen |  | Gemeente Huizen |  |  |  | Gemeente Huizen | In bedrijf | Liander |  | NVT |  |  | Nacht | Bemeterd | [38 empty] | 1NAL60 | 1 | 1982-03-25 | [11 empty] | Outdoor Lite ZEN2 | 1 | 2023-01-01 | [15 empty] | Led 40W | 1 | 2023-01-01 |  |  |  |  | 40.00 |  | LED |  | LEDDRIVER | 1 | 2023-01-01 |  | LEDDRIVER |  |  | 1.00 | 175200
1-0590 | 1165606 | https://lms.nederlandslicht.nl/qr/report/1165606 | 52.2925 | 5.2627 | 1465090990 | 4782835190 | Brederode |  |  |  | Huizen |  | Gemeente Huizen |  |  |  | Gemeente Huizen | In bedrijf | Liander |  | NVT |  |  | Nacht | Bemeterd | [38 empty] | 1NAL60 | 1 | 1982-09-21 | [11 empty] | Outdoor Lite ZEN2 | 1 | 2023-01-01 | [15 empty] | Led 40W | 1 | 2023-01-01 |  |  |  |  | 40.00 |  | LED |  | LEDDRIVER | 1 | 2023-01-01 |  | LEDDRIVER |  |  | 1.00 | 175200
3-0590 | 1165607 | https://lms.nederlandslicht.nl/qr/report/1165607 | 52.293 | 5.2629 | 1465172290 | 4783370710 | Brederode |  |  |  | Huizen |  | Gemeente Huizen |  |  |  | Gemeente Huizen | In bedrijf | Liander |  | NVT |  |  | Nacht | Bemeterd | [38 empty] | 1NAL60 | 1 | 1982-03-25 | [11 empty] | Outdoor Lite ZEN2 | 1 | 2023-01-01 | [15 empty] | Led 40W | 1 | 2023-01-01 |  |  |  |  | 40.00 |  | LED |  | LEDDRIVER | 1 | 2023-01-01 |  | LEDDRIVER |  |  | 1.00 | 175200
5-0590 | 1165608 | https://lms.nederlandslicht.nl/qr/report/1165608 | 52.2934 | 5.2632 | 1465393900 | 4783857440 | Brederode |  |  |  | Huizen |  | Gemeente Huizen |  |  |  | Gemeente Huizen | In bedrijf | Liander |  | NVT |  |  | Nacht | Bemeterd | [38 empty] | 1KST30 | 1 | 1981-12-10 | [11 empty] | Outdoor Lite ZEN2 | 1 | 2023-01-01 | [15 empty] | Led 40W | 1 | 2023-01-01 |  |  |  |  | 40.00 |  | LED |  | LEDDRIVER | 1 | 2023-01-01 |  | LEDDRIVER |  |  | 1.00 | 175200
6-0590 | 1165609 | https://lms.nederlandslicht.nl/qr/report/1165609 | 52.2933 | 5.2624 | 1464847170 | 4783810860 | Brederode |  |  |  | Huizen |  | Gemeente Huizen |  |  |  | Gemeente Huizen | In bedrijf | Liander |  | NVT |  |  | Nacht | Bemeterd | [38 empty] | 1NAL60 | 1 | 1982-04-15 | [11 empty] | Outdoor Lite ZEN2 | 1 | 2023-01-01 | [15 empty] | Led 40W | 1 | 2023-01-01 |  |  |  |  | 40.00 |  | LED |  | LEDDRIVER | 1 | 2023-01-01 |  | LEDDRIVER |  |  | 1.00 | 175200
4-0590 | 1165610 | https://lms.nederlandslicht.nl/qr/report/1165610 | 52.2932 | 5.2626 | 1465020411 | 4783607223 | Brederode |  |  |  | Huizen |  | Gemeente Huizen |  |  |  | Gemeente Huizen | In bedrijf | Liander |  | NVT |  |  | Nacht | Bemeterd | [38 empty] | 1NAL60 | 1 | 1982-03-25 | [11 empty] | Outdoor Lite ZEN2 | 1 | 2023-01-01 | [15 empty] | Led 40W | 1 | 2023-01-01 |  |  |  |  | 40.00 |  | LED |  | LEDDRIVER | 1 | 2023-01-01 |  | LEDDRIVER |  |  | 1.00 | 175200
8-0590 | 1165611 | https://lms.nederlandslicht.nl/qr/report/1165611 | 52.2937 | 5.2624 | 1464826950 | 4784197840 | Brederode |  |  |  | Huizen |  | Gemeente Huizen |  |  |  | Gemeente Huizen | In bedrijf | Liander |  | NVT |  |  | Nacht | Bemeterd | [38 empty] | 1NAL60 | 1 | 1981-09-21 | [11 empty] | Outdoor Lite ZEN2 | 1 | 2023-01-01 | [15 empty] | Led 40W | 1 | 2023-01-01 |  |  |  |  | 40.00 |  | LED |  | LEDDRIVER | 1 | 2023-01-01 |  | LEDDRIVER |  |  | 1.00 | 175200
7-0590 | 1165612 | https://lms.nederlandslicht.nl/qr/report/1165612 | 52.2935 | 5.2623 | 1464797390 | 4783995260 | Brederode |  |  |  | Huizen |  | Gemeente Huizen |  |  |  | Gemeente Huizen | In bedrijf | Liander |  | NVT |  |  | Nacht | Bemeterd | [38 empty] | 1KST60 | 1 | 2021-05-21 | [11 empty] | Outdoor Lite ZEN2 | 1 | 2023-01-01 | [15 empty] | Led 40W | 1 | 2023-01-01 |  |  |  |  | 40.00 |  | LED |  | LEDDRIVER | 1 | 2023-01-01 |  | LEDDRIVER |  |  | 1.00 | 175200
997173 | 1165613 | https://lms.nederlandslicht.nl/qr/report/1165613 | 52.2922 | 5.2632 | 1465408140 | 4782529074 | Slotplaats |  |  |  | Huizen |  | Gemeente Huizen |  |  |  | Gemeente Huizen | In bedrijf | Liander |  | NVT |  |  | Nacht | Bemeterd | [38 empty] | 2KST35 | 1 | 1982-04-24 | [11 empty] | Schreder Alura | 1 | 2010-06-01 |  |  | Schreder | [12 empty] | SALED PS-L 18W | 1 | 2016-03-03 | [8 empty] | Driver Onbekend | 1 | 2010-06-01
997145 | 1165614 | https://lms.nederlandslicht.nl/qr/report/1165614 | 52.292 | 5.2629 | 1465198691 | 4782273104 | Slotplaats |  |  |  | Huizen |  | Gemeente Huizen |  |  |  | Gemeente Huizen | In bedrijf | Liander |  | NVT |  |  | Avond | Bemeterd | [38 empty] | 1KST35 | 1 | 1982-09-23 | [11 empty] | Philips Libra | 1 | 2007-03-06 | [15 empty] | SALED PS-L 18W | 1 | 2016-03-03 | [8 empty] | Driver Onbekend | 1 | 2007-03-06
997234 | 1165615 | https://lms.nederlandslicht.nl/qr/report/1165615 | 52.2923 | 5.2626 | 1464969820 | 4782601634 | Slotplaats | 8 |  |  | Huizen |  | Gemeente Huizen |  |  |  | Gemeente Huizen | In bedrijf | Liander |  | NVT |  |  | Nacht | Bemeterd | [38 empty] | 1NAL60 | 1 | 1982-09-01 | [11 empty] | Philips Libra | 1 | 2007-03-06 | [15 empty] | SALED PS-L 18W | 1 | 2016-03-03 | [8 empty] | Driver Onbekend | 1 | 2007-03-06
997204 | 1165616 | https://lms.nederlandslicht.nl/qr/report/1165616 | 52.2922 | 5.2629 | 1465183720 | 4782563482 | Slotplaats |  |  |  | Huizen |  | Gemeente Huizen |  |  |  | Gemeente Huizen | In bedrijf | Liander |  | NVT |  |  | Nacht | Bemeterd | [38 empty] | 2KST35 | 1 | 1982-09-20 | [11 empty] | Schreder Alura | 1 | 2010-06-01 |  |  | Schreder | [12 empty] | SALED PS-L 18W | 1 | 2016-03-03 | [8 empty] | Driver Onbekend | 1 | 2010-06-01
997114 | 1165617 | https://lms.nederlandslicht.nl/qr/report/1165617 | 52.2919 | 5.2625 | 1464930750 | 4782195301 | Slotplaats |  |  |  | Huizen |  | Gemeente Huizen |  |  |  | Gemeente Huizen | In bedrijf | Liander |  | NVT |  |  | Avond | Bemeterd | [38 empty] | 1NAL60 | 1 | 1981-10-05 | [11 empty] | Philips Libra | 1 | 2007-03-06 | [15 empty] | SALED PS-L 18W | 1 | 2016-03-03 | [8 empty] | Driver Onbekend | 1 | 2007-03-06
3-0130 | 1165618 | https://lms.nederlandslicht.nl/qr/report/1165618 | 52.2934 | 5.2634 | 1465555400 | 4783829110 | Amstenrade |  |  |  | Huizen |  | Gemeente Huizen |  |  |  | Gemeente Huizen | In bedrijf | Liander |  | NVT |  |  | Nacht | Bemeterd | [38 empty] | 1KST35 | 1 | 1988-01-21 | [11 empty] | Philips 2000 | 1 | 2021-03-01 | [15 empty] | LED 3000K | 1 | 2021-03-01 | [8 empty] | LEDDRIVER | 1 | 2021-03-01 |  | LEDDRIVER |  |  | 1.00 | 175200
2-0130 | 1165619 | https://lms.nederlandslicht.nl/qr/report/1165619 | 52.2935 | 5.264 | 1465922830 | 4783985300 | Amstenrade |  |  |  | Huizen |  | Gemeente Huizen |  |  |  | Gemeente Huizen | In bedrijf | Liander |  | NVT |  |  | Nacht | Bemeterd | [38 empty] | 1KST30 | 1 | 1988-01-25 | [11 empty] | Schreder Alura | 1 | 2008-06-01 |  |  | Schreder | [12 empty] | Saled PS-L 13W | 1 | 2016-03-03 |  | SALED PS-L 13 | Saled | 3000 | 13.00 | 50000 | LED |  | Driver Onbekend | 1 | 2008-06-01
9-0130 | 1165620 | https://lms.nederlandslicht.nl/qr/report/1165620 | 52.2928 | 5.2638 | 1465806500 | 4783225930 | Amstenrade |  |  |  | Huizen |  | Gemeente Huizen |  |  |  | Gemeente Huizen | In bedrijf | Liander |  | NVT |  |  | Nacht | Bemeterd | [38 empty] | 1KST30 | 1 | 1982-01-29 | [11 empty] | Schreder Alura | 1 | 2008-06-01 |  |  | Schreder | [12 empty] | Saled PS-L 13W | 1 | 2016-03-03 |  | SALED PS-L 13 | Saled | 3000 | 13.00 | 50000 | LED |  | Driver Onbekend | 1 | 2008-06-01
8-0130 | 1165621 | https://lms.nederlandslicht.nl/qr/report/1165621 | 52.293 | 5.2639 | 1465883070 | 4783416920 | Amstenrade |  |  |  | Huizen |  | Gemeente Huizen |  |  |  | Gemeente Huizen | In bedrijf | Liander |  | NVT |  |  | Nacht | Bemeterd | [38 empty] | 1KST30 | 1 | 1982-01-29 | [11 empty] | Schreder Alura | 1 | 2008-06-01 |  |  | Schreder | [12 empty] | Saled PS-L 13W | 1 | 2020-09-10 |  | SALED PS-L 13 | Saled | 3000 | 13.00 | 50000 | LED |  | Driver Onbekend | 1 | 2008-06-01
11-0130 | 1165622 | https://lms.nederlandslicht.nl/qr/report/1165622 | 52.2926 | 5.2638 | 1465813930 | 4782930170 | Amstenrade |  |  |  | Huizen |  | Gemeente Huizen |  |  |  | Gemeente Huizen | In bedrijf | Liander |  | NVT |  |  | Nacht | Bemeterd | [38 empty] | 1KST30 | 1 | 1982-01-29 | [11 empty] | Schreder Alura | 1 | 2008-06-01 |  |  | Schreder | [12 empty] | Saled PS-L 13W | 1 | 2016-03-03 |  | SALED PS-L 13 | Saled | 3000 | 13.00 | 50000 | LED |  | Driver Onbekend | 1 | 2008-06-01
10-0130 | 1165623 | https://lms.nederlandslicht.nl/qr/report/1165623 | 52.2927 | 5.2641 | 1466026650 | 4783125910 | Amstenrade |  |  |  | Huizen |  | Gemeente Huizen |  |  |  | Gemeente Huizen | In bedrijf | Liander |  | NVT |  |  | Nacht | Bemeterd | [38 empty] | 1KST35 | 1 | 1988-04-25 | [11 empty] | Philips 2000 | 1 | 2021-03-01 | [15 empty] | LED 3000K | 1 | 2021-03-01 | [8 empty] | LEDDRIVER | 1 | 2021-03-01 |  | LEDDRIVER |  |  | 1.00 | 175200
5-0130 | 1165624 | https://lms.nederlandslicht.nl/qr/report/1165624 | 52.2934 | 5.264 | 1465941990 | 4783826160 | Amstenrade |  |  |  | Huizen |  | Gemeente Huizen |  |  |  | Gemeente Huizen | In bedrijf | Liander |  | NVT |  |  | Nacht | Bemeterd | [38 empty] | 1KST35 | 1 | 1988-01-21 | [11 empty] | Philips 2000 | 1 | 2021-03-01 | [15 empty] | LED 3000K | 1 | 2021-03-01 | [8 empty] | LEDDRIVER | 1 | 2021-03-01 |  | LEDDRIVER |  |  | 1.00 | 175200
4-0130 | 1165625 | https://lms.nederlandslicht.nl/qr/report/1165625 | 52.2934 | 5.2636 | 1465706840 | 4783821590 | Amstenrade |  |  |  | Huizen |  | Gemeente Huizen |  |  |  | Gemeente Huizen | In bedrijf | Liander |  | NVT |  |  | Nacht | Bemeterd | [38 empty] | 1KST35 | 1 | 1988-01-21 | [11 empty] | Philips 2000 | 1 | 2021-03-01 | [15 empty] | LED 3000K | 1 | 2021-03-01 | [8 empty] | LEDDRIVER | 1 | 2021-03-01 |  | LEDDRIVER |  |  | 1.00 | 175200
7-0130 | 1165626 | https://lms.nederlandslicht.nl/qr/report/1165626 | 52.293 | 5.2642 | 1466071570 | 4783418450 | Amstenrade |  |  |  | Huizen |  | Gemeente Huizen |  |  |  | Gemeente Huizen | In bedrijf | Liander |  | NVT |  |  | Nacht | Bemeterd | [38 empty] | 1KST30 | 1 | 1981-12-11 | [11 empty] | Schreder Alura | 1 | 2008-06-01 |  |  | Schreder | [12 empty] | Saled PS-L 13W | 1 | 2016-03-03 |  | SALED PS-L 13 | Saled | 3000 | 13.00 | 50000 | LED |  | Driver Onbekend | 1 | 2008-06-01
6-0130 | 1165627 | https://lms.nederlandslicht.nl/qr/report/1165627 | 52.2932 | 5.2639 | 1465859300 | 4783587030 | Amstenrade |  |  |  | Huizen |  | Gemeente Huizen |  |  |  | Gemeente Huizen | In bedrijf | Liander |  | NVT |  |  | Nacht | Bemeterd | [38 empty] | 1KST30 | 1 | 1981-12-15 | [11 empty] | Schreder Alura | 1 | 2008-06-01 |  |  | Schreder | [12 empty] | Saled PS-L 13W | 1 | 2016-03-03 |  | SALED PS-L 13 | Saled | 3000 | 13.00 | 50000 | LED |  | Driver Onbekend | 1 | 2008-06-01
12-0130 | 1165628 | https://lms.nederlandslicht.nl/qr/report/1165628 | 52.2924 | 5.2637 | 1465724180 | 4782762890 | Amstenrade |  |  |  | Huizen |  | Gemeente Huizen |  |  |  | Gemeente Huizen | In bedrijf | Liander |  | NVT |  |  | Nacht | Bemeterd | [38 empty] | 1KST30 | 1 | 1982-04-02 | [11 empty] | Schreder Alura | 1 | 2008-06-01 |  |  | Schreder | [12 empty] | Saled PS-L 13W | 1 | 2016-03-03 |  | SALED PS-L 13 | Saled | 3000 | 13.00 | 50000 | LED |  | Driver Onbekend | 1 | 2008-06-01
734290 | 1165629 | https://lms.nederlandslicht.nl/qr/report/1165629 | 52.2905 | 5.2612 | 1464053770 | 4780587704 | Nijenrode |  |  |  | Huizen |  | Gemeente Huizen |  |  |  | Gemeente Huizen | In bedrijf | Liander |  | NVT |  |  | Nacht | Bemeterd | [38 empty] | 1NAL60 | 1 | 1981-08-25 | [11 empty] | Outdoor Lite ZEN2 | 1 | 2023-01-01 | [15 empty] | Led 40W | 1 | 2023-01-01 |  |  |  |  | 40.00 |  | LED |  | LEDDRIVER | 1 | 2023-01-01 |  | LEDDRIVER |  |  | 1.00 | 175200
734259 | 1165630 | https://lms.nederlandslicht.nl/qr/report/1165630 | 52.2903 | 5.2612 | 1464056220 | 4780415030 | Nijenrode |  |  |  | Huizen |  | Gemeente Huizen |  |  |  | Gemeente Huizen | In bedrijf | Liander |  | NVT |  |  | Nacht | Bemeterd | [38 empty] | 1NAL60 | 1 | 1981-09-17 | [11 empty] | Outdoor Lite ZEN2 | 1 | 2023-01-01 | [15 empty] | Led 40W | 1 | 2023-01-01 |  |  |  |  | 40.00 |  | LED |  | LEDDRIVER | 1 | 2023-01-01 |  | LEDDRIVER |  |  | 1.00 | 175200
734351 | 1165631 | https://lms.nederlandslicht.nl/qr/report/1165631 | 52.2906 | 5.262 | 1464591390 | 4780723950 | Nijenrode |  |  |  | Huizen |  | Gemeente Huizen |  |  |  | Gemeente Huizen | In bedrijf | Liander |  | NVT |  |  | Nacht | Bemeterd | [38 empty] | 1KST35 | 1 | 1993-06-18 | [11 empty] | Philips 2000 | 1 | 2021-03-01 | [15 empty] | LED 3000K | 1 | 2021-03-01 | [8 empty] | LEDDRIVER | 1 | 2021-03-01 |  | LEDDRIVER |  |  | 1.00 | 175200
734320 | 1165632 | https://lms.nederlandslicht.nl/qr/report/1165632 | 52.2905 | 5.2615 | 1464269611 | 4780690293 | Nijenrode |  |  |  | Huizen |  | Gemeente Huizen |  |  |  | Gemeente Huizen | In bedrijf | Liander |  | NVT |  |  | Nacht | Bemeterd | [38 empty] | 1NAL60 | 1 | 1981-09-17 | [11 empty] | Outdoor Lite ZEN2 | 1 | 2023-01-01 | [15 empty] | Led 40W | 1 | 2023-01-01 |  |  |  |  | 40.00 |  | LED |  | LEDDRIVER | 1 | 2023-01-01 |  | LEDDRIVER |  |  | 1.00 | 175200
734170 | 1165633 | https://lms.nederlandslicht.nl/qr/report/1165633 | 52.2899 | 5.2604 | 1463497340 | 4780013876 | Nijenrode |  |  |  | Huizen |  | Gemeente Huizen |  |  |  | Gemeente Huizen | In bedrijf | Liander |  | NVT |  |  | Nacht | Bemeterd | [38 empty] | 1NAL35 | 1 | 1981-08-26 | [11 empty] | Philips 2000 | 1 | 2021-03-01 | [15 empty] | LED 3000K | 1 | 2021-03-01 | [8 empty] | LEDDRIVER | 1 | 2021-03-01 |  | LEDDRIVER |  |  | 1.00 | 175200
734139 | 1165634 | https://lms.nederlandslicht.nl/qr/report/1165634 | 52.2899 | 5.2607 | 1463696050 | 4779974776 | Nijenrode |  |  |  | Huizen |  | Gemeente Huizen |  |  |  | Gemeente Huizen | In bedrijf | Liander |  | NVT |  |  | Nacht | Bemeterd | [38 empty] | 1NAL60 | 1 | 1981-08-26 | [11 empty] | Outdoor Lite ZEN2 | 1 | 2023-01-01 | [15 empty] | Led 40W | 1 | 2023-01-01 |  |  |  |  | 40.00 |  | LED |  | LEDDRIVER | 1 | 2023-01-01 |  | LEDDRIVER |  |  | 1.00 | 175200
734229 | 1165635 | https://lms.nederlandslicht.nl/qr/report/1165635 | 52.2901 | 5.261 | 1463904031 | 4780218192 | Nijenrode |  |  |  | Huizen |  | Gemeente Huizen |  |  |  | Gemeente Huizen | In bedrijf | Liander |  | NVT |  |  | Nacht | Bemeterd | [38 empty] | 1KST60 | 1 | 2021-05-21 | [11 empty] | Outdoor Lite ZEN2 | 1 | 2023-01-01 | [15 empty] | Led 40W | 1 | 2023-01-01 |  |  |  |  | 40.00 |  | LED |  | LEDDRIVER | 1 | 2023-01-01 |  | LEDDRIVER |  |  | 1.00 | 175200
734198 | 1165636 | https://lms.nederlandslicht.nl/qr/report/1165636 | 52.2899 | 5.2608 | 1463745031 | 4780025583 | Nijenrode |  |  |  | Huizen |  | Gemeente Huizen |  |  |  | Gemeente Huizen | In bedrijf | Liander |  | NVT |  |  | Nacht | Bemeterd | [38 empty] | 1NAL60 | 1 | 1981-09-17 | [11 empty] | Outdoor Lite ZEN2 | 1 | 2023-01-01 | [15 empty] | Led 40W | 1 | 2023-01-01 |  |  |  |  | 40.00 |  | LED |  | LEDDRIVER | 1 | 2023-01-01 |  | LEDDRIVER |  |  | 1.00 | 175200
734382 | 1165637 | https://lms.nederlandslicht.nl/qr/report/1165637 | 52.2907 | 5.2617 | 1464373610 | 4780872462 | Nijenrode |  |  |  | Huizen |  | Gemeente Huizen |  |  |  | Gemeente Huizen | In bedrijf | Liander |  | NVT |  |  | Nacht | Bemeterd | [38 empty] | 1NAL60 | 1 | 1981-09-04 | [11 empty] | Outdoor Lite ZEN2 | 1 | 2023-01-01 | [15 empty] | Led 40W | 1 | 2023-01-01 |  |  |  |  | 40.00 |  | LED |  | LEDDRIVER | 1 | 2023-01-01 |  | LEDDRIVER |  |  | 1.00 | 175200
15-3910 | 1165638 | https://lms.nederlandslicht.nl/qr/report/1165638 | 52.2917 | 5.2626 | 1464959210 | 4781980970 | Nijenrode |  |  |  | Huizen |  | Gemeente Huizen |  |  |  | Gemeente Huizen | In bedrijf | Liander |  | NVT |  |  | Nacht | Bemeterd | [38 empty] | 1NAL60 | 1 | 1981-10-05 | [11 empty] | Outdoor Lite ZEN2 | 1 | 2023-01-01 | [15 empty] | Led 40W | 1 | 2023-01-01 |  |  |  |  | 40.00 |  | LED |  | LEDDRIVER | 1 | 2023-01-01 |  | LEDDRIVER |  |  | 1.00 | 175200
14-3910 | 1165639 | https://lms.nederlandslicht.nl/qr/report/1165639 | 52.2915 | 5.2623 | 1464793750 | 4781807390 | Nijenrode |  |  |  | Huizen |  | Gemeente Huizen |  |  |  | Gemeente Huizen | In bedrijf | Liander |  | NVT |  |  | Nacht | Bemeterd | [38 empty] | 1NAL60 | 1 | 1981-10-05 | [11 empty] | Outdoor Lite ZEN2 | 1 | 2023-01-01 | [15 empty] | Led 40W | 1 | 2023-01-01 |  |  |  |  | 40.00 |  | LED |  | LEDDRIVER | 1 | 2023-01-01 |  | LEDDRIVER |  |  | 1.00 | 175200
16-3910 | 1165640 | https://lms.nederlandslicht.nl/qr/report/1165640 | 52.2919 | 5.2623 | 1464781550 | 4782155770 | Nijenrode |  |  |  | Huizen |  | Gemeente Huizen |  |  |  | Gemeente Huizen | In bedrijf | Liander |  | NVT |  |  | Nacht | Bemeterd | [38 empty] | 1NAL35 | 1 | 1981-10-06 | [11 empty] | Philips 2000 | 1 | 2021-03-01 | [15 empty] | LED 3000K | 1 | 2021-03-01 | [8 empty] | LEDDRIVER | 1 | 2021-03-01 |  | LEDDRIVER |  |  | 1.00 | 175200
734443 | 1165641 | https://lms.nederlandslicht.nl/qr/report/1165641 | 52.2911 | 5.262 | 1464575650 | 4781259087 | Nijenrode |  |  |  | Huizen |  | Gemeente Huizen |  |  |  | Gemeente Huizen | In bedrijf | Liander |  | NVT |  |  | Nacht | Bemeterd | [38 empty] | 1KST60 | 1 | 2021-05-21 | [11 empty] | Outdoor Lite ZEN2 | 1 | 2023-01-01 | [15 empty] | Led 40W | 1 | 2023-01-01 |  |  |  |  | 40.00 |  | LED |  | LEDDRIVER | 1 | 2023-01-01 |  | LEDDRIVER |  |  | 1.00 | 175200
734412 | 1165642 | https://lms.nederlandslicht.nl/qr/report/1165642 | 52.2908 | 5.2619 | 1464511340 | 4781026313 | Nijenrode |  |  |  | Huizen |  | Gemeente Huizen |  |  |  | Gemeente Huizen | In bedrijf | Liander |  | NVT |  |  | Nacht | Bemeterd | [38 empty] | 1NAL60 | 1 | 1981-09-03 | [11 empty] | Outdoor Lite ZEN2 | 1 | 2023-01-01 | [15 empty] | Led 40W | 1 | 2023-01-01 |  |  |  |  | 40.00 |  | LED |  | LEDDRIVER | 1 | 2023-01-01 |  | LEDDRIVER |  |  | 1.00 | 175200
13-3910 | 1165643 | https://lms.nederlandslicht.nl/qr/report/1165643 | 52.2913 | 5.2624 | 1464847340 | 4781552370 | Nijenrode |  |  |  | Huizen |  | Gemeente Huizen |  |  |  | Gemeente Huizen | In bedrijf | Liander |  | NVT |  |  | Nacht | Bemeterd | [38 empty] | 1NAL60 | 1 | 1981-10-05 | [11 empty] | Outdoor Lite ZEN2 | 1 | 2023-01-01 | [15 empty] | Led 40W | 1 | 2023-01-01 |  |  |  |  | 40.00 |  | LED |  | LEDDRIVER | 1 | 2023-01-01 |  | LEDDRIVER |  |  | 1.00 | 175200
734473 | 1165644 | https://lms.nederlandslicht.nl/qr/report/1165644 | 52.2911 | 5.2622 | 1464711871 | 4781360224 | Nijenrode |  |  |  | Huizen |  | Gemeente Huizen |  |  |  | Gemeente Huizen | In bedrijf | Liander |  | NVT |  |  | Nacht | Bemeterd | [38 empty] | 1KST60 | 1 | 2021-05-21 | [11 empty] | Outdoor Lite ZEN2 | 1 | 2023-01-01 | [15 empty] | Led 40W | 1 | 2023-01-01 |  |  |  |  | 40.00 |  | LED |  | LEDDRIVER | 1 | 2023-01-01 |  | LEDDRIVER |  |  | 1.00 | 175200
10-1790 | 1165645 | https://lms.nederlandslicht.nl/qr/report/1165645 | 52.2918 | 5.2656 | 1467034220 | 4782045400 | Hoofdweg |  |  |  | Huizen |  | Gemeente Huizen |  |  |  | Gemeente Huizen | In bedrijf | Liander |  | NVT |  |  | Nacht | Bemeterd | [38 empty] | 1KST60 | 1 | 1996-09-01 | [11 empty] | Outdoor Lite ZEN2 | 1 | 2023-01-01 | [15 empty] | Led 40W | 1 | 2023-01-01 |  |  |  |  | 40.00 |  | LED |  | LEDDRIVER | 1 | 2023-01-01 |  | LEDDRIVER |  |  | 1.00 | 175200
9-1790 | 1165646 | https://lms.nederlandslicht.nl/qr/report/1165646 | 52.2916 | 5.2657 | 1467109730 | 4781841250 | Hoofdweg |  |  |  | Huizen |  | Gemeente Huizen |  |  |  | Gemeente Huizen | In bedrijf | Liander |  | NVT |  |  | Nacht | Bemeterd | [38 empty] | 1NAL60 | 1 | 1982-02-05 | [11 empty] | Outdoor Lite ZEN2 | 1 | 2023-01-01 | [15 empty] | Led 40W | 1 | 2023-01-01 |  |  |  |  | 40.00 |  | LED |  | LEDDRIVER | 1 | 2023-01-01 |  | LEDDRIVER |  |  | 1.00 | 175200
12-1790 | 1165647 | https://lms.nederlandslicht.nl/qr/report/1165647 | 52.2919 | 5.265 | 1466644360 | 4782195860 | Hoofdweg |  |  |  | Huizen |  | Gemeente Huizen |  |  |  | Gemeente Huizen | In bedrijf | Liander |  | NVT |  |  | Nacht | Bemeterd | [38 empty] | 1KST60 | 1 | 1982-04-05 | [11 empty] | Outdoor Lite ZEN2 | 1 | 2023-01-01 | [15 empty] | Led 40W | 1 | 2023-01-01 |  |  |  |  | 40.00 |  | LED |  | LEDDRIVER | 1 | 2023-01-01 |  | LEDDRIVER |  |  | 1.00 | 175200
11-1790 | 1165648 | https://lms.nederlandslicht.nl/qr/report/1165648 | 52.2919 | 5.2654 | 1466925600 | 4782240750 | Hoofdweg |  |  |  | Huizen |  | Gemeente Huizen |  |  |  | Gemeente Huizen | In bedrijf | Liander |  | NVT |  |  | Nacht | Bemeterd | [38 empty] | 1NAL60 | 1 | 1982-02-05 | [11 empty] | Outdoor Lite ZEN2 | 1 | 2023-01-01 | [15 empty] | Led 40W | 1 | 2023-01-01 |  |  |  |  | 40.00 |  | LED |  | LEDDRIVER | 1 | 2023-01-01 |  | LEDDRIVER |  |  | 1.00 | 175200
6-1790 | 1165649 | https://lms.nederlandslicht.nl/qr/report/1165649 | 52.2908 | 5.2663 | 1467522660 | 4780995760 | Hoofdweg |  |  |  | Huizen |  | Gemeente Huizen |  |  |  | Gemeente Huizen | In bedrijf | Liander |  | NVT |  |  | Nacht | Bemeterd | [38 empty] | 1NAL60 | 1 | 1982-02-05 | [11 empty] | Outdoor Lite ZEN2 | 1 | 2023-01-01 | [15 empty] | Led 40W | 1 | 2023-01-01 |  |  |  |  | 40.00 |  | LED |  | LEDDRIVER | 1 | 2023-01-01 |  | LEDDRIVER |  |  | 1.00 | 175200
5-1790 | 1165650 | https://lms.nederlandslicht.nl/qr/report/1165650 | 52.2907 | 5.2669 | 1467891090 | 4780839710 | Hoofdweg |  |  |  | Huizen |  | Gemeente Huizen |  |  |  | Gemeente Huizen | In bedrijf | Liander |  | NVT |  |  | Nacht | Bemeterd | [38 empty] | 1NAL60 | 1 | 1982-02-05 | [11 empty] | Outdoor Lite ZEN2 | 1 | 2023-01-01 | [15 empty] | Led 40W | 1 | 2023-01-01 |  |  |  |  | 40.00 |  | LED |  | LEDDRIVER | 1 | 2023-01-01 |  | LEDDRIVER |  |  | 1.00 | 175200
8-1790 | 1165651 | https://lms.nederlandslicht.nl/qr/report/1165651 | 52.2911 | 5.2655 | 1466979560 | 4781251050 | Hoofdweg |  |  |  | Huizen |  | Gemeente Huizen |  |  |  | Gemeente Huizen | In bedrijf | Liander |  | NVT |  |  | Nacht | Bemeterd | [38 empty] | 1NAL60 | 1 | 1982-02-05 | [11 empty] | Outdoor Lite ZEN2 | 1 | 2023-01-01 | [15 empty] | Led 40W | 1 | 2023-01-01 |  |  |  |  | 40.00 |  | LED |  | LEDDRIVER | 1 | 2023-01-01 |  | LEDDRIVER |  |  | 1.00 | 175200 | [5 empty] | Zekering | 1 | 2023-02-07 |  | Zekering | Zekering | NVT
7-1790 | 1165652 | https://lms.nederlandslicht.nl/qr/report/1165652 | 52.2909 | 5.2657 | 1467116020 | 4781060060 | Hoofdweg |  |  |  | Huizen |  | Gemeente Huizen |  |  |  | Gemeente Huizen | In bedrijf | Liander |  | NVT |  |  | Nacht | Bemeterd | [38 empty] | 1NAL60 | 1 | 1982-02-05 | [11 empty] | Outdoor Lite ZEN2 | 1 | 2023-01-01 | [15 empty] | Led 40W | 1 | 2023-01-01 |  |  |  |  | 40.00 |  | LED |  | LEDDRIVER | 1 | 2023-01-01 |  | LEDDRIVER |  |  | 1.00 | 175200
13-1790 | 1165653 | https://lms.nederlandslicht.nl/qr/report/1165653 | 52.292 | 5.2648 | 1466487740 | 4782268930 | Hoofdweg |  |  |  | Huizen |  | Gemeente Huizen |  |  |  | Gemeente Huizen | In bedrijf | Liander |  | NVT |  |  | Nacht | Bemeterd | [38 empty] | 1KST60 | 1 | 1982-02-05 | [11 empty] | Outdoor Lite ZEN2 | 1 | 2023-01-01 | [15 empty] | Led 40W | 1 | 2023-01-01 |  |  |  |  | 40.00 |  | LED |  | LEDDRIVER | 1 | 2023-01-01 |  | LEDDRIVER |  |  | 1.00 | 175200
19-1790 | 1165654 | https://lms.nederlandslicht.nl/qr/report/1165654 | 52.2926 | 5.265 | 1466643180 | 4782934480 | Hoofdweg |  |  |  | Huizen |  | Gemeente Huizen |  |  |  | Gemeente Huizen | In bedrijf | Liander |  | NVT |  |  | Nacht | Bemeterd | [38 empty] | 1NAL60 | 1 | 1982-02-05 | [11 empty] | Outdoor Lite ZEN2 | 1 | 2023-01-01 | [15 empty] | Led 40W | 1 | 2023-01-01 |  |  |  |  | 40.00 |  | LED |  | LEDDRIVER | 1 | 2023-01-01 |  | LEDDRIVER |  |  | 1.00 | 175200
18-1790 | 1165655 | https://lms.nederlandslicht.nl/qr/report/1165655 | 52.2924 | 5.265 | 1466646840 | 4782707590 | Hoofdweg |  |  |  | Huizen |  | Gemeente Huizen |  |  |  | Gemeente Huizen | In bedrijf | Liander |  | NVT |  |  | Nacht | Bemeterd | [38 empty] | 1NAL60 | 1 | 1982-02-05 | [11 empty] | Outdoor Lite ZEN2 | 1 | 2023-01-01 | [15 empty] | Led 40W | 1 | 2023-01-01 |  |  |  |  | 40.00 |  | LED |  | LEDDRIVER | 1 | 2023-01-01 |  | LEDDRIVER |  |  | 1.00 | 175200
21-1790 | 1165656 | https://lms.nederlandslicht.nl/qr/report/1165656 | 52.2927 | 5.2657 | 1467093380 | 4783122420 | Hoofdweg |  |  |  | Huizen |  | Gemeente Huizen |  |  |  | Gemeente Huizen | In bedrijf | Liander |  | NVT |  |  | Nacht | Bemeterd | [38 empty] | 1NAL60 | 1 | 1982-02-05 | [11 empty] | Outdoor Lite ZEN2 | 1 | 2023-01-01 | [15 empty] | Led 40W | 1 | 2023-01-01 |  |  |  |  | 40.00 |  | LED |  | LEDDRIVER | 1 | 2023-01-01 |  | LEDDRIVER |  |  | 1.00 | 175200
20-1790 | 1165657 | https://lms.nederlandslicht.nl/qr/report/1165657 | 52.2927 | 5.2654 | 1466868640 | 4783039970 | Hoofdweg |  |  |  | Huizen |  | Gemeente Huizen |  |  |  | Gemeente Huizen | In bedrijf | Liander |  | NVT |  |  | Nacht | Bemeterd | [38 empty] | 1NAL60 | 1 | 1982-02-05 | [11 empty] | Outdoor Lite ZEN2 | 1 | 2023-01-01 | [15 empty] | Led 40W | 1 | 2023-01-01 |  |  |  |  | 40.00 |  | LED |  | LEDDRIVER | 1 | 2023-01-01 |  | LEDDRIVER |  |  | 1.00 | 175200
15-1790 | 1165658 | https://lms.nederlandslicht.nl/qr/report/1165658 | 52.2919 | 5.2644 | 1466226290 | 4782224080 | Hoofdweg |  |  |  | Huizen |  | Gemeente Huizen |  |  |  | Gemeente Huizen | In bedrijf | Liander |  | NVT |  |  | Nacht | Bemeterd | [38 empty] | 1KST35 | 1 | 2009-04-23 | [11 empty] | Philips 2000 | 1 | 2021-03-01 | [15 empty] | LED 3000K | 1 | 2021-03-01 | [8 empty] | LEDDRIVER | 1 | 2021-03-01 |  | LEDDRIVER |  |  | 1.00 | 175200
14-1790 | 1165659 | https://lms.nederlandslicht.nl/qr/report/1165659 | 52.2917 | 5.2644 | 1466247090 | 4782009680 | Hoofdweg |  |  |  | Huizen |  | Gemeente Huizen |  |  |  | Gemeente Huizen | In bedrijf | Liander |  | NVT |  |  | Nacht | Bemeterd | [38 empty] | 1NAL40 | 1 | 1980-04-01 | [11 empty] | Philips 2000 | 1 | 2021-03-01 | [15 empty] | LED 3000K | 1 | 2021-03-01 | [8 empty] | LEDDRIVER | 1 | 2021-03-01 |  | LEDDRIVER |  |  | 1.00 | 175200
17-1790 | 1165660 | https://lms.nederlandslicht.nl/qr/report/1165660 | 52.2922 | 5.265 | 1466609120 | 4782512760 | Hoofdweg |  |  |  | Huizen |  | Gemeente Huizen |  |  |  | Gemeente Huizen | In bedrijf | Liander |  | NVT |  |  | Nacht | Bemeterd | [38 empty] | 1NAL60 | 1 | 1982-02-05 | [11 empty] | Outdoor Lite ZEN2 | 1 | 2023-01-01 | [15 empty] | Led 40W | 1 | 2023-01-01 |  |  |  |  | 40.00 |  | LED |  | LEDDRIVER | 1 | 2023-01-01 |  | LEDDRIVER |  |  | 1.00 | 175200
16-1790 | 1165661 | https://lms.nederlandslicht.nl/qr/report/1165661 | 52.292 | 5.2641 | 1465994880 | 4782326620 | Hoofdweg |  |  |  | Huizen |  | Gemeente Huizen |  |  |  | Gemeente Huizen | In bedrijf | Liander |  | NVT |  |  | Nacht | Bemeterd | [38 empty] | 1NAL40 | 1 | 1980-04-01 | [11 empty] | Philips 2000 | 1 | 2021-03-01 | [15 empty] | LED 3000K | 1 | 2021-03-01 | [8 empty] | LEDDRIVER | 1 | 2021-03-01 |  | LEDDRIVER |  |  | 1.00 | 175200
4-1790 | 1165662 | https://lms.nederlandslicht.nl/qr/report/1165662 | 52.2905 | 5.2672 | 1468153100 | 4780585710 | Hoofdweg |  |  |  | Huizen |  | Gemeente Huizen |  |  |  | Gemeente Huizen | In bedrijf | Liander |  | NVT |  |  | Nacht | Bemeterd | [38 empty] | 1NAL60 | 1 | 1982-02-05 | [11 empty] | Outdoor Lite ZEN2 | 1 | 2023-01-01 | [15 empty] | Led 40W | 1 | 2023-01-01 |  |  |  |  | 40.00 |  | LED |  | LEDDRIVER | 1 | 2023-01-01 |  | LEDDRIVER |  |  | 1.00 | 175200
1-1790 | 1165663 | https://lms.nederlandslicht.nl/qr/report/1165663 | 52.29 | 5.2687 | 1469121740 | 4780102950 | Hoofdweg |  |  |  | Huizen |  | Gemeente Huizen |  |  |  | Gemeente Huizen | In bedrijf | Liander |  | NVT |  |  | Nacht | Bemeterd | [38 empty] | 1KST60 | 1 | 1980-08-18 | [11 empty] | Outdoor Lite ZEN2 | 1 | 2023-01-01 | [15 empty] | Led 40W | 1 | 2023-01-01 |  |  |  |  | 40.00 |  | LED |  | LEDDRIVER | 1 | 2023-01-01 |  | LEDDRIVER |  |  | 1.00 | 175200
3-1790 | 1165664 | https://lms.nederlandslicht.nl/qr/report/1165664 | 52.2903 | 5.2678 | 1468512870 | 4780466170 | Hoofdweg |  |  |  | Huizen |  | Gemeente Huizen |  |  |  | Gemeente Huizen | In bedrijf | Liander |  | NVT |  |  | Nacht | Bemeterd | [38 empty] | 1NAL60 | 1 | 1982-02-05 | [11 empty] | Outdoor Lite ZEN2 | 1 | 2023-01-01 | [15 empty] | Led 40W | 1 | 2023-01-01 |  |  |  |  | 40.00 |  | LED |  | LEDDRIVER | 1 | 2023-01-01 |  | LEDDRIVER |  |  | 1.00 | 175200
2-1790 | 1165665 | https://lms.nederlandslicht.nl/qr/report/1165665 | 52.2902 | 5.2682 | 1468796160 | 4780297730 | Hoofdweg |  |  |  | Huizen |  | Gemeente Huizen |  |  |  | Gemeente Huizen | In bedrijf | Liander |  | NVT |  |  | Nacht | Bemeterd | [38 empty] | 1NAL60 | 1 | 1982-02-05 | [11 empty] | Outdoor Lite ZEN2 | 1 | 2023-01-01 | [15 empty] | Led 40W | 1 | 2023-01-01 |  |  |  |  | 40.00 |  | LED |  | LEDDRIVER | 1 | 2023-01-01 |  | LEDDRIVER |  |  | 1.00 | 175200
22-1790 | 1165666 | https://lms.nederlandslicht.nl/qr/report/1165666 | 52.2928 | 5.266 | 1467331230 | 4783210310 | Hoofdweg |  |  |  | Huizen |  | Gemeente Huizen |  |  |  | Gemeente Huizen | In bedrijf | Liander |  | NVT |  |  | Nacht | Bemeterd | [38 empty] | 1NAL60 | 1 | 1982-02-05 | [11 empty] | Outdoor Lite ZEN2 | 1 | 2023-01-01 | [15 empty] | Led 40W | 1 | 2023-01-01 |  |  |  |  | 40.00 |  | LED |  | LEDDRIVER | 1 | 2023-01-01 |  | LEDDRIVER |  |  | 1.00 | 175200
28-1790 | 1165667 | https://lms.nederlandslicht.nl/qr/report/1165667 | 52.2925 | 5.2664 | 1467607010 | 4782883860 | Hoofdweg |  |  |  | Huizen |  | Gemeente Huizen |  |  |  | Gemeente Huizen | In bedrijf | Liander |  | NVT |  |  | Nacht | Bemeterd | [38 empty] | 1NAL40 | 1 | 1982-02-08 | [11 empty] | Philips 2000 | 1 | 2021-03-01 | [15 empty] | LED 3000K | 1 | 2021-03-01 | [8 empty] | LEDDRIVER | 1 | 2021-03-01 |  | LEDDRIVER |  |  | 1.00 | 175200
27-1790 | 1165668 | https://lms.nederlandslicht.nl/qr/report/1165668 | 52.2927 | 5.2669 | 1467891660 | 4783088180 | Hoofdweg |  |  |  | Huizen |  | Gemeente Huizen |  |  |  | Gemeente Huizen | In bedrijf | Liander |  | NVT |  |  | Nacht | Bemeterd | [38 empty] | 1NAL35 | 1 | 1982-03-04 | [11 empty] | Philips 2000 | 1 | 2021-03-01 | [15 empty] | LED 3000K | 1 | 2021-03-01 | [8 empty] | LEDDRIVER | 1 | 2021-03-01 |  | LEDDRIVER |  |  | 1.00 | 175200
29-1790 | 1165669 | https://lms.nederlandslicht.nl/qr/report/1165669 | 52.2924 | 5.2672 | 1468141340 | 4782705020 | Hoofdweg |  |  |  | Huizen |  | Gemeente Huizen |  |  |  | Gemeente Huizen | In bedrijf | Liander |  | NVT |  |  | Nacht | Bemeterd | [38 empty] | 1KST35 | 1 | 1998-06-02 | [11 empty] | Philips 2000 | 1 | 2021-03-01 | [15 empty] | LED 3000K | 1 | 2021-03-01 | [8 empty] | LEDDRIVER | 1 | 2021-03-01 |  | LEDDRIVER |  |  | 1.00 | 175200
24-1790 | 1165670 | https://lms.nederlandslicht.nl/qr/report/1165670 | 52.2929 | 5.2666 | 1467696830 | 4783274580 | Hoofdweg |  |  |  | Huizen |  | Gemeente Huizen |  |  |  | Gemeente Huizen | In bedrijf | Liander |  | NVT |  |  | Nacht | Bemeterd | [38 empty] | 1NAL60 | 1 | 1982-02-05 | [11 empty] | Outdoor Lite ZEN2 | 1 | 2023-01-01 | [15 empty] | Led 40W | 1 | 2023-01-01 |  |  |  |  | 40.00 |  | LED |  | LEDDRIVER | 1 | 2023-01-01 |  | LEDDRIVER |  |  | 1.00 | 175200
23-1790 | 1165671 | https://lms.nederlandslicht.nl/qr/report/1165671 | 52.2929 | 5.2664 | 1467552640 | 4783291700 | Hoofdweg |  |  |  | Huizen |  | Gemeente Huizen |  |  |  | Gemeente Huizen | In bedrijf | Liander |  | NVT |  |  | Nacht | Bemeterd | [38 empty] | 1NAL60 | 1 | 1982-02-05 | [11 empty] | Outdoor Lite ZEN2 | 1 | 2023-01-01 | [15 empty] | Led 40W | 1 | 2023-01-01 |  |  |  |  | 40.00 |  | LED |  | LEDDRIVER | 1 | 2023-01-01 |  | LEDDRIVER |  |  | 1.00 | 175200
26-1790 | 1165672 | https://lms.nederlandslicht.nl/qr/report/1165672 | 52.2932 | 5.2668 | 1467837330 | 4783630710 | Hoofdweg |  |  |  | Huizen |  | Gemeente Huizen |  |  |  | Gemeente Huizen | In bedrijf | Liander |  | NVT |  |  | Nacht | Bemeterd | [38 empty] | 1NAL60 | 1 | 1982-02-05 | [11 empty] | Outdoor Lite ZEN2 | 1 | 2023-01-01 | [15 empty] | Led 40W | 1 | 2023-01-01 |  |  |  |  | 40.00 |  | LED |  | LEDDRIVER | 1 | 2023-01-01 |  | LEDDRIVER |  |  | 1.00 | 175200
25-1790 | 1165673 | https://lms.nederlandslicht.nl/qr/report/1165673 | 52.293 | 5.2668 | 1467829110 | 4783429480 | Hoofdweg |  |  |  | Huizen |  | Gemeente Huizen |  |  |  | Gemeente Huizen | In bedrijf | Liander |  | NVT |  |  | Nacht | Bemeterd | [38 empty] | 1NAL60 | 1 | 1982-02-05 | [11 empty] | Outdoor Lite ZEN2 | 1 | 2023-01-01 | [15 empty] | Led 40W | 1 | 2023-01-01 |  |  |  |  | 40.00 |  | LED |  | LEDDRIVER | 1 | 2023-01-01 |  | LEDDRIVER |  |  | 1.00 | 175200
33-1790 | 1165674 | https://lms.nederlandslicht.nl/qr/report/1165674 | 52.2912 | 5.2677 | 1468464990 | 4781371050 | Hoofdweg |  |  |  | Huizen |  | Gemeente Huizen |  |  |  | Gemeente Huizen | In bedrijf | Liander |  | NVT |  |  | Nacht | Bemeterd | [38 empty] | 1NAL40 | 1 | 1980-09-24 | [11 empty] | Philips 2000 | 1 | 2021-03-01 | [15 empty] | LED 3000K | 1 | 2021-03-01 | [8 empty] | LEDDRIVER | 1 | 2021-03-01 |  | LEDDRIVER |  |  | 1.00 | 175200
34-1790 | 1165675 | https://lms.nederlandslicht.nl/qr/report/1165675 | 52.2909 | 5.2679 | 1468591480 | 4781026180 | Hoofdweg |  |  |  | Huizen |  | Gemeente Huizen |  |  |  | Gemeente Huizen | In bedrijf | Liander |  | NVT |  |  | Nacht | Bemeterd | [38 empty] | 1NAL40 | 1 | 1980-09-25 | [11 empty] | Philips 2000 | 1 | 2021-03-01 | [15 empty] | LED 3000K | 1 | 2021-03-01 | [8 empty] | LEDDRIVER | 1 | 2021-03-01 |  | LEDDRIVER |  |  | 1.00 | 175200
1245599 | 1165676 | https://lms.nederlandslicht.nl/qr/report/1165676 | 52.2925 | 5.2649 | 1466538490 | 4782867766 | Warmelo |  |  |  | Huizen |  | Gemeente Huizen |  |  |  | Gemeente Huizen | In bedrijf | Liander |  | NVT |  |  | Nacht | Bemeterd | [38 empty] | 1KST35 | 1 | 1988-04-25 | [11 empty] | Philips 2000 | 1 | 2021-03-01 | [15 empty] | LED 3000K | 1 | 2021-03-01 | [8 empty] | LEDDRIVER | 1 | 2021-03-01 |  | LEDDRIVER |  |  | 1.00 | 175200
1245510 | 1165677 | https://lms.nederlandslicht.nl/qr/report/1165677 | 52.2927 | 5.2644 | 1466238350 | 4783104029 | Warmelo |  |  |  | Huizen |  | Gemeente Huizen |  |  |  | Gemeente Huizen | In bedrijf | Liander |  | NVT |  |  | Nacht | Bemeterd | [38 empty] | 1KST35 | 1 | 1988-04-25 | [11 empty] | Philips 2000 | 1 | 2021-03-01 | [15 empty] | LED 3000K | 1 | 2021-03-01 | [8 empty] | LEDDRIVER | 1 | 2021-03-01 |  | LEDDRIVER |  |  | 1.00 | 175200
1245479 | 1165678 | https://lms.nederlandslicht.nl/qr/report/1165678 | 52.2926 | 5.2641 | 1466027360 | 4782943511 | Warmelo |  |  |  | Huizen |  | Gemeente Huizen |  |  |  | Gemeente Huizen | In bedrijf | Liander |  | NVT |  |  | Nacht | Bemeterd | [38 empty] | 1KST35 | 1 | 1988-04-25 | [11 empty] | Philips 2000 | 1 | 2021-03-01 | [15 empty] | LED 3000K | 1 | 2021-03-01 | [8 empty] | LEDDRIVER | 1 | 2021-03-01 |  | LEDDRIVER |  |  | 1.00 | 175200
1245569 | 1165679 | https://lms.nederlandslicht.nl/qr/report/1165679 | 52.2925 | 5.2646 | 1466364710 | 4782892726 | Warmelo |  |  |  | Huizen |  | Gemeente Huizen |  |  |  | Gemeente Huizen | In bedrijf | Liander |  | NVT |  |  | Nacht | Bemeterd | [38 empty] | 1KST35 | 1 | 1988-04-25 | [11 empty] | Philips 2000 | 1 | 2021-03-01 | [15 empty] | LED 3000K | 1 | 2021-03-01 | [8 empty] | LEDDRIVER | 1 | 2021-03-01 |  | LEDDRIVER |  |  | 1.00 | 175200
1245538 | 1165680 | https://lms.nederlandslicht.nl/qr/report/1165680 | 52.2926 | 5.2643 | 1466165721 | 4782922002 | Warmelo |  |  |  | Huizen |  | Gemeente Huizen |  |  |  | Gemeente Huizen | In bedrijf | Liander |  | NVT |  |  | Nacht | Bemeterd | [38 empty] | 1KST35 | 1 | 1988-04-25 | [11 empty] | Philips 2000 | 1 | 2021-03-01 | [15 empty] | LED 3000K | 1 | 2021-03-01 | [8 empty] | LEDDRIVER | 1 | 2021-03-01 |  | LEDDRIVER |  |  | 1.00 | 175200
1146894 | 1165681 | https://lms.nederlandslicht.nl/qr/report/1165681 | 52.288 | 5.2615 | 1464198090 | 4777909492 | Twijg |  |  |  | Huizen |  | Gemeente Huizen |  |  |  | Gemeente Huizen | In bedrijf | Liander |  | NVT |  |  | Nacht | Bemeterd | [38 empty] | 1NAL40 | 1 | 1981-03-31 | [11 empty] | Philips 2000 | 1 | 2021-03-01 | [15 empty] | LED 3000K | 1 | 2021-03-01 | [8 empty] | LEDDRIVER | 1 | 2021-03-01 |  | LEDDRIVER |  |  | 1.00 | 175200
1146863 | 1165682 | https://lms.nederlandslicht.nl/qr/report/1165682 | 52.2881 | 5.2618 | 1464439340 | 4777961635 | Twijg |  |  |  | Huizen |  | Gemeente Huizen |  |  |  | Gemeente Huizen | In bedrijf | Liander |  | NVT |  |  | Nacht | Bemeterd | [38 empty] | 1NAL40 | 1 | 1980-10-13 | [11 empty] | Philips 2000 | 1 | 2021-03-01 | [15 empty] | LED 3000K | 1 | 2021-03-01 | [8 empty] | LEDDRIVER | 1 | 2021-03-01 |  | LEDDRIVER |  |  | 1.00 | 175200
1146923 | 1165683 | https://lms.nederlandslicht.nl/qr/report/1165683 | 52.2881 | 5.2611 | 1463941110 | 4777934583 | Twijg |  |  |  | Huizen |  | Gemeente Huizen |  |  |  | Gemeente Huizen | In bedrijf | Liander |  | NVT |  |  | Nacht | Bemeterd | [38 empty] | 1NAL40 | 1 | 1980-11-19 | [11 empty] | Philips 2000 | 1 | 2021-03-01 | [15 empty] | LED 3000K | 1 | 2021-03-01 | [8 empty] | LEDDRIVER | 1 | 2021-03-01 |  | LEDDRIVER |  |  | 1.00 | 175200
1147107 | 1165684 | https://lms.nederlandslicht.nl/qr/report/1165684 | 52.2877 | 5.2601 | 1463303811 | 4777549767 | Twijg |  |  |  | Huizen |  | Gemeente Huizen |  |  |  | Gemeente Huizen | In bedrijf | Liander |  | NVT |  |  | Nacht | Bemeterd | [38 empty] | 1KST35 | 1 | 2018-04-02 | [11 empty] | Philips HPRT | 1 | 2018-04-02 | [15 empty] | Saled PS-L 13W | 1 | 2018-04-02 |  | SALED PS-L 13 | Saled | 3000 | 13.00 | 50000 | LED |  | Driver Onbekend | 1 | 2006-06-23
1147076 | 1165685 | https://lms.nederlandslicht.nl/qr/report/1165685 | 52.2875 | 5.2599 | 1463126980 | 4777330354 | Twijg |  |  |  | Huizen |  | Gemeente Huizen |  |  |  | Gemeente Huizen | In bedrijf | Liander |  | NVT |  |  | Nacht | Bemeterd | [38 empty] | 1KST35 | 1 | 2018-04-02 | [11 empty] | Philips HPRT | 1 | 2018-04-02 | [15 empty] | Saled PS-L 13W | 1 | 2018-04-02 |  | SALED PS-L 13 | Saled | 3000 | 13.00 | 50000 | LED |  | Driver Onbekend | 1 | 2006-06-23
1146984 | 1165686 | https://lms.nederlandslicht.nl/qr/report/1165686 | 52.288 | 5.2606 | 1463637090 | 4777905516 | Twijg |  |  |  | Huizen |  | Gemeente Huizen |  |  |  | Gemeente Huizen | In bedrijf | Liander |  | NVT |  |  | Nacht | Bemeterd | [38 empty] | 1NAL40 | 1 | 1980-11-06 | [11 empty] | Philips 2000 | 1 | 2021-03-01 | [15 empty] | LED 3000K | 1 | 2021-03-01 | [8 empty] | LEDDRIVER | 1 | 2021-03-01 |  | LEDDRIVER |  |  | 1.00 | 175200
1146954 | 1165687 | https://lms.nederlandslicht.nl/qr/report/1165687 | 52.2882 | 5.2607 | 1463698120 | 4778137549 | Twijg |  |  |  | Huizen |  | Gemeente Huizen |  |  |  | Gemeente Huizen | In bedrijf | Liander |  | NVT |  |  | Nacht | Bemeterd | [38 empty] | 1NAL40 | 1 | 1980-10-16 | [11 empty] | Philips 2000 | 1 | 2021-03-01 | [15 empty] | LED 3000K | 1 | 2021-03-01 | [8 empty] | LEDDRIVER | 1 | 2021-03-01 |  | LEDDRIVER |  |  | 1.00 | 175200
1147045 | 1165688 | https://lms.nederlandslicht.nl/qr/report/1165688 | 52.2877 | 5.26 | 1463173680 | 4777513434 | Twijg |  |  |  | Huizen |  | Gemeente Huizen |  |  |  | Gemeente Huizen | In bedrijf | Liander |  | NVT |  |  | Nacht | Bemeterd | [38 empty] | 1KST35 | 1 | 2018-04-02 | [11 empty] | Philips HPRT | 1 | 2018-04-02 | [15 empty] | Saled PS-L 13W | 1 | 2018-04-02 |  | SALED PS-L 13 | Saled | 3000 | 13.00 | 50000 | LED |  | Driver Onbekend | 1 | 2006-06-23
1147015 | 1165689 | https://lms.nederlandslicht.nl/qr/report/1165689 | 52.2881 | 5.2602 | 1463313330 | 4777944212 | Twijg |  |  |  | Huizen |  | Gemeente Huizen |  |  |  | Gemeente Huizen | In bedrijf | Liander |  | NVT |  |  | Nacht | Bemeterd | [38 empty] | 1NAL40 | 1 | 1980-11-10 | [11 empty] | Philips 2000 | 1 | 2021-03-01 | [15 empty] | LED 3000K | 1 | 2021-03-01 | [8 empty] | LEDDRIVER | 1 | 2021-03-01 |  | LEDDRIVER |  |  | 1.00 | 175200
1037625 | 1165690 | https://lms.nederlandslicht.nl/qr/report/1165690 | 52.2879 | 5.2599 | 1463158040 | 4777728544 | Stam |  |  |  | Huizen |  | Gemeente Huizen |  |  |  | Gemeente Huizen | In bedrijf | Liander |  | NVT |  |  | Nacht | Bemeterd | [38 empty] | 1NAL40 | 1 | 1981-03-19 | [11 empty] | Philips 2000 | 1 | 2021-03-01 | [15 empty] | LED 3000K | 1 | 2021-03-01 | [8 empty] | LEDDRIVER | 1 | 2021-03-01 |  | LEDDRIVER |  |  | 1.00 | 175200
1037442 | 1165691 | https://lms.nederlandslicht.nl/qr/report/1165691 | 52.2888 | 5.2603 | 1463397240 | 4778734624 | Stam |  |  |  | Huizen |  | Gemeente Huizen |  |  |  | Gemeente Huizen | In bedrijf | Liander |  | NVT |  |  | Nacht | Bemeterd | [38 empty] | 1NAL40 | 1 | 1980-12-16 | [11 empty] | Philips 2000 | 1 | 2021-03-01 | [15 empty] | LED 3000K | 1 | 2021-03-01 | [8 empty] | LEDDRIVER | 1 | 2021-03-01 |  | LEDDRIVER |  |  | 1.00 | 175200
1037472 | 1165692 | https://lms.nederlandslicht.nl/qr/report/1165692 | 52.2885 | 5.2603 | 1463415571 | 4778399389 | Stam |  |  |  | Huizen |  | Gemeente Huizen |  |  |  | Gemeente Huizen | In bedrijf | Liander |  | NVT |  |  | Nacht | Bemeterd | [38 empty] | 1NAL40 | 1 | 1980-10-16 | [11 empty] | Philips 2000 | 1 | 2021-03-01 | [15 empty] | LED 3000K | 1 | 2021-03-01 | [8 empty] | LEDDRIVER | 1 | 2021-03-01 |  | LEDDRIVER |  |  | 1.00 | 175200
1037381 | 1165693 | https://lms.nederlandslicht.nl/qr/report/1165693 | 52.2891 | 5.26 | 1463228341 | 4779122260 | Stam |  |  |  | Huizen |  | Gemeente Huizen |  |  |  | Gemeente Huizen | In bedrijf | Liander |  | NVT |  |  | Nacht | Bemeterd | [38 empty] | 1KST35 | 1 | 2003-06-18 | [11 empty] | Philips 2600 | 1 | 2003-06-18 | [15 empty] | Saled PS-L 13W | 1 | 2016-03-03 |  | SALED PS-L 13 | Saled | 3000 | 13.00 | 50000 | LED |  | Driver Onbekend | 1 | 2003-06-18
1037411 | 1165694 | https://lms.nederlandslicht.nl/qr/report/1165694 | 52.289 | 5.2602 | 1463339411 | 4779009434 | Stam |  |  |  | Huizen |  | Gemeente Huizen |  |  |  | Gemeente Huizen | In bedrijf | Liander |  | NVT |  |  | Nacht | Bemeterd | [38 empty] | 1NAL40 | 1 | 1980-12-16 | [11 empty] | Philips 2000 | 1 | 2021-03-01 | [15 empty] | LED 3000K | 1 | 2021-03-01 | [8 empty] | LEDDRIVER | 1 | 2021-03-01 |  | LEDDRIVER |  |  | 1.00 | 175200
1037564 | 1165695 | https://lms.nederlandslicht.nl/qr/report/1165695 | 52.2883 | 5.2599 | 1463123910 | 4778175003 | Stam |  |  |  | Huizen |  | Gemeente Huizen |  |  |  | Gemeente Huizen | In bedrijf | Liander |  | NVT |  |  | Nacht | Bemeterd | [38 empty] | 1NAL40 | 1 | 1981-02-12 | [11 empty] | Philips 2000 | 1 | 2021-03-01 | [15 empty] | LED 3000K | 1 | 2021-03-01 | [8 empty] | LEDDRIVER | 1 | 2021-03-01 |  | LEDDRIVER |  |  | 1.00 | 175200
1037595 | 1165696 | https://lms.nederlandslicht.nl/qr/report/1165696 | 52.2881 | 5.2599 | 1463162620 | 4778007073 | Stam |  |  |  | Huizen |  | Gemeente Huizen |  |  |  | Gemeente Huizen | In bedrijf | Liander |  | NVT |  |  | Nacht | Bemeterd | [38 empty] | 1NAL40 | 1 | 1981-02-12 | [11 empty] | Philips 2000 | 1 | 2021-03-01 | [15 empty] | LED 3000K | 1 | 2021-03-01 | [8 empty] | LEDDRIVER | 1 | 2021-03-01 |  | LEDDRIVER |  |  | 1.00 | 175200
1037503 | 1165697 | https://lms.nederlandslicht.nl/qr/report/1165697 | 52.2884 | 5.2601 | 1463258640 | 4778355114 | Stam |  |  |  | Huizen |  | Gemeente Huizen |  |  |  | Gemeente Huizen | In bedrijf | Liander |  | NVT |  |  | Nacht | Bemeterd | [38 empty] | 1NAL40 | 1 | 1981-02-12 | [11 empty] | Philips 2000 | 1 | 2021-03-01 | [15 empty] | LED 3000K | 1 | 2021-03-01 | [8 empty] | LEDDRIVER | 1 | 2021-03-01 |  | LEDDRIVER |  |  | 1.00 | 175200
1037534 | 1165698 | https://lms.nederlandslicht.nl/qr/report/1165698 | 52.2883 | 5.2602 | 1463351130 | 4778171979 | Stam |  |  |  | Huizen |  | Gemeente Huizen |  |  |  | Gemeente Huizen | In bedrijf | Liander |  | NVT |  |  | Nacht | Bemeterd | [38 empty] | 1NAL40 | 1 | 1980-11-10 | [11 empty] | Philips 2000 | 1 | 2021-03-01 | [15 empty] | LED 3000K | 1 | 2021-03-01 | [8 empty] | LEDDRIVER | 1 | 2021-03-01 |  | LEDDRIVER |  |  | 1.00 | 175200
1037350 | 1165699 | https://lms.nederlandslicht.nl/qr/report/1165699 | 52.2892 | 5.2603 | 1463436800 | 4779250860 | Stam |  |  |  | Huizen |  | Gemeente Huizen |  |  |  | Gemeente Huizen | In bedrijf | Liander |  | NVT |  |  | Nacht | Bemeterd | [38 empty] | 1NAL40 | 1 | 1980-10-31 | [11 empty] | Philips 2000 | 1 | 2021-03-01 | [15 empty] | LED 3000K | 1 | 2021-03-01 | [8 empty] | LEDDRIVER | 1 | 2021-03-01 |  | LEDDRIVER |  |  | 1.00 | 175200
1037290 | 1165700 | https://lms.nederlandslicht.nl/qr/report/1165700 | 52.2893 | 5.2607 | 1463671741 | 4779259095 | Stam |  |  |  | Huizen |  | Gemeente Huizen |  |  |  | Gemeente Huizen | In bedrijf | Liander |  | NVT |  |  | Nacht | Bemeterd | [38 empty] | 1NAL40 | 1 | 1980-10-31 | [11 empty] | Philips 2000 | 1 | 2021-03-01 | [15 empty] | LED 3000K | 1 | 2021-03-01 | [8 empty] | LEDDRIVER | 1 | 2021-03-01 |  | LEDDRIVER |  |  | 1.00 | 175200
1037321 | 1165701 | https://lms.nederlandslicht.nl/qr/report/1165701 | 52.289 | 5.2606 | 1463652960 | 4778991340 | Stam |  |  |  | Huizen |  | Gemeente Huizen |  |  |  | Gemeente Huizen | In bedrijf | Liander |  | NVT |  |  | Nacht | Bemeterd | [38 empty] | 1NAL40 | 1 | 1980-10-16 | [11 empty] | Philips 2000 | 1 | 2021-03-01 | [15 empty] | LED 3000K | 1 | 2021-03-01 | [8 empty] | LEDDRIVER | 1 | 2021-03-01 |  | LEDDRIVER |  |  | 1.00 | 175200
1150516 | 1165702 | https://lms.nederlandslicht.nl/qr/report/1165702 | 52.2885 | 5.2607 | 1463699930 | 4778363099 | Twijgerpad |  |  |  | Huizen |  | Gemeente Huizen |  |  |  | Gemeente Huizen | In bedrijf | Liander |  | NVT |  |  | Nacht | Bemeterd | [38 empty] | 1NAL40 | 1 | 1980-11-04 | [11 empty] | Diamond Zwart Ral 9005 | 1 | 2021-03-01 |  |  | STRAPITEC | [12 empty] | LED 3000K | 1 | 2021-03-01 | [8 empty] | LEDDRIVER | 1 | 2021-03-01 |  | LEDDRIVER |  |  | 1.00 | 175200
518737 | 1165703 | https://lms.nederlandslicht.nl/qr/report/1165703 | 52.2893 | 5.2592 | 1462647870 | 4779315521 | Kruin |  |  |  | Huizen |  | Gemeente Huizen |  |  |  | Gemeente Huizen | In bedrijf | Liander |  | NVT |  |  | Nacht | Bemeterd | [38 empty] | 1KST60 | 1 | 2001-02-08 | [11 empty] | Outdoor Lite ZEN2 | 1 | 2023-01-01 | [15 empty] | Led 40W | 1 | 2023-01-01 |  |  |  |  | 40.00 |  | LED |  | LEDDRIVER | 1 | 2023-01-01 |  | LEDDRIVER |  |  | 1.00 | 175200
518706 | 1165704 | https://lms.nederlandslicht.nl/qr/report/1165704 | 52.2893 | 5.2588 | 1462396090 | 4779313363 | Kruin |  |  |  | Huizen |  | Gemeente Huizen |  |  |  | Gemeente Huizen | In bedrijf | Liander |  | NVT |  |  | Nacht | Bemeterd | [38 empty] | 1NAL60 | 1 | 1980-02-26 | [11 empty] | Outdoor Lite ZEN2 | 1 | 2023-01-01 | [15 empty] | Led 40W | 1 | 2023-01-01 |  |  |  |  | 40.00 |  | LED |  | LEDDRIVER | 1 | 2023-01-01 |  | LEDDRIVER |  |  | 1.00 | 175200
518798 | 1165705 | https://lms.nederlandslicht.nl/qr/report/1165705 | 52.2896 | 5.2598 | 1463064090 | 4779615834 | Kruin |  |  |  | Huizen |  | Gemeente Huizen |  |  |  | Gemeente Huizen | In bedrijf | Liander |  | NVT |  |  | Nacht | Bemeterd | [38 empty] | 1NAL60 | 1 | 1980-02-27 | [11 empty] | Outdoor Lite ZEN2 | 1 | 2023-01-01 | [15 empty] | Led 40W | 1 | 2023-01-01 |  |  |  |  | 40.00 |  | LED |  | LEDDRIVER | 1 | 2023-01-01 |  | LEDDRIVER |  |  | 1.00 | 175200
518767 | 1165706 | https://lms.nederlandslicht.nl/qr/report/1165706 | 52.2894 | 5.2595 | 1462902371 | 4779404751 | Kruin |  |  |  | Huizen |  | Gemeente Huizen |  |  |  | Gemeente Huizen | In bedrijf | Liander |  | NVT |  |  | Nacht | Bemeterd | [38 empty] | 1KST60 | 1 | 2006-11-17 | [11 empty] | Outdoor Lite ZEN2 | 1 | 2023-01-01 | [15 empty] | Led 40W | 1 | 2023-01-01 |  |  |  |  | 40.00 |  | LED |  | LEDDRIVER | 1 | 2023-01-01 |  | LEDDRIVER |  |  | 1.00 | 175200
518677 | 1165707 | https://lms.nederlandslicht.nl/qr/report/1165707 | 52.2894 | 5.2588 | 1462399461 | 4779460959 | Kruin |  |  |  | Huizen |  | Gemeente Huizen |  |  |  | Gemeente Huizen | In bedrijf | Liander |  | NVT |  |  | Nacht | Bemeterd | [38 empty] | 1KST60 | 1 | 2001-04-05 | [11 empty] | Outdoor Lite ZEN2 | 1 | 2023-01-01 | [15 empty] | Led 40W | 1 | 2023-01-01 |  |  |  |  | 40.00 |  | LED |  | LEDDRIVER | 1 | 2023-01-01 |  | LEDDRIVER |  |  | 1.00 | 175200
518646 | 1165708 | https://lms.nederlandslicht.nl/qr/report/1165708 | 52.2894 | 5.2584 | 1462107321 | 4779372499 | Kruin |  |  |  | Huizen |  | Gemeente Huizen |  |  |  | Gemeente Huizen | In bedrijf | Liander |  | NVT |  |  | Nacht | Bemeterd | [38 empty] | 2KST90 | 1 | 1979-11-23 | [11 empty] | Outdoor Lite ZEN2 | 1 | 2023-01-01 | [15 empty] | Led 40W | 1 | 2023-01-01 |  |  |  |  | 40.00 |  | LED |  | LEDDRIVER | 1 | 2023-01-01 |  | LEDDRIVER |  |  | 1.00 | 175200
518828 | 1165709 | https://lms.nederlandslicht.nl/qr/report/1165709 | 52.2897 | 5.2601 | 1463292870 | 4779781304 | Kruin |  |  |  | Huizen |  | Gemeente Huizen |  |  |  | Gemeente Huizen | In bedrijf | Liander |  | NVT |  |  | Nacht | Bemeterd | [38 empty] | 1KST60 | 1 | 2001-04-05 | [11 empty] | Outdoor Lite ZEN2 | 1 | 2023-01-01 | [15 empty] | Led 40W | 1 | 2023-01-01 |  |  |  |  | 40.00 |  | LED |  | LEDDRIVER | 1 | 2023-01-01 |  | LEDDRIVER |  |  | 1.00 | 175200
13-3320 | 1165710 | https://lms.nederlandslicht.nl/qr/report/1165710 | 52.2891 | 5.2623 | 1464753030 | 4779060260 | Kruin |  |  |  | Huizen |  | Gemeente Huizen |  |  |  | Gemeente Huizen | In bedrijf | Liander |  | NVT |  |  | Nacht | Bemeterd | [38 empty] | 1NAL60 | 1 | 1980-10-20 | [11 empty] | Outdoor Lite ZEN2 | 1 | 2023-01-01 | [15 empty] | Led 40W | 1 | 2023-01-01 |  |  |  |  | 40.00 |  | LED |  | LEDDRIVER | 1 | 2023-01-01 |  | LEDDRIVER |  |  | 1.00 | 175200
518981 | 1165711 | https://lms.nederlandslicht.nl/qr/report/1165711 | 52.2891 | 5.2619 | 1464479600 | 4779068201 | Kruin |  |  |  | Huizen |  | Gemeente Huizen |  |  |  | Gemeente Huizen | In bedrijf | Liander |  | NVT |  |  | Nacht | Bemeterd | [38 empty] | 1NAL60 | 1 | 1980-10-20 | [11 empty] | Outdoor Lite ZEN2 | 1 | 2023-01-01 | [15 empty] | Led 40W | 1 | 2023-01-01 |  |  |  |  | 40.00 |  | LED |  | LEDDRIVER | 1 | 2023-01-01 |  | LEDDRIVER |  |  | 1.00 | 175200
15-3320 | 1165712 | https://lms.nederlandslicht.nl/qr/report/1165712 | 52.2893 | 5.2632 | 1465398670 | 4779335430 | Kruin |  |  |  | Huizen |  | Gemeente Huizen |  |  |  | Gemeente Huizen | In bedrijf | Liander |  | NVT |  |  | Nacht | Bemeterd | [38 empty] | 1KST60 | 2 | 2022-10-11 | [11 empty] | Outdoor Lite ZEN2 | 1 | 2023-01-01 | [15 empty] | Led 40W | 1 | 2023-01-01 |  |  |  |  | 40.00 |  | LED |  | LEDDRIVER | 1 | 2023-01-01 |  | LEDDRIVER |  |  | 1.00 | 175200
14-3320 | 1165713 | https://lms.nederlandslicht.nl/qr/report/1165713 | 52.289 | 5.2627 | 1465036070 | 4778991650 | Kruin |  |  |  | Huizen |  | Gemeente Huizen |  |  |  | Gemeente Huizen | In bedrijf | Liander |  | NVT |  |  | Nacht | Bemeterd | [38 empty] | 1KST60 | 2 | 2022-10-11 | [11 empty] | Outdoor Lite ZEN2 | 1 | 2023-01-01 | [15 empty] | Led 40W | 1 | 2023-01-01 |  |  |  |  | 40.00 |  | LED |  | LEDDRIVER | 1 | 2023-01-01 |  | LEDDRIVER |  |  | 1.00 | 175200
518890 | 1165714 | https://lms.nederlandslicht.nl/qr/report/1165714 | 52.2896 | 5.261 | 1463878320 | 4779668251 | Kruin |  |  |  | Huizen |  | Gemeente Huizen |  |  |  | Gemeente Huizen | In bedrijf | Liander |  | NVT |  |  | Nacht | Bemeterd | [38 empty] | 1NAL60 | 1 | 1980-02-28 | [11 empty] | Outdoor Lite ZEN2 | 1 | 2023-01-01 | [15 empty] | Led 40W | 1 | 2023-01-01 |  |  |  |  | 40.00 |  | LED |  | LEDDRIVER | 1 | 2023-01-01 |  | LEDDRIVER |  |  | 1.00 | 175200
518859 | 1165715 | https://lms.nederlandslicht.nl/qr/report/1165715 | 52.2897 | 5.2605 | 1463582991 | 4779705327 | Kruin |  |  |  | Huizen |  | Gemeente Huizen |  |  |  | Gemeente Huizen | In bedrijf | Liander |  | NVT |  |  | Nacht | Bemeterd | [12 empty] | OVKG149 | [25 empty] | 1NAL60 | 1 | 1980-03-07 | [11 empty] | Outdoor Lite ZEN2 | 1 | 2023-01-01 | [15 empty] | Led 40W | 1 | 2023-01-01 |  |  |  |  | 40.00 |  | LED |  | LEDDRIVER | 1 | 2023-01-01 |  | LEDDRIVER |  |  | 1.00 | 175200 | [5 empty] | Zekering | 1 | 2021-12-22 |  | Zekering | Zekering | NVT |  | OVKG149 | 52.2902 | 5.2616 | 1464324226 | 4780343014 | 51 | Loevestein | Huizen | Gemeente Huizen |  |  |  |  | 7 |  |  |  | 1275CS |  |  |  | Liander | [5 empty] | In bedrijf
518951 | 1165716 | https://lms.nederlandslicht.nl/qr/report/1165716 | 52.2893 | 5.2615 | 1464263060 | 4779261283 | Kruin |  |  |  | Huizen |  | Gemeente Huizen |  |  |  | Gemeente Huizen | In bedrijf | Liander |  | NVT |  |  | Nacht | Bemeterd | [38 empty] | 1NAL60 | 1 | 1980-02-28 | [11 empty] | Outdoor Lite ZEN2 | 1 | 2023-01-01 | [15 empty] | Led 40W | 1 | 2023-01-01 |  |  |  |  | 40.00 |  | LED |  | LEDDRIVER | 1 | 2023-01-01 |  | LEDDRIVER |  |  | 1.00 | 175200
518920 | 1165717 | https://lms.nederlandslicht.nl/qr/report/1165717 | 52.2894 | 5.2612 | 1464039800 | 4779417572 | Kruin |  |  |  | Huizen |  | Gemeente Huizen |  |  |  | Gemeente Huizen | In bedrijf | Liander |  | NVT |  |  | Nacht | Bemeterd | [38 empty] | 1NAL60 | 1 | 1980-03-07 | [11 empty] | Outdoor Lite ZEN2 | 1 | 2023-01-01 | [15 empty] | Led 40W | 1 | 2023-01-01 |  |  |  |  | 40.00 |  | LED |  | LEDDRIVER | 1 | 2023-01-01 |  | LEDDRIVER |  |  | 1.00 | 175200
1052144 | 1165718 | https://lms.nederlandslicht.nl/qr/report/1165718 | 52.2882 | 5.2613 | 1464081270 | 4778079604 | Stobbe |  |  |  | Huizen |  | Gemeente Huizen |  |  |  | Gemeente Huizen | In bedrijf | Liander |  | NVT |  |  | Nacht | Bemeterd | [38 empty] | 1NAL40 | 1 | 1980-11-26 | [11 empty] | Diamond Zwart Ral 9005 | 1 | 2021-03-01 |  |  | STRAPITEC | [12 empty] | LED 3000K | 1 | 2021-03-01 | [8 empty] | LEDDRIVER | 1 | 2021-03-01 |  | LEDDRIVER |  |  | 1.00 | 175200
1052113 | 1165719 | https://lms.nederlandslicht.nl/qr/report/1165719 | 52.2883 | 5.2622 | 1464720751 | 4778177490 | Stobbe |  |  |  | Huizen |  | Gemeente Huizen |  |  |  | Gemeente Huizen | In bedrijf | Liander |  | NVT |  |  | Nacht | Bemeterd | [38 empty] | 1NAL40 | 1 | 1980-10-13 | [11 empty] | Diamond Zwart Ral 9005 | 1 | 2021-03-01 |  |  | STRAPITEC | [12 empty] | LED 3000K | 1 | 2021-03-01 | [8 empty] | LEDDRIVER | 1 | 2021-03-01 |  | LEDDRIVER |  |  | 1.00 | 175200
1052082 | 1165720 | https://lms.nederlandslicht.nl/qr/report/1165720 | 52.2884 | 5.2618 | 1464420060 | 4778264338 | Stobbe |  |  |  | Huizen |  | Gemeente Huizen |  |  |  | Gemeente Huizen | In bedrijf | Liander |  | NVT |  |  | Nacht | Bemeterd | [38 empty] | 1NAL40 | 1 | 1980-03-13 | [11 empty] | Diamond Zwart Ral 9005 | 1 | 2021-03-01 |  |  | STRAPITEC | [12 empty] | LED 3000K | 1 | 2021-03-01 | [8 empty] | LEDDRIVER | 1 | 2021-03-01 |  | LEDDRIVER |  |  | 1.00 | 175200
1051991 | 1165721 | https://lms.nederlandslicht.nl/qr/report/1165721 | 52.2887 | 5.2619 | 1464503660 | 4778619034 | Stobbe |  |  |  | Huizen |  | Gemeente Huizen |  |  |  | Gemeente Huizen | In bedrijf | Liander |  | NVT |  |  | Nacht | Bemeterd | [38 empty] | 1NAL40 | 1 | 1980-12-17 | [11 empty] | Diamond Zwart Ral 9005 | 1 | 2021-03-01 |  |  | STRAPITEC | [12 empty] | LED 3000K | 1 | 2021-03-01 | [8 empty] | LEDDRIVER | 1 | 2021-03-01 |  | LEDDRIVER |  |  | 1.00 | 175200
1051960 | 1165722 | https://lms.nederlandslicht.nl/qr/report/1165722 | 52.2888 | 5.2613 | 1464116581 | 4778769909 | Stobbe |  |  |  | Huizen |  | Gemeente Huizen |  |  |  | Gemeente Huizen | In bedrijf | Liander |  | NVT |  |  | Nacht | Bemeterd | [38 empty] | 1NAL40 | 1 | 1980-10-21 | [11 empty] | Diamond Zwart Ral 9005 | 1 | 2021-03-01 |  |  | STRAPITEC | [12 empty] | LED 3000K | 1 | 2021-03-01 | [8 empty] | LEDDRIVER | 1 | 2021-03-01 |  | LEDDRIVER |  |  | 1.00 | 175200
1052052 | 1165723 | https://lms.nederlandslicht.nl/qr/report/1165723 | 52.2885 | 5.2613 | 1464098390 | 4778426838 | Stobbe |  |  |  | Huizen |  | Gemeente Huizen |  |  |  | Gemeente Huizen | In bedrijf | Liander |  | NVT |  |  | Nacht | Bemeterd | [38 empty] | 1NAL40 | 1 | 1980-10-21 | [11 empty] | Diamond Zwart Ral 9005 | 1 | 2021-03-01 |  |  | STRAPITEC | [12 empty] | LED 3000K | 1 | 2021-03-01 | [8 empty] | LEDDRIVER | 1 | 2021-03-01 |  | LEDDRIVER |  |  | 1.00 | 175200
1052021 | 1165724 | https://lms.nederlandslicht.nl/qr/report/1165724 | 52.2887 | 5.2622 | 1464717571 | 4778659243 | Stobbe |  |  |  | Huizen |  | Gemeente Huizen |  |  |  | Gemeente Huizen | In bedrijf | Liander |  | NVT |  |  | Nacht | Bemeterd | [38 empty] | 1NAL40 | 1 | 1980-12-17 | [11 empty] | Diamond Zwart Ral 9005 | 1 | 2021-03-01 |  |  | STRAPITEC | [12 empty] | LED 3000K | 1 | 2021-03-01 | [8 empty] | LEDDRIVER | 1 | 2021-03-01 |  | LEDDRIVER |  |  | 1.00 | 175200
1051931 | 1165725 | https://lms.nederlandslicht.nl/qr/report/1165725 | 52.289 | 5.2611 | 1463991780 | 4778998294 | Stobbe |  |  |  | Huizen |  | Gemeente Huizen |  |  |  | Gemeente Huizen | In bedrijf | Liander |  | NVT |  |  | Nacht | Bemeterd | [38 empty] | 1NAL60 | 1 | 1981-03-31 | [11 empty] | Philips Libra | 1 | 2007-05-31 | [15 empty] | SALED PS-L 18W | 1 | 2016-03-03 | [8 empty] | Driver Onbekend | 1 | 2007-05-31
1051900 | 1165726 | https://lms.nederlandslicht.nl/qr/report/1165726 | 52.289 | 5.2615 | 1464239111 | 4778956864 | Stobbe |  |  |  | Huizen |  | Gemeente Huizen |  |  |  | Gemeente Huizen | In bedrijf | Liander |  | NVT |  |  | Nacht | Bemeterd | [38 empty] | 1NAL40 | 1 | 1980-12-22 | [11 empty] | Diamond Zwart Ral 9005 | 1 | 2021-03-01 |  |  | STRAPITEC | [12 empty] | LED 3000K | 1 | 2021-03-01 | [8 empty] | LEDDRIVER | 1 | 2021-03-01 |  | LEDDRIVER |  |  | 1.00 | 175200
1114023 | 1165727 | https://lms.nederlandslicht.nl/qr/report/1165727 | 52.2917 | 5.256 | 1460513451 | 4781976512 | Treiler |  |  |  | Huizen |  | Gemeente Huizen |  |  |  | Gemeente Huizen | In bedrijf | Liander |  | NVT |  |  | Nacht | Bemeterd | [38 empty] | 1NAL45 | 1 | 1973-05-26 | [11 empty] | Strapitec Diamond | 1 | 2018-07-02 | [15 empty] | 12W | 1 | 2018-07-02 | [8 empty] | Philips Xitanium Prog 22W | 1 | 2018-07-02
1113992 | 1165728 | https://lms.nederlandslicht.nl/qr/report/1165728 | 52.2918 | 5.2558 | 1460348490 | 4782115256 | Treiler |  |  |  | Huizen |  | Gemeente Huizen |  |  |  | Gemeente Huizen | In bedrijf | Liander |  | NVT |  |  | Nacht | Bemeterd | [38 empty] | 1NAL45 | 1 | 1973-05-26 | [11 empty] | Strapitec Diamond | 1 | 2018-07-02 | [15 empty] | 12W | 1 | 2018-07-02 | [8 empty] | Philips Xitanium Prog 22W | 1 | 2018-07-02
1114082 | 1165729 | https://lms.nederlandslicht.nl/qr/report/1165729 | 52.2914 | 5.2565 | 1460857630 | 4781688064 | Treiler |  |  |  | Huizen |  | Gemeente Huizen |  |  |  | Gemeente Huizen | In bedrijf | Liander |  | NVT |  |  | Nacht | Bemeterd | [38 empty] | 1NAL45 | 1 | 1974-03-27 | [11 empty] | Strapitec Diamond | 1 | 2018-07-02 | [15 empty] | 12W | 1 | 2018-07-02 | [8 empty] | Philips Xitanium Prog 22W | 1 | 2018-07-02
1114051 | 1165730 | https://lms.nederlandslicht.nl/qr/report/1165730 | 52.2916 | 5.2565 | 1460852290 | 4781903235 | Treiler |  |  |  | Huizen |  | Gemeente Huizen |  |  |  | Gemeente Huizen | In bedrijf | Liander |  | NVT |  |  | Nacht | Bemeterd | [38 empty] | 1NAL45 | 1 | 1974-03-25 | [11 empty] | Strapitec Diamond | 1 | 2018-07-02 | [15 empty] | 12W | 1 | 2018-07-02 | [8 empty] | Philips Xitanium Prog 22W | 1 | 2018-07-02
1114112 | 1165731 | https://lms.nederlandslicht.nl/qr/report/1165731 | 52.2913 | 5.2563 | 1460702451 | 4781532965 | Treiler |  |  |  | Huizen |  | Gemeente Huizen |  |  |  | Gemeente Huizen | In bedrijf | Liander |  | NVT |  |  | Nacht | Bemeterd | [38 empty] | 1NAL45 | 1 | 1974-03-26 | [11 empty] | Strapitec Diamond | 1 | 2018-07-02 | [15 empty] | 12W | 1 | 2018-07-02 | [8 empty] | Philips Xitanium Prog 22W | 1 | 2018-07-02
1114296 | 1165732 | https://lms.nederlandslicht.nl/qr/report/1165732 | 52.292 | 5.2569 | 1461116620 | 4782327652 | Treiler |  |  |  | Huizen |  | Gemeente Huizen |  |  |  | Gemeente Huizen | In bedrijf | Liander |  | NVT |  |  | Nacht | Bemeterd | [38 empty] | 1NAL45 | 1 | 1971-11-05 | [11 empty] | Strapitec Diamond | 1 | 2018-07-02 | [15 empty] | 12W | 1 | 2018-07-02 | [8 empty] | Philips Xitanium Prog 22W | 1 | 2018-07-02
1114265 | 1165733 | https://lms.nederlandslicht.nl/qr/report/1165733 | 52.2919 | 5.2566 | 1460900871 | 4782231519 | Treiler |  |  |  | Huizen |  | Gemeente Huizen |  |  |  | Gemeente Huizen | In bedrijf | Liander |  | NVT |  |  | Nacht | Bemeterd | [38 empty] | 1NAL45 | 1 | 1971-11-03 | [11 empty] | Strapitec Diamond | 1 | 2018-07-02 | [15 empty] | 12W | 1 | 2018-07-02 | [8 empty] | Philips Xitanium Prog 22W | 1 | 2018-07-02
14-4950 | 1165734 | https://lms.nederlandslicht.nl/qr/report/1165734 | 52.2923 | 5.2567 | 1460938490 | 4782702990 | Treiler |  |  |  | Huizen |  | Gemeente Huizen |  |  |  | Gemeente Huizen | In bedrijf | Liander |  | NVT |  |  | Nacht | Bemeterd | [38 empty] | 1KST35 | 1 | 1972-01-26 | [11 empty] | Strapitec Diamond | 1 | 2018-07-02 | [15 empty] | 12W | 1 | 2018-07-02 | [8 empty] | Philips Xitanium Prog 22W | 1 | 2018-07-02
1114326 | 1165735 | https://lms.nederlandslicht.nl/qr/report/1165735 | 52.2922 | 5.2568 | 1461015191 | 4782534973 | Treiler |  |  |  | Huizen |  | Gemeente Huizen |  |  |  | Gemeente Huizen | In bedrijf | Liander |  | NVT |  |  | Nacht | Bemeterd | [38 empty] | 1NAL45 | 1 | 1971-11-04 | [11 empty] | Strapitec Diamond | 1 | 2018-07-02 | [15 empty] | 12W | 1 | 2018-07-02 | [8 empty] | Philips Xitanium Prog 22W | 1 | 2018-07-02
1114173 | 1165736 | https://lms.nederlandslicht.nl/qr/report/1165736 | 52.291 | 5.2566 | 1460896670 | 4781185162 | Treiler |  |  |  | Huizen |  | Gemeente Huizen |  |  |  | Gemeente Huizen | In bedrijf | Liander |  | NVT |  |  | Nacht | Bemeterd | [38 empty] | 1NAL45 | 1 | 1974-03-27 | [11 empty] | Strapitec Diamond | 1 | 2018-07-02 | [15 empty] | 12W | 1 | 2018-07-02 | [8 empty] | Philips Xitanium Prog 22W | 1 | 2018-07-02
1114143 | 1165737 | https://lms.nederlandslicht.nl/qr/report/1165737 | 52.2911 | 5.2562 | 1460653611 | 4781314020 | Treiler |  |  |  | Huizen |  | Gemeente Huizen |  |  |  | Gemeente Huizen | In bedrijf | Liander |  | NVT |  |  | Nacht | Bemeterd | [38 empty] | 1NAL45 | 1 | 1974-03-21 | [11 empty] | Strapitec Diamond | 1 | 2018-07-02 | [15 empty] | 12W | 1 | 2018-07-02 | [8 empty] | Philips Xitanium Prog 22W | 1 | 2018-07-02
1114235 | 1165738 | https://lms.nederlandslicht.nl/qr/report/1165738 | 52.2918 | 5.2568 | 1461027741 | 4782084557 | Treiler |  |  |  | Huizen |  | Gemeente Huizen |  |  |  | Gemeente Huizen | In bedrijf | Liander |  | NVT |  |  | Nacht | Bemeterd | [38 empty] | 1NAL45 | 1 | 1974-03-26 | [11 empty] | Strapitec Diamond | 1 | 2018-07-02 | [15 empty] | 12W | 1 | 2018-07-02 | [8 empty] | Philips Xitanium Prog 22W | 1 | 2018-07-02
1114204 | 1165739 | https://lms.nederlandslicht.nl/qr/report/1165739 | 52.2917 | 5.2572 | 1461313250 | 4781991051 | Treiler |  |  |  | Huizen |  | Gemeente Huizen |  |  |  | Gemeente Huizen | In bedrijf | Liander |  | NVT |  |  | Nacht | Bemeterd | [38 empty] | 1NAL45 | 1 | 1972-01-26 | [11 empty] | Strapitec Diamond | 1 | 2018-07-02 | [15 empty] | 12W | 1 | 2018-07-02 | [8 empty] | Philips Xitanium Prog 22W | 1 | 2018-07-02
15-4950 | 1165740 | https://lms.nederlandslicht.nl/qr/report/1165740 | 52.2926 | 5.2566 | 1460930370 | 4783011950 | Treiler |  |  |  | Huizen |  | Gemeente Huizen |  |  |  | Gemeente Huizen | In bedrijf | Liander |  | NVT |  |  | Nacht | Bemeterd | [38 empty] | 1NAL45 | 1 | 1971-11-04 | [11 empty] | Strapitec Diamond | 1 | 2018-07-02 | [15 empty] | 12W | 1 | 2018-07-02 | [8 empty] | Philips Xitanium Prog 22W | 1 | 2018-07-02
13-4950 | 1165741 | https://lms.nederlandslicht.nl/qr/report/1165741 | 52.2923 | 5.2571 | 1461216410 | 4782596710 | Treiler |  |  |  | Huizen |  | Gemeente Huizen |  |  |  | Gemeente Huizen | In bedrijf | Liander |  | NVT |  |  | Nacht | Bemeterd | [38 empty] | 1NAL45 | 1 | 1971-11-04 | [11 empty] | Strapitec Diamond | 1 | 2018-07-02 | [15 empty] | 12W | 1 | 2018-07-02 | [8 empty] | Philips Xitanium Prog 22W | 1 | 2018-07-02
14-4820 | 1165742 | https://lms.nederlandslicht.nl/qr/report/1165742 | 52.2942 | 5.2568 | 1461029880 | 4784750310 | Stuurboord |  |  |  | Huizen |  | Gemeente Huizen |  |  |  | Gemeente Huizen | In bedrijf | Liander |  | NVT |  |  | Avond | Bemeterd | [38 empty] | 1KST75 | 1 | 1980-09-17 | [11 empty] | Outdoor Lite ZEN2 | 1 | 2023-01-01 | [15 empty] | Led 40W | 1 | 2023-01-01 |  |  |  |  | 40.00 |  | LED |  | LEDDRIVER | 1 | 2023-01-01 |  | LEDDRIVER |  |  | 1.00 | 175200
14-4820 | 1165742 | https://lms.nederlandslicht.nl/qr/report/1165742 | 52.2942 | 5.2568 | 1461029880 | 4784750310 | Stuurboord |  |  |  | Huizen |  | Gemeente Huizen |  |  |  | Gemeente Huizen | In bedrijf | Liander |  | NVT |  |  | Avond | Bemeterd | [52 empty] | Philips 2550 | 2 | 1998-04-06 | [15 empty] | SALED PS-L 18W | 2 | 2016-03-03 | [8 empty] | Driver Onbekend | 2 | 1998-04-06
13-4820 | 1165743 | https://lms.nederlandslicht.nl/qr/report/1165743 | 52.2939 | 5.2569 | 1461084750 | 4784463870 | Stuurboord |  |  |  | Huizen |  | Gemeente Huizen |  |  |  | Gemeente Huizen | In bedrijf | Liander |  | NVT |  |  | Avond | Bemeterd | [38 empty] | 1KST75 | 1 | 1984-01-01 | [11 empty] | Outdoor Lite ZEN2 | 1 | 2023-01-01 | [15 empty] | Led 40W | 1 | 2023-01-01 |  |  |  |  | 40.00 |  | LED |  | LEDDRIVER | 1 | 2023-01-01 |  | LEDDRIVER |  |  | 1.00 | 175200
13-4820 | 1165743 | https://lms.nederlandslicht.nl/qr/report/1165743 | 52.2939 | 5.2569 | 1461084750 | 4784463870 | Stuurboord |  |  |  | Huizen |  | Gemeente Huizen |  |  |  | Gemeente Huizen | In bedrijf | Liander |  | NVT |  |  | Avond | Bemeterd | [52 empty] | Philips 2550 | 2 | 1998-04-06 | [15 empty] | SALED PS-L 18W | 2 | 2016-03-03 | [8 empty] | Driver Onbekend | 2 | 1998-04-06
13-4820 | 1165743 | https://lms.nederlandslicht.nl/qr/report/1165743 | 52.2939 | 5.2569 | 1461084750 | 4784463870 | Stuurboord |  |  |  | Huizen |  | Gemeente Huizen |  |  |  | Gemeente Huizen | In bedrijf | Liander |  | NVT |  |  | Avond | Bemeterd | [70 empty] | SALED PS-L 18W | 3 | 2022-12-14
16-4820 | 1165744 | https://lms.nederlandslicht.nl/qr/report/1165744 | 52.2947 | 5.2572 | 1461281580 | 4785268910 | Stuurboord |  |  |  | Huizen |  | Gemeente Huizen |  |  |  | Gemeente Huizen | In bedrijf | Liander |  | NVT |  |  | Nacht | Bemeterd | [38 empty] | 1NAL45 | 1 | 1971-04-07 | [11 empty] | Strapitec Diamond | 1 | 2018-05-17 | [15 empty] | 12W | 1 | 2018-05-17 | [8 empty] | Philips Xitanium Prog 22W | 1 | 2018-05-17
15-4820 | 1165745 | https://lms.nederlandslicht.nl/qr/report/1165745 | 52.2944 | 5.257 | 1461194420 | 4784958640 | Stuurboord |  |  |  | Huizen |  | Gemeente Huizen |  |  |  | Gemeente Huizen | In bedrijf | Liander |  | NVT |  |  | Nacht | Bemeterd | [38 empty] | 1NAL35 | 1 | 1980-09-05 | [11 empty] | Strapitec Diamond | 1 | 2018-05-17 | [15 empty] | 12W | 1 | 2018-05-17 | [8 empty] | Philips Xitanium Prog 22W | 1 | 2018-05-17
1066845 | 1165746 | https://lms.nederlandslicht.nl/qr/report/1165746 | 52.2938 | 5.2566 | 1460915500 | 4784284490 | Stuurboord |  |  |  | Huizen |  | Gemeente Huizen |  |  |  | Gemeente Huizen | In bedrijf | Liander |  | NVT |  |  | Avond | Bemeterd | [38 empty] | 1KST75 | 1 | 1980-09-17 | [11 empty] | Outdoor Lite ZEN2 | 1 | 2023-01-01 | [15 empty] | Led 40W | 1 | 2023-01-01 |  |  |  |  | 40.00 |  | LED |  | LEDDRIVER | 1 | 2023-01-01 |  | LEDDRIVER |  |  | 1.00 | 175200
1066845 | 1165746 | https://lms.nederlandslicht.nl/qr/report/1165746 | 52.2938 | 5.2566 | 1460915500 | 4784284490 | Stuurboord |  |  |  | Huizen |  | Gemeente Huizen |  |  |  | Gemeente Huizen | In bedrijf | Liander |  | NVT |  |  | Avond | Bemeterd | [52 empty] | Philips 2550 | 2 | 1998-04-06 | [15 empty] | SALED PS-L 18W | 2 | 2016-03-03 | [8 empty] | Driver Onbekend | 2 | 1998-04-06
1066541 | 1165747 | https://lms.nederlandslicht.nl/qr/report/1165747 | 52.2915 | 5.2554 | 1460048311 | 4781792736 | Stuurboord |  |  |  | Huizen |  | Gemeente Huizen |  |  |  | Gemeente Huizen | In bedrijf | Liander |  | NVT |  |  | Avond | Bemeterd | [38 empty] | 1KST75 | 1 | 1984-01-01 | [11 empty] | Outdoor Lite ZEN2 | 1 | 2023-01-01 | [15 empty] | Led 40W | 1 | 2023-01-01 |  |  |  |  | 40.00 |  | LED |  | LEDDRIVER | 1 | 2023-01-01 |  | LEDDRIVER |  |  | 1.00 | 175200
1066541 | 1165747 | https://lms.nederlandslicht.nl/qr/report/1165747 | 52.2915 | 5.2554 | 1460048311 | 4781792736 | Stuurboord |  |  |  | Huizen |  | Gemeente Huizen |  |  |  | Gemeente Huizen | In bedrijf | Liander |  | NVT |  |  | Avond | Bemeterd | [52 empty] | Philips 2550 | 2 | 1998-04-06 | [15 empty] | SALED PS-L 18W | 2 | 2016-03-03 | [8 empty] | Driver Onbekend | 2 | 1998-04-06
1066510 | 1165748 | https://lms.nederlandslicht.nl/qr/report/1165748 | 52.2913 | 5.2552 | 1459933321 | 4781538175 | Stuurboord |  |  |  | Huizen |  | Gemeente Huizen |  |  |  | Gemeente Huizen | In bedrijf | Liander |  | NVT |  |  | Avond | Bemeterd | [38 empty] | 1KST75 | 1 | 1984-01-01 | [11 empty] | Outdoor Lite ZEN2 | 1 | 2023-01-01 | [15 empty] | Led 40W | 1 | 2023-01-01 |  |  |  |  | 40.00 |  | LED |  | LEDDRIVER | 1 | 2023-01-01 |  | LEDDRIVER |  |  | 1.00 | 175200
1066510 | 1165748 | https://lms.nederlandslicht.nl/qr/report/1165748 | 52.2913 | 5.2552 | 1459933321 | 4781538175 | Stuurboord |  |  |  | Huizen |  | Gemeente Huizen |  |  |  | Gemeente Huizen | In bedrijf | Liander |  | NVT |  |  | Avond | Bemeterd | [52 empty] | Philips 2550 | 2 | 1998-04-06 | [15 empty] | SALED PS-L 18W | 2 | 2016-03-03 | [8 empty] | Driver Onbekend | 2 | 1998-04-06
1066570 | 1165749 | https://lms.nederlandslicht.nl/qr/report/1165749 | 52.2918 | 5.2555 | 1460165840 | 4782047383 | Stuurboord |  |  |  | Huizen |  | Gemeente Huizen |  |  |  | Gemeente Huizen | In bedrijf | Liander |  | NVT |  |  | Avond | Bemeterd | [38 empty] | 1KST75 | 1 | 1984-01-01 | [11 empty] | Outdoor Lite ZEN2 | 1 | 2023-01-01 | [15 empty] | Led 40W | 1 | 2023-01-01 |  |  |  |  | 40.00 |  | LED |  | LEDDRIVER | 1 | 2023-01-01 |  | LEDDRIVER |  |  | 1.00 | 175200
1066570 | 1165749 | https://lms.nederlandslicht.nl/qr/report/1165749 | 52.2918 | 5.2555 | 1460165840 | 4782047383 | Stuurboord |  |  |  | Huizen |  | Gemeente Huizen |  |  |  | Gemeente Huizen | In bedrijf | Liander |  | NVT |  |  | Avond | Bemeterd | [52 empty] | Philips 2550 | 2 | 1998-04-06 | [15 empty] | SALED PS-L 18W | 2 | 2016-03-03 | [8 empty] | Driver Onbekend | 2 | 1998-04-06
1066754 | 1165750 | https://lms.nederlandslicht.nl/qr/report/1165750 | 52.2931 | 5.2563 | 1460667480 | 4783499663 | Stuurboord |  |  |  | Huizen |  | Gemeente Huizen |  |  |  | Gemeente Huizen | In bedrijf | Liander |  | NVT |  |  | Avond | Bemeterd | [38 empty] | 1KST75 | 1 | 1984-01-01 | [11 empty] | Outdoor Lite ZEN2 | 1 | 2023-01-01 | [15 empty] | Led 40W | 1 | 2023-01-01 |  |  |  |  | 40.00 |  | LED |  | LEDDRIVER | 1 | 2023-01-01 |  | LEDDRIVER |  |  | 1.00 | 175200
1066754 | 1165750 | https://lms.nederlandslicht.nl/qr/report/1165750 | 52.2931 | 5.2563 | 1460667480 | 4783499663 | Stuurboord |  |  |  | Huizen |  | Gemeente Huizen |  |  |  | Gemeente Huizen | In bedrijf | Liander |  | NVT |  |  | Avond | Bemeterd | [52 empty] | Philips 2550 | 2 | 1998-04-06 | [15 empty] | SALED PS-L 18W | 2 | 2016-03-03 | [8 empty] | Driver Onbekend | 2 | 1998-04-06
1066723 | 1165751 | https://lms.nederlandslicht.nl/qr/report/1165751 | 52.2928 | 5.256 | 1460474880 | 4783240534 | Stuurboord |  |  |  | Huizen |  | Gemeente Huizen |  |  |  | Gemeente Huizen | In bedrijf | Liander |  | NVT |  |  | Avond | Bemeterd | [38 empty] | 1KST75 | 1 | 1980-09-03 | [11 empty] | Outdoor Lite ZEN2 | 1 | 2023-01-01 | [15 empty] | Led 40W | 1 | 2023-01-01 |  |  |  |  | 40.00 |  | LED |  | LEDDRIVER | 1 | 2023-01-01 |  | LEDDRIVER |  |  | 1.00 | 175200
1066723 | 1165751 | https://lms.nederlandslicht.nl/qr/report/1165751 | 52.2928 | 5.256 | 1460474880 | 4783240534 | Stuurboord |  |  |  | Huizen |  | Gemeente Huizen |  |  |  | Gemeente Huizen | In bedrijf | Liander |  | NVT |  |  | Avond | Bemeterd | [52 empty] | Philips 2550 | 2 | 1998-04-06 | [15 empty] | SALED PS-L 18W | 2 | 2016-03-03 | [8 empty] | Driver Onbekend | 2 | 1998-04-06
1066815 | 1165752 | https://lms.nederlandslicht.nl/qr/report/1165752 | 52.2936 | 5.2564 | 1460786861 | 4784084081 | Stuurboord |  |  |  | Huizen |  | Gemeente Huizen |  |  |  | Gemeente Huizen | In bedrijf | Liander |  | NVT |  |  | Avond | Bemeterd | [38 empty] | 1KST75 | 1 | 1980-09-17 | [11 empty] | Outdoor Lite ZEN2 | 1 | 2023-01-01 | [15 empty] | Led 40W | 1 | 2023-01-01 |  |  |  |  | 40.00 |  | LED |  | LEDDRIVER | 1 | 2023-01-01 |  | LEDDRIVER |  |  | 1.00 | 175200
1066815 | 1165752 | https://lms.nederlandslicht.nl/qr/report/1165752 | 52.2936 | 5.2564 | 1460786861 | 4784084081 | Stuurboord |  |  |  | Huizen |  | Gemeente Huizen |  |  |  | Gemeente Huizen | In bedrijf | Liander |  | NVT |  |  | Avond | Bemeterd | [52 empty] | Philips 2550 | 2 | 1998-04-06 | [15 empty] | SALED PS-L 18W | 2 | 2016-03-03 | [8 empty] | Driver Onbekend | 2 | 1998-04-06
1066784 | 1165753 | https://lms.nederlandslicht.nl/qr/report/1165753 | 52.2934 | 5.2564 | 1460773911 | 4783820210 | Stuurboord |  |  |  | Huizen |  | Gemeente Huizen |  |  |  | Gemeente Huizen | In bedrijf | Liander |  | NVT |  |  | Avond | Bemeterd | [38 empty] | 1KST75 | 1 | 1980-09-07 | [11 empty] | Outdoor Lite ZEN2 | 1 | 2023-01-01 | [15 empty] | Led 40W | 1 | 2023-01-01 |  |  |  |  | 40.00 |  | LED |  | LEDDRIVER | 1 | 2023-01-01 |  | LEDDRIVER |  |  | 1.00 | 175200
1066784 | 1165753 | https://lms.nederlandslicht.nl/qr/report/1165753 | 52.2934 | 5.2564 | 1460773911 | 4783820210 | Stuurboord |  |  |  | Huizen |  | Gemeente Huizen |  |  |  | Gemeente Huizen | In bedrijf | Liander |  | NVT |  |  | Avond | Bemeterd | [52 empty] | Philips 2550 | 2 | 1998-04-06 | [15 empty] | SALED PS-L 18W | 2 | 2016-03-03 | [8 empty] | Driver Onbekend | 2 | 1998-04-06
1066631 | 1165754 | https://lms.nederlandslicht.nl/qr/report/1165754 | 52.2923 | 5.2558 | 1460320540 | 4782616359 | Stuurboord |  |  |  | Huizen |  | Gemeente Huizen |  |  |  | Gemeente Huizen | In bedrijf | Liander |  | NVT |  |  | Avond | Bemeterd | [38 empty] | 1KST75 | 1 | 1980-09-05 | [11 empty] | Outdoor Lite ZEN2 | 1 | 2023-01-01 | [15 empty] | Led 40W | 1 | 2023-01-01 |  |  |  |  | 40.00 |  | LED |  | LEDDRIVER | 1 | 2023-01-01 |  | LEDDRIVER |  |  | 1.00 | 175200
1066631 | 1165754 | https://lms.nederlandslicht.nl/qr/report/1165754 | 52.2923 | 5.2558 | 1460320540 | 4782616359 | Stuurboord |  |  |  | Huizen |  | Gemeente Huizen |  |  |  | Gemeente Huizen | In bedrijf | Liander |  | NVT |  |  | Avond | Bemeterd | [52 empty] | Philips 2550 | 2 | 1998-04-06 | [15 empty] | SALED PS-L 18W | 2 | 2016-03-03 | [8 empty] | Driver Onbekend | 2 | 1998-04-06
1066601 | 1165755 | https://lms.nederlandslicht.nl/qr/report/1165755 | 52.292 | 5.2557 | 1460255980 | 4782290663 | Stuurboord |  |  |  | Huizen |  | Gemeente Huizen |  |  |  | Gemeente Huizen | In bedrijf | Liander |  | NVT |  |  | Avond | Bemeterd | [38 empty] | 1KST75 | 1 | 1984-01-01 | [11 empty] | Outdoor Lite ZEN2 | 1 | 2023-01-01 | [15 empty] | Led 40W | 1 | 2023-01-01 |  |  |  |  | 40.00 |  | LED |  | LEDDRIVER | 1 | 2023-01-01 |  | LEDDRIVER |  |  | 1.00 | 175200
1066601 | 1165755 | https://lms.nederlandslicht.nl/qr/report/1165755 | 52.292 | 5.2557 | 1460255980 | 4782290663 | Stuurboord |  |  |  | Huizen |  | Gemeente Huizen |  |  |  | Gemeente Huizen | In bedrijf | Liander |  | NVT |  |  | Avond | Bemeterd | [52 empty] | Philips 2550 | 2 | 1998-04-06 | [15 empty] | SALED PS-L 18W | 2 | 2016-03-03 | [8 empty] | Driver Onbekend | 2 | 1998-04-06
1066692 | 1165756 | https://lms.nederlandslicht.nl/qr/report/1165756 | 52.2926 | 5.2558 | 1460383321 | 4782992148 | Stuurboord |  |  |  | Huizen |  | Gemeente Huizen |  |  |  | Gemeente Huizen | In bedrijf | Liander |  | NVT |  |  | Avond | Bemeterd | [38 empty] | 1KST75 | 1 | 1980-09-03 | [11 empty] | Outdoor Lite ZEN2 | 1 | 2023-01-01 | [15 empty] | Led 40W | 1 | 2023-01-01 |  |  |  |  | 40.00 |  | LED |  | LEDDRIVER | 1 | 2023-01-01 |  | LEDDRIVER |  |  | 1.00 | 175200
1066692 | 1165756 | https://lms.nederlandslicht.nl/qr/report/1165756 | 52.2926 | 5.2558 | 1460383321 | 4782992148 | Stuurboord |  |  |  | Huizen |  | Gemeente Huizen |  |  |  | Gemeente Huizen | In bedrijf | Liander |  | NVT |  |  | Avond | Bemeterd | [52 empty] | Philips 2550 | 2 | 1998-04-06 | [15 empty] | SALED PS-L 18W | 2 | 2016-03-03 | [8 empty] | Driver Onbekend | 2 | 1998-04-06
1066662 | 1165757 | https://lms.nederlandslicht.nl/qr/report/1165757 | 52.2924 | 5.2559 | 1460389110 | 4782706892 | Stuurboord |  |  |  | Huizen |  | Gemeente Huizen |  |  |  | Gemeente Huizen | In bedrijf | Liander |  | NVT |  |  | Avond | Bemeterd | [38 empty] | 1KST75 | 1 | 1984-01-01 | [11 empty] | Outdoor Lite ZEN2 | 1 | 2023-01-01 | [15 empty] | Led 40W | 1 | 2023-01-01 |  |  |  |  | 40.00 |  | LED |  | LEDDRIVER | 1 | 2023-01-01 |  | LEDDRIVER |  |  | 1.00 | 175200
1066662 | 1165757 | https://lms.nederlandslicht.nl/qr/report/1165757 | 52.2924 | 5.2559 | 1460389110 | 4782706892 | Stuurboord |  |  |  | Huizen |  | Gemeente Huizen |  |  |  | Gemeente Huizen | In bedrijf | Liander |  | NVT |  |  | Avond | Bemeterd | [52 empty] | Philips 2550 | 2 | 1998-04-06 | [15 empty] | SALED PS-L 18W | 2 | 2016-03-03 | [8 empty] | Driver Onbekend | 2 | 1998-04-06
1-1320 | 1165758 | https://lms.nederlandslicht.nl/qr/report/1165758 | 52.2929 | 5.245 | 1452994190 | 4783337030 | Gemeenlandslaan |  |  |  | Huizen |  | Gemeente Huizen |  |  |  | Gemeente Huizen | In bedrijf | Liander |  | NVT |  |  | Nacht | Bemeterd | [38 empty] | 1KST90 | 1 | 1995-09-13 | [11 empty] | Orange Lighting Lane | 1 | 2016-07-10 | [15 empty] | 31W | 1 | 2016-07-10 | [8 empty] | Driver Onbekend | 1 | 2016-07-10
2-1320 | 1165759 | https://lms.nederlandslicht.nl/qr/report/1165759 | 52.2931 | 5.245 | 1452953590 | 4783587320 | Gemeenlandslaan |  |  |  | Huizen |  | Gemeente Huizen |  |  |  | Gemeente Huizen | In bedrijf | Liander |  | NVT |  |  | Nacht | Bemeterd | [38 empty] | 1KST90 | 1 | 1995-09-13 | [11 empty] | Orange Lighting Lane | 1 | 2016-07-10 | [15 empty] | 31W | 1 | 2016-07-10 | [8 empty] | Driver Onbekend | 1 | 2016-07-10
6-1320 | 1165760 | https://lms.nederlandslicht.nl/qr/report/1165760 | 52.2931 | 5.2456 | 1453369220 | 4783581790 | Gemeenlandslaan |  |  |  | Huizen |  | Gemeente Huizen |  |  |  | Gemeente Huizen | In bedrijf | Liander |  | NVT |  |  | Nacht | Bemeterd | [38 empty] | 1KST90 | 1 | 1995-09-13 | [11 empty] | Orange Lighting Lane | 1 | 2016-07-10 | [15 empty] | 31W | 1 | 2016-07-10 | [8 empty] | Driver Onbekend | 1 | 2016-07-10
7-1320 | 1165761 | https://lms.nederlandslicht.nl/qr/report/1165761 | 52.2932 | 5.2457 | 1453473180 | 4783711570 | Gemeenlandslaan |  |  |  | Huizen |  | Gemeente Huizen |  |  |  | Gemeente Huizen | In bedrijf | Liander |  | NVT |  |  | Nacht | Bemeterd | [38 empty] | 1NAL45 | 1 | 1977-05-11 | [11 empty] | Diamond Zwart Ral 9005 | 1 | 2021-03-01 |  |  | STRAPITEC | [12 empty] | LED 3000K | 1 | 2021-03-01 | [8 empty] | LEDDRIVER | 1 | 2021-03-01 |  | LEDDRIVER |  |  | 1.00 | 175200
4-1320 | 1165762 | https://lms.nederlandslicht.nl/qr/report/1165762 | 52.2932 | 5.2452 | 1453092060 | 4783618430 | Gemeenlandslaan |  |  |  | Huizen |  | Gemeente Huizen |  |  |  | Gemeente Huizen | In bedrijf | Liander |  | NVT |  |  | Nacht | Bemeterd | [38 empty] | 1KST35 | 1 | 1999-07-07 | [11 empty] | Philips 2000 | 1 | 1999-07-07 | [15 empty] | Saled PS-L 13W | 1 | 2016-03-03 |  | SALED PS-L 13 | Saled | 3000 | 13.00 | 50000 | LED |  | Driver Onbekend | 1 | 1999-07-07
5-1320 | 1165763 | https://lms.nederlandslicht.nl/qr/report/1165763 | 52.293 | 5.2452 | 1453148860 | 4783489930 | Gemeenlandslaan |  |  |  | Huizen |  | Gemeente Huizen |  |  |  | Gemeente Huizen | In bedrijf | Liander |  | NVT |  |  | Nacht | Bemeterd | [38 empty] | 2KST90 | 1 | 1995-09-13 | [11 empty] | Orange Lighting Lane | 1 | 2016-07-10 | [15 empty] | 31W | 1 | 2016-07-10 | [8 empty] | Driver Onbekend | 1 | 2016-07-10
5-1320 | 1165763 | https://lms.nederlandslicht.nl/qr/report/1165763 | 52.293 | 5.2452 | 1453148860 | 4783489930 | Gemeenlandslaan |  |  |  | Huizen |  | Gemeente Huizen |  |  |  | Gemeente Huizen | In bedrijf | Liander |  | NVT |  |  | Nacht | Bemeterd | [52 empty] | Orange Lighting Lane | 2 | 2016-07-10 | [15 empty] | 31W | 2 | 2016-07-10 | [8 empty] | Driver Onbekend | 2 | 2016-07-10
55-1320 | 1165765 | https://lms.nederlandslicht.nl/qr/report/1165765 | 52.2913 | 5.2542 | 1459245589 | 4781515743 | Gemeenlandslaan |  |  |  | Huizen |  | Gemeente Huizen |  |  |  | Gemeente Huizen | In bedrijf | Liander |  | NVT |  |  | Nacht | Bemeterd | [38 empty] | 1KST90 | 1 | 1984-01-01 | [11 empty] | Orange Lighting Lane | 1 | 2016-07-10 | [15 empty] | 31W | 1 | 2016-07-10 | [8 empty] | Driver Onbekend | 1 | 2016-07-10
52-1320 | 1165766 | https://lms.nederlandslicht.nl/qr/report/1165766 | 52.2914 | 5.2538 | 1458962690 | 4781678330 | Gemeenlandslaan |  |  |  | Huizen |  | Gemeente Huizen |  |  |  | Gemeente Huizen | In bedrijf | Liander |  | NVT |  |  | Nacht | Bemeterd | [38 empty] | 1KST90 | 1 | 1984-01-01 | [11 empty] | Orange Lighting Lane | 1 | 2016-07-10 | [15 empty] | 31W | 1 | 2016-07-10 | [8 empty] | Driver Onbekend | 1 | 2016-07-10
53-1320 | 1165767 | https://lms.nederlandslicht.nl/qr/report/1165767 | 52.2912 | 5.2539 | 1459047550 | 4781403500 | Gemeenlandslaan |  |  |  | Huizen |  | Gemeente Huizen |  |  |  | Gemeente Huizen | In bedrijf | Liander |  | NVT |  |  | Nacht | Bemeterd | [38 empty] | 1KST90 | 1 | 1984-01-01 | [11 empty] | Orange Lighting Lane | 1 | 2016-07-10 | [15 empty] | 31W | 1 | 2016-07-10 | [8 empty] | Driver Onbekend | 1 | 2016-07-10
58-1320 | 1165768 | https://lms.nederlandslicht.nl/qr/report/1165768 | 52.2912 | 5.2545 | 1459441589 | 4781427996 | Gemeenlandslaan |  |  |  | Huizen |  | Gemeente Huizen |  |  |  | Gemeente Huizen | In bedrijf | Liander |  | NVT |  |  | Nacht | Bemeterd | [38 empty] | 1KST90 | 1 | 1984-01-01 | [11 empty] | Orange Lighting Lane | 1 | 2016-07-10 | [15 empty] | 31W | 1 | 2016-07-10 | [8 empty] | Driver Onbekend | 1 | 2016-07-10
60-1320 | 1165769 | https://lms.nederlandslicht.nl/qr/report/1165769 | 52.2909 | 5.2549 | 1459715740 | 4781051480 | Gemeenlandslaan |  |  |  | Huizen |  | Gemeente Huizen |  |  |  | Gemeente Huizen | In bedrijf | Liander |  | NVT |  |  | Nacht | Bemeterd | [38 empty] | 1KST90 | 1 | 1984-01-01 | [11 empty] | Orange Lighting Lane | 1 | 2016-07-10 | [15 empty] | 31W | 1 | 2016-07-10 | [8 empty] | Driver Onbekend | 1 | 2016-07-10
57-1320 | 1165770 | https://lms.nederlandslicht.nl/qr/report/1165770 | 52.291 | 5.2544 | 1459360170 | 4781257850 | Gemeenlandslaan |  |  |  | Huizen |  | Gemeente Huizen |  |  |  | Gemeente Huizen | In bedrijf | Liander |  | NVT |  |  | Nacht | Bemeterd | [38 empty] | 1KST90 | 1 | 1984-01-01 | [11 empty] | Orange Lighting Lane | 1 | 2016-07-10 | [15 empty] | 31W | 1 | 2016-07-10 | [8 empty] | Driver Onbekend | 1 | 2016-07-10
51-1320 | 1165771 | https://lms.nederlandslicht.nl/qr/report/1165771 | 52.2913 | 5.2534 | 1458717560 | 4781515810 | Gemeenlandslaan |  |  |  | Huizen |  | Gemeente Huizen |  |  |  | Gemeente Huizen | In bedrijf | Liander |  | NVT |  |  | Nacht | Bemeterd | [38 empty] | 1KST90 | 1 | 1984-01-01 | [11 empty] | Orange Lighting Lane | 1 | 2016-07-10 | [15 empty] | 31W | 1 | 2016-07-10 | [8 empty] | Driver Onbekend | 1 | 2016-07-10
45-1320 | 1165772 | https://lms.nederlandslicht.nl/qr/report/1165772 | 52.2917 | 5.2524 | 1458060760 | 4782012300 | Gemeenlandslaan |  |  |  | Huizen |  | Gemeente Huizen |  |  |  | Gemeente Huizen | In bedrijf | Liander |  | NVT |  |  | Nacht | Bemeterd | [38 empty] | 1KST90 | 1 | 1984-01-01 | [11 empty] | Orange Lighting Lane | 1 | 2016-07-10 | [15 empty] | 31W | 1 | 2016-07-10 | [8 empty] | Driver Onbekend | 1 | 2016-07-10
46-1320 | 1165773 | https://lms.nederlandslicht.nl/qr/report/1165773 | 52.2915 | 5.2525 | 1458102960 | 4781742600 | Gemeenlandslaan |  |  |  | Huizen |  | Gemeente Huizen |  |  |  | Gemeente Huizen | In bedrijf | Liander |  | NVT |  |  | Nacht | Bemeterd | [38 empty] | 1KST90 | 1 | 1984-01-01 | [11 empty] | Orange Lighting Lane | 1 | 2016-07-10 | [15 empty] | 31W | 1 | 2016-07-10 | [8 empty] | Driver Onbekend | 1 | 2016-07-10
43-1320 | 1165774 | https://lms.nederlandslicht.nl/qr/report/1165774 | 52.2918 | 5.252 | 1457742150 | 4782129220 | Gemeenlandslaan |  |  |  | Huizen |  | Gemeente Huizen |  |  |  | Gemeente Huizen | In bedrijf | Liander |  | NVT |  |  | Nacht | Bemeterd | [38 empty] | 1KST90 | 1 | 2002-02-15 | [11 empty] | Orange Lighting Lane | 1 | 2016-07-10 | [15 empty] | 31W | 1 | 2016-07-10 | [8 empty] | Driver Onbekend | 1 | 2016-07-10
44-1320 | 1165775 | https://lms.nederlandslicht.nl/qr/report/1165775 | 52.2916 | 5.2521 | 1457811690 | 4781848950 | Gemeenlandslaan |  |  |  | Huizen |  | Gemeente Huizen |  |  |  | Gemeente Huizen | In bedrijf | Liander |  | NVT |  |  | Nacht | Bemeterd | [38 empty] | 1KST90 | 1 | 1984-01-01 | [11 empty] | Orange Lighting Lane | 1 | 2016-07-10 | [15 empty] | 31W | 1 | 2016-07-10 | [8 empty] | Driver Onbekend | 1 | 2016-07-10
49-1320 | 1165776 | https://lms.nederlandslicht.nl/qr/report/1165776 | 52.2915 | 5.2533 | 1458652830 | 4781793580 | Gemeenlandslaan |  |  |  | Huizen |  | Gemeente Huizen |  |  |  | Gemeente Huizen | In bedrijf | Liander |  | NVT |  |  | Nacht | Bemeterd | [38 empty] | 1KST90 | 1 | 1984-01-01 | [11 empty] | Orange Lighting Lane | 1 | 2016-07-10 | [15 empty] | 31W | 1 | 2016-07-10 | [8 empty] | Driver Onbekend | 1 | 2016-07-10
47-1320 | 1165777 | https://lms.nederlandslicht.nl/qr/report/1165777 | 52.2916 | 5.253 | 1458411560 | 4781883650 | Gemeenlandslaan |  |  |  | Huizen |  | Gemeente Huizen |  |  |  | Gemeente Huizen | In bedrijf | Liander |  | NVT |  |  | Nacht | Bemeterd | [38 empty] | 1KST90 | 1 | 1984-01-01 | [11 empty] | Orange Lighting Lane | 1 | 2016-07-10 | [15 empty] | 31W | 1 | 2016-07-10 | [8 empty] | Driver Onbekend | 1 | 2016-07-10
48-1320 | 1165778 | https://lms.nederlandslicht.nl/qr/report/1165778 | 52.2914 | 5.2529 | 1458396770 | 4781635810 | Gemeenlandslaan |  |  |  | Huizen |  | Gemeente Huizen |  |  |  | Gemeente Huizen | In bedrijf | Liander |  | NVT |  |  | Nacht | Bemeterd | [38 empty] | 1KST90 | 1 | 1984-01-01 | [11 empty] | Orange Lighting Lane | 1 | 2016-07-10 | [15 empty] | 31W | 1 | 2016-07-10 | [8 empty] | Driver Onbekend | 1 | 2016-07-10
59-1320 | 1165779 | https://lms.nederlandslicht.nl/qr/report/1165779 | 52.2911 | 5.2551 | 1459843120 | 4781288090 | Gemeenlandslaan |  |  |  | Huizen |  | Gemeente Huizen |  |  |  | Gemeente Huizen | In bedrijf | Liander |  | NVT |  |  | Nacht | Bemeterd | [38 empty] | 1KST90 | 1 | 1984-01-01 | [11 empty] | Orange Lighting Lane | 1 | 2016-07-10 | [15 empty] | 31W | 1 | 2016-07-10 | [8 empty] | Driver Onbekend | 1 | 2016-07-10
72-1320 | 1165780 | https://lms.nederlandslicht.nl/qr/report/1165780 | 52.2903 | 5.2576 | 1461553680 | 4780461730 | Gemeenlandslaan |  |  |  | Huizen |  | Gemeente Huizen |  |  |  | Gemeente Huizen | In bedrijf | Liander |  | NVT |  |  | Nacht | Bemeterd | [38 empty] | 1KST90 | 1 | 1979-10-23 | [11 empty] | Orange Lighting Lane | 1 | 2016-07-10 | [15 empty] | 31W | 1 | 2016-07-10 | [8 empty] | Driver Onbekend | 1 | 2016-07-10
69-1320 | 1165781 | https://lms.nederlandslicht.nl/qr/report/1165781 | 52.2906 | 5.2571 | 1461220340 | 4780708820 | Gemeenlandslaan |  |  |  | Huizen |  | Gemeente Huizen |  |  |  | Gemeente Huizen | In bedrijf | Liander |  | NVT |  |  | Nacht | Bemeterd | [38 empty] | 1KST90 | 1 | 1984-01-01 | [11 empty] | Orange Lighting Lane | 1 | 2016-07-10 | [15 empty] | 31W | 1 | 2016-07-10 | [8 empty] | Driver Onbekend | 1 | 2016-07-10
71-1320 | 1165782 | https://lms.nederlandslicht.nl/qr/report/1165782 | 52.2905 | 5.2576 | 1461572420 | 4780692740 | Gemeenlandslaan |  |  |  | Huizen |  | Gemeente Huizen |  |  |  | Gemeente Huizen | In bedrijf | Liander |  | NVT |  |  | Nacht | Bemeterd | [38 empty] | 1KST90 | 1 | 1984-01-01 | [11 empty] | Orange Lighting Lane | 1 | 2016-07-10 | [15 empty] | 31W | 1 | 2016-07-10 | [8 empty] | Driver Onbekend | 1 | 2016-07-10
70-1320 | 1165783 | https://lms.nederlandslicht.nl/qr/report/1165783 | 52.2903 | 5.2571 | 1461227470 | 4780471140 | Gemeenlandslaan |  |  |  | Huizen |  | Gemeente Huizen |  |  |  | Gemeente Huizen | In bedrijf | Liander |  | NVT |  |  | Nacht | Bemeterd | [38 empty] | 1KST90 | 1 | 1984-01-01 | [11 empty] | Orange Lighting Lane | 1 | 2016-07-10 | [15 empty] | 31W | 1 | 2016-07-10 | [8 empty] | Driver Onbekend | 1 | 2016-07-10
63-1320 | 1165784 | https://lms.nederlandslicht.nl/qr/report/1165784 | 52.2908 | 5.2559 | 1460382650 | 4781032120 | Gemeenlandslaan |  |  |  | Huizen |  | Gemeente Huizen |  |  |  | Gemeente Huizen | In bedrijf | Liander |  | NVT |  |  | Nacht | Bemeterd | [38 empty] | 1KST90 | 1 | 1984-01-01 | [11 empty] | Orange Lighting Lane | 1 | 2016-07-10 | [15 empty] | 31W | 1 | 2016-07-10 | [8 empty] | Driver Onbekend | 1 | 2016-07-10
64-1320 | 1165785 | https://lms.nederlandslicht.nl/qr/report/1165785 | 52.2906 | 5.2558 | 1460316670 | 4780803170 | Gemeenlandslaan |  |  |  | Huizen |  | Gemeente Huizen |  |  |  | Gemeente Huizen | In bedrijf | Liander |  | NVT |  |  | Nacht | Bemeterd | [38 empty] | 1KST90 | 1 | 1984-01-01 | [11 empty] | Orange Lighting Lane | 1 | 2016-07-10 | [15 empty] | 31W | 1 | 2016-07-10 | [8 empty] | Driver Onbekend | 1 | 2016-07-10
61-1320 | 1165786 | https://lms.nederlandslicht.nl/qr/report/1165786 | 52.2908 | 5.2553 | 1460014870 | 4780943880 | Gemeenlandslaan |  |  |  | Huizen |  | Gemeente Huizen |  |  |  | Gemeente Huizen | In bedrijf | Liander |  | NVT |  |  | Nacht | Bemeterd | [38 empty] | 1KST90 | 1 | 1984-01-01 | [11 empty] | Orange Lighting Lane | 1 | 2016-07-10 | [15 empty] | 31W | 1 | 2016-07-10 | [8 empty] | Driver Onbekend | 1 | 2016-07-10
62-1320 | 1165787 | https://lms.nederlandslicht.nl/qr/report/1165787 | 52.291 | 5.2555 | 1460115080 | 4781156800 | Gemeenlandslaan |  |  |  | Huizen |  | Gemeente Huizen |  |  |  | Gemeente Huizen | In bedrijf | Liander |  | NVT |  |  | Nacht | Bemeterd | [38 empty] | 1KST90 | 1 | 1984-01-01 | [11 empty] | Orange Lighting Lane | 1 | 2016-07-10 | [15 empty] | 31W | 1 | 2016-07-10 | [8 empty] | Driver Onbekend | 1 | 2016-07-10
67-1320 | 1165788 | https://lms.nederlandslicht.nl/qr/report/1165788 | 52.2906 | 5.2567 | 1460935620 | 4780745890 | Gemeenlandslaan |  |  |  | Huizen |  | Gemeente Huizen |  |  |  | Gemeente Huizen | In bedrijf | Liander |  | NVT |  |  | Nacht | Bemeterd | [38 empty] | 1KST90 | 1 | 1984-01-01 | [11 empty] | Orange Lighting Lane | 1 | 2016-07-10 | [15 empty] | 31W | 1 | 2016-07-10 | [8 empty] | Driver Onbekend | 1 | 2016-07-10
68-1320 | 1165789 | https://lms.nederlandslicht.nl/qr/report/1165789 | 52.2904 | 5.2566 | 1460901290 | 4780531920 | Gemeenlandslaan |  |  |  | Huizen |  | Gemeente Huizen |  |  |  | Gemeente Huizen | In bedrijf | Liander |  | NVT |  |  | Nacht | Bemeterd | [38 empty] | 1KST90 | 1 | 1984-01-01 | [11 empty] | Orange Lighting Lane | 1 | 2016-07-10 | [15 empty] | 31W | 1 | 2016-07-10 | [8 empty] | Driver Onbekend | 1 | 2016-07-10
66-1320 | 1165790 | https://lms.nederlandslicht.nl/qr/report/1165790 | 52.2905 | 5.2562 | 1460601750 | 4780670410 | Gemeenlandslaan |  |  |  | Huizen |  | Gemeente Huizen |  |  |  | Gemeente Huizen | In bedrijf | Liander |  | NVT |  |  | Nacht | Bemeterd | [38 empty] | 1KST90 | 1 | 1984-01-01 | [11 empty] | Orange Lighting Lane | 1 | 2016-07-10 | [15 empty] | 31W | 1 | 2016-07-10 | [8 empty] | Driver Onbekend | 1 | 2016-07-10
65-1320 | 1165791 | https://lms.nederlandslicht.nl/qr/report/1165791 | 52.2907 | 5.2562 | 1460654400 | 4780912610 | Gemeenlandslaan |  |  |  | Huizen |  | Gemeente Huizen |  |  |  | Gemeente Huizen | In bedrijf | Liander |  | NVT |  |  | Nacht | Bemeterd | [38 empty] | 1KST90 | 1 | 2014-06-01 | [11 empty] | Orange Lighting Lane | 1 | 2016-07-10 | [15 empty] | 31W | 1 | 2016-07-10 | [8 empty] | Driver Onbekend | 1 | 2016-07-10
18-1320 | 1165792 | https://lms.nederlandslicht.nl/qr/report/1165792 | 52.2926 | 5.2474 | 1454655190 | 4783029200 | Gemeenlandslaan |  |  |  | Huizen |  | Gemeente Huizen |  |  |  | Gemeente Huizen | In bedrijf | Liander |  | NVT |  |  | Nacht | Bemeterd | [38 empty] | 1KST75 | 1 | 1984-01-01 | [11 empty] | Orange Lighting Lane | 1 | 2016-07-10 | [15 empty] | 31W | 1 | 2016-07-10 | [8 empty] | Driver Onbekend | 1 | 2016-07-10
20-1320 | 1165793 | https://lms.nederlandslicht.nl/qr/report/1165793 | 52.2928 | 5.2478 | 1454905200 | 4783173860 | Gemeenlandslaan |  |  |  | Huizen |  | Gemeente Huizen |  |  |  | Gemeente Huizen | In bedrijf | Liander |  | NVT |  |  | Nacht | Bemeterd | [38 empty] | 1KST35 | 1 | 1999-12-01 | [11 empty] | Diamond Zwart Ral 9005 | 1 | 2021-03-01 |  |  | STRAPITEC | [12 empty] | LED 3000K | 1 | 2021-03-01 | [8 empty] | LEDDRIVER | 1 | 2021-03-01 |  | LEDDRIVER |  |  | 1.00 | 175200
17-1320 | 1165794 | https://lms.nederlandslicht.nl/qr/report/1165794 | 52.2928 | 5.2472 | 1454485550 | 4783256690 | Gemeenlandslaan |  |  |  | Huizen |  | Gemeente Huizen |  |  |  | Gemeente Huizen | In bedrijf | Liander |  | NVT |  |  | Nacht | Bemeterd | [38 empty] | 1KST35 | 1 | 1999-12-01 | [11 empty] | Diamond Zwart Ral 9005 | 1 | 2021-03-01 |  |  | STRAPITEC | [12 empty] | LED 3000K | 1 | 2021-03-01 | [8 empty] | LEDDRIVER | 1 | 2021-03-01 |  | LEDDRIVER |  |  | 1.00 | 175200
19-1320 | 1165795 | https://lms.nederlandslicht.nl/qr/report/1165795 | 52.2928 | 5.2476 | 1454727080 | 4783239610 | Gemeenlandslaan |  |  |  | Huizen |  | Gemeente Huizen |  |  |  | Gemeente Huizen | In bedrijf | Liander |  | NVT |  |  | Nacht | Bemeterd | [38 empty] | 1KST35 | 1 | 1999-12-01 | [11 empty] | Diamond Zwart Ral 9005 | 1 | 2021-03-01 |  |  | STRAPITEC | [12 empty] | LED 3000K | 1 | 2021-03-01 | [8 empty] | LEDDRIVER | 1 | 2021-03-01 |  | LEDDRIVER |  |  | 1.00 | 175200
23-1320 | 1165796 | https://lms.nederlandslicht.nl/qr/report/1165796 | 52.2924 | 5.2482 | 1455198660 | 4782822580 | Gemeenlandslaan |  |  |  | Huizen |  | Gemeente Huizen |  |  |  | Gemeente Huizen | In bedrijf | Liander |  | NVT |  |  | Nacht | Bemeterd | [38 empty] | 1KST90 | 1 | 1995-09-13 | [11 empty] | Orange Lighting Lane | 1 | 2016-07-10 | [15 empty] | 31W | 1 | 2016-07-10 | [8 empty] | Driver Onbekend | 1 | 2016-07-10
24-1320 | 1165797 | https://lms.nederlandslicht.nl/qr/report/1165797 | 52.2926 | 5.2486 | 1455421360 | 4782981680 | Gemeenlandslaan |  |  |  | Huizen |  | Gemeente Huizen |  |  |  | Gemeente Huizen | In bedrijf | Liander |  | NVT |  |  | Nacht | Bemeterd | [38 empty] | 1KST35 | 1 | 1999-07-07 | [11 empty] | Diamond Zwart Ral 9005 | 1 | 2021-03-01 |  |  | STRAPITEC | [12 empty] | LED 3000K | 1 | 2021-03-01 | [8 empty] | LEDDRIVER | 1 | 2021-03-01 |  | LEDDRIVER |  |  | 1.00 | 175200
21-1320 | 1165798 | https://lms.nederlandslicht.nl/qr/report/1165798 | 52.2926 | 5.2479 | 1454953890 | 4783009810 | Gemeenlandslaan |  |  |  | Huizen |  | Gemeente Huizen |  |  |  | Gemeente Huizen | In bedrijf | Liander |  | NVT |  |  | Nacht | Bemeterd | [38 empty] | 1KST75 | 1 | 1984-01-01 | [11 empty] | Orange Lighting Lane | 1 | 2016-07-10 | [15 empty] | 31W | 1 | 2016-07-10 | [8 empty] | Driver Onbekend | 1 | 2016-07-10
22-1320 | 1165799 | https://lms.nederlandslicht.nl/qr/report/1165799 | 52.2926 | 5.2481 | 1455124070 | 4783015960 | Gemeenlandslaan |  |  |  | Huizen |  | Gemeente Huizen |  |  |  | Gemeente Huizen | In bedrijf | Liander |  | NVT |  |  | Nacht | Bemeterd | [38 empty] | 1KST35 | 1 | 1999-07-07 | [11 empty] | Diamond Zwart Ral 9005 | 1 | 2021-03-01 |  |  | STRAPITEC | [12 empty] | LED 3000K | 1 | 2021-03-01 | [8 empty] | LEDDRIVER | 1 | 2021-03-01 |  | LEDDRIVER |  |  | 1.00 | 175200
15-1320 | 1165800 | https://lms.nederlandslicht.nl/qr/report/1165800 | 52.2928 | 5.2471 | 1454444680 | 4783247670 | Gemeenlandslaan |  |  |  | Huizen |  | Gemeente Huizen |  |  |  | Gemeente Huizen | In bedrijf | Liander |  | NVT |  |  | Nacht | Bemeterd | [38 empty] | 1KST75 | 1 | 1984-01-01 | [11 empty] | Orange Lighting Lane | 1 | 2016-07-10 | [15 empty] | 31W | 1 | 2016-07-10 | [8 empty] | Driver Onbekend | 1 | 2016-07-10
10-1320 | 1165802 | https://lms.nederlandslicht.nl/qr/report/1165802 | 52.293 | 5.2463 | 1453896170 | 4783432780 | Gemeenlandslaan |  |  |  | Huizen |  | Gemeente Huizen |  |  |  | Gemeente Huizen | In bedrijf | Liander |  | NVT |  |  | Nacht | Bemeterd | [38 empty] | 1KST4,4 | 1 | 2000-06-27 | [11 empty] | Diamond Zwart Ral 9005 | 1 | 2021-03-01 |  |  | STRAPITEC | [12 empty] | LED 3000K | 1 | 2021-03-01 | [8 empty] | LEDDRIVER | 1 | 2021-03-01 |  | LEDDRIVER |  |  | 1.00 | 175200
11-1320 | 1165803 | https://lms.nederlandslicht.nl/qr/report/1165803 | 52.2931 | 5.2465 | 1453974490 | 4783514730 | Gemeenlandslaan |  |  |  | Huizen |  | Gemeente Huizen |  |  |  | Gemeente Huizen | In bedrijf | Liander |  | NVT |  |  | Nacht | Bemeterd | [38 empty] | 1KST35 | 1 | 1999-12-01 | [11 empty] | Diamond Zwart Ral 9005 | 1 | 2021-03-01 |  |  | STRAPITEC | [12 empty] | LED 3000K | 1 | 2021-03-01 | [8 empty] | LEDDRIVER | 1 | 2021-03-01 |  | LEDDRIVER |  |  | 1.00 | 175200
8-1320 | 1165804 | https://lms.nederlandslicht.nl/qr/report/1165804 | 52.2931 | 5.246 | 1453680690 | 4783523580 | Gemeenlandslaan |  |  |  | Huizen |  | Gemeente Huizen |  |  |  | Gemeente Huizen | In bedrijf | Liander |  | NVT |  |  | Nacht | Bemeterd | [38 empty] | 1KST90 | 1 | 1977-04-28 | [11 empty] | Orange Lighting Lane | 1 | 2016-07-10 | [15 empty] | 31W | 1 | 2016-07-10 | [8 empty] | Driver Onbekend | 1 | 2016-07-10
9-1320 | 1165805 | https://lms.nederlandslicht.nl/qr/report/1165805 | 52.2929 | 5.2462 | 1453836890 | 4783316020 | Gemeenlandslaan |  |  |  | Huizen |  | Gemeente Huizen |  |  |  | Gemeente Huizen | In bedrijf | Liander |  | NVT |  |  | Nacht | Bemeterd | [38 empty] | 1KST4,4 | 1 | 2000-06-27 | [11 empty] | Diamond Zwart Ral 9005 | 1 | 2021-03-01 |  |  | STRAPITEC | [12 empty] | LED 3000K | 1 | 2021-03-01 | [8 empty] | LEDDRIVER | 1 | 2021-03-01 |  | LEDDRIVER |  |  | 1.00 | 175200
12-1320 | 1165806 | https://lms.nederlandslicht.nl/qr/report/1165806 | 52.293 | 5.2469 | 1454259240 | 4783409670 | Gemeenlandslaan |  |  |  | Huizen |  | Gemeente Huizen |  |  |  | Gemeente Huizen | In bedrijf | Liander |  | NVT |  |  | Nacht | Bemeterd | [38 empty] | 1KST35 | 1 | 1999-12-01 | [11 empty] | Diamond Zwart Ral 9005 | 1 | 2021-03-01 |  |  | STRAPITEC | [12 empty] | LED 3000K | 1 | 2021-03-01 | [8 empty] | LEDDRIVER | 1 | 2021-03-01 |  | LEDDRIVER |  |  | 1.00 | 175200
14-1320 | 1165807 | https://lms.nederlandslicht.nl/qr/report/1165807 | 52.2928 | 5.2467 | 1454122080 | 4783184900 | Gemeenlandslaan |  |  |  | Huizen |  | Gemeente Huizen |  |  |  | Gemeente Huizen | In bedrijf | Liander |  | NVT |  |  | Nacht | Bemeterd | [38 empty] | 1KST75 | 1 | 1977-08-16 | [11 empty] | Orange Lighting Lane | 1 | 2016-07-10 | [15 empty] | 31W | 1 | 2016-07-10 | [8 empty] | Driver Onbekend | 1 | 2016-07-10
25-1320 | 1165808 | https://lms.nederlandslicht.nl/qr/report/1165808 | 52.2924 | 5.2487 | 1455480200 | 4782818870 | Gemeenlandslaan |  |  |  | Huizen |  | Gemeente Huizen |  |  |  | Gemeente Huizen | In bedrijf | Liander |  | NVT |  |  | Nacht | Bemeterd | [38 empty] | 1KST90 | 1 | 1995-09-13 | [11 empty] | Orange Lighting Lane | 1 | 2016-07-10 | [15 empty] | 31W | 1 | 2016-07-10 | [8 empty] | Driver Onbekend | 1 | 2016-07-10
37-1320 | 1165809 | https://lms.nederlandslicht.nl/qr/report/1165809 | 52.2921 | 5.2508 | 1456911030 | 4782385850 | Gemeenlandslaan |  |  |  | Huizen |  | Gemeente Huizen |  |  |  | Gemeente Huizen | In bedrijf | Liander |  | NVT |  |  | Nacht | Bemeterd | [38 empty] | 1KST90 | 1 | 1999-11-19 | [11 empty] | Orange Lighting Lane | 1 | 2016-07-10 | [15 empty] | 31W | 1 | 2016-07-10 | [8 empty] | Driver Onbekend | 1 | 2016-07-10
38-1320 | 1165810 | https://lms.nederlandslicht.nl/qr/report/1165810 | 52.2919 | 5.2508 | 1456960290 | 4782165980 | Gemeenlandslaan |  |  |  | Huizen |  | Gemeente Huizen |  |  |  | Gemeente Huizen | In bedrijf | Liander |  | NVT |  |  | Nacht | Bemeterd | [38 empty] | 1KST90 | 1 | 1984-01-01 | [11 empty] | Orange Lighting Lane | 1 | 2016-07-10 | [15 empty] | 31W | 1 | 2016-07-10 | [8 empty] | Driver Onbekend | 1 | 2016-07-10
35-1320 | 1165811 | https://lms.nederlandslicht.nl/qr/report/1165811 | 52.2923 | 5.2502 | 1456498200 | 4782688720 | Gemeenlandslaan |  |  |  | Huizen |  | Gemeente Huizen |  |  |  | Gemeente Huizen | In bedrijf | Liander |  | NVT |  |  | Nacht | Bemeterd | [38 empty] | 1KST35 | 1 | 1999-11-19 | [11 empty] | Diamond Zwart Ral 9005 | 1 | 2021-03-01 |  |  | STRAPITEC | [12 empty] | LED 3000K | 1 | 2021-03-01 | [8 empty] | LEDDRIVER | 1 | 2021-03-01 |  | LEDDRIVER |  |  | 1.00 | 175200
36-1320 | 1165812 | https://lms.nederlandslicht.nl/qr/report/1165812 | 52.2921 | 5.2504 | 1456671940 | 4782415590 | Gemeenlandslaan |  |  |  | Huizen |  | Gemeente Huizen |  |  |  | Gemeente Huizen | In bedrijf | Liander |  | NVT |  |  | Nacht | Bemeterd | [38 empty] | 1KST90 | 1 | 1999-11-19 | [11 empty] | Orange Lighting Lane | 1 | 2016-07-10 | [15 empty] | 31W | 1 | 2016-07-10 | [8 empty] | Driver Onbekend | 1 | 2016-07-10
41-1320 | 1165813 | https://lms.nederlandslicht.nl/qr/report/1165813 | 52.2919 | 5.2516 | 1457499210 | 4782217640 | Gemeenlandslaan |  |  |  | Huizen |  | Gemeente Huizen |  |  |  | Gemeente Huizen | In bedrijf | Liander |  | NVT |  |  | Nacht | Bemeterd | [38 empty] | 1KST90 | 1 | 2000-09-11 | [11 empty] | Orange Lighting Lane | 1 | 2016-07-10 | [15 empty] | 31W | 1 | 2016-07-10 | [8 empty] | Driver Onbekend | 1 | 2016-07-10
42-1320 | 1165814 | https://lms.nederlandslicht.nl/qr/report/1165814 | 52.2917 | 5.2516 | 1457515090 | 4781957160 | Gemeenlandslaan |  |  |  | Huizen |  | Gemeente Huizen |  |  |  | Gemeente Huizen | In bedrijf | Liander |  | NVT |  |  | Nacht | Bemeterd | [38 empty] | 1KST90 | 1 | 1984-01-01 | [11 empty] | Orange Lighting Lane | 1 | 2016-07-10 | [15 empty] | 31W | 1 | 2016-07-10 | [8 empty] | Driver Onbekend | 1 | 2016-07-10
39-1320 | 1165815 | https://lms.nederlandslicht.nl/qr/report/1165815 | 52.292 | 5.2512 | 1457187740 | 4782312950 | Gemeenlandslaan |  |  |  | Huizen |  | Gemeente Huizen |  |  |  | Gemeente Huizen | In bedrijf | Liander |  | NVT |  |  | Nacht | Bemeterd | [38 empty] | 1KST90 | 1 | 1984-01-01 | [11 empty] | Orange Lighting Lane | 1 | 2016-07-10 | [15 empty] | 31W | 1 | 2016-07-10 | [8 empty] | Driver Onbekend | 1 | 2016-07-10
40-1320 | 1165816 | https://lms.nederlandslicht.nl/qr/report/1165816 | 52.2918 | 5.2512 | 1457238920 | 4782058500 | Gemeenlandslaan |  |  |  | Huizen |  | Gemeente Huizen |  |  |  | Gemeente Huizen | In bedrijf | Liander |  | NVT |  |  | Nacht | Bemeterd | [38 empty] | 1KST90 | 1 | 1984-01-01 | [11 empty] | Orange Lighting Lane | 1 | 2016-07-10 | [15 empty] | 31W | 1 | 2016-07-10 | [8 empty] | Driver Onbekend | 1 | 2016-07-10
34-1320 | 1165817 | https://lms.nederlandslicht.nl/qr/report/1165817 | 52.2921 | 5.2501 | 1456431310 | 4782488980 | Gemeenlandslaan |  |  |  | Huizen |  | Gemeente Huizen |  |  |  | Gemeente Huizen | In bedrijf | Liander |  | NVT |  |  | Nacht | Bemeterd | [38 empty] | 1KST90 | 1 | 1984-01-01 | [11 empty] | Orange Lighting Lane | 1 | 2016-07-10 | [15 empty] | 31W | 1 | 2016-07-10 | [8 empty] | Driver Onbekend | 1 | 2016-07-10
28-1320 | 1165818 | https://lms.nederlandslicht.nl/qr/report/1165818 | 52.2924 | 5.2492 | 1455831270 | 4782775300 | Gemeenlandslaan |  |  |  | Huizen |  | Gemeente Huizen |  |  |  | Gemeente Huizen | In bedrijf | Liander |  | NVT |  |  | Nacht | Bemeterd | [38 empty] | 1KST35 | 1 | 1999-07-07 | [11 empty] | Strapitec Diamond | 1 | 2022-03-03 | [15 empty] | Saled PS-L 13W | 1 | 2016-03-03 |  | SALED PS-L 13 | Saled | 3000 | 13.00 | 50000 | LED |  | Driver Onbekend | 1 | 1999-07-07
28-1320 | 1165818 | https://lms.nederlandslicht.nl/qr/report/1165818 | 52.2924 | 5.2492 | 1455831270 | 4782775300 | Gemeenlandslaan |  |  |  | Huizen |  | Gemeente Huizen |  |  |  | Gemeente Huizen | In bedrijf | Liander |  | NVT |  |  | Nacht | Bemeterd | [52 empty] | Tijdelijk armatuur | 2 | 2022-02-07 |  | Tijdelijk | n.v.t. |  |  |  |  | -
29-1320 | 1165819 | https://lms.nederlandslicht.nl/qr/report/1165819 | 52.2925 | 5.2494 | 1455996480 | 4782885150 | Gemeenlandslaan |  |  |  | Huizen |  | Gemeente Huizen |  |  |  | Gemeente Huizen | In bedrijf | Liander |  | NVT |  |  | Nacht | Bemeterd | [38 empty] | 1KST35 | 1 | 1999-07-07 | [11 empty] | Diamond Zwart Ral 9005 | 1 | 2021-03-01 |  |  | STRAPITEC | [12 empty] | LED 3000K | 1 | 2021-03-01 | [8 empty] | LEDDRIVER | 1 | 2021-03-01 |  | LEDDRIVER |  |  | 1.00 | 175200
26-1320 | 1165820 | https://lms.nederlandslicht.nl/qr/report/1165820 | 52.2925 | 5.249 | 1455685520 | 4782885430 | Gemeenlandslaan |  |  |  | Huizen |  | Gemeente Huizen |  |  |  | Gemeente Huizen | In bedrijf | Liander |  | NVT |  |  | Nacht | Bemeterd | [38 empty] | 1KST35 | 1 | 1999-07-07 | [11 empty] | Diamond Zwart Ral 9005 | 1 | 2021-03-01 |  |  | STRAPITEC | [12 empty] | LED 3000K | 1 | 2021-03-01 | [8 empty] | LEDDRIVER | 1 | 2021-03-01 |  | LEDDRIVER |  |  | 1.00 | 175200
27-1320 | 1165821 | https://lms.nederlandslicht.nl/qr/report/1165821 | 52.2923 | 5.249 | 1455706410 | 4782641340 | Gemeenlandslaan |  |  |  | Huizen |  | Gemeente Huizen |  |  |  | Gemeente Huizen | In bedrijf | Liander |  | NVT |  |  | Nacht | Bemeterd | [38 empty] | 1KST75 | 1 | 1984-01-01 | [11 empty] | Orange Lighting Lane | 1 | 2016-07-10 | [15 empty] | 31W | 1 | 2016-07-10 | [8 empty] | Driver Onbekend | 1 | 2016-07-10
32-1320 | 1165822 | https://lms.nederlandslicht.nl/qr/report/1165822 | 52.2921 | 5.2498 | 1456271300 | 4782429620 | Gemeenlandslaan |  |  |  | Huizen |  | Gemeente Huizen |  |  |  | Gemeente Huizen | In bedrijf | Liander |  | NVT |  |  | Nacht | Bemeterd | [38 empty] | 1KST90 | 1 | 1984-01-01 | [11 empty] | Orange Lighting Lane | 1 | 2016-07-10 | [15 empty] | 31W | 1 | 2016-07-10 | [8 empty] | Driver Onbekend | 1 | 2016-07-10
33-1320 | 1165823 | https://lms.nederlandslicht.nl/qr/report/1165823 | 52.2922 | 5.25 | 1456362430 | 4782513150 | Gemeenlandslaan |  |  |  | Huizen |  | Gemeente Huizen |  |  |  | Gemeente Huizen | In bedrijf | Liander |  | NVT |  |  | Nacht | Bemeterd | [38 empty] | 1KST90 | 1 | 1984-01-01 | [11 empty] | Orange Lighting Lane | 1 | 2016-07-10 | [15 empty] | 31W | 1 | 2016-07-10 | [8 empty] | Driver Onbekend | 1 | 2016-07-10
30-1320 | 1165824 | https://lms.nederlandslicht.nl/qr/report/1165824 | 52.2924 | 5.2497 | 1456170800 | 4782755740 | Gemeenlandslaan |  |  |  | Huizen |  | Gemeente Huizen |  |  |  | Gemeente Huizen | In bedrijf | Liander |  | NVT |  |  | Nacht | Bemeterd | [38 empty] | 1KST35 | 1 | 1999-07-07 | [11 empty] | Diamond Zwart Ral 9005 | 1 | 2021-03-01 |  |  | STRAPITEC | [12 empty] | LED 3000K | 1 | 2021-03-01 | [8 empty] | LEDDRIVER | 1 | 2021-03-01 |  | LEDDRIVER |  |  | 1.00 | 175200
31-1320 | 1165825 | https://lms.nederlandslicht.nl/qr/report/1165825 | 52.2922 | 5.2496 | 1456102590 | 4782590090 | Gemeenlandslaan |  |  |  | Huizen |  | Gemeente Huizen |  |  |  | Gemeente Huizen | In bedrijf | Liander |  | NVT |  |  | Nacht | Bemeterd | [38 empty] | 1KST90 | 1 | 1984-01-01 | [11 empty] | Orange Lighting Lane | 1 | 2016-07-10 | [15 empty] | 31W | 1 | 2016-07-10 | [8 empty] | Driver Onbekend | 1 | 2016-07-10
13-3250 | 1165826 | https://lms.nederlandslicht.nl/qr/report/1165826 | 52.2919 | 5.2551 | 1459872849 | 4782210816 | Schokker |  | 1276CJ | Stad en Lande | Huizen |  | Gemeente Huizen |  |  |  | Gemeente Huizen | In bedrijf | Liander |  | NVT |  |  | Nacht | Bemeterd | [12 empty] | OVK335 | [9 empty] | Stad en Lande | [15 empty] | 1NAL45 | 1 | 1971-03-31 | [11 empty] | Strapitec Diamond | 1 | 2018-07-02 | [15 empty] | 12W | 1 | 2018-07-02 | [8 empty] | Philips Xitanium Prog 22W | 1 | 2018-07-02 | [19 empty] | OVK335 | 52.2922 | 5.2533 | 1458660993 | 4782570776 | 47 | Kotter | Huizen | Gemeente Huizen | [12 empty] | Liander | [5 empty] | In bedrijf
493414 | 1165828 | https://lms.nederlandslicht.nl/qr/report/1165828 | 52.2919 | 5.2549 | 1459733306 | 4782246296 | Kostmand | 2 | 1276CJ | Stad en Lande | Huizen |  | Gemeente Huizen |  |  |  | Gemeente Huizen | In bedrijf | Liander |  | NVT |  |  | Nacht | Bemeterd | [12 empty] | OVK335 | [9 empty] | Stad en Lande | [15 empty] | 1KST35 | 1 | 2002-06-02 | [11 empty] | Strapitec Diamond | 1 | 2018-07-02 | [15 empty] | 12W | 1 | 2018-07-02 | [8 empty] | Philips Xitanium Prog 22W | 1 | 2018-07-02 | [19 empty] | OVK335 | 52.2922 | 5.2533 | 1458660993 | 4782570776 | 47 | Kotter | Huizen | Gemeente Huizen | [12 empty] | Liander | [5 empty] | In bedrijf
971547 | 1165829 | https://lms.nederlandslicht.nl/qr/report/1165829 | 52.2924 | 5.2556 | 1460182090 | 4782810564 | Schokker |  |  |  | Huizen |  | Gemeente Huizen |  |  |  | Gemeente Huizen | In bedrijf | Liander |  | NVT |  |  | Nacht | Bemeterd | [38 empty] | 1NAL45 | 1 | 1970-11-09 | [11 empty] | Strapitec Diamond | 1 | 2018-07-02 | [15 empty] | 12W | 1 | 2018-07-02 | [8 empty] | Philips Xitanium Prog 22W | 1 | 2018-07-02
971578 | 1165830 | https://lms.nederlandslicht.nl/qr/report/1165830 | 52.2925 | 5.2552 | 1459912430 | 4782909544 | Schokker |  |  |  | Huizen |  | Gemeente Huizen |  |  |  | Gemeente Huizen | In bedrijf | Liander |  | NVT |  |  | Nacht | Bemeterd | [38 empty] | 1NAL45 | 1 | 1970-11-09 | [11 empty] | Strapitec Diamond | 1 | 2018-07-02 | [15 empty] | 12W | 1 | 2018-07-02 | [8 empty] | Philips Xitanium Prog 22W | 1 | 2018-07-02
971729 | 1165832 | https://lms.nederlandslicht.nl/qr/report/1165832 | 52.2926 | 5.2548 | 1459679731 | 4782678596 | Schokker | 2 | 1276CM | Stad en Lande | Huizen |  | Gemeente Huizen |  |  |  | Gemeente Huizen | In bedrijf | Liander |  | NVT |  |  | Nacht | Bemeterd | [22 empty] | Stad en Lande | [15 empty] | 1KST35 | 1 | 1971-03-30 | [11 empty] | Strapitec Diamond | 1 | 2018-07-02 | [15 empty] | 12W | 1 | 2018-07-02 | [8 empty] | Philips Xitanium Prog 22W | 1 | 2018-07-02
18-4560 | 1165833 | https://lms.nederlandslicht.nl/qr/report/1165833 | 52.2921 | 5.2544 | 1459365260 | 4782452962 | Schokker | 28 | 1276CM | Stad en Lande | Huizen |  | Gemeente Huizen |  |  |  | Gemeente Huizen | In bedrijf | Liander |  | NVT |  |  | Nacht | Bemeterd | [22 empty] | Stad en Lande | [15 empty] | 1KST35 | 1 | 2002-06-02 | [11 empty] | Strapitec Diamond | 1 | 2018-07-02 | [15 empty] | 12W | 1 | 2018-07-02 | [8 empty] | Philips Xitanium Prog 22W | 1 | 2018-07-02
17-4560 | 1165834 | https://lms.nederlandslicht.nl/qr/report/1165834 | 52.292 | 5.2548 | 1459657163 | 4782344915 | Schokker | 14 | 1276CM | Stad en Lande | Huizen |  | Gemeente Huizen |  |  |  | Gemeente Huizen | In bedrijf | Liander |  | NVT |  |  | Nacht | Bemeterd | [22 empty] | Stad en Lande | [15 empty] | 1KST35 | 1 | 2002-06-04 | [11 empty] | Strapitec Diamond | 1 | 2018-07-02 | [15 empty] | 12W | 1 | 2018-07-02 | [8 empty] | Philips Xitanium Prog 22W | 1 | 2018-07-02
971638 | 1165835 | https://lms.nederlandslicht.nl/qr/report/1165835 | 52.2928 | 5.2555 | 1460157421 | 4783214951 | Schokker |  |  |  | Huizen |  | Gemeente Huizen |  |  |  | Gemeente Huizen | In bedrijf | Liander |  | NVT |  |  | Nacht | Bemeterd | [38 empty] | 1NAL45 | 1 | 1970-11-09 | [11 empty] | Strapitec Diamond | 1 | 2018-07-02 | [15 empty] | 12W | 1 | 2018-07-02 | [8 empty] | Philips Xitanium Prog 22W | 1 | 2018-07-02
971607 | 1165836 | https://lms.nederlandslicht.nl/qr/report/1165836 | 52.2927 | 5.255 | 1459802201 | 4783068306 | Schokker |  |  |  | Huizen |  | Gemeente Huizen |  |  |  | Gemeente Huizen | In bedrijf | Liander |  | NVT |  |  | Nacht | Bemeterd | [38 empty] | 1NAL45 | 1 | 1970-11-09 | [11 empty] | Strapitec Diamond | 1 | 2018-07-02 | [15 empty] | 12W | 1 | 2018-07-02 | [8 empty] | Philips Xitanium Prog 22W | 1 | 2018-07-02
971699 | 1165837 | https://lms.nederlandslicht.nl/qr/report/1165837 | 52.2927 | 5.2549 | 1459737368 | 4783135553 | Schokker |  |  |  | Huizen |  | Gemeente Huizen |  |  |  | Gemeente Huizen | In bedrijf | Liander |  | NVT |  |  | Nacht | Bemeterd | [38 empty] | 1NAL45 | 1 | 1971-03-30 | [11 empty] | Strapitec Diamond | 1 | 2018-07-02 | [15 empty] | 12W | 1 | 2018-07-02 | [8 empty] | Philips Xitanium Prog 22W | 1 | 2018-07-02
971668 | 1165838 | https://lms.nederlandslicht.nl/qr/report/1165838 | 52.2929 | 5.2552 | 1459975270 | 4783369148 | Schokker |  |  |  | Huizen |  | Gemeente Huizen |  |  |  | Gemeente Huizen | In bedrijf | Liander |  | NVT |  |  | Nacht | Bemeterd | [38 empty] | 1NAL45 | 1 | 1992-06-15 | [11 empty] | Strapitec Diamond | 1 | 2018-07-02 | [15 empty] | 12W | 1 | 2018-07-02 | [8 empty] | Philips Xitanium Prog 22W | 1 | 2018-07-02
493384 | 1165841 | https://lms.nederlandslicht.nl/qr/report/1165841 | 52.2918 | 5.2547 | 1459593061 | 4782148863 | Kostmand | 65 | 1276CH | Stad en Lande | Huizen |  | Gemeente Huizen |  |  |  | Gemeente Huizen | In bedrijf | Liander |  | NVT |  |  | Nacht | Bemeterd | [12 empty] | OVK337 | [9 empty] | Stad en Lande | [15 empty] | 1KST35 | 1 | 1997-06-03 | [11 empty] | Diamond Zwart Ral 9005 | 1 | 2021-03-01 |  |  | STRAPITEC | [12 empty] | LED 3000K | 1 | 2021-03-01 | [8 empty] | LEDDRIVER | 1 | 2021-03-01 |  | LEDDRIVER |  |  | 1.00 | 175200 | [13 empty] | OVK337 | 52.2875 | 5.2515 | 1457376825 | 4777329398 | 30 | Roef | Huizen | Gemeente Huizen | [12 empty] | Liander | [5 empty] | In bedrijf
1-0220 | 1165844 | https://lms.nederlandslicht.nl/qr/report/1165844 | 52.292 | 5.2518 | 1457651950 | 4782358960 | Bakboord |  |  |  | Huizen |  | Gemeente Huizen |  |  |  | Gemeente Huizen | In bedrijf | Liander |  | NVT |  |  | Nacht | Bemeterd | [38 empty] | 1KST75 | 1 | 1980-10-29 | [11 empty] | Outdoor Lite ZEN2 | 1 | 2023-01-01 | [15 empty] | Led 40W | 1 | 2023-01-01 |  |  |  |  | 40.00 |  | LED |  | LEDDRIVER | 1 | 2023-01-01 |  | LEDDRIVER |  |  | 1.00 | 175200
3-0220 | 1165845 | https://lms.nederlandslicht.nl/qr/report/1165845 | 52.2925 | 5.2522 | 1457909720 | 4782833270 | Bakboord |  |  |  | Huizen |  | Gemeente Huizen |  |  |  | Gemeente Huizen | In bedrijf | Liander |  | NVT |  |  | Nacht | Bemeterd | [38 empty] | 1KST75 | 1 | 1980-10-27 | [11 empty] | Outdoor Lite ZEN2 | 1 | 2023-01-01 | [15 empty] | Led 40W | 1 | 2023-01-01 |  |  |  |  | 40.00 |  | LED |  | LEDDRIVER | 1 | 2023-01-01 |  | LEDDRIVER |  |  | 1.00 | 175200
2-0220 | 1165846 | https://lms.nederlandslicht.nl/qr/report/1165846 | 52.2922 | 5.2521 | 1457833780 | 4782560120 | Bakboord |  |  |  | Huizen |  | Gemeente Huizen |  |  |  | Gemeente Huizen | In bedrijf | Liander |  | NVT |  |  | Nacht | Bemeterd | [38 empty] | 1KST75 | 1 | 1980-10-27 | [11 empty] | Outdoor Lite ZEN2 | 1 | 2023-01-01 | [15 empty] | Led 40W | 1 | 2023-01-01 |  |  |  |  | 40.00 |  | LED |  | LEDDRIVER | 1 | 2023-01-01 |  | LEDDRIVER |  |  | 1.00 | 175200
4-0220 | 1165847 | https://lms.nederlandslicht.nl/qr/report/1165847 | 52.2927 | 5.2522 | 1457883390 | 4783125930 | Bakboord |  |  |  | Huizen |  | Gemeente Huizen |  |  |  | Gemeente Huizen | In bedrijf | Liander |  | NVT |  |  | Nacht | Bemeterd | [38 empty] | 1KST75 | 1 | 1980-10-29 | [11 empty] | Outdoor Lite ZEN2 | 1 | 2023-01-01 | [15 empty] | Led 40W | 1 | 2023-01-01 |  |  |  |  | 40.00 |  | LED |  | LEDDRIVER | 1 | 2023-01-01 |  | LEDDRIVER |  |  | 1.00 | 175200
10-0220 | 1165848 | https://lms.nederlandslicht.nl/qr/report/1165848 | 52.2939 | 5.253 | 1458432680 | 4784480120 | Bakboord |  |  |  | Huizen |  | Gemeente Huizen |  |  |  | Gemeente Huizen | In bedrijf | Liander |  | NVT |  |  | Nacht | Bemeterd | [38 empty] | 1KST75 | 1 | 1980-10-29 | [11 empty] | Outdoor Lite ZEN2 | 1 | 2023-01-01 | [15 empty] | Led 40W | 1 | 2023-01-01 |  |  |  |  | 40.00 |  | LED |  | LEDDRIVER | 1 | 2023-01-01 |  | LEDDRIVER |  |  | 1.00 | 175200
9-0220 | 1165849 | https://lms.nederlandslicht.nl/qr/report/1165849 | 52.2937 | 5.2528 | 1458285950 | 4784216840 | Bakboord |  |  |  | Huizen |  | Gemeente Huizen |  |  |  | Gemeente Huizen | In bedrijf | Liander |  | NVT |  |  | Nacht | Bemeterd | [38 empty] | 1KST75 | 1 | 1984-01-01 | [11 empty] | Outdoor Lite ZEN2 | 1 | 2023-01-01 | [15 empty] | Led 40W | 1 | 2023-01-01 |  |  |  |  | 40.00 |  | LED |  | LEDDRIVER | 1 | 2023-01-01 |  | LEDDRIVER |  |  | 1.00 | 175200
12-0220 | 1165850 | https://lms.nederlandslicht.nl/qr/report/1165850 | 52.2944 | 5.2534 | 1458712240 | 4784945620 | Bakboord |  |  |  | Huizen |  | Gemeente Huizen |  |  |  | Gemeente Huizen | In bedrijf | Liander |  | NVT |  |  | Nacht | Bemeterd | [38 empty] | 1KST75 | 1 | 1980-10-29 | [11 empty] | Outdoor Lite ZEN2 | 1 | 2023-01-01 | [15 empty] | Led 40W | 1 | 2023-01-01 |  |  |  |  | 40.00 |  | LED |  | LEDDRIVER | 1 | 2023-01-01 |  | LEDDRIVER |  |  | 1.00 | 175200
11-0220 | 1165851 | https://lms.nederlandslicht.nl/qr/report/1165851 | 52.2941 | 5.2532 | 1458609390 | 4784660560 | Bakboord |  |  |  | Huizen |  | Gemeente Huizen |  |  |  | Gemeente Huizen | In bedrijf | Liander |  | NVT |  |  | Nacht | Bemeterd | [38 empty] | 1KST75 | 1 | 1980-10-29 | [11 empty] | Outdoor Lite ZEN2 | 1 | 2023-01-01 | [15 empty] | Led 40W | 1 | 2023-01-01 |  |  |  |  | 40.00 |  | LED |  | LEDDRIVER | 1 | 2023-01-01 |  | LEDDRIVER |  |  | 1.00 | 175200
6-0220 | 1165852 | https://lms.nederlandslicht.nl/qr/report/1165852 | 52.2931 | 5.2524 | 1458052210 | 4783583620 | Bakboord |  |  |  | Huizen |  | Gemeente Huizen |  |  |  | Gemeente Huizen | In bedrijf | Liander |  | NVT |  |  | Nacht | Bemeterd | [38 empty] | 1KST75 | 1 | 1980-10-27 | [11 empty] | Outdoor Lite ZEN2 | 1 | 2023-01-01 | [15 empty] | Led 40W | 1 | 2023-01-01 |  |  |  |  | 40.00 |  | LED |  | LEDDRIVER | 1 | 2023-01-01 |  | LEDDRIVER |  |  | 1.00 | 175200
5-0220 | 1165853 | https://lms.nederlandslicht.nl/qr/report/1165853 | 52.293 | 5.2523 | 1457977200 | 4783380340 | Bakboord |  |  |  | Huizen |  | Gemeente Huizen |  |  |  | Gemeente Huizen | In bedrijf | Liander |  | NVT |  |  | Nacht | Bemeterd | [38 empty] | 1KST75 | 1 | 1984-01-01 | [11 empty] | Outdoor Lite ZEN2 | 1 | 2023-01-01 | [15 empty] | Led 40W | 1 | 2023-01-01 |  |  |  |  | 40.00 |  | LED |  | LEDDRIVER | 1 | 2023-01-01 |  | LEDDRIVER |  |  | 1.00 | 175200
8-0220 | 1165854 | https://lms.nederlandslicht.nl/qr/report/1165854 | 52.2935 | 5.2526 | 1458184240 | 4783941560 | Bakboord |  |  |  | Huizen |  | Gemeente Huizen |  |  |  | Gemeente Huizen | In bedrijf | Liander |  | NVT |  |  | Nacht | Bemeterd | [38 empty] | 1KST75 | 1 | 1984-01-01 | [11 empty] | Outdoor Lite ZEN2 | 1 | 2023-01-01 | [15 empty] | Led 40W | 1 | 2023-01-01 |  |  |  |  | 40.00 |  | LED |  | LEDDRIVER | 1 | 2023-01-01 |  | LEDDRIVER |  |  | 1.00 | 175200
7-0220 | 1165855 | https://lms.nederlandslicht.nl/qr/report/1165855 | 52.2933 | 5.2526 | 1458175980 | 4783736480 | Bakboord |  |  |  | Huizen |  | Gemeente Huizen |  |  |  | Gemeente Huizen | In bedrijf | Liander |  | NVT |  |  | Nacht | Bemeterd | [38 empty] | 1KST75 | 1 | 1980-10-27 | [11 empty] | Outdoor Lite ZEN2 | 1 | 2023-01-01 | [15 empty] | Led 40W | 1 | 2023-01-01 |  |  |  |  | 40.00 |  | LED |  | LEDDRIVER | 1 | 2023-01-01 |  | LEDDRIVER |  |  | 1.00 | 175200
17-0220 | 1165856 | https://lms.nederlandslicht.nl/qr/report/1165856 | 52.2953 | 5.2538 | 1458969790 | 4786006590 | Bakboord |  |  |  | Huizen |  | Gemeente Huizen |  |  |  | Gemeente Huizen | In bedrijf | Liander |  | NVT |  |  | Nacht | Bemeterd | [38 empty] | 1NAL35 | 1 | 1980-11-21 | [11 empty] | Strapitec Diamond | 1 | 2018-05-17 | [15 empty] | 12W | 1 | 2018-05-17 | [8 empty] | Philips Xitanium Prog 22W | 1 | 2018-05-17
14-0220 | 1165857 | https://lms.nederlandslicht.nl/qr/report/1165857 | 52.2948 | 5.2534 | 1458751290 | 4785415380 | Bakboord |  |  |  | Huizen |  | Gemeente Huizen |  |  |  | Gemeente Huizen | In bedrijf | Liander |  | NVT |  |  | Nacht | Bemeterd | [38 empty] | 1NAL35 | 1 | 1980-10-22 | [11 empty] | Strapitec Diamond | 1 | 2018-05-17 | [15 empty] | 12W | 1 | 2018-05-17 | [8 empty] | Philips Xitanium Prog 22W | 1 | 2018-05-17
13-0220 | 1165858 | https://lms.nederlandslicht.nl/qr/report/1165858 | 52.2947 | 5.2535 | 1458819160 | 4785269600 | Bakboord |  |  |  | Huizen |  | Gemeente Huizen |  |  |  | Gemeente Huizen | In bedrijf | Liander |  | NVT |  |  | Nacht | Bemeterd | [38 empty] | 1KST75 | 1 | 1980-10-27 | [11 empty] | Outdoor Lite ZEN2 | 1 | 2023-01-01 | [15 empty] | Led 40W | 1 | 2023-01-01 |  |  |  |  | 40.00 |  | LED |  | LEDDRIVER | 1 | 2023-01-01 |  | LEDDRIVER |  |  | 1.00 | 175200
16-0220 | 1165859 | https://lms.nederlandslicht.nl/qr/report/1165859 | 52.2951 | 5.2536 | 1458883690 | 4785774600 | Bakboord |  |  |  | Huizen |  | Gemeente Huizen |  |  |  | Gemeente Huizen | In bedrijf | Liander |  | NVT |  |  | Nacht | Bemeterd | [38 empty] | 1NAL35 | 1 | 1980-10-22 | [11 empty] | Strapitec Diamond | 1 | 2018-05-17 | [15 empty] | 12W | 1 | 2018-05-17 | [8 empty] | Philips Xitanium Prog 22W | 1 | 2018-05-17
15-0220 | 1165860 | https://lms.nederlandslicht.nl/qr/report/1165860 | 52.2949 | 5.2536 | 1458865620 | 4785557410 | Bakboord |  |  |  | Huizen |  | Gemeente Huizen |  |  |  | Gemeente Huizen | In bedrijf | Liander |  | NVT |  |  | Nacht | Bemeterd | [38 empty] | 1NAL35 | 1 | 1980-10-22 | [11 empty] | Strapitec Diamond | 1 | 2018-05-17 | [15 empty] | 12W | 1 | 2018-05-17 | [8 empty] | Philips Xitanium Prog 22W | 1 | 2018-05-17
1-1290 | 1165861 | https://lms.nederlandslicht.nl/qr/report/1165861 | 52.2946 | 5.2528 | 1458312790 | 4785158860 | Galjoen |  |  |  | Huizen |  | Gemeente Huizen |  |  |  | Gemeente Huizen | In bedrijf | Liander |  | NVT |  |  | Nacht | Bemeterd |  |  |  |  | OVK325 | [33 empty] | 1NAL45 | 1 | 1970-05-27 | [11 empty] | Strapitec Diamond | 1 | 2018-07-02 | [15 empty] | 12W | 1 | 2018-07-02 | [8 empty] | Philips Xitanium Prog 22W | 1 | 2018-07-02
2-1290 | 1165862 | https://lms.nederlandslicht.nl/qr/report/1165862 | 52.2946 | 5.2525 | 1458115540 | 4785230420 | Galjoen |  |  |  | Huizen |  | Gemeente Huizen |  |  |  | Gemeente Huizen | In bedrijf | Liander |  | NVT |  |  | Avond | Bemeterd | [38 empty] | 1NAL45 | 1 | 1970-05-27 | [11 empty] | Strapitec Diamond | 1 | 2018-07-02 | [15 empty] | 12W | 1 | 2018-07-02 | [8 empty] | Philips Xitanium Prog 22W | 1 | 2018-07-02
1-1720 | 1165863 | https://lms.nederlandslicht.nl/qr/report/1165863 | 52.295 | 5.2531 | 1458505310 | 4785677840 | Hoeker |  |  |  | Huizen |  | Gemeente Huizen |  |  |  | Gemeente Huizen | In bedrijf | Liander |  | NVT |  |  | Nacht | Bemeterd | [38 empty] | 1NAL45 | 1 | 1970-05-27 | [11 empty] | Strapitec Diamond | 1 | 2018-07-02 | [15 empty] | 12W | 1 | 2018-07-02 | [8 empty] | Philips Xitanium Prog 22W | 1 | 2018-07-02
15-2020 | 1165865 | https://lms.nederlandslicht.nl/qr/report/1165865 | 52.295 | 5.2523 | 1457992593 | 4785623932 | Jol |  |  |  | Huizen |  | Gemeente Huizen |  |  |  | Gemeente Huizen | In bedrijf | Liander |  | NVT |  |  | Nacht | Bemeterd |  |  |  |  | OVK325 | [33 empty] | 1KST35 | 2 | 2020-05-03 | [11 empty] | Strapitec Diamond | 2 | 2020-05-03 | [15 empty] | 12W | 2 | 2020-05-03 | [8 empty] | Philips Xitanium Prog 22W | 2 | 2020-05-03
2020-02-01 | 1165866 | https://lms.nederlandslicht.nl/qr/report/1165866 | 52.2955 | 5.2542 | 1459251360 | 4786185544 | Jol |  |  |  | Huizen |  | Gemeente Huizen |  |  |  | Gemeente Huizen | In bedrijf | Liander |  | NVT |  |  | Nacht | Bemeterd | [38 empty] | 1NAL45 | 1 | 1970-11-11 | [11 empty] | Strapitec Diamond | 1 | 2018-07-02 | [15 empty] | 12W | 1 | 2018-07-02 | [8 empty] | Philips Xitanium Prog 22W | 1 | 2018-07-02
2020-01-01 | 1165867 | https://lms.nederlandslicht.nl/qr/report/1165867 | 52.2957 | 5.2542 | 1459296671 | 4786443848 | Jol |  |  |  | Huizen |  | Gemeente Huizen |  |  |  | Gemeente Huizen | In bedrijf | Liander |  | NVT |  |  | Nacht | Bemeterd | [38 empty] | 1NAL35 | 1 | 1983-09-26 | [11 empty] | Strapitec Diamond | 1 | 2018-07-02 | [15 empty] | 12W | 1 | 2018-07-02 | [8 empty] | Philips Xitanium Prog 22W | 1 | 2018-07-02
2020-04-01 | 1165868 | https://lms.nederlandslicht.nl/qr/report/1165868 | 52.2952 | 5.2538 | 1459019941 | 4785862838 | Jol |  |  |  | Huizen |  | Gemeente Huizen |  |  |  | Gemeente Huizen | In bedrijf | Liander |  | NVT |  |  | Nacht | Bemeterd | [38 empty] | 1NAL35 | 1 | 1980-11-21 | [11 empty] | Strapitec Diamond | 1 | 2018-07-02 | [15 empty] | 12W | 1 | 2018-07-02 | [8 empty] | Philips Xitanium Prog 22W | 1 | 2018-07-02
2020-03-01 | 1165869 | https://lms.nederlandslicht.nl/qr/report/1165869 | 52.2953 | 5.2541 | 1459181911 | 4786011066 | Jol |  |  |  | Huizen |  | Gemeente Huizen |  |  |  | Gemeente Huizen | In bedrijf | Liander |  | NVT |  |  | Nacht | Bemeterd | [38 empty] | 1NAL35 | 1 | 1980-11-22 | [11 empty] | Strapitec Diamond | 1 | 2018-07-02 | [15 empty] | 12W | 1 | 2018-07-02 | [8 empty] | Philips Xitanium Prog 22W | 1 | 2018-07-02
2020-05-01 | 1165870 | https://lms.nederlandslicht.nl/qr/report/1165870 | 52.2955 | 5.2536 | 1458883680 | 4786268833 | Jol |  |  |  | Huizen |  | Gemeente Huizen |  |  |  | Gemeente Huizen | In bedrijf | Liander |  | NVT |  |  | Nacht | Bemeterd | [38 empty] | 1NAL45 | 1 | 1970-05-28 | [11 empty] | Strapitec Diamond | 1 | 2018-07-02 | [15 empty] | 12W | 1 | 2018-07-02 | [8 empty] | Philips Xitanium Prog 22W | 1 | 2018-07-02
2020-10-01 | 1165871 | https://lms.nederlandslicht.nl/qr/report/1165871 | 52.2961 | 5.2529 | 1458363631 | 4786834232 | Jol |  |  |  | Huizen |  | Gemeente Huizen |  |  |  | Gemeente Huizen | In bedrijf | Liander |  | NVT |  |  | Nacht | Bemeterd | [38 empty] | 1KST40 | 1 | 1995-06-28 | [11 empty] | Philips 2600 | 1 | 1995-06-28 | [15 empty] | SALED PS-T 18W | 1 | 2016-03-03 | [8 empty] | Driver Onbekend | 1 | 1995-06-28
13-2020 | 1165872 | https://lms.nederlandslicht.nl/qr/report/1165872 | 52.2954 | 5.2525 | 1458099371 | 4786153023 | Jol |  |  |  | Huizen |  | Gemeente Huizen |  |  |  | Gemeente Huizen | In bedrijf | Liander |  | NVT |  |  | Nacht | Bemeterd | [38 empty] | 1KST40 | 1 | 1995-06-28 | [11 empty] | Philips 2600 | 1 | 1995-06-28 | [15 empty] | SALED PS-T 18W | 1 | 2016-03-03 | [8 empty] | Driver Onbekend | 1 | 1995-06-28
2020-12-01 | 1165873 | https://lms.nederlandslicht.nl/qr/report/1165873 | 52.2957 | 5.2526 | 1458179601 | 4786448378 | Jol |  |  |  | Huizen |  | Gemeente Huizen |  |  |  | Gemeente Huizen | In bedrijf | Liander |  | NVT |  |  | Nacht | Bemeterd |  |  |  |  | OVK325 | [33 empty] | 1KST40 | 1 | 1985-12-14 | [11 empty] | Philips 2600 | 1 | 1985-12-14 | [15 empty] | SALED PS-T 18W | 1 | 2016-03-03 | [8 empty] | Driver Onbekend | 1 | 1985-12-14
2020-07-01 | 1165874 | https://lms.nederlandslicht.nl/qr/report/1165874 | 52.2957 | 5.2528 | 1458320000 | 4786424319 | Jol |  |  |  | Huizen |  | Gemeente Huizen |  |  |  | Gemeente Huizen | In bedrijf | Liander |  | NVT |  |  | Nacht | Bemeterd | [38 empty] | 1NAL45 | 1 | 1970-05-28 | [11 empty] | Strapitec Diamond | 1 | 2018-07-02 | [15 empty] | 12W | 1 | 2018-07-02 | [8 empty] | Philips Xitanium Prog 22W | 1 | 2018-07-02
2020-06-01 | 1165875 | https://lms.nederlandslicht.nl/qr/report/1165875 | 52.2956 | 5.2532 | 1458575571 | 4786328193 | Jol | 7 |  | Stad en Lande | Huizen |  | Gemeente Huizen |  |  |  | Gemeente Huizen | In bedrijf | Liander |  | NVT |  |  | Nacht | Bemeterd |  |  |  |  | OVK325 | [17 empty] | Stad en Lande | [15 empty] | 1KST35 | 1 | 2018-07-02 | [11 empty] | Strapitec Diamond | 1 | 2018-07-02 | [15 empty] | 12W | 1 | 2018-07-02 | [8 empty] | Philips Xitanium Prog 22W | 1 | 2018-07-02
2020-09-01 | 1165876 | https://lms.nederlandslicht.nl/qr/report/1165876 | 52.2959 | 5.2536 | 1458873361 | 4786619254 | Jol |  |  |  | Huizen |  | Gemeente Huizen |  |  |  | Gemeente Huizen | In bedrijf | Liander |  | NVT |  |  | Nacht | Bemeterd | [38 empty] | 1KST35 | 1 | 1983-11-21 | [11 empty] | Strapitec Diamond | 1 | 2018-07-02 | [15 empty] | 12W | 1 | 2018-07-02 | [8 empty] | Philips Xitanium Prog 22W | 1 | 2018-07-02
2020-08-01 | 1165877 | https://lms.nederlandslicht.nl/qr/report/1165877 | 52.296 | 5.253 | 1458449931 | 4786769662 | Jol |  |  |  | Huizen |  | Gemeente Huizen |  |  |  | Gemeente Huizen | In bedrijf | Liander |  | NVT |  |  | Nacht | Bemeterd | [38 empty] | 1NAL45 | 1 | 1970-05-28 | [11 empty] | Strapitec Diamond | 1 | 2018-07-02 | [15 empty] | 12W | 1 | 2018-07-02 | [8 empty] | Philips Xitanium Prog 22W | 1 | 2018-07-02
847546 | 1165878 | https://lms.nederlandslicht.nl/qr/report/1165878 | 52.2942 | 5.2554 | 1460103110 | 4784769910 | Punter |  |  |  | Huizen |  | Gemeente Huizen |  |  |  | Gemeente Huizen | In bedrijf | Liander |  | NVT |  |  | Nacht | Bemeterd | [38 empty] | 1NAL45 | 1 | 1971-03-31 | [11 empty] | Strapitec Diamond | 1 | 2018-07-02 | [15 empty] | 12W | 1 | 2018-07-02 | [8 empty] | Philips Xitanium Prog 22W | 1 | 2018-07-02
847424 | 1165879 | https://lms.nederlandslicht.nl/qr/report/1165879 | 52.2939 | 5.2555 | 1460147380 | 4784477430 | Punter |  |  |  | Huizen |  | Gemeente Huizen |  |  |  | Gemeente Huizen | In bedrijf | Liander |  | NVT |  |  | Nacht | Bemeterd | [38 empty] | 1NAL45 | 1 | 1971-03-31 | [11 empty] | Strapitec Diamond | 1 | 2018-07-02 | [15 empty] | 12W | 1 | 2018-07-02 | [8 empty] | Philips Xitanium Prog 22W | 1 | 2018-07-02
847608 | 1165880 | https://lms.nederlandslicht.nl/qr/report/1165880 | 52.2943 | 5.2552 | 1459925891 | 4784834342 | Punter |  |  |  | Huizen |  | Gemeente Huizen |  |  |  | Gemeente Huizen | In bedrijf | Liander |  | NVT |  |  | Nacht | Bemeterd | [38 empty] | 1KST35 | 1 | 1992-06-15 | [11 empty] | Strapitec Diamond | 1 | 2018-07-02 | [15 empty] | 12W | 1 | 2018-07-02 | [8 empty] | Philips Xitanium Prog 22W | 1 | 2018-07-02
847577 | 1165881 | https://lms.nederlandslicht.nl/qr/report/1165881 | 52.294 | 5.2553 | 1459981690 | 4784536667 | Punter |  |  |  | Huizen |  | Gemeente Huizen |  |  |  | Gemeente Huizen | In bedrijf | Liander |  | NVT |  |  | Nacht | Bemeterd | [38 empty] | 1NAL45 | 1 | 1971-03-31 | [11 empty] | Strapitec Diamond | 1 | 2018-07-02 | [15 empty] | 12W | 1 | 2018-07-02 | [8 empty] | Philips Xitanium Prog 22W | 1 | 2018-07-02
847485 | 1165882 | https://lms.nederlandslicht.nl/qr/report/1165882 | 52.2942 | 5.2564 | 1460731030 | 4784772846 | Punter |  |  |  | Huizen |  | Gemeente Huizen |  |  |  | Gemeente Huizen | In bedrijf | Liander |  | NVT |  |  | Nacht | Bemeterd | [38 empty] | 1NAL45 | 1 | 1970-11-11 | [11 empty] | Strapitec Diamond | 1 | 2018-07-02 | [15 empty] | 12W | 1 | 2018-07-02 | [8 empty] | Philips Xitanium Prog 22W | 1 | 2018-07-02
847395 | 1165883 | https://lms.nederlandslicht.nl/qr/report/1165883 | 52.2939 | 5.256 | 1460473100 | 4784434459 | Punter |  |  |  | Huizen |  | Gemeente Huizen |  |  |  | Gemeente Huizen | In bedrijf | Liander |  | NVT |  |  | Nacht | Bemeterd | [38 empty] | 1NAL45 | 1 | 1971-03-31 | [11 empty] | Strapitec Diamond | 1 | 2018-07-02 | [15 empty] | 12W | 1 | 2018-07-02 | [8 empty] | Philips Xitanium Prog 22W | 1 | 2018-07-02
847455 | 1165884 | https://lms.nederlandslicht.nl/qr/report/1165884 | 52.2941 | 5.2558 | 1460384990 | 4784663844 | Punter |  |  |  | Huizen |  | Gemeente Huizen |  |  |  | Gemeente Huizen | In bedrijf | Liander |  | NVT |  |  | Nacht | Bemeterd | [38 empty] | 1NAL45 | 1 | 1971-03-31 | [11 empty] | Strapitec Diamond | 1 | 2018-07-02 | [15 empty] | 12W | 1 | 2018-07-02 | [8 empty] | Philips Xitanium Prog 22W | 1 | 2018-07-02
847516 | 1165885 | https://lms.nederlandslicht.nl/qr/report/1165885 | 52.2944 | 5.2559 | 1460456120 | 4784956894 | Punter |  |  |  | Huizen |  | Gemeente Huizen |  |  |  | Gemeente Huizen | In bedrijf | Liander |  | NVT |  |  | Nacht | Bemeterd | [38 empty] | 1KST35 | 1 | 1991-07-12 | [11 empty] | Strapitec Diamond | 1 | 2018-07-02 | [15 empty] | 12W | 1 | 2018-07-02 | [8 empty] | Philips Xitanium Prog 22W | 1 | 2018-07-02
847364 | 1165886 | https://lms.nederlandslicht.nl/qr/report/1165886 | 52.2938 | 5.2564 | 1460742651 | 4784335182 | Punter |  |  |  | Huizen |  | Gemeente Huizen |  |  |  | Gemeente Huizen | In bedrijf | Liander |  | NVT |  |  | Nacht | Bemeterd | [38 empty] | 1NAL45 | 1 | 1970-11-11 | [11 empty] | Strapitec Diamond | 1 | 2018-07-02 | [15 empty] | 12W | 1 | 2018-07-02 | [8 empty] | Philips Xitanium Prog 22W | 1 | 2018-07-02
2-0550 | 1165887 | https://lms.nederlandslicht.nl/qr/report/1165887 | 52.2897 | 5.2506 | 1456805980 | 4779751420 | Branding |  |  |  | Huizen |  | Gemeente Huizen |  |  |  | Gemeente Huizen | In bedrijf | Liander |  | NVT |  |  | Nacht | Bemeterd | [38 empty] | 1NAL45 | 1 | 1971-01-29 | [11 empty] | Strapitec Diamond | 1 | 2018-07-10 | [15 empty] | 12W | 1 | 2018-07-10 | [8 empty] | Philips Xitanium Prog 22W | 1 | 2018-07-10
1-0550 | 1165888 | https://lms.nederlandslicht.nl/qr/report/1165888 | 52.2898 | 5.2502 | 1456525120 | 4779855290 | Branding |  |  |  | Huizen |  | Gemeente Huizen |  |  |  | Gemeente Huizen | In bedrijf | Liander |  | NVT |  |  | Nacht | Bemeterd | [38 empty] | 1NAL45 | 1 | 1971-01-29 | [11 empty] | Strapitec Diamond | 1 | 2018-07-10 | [15 empty] | 12W | 1 | 2018-07-10 | [8 empty] | Philips Xitanium Prog 22W | 1 | 2018-07-10
4-0550 | 1165889 | https://lms.nederlandslicht.nl/qr/report/1165889 | 52.2894 | 5.251 | 1457090580 | 4779450690 | Branding |  |  |  | Huizen |  | Gemeente Huizen |  |  |  | Gemeente Huizen | In bedrijf | Liander |  | NVT |  |  | Nacht | Bemeterd | [38 empty] | 1NAL45 | 1 | 1971-01-29 | [11 empty] | Strapitec Diamond | 1 | 2018-07-10 | [15 empty] | 12W | 1 | 2018-07-10 | [8 empty] | Philips Xitanium Prog 22W | 1 | 2018-07-10
3-0550 | 1165890 | https://lms.nederlandslicht.nl/qr/report/1165890 | 52.2897 | 5.251 | 1457101650 | 4779717590 | Branding |  |  |  | Huizen |  | Gemeente Huizen |  |  |  | Gemeente Huizen | In bedrijf | Liander |  | NVT |  |  | Nacht | Bemeterd | [38 empty] | 1NAL45 | 1 | 1971-01-29 | [11 empty] | Strapitec Diamond | 1 | 2018-07-10 | [15 empty] | 12W | 1 | 2018-07-10 | [8 empty] | Philips Xitanium Prog 22W | 1 | 2018-07-10
5-0550 | 1165891 | https://lms.nederlandslicht.nl/qr/report/1165891 | 52.2895 | 5.2507 | 1456843850 | 4779540950 | Branding |  |  |  | Huizen |  | Gemeente Huizen |  |  |  | Gemeente Huizen | In bedrijf | Liander |  | NVT |  |  | Nacht | Bemeterd | [38 empty] | 1NAL45 | 1 | 1971-01-28 | [11 empty] | Strapitec Diamond | 1 | 2018-07-10 | [15 empty] | 12W | 1 | 2018-07-10 | [8 empty] | Philips Xitanium Prog 22W | 1 | 2018-07-10
6-0550 | 1165892 | https://lms.nederlandslicht.nl/qr/report/1165892 | 52.2894 | 5.2502 | 1456507810 | 4779465650 | Branding |  |  |  | Huizen |  | Gemeente Huizen |  |  |  | Gemeente Huizen | In bedrijf | Liander |  | NVT |  |  | Nacht | Bemeterd | [38 empty] | 1NAL45 | 1 | 1971-01-28 | [11 empty] | Strapitec Diamond | 1 | 2018-07-10 | [15 empty] | 12W | 1 | 2018-07-10 | [8 empty] | Philips Xitanium Prog 22W | 1 | 2018-07-10
14-3120 | 1165893 | https://lms.nederlandslicht.nl/qr/report/1165893 | 52.2902 | 5.2511 | 1457122970 | 4780298380 | Koers |  |  |  | Huizen |  | Gemeente Huizen |  |  |  | Gemeente Huizen | In bedrijf | Liander |  | NVT |  |  | Nacht | Bemeterd | [38 empty] | 1NAL45 | 1 | 1970-12-03 | [11 empty] | Strapitec Diamond | 1 | 2018-07-10 | [15 empty] | 12W | 1 | 2018-07-10 | [8 empty] | Philips Xitanium Prog 22W | 1 | 2018-07-10
13-3120 | 1165894 | https://lms.nederlandslicht.nl/qr/report/1165894 | 52.2901 | 5.2514 | 1457342560 | 4780263190 | Koers |  |  |  | Huizen |  | Gemeente Huizen |  |  |  | Gemeente Huizen | In bedrijf | Liander |  | NVT |  |  | Nacht | Bemeterd | [38 empty] | 1NAL45 | 1 | 1970-12-03 | [11 empty] | Strapitec Diamond | 1 | 2018-07-10 | [15 empty] | 12W | 1 | 2018-07-10 | [8 empty] | Philips Xitanium Prog 22W | 1 | 2018-07-10
15-3120 | 1165895 | https://lms.nederlandslicht.nl/qr/report/1165895 | 52.2901 | 5.2506 | 1456794830 | 4780243240 | Koers |  |  |  | Huizen |  | Gemeente Huizen |  |  |  | Gemeente Huizen | In bedrijf | Liander |  | NVT |  |  | Nacht | Bemeterd | [38 empty] | 1NAL45 | 1 | 1970-12-08 | [11 empty] | Strapitec Diamond | 1 | 2018-07-10 | [15 empty] | 12W | 1 | 2018-07-10 | [8 empty] | Philips Xitanium Prog 22W | 1 | 2018-07-10
16-3120 | 1165896 | https://lms.nederlandslicht.nl/qr/report/1165896 | 52.29 | 5.2509 | 1456971260 | 4780098560 | Koers |  |  |  | Huizen |  | Gemeente Huizen |  |  |  | Gemeente Huizen | In bedrijf | Liander |  | NVT |  |  | Nacht | Bemeterd | [38 empty] | 1NAL45 | 1 | 1970-12-08 | [11 empty] | Strapitec Diamond | 1 | 2018-07-10 | [15 empty] | 12W | 1 | 2018-07-10 | [8 empty] | Philips Xitanium Prog 22W | 1 | 2018-07-10
445932 | 1165897 | https://lms.nederlandslicht.nl/qr/report/1165897 | 52.2901 | 5.2518 | 1457601681 | 4780166790 | Koers |  |  |  | Huizen |  | Gemeente Huizen |  |  |  | Gemeente Huizen | In bedrijf | Liander |  | NVT |  |  | Nacht | Bemeterd | [38 empty] | 1NAL45 | 1 | 1972-01-26 | [11 empty] | Strapitec Diamond | 1 | 2018-07-10 | [15 empty] | 12W | 1 | 2018-07-10 | [8 empty] | Philips Xitanium Prog 22W | 1 | 2018-07-10
445779 | 1165898 | https://lms.nederlandslicht.nl/qr/report/1165898 | 52.2914 | 5.2515 | 1457390331 | 4781647810 | Koers |  |  |  | Huizen |  | Gemeente Huizen |  |  |  | Gemeente Huizen | In bedrijf | Liander |  | NVT |  |  | Nacht | Bemeterd | [38 empty] | 1NAL45 | 1 | 1970-12-02 | [11 empty] | Strapitec Diamond | 1 | 2018-07-10 | [15 empty] | 12W | 1 | 2018-07-10 | [8 empty] | Philips Xitanium Prog 22W | 1 | 2018-07-10
445810 | 1165899 | https://lms.nederlandslicht.nl/qr/report/1165899 | 52.2911 | 5.2517 | 1457522220 | 4781283666 | Koers |  |  |  | Huizen |  | Gemeente Huizen |  |  |  | Gemeente Huizen | In bedrijf | Liander |  | NVT |  |  | Nacht | Bemeterd | [38 empty] | 1NAL45 | 1 | 1970-12-02 | [11 empty] | Strapitec Diamond | 1 | 2018-07-10 | [15 empty] | 12W | 1 | 2018-07-10 | [8 empty] | Philips Xitanium Prog 22W | 1 | 2018-07-10
445749 | 1165900 | https://lms.nederlandslicht.nl/qr/report/1165900 | 52.2911 | 5.2512 | 1457196310 | 4781349031 | Koers |  |  |  | Huizen |  | Gemeente Huizen |  |  |  | Gemeente Huizen | In bedrijf | Liander |  | NVT |  |  | Nacht | Bemeterd | [38 empty] | 1NAL45 | 1 | 1970-12-02 | [11 empty] | Strapitec Diamond | 1 | 2018-07-10 | [15 empty] | 12W | 1 | 2018-07-10 | [8 empty] | Philips Xitanium Prog 22W | 1 | 2018-07-10
445841 | 1165901 | https://lms.nederlandslicht.nl/qr/report/1165901 | 52.291 | 5.2521 | 1457816301 | 4781175915 | Koers |  |  |  | Huizen |  | Gemeente Huizen |  |  |  | Gemeente Huizen | In bedrijf | Liander |  | NVT |  |  | Nacht | Bemeterd | [38 empty] | 1NAL45 | 1 | 1970-12-02 | [11 empty] | Strapitec Diamond | 1 | 2018-07-10 | [15 empty] | 12W | 1 | 2018-07-10 | [8 empty] | Philips Xitanium Prog 22W | 1 | 2018-07-10
445597 | 1165902 | https://lms.nederlandslicht.nl/qr/report/1165902 | 52.2905 | 5.2505 | 1456751011 | 4780665877 | Koers |  |  |  | Huizen |  | Gemeente Huizen |  |  |  | Gemeente Huizen | In bedrijf | Liander |  | NVT |  |  | Nacht | Bemeterd | [38 empty] | 1NAL45 | 1 | 1970-12-03 | [11 empty] | Strapitec Diamond | 1 | 2018-07-10 | [15 empty] | 12W | 1 | 2018-07-10 | [8 empty] | Philips Xitanium Prog 22W | 1 | 2018-07-10
445628 | 1165903 | https://lms.nederlandslicht.nl/qr/report/1165903 | 52.2904 | 5.2509 | 1456998250 | 4780574843 | Koers |  |  |  | Huizen |  | Gemeente Huizen |  |  |  | Gemeente Huizen | In bedrijf | Liander |  | NVT |  |  | Nacht | Bemeterd | [38 empty] | 1NAL45 | 1 | 1971-05-06 | [11 empty] | Strapitec Diamond | 1 | 2018-07-10 | [15 empty] | 12W | 1 | 2018-07-10 | [8 empty] | Philips Xitanium Prog 22W | 1 | 2018-07-10
445902 | 1165904 | https://lms.nederlandslicht.nl/qr/report/1165904 | 52.2898 | 5.2519 | 1457675490 | 4779848161 | Koers |  |  |  | Huizen |  | Gemeente Huizen |  |  |  | Gemeente Huizen | In bedrijf | Liander |  | NVT |  |  | Nacht | Bemeterd | [38 empty] | 1NAL45 | 1 | 1972-03-29 | [11 empty] | Strapitec Diamond | 1 | 2018-07-10 | [15 empty] | 12W | 1 | 2018-07-10 | [8 empty] | Philips Xitanium Prog 22W | 1 | 2018-07-10
445718 | 1165905 | https://lms.nederlandslicht.nl/qr/report/1165905 | 52.2908 | 5.2515 | 1457390180 | 4781012274 | Koers |  |  |  | Huizen |  | Gemeente Huizen |  |  |  | Gemeente Huizen | In bedrijf | Liander |  | NVT |  |  | Nacht | Bemeterd | [38 empty] | 1NAL45 | 1 | 1970-12-02 | [11 empty] | Strapitec Diamond | 1 | 2018-07-10 | [15 empty] | 12W | 1 | 2018-07-10 | [8 empty] | Philips Xitanium Prog 22W | 1 | 2018-07-10
445871 | 1165906 | https://lms.nederlandslicht.nl/qr/report/1165906 | 52.2908 | 5.2524 | 1458021191 | 4781025251 | Koers |  |  |  | Huizen |  | Gemeente Huizen |  |  |  | Gemeente Huizen | In bedrijf | Liander |  | NVT |  |  | Nacht | Bemeterd | [38 empty] | 1NAL45 | 1 | 1971-03-29 | [11 empty] | Strapitec Diamond | 1 | 2018-07-10 | [15 empty] | 12W | 1 | 2018-07-10 | [8 empty] | Philips Xitanium Prog 22W | 1 | 2018-07-10
445657 | 1165907 | https://lms.nederlandslicht.nl/qr/report/1165907 | 52.2905 | 5.2512 | 1457239921 | 4780607635 | Koers |  |  |  | Huizen |  | Gemeente Huizen |  |  |  | Gemeente Huizen | In bedrijf | Liander |  | NVT |  |  | Nacht | Bemeterd | [38 empty] | 1NAL45 | 1 | 1970-12-02 | [11 empty] | Strapitec Diamond | 1 | 2018-07-10 | [15 empty] | 12W | 1 | 2018-07-10 | [8 empty] | Philips Xitanium Prog 22W | 1 | 2018-07-10
445688 | 1165908 | https://lms.nederlandslicht.nl/qr/report/1165908 | 52.2907 | 5.2514 | 1457319581 | 4780824093 | Koers |  |  |  | Huizen |  | Gemeente Huizen |  |  |  | Gemeente Huizen | In bedrijf | Liander |  | NVT |  |  | Nacht | Bemeterd | [38 empty] | 1NAL45 | 1 | 1970-12-02 | [11 empty] | Strapitec Diamond | 1 | 2018-07-10 | [15 empty] | 12W | 1 | 2018-07-10 | [8 empty] | Philips Xitanium Prog 22W | 1 | 2018-07-10
989899 | 1165909 | https://lms.nederlandslicht.nl/qr/report/1165909 | 52.2941 | 5.2581 | 1461937291 | 4784694860 | Sloep |  |  |  | Huizen |  | Gemeente Huizen |  |  |  | Gemeente Huizen | In bedrijf | Liander |  | NVT |  |  | Nacht | Bemeterd | [38 empty] | 1NAL45 | 1 | 1971-06-24 | [11 empty] | Strapitec Diamond | 1 | 2018-07-02 | [15 empty] | 12W | 1 | 2018-07-02 | [8 empty] | Philips Xitanium Prog 22W | 1 | 2018-07-02
989868 | 1165910 | https://lms.nederlandslicht.nl/qr/report/1165910 | 52.2939 | 5.2581 | 1461898540 | 4784443006 | Sloep |  |  |  | Huizen |  | Gemeente Huizen |  |  |  | Gemeente Huizen | In bedrijf | Liander |  | NVT |  |  | Nacht | Bemeterd | [38 empty] | 1NAL45 | 1 | 1971-06-24 | [11 empty] | Strapitec Diamond | 1 | 2018-07-02 | [15 empty] | 12W | 1 | 2018-07-02 | [8 empty] | Philips Xitanium Prog 22W | 1 | 2018-07-02
989960 | 1165911 | https://lms.nederlandslicht.nl/qr/report/1165911 | 52.2946 | 5.2584 | 1462111940 | 4785185009 | Sloep |  |  |  | Huizen |  | Gemeente Huizen |  |  |  | Gemeente Huizen | In bedrijf | Liander |  | NVT |  |  | Nacht | Bemeterd | [38 empty] | 1NAL45 | 1 | 1971-04-07 | [11 empty] | Strapitec Diamond | 1 | 2018-07-02 | [15 empty] | 12W | 1 | 2018-07-02 | [8 empty] | Philips Xitanium Prog 22W | 1 | 2018-07-02
989929 | 1165912 | https://lms.nederlandslicht.nl/qr/report/1165912 | 52.2943 | 5.2583 | 1462076690 | 4784927085 | Sloep |  |  |  | Huizen |  | Gemeente Huizen |  |  |  | Gemeente Huizen | In bedrijf | Liander |  | NVT |  |  | Nacht | Bemeterd | [38 empty] | 1KST40 | 1 | 1971-06-24 | [11 empty] | Strapitec Diamond | 1 | 2018-07-02 | [15 empty] | 12W | 1 | 2018-07-02 | [8 empty] | Philips Xitanium Prog 22W | 1 | 2018-07-02
989809 | 1165913 | https://lms.nederlandslicht.nl/qr/report/1165913 | 52.2939 | 5.2573 | 1461374250 | 4784380344 | Sloep |  |  |  | Huizen |  | Gemeente Huizen |  |  |  | Gemeente Huizen | In bedrijf | Liander |  | NVT |  |  | Nacht | Bemeterd | [38 empty] | 1NAL45 | 1 | 1971-06-24 | [11 empty] | Strapitec Diamond | 1 | 2018-07-02 | [15 empty] | 12W | 1 | 2018-07-02 | [8 empty] | Philips Xitanium Prog 22W | 1 | 2018-07-02
989840 | 1165914 | https://lms.nederlandslicht.nl/qr/report/1165914 | 52.2938 | 5.2577 | 1461657370 | 4784276964 | Sloep |  |  |  | Huizen |  | Gemeente Huizen |  |  |  | Gemeente Huizen | In bedrijf | Liander |  | NVT |  |  | Nacht | Bemeterd | [38 empty] | 1NAL45 | 1 | 1971-06-24 | [11 empty] | Strapitec Diamond | 1 | 2018-07-02 | [15 empty] | 12W | 1 | 2018-07-02 | [8 empty] | Philips Xitanium Prog 22W | 1 | 2018-07-02
989990 | 1165915 | https://lms.nederlandslicht.nl/qr/report/1165915 | 52.2947 | 5.258 | 1461881211 | 4785323653 | Sloep |  |  |  | Huizen |  | Gemeente Huizen |  |  |  | Gemeente Huizen | In bedrijf | Liander |  | NVT |  |  | Nacht | Bemeterd | [38 empty] | 1NAL45 | 1 | 1971-04-07 | [11 empty] | Strapitec Diamond | 1 | 2018-07-02 | [15 empty] | 12W | 1 | 2018-07-02 | [8 empty] | Philips Xitanium Prog 22W | 1 | 2018-07-02
13-4610 | 1165916 | https://lms.nederlandslicht.nl/qr/report/1165916 | 52.2951 | 5.2583 | 1462041940 | 4785734960 | Sloep |  |  |  | Huizen |  | Gemeente Huizen |  |  |  | Gemeente Huizen | In bedrijf | Liander |  | NVT |  |  | Nacht | Bemeterd | [38 empty] | 1KST35 | 1 | 2021-04-13 | [11 empty] | Strapitec Diamond | 1 | 2021-10-08 | [15 empty] | 12W | 1 | 2021-10-08 | [8 empty] | Philips Xitanium Prog 22W | 1 | 2021-10-08
990143 | 1165917 | https://lms.nederlandslicht.nl/qr/report/1165917 | 52.2953 | 5.257 | 1461169180 | 4785945664 | Sloep |  |  |  | Huizen |  | Gemeente Huizen |  |  |  | Gemeente Huizen | In bedrijf | Liander |  | NVT |  |  | Nacht | Bemeterd | [38 empty] | 1KST35 | 1 | 1986-07-03 | [11 empty] | Strapitec Diamond | 1 | 2018-07-02 | [15 empty] | 12W | 1 | 2018-07-02 | [8 empty] | Philips Xitanium Prog 22W | 1 | 2018-07-02
15-4610 | 1165918 | https://lms.nederlandslicht.nl/qr/report/1165918 | 52.2948 | 5.2587 | 1462315703 | 4785461191 | Sloep fietspad | 56 |  |  | Huizen |  | Gemeente Huizen |  |  |  | Gemeente Huizen | In bedrijf | Liander |  | NVT |  |  | Nacht | Bemeterd |  |  |  |  | OVK334 | [17 empty] | Stad en Lande | [15 empty] | 1KST40 | 1 | 1986-06-02 | [11 empty] | Strapitec Diamond | 1 | 2018-07-02 | [15 empty] | 12W | 1 | 2018-07-02 | [8 empty] | Philips Xitanium Prog 22W | 1 | 2018-07-02
990052 | 1165919 | https://lms.nederlandslicht.nl/qr/report/1165919 | 52.2949 | 5.2573 | 1461410221 | 4785497519 | Sloep |  |  |  | Huizen |  | Gemeente Huizen |  |  |  | Gemeente Huizen | In bedrijf | Liander |  | NVT |  |  | Nacht | Bemeterd | [38 empty] | 1NAL45 | 1 | 1971-04-07 | [11 empty] | Strapitec Diamond | 1 | 2018-07-02 | [15 empty] | 12W | 1 | 2018-07-02 | [8 empty] | Philips Xitanium Prog 22W | 1 | 2018-07-02
990021 | 1165920 | https://lms.nederlandslicht.nl/qr/report/1165920 | 52.2948 | 5.2577 | 1461643831 | 4785411696 | Sloep |  |  |  | Huizen |  | Gemeente Huizen |  |  |  | Gemeente Huizen | In bedrijf | Liander |  | NVT |  |  | Nacht | Bemeterd | [38 empty] | 1NAL45 | 1 | 1971-04-07 | [11 empty] | Strapitec Diamond | 1 | 2018-07-02 | [15 empty] | 12W | 1 | 2018-07-02 | [8 empty] | Philips Xitanium Prog 22W | 1 | 2018-07-02
990113 | 1165921 | https://lms.nederlandslicht.nl/qr/report/1165921 | 52.2953 | 5.2565 | 1460844661 | 4785940150 | Sloep |  |  |  | Huizen |  | Gemeente Huizen |  |  |  | Gemeente Huizen | In bedrijf | Liander |  | NVT |  |  | Nacht | Bemeterd | [38 empty] | 1KST35 | 1 | 1986-07-03 | [11 empty] | Strapitec Diamond | 1 | 2018-07-02 | [15 empty] | 12W | 1 | 2018-07-02 | [8 empty] | Philips Xitanium Prog 22W | 1 | 2018-07-02
990082 | 1165922 | https://lms.nederlandslicht.nl/qr/report/1165922 | 52.2949 | 5.257 | 1461174310 | 4785584761 | Sloep |  |  |  | Huizen |  | Gemeente Huizen |  |  |  | Gemeente Huizen | In bedrijf | Liander |  | NVT |  |  | Nacht | Bemeterd | [38 empty] | 1NAL45 | 1 | 1971-04-07 | [11 empty] | Strapitec Diamond | 1 | 2018-07-02 | [15 empty] | 12W | 1 | 2018-07-02 | [8 empty] | Philips Xitanium Prog 22W | 1 | 2018-07-02
17-4610 | 1165923 | https://lms.nederlandslicht.nl/qr/report/1165923 | 52.2946 | 5.2589 | 1462490500 | 4785193190 | Sloep |  |  |  | Huizen |  | Gemeente Huizen |  |  |  | Gemeente Huizen | In bedrijf | Liander |  | NVT |  |  | Nacht | Bemeterd |  |  |  |  | OVK334 | [33 empty] | 1NAL45 | 1 | 1971-06-24 | [11 empty] | Strapitec Diamond | 1 | 2018-07-02 | [15 empty] | 12W | 1 | 2018-07-02 | [8 empty] | Philips Xitanium Prog 22W | 1 | 2018-07-02
18-4610 | 1165924 | https://lms.nederlandslicht.nl/qr/report/1165924 | 52.2946 | 5.2591 | 1462624040 | 4785249380 | Sloep |  |  |  | Huizen |  | Gemeente Huizen |  |  |  | Gemeente Huizen | In bedrijf | Liander |  | NVT |  |  | Nacht | Bemeterd |  |  |  |  | OVK334 | [33 empty] | 1KST35 | 1 | 1998-09-23 | [11 empty] | Strapitec Diamond | 1 | 2018-07-02 | [15 empty] | 12W | 1 | 2018-07-02 | [8 empty] | Philips Xitanium Prog 22W | 1 | 2018-07-02
1099716 | 1165925 | https://lms.nederlandslicht.nl/qr/report/1165925 | 52.2936 | 5.2584 | 1462094870 | 4784096684 | Tjalk |  |  |  | Huizen |  | Gemeente Huizen |  |  |  | Gemeente Huizen | In bedrijf | Liander |  | NVT |  |  | Nacht | Bemeterd | [38 empty] | 1NAL45 | 1 | 1971-06-24 | [11 empty] | Strapitec Diamond | 1 | 2018-07-02 | [15 empty] | 12W | 1 | 2018-07-02 | [8 empty] | Philips Xitanium Prog 22W | 1 | 2018-07-02
1099686 | 1165926 | https://lms.nederlandslicht.nl/qr/report/1165926 | 52.2935 | 5.2578 | 1461718100 | 4783958097 | Tjalk |  |  |  | Huizen |  | Gemeente Huizen |  |  |  | Gemeente Huizen | In bedrijf | Liander |  | NVT |  |  | Nacht | Bemeterd | [38 empty] | 1NAL45 | 1 | 1971-09-13 | [11 empty] | Strapitec Diamond | 1 | 2018-07-02 | [15 empty] | 12W | 1 | 2018-07-02 | [8 empty] | Philips Xitanium Prog 22W | 1 | 2018-07-02
1099382 | 1165927 | https://lms.nederlandslicht.nl/qr/report/1165927 | 52.2929 | 5.2567 | 1460966621 | 4783294755 | Tjalk |  |  |  | Huizen |  | Gemeente Huizen |  |  |  | Gemeente Huizen | In bedrijf | Liander |  | NVT |  |  | Nacht | Bemeterd | [38 empty] | 1NAL45 | 1 | 1971-09-14 | [11 empty] | Strapitec Diamond | 1 | 2018-07-02 | [15 empty] | 12W | 1 | 2018-07-02 | [8 empty] | Philips Xitanium Prog 22W | 1 | 2018-07-02
1099413 | 1165928 | https://lms.nederlandslicht.nl/qr/report/1165928 | 52.2928 | 5.2571 | 1461255361 | 4783189316 | Tjalk |  |  |  | Huizen |  | Gemeente Huizen |  |  |  | Gemeente Huizen | In bedrijf | Liander |  | NVT |  |  | Nacht | Bemeterd | [38 empty] | 1KST35 | 1 | 2021-03-17 | [11 empty] | Strapitec Diamond | 1 | 2018-07-02 | [15 empty] | 12W | 1 | 2018-07-02 | [8 empty] | Philips Xitanium Prog 22W | 1 | 2018-07-02
1099594 | 1165929 | https://lms.nederlandslicht.nl/qr/report/1165929 | 52.2932 | 5.2581 | 1461923131 | 4783640064 | Tjalk |  |  |  | Huizen |  | Gemeente Huizen |  |  |  | Gemeente Huizen | In bedrijf | Liander |  | NVT |  |  | Nacht | Bemeterd | [38 empty] | 1NAL45 | 1 | 1971-08-18 | [11 empty] | Strapitec Diamond | 1 | 2018-07-02 | [15 empty] | 12W | 1 | 2018-07-02 | [8 empty] | Philips Xitanium Prog 22W | 1 | 2018-07-02
1099563 | 1165930 | https://lms.nederlandslicht.nl/qr/report/1165930 | 52.2933 | 5.2577 | 1461631511 | 4783724910 | Tjalk |  |  |  | Huizen |  | Gemeente Huizen |  |  |  | Gemeente Huizen | In bedrijf | Liander |  | NVT |  |  | Nacht | Bemeterd | [38 empty] | 1KST35 | 1 | 2005-07-26 | [11 empty] | Strapitec Diamond | 1 | 2018-07-02 | [15 empty] | 12W | 1 | 2018-07-02 | [8 empty] | Philips Xitanium Prog 22W | 1 | 2018-07-02
1099655 | 1165931 | https://lms.nederlandslicht.nl/qr/report/1165931 | 52.2936 | 5.2572 | 1461340121 | 4784093279 | Tjalk |  |  |  | Huizen |  | Gemeente Huizen |  |  |  | Gemeente Huizen | In bedrijf | Liander |  | NVT |  |  | Nacht | Bemeterd | [38 empty] | 1NAL45 | 1 | 1971-09-13 | [11 empty] | Strapitec Diamond | 1 | 2018-07-02 | [15 empty] | 12W | 1 | 2018-07-02 | [8 empty] | Philips Xitanium Prog 22W | 1 | 2018-07-02
1099625 | 1165932 | https://lms.nederlandslicht.nl/qr/report/1165932 | 52.2933 | 5.2572 | 1461327440 | 4783787494 | Tjalk |  |  |  | Huizen |  | Gemeente Huizen |  |  |  | Gemeente Huizen | In bedrijf | Liander |  | NVT |  |  | Nacht | Bemeterd | [38 empty] | 1NAL45 | 1 | 1971-08-16 | [11 empty] | Strapitec Diamond | 1 | 2018-07-02 | [15 empty] | 12W | 1 | 2018-07-02 | [8 empty] | Philips Xitanium Prog 22W | 1 | 2018-07-02
1099472 | 1165933 | https://lms.nederlandslicht.nl/qr/report/1165933 | 52.2927 | 5.2578 | 1461696800 | 4783038176 | Tjalk |  |  |  | Huizen |  | Gemeente Huizen |  |  |  | Gemeente Huizen | In bedrijf | Liander |  | NVT |  |  | Nacht | Bemeterd | [38 empty] | 1NAL45 | 1 | 1971-08-16 | [11 empty] | Diamond Zwart Ral 9005 | 1 | 2021-03-01 |  |  | STRAPITEC | [12 empty] | LED 3000K | 1 | 2021-03-01 | [8 empty] | LEDDRIVER | 1 | 2021-03-01 |  | LEDDRIVER |  |  | 1.00 | 175200
1099441 | 1165934 | https://lms.nederlandslicht.nl/qr/report/1165934 | 52.2925 | 5.2572 | 1461315801 | 4782870749 | Tjalk |  |  |  | Huizen |  | Gemeente Huizen |  |  |  | Gemeente Huizen | In bedrijf | Liander |  | NVT |  |  | Nacht | Bemeterd | [38 empty] | 1KST35 | 1 | 2000-05-17 | [11 empty] | Strapitec Diamond | 1 | 2018-07-02 | [15 empty] | 12W | 1 | 2018-07-02 | [8 empty] | Philips Xitanium Prog 22W | 1 | 2018-07-02
1099533 | 1165935 | https://lms.nederlandslicht.nl/qr/report/1165935 | 52.2931 | 5.2573 | 1461393241 | 4783563025 | Tjalk |  |  |  | Huizen |  | Gemeente Huizen |  |  |  | Gemeente Huizen | In bedrijf | Liander |  | NVT |  |  | Nacht | Bemeterd | [38 empty] | 1NAL45 | 1 | 1971-08-16 | [11 empty] | Strapitec Diamond | 1 | 2018-07-02 | [15 empty] | 12W | 1 | 2018-07-02 | [8 empty] | Philips Xitanium Prog 22W | 1 | 2018-07-02
1099502 | 1165936 | https://lms.nederlandslicht.nl/qr/report/1165936 | 52.2929 | 5.2575 | 1461481940 | 4783318432 | Tjalk |  |  |  | Huizen |  | Gemeente Huizen |  |  |  | Gemeente Huizen | In bedrijf | Liander |  | NVT |  |  | Nacht | Bemeterd | [38 empty] | 1NAL45 | 1 | 1971-08-16 | [11 empty] | Strapitec Diamond | 1 | 2018-07-02 | [15 empty] | 12W | 1 | 2018-07-02 | [8 empty] | Philips Xitanium Prog 22W | 1 | 2018-07-02
449370 | 1165937 | https://lms.nederlandslicht.nl/qr/report/1165937 | 52.2943 | 5.2548 | 1459670250 | 4784928258 | Kogge |  |  |  | Huizen |  | Gemeente Huizen |  |  |  | Gemeente Huizen | In bedrijf | Liander |  | NVT |  |  | Nacht | Bemeterd | [38 empty] | 1NAL45 | 1 | 1970-11-12 | [11 empty] | Strapitec Diamond | 1 | 2018-07-02 | [15 empty] | 12W | 1 | 2018-07-02 | [8 empty] | Philips Xitanium Prog 22W | 1 | 2018-07-02
449340 | 1165938 | https://lms.nederlandslicht.nl/qr/report/1165938 | 52.2945 | 5.2542 | 1459296741 | 4785067008 | Kogge |  |  |  | Huizen |  | Gemeente Huizen |  |  |  | Gemeente Huizen | In bedrijf | Liander |  | NVT |  |  | Nacht | Bemeterd | [38 empty] | 1NAL45 | 1 | 1970-11-12 | [11 empty] | Strapitec Diamond | 1 | 2018-07-02 | [15 empty] | 12W | 1 | 2018-07-02 | [8 empty] | Philips Xitanium Prog 22W | 1 | 2018-07-02
449431 | 1165939 | https://lms.nederlandslicht.nl/qr/report/1165939 | 52.2938 | 5.2548 | 1459677110 | 4784368113 | Kogge |  |  |  | Huizen |  | Gemeente Huizen |  |  |  | Gemeente Huizen | In bedrijf | Liander |  | NVT |  |  | Nacht | Bemeterd | [38 empty] | 1KST35 | 1 | 1992-06-15 | [11 empty] | Strapitec Diamond | 1 | 2018-07-02 | [15 empty] | 12W | 1 | 2018-07-02 | [8 empty] | Philips Xitanium Prog 22W | 1 | 2018-07-02
449401 | 1165940 | https://lms.nederlandslicht.nl/qr/report/1165940 | 52.2941 | 5.2549 | 1459756541 | 4784618077 | Kogge |  |  |  | Huizen |  | Gemeente Huizen |  |  |  | Gemeente Huizen | In bedrijf | Liander |  | NVT |  |  | Nacht | Bemeterd | [38 empty] | 1KST35 | 1 | 1971-02-01 | [11 empty] | Strapitec Diamond | 1 | 2018-07-02 | [15 empty] | 12W | 1 | 2018-07-02 | [8 empty] | Philips Xitanium Prog 22W | 1 | 2018-07-02
449250 | 1165941 | https://lms.nederlandslicht.nl/qr/report/1165941 | 52.2945 | 5.2537 | 1458916611 | 4785127644 | Kogge |  |  |  | Huizen |  | Gemeente Huizen |  |  |  | Gemeente Huizen | In bedrijf | Liander |  | NVT |  |  | Nacht | Bemeterd | [38 empty] | 1KST40 | 1 | 1970-10-05 | [11 empty] | Strapitec Diamond | 1 | 2018-07-02 | [15 empty] | 12W | 1 | 2018-07-02 | [8 empty] | Philips Xitanium Prog 22W | 1 | 2018-07-02
449309 | 1165942 | https://lms.nederlandslicht.nl/qr/report/1165942 | 52.2945 | 5.254 | 1459102940 | 4785058852 | Kogge |  |  |  | Huizen |  | Gemeente Huizen |  |  |  | Gemeente Huizen | In bedrijf | Liander |  | NVT |  |  | Nacht | Bemeterd | [38 empty] | 1KST40 | 1 | 2003-07-11 | [11 empty] | Strapitec Diamond | 1 | 2018-07-02 | [15 empty] | 12W | 1 | 2018-07-02 | [8 empty] | Philips Xitanium Prog 22W | 1 | 2018-07-02
449281 | 1165943 | https://lms.nederlandslicht.nl/qr/report/1165943 | 52.2947 | 5.254 | 1459158621 | 4785330600 | Kogge |  |  |  | Huizen |  | Gemeente Huizen |  |  |  | Gemeente Huizen | In bedrijf | Liander |  | NVT |  |  | Nacht | Bemeterd | [38 empty] | 1NAL45 | 1 | 1970-10-05 | [11 empty] | Strapitec Diamond | 1 | 2018-07-02 | [15 empty] | 12W | 1 | 2018-07-02 | [8 empty] | Philips Xitanium Prog 22W | 1 | 2018-07-02
449462 | 1165944 | https://lms.nederlandslicht.nl/qr/report/1165944 | 52.2941 | 5.2546 | 1459531700 | 4784702714 | Kogge |  |  |  | Huizen |  | Gemeente Huizen |  |  |  | Gemeente Huizen | In bedrijf | Liander |  | NVT |  |  | Nacht | Bemeterd | [38 empty] | 1NAL45 | 1 | 1970-11-12 | [11 empty] | Strapitec Diamond | 1 | 2018-07-02 | [15 empty] | 12W | 1 | 2018-07-02 | [8 empty] | Philips Xitanium Prog 22W | 1 | 2018-07-02
449523 | 1165945 | https://lms.nederlandslicht.nl/qr/report/1165945 | 52.294 | 5.254 | 1459123880 | 4784576754 | Kogge |  |  |  | Huizen |  | Gemeente Huizen |  |  |  | Gemeente Huizen | In bedrijf | Liander |  | NVT |  |  | Nacht | Bemeterd | [38 empty] | 1KST35 | 1 | 1992-06-15 | [11 empty] | Strapitec Diamond | 1 | 2018-07-02 | [15 empty] | 12W | 1 | 2018-07-02 | [8 empty] | Philips Xitanium Prog 22W | 1 | 2018-07-02
449493 | 1165946 | https://lms.nederlandslicht.nl/qr/report/1165946 | 52.2942 | 5.2542 | 1459274211 | 4784801464 | Kogge |  |  |  | Huizen |  | Gemeente Huizen |  |  |  | Gemeente Huizen | In bedrijf | Liander |  | NVT |  |  | Nacht | Bemeterd | [38 empty] | 1NAL45 | 1 | 1970-11-12 | [11 empty] | Strapitec Diamond | 1 | 2018-07-02 | [15 empty] | 12W | 1 | 2018-07-02 | [8 empty] | Philips Xitanium Prog 22W | 1 | 2018-07-02
449554 | 1165947 | https://lms.nederlandslicht.nl/qr/report/1165947 | 52.2942 | 5.2537 | 1458945061 | 4784734887 | Kogge |  |  |  | Huizen |  | Gemeente Huizen |  |  |  | Gemeente Huizen | In bedrijf | Liander |  | NVT |  |  | Nacht | Bemeterd | [38 empty] | 1KST35 | 1 | 1970-11-12 | [11 empty] | Strapitec Diamond | 1 | 2018-07-02 | [15 empty] | 12W | 1 | 2018-07-02 | [8 empty] | Philips Xitanium Prog 22W | 1 | 2018-07-02
12-0450 | 1165948 | https://lms.nederlandslicht.nl/qr/report/1165948 | 52.2945 | 5.257 | 1461141970 | 4785082430 | Boeg |  |  |  | Huizen |  | Gemeente Huizen |  |  |  | Gemeente Huizen | In bedrijf | Liander |  | NVT |  |  | Nacht | Bemeterd | [38 empty] | 1NAL35 | 1 | 1980-10-16 | [11 empty] | Strapitec Diamond | 1 | 2018-07-02 | [15 empty] | 12W | 1 | 2018-07-02 | [8 empty] | Philips Xitanium Prog 22W | 1 | 2018-07-02
11-0450 | 1165949 | https://lms.nederlandslicht.nl/qr/report/1165949 | 52.2945 | 5.2566 | 1460932280 | 4785100380 | Boeg |  |  |  | Huizen |  | Gemeente Huizen |  |  |  | Gemeente Huizen | In bedrijf | Liander |  | NVT |  |  | Nacht | Bemeterd | [38 empty] | 1NAL35 | 1 | 1980-10-16 | [11 empty] | Strapitec Diamond | 1 | 2018-07-02 | [15 empty] | 12W | 1 | 2018-07-02 | [8 empty] | Philips Xitanium Prog 22W | 1 | 2018-07-02
1-0450 | 1165950 | https://lms.nederlandslicht.nl/qr/report/1165950 | 52.2951 | 5.2541 | 1459165530 | 4785811810 | Boeg |  |  |  | Huizen |  | Gemeente Huizen |  |  |  | Gemeente Huizen | In bedrijf | Liander |  | NVT |  |  | Nacht | Bemeterd | [38 empty] | 1NAL35 | 1 | 1980-10-22 | [11 empty] | Strapitec Diamond | 1 | 2018-07-02 | [15 empty] | 12W | 1 | 2018-07-02 | [8 empty] | Philips Xitanium Prog 22W | 1 | 2018-07-02
2-0450 | 1165951 | https://lms.nederlandslicht.nl/qr/report/1165951 | 52.295 | 5.2544 | 1459401880 | 4785663430 | Boeg |  |  |  | Huizen |  | Gemeente Huizen |  |  |  | Gemeente Huizen | In bedrijf | Liander |  | NVT |  |  | Nacht | Bemeterd | [38 empty] | 1NAL35 | 1 | 1980-10-22 | [11 empty] | Strapitec Diamond | 1 | 2018-07-02 | [15 empty] | 12W | 1 | 2018-07-02 | [8 empty] | Philips Xitanium Prog 22W | 1 | 2018-07-02
7-0450 | 1165952 | https://lms.nederlandslicht.nl/qr/report/1165952 | 52.2947 | 5.2554 | 1460064560 | 4785330580 | Boeg |  |  |  | Huizen |  | Gemeente Huizen |  |  |  | Gemeente Huizen | In bedrijf | Liander |  | NVT |  |  | Nacht | Bemeterd | [38 empty] | 1KST35 | 1 | 2003-10-17 | [11 empty] | Strapitec Diamond | 1 | 2018-07-02 | [15 empty] | 12W | 1 | 2018-07-02 | [8 empty] | Philips Xitanium Prog 22W | 1 | 2018-07-02
5-0450 | 1165953 | https://lms.nederlandslicht.nl/qr/report/1165953 | 52.2945 | 5.2553 | 1459988030 | 4785147640 | Boeg |  |  |  | Huizen |  | Gemeente Huizen |  |  |  | Gemeente Huizen | In bedrijf | Liander |  | NVT |  |  | Nacht | Bemeterd | [38 empty] | 1NAL45 | 1 | 1971-04-01 | [11 empty] | Strapitec Diamond | 1 | 2018-07-02 | [15 empty] | 12W | 1 | 2018-07-02 | [8 empty] | Philips Xitanium Prog 22W | 1 | 2018-07-02
10-0450 | 1165954 | https://lms.nederlandslicht.nl/qr/report/1165954 | 52.2946 | 5.2563 | 1460700740 | 4785186850 | Boeg |  |  |  | Huizen |  | Gemeente Huizen |  |  |  | Gemeente Huizen | In bedrijf | Liander |  | NVT |  |  | Nacht | Bemeterd | [38 empty] | 1NAL35 | 1 | 1980-10-16 | [11 empty] | Strapitec Diamond | 1 | 2018-07-02 | [15 empty] | 12W | 1 | 2018-07-02 | [8 empty] | Philips Xitanium Prog 22W | 1 | 2018-07-02
9-0450 | 1165955 | https://lms.nederlandslicht.nl/qr/report/1165955 | 52.2947 | 5.2561 | 1460546270 | 4785292360 | Boeg |  |  |  | Huizen |  | Gemeente Huizen |  |  |  | Gemeente Huizen | In bedrijf | Liander |  | NVT |  |  | Nacht | Bemeterd | [38 empty] | 1NAL35 | 1 | 1980-10-21 | [11 empty] | Strapitec Diamond | 1 | 2018-07-02 | [15 empty] | 12W | 1 | 2018-07-02 | [8 empty] | Philips Xitanium Prog 22W | 1 | 2018-07-02
4-0450 | 1165956 | https://lms.nederlandslicht.nl/qr/report/1165956 | 52.2949 | 5.2551 | 1459877010 | 4785593300 | Boeg |  |  |  | Huizen |  | Gemeente Huizen |  |  |  | Gemeente Huizen | In bedrijf | Liander |  | NVT |  |  | Nacht | Bemeterd | [38 empty] | 1KST35 | 1 | 2003-06-19 | [11 empty] | Strapitec Diamond | 1 | 2018-07-02 | [15 empty] | 12W | 1 | 2018-07-02 | [8 empty] | Philips Xitanium Prog 22W | 1 | 2018-07-02
3-0450 | 1165957 | https://lms.nederlandslicht.nl/qr/report/1165957 | 52.295 | 5.2548 | 1459658120 | 4785646870 | Boeg |  |  |  | Huizen |  | Gemeente Huizen |  |  |  | Gemeente Huizen | In bedrijf | Liander |  | NVT |  |  | Nacht | Bemeterd | [38 empty] | 1NAL35 | 1 | 1980-10-21 | [11 empty] | Strapitec Diamond | 1 | 2018-07-02 | [15 empty] | 12W | 1 | 2018-07-02 | [8 empty] | Philips Xitanium Prog 22W | 1 | 2018-07-02
8-0450 | 1165958 | https://lms.nederlandslicht.nl/qr/report/1165958 | 52.2948 | 5.2558 | 1460373950 | 4785412600 | Boeg |  |  |  | Huizen |  | Gemeente Huizen |  |  |  | Gemeente Huizen | In bedrijf | Liander |  | NVT |  |  | Nacht | Bemeterd | [38 empty] | 1NAL35 | 1 | 1980-10-21 | [11 empty] | Strapitec Diamond | 1 | 2018-07-02 | [15 empty] | 12W | 1 | 2018-07-02 | [8 empty] | Philips Xitanium Prog 22W | 1 | 2018-07-02
6-0450 | 1165959 | https://lms.nederlandslicht.nl/qr/report/1165959 | 52.2949 | 5.2555 | 1460155810 | 4785491750 | Boeg |  |  |  | Huizen |  | Gemeente Huizen |  |  |  | Gemeente Huizen | In bedrijf | Liander |  | NVT |  |  | Nacht | Bemeterd | [38 empty] | 1NAL35 | 1 | 1980-10-21 | [11 empty] | Strapitec Diamond | 1 | 2018-07-02 | [15 empty] | 12W | 1 | 2018-07-02 | [8 empty] | Philips Xitanium Prog 22W | 1 | 2018-07-02
588101 | 1165960 | https://lms.nederlandslicht.nl/qr/report/1165960 | 52.2955 | 5.2553 | 1460023490 | 4786175011 | Logger |  |  |  | Huizen |  | Gemeente Huizen |  |  |  | Gemeente Huizen | In bedrijf | Liander |  | NVT |  |  | Nacht | Bemeterd | [38 empty] | 1KST35 | 1 | 1986-07-03 | [11 empty] | Strapitec Diamond | 1 | 2018-07-02 | [15 empty] | 12W | 1 | 2018-07-02 | [8 empty] | Philips Xitanium Prog 22W | 1 | 2018-07-02
588073 | 1165961 | https://lms.nederlandslicht.nl/qr/report/1165961 | 52.2955 | 5.256 | 1460463331 | 4786156912 | Logger |  |  |  | Huizen |  | Gemeente Huizen |  |  |  | Gemeente Huizen | In bedrijf | Liander |  | NVT |  |  | Nacht | Bemeterd | [38 empty] | 1KST35 | 1 | 1986-07-03 | [11 empty] | Strapitec Diamond | 1 | 2018-07-02 | [15 empty] | 12W | 1 | 2018-07-02 | [8 empty] | Philips Xitanium Prog 22W | 1 | 2018-07-02
588132 | 1165962 | https://lms.nederlandslicht.nl/qr/report/1165962 | 52.2959 | 5.2551 | 1459871630 | 4786656101 | Logger |  |  |  | Huizen |  | Gemeente Huizen |  |  |  | Gemeente Huizen | In bedrijf | Liander |  | NVT |  |  | Nacht | Bemeterd | [38 empty] | 1KST35 | 1 | 1986-07-03 | [11 empty] | Diamond Zwart Ral 9005 | 1 | 2021-03-01 |  |  | STRAPITEC | [12 empty] | LED 3000K | 1 | 2021-03-01 | [8 empty] | LEDDRIVER | 1 | 2021-03-01 |  | LEDDRIVER |  |  | 1.00 | 175200
588042 | 1165963 | https://lms.nederlandslicht.nl/qr/report/1165963 | 52.295 | 5.2563 | 1460677171 | 4785656686 | Logger |  |  |  | Huizen |  | Gemeente Huizen |  |  |  | Gemeente Huizen | In bedrijf | Liander |  | NVT |  |  | Nacht | Bemeterd | [38 empty] | 1NAL45 | 1 | 1970-11-11 | [11 empty] | Strapitec Diamond | 1 | 2018-07-02 | [15 empty] | 12W | 1 | 2018-07-02 | [8 empty] | Philips Xitanium Prog 22W | 1 | 2018-07-02
38-0890 | 1165964 | https://lms.nederlandslicht.nl/qr/report/1165964 | 52.2987 | 5.2693 | 1469558560 | 4789713050 | Draaikom |  |  |  | Huizen |  | Gemeente Huizen |  |  |  | Gemeente Huizen | In bedrijf | Liander |  | NVT |  |  | Nacht | Bemeterd | [38 empty] | 1KST35 | 1 | 1986-08-26 | [11 empty] | Diamond Zwart Ral 9005 | 1 | 2021-03-01 |  |  | STRAPITEC | [12 empty] | LED 3000K | 1 | 2021-03-01 | [8 empty] | LEDDRIVER | 1 | 2021-03-01 |  | LEDDRIVER |  |  | 1.00 | 175200
37-0890 | 1165965 | https://lms.nederlandslicht.nl/qr/report/1165965 | 52.2985 | 5.2695 | 1469710150 | 4789519150 | Draaikom |  |  |  | Huizen |  | Gemeente Huizen |  |  |  | Gemeente Huizen | In bedrijf | Liander |  | NVT |  |  | Nacht | Bemeterd | [38 empty] | 1KST35 | 1 | 1986-08-26 | [11 empty] | Diamond Zwart Ral 9005 | 1 | 2021-03-01 |  |  | STRAPITEC | [12 empty] | LED 3000K | 1 | 2021-03-01 | [8 empty] | LEDDRIVER | 1 | 2021-03-01 |  | LEDDRIVER |  |  | 1.00 | 175200
40-0890 | 1165966 | https://lms.nederlandslicht.nl/qr/report/1165966 | 52.2988 | 5.2686 | 1469094360 | 4789832650 | Draaikom |  |  |  | Huizen |  | Gemeente Huizen |  |  |  | Gemeente Huizen | In bedrijf | Liander |  | NVT |  |  | Nacht | Bemeterd | [38 empty] | 1KST30 | 1 | 1983-08-22 | [11 empty] | Schreder Alura | 1 | 2008-06-01 |  |  | Schreder | [12 empty] | Saled PS-L 13W | 1 | 2016-03-03 |  | SALED PS-L 13 | Saled | 3000 | 13.00 | 50000 | LED |  | Driver Onbekend | 1 | 2008-06-01
39-0890 | 1165967 | https://lms.nederlandslicht.nl/qr/report/1165967 | 52.2988 | 5.269 | 1469381640 | 4789812360 | Draaikom |  |  |  | Huizen |  | Gemeente Huizen |  |  |  | Gemeente Huizen | In bedrijf | Liander |  | NVT |  |  | Nacht | Bemeterd | [38 empty] | 1KST35 | 1 | 1986-08-26 | [11 empty] | Diamond Zwart Ral 9005 | 1 | 2021-03-01 |  |  | STRAPITEC | [12 empty] | LED 3000K | 1 | 2021-03-01 | [8 empty] | LEDDRIVER | 1 | 2021-03-01 |  | LEDDRIVER |  |  | 1.00 | 175200
34-0890 | 1165968 | https://lms.nederlandslicht.nl/qr/report/1165968 | 52.2983 | 5.2695 | 1469728090 | 4789294660 | Draaikom |  |  |  | Huizen |  | Gemeente Huizen |  |  |  | Gemeente Huizen | In bedrijf | Liander |  | NVT |  |  | Nacht | Bemeterd | [38 empty] | 1KST35 | 1 | 1986-04-14 | [11 empty] | Strapitec Diamond | 1 | 2020-03-19 | [15 empty] | 12W | 1 | 2020-03-19 | [8 empty] | Philips Xitanium Prog 22W | 1 | 2020-03-19
33-0890 | 1165969 | https://lms.nederlandslicht.nl/qr/report/1165969 | 52.2981 | 5.2693 | 1469579720 | 4789123950 | Draaikom |  |  |  | Huizen |  | Gemeente Huizen |  |  |  | Gemeente Huizen | In bedrijf | Liander |  | NVT |  |  | Nacht | Bemeterd | [38 empty] | 1KST35 | 1 | 1986-04-14 | [11 empty] | Diamond Zwart Ral 9005 | 1 | 2021-03-01 |  |  | STRAPITEC | [12 empty] | LED 3000K | 1 | 2021-03-01 | [8 empty] | LEDDRIVER | 1 | 2021-03-01 |  | LEDDRIVER |  |  | 1.00 | 175200
36-0890 | 1165970 | https://lms.nederlandslicht.nl/qr/report/1165970 | 52.2984 | 5.2698 | 1469924200 | 4789410350 | Draaikom |  |  |  | Huizen |  | Gemeente Huizen |  |  |  | Gemeente Huizen | In bedrijf | Liander |  | NVT |  |  | Nacht | Bemeterd | [38 empty] | 1KST35 | 1 | 1986-04-03 | [11 empty] | Diamond Zwart Ral 9005 | 1 | 2021-03-01 |  |  | STRAPITEC | [12 empty] | LED 3000K | 1 | 2021-03-01 | [8 empty] | LEDDRIVER | 1 | 2021-03-01 |  | LEDDRIVER |  |  | 1.00 | 175200
35-0890 | 1165971 | https://lms.nederlandslicht.nl/qr/report/1165971 | 52.2982 | 5.2697 | 1469812230 | 4789218740 | Draaikom |  |  |  | Huizen |  | Gemeente Huizen |  |  |  | Gemeente Huizen | In bedrijf | Liander |  | NVT |  |  | Nacht | Bemeterd | [38 empty] | 1KST35 | 1 | 1985-02-04 | [11 empty] | Diamond Zwart Ral 9005 | 1 | 2021-03-01 |  |  | STRAPITEC | [12 empty] | LED 3000K | 1 | 2021-03-01 | [8 empty] | LEDDRIVER | 1 | 2021-03-01 |  | LEDDRIVER |  |  | 1.00 | 175200
41-0890 | 1165972 | https://lms.nederlandslicht.nl/qr/report/1165972 | 52.2987 | 5.2694 | 1469664760 | 4789810150 | Draaikom |  |  |  | Huizen |  | Gemeente Huizen |  |  |  | Gemeente Huizen | In bedrijf | Liander |  | NVT |  |  | Nacht | Bemeterd | [38 empty] | 1KST35 | 1 | 1986-04-03 | [11 empty] | Diamond Zwart Ral 9005 | 1 | 2021-03-01 |  |  | STRAPITEC | [12 empty] | LED 3000K | 1 | 2021-03-01 | [8 empty] | LEDDRIVER | 1 | 2021-03-01 |  | LEDDRIVER |  |  | 1.00 | 175200
43-0890 | 1165973 | https://lms.nederlandslicht.nl/qr/report/1165973 | 52.299 | 5.2698 | 1469938870 | 4790106380 | Draaikom |  |  |  | Huizen |  | Gemeente Huizen |  |  |  | Gemeente Huizen | In bedrijf | Liander |  | NVT |  |  | Nacht | Bemeterd | [38 empty] | 1KST35 | 1 | 1986-04-03 | [11 empty] | Diamond Zwart Ral 9005 | 1 | 2021-03-01 |  |  | STRAPITEC | [12 empty] | LED 3000K | 1 | 2021-03-01 | [8 empty] | LEDDRIVER | 1 | 2021-03-01 |  | LEDDRIVER |  |  | 1.00 | 175200
42-0890 | 1165974 | https://lms.nederlandslicht.nl/qr/report/1165974 | 52.2989 | 5.2696 | 1469792970 | 4789959860 | Draaikom |  |  |  | Huizen |  | Gemeente Huizen |  |  |  | Gemeente Huizen | In bedrijf | Liander |  | NVT |  |  | Nacht | Bemeterd | [38 empty] | 1KST35 | 1 | 1986-04-03 | [11 empty] | Diamond Zwart Ral 9005 | 1 | 2021-03-01 |  |  | STRAPITEC | [12 empty] | LED 3000K | 1 | 2021-03-01 | [8 empty] | LEDDRIVER | 1 | 2021-03-01 |  | LEDDRIVER |  |  | 1.00 | 175200
44-0890 | 1165975 | https://lms.nederlandslicht.nl/qr/report/1165975 | 52.2989 | 5.27 | 1470075730 | 4789982650 | Draaikom |  |  |  | Huizen |  | Gemeente Huizen |  |  |  | Gemeente Huizen | In bedrijf | Liander |  | NVT |  |  | Nacht | Bemeterd | [38 empty] | 1KST35 | 1 | 1986-04-14 | [11 empty] | Diamond Zwart Ral 9005 | 1 | 2021-03-01 |  |  | STRAPITEC | [12 empty] | LED 3000K | 1 | 2021-03-01 | [8 empty] | LEDDRIVER | 1 | 2021-03-01 |  | LEDDRIVER |  |  | 1.00 | 175200
32-0890 | 1165976 | https://lms.nederlandslicht.nl/qr/report/1165976 | 52.2981 | 5.269 | 1469345850 | 4789041010 | Draaikom |  |  |  | Huizen |  | Gemeente Huizen |  |  |  | Gemeente Huizen | In bedrijf | Liander |  | NVT |  |  | Nacht | Bemeterd | [38 empty] | 1KST35 | 1 | 1986-03-20 | [11 empty] | Diamond Zwart Ral 9005 | 1 | 2021-03-01 |  |  | STRAPITEC | [12 empty] | LED 3000K | 1 | 2021-03-01 | [8 empty] | LEDDRIVER | 1 | 2021-03-01 |  | LEDDRIVER |  |  | 1.00 | 175200
20-0890 | 1165977 | https://lms.nederlandslicht.nl/qr/report/1165977 | 52.298 | 5.2692 | 1469490190 | 4788929570 | Draaikom |  |  |  | Huizen |  | Gemeente Huizen |  |  |  | Gemeente Huizen | In bedrijf | Liander |  | NVT |  |  | Nacht | Bemeterd | [38 empty] | 1KST35 | 1 | 1984-11-28 | [11 empty] | Philips 2000 | 1 | 2021-03-01 | [15 empty] | LED 3000K | 1 | 2021-03-01 | [8 empty] | LEDDRIVER | 1 | 2021-03-01 |  | LEDDRIVER |  |  | 1.00 | 175200 | [5 empty] | Zekering | 1 | 2022-08-11 |  | Zekering | Zekering | NVT
19-0890 | 1165978 | https://lms.nederlandslicht.nl/qr/report/1165978 | 52.2981 | 5.2695 | 1469687840 | 4789032940 | Draaikom |  |  |  | Huizen |  | Gemeente Huizen |  |  |  | Gemeente Huizen | In bedrijf | Liander |  | NVT |  |  | Nacht | Bemeterd | [38 empty] | 1KST35 | 1 | 1985-02-04 | [11 empty] | Philips 2000 | 1 | 2021-03-01 | [15 empty] | LED 3000K | 1 | 2021-03-01 | [8 empty] | LEDDRIVER | 1 | 2021-03-01 |  | LEDDRIVER |  |  | 1.00 | 175200
22-0890 | 1165979 | https://lms.nederlandslicht.nl/qr/report/1165979 | 52.2977 | 5.2688 | 1469230430 | 4788632870 | Draaikom |  |  |  | Huizen |  | Gemeente Huizen |  |  |  | Gemeente Huizen | In bedrijf | Liander |  | NVT |  |  | Nacht | Bemeterd | [38 empty] | 1KST35 | 1 | 1984-11-28 | [11 empty] | Philips 2000 | 1 | 2021-03-01 | [15 empty] | LED 3000K | 1 | 2021-03-01 | [8 empty] | LEDDRIVER | 1 | 2021-03-01 |  | LEDDRIVER |  |  | 1.00 | 175200
21-0890 | 1165980 | https://lms.nederlandslicht.nl/qr/report/1165980 | 52.2978 | 5.269 | 1469360730 | 4788781740 | Draaikom |  |  |  | Huizen |  | Gemeente Huizen |  |  |  | Gemeente Huizen | In bedrijf | Liander |  | NVT |  |  | Nacht | Bemeterd | [38 empty] | 1KST35 | 1 | 1984-11-28 | [11 empty] | Philips 2000 | 1 | 2021-03-01 | [15 empty] | LED 3000K | 1 | 2021-03-01 | [8 empty] | LEDDRIVER | 1 | 2021-03-01 |  | LEDDRIVER |  |  | 1.00 | 175200
16-0890 | 1165981 | https://lms.nederlandslicht.nl/qr/report/1165981 | 52.2978 | 5.27 | 1470059300 | 4788719250 | Draaikom |  |  |  | Huizen |  | Gemeente Huizen |  |  |  | Gemeente Huizen | In bedrijf | Liander |  | NVT |  |  | Nacht | Bemeterd | [38 empty] | 1KST35 | 1 | 1985-10-03 | [11 empty] | Philips 2000 | 1 | 2021-03-01 | [15 empty] | LED 3000K | 1 | 2021-03-01 | [8 empty] | LEDDRIVER | 1 | 2021-03-01 |  | LEDDRIVER |  |  | 1.00 | 175200
15-0890 | 1165982 | https://lms.nederlandslicht.nl/qr/report/1165982 | 52.2979 | 5.27 | 1470018680 | 4788894550 | Draaikom |  |  |  | Huizen |  | Gemeente Huizen |  |  |  | Gemeente Huizen | In bedrijf | Liander |  | NVT |  |  | Nacht | Bemeterd | [38 empty] | 1KST35 | 1 | 1985-02-05 | [11 empty] | Philips 2000 | 1 | 2021-03-01 | [15 empty] | LED 3000K | 1 | 2021-03-01 | [8 empty] | LEDDRIVER | 1 | 2021-03-01 |  | LEDDRIVER |  |  | 1.00 | 175200
18-0890 | 1165983 | https://lms.nederlandslicht.nl/qr/report/1165983 | 52.2981 | 5.2697 | 1469840970 | 4789047640 | Draaikom |  |  |  | Huizen |  | Gemeente Huizen |  |  |  | Gemeente Huizen | In bedrijf | Liander |  | NVT |  |  | Nacht | Bemeterd | [38 empty] | 1KST35 | 1 | 1985-02-04 | [11 empty] | Philips 2000 | 1 | 2021-03-01 | [15 empty] | LED 3000K | 1 | 2021-03-01 | [8 empty] | LEDDRIVER | 1 | 2021-03-01 |  | LEDDRIVER |  |  | 1.00 | 175200
17-0890 | 1165984 | https://lms.nederlandslicht.nl/qr/report/1165984 | 52.2979 | 5.2697 | 1469858130 | 4788883740 | Draaikom |  |  |  | Huizen |  | Gemeente Huizen |  |  |  | Gemeente Huizen | In bedrijf | Liander |  | NVT |  |  | Nacht | Bemeterd | [38 empty] | 1KST35 | 1 | 1985-02-28 | [11 empty] | Philips 2000 | 1 | 2021-03-01 | [15 empty] | LED 3000K | 1 | 2021-03-01 | [8 empty] | LEDDRIVER | 1 | 2021-03-01 |  | LEDDRIVER |  |  | 1.00 | 175200
23-0890 | 1165985 | https://lms.nederlandslicht.nl/qr/report/1165985 | 52.2976 | 5.2685 | 1469055650 | 4788525140 | Draaikom |  |  |  | Huizen |  | Gemeente Huizen |  |  |  | Gemeente Huizen | In bedrijf | Liander |  | NVT |  |  | Nacht | Bemeterd | [38 empty] | 1KST35 | 1 | 1985-08-19 | [11 empty] | Philips 2000 | 1 | 2021-03-01 | [15 empty] | LED 3000K | 1 | 2021-03-01 | [8 empty] | LEDDRIVER | 1 | 2021-03-01 |  | LEDDRIVER |  |  | 1.00 | 175200
29-0890 | 1165986 | https://lms.nederlandslicht.nl/qr/report/1165986 | 52.298 | 5.2686 | 1469071720 | 4788934860 | Draaikom |  |  |  | Huizen |  | Gemeente Huizen |  |  |  | Gemeente Huizen | In bedrijf | Liander |  | NVT |  |  | Nacht | Bemeterd | [38 empty] | 1KST35 | 1 | 1986-03-20 | [11 empty] | Philips 2000 | 1 | 2021-03-01 | [15 empty] | LED 3000K | 1 | 2021-03-01 | [8 empty] | LEDDRIVER | 1 | 2021-03-01 |  | LEDDRIVER |  |  | 1.00 | 175200
28-0890 | 1165987 | https://lms.nederlandslicht.nl/qr/report/1165987 | 52.2978 | 5.2683 | 1468922250 | 4788795560 | Draaikom |  |  |  | Huizen |  | Gemeente Huizen |  |  |  | Gemeente Huizen | In bedrijf | Liander |  | NVT |  |  | Nacht | Bemeterd | [38 empty] | 1KST35 | 1 | 1986-03-20 | [11 empty] | Philips 2000 | 1 | 2021-03-01 | [15 empty] | LED 3000K | 1 | 2021-03-01 | [8 empty] | LEDDRIVER | 1 | 2021-03-01 |  | LEDDRIVER |  |  | 1.00 | 175200
31-0890 | 1165988 | https://lms.nederlandslicht.nl/qr/report/1165988 | 52.2983 | 5.2689 | 1469331140 | 4789319910 | Draaikom |  |  |  | Huizen |  | Gemeente Huizen |  |  |  | Gemeente Huizen | In bedrijf | Liander |  | NVT |  |  | Nacht | Bemeterd | [38 empty] | 1KST35 | 1 | 1986-03-20 | [11 empty] | Philips 2000 | 1 | 2021-03-01 | [15 empty] | LED 3000K | 1 | 2021-03-01 | [8 empty] | LEDDRIVER | 1 | 2021-03-01 |  | LEDDRIVER |  |  | 1.00 | 175200
30-0890 | 1165989 | https://lms.nederlandslicht.nl/qr/report/1165989 | 52.2981 | 5.2688 | 1469202820 | 4789142870 | Draaikom |  |  |  | Huizen |  | Gemeente Huizen |  |  |  | Gemeente Huizen | In bedrijf | Liander |  | NVT |  |  | Nacht | Bemeterd | [38 empty] | 1KST35 | 1 | 1986-03-20 | [11 empty] | Philips 2000 | 1 | 2021-03-01 | [15 empty] | LED 3000K | 1 | 2021-03-01 | [8 empty] | LEDDRIVER | 1 | 2021-03-01 |  | LEDDRIVER |  |  | 1.00 | 175200
25-0890 | 1165990 | https://lms.nederlandslicht.nl/qr/report/1165990 | 52.2975 | 5.2681 | 1468772240 | 4788428310 | Draaikom |  |  |  | Huizen |  | Gemeente Huizen |  |  |  | Gemeente Huizen | In bedrijf | Liander |  | NVT |  |  | Nacht | Bemeterd | [38 empty] | 1KST30 | 1 | 1985-04-09 | [11 empty] | Schreder Alura | 1 | 2008-06-01 |  |  | Schreder | [12 empty] | Saled PS-L 13W | 1 | 2016-03-03 |  | SALED PS-L 13 | Saled | 3000 | 13.00 | 50000 | LED |  | Driver Onbekend | 1 | 2008-06-01
24-0890 | 1165991 | https://lms.nederlandslicht.nl/qr/report/1165991 | 52.2975 | 5.2684 | 1468957490 | 4788367010 | Draaikom |  |  |  | Huizen |  | Gemeente Huizen |  |  |  | Gemeente Huizen | In bedrijf | Liander |  | NVT |  |  | Nacht | Bemeterd | [38 empty] | 1KST30 | 1 | 1985-05-09 | [11 empty] | Schreder Alura | 1 | 2008-06-01 |  |  | Schreder | [12 empty] | Saled PS-L 13W | 1 | 2016-03-03 |  | SALED PS-L 13 | Saled | 3000 | 13.00 | 50000 | LED |  | Driver Onbekend | 1 | 2008-06-01
27-0890 | 1165992 | https://lms.nederlandslicht.nl/qr/report/1165992 | 52.2978 | 5.2678 | 1468549560 | 4788707210 | Draaikom |  |  |  | Huizen |  | Gemeente Huizen |  |  |  | Gemeente Huizen | In bedrijf | Liander |  | NVT |  |  | Nacht | Bemeterd | [38 empty] | 1KST30 | 1 | 1983-07-19 | [11 empty] | Schreder Alura | 1 | 2008-06-01 |  |  | Schreder | [12 empty] | Saled PS-L 13W | 1 | 2016-03-03 |  | SALED PS-L 13 | Saled | 3000 | 13.00 | 50000 | LED |  | Driver Onbekend | 1 | 2008-06-01
26-0890 | 1165993 | https://lms.nederlandslicht.nl/qr/report/1165993 | 52.2976 | 5.268 | 1468664710 | 4788572170 | Draaikom |  |  |  | Huizen |  | Gemeente Huizen |  |  |  | Gemeente Huizen | In bedrijf | Liander |  | NVT |  |  | Nacht | Bemeterd | [38 empty] | 1KST30 | 1 | 1986-04-03 | [11 empty] | Schreder Alura | 1 | 2008-06-01 |  |  | Schreder | [12 empty] | Saled PS-L 13W | 1 | 2016-03-03 |  | SALED PS-L 13 | Saled | 3000 | 13.00 | 50000 | LED |  | Driver Onbekend | 1 | 2008-06-01
2-0890 | 1165995 | https://lms.nederlandslicht.nl/qr/report/1165995 | 52.299 | 5.2705 | 1470391380 | 4790061610 | Draaikom |  |  |  | Huizen |  | Gemeente Huizen |  |  |  | Gemeente Huizen | In bedrijf | Liander |  | NVT |  |  | Nacht | Bemeterd | [38 empty] | 1KST35 | 1 | 1986-04-14 | [11 empty] | Philips 2000 | 1 | 2021-03-01 | [15 empty] | LED 3000K | 1 | 2021-03-01 | [8 empty] | LEDDRIVER | 1 | 2021-03-01 |  | LEDDRIVER |  |  | 1.00 | 175200
5-0890 | 1165996 | https://lms.nederlandslicht.nl/qr/report/1165996 | 52.2987 | 5.2701 | 1470119870 | 4789763870 | Draaikom |  |  |  | Huizen |  | Gemeente Huizen |  |  |  | Gemeente Huizen | In bedrijf | Liander |  | NVT |  |  | Nacht | Bemeterd | [38 empty] | 1KST35 | 1 | 1986-04-03 | [11 empty] | Philips 2000 | 1 | 2021-03-01 | [15 empty] | LED 3000K | 1 | 2021-03-01 | [8 empty] | LEDDRIVER | 1 | 2021-03-01 |  | LEDDRIVER |  |  | 1.00 | 175200
4-0890 | 1165997 | https://lms.nederlandslicht.nl/qr/report/1165997 | 52.2988 | 5.2704 | 1470299540 | 4789860910 | Draaikom |  |  |  | Huizen |  | Gemeente Huizen |  |  |  | Gemeente Huizen | In bedrijf | Liander |  | NVT |  |  | Nacht | Bemeterd | [38 empty] | 1KST35 | 1 | 1985-10-31 | [11 empty] | Philips 2000 | 1 | 2021-03-01 | [15 empty] | LED 3000K | 1 | 2021-03-01 | [8 empty] | LEDDRIVER | 1 | 2021-03-01 |  | LEDDRIVER |  |  | 1.00 | 175200
1-0890 | 1165998 | https://lms.nederlandslicht.nl/qr/report/1165998 | 52.2991 | 5.2707 | 1470560610 | 4790172180 | Draaikom |  |  |  | Huizen |  | Gemeente Huizen |  |  |  | Gemeente Huizen | In bedrijf | Liander |  | NVT |  |  | Nacht | Bemeterd | [38 empty] | 1KST35 | 1 | 1986-04-14 | [11 empty] | Philips 2000 | 1 | 2021-03-01 | [15 empty] | LED 3000K | 1 | 2021-03-01 | [8 empty] | LEDDRIVER | 1 | 2021-03-01 |  | LEDDRIVER |  |  | 1.00 | 175200
6-0890 | 1165999 | https://lms.nederlandslicht.nl/qr/report/1165999 | 52.2986 | 5.2704 | 1470300040 | 4789630240 | Draaikom |  |  |  | Huizen |  | Gemeente Huizen |  |  |  | Gemeente Huizen | In bedrijf | Liander |  | NVT |  |  | Nacht | Bemeterd | [38 empty] | 1KST35 | 1 | 1985-10-02 | [11 empty] | Philips 2000 | 1 | 2021-03-01 | [15 empty] | LED 3000K | 1 | 2021-03-01 | [8 empty] | LEDDRIVER | 1 | 2021-03-01 |  | LEDDRIVER |  |  | 1.00 | 175200
12-0890 | 1166000 | https://lms.nederlandslicht.nl/qr/report/1166000 | 52.2981 | 5.2699 | 1469981370 | 4789056300 | Draaikom |  |  |  | Huizen |  | Gemeente Huizen |  |  |  | Gemeente Huizen | In bedrijf | Liander |  | NVT |  |  | Nacht | Bemeterd | [38 empty] | 1KST35 | 1 | 1985-02-05 | [11 empty] | Philips 2000 | 1 | 2021-03-01 | [15 empty] | LED 3000K | 1 | 2021-03-01 | [8 empty] | LEDDRIVER | 1 | 2021-03-01 |  | LEDDRIVER |  |  | 1.00 | 175200
11-0890 | 1166001 | https://lms.nederlandslicht.nl/qr/report/1166001 | 52.2982 | 5.2701 | 1470085450 | 4789234470 | Draaikom |  |  |  | Huizen |  | Gemeente Huizen |  |  |  | Gemeente Huizen | In bedrijf | Liander |  | NVT |  |  | Nacht | Bemeterd | [38 empty] | 1KST35 | 1 | 1986-09-01 | [11 empty] | Philips 2000 | 1 | 2021-03-01 | [15 empty] | LED 3000K | 1 | 2021-03-01 | [8 empty] | LEDDRIVER | 1 | 2021-03-01 |  | LEDDRIVER |  |  | 1.00 | 175200
14-0890 | 1166002 | https://lms.nederlandslicht.nl/qr/report/1166002 | 52.2979 | 5.2702 | 1470177050 | 4788897860 | Draaikom |  |  |  | Huizen |  | Gemeente Huizen |  |  |  | Gemeente Huizen | In bedrijf | Liander |  | NVT |  |  | Nacht | Bemeterd | [38 empty] | 1KST35 | 1 | 1985-10-03 | [11 empty] | Philips 2000 | 1 | 2021-03-01 | [15 empty] | LED 3000K | 1 | 2021-03-01 | [8 empty] | LEDDRIVER | 1 | 2021-03-01 |  | LEDDRIVER |  |  | 1.00 | 175200
13-0890 | 1166003 | https://lms.nederlandslicht.nl/qr/report/1166003 | 52.298 | 5.2704 | 1470298220 | 4789027920 | Draaikom |  |  |  | Huizen |  | Gemeente Huizen |  |  |  | Gemeente Huizen | In bedrijf | Liander |  | NVT |  |  | Nacht | Bemeterd | [38 empty] | 1KST35 | 1 | 1985-10-03 | [11 empty] | Philips 2000 | 1 | 2021-03-01 | [15 empty] | LED 3000K | 1 | 2021-03-01 | [8 empty] | LEDDRIVER | 1 | 2021-03-01 |  | LEDDRIVER |  |  | 1.00 | 175200
8-0890 | 1166004 | https://lms.nederlandslicht.nl/qr/report/1166004 | 52.2984 | 5.2704 | 1470314560 | 4789426350 | Draaikom |  |  |  | Huizen |  | Gemeente Huizen |  |  |  | Gemeente Huizen | In bedrijf | Liander |  | NVT |  |  | Nacht | Bemeterd | [38 empty] | 1KST35 | 1 | 1985-10-02 | [11 empty] | Philips 2000 | 1 | 2021-03-01 | [15 empty] | LED 3000K | 1 | 2021-03-01 | [8 empty] | LEDDRIVER | 1 | 2021-03-01 |  | LEDDRIVER |  |  | 1.00 | 175200
7-0890 | 1166005 | https://lms.nederlandslicht.nl/qr/report/1166005 | 52.2986 | 5.2699 | 1469978350 | 4789607780 | Draaikom |  |  |  | Huizen |  | Gemeente Huizen |  |  |  | Gemeente Huizen | In bedrijf | Liander |  | NVT |  |  | Nacht | Bemeterd | [38 empty] | 1KST35 | 1 | 1986-04-03 | [11 empty] | Philips 2000 | 1 | 2021-03-01 | [15 empty] | LED 3000K | 1 | 2021-03-01 | [8 empty] | LEDDRIVER | 1 | 2021-03-01 |  | LEDDRIVER |  |  | 1.00 | 175200
10-0890 | 1166006 | https://lms.nederlandslicht.nl/qr/report/1166006 | 52.2982 | 5.2711 | 1470773500 | 4789250270 | Draaikom |  |  |  | Huizen |  | Gemeente Huizen |  |  |  | Gemeente Huizen | In bedrijf | Liander |  | NVT |  |  | Nacht | Bemeterd | [38 empty] | 1KST35 | 1 | 1985-10-02 | [11 empty] | Schreder Alura | 1 | 2008-06-01 |  |  | Schreder | [12 empty] | Saled PS-L 13W | 1 | 2016-03-03 |  | SALED PS-L 13 | Saled | 3000 | 13.00 | 50000 | LED |  | Driver Onbekend | 1 | 2008-06-01
9-0890 | 1166007 | https://lms.nederlandslicht.nl/qr/report/1166007 | 52.2982 | 5.2704 | 1470322240 | 4789249730 | Draaikom |  |  |  | Huizen |  | Gemeente Huizen |  |  |  | Gemeente Huizen | In bedrijf | Liander |  | NVT |  |  | Nacht | Bemeterd | [38 empty] | 1KST35 | 1 | 1985-10-02 | [11 empty] | Philips 2000 | 1 | 2021-03-01 | [15 empty] | LED 3000K | 1 | 2021-03-01 | [8 empty] | LEDDRIVER | 1 | 2021-03-01 |  | LEDDRIVER |  |  | 1.00 | 175200
653846 | 1166008 | https://lms.nederlandslicht.nl/qr/report/1166008 | 52.3005 | 5.2703 | 1470272190 | 4791718889 | Middelgronden |  |  |  | Huizen |  | Gemeente Huizen |  |  |  | Gemeente Huizen | In bedrijf | Liander |  | NVT |  |  | Nacht | Bemeterd | [38 empty] | 1KST70 | 1 | 1984-02-17 | [11 empty] | INNOLUMIS NICOLE | 1 | 2012-06-01 |  | NICOLE 16W | [5 empty] | NNB |  |  |  | 175200 |  |  |  | 36W WM | 1 | 2012-06-01 | [8 empty] | Driver Onbekend | 1 | 2012-06-01
653818 | 1166009 | https://lms.nederlandslicht.nl/qr/report/1166009 | 52.3003 | 5.2704 | 1470292411 | 4791496786 | Middelgronden |  |  |  | Huizen |  | Gemeente Huizen |  |  |  | Gemeente Huizen | In bedrijf | Liander |  | NVT |  |  | Nacht | Bemeterd | [38 empty] | 1KST70 | 1 | 1984-10-11 | [11 empty] | INNOLUMIS NICOLE | 1 | 2012-06-01 |  | NICOLE 16W | [5 empty] | NNB |  |  |  | 175200 |  |  |  | 36W WM | 1 | 2012-06-01 | [8 empty] | Driver Onbekend | 1 | 2012-06-01
653907 | 1166010 | https://lms.nederlandslicht.nl/qr/report/1166010 | 52.3007 | 5.2704 | 1470321170 | 4791961643 | Middelgronden |  |  |  | Huizen |  | Gemeente Huizen |  |  |  | Gemeente Huizen | In bedrijf | Liander |  | NVT |  |  | Nacht | Bemeterd | [38 empty] | 1KST70 | 1 | 1984-04-17 | [11 empty] | INNOLUMIS NICOLE | 1 | 2012-06-01 |  | NICOLE 16W | [5 empty] | NNB |  |  |  | 175200 |  |  |  | 36W WM | 1 | 2012-06-01 | [8 empty] | Driver Onbekend | 1 | 2012-06-01
653877 | 1166011 | https://lms.nederlandslicht.nl/qr/report/1166011 | 52.3005 | 5.2706 | 1470471160 | 4791702002 | Middelgronden |  |  |  | Huizen |  | Gemeente Huizen |  |  |  | Gemeente Huizen | In bedrijf | Liander |  | NVT |  |  | Nacht | Bemeterd | [38 empty] | gevel | 2 | 1984-02-20 | [11 empty] | Strapitec Diamond | 1 | 2021-03-10 | [15 empty] | 15W | 1 | 2021-03-10 | [8 empty] | Philips Xitanium Prog 22W | 1 | 2021-03-10
653787 | 1166012 | https://lms.nederlandslicht.nl/qr/report/1166012 | 52.3001 | 5.2701 | 1470112100 | 4791323828 | Middelgronden |  |  |  | Huizen |  | Gemeente Huizen |  |  |  | Gemeente Huizen | In bedrijf | Liander |  | NVT |  |  | Nacht | Bemeterd | [12 empty] | OVKG193 | [25 empty] | 1KST70 | 1 | 1984-02-15 | [11 empty] | Outdoor Lite ZEN2 | 1 | 2022-02-22 | [15 empty] | 36W WM | 1 | 2012-06-01 | [8 empty] | Driver Onbekend | 1 | 2012-06-01 | [11 empty] | Zekering | 1 | 2022-02-22 |  | Zekering | Zekering | NVT |  | OVKG193 | 52.302 | 5.2669 | 1467916045 | 4793381103 | 68 | kooizand | Huizen | Gemeente Huizen |  |  |  |  | 5 |  |  |  | 1274EG |  |  |  | Huizen | [5 empty] | In bedrijf
29-3690 | 1166013 | https://lms.nederlandslicht.nl/qr/report/1166013 | 52.3039 | 5.2684 | 1468972410 | 4795498830 | Middelgronden |  |  |  | Huizen |  | Gemeente Huizen |  |  |  | Gemeente Huizen | In bedrijf | Liander |  | NVT |  |  | Avond | Bemeterd | [38 empty] | 1KST70 | 1 | 1983-10-20 | [11 empty] | Philips 2550 | 1 | 2004-03-15 | [15 empty] | SALED PS-L 18W | 1 | 2016-03-03 | [8 empty] | Driver Onbekend | 1 | 2004-03-15
28-3690 | 1166014 | https://lms.nederlandslicht.nl/qr/report/1166014 | 52.3038 | 5.2688 | 1469214620 | 4795389330 | Middelgronden |  |  |  | Huizen |  | Gemeente Huizen |  |  |  | Gemeente Huizen | In bedrijf | Liander |  | NVT |  |  | Avond | Bemeterd | [38 empty] | 1KST70 | 1 | 1983-10-20 | [11 empty] | Philips 2550 | 1 | 2004-03-15 | [15 empty] | SALED PS-L 18W | 1 | 2020-10-09 | [8 empty] | Driver Onbekend | 1 | 2004-03-15
31-3690 | 1166015 | https://lms.nederlandslicht.nl/qr/report/1166015 | 52.3041 | 5.2677 | 1468514630 | 4795738200 | Middelgronden |  |  |  | Huizen |  | Gemeente Huizen |  |  |  | Gemeente Huizen | In bedrijf | Liander |  | NVT |  |  | Avond | Bemeterd | [38 empty] | 1KST70 | 1 | 1984-08-02 | [11 empty] | Philips 2550 | 1 | 2004-03-15 | [15 empty] | SALED PS-L 18W | 1 | 2020-12-23 | [8 empty] | Driver Onbekend | 1 | 2004-03-15
30-3690 | 1166016 | https://lms.nederlandslicht.nl/qr/report/1166016 | 52.304 | 5.268 | 1468728780 | 4795643500 | Middelgronden |  |  |  | Huizen |  | Gemeente Huizen |  |  |  | Gemeente Huizen | In bedrijf | Liander |  | NVT |  |  | Nacht | Bemeterd | [38 empty] | 1KST70 | 1 | 1983-01-12 | [11 empty] | Philips 2550 | 1 | 2004-03-15 | [15 empty] | SALED PS-L 18W | 1 | 2016-03-03 | [8 empty] | Driver Onbekend | 1 | 2004-03-15
25-3690 | 1166017 | https://lms.nederlandslicht.nl/qr/report/1166017 | 52.3036 | 5.2696 | 1469792650 | 4795156470 | Middelgronden |  |  |  | Huizen |  | Gemeente Huizen |  |  |  | Gemeente Huizen | In bedrijf | Liander |  | NVT |  |  | Nacht | Bemeterd | [38 empty] | 1KST70 | 1 | 1983-10-21 | [11 empty] | Philips 2550 | 1 | 2004-03-15 | [15 empty] | SALED PS-L 18W | 1 | 2022-10-19 | [8 empty] | Driver Onbekend | 1 | 2004-03-15
25-3690 | 1166017 | https://lms.nederlandslicht.nl/qr/report/1166017 | 52.3036 | 5.2696 | 1469792650 | 4795156470 | Middelgronden |  |  |  | Huizen |  | Gemeente Huizen |  |  |  | Gemeente Huizen | In bedrijf | Liander |  | NVT |  |  | Nacht | Bemeterd | [70 empty] | SALED PS-L 18W | 2 | 2022-10-19
24-3690 | 1166018 | https://lms.nederlandslicht.nl/qr/report/1166018 | 52.3035 | 5.27 | 1470034810 | 4795062890 | Middelgronden |  |  |  | Huizen |  | Gemeente Huizen |  |  |  | Gemeente Huizen | In bedrijf | Liander |  | NVT |  |  | Nacht | Bemeterd | [38 empty] | 1KST70 | 1 | 1983-10-25 | [11 empty] | Philips 2550 | 1 | 2004-03-15 | [15 empty] | SALED PS-L 18W | 1 | 2016-03-03 | [8 empty] | Driver Onbekend | 1 | 2004-03-15
27-3690 | 1166019 | https://lms.nederlandslicht.nl/qr/report/1166019 | 52.3035 | 5.269 | 1469357760 | 4795072020 | Middelgronden |  |  |  | Huizen |  | Gemeente Huizen |  |  |  | Gemeente Huizen | In bedrijf | Liander |  | NVT |  |  | Nacht | Bemeterd | [38 empty] | 1KST70 | 1 | 1983-10-21 | [11 empty] | Philips 2550 | 1 | 2004-03-15 | [15 empty] | SALED PS-L 18W | 1 | 2016-03-03 | [8 empty] | Driver Onbekend | 1 | 2004-03-15
26-3690 | 1166020 | https://lms.nederlandslicht.nl/qr/report/1166020 | 52.3037 | 5.2692 | 1469521820 | 4795342980 | Middelgronden |  |  |  | Huizen |  | Gemeente Huizen |  |  |  | Gemeente Huizen | In bedrijf | Liander |  | NVT |  |  | Nacht | Bemeterd | [38 empty] | 1KST75 | 1 | 1984-08-14 | [11 empty] | Philips 2550 | 1 | 2004-03-15 | [15 empty] | SALED PS-L 18W | 1 | 2016-03-03 | [8 empty] | Driver Onbekend | 1 | 2004-03-15
32-3690 | 1166021 | https://lms.nederlandslicht.nl/qr/report/1166021 | 52.3041 | 5.2674 | 1468291390 | 4795714340 | Middelgronden |  |  |  | Huizen |  | Gemeente Huizen |  |  |  | Gemeente Huizen | In bedrijf | Liander |  | NVT |  |  | Avond | Bemeterd | [38 empty] | 1KST70 | 1 | 1984-08-02 | [11 empty] | Philips 2550 | 1 | 2004-03-15 | [15 empty] | SALED PS-L 18W | 1 | 2016-03-03 | [8 empty] | Driver Onbekend | 1 | 2004-03-15
38-3690 | 1166022 | https://lms.nederlandslicht.nl/qr/report/1166022 | 52.304 | 5.2661 | 1467371570 | 4795619410 | Middelgronden |  |  |  | Huizen |  | Gemeente Huizen |  |  |  | Gemeente Huizen | In bedrijf | Liander |  | NVT |  |  | Nacht | Bemeterd | [38 empty] | 1KST60 | 1 | 1983-01-12 | [11 empty] | Philips 2500 | 1 | 1995-11-29 | [15 empty] | SALED PS-L 18W | 1 | 2016-03-03 | [8 empty] | Driver Onbekend | 1 | 1995-11-29
37-3690 | 1166023 | https://lms.nederlandslicht.nl/qr/report/1166023 | 52.3039 | 5.2663 | 1467542350 | 4795588770 | Middelgronden |  |  |  | Huizen |  | Gemeente Huizen |  |  |  | Gemeente Huizen | In bedrijf | Liander |  | NVT |  |  | Nacht | Bemeterd | [38 empty] | 1KST70 | 1 | 1983-01-12 | [11 empty] | Philips 2500 | 1 | 1995-11-29 | [15 empty] | SALED PS-L 18W | 1 | 2016-03-03 | [8 empty] | Driver Onbekend | 1 | 1995-11-29
40-3690 | 1166024 | https://lms.nederlandslicht.nl/qr/report/1166024 | 52.3039 | 5.2659 | 1467265790 | 4795509850 | Middelgronden |  |  |  | Huizen |  | Gemeente Huizen |  |  |  | Gemeente Huizen | In bedrijf | Liander |  | NVT |  |  | Nacht | Bemeterd | [38 empty] | 1KST60 | 1 | 1984-06-04 | [11 empty] | Philips Libra | 1 | 2007-03-09 | [15 empty] | SALED PS-L 18W | 1 | 2016-03-03 | [8 empty] | Driver Onbekend | 1 | 2007-03-09
39-3690 | 1166025 | https://lms.nederlandslicht.nl/qr/report/1166025 | 52.304 | 5.2659 | 1467248340 | 4795704580 | Middelgronden |  |  |  | Huizen |  | Gemeente Huizen |  |  |  | Gemeente Huizen | In bedrijf | Liander |  | NVT |  |  | Nacht | Bemeterd | [38 empty] | 1KST60 | 1 | 1984-05-30 | [11 empty] | Philips 2500 | 1 | 2002-10-03 | [15 empty] | SALED PS-L 18W | 1 | 2016-03-03 | [8 empty] | Driver Onbekend | 1 | 2002-10-03
34-3690 | 1166026 | https://lms.nederlandslicht.nl/qr/report/1166026 | 52.3041 | 5.267 | 1468034080 | 4795747460 | Middelgronden |  |  |  | Huizen |  | Gemeente Huizen |  |  |  | Gemeente Huizen | In bedrijf | Liander |  | NVT |  |  | Nacht | Bemeterd | [38 empty] | 1KST70 | 1 | 1984-02-06 | [11 empty] | Philips 2550 | 1 | 2004-03-15 | [15 empty] | SALED PS-L 18W | 1 | 2016-03-03 | [8 empty] | Driver Onbekend | 1 | 2004-03-15
33-3690 | 1166027 | https://lms.nederlandslicht.nl/qr/report/1166027 | 52.304 | 5.2672 | 1468146940 | 4795616270 | Middelgronden |  |  |  | Huizen |  | Gemeente Huizen |  |  |  | Gemeente Huizen | In bedrijf | Liander |  | NVT |  |  | Nacht | Bemeterd | [38 empty] | 1NAL60 | 1 | 1984-08-02 | [11 empty] | Philips Libra | 1 | 2007-03-09 | [15 empty] | SALED PS-L 18W | 1 | 2016-03-03 | [8 empty] | Driver Onbekend | 1 | 2007-03-09
36-3690 | 1166028 | https://lms.nederlandslicht.nl/qr/report/1166028 | 52.304 | 5.2666 | 1467727840 | 4795706080 | Middelgronden |  |  |  | Huizen |  | Gemeente Huizen |  |  |  | Gemeente Huizen | In bedrijf | Liander |  | NVT |  |  | Avond | Bemeterd | [38 empty] | 1KST70 | 1 | 1983-01-12 | [11 empty] | Philips 2550 | 1 | 2004-03-15 | [15 empty] | SALED PS-L 18W | 1 | 2016-03-03 | [8 empty] | Driver Onbekend | 1 | 2004-03-15
35-3690 | 1166029 | https://lms.nederlandslicht.nl/qr/report/1166029 | 52.304 | 5.2669 | 1467927670 | 4795639060 | Middelgronden |  |  |  | Huizen |  | Gemeente Huizen |  |  |  | Gemeente Huizen | In bedrijf | Liander |  | NVT |  |  | Nacht | Bemeterd | [38 empty] | 1KST70 | 1 | 1983-01-12 | [11 empty] | Philips 2500 | 1 | 1995-11-29 | [15 empty] | SALED PS-L 18W | 1 | 2016-03-03 | [8 empty] | Driver Onbekend | 1 | 1995-11-29
23-3690 | 1166030 | https://lms.nederlandslicht.nl/qr/report/1166030 | 52.3034 | 5.2703 | 1470264680 | 4795019380 | Middelgronden |  |  |  | Huizen |  | Gemeente Huizen |  |  |  | Gemeente Huizen | In bedrijf | Liander |  | NVT |  |  | Nacht | Bemeterd | [38 empty] | 1KST70 | 1 | 1984-08-22 | [11 empty] | Philips 2550 | 1 | 2004-03-15 | [15 empty] | SALED PS-L 18W | 1 | 2016-03-03 | [8 empty] | Driver Onbekend | 1 | 2004-03-15
654091 | 1166031 | https://lms.nederlandslicht.nl/qr/report/1166031 | 52.3017 | 5.2719 | 1471331670 | 4793036400 | Middelgronden |  |  |  | Huizen |  | Gemeente Huizen |  |  |  | Gemeente Huizen | In bedrijf | Liander |  | NVT |  |  | Nacht | Bemeterd | [38 empty] | 1KST70 | 1 | 1983-06-23 | [11 empty] | Philips 2550 | 1 | 2004-03-15 | [15 empty] | SALED PS-L 18W | 1 | 2016-03-03 | [8 empty] | Driver Onbekend | 1 | 2004-03-15
654060 | 1166032 | https://lms.nederlandslicht.nl/qr/report/1166032 | 52.3015 | 5.2716 | 1471169101 | 4792828351 | Middelgronden |  |  |  | Huizen |  | Gemeente Huizen |  |  |  | Gemeente Huizen | In bedrijf | Liander |  | NVT |  |  | Nacht | Bemeterd | [38 empty] | 1KST70 | 1 | 1984-09-10 | [11 empty] | INNOLUMIS NICOLE | 1 | 2012-06-01 |  | NICOLE 16W | [5 empty] | NNB |  |  |  | 175200 |  |  |  | 36W WM | 1 | 2012-06-01 | [8 empty] | Driver Onbekend | 1 | 2012-06-01
13-3690 | 1166033 | https://lms.nederlandslicht.nl/qr/report/1166033 | 52.302 | 5.2723 | 1471613490 | 4793410190 | Middelgronden |  |  |  | Huizen |  | Gemeente Huizen |  |  |  | Gemeente Huizen | In bedrijf | Liander |  | NVT |  |  | Nacht | Bemeterd | [38 empty] | 1KST70 | 1 | 1983-06-23 | [11 empty] | Philips 2550 | 1 | 2004-03-15 | [15 empty] | SALED PS-L 18W | 1 | 2016-03-03 | [8 empty] | Driver Onbekend | 1 | 2004-03-15
654121 | 1166034 | https://lms.nederlandslicht.nl/qr/report/1166034 | 52.3018 | 5.272 | 1471396990 | 4793252392 | Middelgronden |  |  |  | Huizen |  | Gemeente Huizen |  |  |  | Gemeente Huizen | In bedrijf | Liander |  | NVT |  |  | Nacht | Bemeterd | [38 empty] | 1KST70 | 1 | 1983-06-23 | [11 empty] | Philips 2550 | 1 | 2004-03-15 | [15 empty] | SALED PS-L 18W | 1 | 2016-03-03 | [8 empty] | Driver Onbekend | 1 | 2004-03-15
653968 | 1166035 | https://lms.nederlandslicht.nl/qr/report/1166035 | 52.3011 | 5.2708 | 1470607470 | 4792373013 | Middelgronden |  |  |  | Huizen |  | Gemeente Huizen |  |  |  | Gemeente Huizen | In bedrijf | Liander |  | NVT |  |  | Nacht | Bemeterd | [38 empty] | 1KST70 | 1 | 1984-10-11 | [11 empty] | INNOLUMIS NICOLE | 1 | 2012-06-01 |  | NICOLE 16W | [5 empty] | NNB |  |  |  | 175200 |  |  |  | 36W WM | 1 | 2012-06-01 | [8 empty] | Driver Onbekend | 1 | 2012-06-01
653938 | 1166036 | https://lms.nederlandslicht.nl/qr/report/1166036 | 52.3009 | 5.2705 | 1470416790 | 4792190847 | Middelgronden |  |  |  | Huizen |  | Gemeente Huizen |  |  |  | Gemeente Huizen | In bedrijf | Liander |  | NVT |  |  | Nacht | Bemeterd | [38 empty] | 1KST70 | 1 | 1984-04-17 | [11 empty] | INNOLUMIS NICOLE | 1 | 2012-06-01 |  | NICOLE 16W | [5 empty] | NNB |  |  |  | 175200 |  |  |  | 36W WM | 1 | 2012-06-01 | [8 empty] | Driver Onbekend | 1 | 2012-06-01
654030 | 1166037 | https://lms.nederlandslicht.nl/qr/report/1166037 | 52.3014 | 5.2712 | 1470905470 | 4792717397 | Middelgronden |  |  |  | Huizen |  | Gemeente Huizen |  |  |  | Gemeente Huizen | In bedrijf | Liander |  | NVT |  |  | Nacht | Bemeterd | [38 empty] | 1KST70 | 1 | 1983-06-22 | [11 empty] | INNOLUMIS NICOLE | 1 | 2012-06-01 |  | NICOLE 16W | [5 empty] | NNB |  |  |  | 175200 |  |  |  | 36W WM | 1 | 2012-06-01 | [8 empty] | Driver Onbekend | 1 | 2012-06-01
653999 | 1166038 | https://lms.nederlandslicht.nl/qr/report/1166038 | 52.3012 | 5.271 | 1470704010 | 4792574713 | Middelgronden |  |  |  | Huizen |  | Gemeente Huizen |  |  |  | Gemeente Huizen | In bedrijf | Liander |  | NVT |  |  | Nacht | Bemeterd | [38 empty] | 1KST70 | 1 | 1983-06-22 | [11 empty] | INNOLUMIS NICOLE | 1 | 2012-06-01 |  | NICOLE 16W | [5 empty] | NNB |  |  |  | 175200 |  |  |  | 36W WM | 1 | 2012-06-01 | [8 empty] | Driver Onbekend | 1 | 2012-06-01
14-3690 | 1166039 | https://lms.nederlandslicht.nl/qr/report/1166039 | 52.3022 | 5.2725 | 1471735470 | 4793700450 | Middelgronden |  |  |  | Huizen |  | Gemeente Huizen |  |  |  | Gemeente Huizen | In bedrijf | Liander |  | NVT |  |  | Nacht | Bemeterd | [38 empty] | 1KST70 | 1 | 1983-06-27 | [11 empty] | Philips 2550 | 1 | 2004-03-15 | [15 empty] | SALED PS-L 18W | 1 | 2016-03-03 | [8 empty] | Driver Onbekend | 1 | 2004-03-15
20-3690 | 1166040 | https://lms.nederlandslicht.nl/qr/report/1166040 | 52.3032 | 5.2713 | 1470911610 | 4794758090 | Middelgronden |  |  |  | Huizen |  | Gemeente Huizen |  |  |  | Gemeente Huizen | In bedrijf | Liander |  | NVT |  |  | Nacht | Bemeterd | [38 empty] | 1KST70 | 1 | 1983-06-30 | [11 empty] | Philips 2550 | 1 | 2004-03-15 | [15 empty] | SALED PS-L 18W | 1 | 2016-03-03 | [8 empty] | Driver Onbekend | 1 | 2004-03-15
19-3690 | 1166041 | https://lms.nederlandslicht.nl/qr/report/1166041 | 52.3031 | 5.2718 | 1471289470 | 4794601510 | Middelgronden |  |  |  | Huizen |  | Gemeente Huizen |  |  |  | Gemeente Huizen | In bedrijf | Liander |  | NVT |  |  | Nacht | Bemeterd | [38 empty] | 1KST70 | 1 | 1983-06-30 | [11 empty] | Philips 2550 | 1 | 2004-03-15 | [15 empty] | SALED PS-L 18W | 1 | 2016-03-03 | [8 empty] | Driver Onbekend | 1 | 2004-03-15
22-3690 | 1166042 | https://lms.nederlandslicht.nl/qr/report/1166042 | 52.3034 | 5.2706 | 1470463290 | 4794942860 | Middelgronden |  |  |  | Huizen |  | Gemeente Huizen |  |  |  | Gemeente Huizen | In bedrijf | Liander |  | NVT |  |  | Nacht | Bemeterd | [38 empty] | 1KST70 | 1 | 1984-08-14 | [11 empty] | Philips 2550 | 1 | 2004-03-15 | [15 empty] | SALED PS-L 18W | 1 | 2020-12-23 | [8 empty] | Driver Onbekend | 1 | 2004-03-15
21-3690 | 1166043 | https://lms.nederlandslicht.nl/qr/report/1166043 | 52.3033 | 5.2709 | 1470683170 | 4794851350 | Middelgronden |  |  |  | Huizen |  | Gemeente Huizen |  |  |  | Gemeente Huizen | In bedrijf | Liander |  | NVT |  |  | Nacht | Bemeterd | [38 empty] | 1KST70 | 1 | 1983-06-30 | [11 empty] | Philips 2550 | 1 | 2004-03-15 | [15 empty] | SALED PS-L 18W | 1 | 2016-03-03 | [8 empty] | Driver Onbekend | 1 | 2004-03-15
16-3690 | 1166044 | https://lms.nederlandslicht.nl/qr/report/1166044 | 52.3026 | 5.2724 | 1471687080 | 4794130370 | Middelgronden |  |  |  | Huizen |  | Gemeente Huizen |  |  |  | Gemeente Huizen | In bedrijf | Liander |  | NVT |  |  | Nacht | Bemeterd | [38 empty] | 1KST70 | 1 | 1983-06-23 | [11 empty] | Philips 2550 | 1 | 2004-03-15 | [15 empty] | SALED PS-L 18W | 1 | 2016-03-03 | [8 empty] | Driver Onbekend | 1 | 2004-03-15
15-3690 | 1166045 | https://lms.nederlandslicht.nl/qr/report/1166045 | 52.3024 | 5.2725 | 1471743990 | 4793913570 | Middelgronden |  |  |  | Huizen |  | Gemeente Huizen |  |  |  | Gemeente Huizen | In bedrijf | Liander |  | NVT |  |  | Nacht | Bemeterd | [38 empty] | 1KST70 | 1 | 1983-06-23 | [11 empty] | Philips 2550 | 1 | 2004-03-15 | [15 empty] | SALED PS-L 18W | 1 | 2016-03-03 | [8 empty] | Driver Onbekend | 1 | 2004-03-15
18-3690 | 1166046 | https://lms.nederlandslicht.nl/qr/report/1166046 | 52.303 | 5.272 | 1471396400 | 4794510310 | Middelgronden |  |  |  | Huizen |  | Gemeente Huizen |  |  |  | Gemeente Huizen | In bedrijf | Liander |  | NVT |  |  | Nacht | Bemeterd | [38 empty] | 1KST70 | 1 | 1983-06-30 | [11 empty] | Philips 2550 | 1 | 2004-03-15 | [15 empty] | SALED PS-L 18W | 1 | 2016-03-03 | [8 empty] | Driver Onbekend | 1 | 2004-03-15
17-3690 | 1166047 | https://lms.nederlandslicht.nl/qr/report/1166047 | 52.3028 | 5.2722 | 1471547490 | 4794314560 | Middelgronden |  |  |  | Huizen |  | Gemeente Huizen |  |  |  | Gemeente Huizen | In bedrijf | Liander |  | NVT |  |  | Nacht | Bemeterd | [38 empty] | 1KST70 | 1 | 1983-06-23 | [11 empty] | Philips 2550 | 1 | 2004-03-15 | [15 empty] | SALED PS-L 18W | 1 | 2016-03-03 | [8 empty] | Driver Onbekend | 1 | 2004-03-15
41-3690 | 1166048 | https://lms.nederlandslicht.nl/qr/report/1166048 | 52.304 | 5.2655 | 1466998880 | 4795670150 | Middelgronden |  |  |  | Huizen |  | Gemeente Huizen |  |  |  | Gemeente Huizen | In bedrijf | Liander |  | NVT |  |  | Nacht | Bemeterd | [38 empty] | 1KST60 | 1 | 1984-05-17 | [11 empty] | Philips Libra | 1 | 2007-03-09 | [15 empty] | SALED PS-L 18W | 1 | 2016-03-03 | [8 empty] | Driver Onbekend | 1 | 2007-03-09
47-3690 | 1166049 | https://lms.nederlandslicht.nl/qr/report/1166049 | 52.3038 | 5.265 | 1466635140 | 4795410350 | Middelgronden |  |  |  | Huizen |  | Gemeente Huizen |  |  |  | Gemeente Huizen | In bedrijf | Liander |  | NVT |  |  | Nacht | Bemeterd | [38 empty] | 1KST35 | 1 | 1984-05-17 | [11 empty] | Strapitec Diamond | 1 | 2021-03-10 | [15 empty] | 15W | 1 | 2021-03-10 | [8 empty] | Philips Xitanium Prog 22W | 1 | 2021-03-10
46-3690 | 1166050 | https://lms.nederlandslicht.nl/qr/report/1166050 | 52.304 | 5.2649 | 1466604410 | 4795630480 | Middelgronden |  |  |  | Huizen |  | Gemeente Huizen |  |  |  | Gemeente Huizen | In bedrijf | Liander |  | NVT |  |  | Nacht | Bemeterd | [38 empty] | 1KST35 | 1 | 1984-05-17 | [11 empty] | Strapitec Diamond | 1 | 2021-03-10 | [15 empty] | 15W | 1 | 2021-03-10 | [8 empty] | Philips Xitanium Prog 22W | 1 | 2021-03-10
49-3690 | 1166051 | https://lms.nederlandslicht.nl/qr/report/1166051 | 52.3038 | 5.2654 | 1466903500 | 4795410860 | Middelgronden |  |  |  | Huizen |  | Gemeente Huizen |  |  |  | Gemeente Huizen | In bedrijf | Liander |  | NVT |  |  | Nacht | Bemeterd | [38 empty] | 1KST35 | 1 | 1984-05-25 | [11 empty] | Strapitec Diamond | 1 | 2021-03-10 | [15 empty] | 15W | 1 | 2021-03-10 | [8 empty] | Philips Xitanium Prog 22W | 1 | 2021-03-10
48-3690 | 1166052 | https://lms.nederlandslicht.nl/qr/report/1166052 | 52.3036 | 5.2654 | 1466944490 | 4795251250 | Middelgronden |  |  |  | Huizen |  | Gemeente Huizen |  |  |  | Gemeente Huizen | In bedrijf | Liander |  | NVT |  |  | Nacht | Bemeterd | [38 empty] | 1KST35 | 1 | 1984-05-28 | [11 empty] | Strapitec Diamond | 1 | 2021-03-10 | [15 empty] | 15W | 1 | 2021-03-10 | [8 empty] | Philips Xitanium Prog 22W | 1 | 2021-03-10
43-3690 | 1166053 | https://lms.nederlandslicht.nl/qr/report/1166053 | 52.3039 | 5.2654 | 1466891810 | 4795552530 | Middelgronden |  |  |  | Huizen |  | Gemeente Huizen |  |  |  | Gemeente Huizen | In bedrijf | Liander |  | NVT |  |  | Nacht | Bemeterd | [38 empty] | 1KST60 | 1 | 1984-05-25 | [11 empty] | Philips Libra | 1 | 2007-03-09 | [15 empty] | SALED PS-L 18W | 1 | 2016-03-03 | [8 empty] | Driver Onbekend | 1 | 2007-03-09 | [11 empty] | Zekering | 1 | 2022-02-24 |  | Zekering | Zekering | NVT
42-3690 | 1166054 | https://lms.nederlandslicht.nl/qr/report/1166054 | 52.3038 | 5.2656 | 1467026310 | 4795477480 | Middelgronden |  |  |  | Huizen |  | Gemeente Huizen |  |  |  | Gemeente Huizen | In bedrijf | Liander |  | NVT |  |  | Nacht | Bemeterd | [38 empty] | 1KST60 | 1 | 1984-05-30 | [11 empty] | Philips Libra | 1 | 2007-03-09 | [15 empty] | SALED PS-L 18W | 1 | 2020-10-21 | [8 empty] | Driver Onbekend | 1 | 2007-03-09
45-3690 | 1166055 | https://lms.nederlandslicht.nl/qr/report/1166055 | 52.3043 | 5.2653 | 1466839720 | 4795993190 | Middelgronden |  |  |  | Huizen |  | Gemeente Huizen |  |  |  | Gemeente Huizen | In bedrijf | Liander |  | NVT |  |  | Nacht | Bemeterd | [38 empty] | 1KST35 | 1 | 1984-05-25 | [11 empty] | Strapitec Diamond | 1 | 2021-03-10 | [15 empty] | 15W | 1 | 2021-03-10 | [8 empty] | Philips Xitanium Prog 22W | 1 | 2021-03-10
44-3690 | 1166056 | https://lms.nederlandslicht.nl/qr/report/1166056 | 52.3041 | 5.2653 | 1466856250 | 4795717400 | Middelgronden |  |  |  | Huizen |  | Gemeente Huizen |  |  |  | Gemeente Huizen | In bedrijf | Liander |  | NVT |  |  | Nacht | Bemeterd | [38 empty] | 1KST35 | 1 | 1984-05-25 | [11 empty] | Strapitec Diamond | 1 | 2021-03-10 | [15 empty] | 15W | 1 | 2021-03-10 | [8 empty] | Philips Xitanium Prog 22W | 1 | 2021-03-10
148-0520 | 1166057 | https://lms.nederlandslicht.nl/qr/report/1166057 | 52.2999 | 5.2682 | 1468799261 | 4791063883 | Bovenmaatweg |  |  |  | Huizen |  | Gemeente Huizen |  |  |  | Gemeente Huizen | In bedrijf | Liander |  | NVT |  |  | Avond | Bemeterd | [38 empty] | 1KST90 | 1 | 1984-06-27 | [11 empty] | Outdoor Lite ZEN2 | 1 | 2020-06-06 | [15 empty] | 40W | 1 | 2020-06-06 | [8 empty] | MeanWell HLG-60H-48A | 1 | 2020-06-06
147-0520 | 1166058 | https://lms.nederlandslicht.nl/qr/report/1166058 | 52.3 | 5.2685 | 1468996491 | 4791239635 | Bovenmaatweg |  |  |  | Huizen |  | Gemeente Huizen |  |  |  | Gemeente Huizen | In bedrijf | Liander |  | NVT |  |  | Nacht | Bemeterd | [38 empty] | 1KST90 | 1 | 1984-11-22 | [11 empty] | Outdoor Lite ZEN2 | 1 | 2020-06-06 | [15 empty] | 40W | 1 | 2020-06-06 | [8 empty] | MeanWell HLG-60H-48A | 1 | 2020-06-06
144-0520 | 1166059 | https://lms.nederlandslicht.nl/qr/report/1166059 | 52.2999 | 5.2687 | 1469171090 | 4791073080 | Bovenmaatweg |  |  |  | Huizen |  | Gemeente Huizen |  |  |  | Gemeente Huizen | In bedrijf | Liander |  | NVT |  |  | Nacht | Bemeterd | [38 empty] | 1KST60 | 1 | 1985-11-18 | [11 empty] | Philips 2500 | 1 | 1985-11-18 | [15 empty] | SALED LED tube 10W | 1 | 2016-03-03 | [8 empty] | Driver Onbekend | 1 | 1985-11-18
146-0520 | 1166060 | https://lms.nederlandslicht.nl/qr/report/1166060 | 52.2999 | 5.2686 | 1469077510 | 4791099332 | Bovenmaatweg |  |  |  | Huizen |  | Gemeente Huizen |  |  |  | Gemeente Huizen | In bedrijf | Liander |  | NVT |  |  | Avond | Bemeterd | [38 empty] | 1KST90 | 1 | 1984-06-28 | [11 empty] | Outdoor Lite ZEN2 | 1 | 2020-06-06 | [15 empty] | 40W | 1 | 2020-06-06 | [8 empty] | MeanWell HLG-60H-48A | 1 | 2020-06-06
142-0520 | 1166061 | https://lms.nederlandslicht.nl/qr/report/1166061 | 52.2999 | 5.269 | 1469367740 | 4791061730 | Bovenmaatweg |  |  |  | Huizen |  | Gemeente Huizen |  |  |  | Gemeente Huizen | In bedrijf | Liander |  | NVT |  |  | Nacht | Bemeterd | [38 empty] | 1KST60 | 1 | 1985-11-18 | [11 empty] | Outdoor Lite ZEN2 | 1 | 2022-02-28 | [15 empty] | SALED LED tube 10W | 1 | 2016-03-03 | [8 empty] | Driver Onbekend | 1 | 1985-11-18 | [11 empty] | Zekering | 1 | 2022-02-28 |  | Zekering | Zekering | NVT
130-0520 | 1166062 | https://lms.nederlandslicht.nl/qr/report/1166062 | 52.2997 | 5.2696 | 1469766010 | 4790894330 | Bovenmaatweg |  |  |  | Huizen |  | Gemeente Huizen |  |  |  | Gemeente Huizen | In bedrijf | Liander |  | NVT |  |  | Nacht | Bemeterd | [38 empty] | 1KST35 | 1 | 1986-04-03 | [11 empty] | Philips 2000 | 1 | 2021-03-01 | [15 empty] | LED 3000K | 1 | 2021-03-01 | [8 empty] | LEDDRIVER | 1 | 2021-03-01 |  | LEDDRIVER |  |  | 1.00 | 175200
129-0520 | 1166063 | https://lms.nederlandslicht.nl/qr/report/1166063 | 52.2998 | 5.2698 | 1469928330 | 4790963364 | Bovenmaatweg |  |  |  | Huizen |  | Gemeente Huizen |  |  |  | Gemeente Huizen | In bedrijf | Liander |  | NVT |  |  | Nacht | Bemeterd | [38 empty] | 1KST60 | 1 | 1985-11-28 | [11 empty] | Outdoor Lite ZEN2 | 1 | 2022-02-10 | [15 empty] | SALED LED tube 10W | 1 | 2016-03-03 | [8 empty] | Driver Onbekend | 1 | 1985-11-28
132-0520 | 1166064 | https://lms.nederlandslicht.nl/qr/report/1166064 | 52.2992 | 5.2693 | 1469549520 | 4790263570 | Bovenmaatweg |  |  |  | Huizen |  | Gemeente Huizen |  |  |  | Gemeente Huizen | In bedrijf | Liander |  | NVT |  |  | Nacht | Bemeterd | [38 empty] | 1KST35 | 1 | 1986-04-03 | [11 empty] | Philips 2000 | 1 | 2021-03-01 | [15 empty] | LED 3000K | 1 | 2021-03-01 | [8 empty] | LEDDRIVER | 1 | 2021-03-01 |  | LEDDRIVER |  |  | 1.00 | 175200
131-0520 | 1166065 | https://lms.nederlandslicht.nl/qr/report/1166065 | 52.2995 | 5.2694 | 1469609300 | 4790700260 | Bovenmaatweg |  |  |  | Huizen |  | Gemeente Huizen |  |  |  | Gemeente Huizen | In bedrijf | Liander |  | NVT |  |  | Nacht | Bemeterd | [38 empty] | 1KST35 | 1 | 1989-05-16 | [11 empty] | Philips 2000 | 1 | 2021-03-01 | [15 empty] | LED 3000K | 1 | 2021-03-01 | [8 empty] | LEDDRIVER | 1 | 2021-03-01 |  | LEDDRIVER |  |  | 1.00 | 175200
127-0520 | 1166066 | https://lms.nederlandslicht.nl/qr/report/1166066 | 52.2999 | 5.27 | 1470085960 | 4791041217 | Bovenmaatweg |  |  |  | Huizen |  | Gemeente Huizen |  |  |  | Gemeente Huizen | In bedrijf | Liander |  | NVT |  |  | Nacht | Bemeterd | [38 empty] | 2KST90 | 1 | 1985-10-15 | [11 empty] | Outdoor Lite ZEN2 | 1 | 2020-04-02 | [15 empty] | 60W | 1 | 2020-04-02 | [8 empty] | MeanWell HLG-60H-48A | 1 | 2020-04-02
124-0520 | 1166067 | https://lms.nederlandslicht.nl/qr/report/1166067 | 52.2998 | 5.2705 | 1470362440 | 4790997290 | Bovenmaatweg |  |  |  | Huizen |  | Gemeente Huizen |  |  |  | Gemeente Huizen | In bedrijf | Liander |  | NVT |  |  | Nacht | Bemeterd | [38 empty] | 1KST60 | 1 | 1984-02-15 | [11 empty] | Philips Libra | 1 | 2007-06-01 | [15 empty] | SALED PS-L 18W | 1 | 2016-03-03 | [8 empty] | Driver Onbekend | 1 | 2007-06-01
128-0520 | 1166068 | https://lms.nederlandslicht.nl/qr/report/1166068 | 52.2999 | 5.2698 | 1469948630 | 4791136513 | Bovenmaatweg |  |  |  | Huizen |  | Gemeente Huizen |  |  |  | Gemeente Huizen | In bedrijf | Liander |  | NVT |  |  | Nacht | Bemeterd | [38 empty] | 2KST90 | 1 | 1984-07-03 | [11 empty] | Outdoor Lite ZEN2 | 1 | 2020-04-02 | [15 empty] | 60W | 1 | 2020-04-02 | [8 empty] | MeanWell HLG-60H-48A | 1 | 2020-04-02
126-0520 | 1166069 | https://lms.nederlandslicht.nl/qr/report/1166069 | 52.3 | 5.2703 | 1470242490 | 4791189040 | Bovenmaatweg |  |  |  | Huizen |  | Gemeente Huizen |  |  |  | Gemeente Huizen | In bedrijf | Liander |  | NVT |  |  | Nacht | Bemeterd | [38 empty] | 1KST90 | 1 | 1984-02-14 | [11 empty] | Philips Libra | 1 | 2007-06-01 | [15 empty] | SALED PS-L 18W | 1 | 2016-03-03 | [8 empty] | Driver Onbekend | 1 | 2007-06-01
133-0520 | 1166070 | https://lms.nederlandslicht.nl/qr/report/1166070 | 52.2993 | 5.2695 | 1469676780 | 4790410870 | Bovenmaatweg |  |  |  | Huizen |  | Gemeente Huizen |  |  |  | Gemeente Huizen | In bedrijf | Liander |  | NVT |  |  | Nacht | Bemeterd | [38 empty] | 1KST35 | 1 | 1986-04-03 | [11 empty] | Philips 2000 | 1 | 2021-03-01 | [15 empty] | LED 3000K | 1 | 2021-03-01 | [8 empty] | LEDDRIVER | 1 | 2021-03-01 |  | LEDDRIVER |  |  | 1.00 | 175200
139-0520 | 1166071 | https://lms.nederlandslicht.nl/qr/report/1166071 | 52.3001 | 5.2695 | 1469695491 | 4791298723 | Bovenmaatweg |  |  |  | Huizen |  | Gemeente Huizen |  |  |  | Gemeente Huizen | In bedrijf | Liander |  | NVT |  |  | Avond | Bemeterd | [38 empty] | 1KST90 | 1 | 1984-06-28 | [11 empty] | Outdoor Lite ZEN2 | 1 | 2020-04-02 | [15 empty] | 60W | 1 | 2020-04-02 | [8 empty] | MeanWell HLG-60H-48A | 1 | 2020-04-02
138-0520 | 1166072 | https://lms.nederlandslicht.nl/qr/report/1166072 | 52.2999 | 5.2694 | 1469670650 | 4791142850 | Bovenmaatweg |  |  |  | Huizen |  | Gemeente Huizen |  |  |  | Gemeente Huizen | In bedrijf | Liander |  | NVT |  |  | Avond | Bemeterd | [38 empty] | 1KST90 | 1 | 1984-07-02 | [11 empty] | Philips 2500 | 1 | 1984-07-02 | [15 empty] | SALED LS-S 30W | 1 | 2016-03-03 | [8 empty] | Driver Onbekend | 1 | 1984-07-02
141-0520 | 1166073 | https://lms.nederlandslicht.nl/qr/report/1166073 | 52.3001 | 5.269 | 1469365580 | 4791302563 | Bovenmaatweg |  |  |  | Huizen |  | Gemeente Huizen |  |  |  | Gemeente Huizen | In bedrijf | Liander |  | NVT |  |  | Avond | Bemeterd | [38 empty] | 1KST90 | 1 | 1984-06-28 | [11 empty] | Outdoor Lite ZEN2 | 1 | 2020-06-06 | [15 empty] | 40W | 1 | 2020-06-06 | [8 empty] | MeanWell HLG-60H-48A | 1 | 2020-06-06
140-0520 | 1166074 | https://lms.nederlandslicht.nl/qr/report/1166074 | 52.3 | 5.2693 | 1469552940 | 4791165300 | Bovenmaatweg |  |  |  | Huizen |  | Gemeente Huizen |  |  |  | Gemeente Huizen | In bedrijf | Liander |  | NVT |  |  | Nacht | Bemeterd | [38 empty] | 1KST60 | 1 | 1985-11-28 | [11 empty] | Philips 2500 | 1 | 1985-11-28 | [15 empty] | SALED LED tube 10W | 1 | 2016-03-03 | [8 empty] | Driver Onbekend | 1 | 1985-11-28
135-0520 | 1166075 | https://lms.nederlandslicht.nl/qr/report/1166075 | 52.2993 | 5.2698 | 1469920160 | 4790449350 | Bovenmaatweg |  |  |  | Huizen |  | Gemeente Huizen |  |  |  | Gemeente Huizen | In bedrijf | Liander |  | NVT |  |  | Nacht | Bemeterd | [38 empty] | 1KST35 | 1 | 1986-04-03 | [11 empty] | Philips 2000 | 1 | 2021-03-01 | [15 empty] | LED 3000K | 1 | 2021-03-01 | [8 empty] | LEDDRIVER | 1 | 2021-03-01 |  | LEDDRIVER |  |  | 1.00 | 175200
134-0520 | 1166076 | https://lms.nederlandslicht.nl/qr/report/1166076 | 52.2994 | 5.2696 | 1469763870 | 4790571990 | Bovenmaatweg |  |  |  | Huizen |  | Gemeente Huizen |  |  |  | Gemeente Huizen | In bedrijf | Liander |  | NVT |  |  | Nacht | Bemeterd | [38 empty] | 1KST35 | 1 | 1986-04-03 | [11 empty] | Philips 2000 | 1 | 2021-03-01 | [15 empty] | LED 3000K | 1 | 2021-03-01 | [8 empty] | LEDDRIVER | 1 | 2021-03-01 |  | LEDDRIVER |  |  | 1.00 | 175200
137-0520 | 1166077 | https://lms.nederlandslicht.nl/qr/report/1166077 | 52.2998 | 5.2695 | 1469731140 | 4791030700 | Bovenmaatweg |  |  |  | Huizen |  | Gemeente Huizen |  |  |  | Gemeente Huizen | In bedrijf | Liander |  | NVT |  |  | Nacht | Bemeterd | [38 empty] | 1KST60 | 1 | 1985-11-28 | [11 empty] | Philips 2500 | 1 | 1985-11-28 | [15 empty] | SALED LED tube 10W | 1 | 2016-03-03 | [8 empty] | Driver Onbekend | 1 | 1985-11-28
136-0520 | 1166078 | https://lms.nederlandslicht.nl/qr/report/1166078 | 52.2992 | 5.27 | 1470040260 | 4790293920 | Bovenmaatweg |  |  |  | Huizen |  | Gemeente Huizen |  |  |  | Gemeente Huizen | In bedrijf | Liander |  | NVT |  |  | Nacht | Bemeterd | [38 empty] | 1KST35 | 1 | 1986-04-03 | [11 empty] | Philips 2000 | 1 | 2021-03-01 | [15 empty] | LED 3000K | 1 | 2021-03-01 | [8 empty] | LEDDRIVER | 1 | 2021-03-01 |  | LEDDRIVER |  |  | 1.00 | 175200
79-0520 | 1166079 | https://lms.nederlandslicht.nl/qr/report/1166079 | 52.297 | 5.2704 | 1470289030 | 4787893926 | Bovenmaatweg |  |  |  | Huizen |  | Gemeente Huizen |  |  |  | Gemeente Huizen | In bedrijf | Liander |  | NVT |  |  | Nacht | Bemeterd | [38 empty] | 2KST90 | 1 | 1982-12-28 | [11 empty] | Outdoor Lite ZEN2 | 1 | 2020-04-02 | [15 empty] | 60W | 1 | 2020-04-02 | [8 empty] | MeanWell HLG-60H-48A | 1 | 2020-04-02
78-0520 | 1166080 | https://lms.nederlandslicht.nl/qr/report/1166080 | 52.2968 | 5.2705 | 1470401180 | 4787692600 | Bovenmaatweg |  |  |  | Huizen |  | Gemeente Huizen |  |  |  | Gemeente Huizen | In bedrijf | Liander |  | NVT |  |  | Nacht | Bemeterd | [38 empty] | 1KST60 | 1 | 1987-05-20 | [11 empty] | Philips 2500 | 1 | 1987-05-20 | [15 empty] | SALED LED tube 10W | 1 | 2016-03-03 | [8 empty] | Driver Onbekend | 1 | 1987-05-20
81-0520 | 1166081 | https://lms.nederlandslicht.nl/qr/report/1166081 | 52.2972 | 5.2703 | 1470270580 | 4788075240 | Bovenmaatweg |  |  |  | Huizen |  | Gemeente Huizen |  |  |  | Gemeente Huizen | In bedrijf | Liander |  | NVT |  |  | Nacht | Bemeterd | [38 empty] | 1KST30 | 1 | 1985-12-13 | [11 empty] | Philips 2000 | 1 | 2021-03-01 | [15 empty] | LED 3000K | 1 | 2021-03-01 | [8 empty] | LEDDRIVER | 1 | 2021-03-01 |  | LEDDRIVER |  |  | 1.00 | 175200
80-0520 | 1166082 | https://lms.nederlandslicht.nl/qr/report/1166082 | 52.297 | 5.2705 | 1470418063 | 4787860546 | Bovenmaatweg |  |  |  | Huizen |  | Gemeente Huizen |  |  |  | Gemeente Huizen | In bedrijf | Liander |  | NVT |  |  | Nacht | Bemeterd | [38 empty] | 1KST30 | 1 | 1987-05-19 | [11 empty] | Philips 2000 | 1 | 2021-03-01 | [15 empty] | LED 3000K | 1 | 2021-03-01 | [8 empty] | LEDDRIVER | 1 | 2021-03-01 |  | LEDDRIVER |  |  | 1.00 | 175200
75-0520 | 1166083 | https://lms.nederlandslicht.nl/qr/report/1166083 | 52.2969 | 5.2699 | 1469958230 | 4787733420 | Bovenmaatweg |  |  |  | Huizen |  | Gemeente Huizen |  |  |  | Gemeente Huizen | In bedrijf | Liander |  | NVT |  |  | Nacht | Bemeterd | [38 empty] | 1KST60 | 1 | 1985-10-28 | [11 empty] | Philips 2500 | 1 | 1985-10-28 | [15 empty] | SALED LED tube 10W | 1 | 2016-03-03 | [8 empty] | Driver Onbekend | 1 | 1985-10-28
74-0520 | 1166084 | https://lms.nederlandslicht.nl/qr/report/1166084 | 52.2968 | 5.2701 | 1470082210 | 4787657335 | Bovenmaatweg |  |  |  | Huizen |  | Gemeente Huizen |  |  |  | Gemeente Huizen | In bedrijf | Liander |  | NVT |  |  | Nacht | Bemeterd | [38 empty] | 2KST90 | 1 | 1985-11-13 | [11 empty] | Outdoor Lite ZEN2 | 1 | 2020-04-02 | [15 empty] | 60W | 1 | 2020-04-02 | [8 empty] | MeanWell HLG-60H-48A | 1 | 2020-04-02
77-0520 | 1166085 | https://lms.nederlandslicht.nl/qr/report/1166085 | 52.297 | 5.2701 | 1470124840 | 4787899470 | Bovenmaatweg |  |  |  | Huizen |  | Gemeente Huizen |  |  |  | Gemeente Huizen | In bedrijf | Liander |  | NVT |  |  | Nacht | Bemeterd | [38 empty] | 1KST60 | 1 | 1986-01-14 | [11 empty] | Philips 2500 | 1 | 1986-01-14 | [15 empty] | SALED LED tube 10W | 1 | 2016-03-03 | [8 empty] | Driver Onbekend | 1 | 1986-01-14
76-0520 | 1166086 | https://lms.nederlandslicht.nl/qr/report/1166086 | 52.2968 | 5.2703 | 1470228540 | 4787598470 | Bovenmaatweg |  |  |  | Huizen |  | Gemeente Huizen |  |  |  | Gemeente Huizen | In bedrijf | Liander |  | NVT |  |  | Nacht | Bemeterd | [38 empty] | 1KST60 | 1 | 1987-05-20 | [11 empty] | Philips 2500 | 1 | 1987-05-20 | [15 empty] | SALED LED tube 10W | 1 | 2016-03-03 | [8 empty] | Driver Onbekend | 1 | 1987-05-20
82-0520 | 1166087 | https://lms.nederlandslicht.nl/qr/report/1166087 | 52.297 | 5.2708 | 1470568210 | 4787883250 | Bovenmaatweg |  |  |  | Huizen |  | Gemeente Huizen |  |  |  | Gemeente Huizen | In bedrijf | Liander |  | NVT |  |  | Nacht | Bemeterd | [38 empty] | 1KST60 | 1 | 1986-06-03 | [11 empty] | Philips 2500 | 1 | 1987-05-19 | [15 empty] | SALED LED tube 10W | 1 | 2016-03-03 | [8 empty] | Driver Onbekend | 1 | 1987-05-19
88-0520 | 1166088 | https://lms.nederlandslicht.nl/qr/report/1166088 | 52.2975 | 5.2708 | 1470574891 | 4788456326 | Bovenmaatweg |  |  |  | Huizen |  | Gemeente Huizen |  |  |  | Gemeente Huizen | In bedrijf | Liander |  | NVT |  |  | Nacht | Bemeterd | [38 empty] | 1KST60 | 1 | 1986-04-08 | [11 empty] | Outdoor Lite ZEN2 | 1 | 2022-02-28 | [15 empty] | SALED LED tube 10W | 1 | 2020-12-09 | [8 empty] | Driver Onbekend | 1 | 1986-04-08 | [11 empty] | Zekering | 1 | 2022-02-28 |  | Zekering | Zekering | NVT
87-0520 | 1166089 | https://lms.nederlandslicht.nl/qr/report/1166089 | 52.2975 | 5.271 | 1470711151 | 4788380671 | Bovenmaatweg |  |  |  | Huizen |  | Gemeente Huizen |  |  |  | Gemeente Huizen | In bedrijf | Liander |  | NVT |  |  | Nacht | Bemeterd | [38 empty] | 2KST90 | 1 | 1985-12-28 | [11 empty] | Outdoor Lite ZEN2 | 1 | 2020-04-02 | [15 empty] | 60W | 1 | 2020-04-02 | [8 empty] | MeanWell HLG-60H-48A | 1 | 2020-04-02
90-0520 | 1166090 | https://lms.nederlandslicht.nl/qr/report/1166090 | 52.2977 | 5.2709 | 1470677690 | 4788652910 | Bovenmaatweg |  |  |  | Huizen |  | Gemeente Huizen |  |  |  | Gemeente Huizen | In bedrijf | Liander |  | NVT |  |  | Nacht | Bemeterd | [38 empty] | 1KST60 | 1 | 1986-06-03 | [11 empty] | Outdoor Lite ZEN2 25W | 1 | 2023-03-03 | [15 empty] | SALED LED tube 10W | 1 | 2016-03-03 | [8 empty] | Driver Onbekend | 1 | 1986-06-03
89-0520 | 1166091 | https://lms.nederlandslicht.nl/qr/report/1166091 | 52.2975 | 5.2713 | 1470910170 | 4788378640 | Bovenmaatweg |  |  |  | Huizen |  | Gemeente Huizen |  |  |  | Gemeente Huizen | In bedrijf | Liander |  | NVT |  |  | Nacht | Bemeterd | [38 empty] | 1KST60 | 1 | 1985-07-03 | [11 empty] | Philips 2500 | 1 | 1985-07-03 | [15 empty] | SALED LED tube 10W | 1 | 2016-03-03 | [8 empty] | Driver Onbekend | 1 | 1985-07-03
84-0520 | 1166092 | https://lms.nederlandslicht.nl/qr/report/1166092 | 52.2974 | 5.2706 | 1470451650 | 4788277210 | Bovenmaatweg |  |  |  | Huizen |  | Gemeente Huizen |  |  |  | Gemeente Huizen | In bedrijf | Liander |  | NVT |  |  | Nacht | Bemeterd | [38 empty] | 1KST60 | 1 | 1986-04-08 | [11 empty] | Philips 2500 | 1 | 1986-04-08 | [15 empty] | SALED LED tube 10W | 1 | 2016-03-03 | [8 empty] | Driver Onbekend | 1 | 1986-04-08
83-0520 | 1166093 | https://lms.nederlandslicht.nl/qr/report/1166093 | 52.2973 | 5.2707 | 1470506211 | 4788142206 | Bovenmaatweg |  |  |  | Huizen |  | Gemeente Huizen |  |  |  | Gemeente Huizen | In bedrijf | Liander |  | NVT |  |  | Nacht | Bemeterd | [38 empty] | 2KST90 | 1 | 1985-11-14 | [11 empty] | Outdoor Lite ZEN2 | 1 | 2020-04-02 | [15 empty] | 60W | 1 | 2020-04-02 | [8 empty] | MeanWell HLG-60H-48A | 1 | 2020-04-02
86-0520 | 1166094 | https://lms.nederlandslicht.nl/qr/report/1166094 | 52.2973 | 5.2711 | 1470793260 | 4788241949 | Bovenmaatweg |  |  |  | Huizen |  | Gemeente Huizen |  |  |  | Gemeente Huizen | In bedrijf | Liander |  | NVT |  |  | Nacht | Bemeterd | [38 empty] | 1KST60 | 1 | 1985-07-03 | [11 empty] | Outdoor Lite ZEN2 | 1 | 2022-02-10 | [15 empty] | SALED LED tube 10W | 1 | 2016-03-03 | [8 empty] | Driver Onbekend | 1 | 1985-08-04
86-0520 | 1166094 | https://lms.nederlandslicht.nl/qr/report/1166094 | 52.2973 | 5.2711 | 1470793260 | 4788241949 | Bovenmaatweg |  |  |  | Huizen |  | Gemeente Huizen |  |  |  | Gemeente Huizen | In bedrijf | Liander |  | NVT |  |  | Nacht | Bemeterd | [52 empty] | Outdoor Lite ZEN2 | 2 | 2022-02-10
85-0520 | 1166095 | https://lms.nederlandslicht.nl/qr/report/1166095 | 52.2972 | 5.271 | 1470714280 | 4788057590 | Bovenmaatweg |  |  |  | Huizen |  | Gemeente Huizen |  |  |  | Gemeente Huizen | In bedrijf | Liander |  | NVT |  |  | Nacht | Bemeterd | [38 empty] | 1KST60 | 1 | 1987-05-19 | [11 empty] | Philips 2500 | 1 | 1987-05-19 | [15 empty] | SALED LED tube 10W | 1 | 2016-03-03 | [8 empty] | Driver Onbekend | 1 | 1987-05-19
73-0520 | 1166096 | https://lms.nederlandslicht.nl/qr/report/1166096 | 52.2967 | 5.2696 | 1469805290 | 4787560630 | Bovenmaatweg |  |  |  | Huizen |  | Gemeente Huizen |  |  |  | Gemeente Huizen | In bedrijf | Liander |  | NVT |  |  | Nacht | Bemeterd | [38 empty] | 1KST60 | 1 | 1985-10-28 | [11 empty] | Philips 2500 | 1 | 1985-10-28 | [15 empty] | SALED LED tube 10W | 1 | 2016-03-03 | [8 empty] | Driver Onbekend | 1 | 1985-10-28
61-0520 | 1166097 | https://lms.nederlandslicht.nl/qr/report/1166097 | 52.296 | 5.2687 | 1469135620 | 4786789170 | Bovenmaatweg |  |  |  | Huizen |  | Gemeente Huizen |  |  |  | Gemeente Huizen | In bedrijf | Liander |  | NVT |  |  | Nacht | Bemeterd | [38 empty] | 1KST60 | 1 | 1985-10-30 | [11 empty] | Philips 2500 | 1 | 1985-10-30 | [15 empty] | SALED LED tube 10W | 1 | 2016-03-03 | [8 empty] | Driver Onbekend | 1 | 1985-10-30
60-0520 | 1166098 | https://lms.nederlandslicht.nl/qr/report/1166098 | 52.2958 | 5.2689 | 1469289890 | 4786520070 | Bovenmaatweg |  |  |  | Huizen |  | Gemeente Huizen |  |  |  | Gemeente Huizen | In bedrijf | Liander |  | NVT |  |  | Nacht | Bemeterd | [38 empty] | 1KST60 | 1 | 1987-07-02 | [11 empty] | Philips 2500 | 1 | 1987-07-02 | [15 empty] | SALED LED tube 10W | 1 | 2016-03-03 | [8 empty] | Driver Onbekend | 1 | 1987-07-02
63-0520 | 1166099 | https://lms.nederlandslicht.nl/qr/report/1166099 | 52.296 | 5.2691 | 1469444810 | 4786696820 | Bovenmaatweg |  |  |  | Huizen |  | Gemeente Huizen |  |  |  | Gemeente Huizen | In bedrijf | Liander |  | NVT |  |  | Nacht | Bemeterd | [38 empty] | 1KST60 | 1 | 1987-07-02 | [11 empty] | Philips 2500 | 1 | 1987-07-02 | [15 empty] | SALED LED tube 10W | 1 | 2016-03-03 | [8 empty] | Driver Onbekend | 1 | 1987-07-02
62-0520 | 1166100 | https://lms.nederlandslicht.nl/qr/report/1166100 | 52.296 | 5.2689 | 1469318851 | 4786779359 | Bovenmaatweg |  |  |  | Huizen |  | Gemeente Huizen |  |  |  | Gemeente Huizen | In bedrijf | Liander |  | NVT |  |  | Nacht | Bemeterd | [38 empty] | 2KST90 | 1 | 1985-11-14 | [11 empty] | Outdoor Lite ZEN2 | 1 | 2020-04-02 | [15 empty] | 60W | 1 | 2020-04-02 | [8 empty] | MeanWell HLG-60H-48A | 1 | 2020-04-02
57-0520 | 1166101 | https://lms.nederlandslicht.nl/qr/report/1166101 | 52.2956 | 5.2687 | 1469144100 | 4786350460 | Bovenmaatweg |  |  |  | Huizen |  | Gemeente Huizen |  |  |  | Gemeente Huizen | In bedrijf | Liander |  | NVT |  |  | Nacht | Bemeterd | [38 empty] | 1KST60 | 1 | 1987-07-02 | [11 empty] | Philips 2500 | 1 | 1987-07-02 | [15 empty] | SALED LED tube 10W | 1 | 2021-01-13 | [8 empty] | Driver Onbekend | 1 | 1987-07-02
56-0520 | 1166102 | https://lms.nederlandslicht.nl/qr/report/1166102 | 52.2956 | 5.2684 | 1468921250 | 4786337225 | Bovenmaatweg |  |  |  | Huizen |  | Gemeente Huizen |  |  |  | Gemeente Huizen | In bedrijf | Liander |  | NVT |  |  | Nacht | Bemeterd | [38 empty] | 2KST90 | 1 | 1985-11-14 | [11 empty] | Outdoor Lite ZEN2 | 1 | 2020-04-02 | [15 empty] | 60W | 1 | 2020-04-02 | [8 empty] | MeanWell HLG-60H-48A | 1 | 2020-04-02
59-0520 | 1166103 | https://lms.nederlandslicht.nl/qr/report/1166103 | 52.2958 | 5.2687 | 1469130390 | 4786561724 | Bovenmaatweg |  |  |  | Huizen |  | Gemeente Huizen |  |  |  | Gemeente Huizen | In bedrijf | Liander |  | NVT |  |  | Nacht | Bemeterd | [38 empty] | 2KST90 | 1 | 1982-12-28 | [11 empty] | Outdoor Lite ZEN2 | 1 | 2022-04-14 | [15 empty] | 60W | 1 | 2020-04-02 | [8 empty] | MeanWell HLG-60H-48A | 1 | 2020-04-02
58-0520 | 1166104 | https://lms.nederlandslicht.nl/qr/report/1166104 | 52.2959 | 5.2684 | 1468975530 | 4786607820 | Bovenmaatweg |  |  |  | Huizen |  | Gemeente Huizen |  |  |  | Gemeente Huizen | In bedrijf | Liander |  | NVT |  |  | Nacht | Bemeterd | [38 empty] | 1KST60 | 1 | 1985-11-04 | [11 empty] | Philips 2500 | 1 | 1985-11-04 | [15 empty] | SALED LED tube 10W | 1 | 2016-03-03 | [8 empty] | Driver Onbekend | 1 | 1985-11-04
64-0520 | 1166105 | https://lms.nederlandslicht.nl/qr/report/1166105 | 52.2962 | 5.2689 | 1469299570 | 4786980621 | Bovenmaatweg |  |  |  | Huizen |  | Gemeente Huizen |  |  |  | Gemeente Huizen | In bedrijf | Liander |  | NVT |  |  | Avond | Bemeterd | [38 empty] | 1KST60 | 1 | 1985-10-30 | [11 empty] | Outdoor Lite ZEN2 | 1 | 2020-02-24 | [15 empty] | 40W | 1 | 2020-02-24 | [8 empty] | MeanWell HLG-60H-48A | 1 | 2020-02-24
70-0520 | 1166106 | https://lms.nederlandslicht.nl/qr/report/1166106 | 52.2966 | 5.2694 | 1469641300 | 4787368130 | Bovenmaatweg |  |  |  | Huizen |  | Gemeente Huizen |  |  |  | Gemeente Huizen | In bedrijf | Liander |  | NVT |  |  | Nacht | Bemeterd | [38 empty] | 1KST60 | 1 | 1985-10-28 | [11 empty] | Philips 2500 | 1 | 1985-10-28 | [15 empty] | SALED LED tube 10W | 1 | 2016-03-03 | [8 empty] | Driver Onbekend | 1 | 1985-10-28
69-0520 | 1166107 | https://lms.nederlandslicht.nl/qr/report/1166107 | 52.2964 | 5.2698 | 1469927620 | 4787251110 | Bovenmaatweg |  |  |  | Huizen |  | Gemeente Huizen |  |  |  | Gemeente Huizen | In bedrijf | Liander |  | NVT |  |  | Nacht | Bemeterd | [38 empty] | 1KST60 | 1 | 1987-05-22 | [11 empty] | Philips 2500 | 1 | 1987-05-22 | [15 empty] | SALED LED tube 10W | 1 | 2016-03-03 | [8 empty] | Driver Onbekend | 1 | 1987-05-22
72-0520 | 1166108 | https://lms.nederlandslicht.nl/qr/report/1166108 | 52.2966 | 5.27 | 1470077220 | 4787428980 | Bovenmaatweg |  |  |  | Huizen |  | Gemeente Huizen |  |  |  | Gemeente Huizen | In bedrijf | Liander |  | NVT |  |  | Nacht | Bemeterd | [38 empty] | 1KST60 | 1 | 1987-05-21 | [11 empty] | Philips 2500 | 1 | 1987-05-21 | [15 empty] | SALED LED tube 10W | 1 | 2016-03-03 | [8 empty] | Driver Onbekend | 1 | 1987-05-21
71-0520 | 1166109 | https://lms.nederlandslicht.nl/qr/report/1166109 | 52.2966 | 5.2698 | 1469883100 | 4787427175 | Bovenmaatweg |  |  |  | Huizen |  | Gemeente Huizen |  |  |  | Gemeente Huizen | In bedrijf | Liander |  | NVT |  |  | Nacht | Bemeterd | [38 empty] | 2KST90 | 1 | 1982-12-28 | [11 empty] | Outdoor Lite ZEN2 | 1 | 2020-04-02 | [15 empty] | 60W | 1 | 2020-04-02 | [8 empty] | MeanWell HLG-60H-48A | 1 | 2020-04-02
66-0520 | 1166110 | https://lms.nederlandslicht.nl/qr/report/1166110 | 52.2962 | 5.2695 | 1469676540 | 4786976804 | Bovenmaatweg |  |  |  | Huizen |  | Gemeente Huizen |  |  |  | Gemeente Huizen | In bedrijf | Liander |  | NVT |  |  | Nacht | Bemeterd | [38 empty] | 2KST90 | 1 | 1987-07-15 | [11 empty] | Outdoor Lite ZEN2 | 1 | 2020-04-02 | [15 empty] | 60W | 1 | 2020-04-02 | [8 empty] | MeanWell HLG-60H-48A | 1 | 2020-04-02
65-0520 | 1166111 | https://lms.nederlandslicht.nl/qr/report/1166111 | 52.2962 | 5.2692 | 1469511541 | 4787002395 | Bovenmaatweg |  |  |  | Huizen |  | Gemeente Huizen |  |  |  | Gemeente Huizen | In bedrijf | Liander |  | NVT |  |  | Nacht | Bemeterd | [38 empty] | 2KST90 | 1 | 1982-12-28 | [11 empty] | Outdoor Lite ZEN2 | 1 | 2020-04-02 | [15 empty] | 60W | 1 | 2020-04-02 | [8 empty] | MeanWell HLG-60H-48A | 1 | 2020-04-02
68-0520 | 1166112 | https://lms.nederlandslicht.nl/qr/report/1166112 | 52.2964 | 5.2694 | 1469670010 | 4787155225 | Bovenmaatweg |  |  |  | Huizen |  | Gemeente Huizen |  |  |  | Gemeente Huizen | In bedrijf | Liander |  | NVT |  |  | Nacht | Bemeterd | [38 empty] | 2KST90 | 1 | 1985-11-13 | [11 empty] | Outdoor Lite ZEN2 | 1 | 2020-04-02 | [15 empty] | 60W | 1 | 2020-04-02 | [8 empty] | MeanWell HLG-60H-48A | 1 | 2020-04-02
67-0520 | 1166113 | https://lms.nederlandslicht.nl/qr/report/1166113 | 52.2964 | 5.2692 | 1469471040 | 4787181100 | Bovenmaatweg |  |  |  | Huizen |  | Gemeente Huizen |  |  |  | Gemeente Huizen | In bedrijf | Liander |  | NVT |  |  | Nacht | Bemeterd | [38 empty] | 1KST60 | 1 | 1985-10-30 | [11 empty] | Philips 2500 | 1 | 1985-10-30 | [15 empty] | SALED LED tube 10W | 1 | 2016-03-03 | [8 empty] | Driver Onbekend | 1 | 1985-10-30
114-0520 | 1166114 | https://lms.nederlandslicht.nl/qr/report/1166114 | 52.299 | 5.2711 | 1470773750 | 4790119800 | Bovenmaatweg |  |  |  | Huizen |  | Gemeente Huizen |  |  |  | Gemeente Huizen | In bedrijf | Liander |  | NVT |  |  | Nacht | Bemeterd | [38 empty] | 1KST60 | 1 | 1986-06-02 | [11 empty] | Philips 2500 | 1 | 1986-06-02 | [15 empty] | SALED LED tube 10W | 1 | 2016-03-03 | [8 empty] | Driver Onbekend | 1 | 1986-06-02
113-0520 | 1166115 | https://lms.nederlandslicht.nl/qr/report/1166115 | 52.2993 | 5.2714 | 1471014150 | 4790427970 | Bovenmaatweg |  |  |  | Huizen |  | Gemeente Huizen |  |  |  | Gemeente Huizen | In bedrijf | Liander |  | NVT |  |  | Nacht | Bemeterd | [38 empty] | 1KST60 | 1 | 1985-08-12 | [11 empty] | Philips 2500 | 1 | 1985-08-12 | [15 empty] | SALED LED tube 10W | 1 | 2016-03-03 | [8 empty] | Driver Onbekend | 1 | 1985-08-12
116-0520 | 1166116 | https://lms.nederlandslicht.nl/qr/report/1166116 | 52.2994 | 5.2712 | 1470875540 | 4790550790 | Bovenmaatweg |  |  |  | Huizen |  | Gemeente Huizen |  |  |  | Gemeente Huizen | In bedrijf | Liander |  | NVT |  |  | Nacht | Bemeterd | [38 empty] | 1KST60 | 1 | 1985-08-12 | [11 empty] | Philips 2500 | 1 | 1985-08-12 | [15 empty] | SALED LED tube 10W | 1 | 2016-03-03 | [8 empty] | Driver Onbekend | 1 | 1985-08-12
115-0520 | 1166117 | https://lms.nederlandslicht.nl/qr/report/1166117 | 52.2993 | 5.2711 | 1470815011 | 4790378384 | Bovenmaatweg |  |  |  | Huizen |  | Gemeente Huizen |  |  |  | Gemeente Huizen | In bedrijf | Liander |  | NVT |  |  | Nacht | Bemeterd | [38 empty] | 2KST90 | 1 | 1985-11-14 | [11 empty] | Outdoor Lite ZEN2 | 1 | 2020-04-02 | [15 empty] | 60W | 1 | 2020-04-02 | [8 empty] | MeanWell HLG-60H-48A | 1 | 2020-04-02
110-0520 | 1166118 | https://lms.nederlandslicht.nl/qr/report/1166118 | 52.2989 | 5.2717 | 1471185030 | 4790024521 | Bovenmaatweg |  |  |  | Huizen |  | Gemeente Huizen |  |  |  | Gemeente Huizen | In bedrijf | Liander |  | NVT |  |  | Nacht | Bemeterd | [38 empty] | 2KST90 | 1 | 1985-08-08 | [11 empty] | Outdoor Lite ZEN2 | 1 | 2020-04-02 | [15 empty] | 60W | 1 | 2020-04-02 | [8 empty] | MeanWell HLG-60H-48A | 1 | 2020-04-02
109-0520 | 1166119 | https://lms.nederlandslicht.nl/qr/report/1166119 | 52.2988 | 5.2712 | 1470901020 | 4789889700 | Bovenmaatweg |  |  |  | Huizen |  | Gemeente Huizen |  |  |  | Gemeente Huizen | In bedrijf | Liander |  | NVT |  |  | Nacht | Bemeterd | [38 empty] | 1KST60 | 1 | 1986-06-02 | [11 empty] | Philips 2500 | 1 | 1986-06-02 | [15 empty] | SALED LED tube 10W | 1 | 2016-03-03 | [8 empty] | Driver Onbekend | 1 | 1986-06-02
112-0520 | 1166120 | https://lms.nederlandslicht.nl/qr/report/1166120 | 52.2992 | 5.2716 | 1471171980 | 4790260840 | Bovenmaatweg |  |  |  | Huizen |  | Gemeente Huizen |  |  |  | Gemeente Huizen | In bedrijf | Liander |  | NVT |  |  | Nacht | Bemeterd | [38 empty] | 1KST60 | 1 | 1985-08-08 | [11 empty] | Philips 2500 | 1 | 1985-08-08 | [15 empty] | SALED LED tube 10W | 1 | 2016-03-03 | [8 empty] | Driver Onbekend | 1 | 1985-08-08
111-0520 | 1166121 | https://lms.nederlandslicht.nl/qr/report/1166121 | 52.299 | 5.2714 | 1471014070 | 4790121614 | Bovenmaatweg |  |  |  | Huizen |  | Gemeente Huizen |  |  |  | Gemeente Huizen | In bedrijf | Liander |  | NVT |  |  | Nacht | Bemeterd | [38 empty] | 2KST90 | 1 | 1985-11-14 | [11 empty] | Outdoor Lite ZEN2 | 1 | 2020-04-02 | [15 empty] | 60W | 1 | 2020-04-02 | [8 empty] | MeanWell HLG-60H-48A | 1 | 2020-04-02 | [11 empty] | Zekering | 1 | 2023-02-22 |  | Zekering | Zekering | NVT
117-0520 | 1166122 | https://lms.nederlandslicht.nl/qr/report/1166122 | 52.2993 | 5.2708 | 1470612630 | 4790380840 | Bovenmaatweg |  |  |  | Huizen |  | Gemeente Huizen |  |  |  | Gemeente Huizen | In bedrijf | Liander |  | NVT |  |  | Nacht | Bemeterd | [38 empty] | 1KST90 | 1 | 1987-06-12 | [11 empty] | AEG-Jun | 1 | 1987-06-12 | [15 empty] | SALED PS-T 18W | 1 | 2022-07-21 | [8 empty] | VSA ONBEKEND | 1 | 1987-06-12 |  | VSA ONBEKEND
123-0520 | 1166123 | https://lms.nederlandslicht.nl/qr/report/1166123 | 52.2995 | 5.2703 | 1470283670 | 4790659970 | Bovenmaatweg |  |  |  | Huizen |  | Gemeente Huizen |  |  |  | Gemeente Huizen | In bedrijf | Liander |  | NVT |  |  | Nacht | Bemeterd | [38 empty] | 1KST60 | 1 | 1986-04-15 | [11 empty] | Philips 2500 | 1 | 1986-04-15 | [15 empty] | SALED LED tube 10W | 1 | 2016-03-03 | [8 empty] | Driver Onbekend | 1 | 1986-04-15
122-0520 | 1166124 | https://lms.nederlandslicht.nl/qr/report/1166124 | 52.2997 | 5.2704 | 1470342901 | 4790814237 | Bovenmaatweg |  |  |  | Huizen |  | Gemeente Huizen |  |  |  | Gemeente Huizen | In bedrijf | Liander |  | NVT |  |  | Nacht | Bemeterd | [38 empty] | 2KST90 | 1 | 1985-11-14 | [11 empty] | Outdoor Lite ZEN2 | 1 | 2020-04-02 | [15 empty] | 60W | 1 | 2020-04-02 | [8 empty] | MeanWell HLG-60H-48A | 1 | 2020-04-02
122-0520 | 1166124 | https://lms.nederlandslicht.nl/qr/report/1166124 | 52.2997 | 5.2704 | 1470342901 | 4790814237 | Bovenmaatweg |  |  |  | Huizen |  | Gemeente Huizen |  |  |  | Gemeente Huizen | In bedrijf | Liander |  | NVT |  |  | Nacht | Bemeterd | [52 empty] | Outdoor Lite ZEN2 40W | 2 | 2023-03-03
125-0520 | 1166125 | https://lms.nederlandslicht.nl/qr/report/1166125 | 52.2996 | 5.2701 | 1470114790 | 4790808470 | Bovenmaatweg |  |  |  | Huizen |  | Gemeente Huizen |  |  |  | Gemeente Huizen | In bedrijf | Liander |  | NVT |  |  | Nacht | Bemeterd | [38 empty] | 1KST60 | 1 | 1986-04-15 | [11 empty] | Philips 2500 | 1 | 1986-04-15 | [15 empty] | SALED LED tube 10W | 1 | 2020-12-16 | [8 empty] | Driver Onbekend | 1 | 1986-04-15
1-0520 | 1166126 | https://lms.nederlandslicht.nl/qr/report/1166126 | 52.2939 | 5.2603 | 1463432680 | 4784385558 | Bovenmaatweg |  |  |  | Huizen |  | Gemeente Huizen |  |  |  | Gemeente Huizen | In bedrijf | Liander |  | NVT |  |  | Nacht | Bemeterd | [38 empty] | 1KST90 | 1 | 1983-01-01 | [11 empty] | Outdoor Lite ZEN2 | 1 | 2020-04-02 | [15 empty] | 60W | 1 | 2020-04-02 | [8 empty] | MeanWell HLG-60H-48A | 1 | 2020-04-02
119-0520 | 1166127 | https://lms.nederlandslicht.nl/qr/report/1166127 | 52.2995 | 5.2708 | 1470591770 | 4790596562 | Bovenmaatweg |  |  |  | Huizen |  | Gemeente Huizen |  |  |  | Gemeente Huizen | In bedrijf | Liander |  | NVT |  |  | Nacht | Bemeterd | [38 empty] | 2KST90 | 1 | 1982-12-28 | [11 empty] | Outdoor Lite ZEN2 | 1 | 2020-04-02 | [15 empty] | 60W | 1 | 2020-04-02 | [8 empty] | MeanWell HLG-60H-48A | 1 | 2020-04-02
118-0520 | 1166128 | https://lms.nederlandslicht.nl/qr/report/1166128 | 52.2996 | 5.2709 | 1470697070 | 4790704660 | Bovenmaatweg |  |  |  | Huizen |  | Gemeente Huizen |  |  |  | Gemeente Huizen | In bedrijf | Liander |  | NVT |  |  | Nacht | Bemeterd | [38 empty] | 1KST60 | 1 | 1985-08-12 | [11 empty] | Philips 2500 | 1 | 1985-08-12 | [15 empty] | SALED LED tube 10W | 1 | 2016-03-03 | [8 empty] | Driver Onbekend | 1 | 1985-08-12
121-0520 | 1166129 | https://lms.nederlandslicht.nl/qr/report/1166129 | 52.2997 | 5.2707 | 1470518950 | 4790863800 | Bovenmaatweg |  |  |  | Huizen |  | Gemeente Huizen |  |  |  | Gemeente Huizen | In bedrijf | Liander |  | NVT |  |  | Nacht | Bemeterd | [38 empty] | 1KST60 | 1 | 1985-08-12 | [11 empty] | Outdoor Lite ZEN2 | 1 | 2021-12-22
120-0520 | 1166130 | https://lms.nederlandslicht.nl/qr/report/1166130 | 52.2994 | 5.2706 | 1470470070 | 4790500520 | Bovenmaatweg |  |  |  | Huizen |  | Gemeente Huizen |  |  |  | Gemeente Huizen | In bedrijf | Liander |  | NVT |  |  | Nacht | Bemeterd | [38 empty] | 1KST60 | 1 | 2021-04-13 | [11 empty] | Philips 2500 | 1 | 1981-04-16 | [15 empty] | SALED LED tube 10W | 1 | 2020-09-24 | [8 empty] | Driver Onbekend | 1 | 1981-04-16
108-0520 | 1166131 | https://lms.nederlandslicht.nl/qr/report/1166131 | 52.2988 | 5.2715 | 1471054570 | 4789810557 | Bovenmaatweg |  |  |  | Huizen |  | Gemeente Huizen |  |  |  | Gemeente Huizen | In bedrijf | Liander |  | NVT |  |  | Nacht | Bemeterd | [38 empty] | 2KST90 | 1 | 1985-11-14 | [11 empty] | Outdoor Lite ZEN2 | 1 | 2020-04-02 | [15 empty] | 60W | 1 | 2020-04-02 | [8 empty] | MeanWell HLG-60H-48A | 1 | 2020-04-02
96-0520 | 1166132 | https://lms.nederlandslicht.nl/qr/report/1166132 | 52.2979 | 5.2715 | 1471095940 | 4788886838 | Bovenmaatweg |  |  |  | Huizen |  | Gemeente Huizen |  |  |  | Gemeente Huizen | In bedrijf | Liander |  | NVT |  |  | Nacht | Bemeterd | [38 empty] | 2KST90 | 1 | 1985-11-14 | [11 empty] | Outdoor Lite ZEN2 | 1 | 2022-02-03 | [15 empty] | 60W | 1 | 2020-04-02 | [8 empty] | MeanWell HLG-60H-48A | 1 | 2020-04-02
96-0520 | 1166132 | https://lms.nederlandslicht.nl/qr/report/1166132 | 52.2979 | 5.2715 | 1471095940 | 4788886838 | Bovenmaatweg |  |  |  | Huizen |  | Gemeente Huizen |  |  |  | Gemeente Huizen | In bedrijf | Liander |  | NVT |  |  | Nacht | Bemeterd | [52 empty] | Outdoor Lite ZEN2 | 2 | 2022-02-03
95-0520 | 1166133 | https://lms.nederlandslicht.nl/qr/report/1166133 | 52.2978 | 5.2719 | 1471334280 | 4788778810 | Bovenmaatweg |  |  |  | Huizen |  | Gemeente Huizen |  |  |  | Gemeente Huizen | In bedrijf | Liander |  | NVT |  |  | Nacht | Bemeterd | [38 empty] | 1KST60 | 1 | 1985-07-03 | [11 empty] | Philips 2500 | 1 | 1985-07-03 | [15 empty] | SALED LED tube 10W | 1 | 2016-03-03 | [8 empty] | Driver Onbekend | 1 | 1985-07-03
98-0520 | 1166134 | https://lms.nederlandslicht.nl/qr/report/1166134 | 52.2981 | 5.2719 | 1471318640 | 4789062220 | Bovenmaatweg |  |  |  | Huizen |  | Gemeente Huizen |  |  |  | Gemeente Huizen | In bedrijf | Liander |  | NVT |  |  | Nacht | Bemeterd | [38 empty] | 1KST60 | 1 | 1985-08-14 | [11 empty] | Philips 2500 | 1 | 1986-06-02 | [15 empty] | SALED LED tube 10W | 1 | 2020-12-16 | [8 empty] | Driver Onbekend | 1 | 1986-06-02
97-0520 | 1166135 | https://lms.nederlandslicht.nl/qr/report/1166135 | 52.298 | 5.2713 | 1470967430 | 4788976810 | Bovenmaatweg |  |  |  | Huizen |  | Gemeente Huizen |  |  |  | Gemeente Huizen | In bedrijf | Liander |  | NVT |  |  | Nacht | Bemeterd | [38 empty] | 1KST60 | 1 | 1986-06-02 | [11 empty] | Philips 2500 | 1 | 1986-06-02 | [15 empty] | SALED LED tube 10W | 1 | 2016-03-03 | [8 empty] | Driver Onbekend | 1 | 1986-06-02
92-0520 | 1166136 | https://lms.nederlandslicht.nl/qr/report/1166136 | 52.2977 | 5.2713 | 1470928750 | 4788628128 | Bovenmaatweg |  |  |  | Huizen |  | Gemeente Huizen |  |  |  | Gemeente Huizen | In bedrijf | Liander |  | NVT |  |  | Nacht | Bemeterd | [38 empty] | 2KST90 | 1 | 1985-11-14 | [11 empty] | Outdoor Lite ZEN2 | 1 | 2020-04-02 | [15 empty] | 60W | 1 | 2020-04-02 | [8 empty] | MeanWell HLG-60H-48A | 1 | 2020-04-02
91-0520 | 1166137 | https://lms.nederlandslicht.nl/qr/report/1166137 | 52.2976 | 5.2714 | 1471034300 | 4788520010 | Bovenmaatweg |  |  |  | Huizen |  | Gemeente Huizen |  |  |  | Gemeente Huizen | In bedrijf | Liander |  | NVT |  |  | Nacht | Bemeterd | [38 empty] | 1KST60 | 1 | 1985-07-03 | [11 empty] | Philips 2500 | 1 | 1985-07-03 | [15 empty] | SALED LED tube 10W | 1 | 2016-03-03 | [8 empty] | Driver Onbekend | 1 | 1985-07-03
94-0520 | 1166138 | https://lms.nederlandslicht.nl/qr/report/1166138 | 52.2977 | 5.2716 | 1471166100 | 4788670780 | Bovenmaatweg |  |  |  | Huizen |  | Gemeente Huizen |  |  |  | Gemeente Huizen | In bedrijf | Liander |  | NVT |  |  | Nacht | Bemeterd | [38 empty] | 1KST60 | 1 | 1985-07-03 | [11 empty] | Philips 2500 | 1 | 1985-07-03 | [15 empty] | SALED LED tube 10W | 1 | 2016-03-03 | [8 empty] | Driver Onbekend | 1 | 1985-07-03
93-0520 | 1166139 | https://lms.nederlandslicht.nl/qr/report/1166139 | 52.2978 | 5.2712 | 1470869970 | 4788772270 | Bovenmaatweg |  |  |  | Huizen |  | Gemeente Huizen |  |  |  | Gemeente Huizen | In bedrijf | Liander |  | NVT |  |  | Nacht | Bemeterd | [38 empty] | 1KST60 | 1 | 1986-06-03 | [11 empty] | Philips 2500 | 1 | 1986-06-03 | [15 empty] | SALED LED tube 10W | 1 | 2016-03-03 | [8 empty] | Driver Onbekend | 1 | 1986-06-03
99-0520 | 1166140 | https://lms.nederlandslicht.nl/qr/report/1166140 | 52.2982 | 5.2715 | 1471095190 | 4789194027 | Bovenmaatweg |  |  |  | Huizen |  | Gemeente Huizen |  |  |  | Gemeente Huizen | In bedrijf | Liander |  | NVT |  |  | Nacht | Bemeterd | [38 empty] | 2KST90 | 1 | 1985-11-14 | [11 empty] | Outdoor Lite ZEN2 | 1 | 2020-04-02 | [15 empty] | 60W | 1 | 2020-04-02 | [8 empty] | MeanWell HLG-60H-48A | 1 | 2020-04-02
105-0520 | 1166141 | https://lms.nederlandslicht.nl/qr/report/1166141 | 52.2985 | 5.2717 | 1471219110 | 4789582170 | Bovenmaatweg |  |  |  | Huizen |  | Gemeente Huizen |  |  |  | Gemeente Huizen | In bedrijf | Liander |  | NVT |  |  | Nacht | Bemeterd | [38 empty] | 1KST60 | 1 | 1985-08-09 | [11 empty] | Philips 2500 | 1 | 1985-08-09 | [15 empty] | SALED LED tube 10W | 1 | 2016-03-03 | [8 empty] | Driver Onbekend | 1 | 1985-08-09
104-0520 | 1166142 | https://lms.nederlandslicht.nl/qr/report/1166142 | 52.2985 | 5.2715 | 1471088090 | 4789478783 | Bovenmaatweg |  |  |  | Huizen |  | Gemeente Huizen |  |  |  | Gemeente Huizen | In bedrijf | Liander |  | NVT |  |  | Nacht | Bemeterd | [38 empty] | 2KST90 | 1 | 1985-11-14 | [11 empty] | Outdoor Lite ZEN2 | 1 | 2020-04-02 | [15 empty] | 60W | 1 | 2020-04-02 | [8 empty] | MeanWell HLG-60H-48A | 1 | 2020-04-02
107-0520 | 1166143 | https://lms.nederlandslicht.nl/qr/report/1166143 | 52.2987 | 5.2717 | 1471202960 | 4789796340 | Bovenmaatweg |  |  |  | Huizen |  | Gemeente Huizen |  |  |  | Gemeente Huizen | In bedrijf | Liander |  | NVT |  |  | Nacht | Bemeterd | [38 empty] | 1KST60 | 1 | 1985-08-08 | [11 empty] | Philips 2500 | 1 | 1985-08-08 | [15 empty] | SALED LED tube 10W | 1 | 2022-11-30 | [8 empty] | Driver Onbekend | 1 | 1985-08-08
106-0520 | 1166144 | https://lms.nederlandslicht.nl/qr/report/1166144 | 52.2986 | 5.2713 | 1470922300 | 4789667470 | Bovenmaatweg |  |  |  | Huizen |  | Gemeente Huizen |  |  |  | Gemeente Huizen | In bedrijf | Liander |  | NVT |  |  | Nacht | Bemeterd | [38 empty] | 1KST60 | 1 | 1986-06-02 | [11 empty] | Philips 2500 | 1 | 1986-06-02 | [15 empty] | SALED LED tube 10W | 1 | 2016-03-03 | [8 empty] | Driver Onbekend | 1 | 1986-06-02
101-0520 | 1166145 | https://lms.nederlandslicht.nl/qr/report/1166145 | 52.2983 | 5.2718 | 1471275680 | 4789294622 | Bovenmaatweg |  |  |  | Huizen |  | Gemeente Huizen |  |  |  | Gemeente Huizen | In bedrijf | Liander |  | NVT |  |  | Nacht | Bemeterd | [38 empty] | 2KST90 | 1 | 1987-07-05 | [11 empty] | Outdoor Lite ZEN2 | 1 | 2020-04-02 | [15 empty] | 60W | 1 | 2020-04-02 | [8 empty] | MeanWell HLG-60H-48A | 1 | 2020-04-02
100-0520 | 1166146 | https://lms.nederlandslicht.nl/qr/report/1166146 | 52.2982 | 5.2713 | 1470952970 | 4789240810 | Bovenmaatweg |  |  |  | Huizen |  | Gemeente Huizen |  |  |  | Gemeente Huizen | In bedrijf | Liander |  | NVT |  |  | Nacht | Bemeterd | [38 empty] | 1KST60 | 1 | 1986-06-03 | [11 empty] | Philips 2500 | 1 | 1986-06-03 | [15 empty] | SALED LED tube 10W | 1 | 2016-03-03 | [8 empty] | Driver Onbekend | 1 | 1986-06-03
103-0520 | 1166147 | https://lms.nederlandslicht.nl/qr/report/1166147 | 52.2984 | 5.2719 | 1471341310 | 4789452550 | Bovenmaatweg |  |  |  | Huizen |  | Gemeente Huizen |  |  |  | Gemeente Huizen | In bedrijf | Liander |  | NVT |  |  | Nacht | Bemeterd | [38 empty] | 1KST60 | 1 | 1985-08-09 | [11 empty] | Philips 2500 | 1 | 1985-08-09 | [15 empty] | SALED LED tube 10W | 1 | 2016-03-03 | [8 empty] | Driver Onbekend | 1 | 1985-08-09
102-0520 | 1166148 | https://lms.nederlandslicht.nl/qr/report/1166148 | 52.2984 | 5.2713 | 1470938720 | 4789434270 | Bovenmaatweg |  |  |  | Huizen |  | Gemeente Huizen |  |  |  | Gemeente Huizen | In bedrijf | Liander |  | NVT |  |  | Nacht | Bemeterd | [38 empty] | 1KST60 | 1 | 1986-06-03 | [11 empty] | Outdoor Lite ZEN2 25W | 1 | 2023-03-03 | [15 empty] | SALED LED tube 10W | 1 | 2016-03-03 | [8 empty] | Driver Onbekend | 1 | 1986-06-03
9-0520 | 1166149 | https://lms.nederlandslicht.nl/qr/report/1166149 | 52.2935 | 5.2611 | 1463970331 | 4783990314 | Bovenmaatweg |  |  |  | Huizen |  | Gemeente Huizen |  |  |  | Gemeente Huizen | In bedrijf | Liander |  | NVT |  |  | Nacht | Bemeterd | [38 empty] | 1KST90 | 1 | 1983-05-08 | [11 empty] | Outdoor Lite ZEN2 | 1 | 2020-04-02 | [15 empty] | 60W | 1 | 2020-04-02 | [8 empty] | MeanWell HLG-60H-48A | 1 | 2020-04-02
8-0520 | 1166150 | https://lms.nederlandslicht.nl/qr/report/1166150 | 52.2932 | 5.2613 | 1464078020 | 4783657420 | Bovenmaatweg |  |  |  | Huizen |  | Gemeente Huizen |  |  |  | Gemeente Huizen | In bedrijf | Liander |  | NVT |  |  | Nacht | Bemeterd | [38 empty] | 1KST35 | 1 | 1985-06-27 | [11 empty] | Philips 2000 | 1 | 2021-03-01 | [15 empty] | LED 3000K | 1 | 2021-03-01 | [8 empty] | LEDDRIVER | 1 | 2021-03-01 |  | LEDDRIVER |  |  | 1.00 | 175200
11-0520 | 1166151 | https://lms.nederlandslicht.nl/qr/report/1166151 | 52.2938 | 5.2616 | 1464308570 | 4784327913 | Bovenmaatweg |  |  |  | Huizen |  | Gemeente Huizen |  |  |  | Gemeente Huizen | In bedrijf | Liander |  | NVT |  |  | Nacht | Bemeterd | [38 empty] | 2KST90 | 1 | 1982-05-05 | [11 empty] | Outdoor Lite ZEN2 | 1 | 2020-04-02 | [15 empty] | 60W | 1 | 2020-04-02 | [8 empty] | MeanWell HLG-60H-48A | 1 | 2020-04-02
10-0520 | 1166152 | https://lms.nederlandslicht.nl/qr/report/1166152 | 52.2936 | 5.2613 | 1464086550 | 4784098984 | Bovenmaatweg |  |  |  | Huizen |  | Gemeente Huizen |  |  |  | Gemeente Huizen | In bedrijf | Liander |  | NVT |  |  | Nacht | Bemeterd | [38 empty] | 1KST75 | 1 | 1982-05-05 | [11 empty] | Outdoor Lite ZEN2 | 1 | 2020-04-02 | [15 empty] | 60W | 1 | 2020-04-02 | [8 empty] | MeanWell HLG-60H-48A | 1 | 2020-04-02
5-0520 | 1166153 | https://lms.nederlandslicht.nl/qr/report/1166153 | 52.2938 | 5.2609 | 1463802440 | 4784315451 | Bovenmaatweg |  |  |  | Huizen |  | Gemeente Huizen |  |  |  | Gemeente Huizen | In bedrijf | Liander |  | NVT |  |  | Nacht | Bemeterd | [38 empty] | 1KST90 | 1 | 1986-01-01 | [11 empty] | Outdoor Lite ZEN2 | 1 | 2020-04-02 | [15 empty] | 60W | 1 | 2020-04-02 | [8 empty] | MeanWell HLG-60H-48A | 1 | 2020-04-02
7-0520 | 1166154 | https://lms.nederlandslicht.nl/qr/report/1166154 | 52.2938 | 5.2612 | 1464065881 | 4784313936 | Bovenmaatweg |  |  |  | Huizen |  | Gemeente Huizen |  |  |  | Gemeente Huizen | In bedrijf | Liander |  | NVT |  |  | Nacht | Bemeterd | [38 empty] | 1KST90 | 1 | 1985-06-27 | [11 empty] | Outdoor Lite ZEN2 | 1 | 2020-04-02 | [15 empty] | 60W | 1 | 2020-04-02 | [8 empty] | MeanWell HLG-60H-48A | 1 | 2020-04-02
12-0520 | 1166155 | https://lms.nederlandslicht.nl/qr/report/1166155 | 52.2939 | 5.2619 | 1464521951 | 4784414296 | Bovenmaatweg |  |  |  | Huizen |  | Gemeente Huizen |  |  |  | Gemeente Huizen | In bedrijf | Liander |  | NVT |  |  | Nacht | Bemeterd | [38 empty] | 2KST90 | 1 | 1982-05-05 | [11 empty] | Outdoor Lite ZEN2 | 1 | 2020-04-02 | [15 empty] | 60W | 1 | 2020-04-02 | [8 empty] | MeanWell HLG-60H-48A | 1 | 2020-04-02
18-0520 | 1166156 | https://lms.nederlandslicht.nl/qr/report/1166156 | 52.2939 | 5.2633 | 1465476421 | 4784467610 | Bovenmaatweg |  |  |  | Huizen |  | Gemeente Huizen |  |  |  | Gemeente Huizen | In bedrijf | Liander |  | NVT |  |  | Nacht | Bemeterd | [38 empty] | 1KST90 | 1 | 1982-05-05 | [11 empty] | Outdoor Lite ZEN2 | 1 | 2020-04-02 | [15 empty] | 60W | 1 | 2020-04-02 | [8 empty] | MeanWell HLG-60H-48A | 1 | 2020-04-02
19-0520 | 1166157 | https://lms.nederlandslicht.nl/qr/report/1166157 | 52.2937 | 5.2631 | 1465305981 | 4784249914 | Bovenmaatweg |  |  |  | Huizen |  | Gemeente Huizen |  |  |  | Gemeente Huizen | In bedrijf | Liander |  | NVT |  |  | Nacht | Bemeterd | [38 empty] | 1KST90 | 1 | 1982-05-05 | [11 empty] | Outdoor Lite ZEN2 | 1 | 2020-04-02 | [15 empty] | 60W | 1 | 2020-04-02 | [8 empty] | MeanWell HLG-60H-48A | 1 | 2020-04-02
14-0520 | 1166158 | https://lms.nederlandslicht.nl/qr/report/1166158 | 52.2939 | 5.2624 | 1464854710 | 4784476564 | Bovenmaatweg |  |  |  | Huizen |  | Gemeente Huizen |  |  |  | Gemeente Huizen | In bedrijf | Liander |  | NVT |  |  | Nacht | Bemeterd | [38 empty] | 1KST90 | 1 | 1982-05-05 | [11 empty] | Outdoor Lite ZEN2 | 1 | 2020-04-02 | [15 empty] | 60W | 1 | 2020-04-02 | [8 empty] | MeanWell HLG-60H-48A | 1 | 2020-04-02
13-0520 | 1166159 | https://lms.nederlandslicht.nl/qr/report/1166159 | 52.2938 | 5.2622 | 1464729340 | 4784323792 | Bovenmaatweg |  |  |  | Huizen |  | Gemeente Huizen |  |  |  | Gemeente Huizen | In bedrijf | Liander |  | NVT |  |  | Nacht | Bemeterd | [38 empty] | 1KST90 | 1 | 1982-05-05 | [11 empty] | Outdoor Lite ZEN2 | 1 | 2020-04-02 | [15 empty] | 60W | 1 | 2020-04-02 | [8 empty] | MeanWell HLG-60H-48A | 1 | 2020-04-02
16-0520 | 1166160 | https://lms.nederlandslicht.nl/qr/report/1166160 | 52.2939 | 5.2628 | 1465163040 | 4784453303 | Bovenmaatweg |  |  |  | Huizen |  | Gemeente Huizen |  |  |  | Gemeente Huizen | In bedrijf | Liander |  | NVT |  |  | Nacht | Bemeterd | [38 empty] | 1KST90 | 1 | 1982-05-05 | [11 empty] | Outdoor Lite ZEN2 | 1 | 2020-04-02 | [15 empty] | 60W | 1 | 2020-04-02 | [8 empty] | MeanWell HLG-60H-48A | 1 | 2020-04-02
15-0520 | 1166161 | https://lms.nederlandslicht.nl/qr/report/1166161 | 52.2938 | 5.2626 | 1465027360 | 4784298969 | Bovenmaatweg |  |  |  | Huizen |  | Gemeente Huizen |  |  |  | Gemeente Huizen | In bedrijf | Liander |  | NVT |  |  | Avond | Bemeterd | [38 empty] | 1KST90 | 1 | 1985-11-14 | [11 empty] | Outdoor Lite ZEN2 | 1 | 2020-04-02 | [15 empty] | 60W | 1 | 2020-04-02 | [8 empty] | MeanWell HLG-60H-48A | 1 | 2020-04-02
3-0520 | 1166162 | https://lms.nederlandslicht.nl/qr/report/1166162 | 52.2937 | 5.2604 | 1463470060 | 4784221112 | Bovenmaatweg |  |  |  | Huizen |  | Gemeente Huizen |  |  |  | Gemeente Huizen | In bedrijf | Liander |  | NVT |  |  | Nacht | Bemeterd | [38 empty] | 1KST90 | 1 | 1985-01-01 | [11 empty] | Outdoor Lite ZEN2 | 1 | 2020-04-02 | [15 empty] | 60W | 1 | 2020-04-02 | [8 empty] | MeanWell HLG-60H-48A | 1 | 2020-04-02
44-0520 | 1166163 | https://lms.nederlandslicht.nl/qr/report/1166163 | 52.2951 | 5.2676 | 1468383420 | 4785732269 | Bovenmaatweg |  |  |  | Huizen |  | Gemeente Huizen |  |  |  | Gemeente Huizen | In bedrijf | Liander |  | NVT |  |  | Nacht | Bemeterd | [38 empty] | 2KST90 | 1 | 1982-12-28 | [11 empty] | Outdoor Lite ZEN2 | 1 | 2020-04-02 | [15 empty] | 60W | 1 | 2020-04-02 | [8 empty] | MeanWell HLG-60H-48A | 1 | 2020-04-02
43-0520 | 1166164 | https://lms.nederlandslicht.nl/qr/report/1166164 | 52.295 | 5.2677 | 1468492220 | 4785599590 | Bovenmaatweg |  |  |  | Huizen |  | Gemeente Huizen |  |  |  | Gemeente Huizen | In bedrijf | Liander |  | NVT |  |  | Nacht | Bemeterd | [38 empty] | 1KST60 | 1 | 1987-07-08 | [11 empty] | Philips 2500 | 1 | 1987-07-08 | [15 empty] | SALED LED tube 10W | 1 | 2016-03-03 | [8 empty] | Driver Onbekend | 1 | 1987-07-08
46-0520 | 1166165 | https://lms.nederlandslicht.nl/qr/report/1166165 | 52.2952 | 5.2678 | 1468527300 | 4785871901 | Bovenmaatweg |  |  |  | Huizen |  | Gemeente Huizen |  |  |  | Gemeente Huizen | In bedrijf | Liander |  | NVT |  |  | Nacht | Bemeterd | [38 empty] | 2KST90 | 1 | 1985-11-12 | [11 empty] | Outdoor Lite ZEN2 | 1 | 2020-04-02 | [15 empty] | 60W | 1 | 2020-04-02 | [8 empty] | MeanWell HLG-60H-48A | 1 | 2020-04-02
45-0520 | 1166166 | https://lms.nederlandslicht.nl/qr/report/1166166 | 52.2953 | 5.2675 | 1468316250 | 4785945237 | Bovenmaatweg |  |  |  | Huizen |  | Gemeente Huizen |  |  |  | Gemeente Huizen | In bedrijf | Liander |  | NVT |  |  | Nacht | Bemeterd | [38 empty] | 2KST90 | 1 | 1985-11-12 | [11 empty] | Outdoor Lite ZEN2 | 1 | 2020-04-02 | [15 empty] | 60W | 1 | 2020-04-02 | [8 empty] | MeanWell HLG-60H-48A | 1 | 2020-04-02
40-0520 | 1166167 | https://lms.nederlandslicht.nl/qr/report/1166167 | 52.2947 | 5.2673 | 1468210340 | 4785275190 | Bovenmaatweg |  |  |  | Huizen |  | Gemeente Huizen |  |  |  | Gemeente Huizen | In bedrijf | Liander |  | NVT |  |  | Nacht | Bemeterd | [38 empty] | 1KST60 | 1 | 1987-07-08 | [11 empty] | Philips 2500 | 1 | 1987-07-08 | [15 empty] | SALED LED tube 10W | 1 | 2020-12-16 | [8 empty] | Driver Onbekend | 1 | 1987-07-08
39-0520 abri | 1166168 | https://lms.nederlandslicht.nl/qr/report/1166168 | 52.2948 | 5.267 | 1467996350 | 4785440010 | Bovenmaatweg |  |  |  | Huizen |  | Gemeente Huizen |  |  |  | Gemeente Huizen | In bedrijf | Liander |  | NVT |  |  | Nacht | Bemeterd | [38 empty] | ABRI | 1 | 1970-01-01 |  | ABRI | 2.50 | NVT | RVS | NVT | NVT | NVT |  | 350400 |  | ARMATUUR ONBEKEND | 1 | 1970-01-01 |  | ARMATUUR ONBEKEND | ONBEKEND | [8 empty] | 175200 |  |  |  | LAMP ONBEKEND | 1 | 1970-01-01 |  | LAMP ONBEKEND |  |  | 36.00 | 16000 | PL
42-0520 | 1166169 | https://lms.nederlandslicht.nl/qr/report/1166169 | 52.2948 | 5.2675 | 1468359450 | 4785446070 | Bovenmaatweg |  |  |  | Huizen |  | Gemeente Huizen |  |  |  | Gemeente Huizen | In bedrijf | Liander |  | NVT |  |  | Nacht | Bemeterd | [38 empty] | 1KST60 | 1 | 1987-07-08 | [11 empty] | Philips 2500 | 1 | 1987-07-08 | [15 empty] | SALED LED tube 10W | 1 | 2016-03-03 | [8 empty] | Driver Onbekend | 1 | 1987-07-08
41-0520 | 1166170 | https://lms.nederlandslicht.nl/qr/report/1166170 | 52.2949 | 5.2673 | 1468189360 | 4785484472 | Bovenmaatweg |  |  |  | Huizen |  | Gemeente Huizen |  |  |  | Gemeente Huizen | In bedrijf | Liander |  | NVT |  |  | Nacht | Bemeterd | [38 empty] | 2KST90 | 1 | 1985-11-15 | [11 empty] | Outdoor Lite ZEN2 | 1 | 2020-04-02 | [15 empty] | 60W | 1 | 2020-04-02 | [8 empty] | MeanWell HLG-60H-48A | 1 | 2020-04-02
47-0520 | 1166171 | https://lms.nederlandslicht.nl/qr/report/1166171 | 52.2951 | 5.268 | 1468659940 | 4785794510 | Bovenmaatweg |  |  |  | Huizen |  | Gemeente Huizen |  |  |  | Gemeente Huizen | In bedrijf | Liander |  | NVT |  |  | Nacht | Bemeterd | [38 empty] | 1KST60 | 1 | 1987-07-07 | [11 empty] | Philips 2500 | 1 | 1987-07-07 | [15 empty] | SALED LED tube 10W | 1 | 2016-03-03 | [8 empty] | Driver Onbekend | 1 | 1987-07-07
53-0520 | 1166172 | https://lms.nederlandslicht.nl/qr/report/1166172 | 52.2955 | 5.2684 | 1468964128 | 4786151527 | Bovenmaatweg |  |  |  | Huizen |  | Gemeente Huizen |  |  |  | Gemeente Huizen | In bedrijf | Liander |  | NVT |  |  | Nacht | Bemeterd | [38 empty] | 1KST60 | 1 | 1987-07-02 | [11 empty] | Philips 2500 | 1 | 1987-07-02 | [15 empty] | SALED LED tube 10W | 1 | 2016-03-03 | [8 empty] | Driver Onbekend | 1 | 1987-07-02
52-0520 abri | 1166173 | https://lms.nederlandslicht.nl/qr/report/1166173 | 52.2954 | 5.2684 | 1468924669 | 4786113744 | Bovenmaatweg |  |  |  | Huizen |  | Gemeente Huizen |  |  |  | Gemeente Huizen | In bedrijf | Liander |  | NVT |  |  | Nacht | Bemeterd | [38 empty] | ABRI | 1 | 1970-01-01 |  | ABRI | 2.50 | NVT | RVS | NVT | NVT | NVT |  | 350400 |  | ARMATUUR ONBEKEND | 1 | 1970-01-01 |  | ARMATUUR ONBEKEND | ONBEKEND | [8 empty] | 175200 |  |  |  | LAMP ONBEKEND | 1 | 1970-01-01 |  | LAMP ONBEKEND |  |  | 36.00 | 16000 | PL
55-0520 | 1166174 | https://lms.nederlandslicht.nl/qr/report/1166174 | 52.2957 | 5.2682 | 1468818550 | 4786427530 | Bovenmaatweg |  |  |  | Huizen |  | Gemeente Huizen |  |  |  | Gemeente Huizen | In bedrijf | Liander |  | NVT |  |  | Nacht | Bemeterd | [38 empty] | 1KST60 | 1 | 1985-11-05 | [11 empty] | Philips 2500 | 1 | 1985-11-05 | [15 empty] | SALED LED tube 10W | 1 | 2016-03-03 | [8 empty] | Driver Onbekend | 1 | 1985-11-05
54-0520 | 1166175 | https://lms.nederlandslicht.nl/qr/report/1166175 | 52.2956 | 5.268 | 1468666750 | 4786253710 | Bovenmaatweg |  |  |  | Huizen |  | Gemeente Huizen |  |  |  | Gemeente Huizen | In bedrijf | Liander |  | NVT |  |  | Nacht | Bemeterd | [38 empty] | 1KST60 | 1 | 1985-11-05 | [11 empty] | Philips 2500 | 1 | 1985-11-05 | [15 empty] | SALED LED tube 10W | 1 | 2016-03-03 | [8 empty] | Driver Onbekend | 1 | 1985-11-05
49-0520 | 1166176 | https://lms.nederlandslicht.nl/qr/report/1166176 | 52.2954 | 5.2681 | 1468728330 | 4786101574 | Bovenmaatweg |  |  |  | Huizen |  | Gemeente Huizen |  |  |  | Gemeente Huizen | In bedrijf | Liander |  | NVT |  |  | Nacht | Bemeterd | [38 empty] | 2KST90 | 1 | 1985-11-14 | [11 empty] | Outdoor Lite ZEN2 | 1 | 2020-04-02 | [15 empty] | 60W | 1 | 2020-04-02 | [8 empty] | MeanWell HLG-60H-48A | 1 | 2020-04-02
48-0520 | 1166177 | https://lms.nederlandslicht.nl/qr/report/1166177 | 52.2954 | 5.2678 | 1468525300 | 4786088070 | Bovenmaatweg |  |  |  | Huizen |  | Gemeente Huizen |  |  |  | Gemeente Huizen | In bedrijf | Liander |  | NVT |  |  | Nacht | Bemeterd | [38 empty] | 1KST60 | 1 | 1985-11-08 | [11 empty] | Philips 2500 | 1 | 1985-11-08 | [15 empty] | SALED LED tube 10W | 1 | 2016-03-03 | [8 empty] | Driver Onbekend | 1 | 1985-11-08
51-0520 | 1166178 | https://lms.nederlandslicht.nl/qr/report/1166178 | 52.2954 | 5.2687 | 1469131090 | 4786030040 | Bovenmaatweg |  |  |  | Huizen |  | Gemeente Huizen |  |  |  | Gemeente Huizen | In bedrijf | Liander |  | NVT |  |  | Nacht | Bemeterd | [38 empty] | 1KST35 | 1 | 1987-07-02 | [11 empty] | Philips 2000 | 1 | 2021-03-01 | [15 empty] | LED 3000K | 1 | 2021-03-01 | [8 empty] | LEDDRIVER | 1 | 2021-03-01 |  | LEDDRIVER |  |  | 1.00 | 175200
50-0520 | 1166179 | https://lms.nederlandslicht.nl/qr/report/1166179 | 52.2953 | 5.2682 | 1468825030 | 4785984280 | Bovenmaatweg |  |  |  | Huizen |  | Gemeente Huizen |  |  |  | Gemeente Huizen | In bedrijf | Liander |  | NVT |  |  | Nacht | Bemeterd | [38 empty] | 1KST60 | 1 | 1987-07-08 | [11 empty] | Philips 2500 | 1 | 1987-07-08 | [15 empty] | SALED LED tube 10W | 1 | 2016-03-03 | [8 empty] | Driver Onbekend | 1 | 1987-07-08
38-0520 | 1166180 | https://lms.nederlandslicht.nl/qr/report/1166180 | 52.2946 | 5.267 | 1468002331 | 4785242472 | Bovenmaatweg |  |  |  | Huizen |  | Gemeente Huizen |  |  |  | Gemeente Huizen | In bedrijf | Liander |  | NVT |  |  | Nacht | Bemeterd | [38 empty] | 2KST90 | 1 | 1985-11-15 | [11 empty] | Outdoor Lite ZEN2 | 1 | 2020-04-02 | [15 empty] | 60W | 1 | 2020-04-02 | [8 empty] | MeanWell HLG-60H-48A | 1 | 2020-04-02
25-0520 | 1166181 | https://lms.nederlandslicht.nl/qr/report/1166181 | 52.2938 | 5.2646 | 1466385320 | 4784259183 | Bovenmaatweg |  |  |  | Huizen |  | Gemeente Huizen |  |  |  | Gemeente Huizen | In bedrijf | Liander |  | NVT |  |  | Nacht | Bemeterd | [38 empty] | 2KST90 | 1 | 1999-02-18 | [11 empty] | Outdoor Lite ZEN2 | 1 | 2020-04-02 | [15 empty] | 60W | 1 | 2020-04-02 | [8 empty] | MeanWell HLG-60H-48A | 1 | 2020-04-02
24-0520 | 1166182 | https://lms.nederlandslicht.nl/qr/report/1166182 | 52.2937 | 5.2643 | 1466127681 | 4784246457 | Bovenmaatweg |  |  |  | Huizen |  | Gemeente Huizen |  |  |  | Gemeente Huizen | In bedrijf | Liander |  | NVT |  |  | Nacht | Bemeterd | [38 empty] | 2KST90 | 1 | 1984-05-11 | [11 empty] | Outdoor Lite ZEN2 | 1 | 2023-01-11 | [15 empty] | 60W | 1 | 2020-04-02 | [8 empty] | MeanWell HLG-60H-48A | 1 | 2020-04-02
27-0520 | 1166183 | https://lms.nederlandslicht.nl/qr/report/1166183 | 52.294 | 5.2651 | 1466703640 | 4784480784 | Bovenmaatweg |  |  |  | Huizen |  | Gemeente Huizen |  |  |  | Gemeente Huizen | In bedrijf | Liander |  | NVT |  |  | Nacht | Bemeterd | [38 empty] | 2KST90 | 1 | 2005-11-10 | [11 empty] | Outdoor Lite ZEN2 | 1 | 2020-04-02 | [15 empty] | 60W | 1 | 2020-04-02 | [8 empty] | MeanWell HLG-60H-48A | 1 | 2020-04-02
26-0520 | 1166184 | https://lms.nederlandslicht.nl/qr/report/1166184 | 52.2938 | 5.265 | 1466639060 | 4784322531 | Bovenmaatweg |  |  |  | Huizen |  | Gemeente Huizen |  |  |  | Gemeente Huizen | In bedrijf | Liander |  | NVT |  |  | Avond | Bemeterd | [38 empty] | 2KST90 | 1 | 1985-11-18 | [11 empty] | Outdoor Lite ZEN2 | 1 | 2020-04-02 | [15 empty] | 60W | 1 | 2020-04-02 | [8 empty] | MeanWell HLG-60H-48A | 1 | 2020-04-02
22-0520 | 1166185 | https://lms.nederlandslicht.nl/qr/report/1166185 | 52.2938 | 5.2638 | 1465817611 | 4784304361 | Bovenmaatweg |  |  |  | Huizen |  | Gemeente Huizen |  |  |  | Gemeente Huizen | In bedrijf | Liander |  | NVT |  |  | Nacht | Bemeterd | [38 empty] | 2KST90 | 1 | 1982-12-28 | [11 empty] | Outdoor Lite ZEN2 | 1 | 2021-11-17 | [15 empty] | 60W | 1 | 2020-04-02 | [8 empty] | MeanWell HLG-60H-48A | 1 | 2021-11-17
21-0520 | 1166186 | https://lms.nederlandslicht.nl/qr/report/1166186 | 52.2938 | 5.2634 | 1465524450 | 4784260478 | Bovenmaatweg |  |  |  | Huizen |  | Gemeente Huizen |  |  |  | Gemeente Huizen | In bedrijf | Liander |  | NVT |  |  | Nacht | Bemeterd | [38 empty] | 1KST90 | 1 | 1988-02-02 | [11 empty] | Outdoor Lite ZEN2 | 1 | 2020-04-02 | [15 empty] | 60W | 1 | 2020-04-02 | [8 empty] | MeanWell HLG-60H-48A | 1 | 2020-04-02
23a-0520 | 1166187 | https://lms.nederlandslicht.nl/qr/report/1166187 | 52.2939 | 5.2641 | 1466036980 | 4784372650 | Bovenmaatweg op KW |  |  |  | Huizen |  | Gemeente Huizen |  |  |  | Gemeente Huizen | In bedrijf | Liander |  | NVT |  |  | Nacht | Bemeterd | [38 empty] | 1KST35 | 2 | 1985-04-06 | [11 empty] | Schreder Alura | 2 | 2008-06-01 |  |  | Schreder | [12 empty] | Saled PS-L 13W | 2 | 2016-03-03 |  | SALED PS-L 13 | Saled | 3000 | 13.00 | 50000 | LED |  | Driver Onbekend | 2 | 2008-06-01
28-0520 | 1166188 | https://lms.nederlandslicht.nl/qr/report/1166188 | 52.2939 | 5.2654 | 1466873470 | 4784425579 | Bovenmaatweg |  |  |  | Huizen |  | Gemeente Huizen |  |  |  | Gemeente Huizen | In bedrijf | Liander |  | NVT |  |  | Nacht | Bemeterd | [38 empty] | 2KST90 | 1 | 1986-06-03 | [11 empty] | Outdoor Lite ZEN2 | 1 | 2020-04-02 | [15 empty] | 60W | 1 | 2020-04-02 | [8 empty] | MeanWell HLG-60H-48A | 1 | 2020-04-02
35-0520 | 1166189 | https://lms.nederlandslicht.nl/qr/report/1166189 | 52.2943 | 5.2665 | 1467644050 | 4784860599 | Bovenmaatweg |  |  |  | Huizen |  | Gemeente Huizen |  |  |  | Gemeente Huizen | In bedrijf | Liander |  | NVT |  |  | Nacht | Bemeterd | [38 empty] | 2KST90 | 1 | 1986-01-30 | [11 empty] | Outdoor Lite ZEN2 | 1 | 2022-07-21 | [15 empty] | 60W | 1 | 2020-04-02 | [8 empty] | MeanWell HLG-60H-48A | 1 | 2020-04-02
34-0520 | 1166190 | https://lms.nederlandslicht.nl/qr/report/1166190 | 52.294 | 5.2661 | 1467347470 | 4784541600 | Bovenmaatweg |  |  |  | Huizen |  | Gemeente Huizen |  |  |  | Gemeente Huizen | In bedrijf | Liander |  | NVT |  |  | Avond | Bemeterd | [38 empty] | 1KST90 | 1 | 1982-05-05 | [11 empty] | Outdoor Lite ZEN2 | 1 | 2020-04-02 | [15 empty] | 60W | 1 | 2020-04-02 | [8 empty] | MeanWell HLG-60H-48A | 1 | 2020-04-02
37-0520 | 1166191 | https://lms.nederlandslicht.nl/qr/report/1166191 | 52.2946 | 5.2671 | 1468097250 | 4785146930 | Bovenmaatweg |  |  |  | Huizen |  | Gemeente Huizen |  |  |  | Gemeente Huizen | In bedrijf | Liander |  | NVT |  |  | Nacht | Bemeterd | [38 empty] | 1KST35 | 1 | 1987-07-09 | [11 empty] | Philips 2500 | 1 | 1987-07-09 | [15 empty] | SALED PS-T 18W | 1 | 2016-03-03 | [8 empty] | Driver Onbekend | 1 | 1987-07-09
36-0520 | 1166192 | https://lms.nederlandslicht.nl/qr/report/1166192 | 52.2945 | 5.2667 | 1467801391 | 4785033830 | Bovenmaatweg |  |  |  | Huizen |  | Gemeente Huizen |  |  |  | Gemeente Huizen | In bedrijf | Liander |  | NVT |  |  | Nacht | Bemeterd | [38 empty] | 2KST90 | 1 | 1985-11-14 | [11 empty] | Outdoor Lite ZEN2 | 1 | 2020-04-02 | [15 empty] | 60W | 1 | 2020-04-02 | [8 empty] | MeanWell HLG-60H-48A | 1 | 2020-04-02
31-0520 | 1166193 | https://lms.nederlandslicht.nl/qr/report/1166193 | 52.2942 | 5.2659 | 1467258250 | 4784745183 | Bovenmaatweg |  |  |  | Huizen |  | Gemeente Huizen |  |  |  | Gemeente Huizen | In bedrijf | Liander |  | NVT |  |  | Avond | Bemeterd | [38 empty] | 2KST90 | 1 | 1986-01-30 | [11 empty] | Outdoor Lite ZEN2 | 1 | 2020-04-02 | [15 empty] | 60W | 1 | 2020-04-02 | [8 empty] | MeanWell HLG-60H-48A | 1 | 2020-04-02
29-0520 | 1166194 | https://lms.nederlandslicht.nl/qr/report/1166194 | 52.294 | 5.2658 | 1467152690 | 4784570343 | Bovenmaatweg |  |  |  | Huizen |  | Gemeente Huizen |  |  |  | Gemeente Huizen | In bedrijf | Liander |  | NVT |  |  | Nacht | Bemeterd | [38 empty] | 2KST90 | 1 | 1985-11-18 | [11 empty] | Outdoor Lite ZEN2 | 1 | 2020-04-02 | [15 empty] | 60W | 1 | 2020-04-02 | [8 empty] | MeanWell HLG-60H-48A | 1 | 2020-04-02
33-0520 | 1166195 | https://lms.nederlandslicht.nl/qr/report/1166195 | 52.2941 | 5.2664 | 1467579300 | 4784691853 | Bovenmaatweg |  |  |  | Huizen |  | Gemeente Huizen |  |  |  | Gemeente Huizen | In bedrijf | Liander |  | NVT |  |  | Nacht | Bemeterd | [38 empty] | 1KST90 | 1 | 1986-01-30 | [11 empty] | Outdoor Lite ZEN2 | 1 | 2020-04-02 | [15 empty] | 60W | 1 | 2020-04-02 | [8 empty] | MeanWell HLG-60H-48A | 1 | 2020-04-02
32-0520 | 1166196 | https://lms.nederlandslicht.nl/qr/report/1166196 | 52.2943 | 5.2662 | 1467447681 | 4784854239 | Bovenmaatweg |  |  |  | Huizen |  | Gemeente Huizen |  |  |  | Gemeente Huizen | In bedrijf | Liander |  | NVT |  |  | Nacht | Bemeterd | [38 empty] | 1KST90 | 1 | 1986-01-30 | [11 empty] | Outdoor Lite ZEN2 | 1 | 2020-04-02 | [15 empty] | 60W | 1 | 2020-04-02 | [8 empty] | MeanWell HLG-60H-48A | 1 | 2020-04-02
5A-0520 | 1166197 | https://lms.nederlandslicht.nl/qr/report/1166197 | 52.2936 | 5.2608 | 1463752400 | 4784082931 | Bovenmaatweg |  |  |  | Huizen |  | Gemeente Huizen |  |  |  | Gemeente Huizen | In bedrijf | Liander |  | NVT |  |  | Nacht | Bemeterd | [38 empty] | 1KST90 | 1 | 1990-01-01 | [11 empty] | Outdoor Lite ZEN2 | 1 | 2020-04-02 | [15 empty] | 60W | 1 | 2020-04-02 | [8 empty] | MeanWell HLG-60H-48A | 1 | 2020-04-02
752401 | 1166198 | https://lms.nederlandslicht.nl/qr/report/1166198 | 52.2954 | 5.2652 | 1466761640 | 4786129731 | Oostkade |  |  |  | Huizen |  | Gemeente Huizen |  |  |  | Gemeente Huizen | In bedrijf | Liander |  | NVT |  |  | Nacht | Bemeterd | [38 empty] | 1KST30 | 1 | 1983-07-20 | [11 empty] | Schreder Alura | 1 | 2008-06-01 |  |  | Schreder | [12 empty] | Saled PS-L 13W | 1 | 2016-03-03 |  | SALED PS-L 13 | Saled | 3000 | 13.00 | 50000 | LED |  | Driver Onbekend | 1 | 2008-06-01
752432 | 1166199 | https://lms.nederlandslicht.nl/qr/report/1166199 | 52.2956 | 5.2653 | 1466858460 | 4786265777 | Oostkade |  |  |  | Huizen |  | Gemeente Huizen |  |  |  | Gemeente Huizen | In bedrijf | Liander |  | NVT |  |  | Nacht | Bemeterd | [38 empty] | 1KST30 | 1 | 1983-07-20 | [11 empty] | Schreder Alura | 1 | 2008-06-01 |  |  | Schreder | [12 empty] | Saled PS-L 13W | 1 | 2016-03-03 |  | SALED PS-L 13 | Saled | 3000 | 13.00 | 50000 | LED |  | Driver Onbekend | 1 | 2008-06-01
752614 | 1166200 | https://lms.nederlandslicht.nl/qr/report/1166200 | 52.2964 | 5.2663 | 1467499730 | 4787240262 | Oostkade |  |  |  | Huizen |  | Gemeente Huizen |  |  |  | Gemeente Huizen | In bedrijf | Liander |  | NVT |  |  | Nacht | Bemeterd | [38 empty] | gevel | 1 | 1983-06-13 | [11 empty] | Schreder Alura | 1 | 2008-06-01 |  |  | Schreder | [12 empty] | Saled PS-L 13W | 1 | 2016-03-03 |  | SALED PS-L 13 | Saled | 3000 | 13.00 | 50000 | LED |  | Driver Onbekend | 1 | 2008-06-01
752583 | 1166201 | https://lms.nederlandslicht.nl/qr/report/1166201 | 52.2963 | 5.2661 | 1467391560 | 4787053208 | Oostkade |  |  |  | Huizen |  | Gemeente Huizen |  |  |  | Gemeente Huizen | In bedrijf | Liander |  | NVT |  |  | Nacht | Bemeterd | [38 empty] | gevel | 1 | 1983-06-13 | [11 empty] | Schreder Alura | 1 | 2008-06-01 |  |  | Schreder | [12 empty] | Saled PS-L 13W | 1 | 2016-03-03 |  | SALED PS-L 13 | Saled | 3000 | 13.00 | 50000 | LED |  | Driver Onbekend | 1 | 2008-06-01
752675 | 1166202 | https://lms.nederlandslicht.nl/qr/report/1166202 | 52.2966 | 5.2668 | 1467874210 | 4787407124 | Oostkade |  |  |  | Huizen |  | Gemeente Huizen |  |  |  | Gemeente Huizen | In bedrijf | Liander |  | NVT |  |  | Nacht | Bemeterd | [38 empty] | 1KST35 | 1 | 1998-12-10 | [11 empty] | Philips 2000 | 1 | 2021-03-01 | [15 empty] | LED 3000K | 1 | 2021-03-01 | [8 empty] | LEDDRIVER | 1 | 2021-03-01 |  | LEDDRIVER |  |  | 1.00 | 175200
752645 | 1166203 | https://lms.nederlandslicht.nl/qr/report/1166203 | 52.2966 | 5.2664 | 1467608481 | 4787428294 | Oostkade |  |  |  | Huizen |  | Gemeente Huizen |  |  |  | Gemeente Huizen | In bedrijf | Liander |  | NVT |  |  | Nacht | Bemeterd | [38 empty] | gevel | 1 | 1983-06-13 | [11 empty] | Schreder Alura | 1 | 2008-06-01 |  |  | Schreder | [12 empty] | Saled PS-L 13W | 1 | 2016-03-03 |  | SALED PS-L 13 | Saled | 3000 | 13.00 | 50000 | LED |  | Driver Onbekend | 1 | 2008-06-01
752492 | 1166204 | https://lms.nederlandslicht.nl/qr/report/1166204 | 52.2959 | 5.2658 | 1467157700 | 4786659159 | Oostkade |  |  |  | Huizen |  | Gemeente Huizen |  |  |  | Gemeente Huizen | In bedrijf | Liander |  | NVT |  |  | Nacht | Bemeterd | [38 empty] | 1KST30 | 1 | 1983-06-21 | [11 empty] | Schreder Alura | 1 | 2008-06-01 |  |  | Schreder | [12 empty] | Saled PS-L 13W | 1 | 2016-03-03 |  | SALED PS-L 13 | Saled | 3000 | 13.00 | 50000 | LED |  | Driver Onbekend | 1 | 2008-06-01
752461 | 1166205 | https://lms.nederlandslicht.nl/qr/report/1166205 | 52.2958 | 5.2655 | 1467001050 | 4786495308 | Oostkade |  |  |  | Huizen |  | Gemeente Huizen |  |  |  | Gemeente Huizen | In bedrijf | Liander |  | NVT |  |  | Nacht | Bemeterd | [38 empty] | 1KST30 | 1 | 1983-07-20 | [11 empty] | Schreder Alura | 1 | 2008-06-01 |  |  | Schreder | [12 empty] | Saled PS-L 13W | 1 | 2016-03-03 |  | SALED PS-L 13 | Saled | 3000 | 13.00 | 50000 | LED |  | Driver Onbekend | 1 | 2008-06-01
752553 | 1166206 | https://lms.nederlandslicht.nl/qr/report/1166206 | 52.2961 | 5.2659 | 1467282620 | 4786875914 | Oostkade |  |  |  | Huizen |  | Gemeente Huizen |  |  |  | Gemeente Huizen | In bedrijf | Liander |  | NVT |  |  | Nacht | Bemeterd | [38 empty] | 1KST30 | 1 | 2003-03-28 | [11 empty] | Schreder Alura | 1 | 2008-06-01 |  |  | Schreder | [12 empty] | Saled PS-L 13W | 1 | 2016-03-03 |  | SALED PS-L 13 | Saled | 3000 | 13.00 | 50000 | LED |  | Driver Onbekend | 1 | 2008-06-01
752522 | 1166207 | https://lms.nederlandslicht.nl/qr/report/1166207 | 52.2961 | 5.2658 | 1467147450 | 4786834372 | Oostkade |  |  |  | Huizen |  | Gemeente Huizen |  |  |  | Gemeente Huizen | In bedrijf | Liander |  | NVT |  |  | Nacht | Bemeterd | [38 empty] | 1KST30 | 1 | 1983-06-21 | [11 empty] | Schreder Alura | 1 | 2008-06-01 |  |  | Schreder | [12 empty] | Saled PS-L 13W | 1 | 2016-03-03 |  | SALED PS-L 13 | Saled | 3000 | 13.00 | 50000 | LED |  | Driver Onbekend | 1 | 2008-06-01
28-3960 | 1166208 | https://lms.nederlandslicht.nl/qr/report/1166208 | 52.2997 | 5.2682 | 1468817090 | 4790855990 | Oostkade |  |  |  | Huizen |  | Gemeente Huizen |  |  |  | Gemeente Huizen | In bedrijf | Liander |  | NVT |  |  | Nacht | Bemeterd | [38 empty] | 1KST30 | 1 | 1984-11-22 | [11 empty] | Schreder Alura | 1 | 2008-06-01 |  |  | Schreder | [12 empty] | Saled PS-L 13W | 1 | 2016-03-03 |  | SALED PS-L 13 | Saled | 3000 | 13.00 | 50000 | LED |  | Driver Onbekend | 1 | 2008-06-01
27-3960 | 1166209 | https://lms.nederlandslicht.nl/qr/report/1166209 | 52.2997 | 5.2686 | 1469079090 | 4790908220 | Oostkade |  |  |  | Huizen |  | Gemeente Huizen |  |  |  | Gemeente Huizen | In bedrijf | Liander |  | NVT |  |  | Nacht | Bemeterd | [38 empty] | 1KST30 | 1 | 1985-11-13 | [11 empty] | Schreder Alura | 1 | 2008-06-01 |  |  | Schreder | [12 empty] | Saled PS-L 13W | 1 | 2016-03-03 |  | SALED PS-L 13 | Saled | 3000 | 13.00 | 50000 | LED |  | Driver Onbekend | 1 | 2008-06-01
149-0520 | 1166210 | https://lms.nederlandslicht.nl/qr/report/1166210 | 52.2998 | 5.268 | 1468687960 | 4791020720 | Bovenmaatweg op KW | 410 |  |  | Huizen |  | Gemeente Huizen |  |  |  | Gemeente Huizen | In bedrijf | Liander |  | NVT |  |  | Nacht | Bemeterd | [38 empty] | 1KST35 | 1 | 1984-06-22 | [11 empty] | Schreder Alura | 1 | 2008-06-01 |  |  | Schreder | [12 empty] | Saled PS-L 13W | 1 | 2016-03-03 |  | SALED PS-L 13 | Saled | 3000 | 13.00 | 50000 | LED |  | Driver Onbekend | 1 | 2008-06-01
26-3960 | 1166211 | https://lms.nederlandslicht.nl/qr/report/1166211 | 52.2996 | 5.2685 | 1469053800 | 4790719190 | Oostkade |  |  |  | Huizen |  | Gemeente Huizen |  |  |  | Gemeente Huizen | In bedrijf | Liander |  | NVT |  |  | Nacht | Bemeterd | [38 empty] | 1KST30 | 1 | 1985-11-13 | [11 empty] | Schreder Alura | 1 | 2008-06-01 |  |  | Schreder | [12 empty] | Saled PS-L 13W | 1 | 2016-03-03 |  | SALED PS-L 13 | Saled | 3000 | 13.00 | 50000 | LED |  | Driver Onbekend | 1 | 2008-06-01
16-3960 | 1166212 | https://lms.nederlandslicht.nl/qr/report/1166212 | 52.2978 | 5.2673 | 1468189810 | 4788764360 | Oostkade |  |  |  | Huizen |  | Gemeente Huizen |  |  |  | Gemeente Huizen | In bedrijf | Liander |  | NVT |  |  | Nacht | Bemeterd | [38 empty] | 1KST30 | 1 | 1983-07-20 | [11 empty] | Schreder Alura | 1 | 2008-06-01 |  |  | Schreder | [12 empty] | Saled PS-L 13W | 1 | 2016-03-03 |  | SALED PS-L 13 | Saled | 3000 | 13.00 | 50000 | LED |  | Driver Onbekend | 1 | 2008-06-01
15-3960 | 1166213 | https://lms.nederlandslicht.nl/qr/report/1166213 | 52.2976 | 5.2671 | 1468049140 | 4788540450 | Oostkade |  |  |  | Huizen |  | Gemeente Huizen |  |  |  | Gemeente Huizen | In bedrijf | Liander |  | NVT |  |  | Nacht | Bemeterd | [38 empty] | 1KST30 | 1 | 1984-11-15 | [11 empty] | Schreder Alura | 1 | 2008-06-01 |  |  | Schreder | [12 empty] | Saled PS-L 13W | 1 | 2016-03-03 |  | SALED PS-L 13 | Saled | 3000 | 13.00 | 50000 | LED |  | Driver Onbekend | 1 | 2008-06-01
18-3960 | 1166214 | https://lms.nederlandslicht.nl/qr/report/1166214 | 52.298 | 5.2679 | 1468584830 | 4789013610 | Oostkade |  |  |  | Huizen |  | Gemeente Huizen |  |  |  | Gemeente Huizen | In bedrijf | Liander |  | NVT |  |  | Nacht | Bemeterd | [38 empty] | 1KST30 | 1 | 1983-07-21 | [11 empty] | Schreder Alura | 1 | 2008-06-01 |  |  | Schreder | [12 empty] | Saled PS-L 13W | 1 | 2016-03-03 |  | SALED PS-L 13 | Saled | 3000 | 13.00 | 50000 | LED |  | Driver Onbekend | 1 | 2008-06-01
17-3960 | 1166215 | https://lms.nederlandslicht.nl/qr/report/1166215 | 52.298 | 5.2676 | 1468390560 | 4788927800 | Oostkade |  |  |  | Huizen |  | Gemeente Huizen |  |  |  | Gemeente Huizen | In bedrijf | Liander |  | NVT |  |  | Nacht | Bemeterd | [38 empty] | 1KST30 | 1 | 1983-07-20 | [11 empty] | Schreder Alura | 1 | 2008-06-01 |  |  | Schreder | [12 empty] | Saled PS-L 13W | 1 | 2016-03-03 |  | SALED PS-L 13 | Saled | 3000 | 13.00 | 50000 | LED |  | Driver Onbekend | 1 | 2008-06-01
752736 | 1166216 | https://lms.nederlandslicht.nl/qr/report/1166216 | 52.2971 | 5.2668 | 1467897020 | 4787969723 | Oostkade |  |  |  | Huizen |  | Gemeente Huizen |  |  |  | Gemeente Huizen | In bedrijf | Liander |  | NVT |  |  | Nacht | Bemeterd | [38 empty] | 1KST30 | 1 | 1984-11-19 | [11 empty] | Schreder Alura | 1 | 2008-06-01 |  |  | Schreder | [12 empty] | Saled PS-L 13W | 1 | 2016-03-03 |  | SALED PS-L 13 | Saled | 3000 | 13.00 | 50000 | LED |  | Driver Onbekend | 1 | 2008-06-01
752706 | 1166217 | https://lms.nederlandslicht.nl/qr/report/1166217 | 52.2968 | 5.2666 | 1467702680 | 4787630358 | Oostkade |  |  |  | Huizen |  | Gemeente Huizen |  |  |  | Gemeente Huizen | In bedrijf | Liander |  | NVT |  |  | Nacht | Bemeterd | [38 empty] | 1KST30 | 1 | 1984-11-19 | [11 empty] | Schreder Alura | 1 | 2008-06-01 |  |  | Schreder | [12 empty] | Saled PS-L 13W | 1 | 2016-03-03 |  | SALED PS-L 13 | Saled | 3000 | 13.00 | 50000 | LED |  | Driver Onbekend | 1 | 2008-06-01
14-3960 | 1166218 | https://lms.nederlandslicht.nl/qr/report/1166218 | 52.2974 | 5.2669 | 1467930650 | 4788305030 | Oostkade |  |  |  | Huizen |  | Gemeente Huizen |  |  |  | Gemeente Huizen | In bedrijf | Liander |  | NVT |  |  | Nacht | Bemeterd | [38 empty] | 1KST30 | 1 | 1984-11-19 | [11 empty] | Schreder Alura | 1 | 2008-06-01 |  |  | Schreder | [12 empty] | Saled PS-L 13W | 1 | 2016-03-03 |  | SALED PS-L 13 | Saled | 3000 | 13.00 | 50000 | LED |  | Driver Onbekend | 1 | 2008-06-01
13-3960 | 1166219 | https://lms.nederlandslicht.nl/qr/report/1166219 | 52.2973 | 5.2669 | 1467902310 | 4788162040 | Oostkade |  |  |  | Huizen |  | Gemeente Huizen |  |  |  | Gemeente Huizen | In bedrijf | Liander |  | NVT |  |  | Nacht | Bemeterd | [38 empty] | 1KST30 | 1 | 1984-11-19 | [11 empty] | Schreder Alura | 1 | 2008-06-01 |  |  | Schreder | [12 empty] | Saled PS-L 13W | 1 | 2016-03-03 |  | SALED PS-L 13 | Saled | 3000 | 13.00 | 50000 | LED |  | Driver Onbekend | 1 | 2008-06-01
23-3960 | 1166220 | https://lms.nederlandslicht.nl/qr/report/1166220 | 52.299 | 5.2686 | 1469096390 | 4790090690 | Oostkade |  |  |  | Huizen |  | Gemeente Huizen |  |  |  | Gemeente Huizen | In bedrijf | Liander |  | NVT |  |  | Nacht | Bemeterd | [38 empty] | 1KST30 | 1 | 1983-08-30 | [11 empty] | Schreder Alura | 1 | 2008-06-01 |  |  | Schreder | [12 empty] | Saled PS-L 13W | 1 | 2016-03-03 |  | SALED PS-L 13 | Saled | 3000 | 13.00 | 50000 | LED |  | Driver Onbekend | 1 | 2008-06-01
22-3960 | 1166221 | https://lms.nederlandslicht.nl/qr/report/1166221 | 52.2989 | 5.2684 | 1468983330 | 4789923870 | Oostkade |  |  |  | Huizen |  | Gemeente Huizen |  |  |  | Gemeente Huizen | In bedrijf | Liander |  | NVT |  |  | Nacht | Bemeterd | [38 empty] | 1KST30 | 1 | 2000-10-17 | [11 empty] | Schreder Alura | 1 | 2008-06-01 |  |  | Schreder | [12 empty] | Saled PS-L 13W | 1 | 2016-03-03 |  | SALED PS-L 13 | Saled | 3000 | 13.00 | 50000 | LED |  | Driver Onbekend | 1 | 2008-06-01
25-3960 | 1166222 | https://lms.nederlandslicht.nl/qr/report/1166222 | 52.2994 | 5.2686 | 1469095810 | 4790552590 | Oostkade |  |  |  | Huizen |  | Gemeente Huizen |  |  |  | Gemeente Huizen | In bedrijf | Liander |  | NVT |  |  | Nacht | Bemeterd | [38 empty] | 1KST30 | 1 | 1983-08-31 | [11 empty] | Schreder Alura | 1 | 2008-06-01 |  |  | Schreder | [12 empty] | Saled PS-L 13W | 1 | 2016-03-03 |  | SALED PS-L 13 | Saled | 3000 | 13.00 | 50000 | LED |  | Driver Onbekend | 1 | 2008-06-01
24-3960 | 1166223 | https://lms.nederlandslicht.nl/qr/report/1166223 | 52.2992 | 5.2688 | 1469210070 | 4790340430 | Oostkade |  |  |  | Huizen |  | Gemeente Huizen |  |  |  | Gemeente Huizen | In bedrijf | Liander |  | NVT |  |  | Nacht | Bemeterd | [38 empty] | 1KST30 | 1 | 1983-08-30 | [11 empty] | Schreder Alura | 1 | 2008-06-01 |  |  | Schreder | [12 empty] | Saled PS-L 13W | 1 | 2016-03-03 |  | SALED PS-L 13 | Saled | 3000 | 13.00 | 50000 | LED |  | Driver Onbekend | 1 | 2008-06-01
19-3960 | 1166224 | https://lms.nederlandslicht.nl/qr/report/1166224 | 52.2983 | 5.2681 | 1468782290 | 4789296050 | Oostkade |  |  |  | Huizen |  | Gemeente Huizen |  |  |  | Gemeente Huizen | In bedrijf | Liander |  | NVT |  |  | Nacht | Bemeterd | [38 empty] | 1KST30 | 1 | 1983-08-19 | [11 empty] | Schreder Alura | 1 | 2008-06-01 |  |  | Schreder | [12 empty] | Saled PS-L 13W | 1 | 2016-03-03 |  | SALED PS-L 13 | Saled | 3000 | 13.00 | 50000 | LED |  | Driver Onbekend | 1 | 2008-06-01
21-3960 | 1166225 | https://lms.nederlandslicht.nl/qr/report/1166225 | 52.2987 | 5.2683 | 1468897750 | 4789714520 | Oostkade |  |  |  | Huizen |  | Gemeente Huizen |  |  |  | Gemeente Huizen | In bedrijf | Liander |  | NVT |  |  | Nacht | Bemeterd | [38 empty] | 1KST30 | 1 | 1983-08-22 | [11 empty] | Schreder Alura | 1 | 2008-06-01 |  |  | Schreder | [12 empty] | Saled PS-L 13W | 1 | 2016-03-03 |  | SALED PS-L 13 | Saled | 3000 | 13.00 | 50000 | LED |  | Driver Onbekend | 1 | 2008-06-01
20-3960 | 1166226 | https://lms.nederlandslicht.nl/qr/report/1166226 | 52.2986 | 5.2683 | 1468909730 | 4789596660 | Oostkade |  |  |  | Huizen |  | Gemeente Huizen |  |  |  | Gemeente Huizen | In bedrijf | Liander |  | NVT |  |  | Nacht | Bemeterd | [38 empty] | 1KST30 | 1 | 1983-08-19 | [11 empty] | Schreder Alura | 1 | 2008-06-01 |  |  | Schreder | [12 empty] | Saled PS-L 13W | 1 | 2016-03-03 |  | SALED PS-L 13 | Saled | 3000 | 13.00 | 50000 | LED |  | Driver Onbekend | 1 | 2008-06-01
18A-3960 | 1166227 | https://lms.nederlandslicht.nl/qr/report/1166227 | 52.2981 | 5.268 | 1468710640 | 4789127310 | Oostkade |  |  |  | Huizen |  | Gemeente Huizen |  |  |  | Gemeente Huizen | In bedrijf | Liander |  | NVT |  |  | Nacht | Bemeterd | [38 empty] | 1KST30 | 1 | 1983-07-21 | [11 empty] | Schreder Alura | 1 | 2008-06-01 |  |  | Schreder | [12 empty] | Saled PS-L 13W | 1 | 2016-03-03 |  | SALED PS-L 13 | Saled | 3000 | 13.00 | 50000 | LED |  | Driver Onbekend | 1 | 2008-06-01
20-2080 | 1166228 | https://lms.nederlandslicht.nl/qr/report/1166228 | 52.2997 | 5.272 | 1471449990 | 4790919160 | Kamperzand |  |  |  | Huizen |  | Gemeente Huizen |  |  |  | Gemeente Huizen | In bedrijf | Liander |  | NVT |  |  | Nacht | Bemeterd | [38 empty] | 1KST35 | 1 | 1985-03-27 | [11 empty] | Strapitec Diamond | 1 | 2019-05-12 | [15 empty] | 12W | 1 | 2019-05-12 | [8 empty] | Philips Xitanium Prog 22W | 1 | 2019-05-12
19-2080 | 1166229 | https://lms.nederlandslicht.nl/qr/report/1166229 | 52.2996 | 5.2723 | 1471628830 | 4790759910 | Kamperzand |  |  |  | Huizen |  | Gemeente Huizen |  |  |  | Gemeente Huizen | In bedrijf | Liander |  | NVT |  |  | Nacht | Bemeterd | [38 empty] | 1KST35 | 1 | 1985-03-27 | [11 empty] | Strapitec Diamond | 1 | 2019-05-12 | [15 empty] | 12W | 1 | 2019-05-12 | [8 empty] | Philips Xitanium Prog 22W | 1 | 2019-05-12
22-2080 | 1166230 | https://lms.nederlandslicht.nl/qr/report/1166230 | 52.2999 | 5.2719 | 1471339230 | 4791082880 | Kamperzand |  |  |  | Huizen |  | Gemeente Huizen |  |  |  | Gemeente Huizen | In bedrijf | Liander |  | NVT |  |  | Nacht | Bemeterd | [38 empty] | 1KST35 | 1 | 1985-03-27 | [11 empty] | Strapitec Diamond | 1 | 2019-05-12 | [15 empty] | 12W | 1 | 2019-05-12 | [8 empty] | Philips Xitanium Prog 22W | 1 | 2019-05-12
21-2080 | 1166231 | https://lms.nederlandslicht.nl/qr/report/1166231 | 52.2996 | 5.2716 | 1471116710 | 4790800130 | Kamperzand |  |  |  | Huizen |  | Gemeente Huizen |  |  |  | Gemeente Huizen | In bedrijf | Liander |  | NVT |  |  | Nacht | Bemeterd | [38 empty] | 1KST35 | 1 | 1985-03-27 | [11 empty] | Strapitec Diamond | 1 | 2019-05-12 | [15 empty] | 12W | 1 | 2019-05-12 | [8 empty] | Philips Xitanium Prog 22W | 1 | 2019-05-12
16-2080 | 1166232 | https://lms.nederlandslicht.nl/qr/report/1166232 | 52.2989 | 5.2726 | 1471816900 | 4790016310 | Kamperzand |  |  |  | Huizen |  | Gemeente Huizen |  |  |  | Gemeente Huizen | In bedrijf | Liander |  | NVT |  |  | Nacht | Bemeterd | [38 empty] | 1KST35 | 1 | 1985-05-14 | [11 empty] | Strapitec Diamond | 1 | 2019-05-12 | [15 empty] | 12W | 1 | 2019-05-12 | [8 empty] | Philips Xitanium Prog 22W | 1 | 2019-05-12
15-2080 | 1166233 | https://lms.nederlandslicht.nl/qr/report/1166233 | 52.2991 | 5.2725 | 1471742020 | 4790225300 | Kamperzand |  |  |  | Huizen |  | Gemeente Huizen |  |  |  | Gemeente Huizen | In bedrijf | Liander |  | NVT |  |  | Nacht | Bemeterd | [38 empty] | 1KST35 | 1 | 1985-05-14 | [11 empty] | Strapitec Diamond | 1 | 2019-05-12 | [15 empty] | 12W | 1 | 2019-05-12 | [8 empty] | Philips Xitanium Prog 22W | 1 | 2019-05-12
18-2080 | 1166234 | https://lms.nederlandslicht.nl/qr/report/1166234 | 52.2987 | 5.2726 | 1471838630 | 4789701270 | Kamperzand |  |  |  | Huizen |  | Gemeente Huizen |  |  |  | Gemeente Huizen | In bedrijf | Liander |  | NVT |  |  | Nacht | Bemeterd | [38 empty] | 1KST35 | 1 | 1985-05-15 | [11 empty] | Strapitec Diamond | 1 | 2019-05-12 | [15 empty] | 12W | 1 | 2019-05-12 | [8 empty] | Philips Xitanium Prog 22W | 1 | 2019-05-12
17-2080 | 1166235 | https://lms.nederlandslicht.nl/qr/report/1166235 | 52.2988 | 5.2725 | 1471767650 | 4789866460 | Kamperzand |  |  |  | Huizen |  | Gemeente Huizen |  |  |  | Gemeente Huizen | In bedrijf | Liander |  | NVT |  |  | Nacht | Bemeterd | [38 empty] | 1KST35 | 1 | 1985-05-15 | [11 empty] | Strapitec Diamond | 1 | 2019-05-12 | [15 empty] | 12W | 1 | 2019-05-12 | [8 empty] | Philips Xitanium Prog 22W | 1 | 2019-05-12
23-2080 | 1166236 | https://lms.nederlandslicht.nl/qr/report/1166236 | 52.3 | 5.2716 | 1471135150 | 4791189640 | Kamperzand |  |  |  | Huizen |  | Gemeente Huizen |  |  |  | Gemeente Huizen | In bedrijf | Liander |  | NVT |  |  | Nacht | Bemeterd | [38 empty] | 1KST35 | 1 | 1985-01-03 | [11 empty] | Strapitec Diamond | 1 | 2019-05-12 | [15 empty] | 12W | 1 | 2019-05-12 | [8 empty] | Philips Xitanium Prog 22W | 1 | 2019-05-12
29-2080 | 1166237 | https://lms.nederlandslicht.nl/qr/report/1166237 | 52.3007 | 5.2718 | 1471283760 | 4792004030 | Kamperzand |  |  |  | Huizen |  | Gemeente Huizen |  |  |  | Gemeente Huizen | In bedrijf | Liander |  | NVT |  |  | Nacht | Bemeterd | [38 empty] | 1KST35 | 1 | 1985-03-15 | [11 empty] | Strapitec Diamond | 1 | 2019-05-12 | [15 empty] | 12W | 1 | 2019-05-12 | [8 empty] | Philips Xitanium Prog 22W | 1 | 2019-05-12
28-2080 | 1166238 | https://lms.nederlandslicht.nl/qr/report/1166238 | 52.3006 | 5.2715 | 1471100340 | 4791869420 | Kamperzand |  |  |  | Huizen |  | Gemeente Huizen |  |  |  | Gemeente Huizen | In bedrijf | Liander |  | NVT |  |  | Nacht | Bemeterd | [38 empty] | 1KST35 | 1 | 1985-03-15 | [11 empty] | Strapitec Diamond | 1 | 2019-05-12 | [15 empty] | 12W | 1 | 2019-05-12 | [8 empty] | Philips Xitanium Prog 22W | 1 | 2019-05-12
25-2080 | 1166239 | https://lms.nederlandslicht.nl/qr/report/1166239 | 52.3003 | 5.2713 | 1470945030 | 4791501140 | Kamperzand |  |  |  | Huizen |  | Gemeente Huizen |  |  |  | Gemeente Huizen | In bedrijf | Liander |  | NVT |  |  | Nacht | Bemeterd | [38 empty] | 1KST35 | 1 | 1985-01-03 | [11 empty] | Strapitec Diamond | 1 | 2019-05-12 | [15 empty] | 12W | 1 | 2019-05-12 | [8 empty] | Philips Xitanium Prog 22W | 1 | 2019-05-12
24-2080 | 1166240 | https://lms.nederlandslicht.nl/qr/report/1166240 | 52.3001 | 5.2714 | 1470978290 | 4791328750 | Kamperzand |  |  |  | Huizen |  | Gemeente Huizen |  |  |  | Gemeente Huizen | In bedrijf | Liander |  | NVT |  |  | Nacht | Bemeterd | [38 empty] | 1KST35 | 1 | 1985-03-19 | [11 empty] | Strapitec Diamond | 1 | 2019-05-12 | [15 empty] | 12W | 1 | 2019-05-12 | [8 empty] | Philips Xitanium Prog 22W | 1 | 2019-05-12
27-2080 | 1166241 | https://lms.nederlandslicht.nl/qr/report/1166241 | 52.3004 | 5.2714 | 1471020070 | 4791677600 | Kamperzand |  |  |  | Huizen |  | Gemeente Huizen |  |  |  | Gemeente Huizen | In bedrijf | Liander |  | NVT |  |  | Nacht | Bemeterd | [38 empty] | 1KST35 | 1 | 1985-03-19 | [11 empty] | Strapitec Diamond | 1 | 2019-05-12 | [15 empty] | 12W | 1 | 2019-05-12 | [8 empty] | Philips Xitanium Prog 22W | 1 | 2019-05-12
26-2080 | 1166242 | https://lms.nederlandslicht.nl/qr/report/1166242 | 52.3004 | 5.2709 | 1470678460 | 4791680460 | Kamperzand |  |  |  | Huizen |  | Gemeente Huizen |  |  |  | Gemeente Huizen | In bedrijf | Liander |  | NVT |  |  | Nacht | Bemeterd | [38 empty] | 1KST35 | 1 | 1984-02-29 | [11 empty] | Strapitec Diamond | 1 | 2019-05-12 | [15 empty] | 12W | 1 | 2019-05-12 | [8 empty] | Philips Xitanium Prog 22W | 1 | 2019-05-12
14-2080 | 1166243 | https://lms.nederlandslicht.nl/qr/report/1166243 | 52.2992 | 5.2726 | 1471857860 | 4790322450 | Kamperzand |  |  |  | Huizen |  | Gemeente Huizen |  |  |  | Gemeente Huizen | In bedrijf | Liander |  | NVT |  |  | Nacht | Bemeterd | [38 empty] | 1KST35 | 1 | 1985-05-10 | [11 empty] | Strapitec Diamond | 1 | 2019-05-12 | [15 empty] | 12W | 1 | 2019-05-12 | [8 empty] | Philips Xitanium Prog 22W | 1 | 2019-05-12
2080-02-01 | 1166244 | https://lms.nederlandslicht.nl/qr/report/1166244 | 52.3011 | 5.2719 | 1471332220 | 4792380835 | Kamperzand |  |  |  | Huizen |  | Gemeente Huizen |  |  |  | Gemeente Huizen | In bedrijf | Liander |  | NVT |  |  | Nacht | Bemeterd | [38 empty] | 1KST35 | 1 | 1984-09-14 | [11 empty] | Strapitec Diamond | 1 | 2019-05-12 | [15 empty] | 12W | 1 | 2019-05-12 | [8 empty] | Philips Xitanium Prog 22W | 1 | 2019-05-12
2080-01-01 | 1166245 | https://lms.nederlandslicht.nl/qr/report/1166245 | 52.3012 | 5.2717 | 1471192290 | 4792572464 | Kamperzand |  |  |  | Huizen |  | Gemeente Huizen |  |  |  | Gemeente Huizen | In bedrijf | Liander |  | NVT |  |  | Nacht | Bemeterd | [38 empty] | 1KST35 | 1 | 1984-09-10 | [11 empty] | Strapitec Diamond | 1 | 2019-05-12 | [15 empty] | 12W | 1 | 2019-05-12 | [8 empty] | Philips Xitanium Prog 22W | 1 | 2019-05-12
2080-04-01 | 1166246 | https://lms.nederlandslicht.nl/qr/report/1166246 | 52.3007 | 5.2721 | 1471501930 | 4792003827 | Kamperzand |  |  |  | Huizen |  | Gemeente Huizen |  |  |  | Gemeente Huizen | In bedrijf | Liander |  | NVT |  |  | Nacht | Bemeterd | [38 empty] | 1KST35 | 1 | 1985-03-27 | [11 empty] | Strapitec Diamond | 1 | 2019-05-12 | [15 empty] | 12W | 1 | 2019-05-12 | [8 empty] | Philips Xitanium Prog 22W | 1 | 2019-05-12
2080-03-01 | 1166247 | https://lms.nederlandslicht.nl/qr/report/1166247 | 52.3009 | 5.272 | 1471418991 | 4792197669 | Kamperzand |  |  |  | Huizen |  | Gemeente Huizen |  |  |  | Gemeente Huizen | In bedrijf | Liander |  | NVT |  |  | Nacht | Bemeterd | [38 empty] | 1KST35 | 1 | 2021-04-14 | [11 empty] | Strapitec Diamond | 1 | 2019-05-12 | [15 empty] | 12W | 1 | 2019-05-12 | [8 empty] | Philips Xitanium Prog 22W | 1 | 2019-05-12
2080-05-01 | 1166248 | https://lms.nederlandslicht.nl/qr/report/1166248 | 52.3006 | 5.2721 | 1471513950 | 4791873341 | Kamperzand |  |  |  | Huizen |  | Gemeente Huizen |  |  |  | Gemeente Huizen | In bedrijf | Liander |  | NVT |  |  | Nacht | Bemeterd | [38 empty] | 1KST35 | 1 | 2005-05-04 | [11 empty] | Strapitec Diamond | 1 | 2019-05-12 | [15 empty] | 12W | 1 | 2019-05-12 | [8 empty] | Philips Xitanium Prog 22W | 1 | 2019-05-12
2080-11-01 | 1166249 | https://lms.nederlandslicht.nl/qr/report/1166249 | 52.2996 | 5.2725 | 1471762190 | 4790798577 | Kamperzand |  |  |  | Huizen |  | Gemeente Huizen |  |  |  | Gemeente Huizen | In bedrijf | Liander |  | NVT |  |  | Nacht | Bemeterd | [38 empty] | 1KST35 | 1 | 1985-12-15 | [11 empty] | Strapitec Diamond | 1 | 2019-05-12 | [15 empty] | 12W | 1 | 2019-05-12 | [8 empty] | Philips Xitanium Prog 22W | 1 | 2019-05-12
2080-10-01 | 1166250 | https://lms.nederlandslicht.nl/qr/report/1166250 | 52.2998 | 5.2724 | 1471689680 | 4790986983 | Kamperzand |  |  |  | Huizen |  | Gemeente Huizen |  |  |  | Gemeente Huizen | In bedrijf | Liander |  | NVT |  |  | Nacht | Bemeterd | [38 empty] | 1KST35 | 1 | 1985-04-15 | [11 empty] | Strapitec Diamond | 1 | 2019-05-12 | [15 empty] | 12W | 1 | 2019-05-12 | [8 empty] | Philips Xitanium Prog 22W | 1 | 2019-05-12
13-2080 | 1166251 | https://lms.nederlandslicht.nl/qr/report/1166251 | 52.2993 | 5.2725 | 1471735750 | 4790399160 | Kamperzand |  |  |  | Huizen |  | Gemeente Huizen |  |  |  | Gemeente Huizen | In bedrijf | Liander |  | NVT |  |  | Nacht | Bemeterd | [38 empty] | 1KST35 | 1 | 1985-04-16 | [11 empty] | Strapitec Diamond | 1 | 2019-05-12 | [15 empty] | 12W | 1 | 2019-05-12 | [8 empty] | Philips Xitanium Prog 22W | 1 | 2019-05-12
2080-12-01 | 1166252 | https://lms.nederlandslicht.nl/qr/report/1166252 | 52.2995 | 5.2724 | 1471720490 | 4790615926 | Kamperzand |  |  |  | Huizen |  | Gemeente Huizen |  |  |  | Gemeente Huizen | In bedrijf | Liander |  | NVT |  |  | Nacht | Bemeterd | [38 empty] | 1KST35 | 1 | 1985-04-16 | [11 empty] | Strapitec Diamond | 1 | 2019-05-12 | [15 empty] | 12W | 1 | 2019-05-12 | [8 empty] | Philips Xitanium Prog 22W | 1 | 2019-05-12
2080-07-01 | 1166253 | https://lms.nederlandslicht.nl/qr/report/1166253 | 52.3003 | 5.2723 | 1471647640 | 4791573875 | Kamperzand |  |  |  | Huizen |  | Gemeente Huizen |  |  |  | Gemeente Huizen | In bedrijf | Liander |  | NVT |  |  | Nacht | Bemeterd | [38 empty] | 1KST35 | 1 | 1985-03-27 | [11 empty] | Strapitec Diamond | 1 | 2019-05-12 | [15 empty] | 12W | 1 | 2019-05-12 | [8 empty] | Philips Xitanium Prog 22W | 1 | 2019-05-12
2080-06-01 | 1166254 | https://lms.nederlandslicht.nl/qr/report/1166254 | 52.3005 | 5.2724 | 1471695020 | 4791800610 | Kamperzand |  |  |  | Huizen |  | Gemeente Huizen |  |  |  | Gemeente Huizen | In bedrijf | Liander |  | NVT |  |  | Nacht | Bemeterd | [38 empty] | 1KST35 | 1 | 1985-03-25 | [11 empty] | Strapitec Diamond | 1 | 2019-05-12 | [15 empty] | 12W | 1 | 2019-05-12 | [8 empty] | Philips Xitanium Prog 22W | 1 | 2019-05-12
2080-09-01 | 1166255 | https://lms.nederlandslicht.nl/qr/report/1166255 | 52.3 | 5.2724 | 1471676230 | 4791182271 | Kamperzand |  |  |  | Huizen |  | Gemeente Huizen |  |  |  | Gemeente Huizen | In bedrijf | Liander |  | NVT |  |  | Nacht | Bemeterd | [38 empty] | 1KST35 | 1 | 1985-04-11 | [11 empty] | Strapitec Diamond | 1 | 2019-05-12 | [15 empty] | 12W | 1 | 2019-05-12 | [8 empty] | Philips Xitanium Prog 22W | 1 | 2019-05-12
2080-08-01 | 1166256 | https://lms.nederlandslicht.nl/qr/report/1166256 | 52.3002 | 5.2724 | 1471663010 | 4791369860 | Kamperzand |  |  |  | Huizen |  | Gemeente Huizen |  |  |  | Gemeente Huizen | In bedrijf | Liander |  | NVT |  |  | Nacht | Bemeterd | [38 empty] | 1KST35 | 1 | 1985-04-11 | [11 empty] | Strapitec Diamond | 1 | 2019-05-12 | [15 empty] | 12W | 1 | 2019-05-12 | [8 empty] | Philips Xitanium Prog 22W | 1 | 2019-05-12
2-1270 | 1166257 | https://lms.nederlandslicht.nl/qr/report/1166257 | 52.3015 | 5.2722 | 1471543050 | 4792823520 | Friesewal |  |  |  | Huizen |  | Gemeente Huizen |  |  |  | Gemeente Huizen | In bedrijf | Liander |  | NVT |  |  | Nacht | Bemeterd | [38 empty] | 1KST70 | 1 | 1984-09-28 | [11 empty] | INNOLUMIS NICOLE | 1 | 2012-10-07 |  | NICOLE 16W | [5 empty] | NNB |  |  |  | 175200 |  |  |  | 36W WM | 1 | 2012-10-07 | [8 empty] | Driver Onbekend | 1 | 2012-10-07
1-1270 | 1166258 | https://lms.nederlandslicht.nl/qr/report/1166258 | 52.3016 | 5.2719 | 1471362370 | 4792926600 | Friesewal |  |  |  | Huizen |  | Gemeente Huizen |  |  |  | Gemeente Huizen | In bedrijf | Liander |  | NVT |  |  | Nacht | Bemeterd | [38 empty] | 1KST70 | 1 | 1984-09-28 | [11 empty] | INNOLUMIS NICOLE | 1 | 2012-10-07 |  | NICOLE 16W | [5 empty] | NNB |  |  |  | 175200 |  |  |  | 36W WM | 1 | 2012-10-07 | [8 empty] | Driver Onbekend | 1 | 2012-10-07
22-1270 | 1166259 | https://lms.nederlandslicht.nl/qr/report/1166259 | 52.2986 | 5.2746 | 1473209450 | 4789624030 | Friesewal |  |  |  | Huizen |  | Gemeente Huizen |  |  |  | Gemeente Huizen | In bedrijf | Liander |  | NVT |  |  | Nacht | Bemeterd | [38 empty] | 1KST70 | 1 | 1985-05-07 | [11 empty] | INNOLUMIS NICOLE | 1 | 2012-10-07 |  | NICOLE 16W | [5 empty] | NNB |  |  |  | 175200 |  |  |  | 36W WM | 1 | 2012-10-07 | [8 empty] | Driver Onbekend | 1 | 2012-10-07
21-1270 | 1166260 | https://lms.nederlandslicht.nl/qr/report/1166260 | 52.2987 | 5.2745 | 1473117180 | 4789750640 | Friesewal |  |  |  | Huizen |  | Gemeente Huizen |  |  |  | Gemeente Huizen | In bedrijf | Liander |  | NVT |  |  | Nacht | Bemeterd | [38 empty] | 1KST70 | 1 | 1985-04-30 | [11 empty] | INNOLUMIS NICOLE | 1 | 2012-10-07 |  | NICOLE 16W | [5 empty] | NNB |  |  |  | 175200 |  |  |  | 36W WM | 1 | 2012-10-07 | [8 empty] | Driver Onbekend | 1 | 2012-10-07
23-1270 | 1166261 | https://lms.nederlandslicht.nl/qr/report/1166261 | 52.2985 | 5.2745 | 1473129840 | 4789541520 | Friesewal |  |  |  | Huizen |  | Gemeente Huizen |  |  |  | Gemeente Huizen | In bedrijf | Liander |  | NVT |  |  | Nacht | Bemeterd | [38 empty] | 1KST70 | 1 | 1985-05-07 | [11 empty] | INNOLUMIS NICOLE | 1 | 2012-10-07 |  | NICOLE 16W | [5 empty] | NNB |  |  |  | 175200 |  |  |  | 36W WM | 1 | 2012-10-07 | [8 empty] | Driver Onbekend | 1 | 2012-10-07
20-1270 | 1166262 | https://lms.nederlandslicht.nl/qr/report/1166262 | 52.2989 | 5.2746 | 1473200750 | 4790017440 | Friesewal |  |  |  | Huizen |  | Gemeente Huizen |  |  |  | Gemeente Huizen | In bedrijf | Liander |  | NVT |  |  | Nacht | Bemeterd | [38 empty] | 1KST70 | 1 | 1985-04-30 | [11 empty] | INNOLUMIS NICOLE | 1 | 2012-10-07 |  | NICOLE 16W | [5 empty] | NNB |  |  |  | 175200 |  |  |  | 36W WM | 1 | 2012-10-07 | [8 empty] | Driver Onbekend | 1 | 2012-10-07
8-1270 | 1166263 | https://lms.nederlandslicht.nl/qr/report/1166263 | 52.3009 | 5.2739 | 1472733000 | 4792153060 | Friesewal |  |  |  | Huizen |  | Gemeente Huizen |  |  |  | Gemeente Huizen | In bedrijf | Liander |  | NVT |  |  | Nacht | Bemeterd | [38 empty] | 1KST70 | 1 | 1985-05-02 | [11 empty] | INNOLUMIS NICOLE | 1 | 2012-10-07 |  | NICOLE 16W | [5 empty] | NNB |  |  |  | 175200 |  |  |  | 36W WM | 1 | 2012-10-07 | [8 empty] | Driver Onbekend | 1 | 2012-10-07
7-1270 | 1166264 | https://lms.nederlandslicht.nl/qr/report/1166264 | 52.301 | 5.2736 | 1472481130 | 4792296870 | Friesewal |  |  |  | Huizen |  | Gemeente Huizen |  |  |  | Gemeente Huizen | In bedrijf | Liander |  | NVT |  |  | Nacht | Bemeterd | [38 empty] | 1KST70 | 1 | 1985-05-02 | [11 empty] | INNOLUMIS NICOLE | 1 | 2012-10-07 |  | NICOLE 16W | [5 empty] | NNB |  |  |  | 175200 |  |  |  | 36W WM | 1 | 2012-10-07 | [8 empty] | Driver Onbekend | 1 | 2012-10-07
10-1270 | 1166265 | https://lms.nederlandslicht.nl/qr/report/1166265 | 52.3004 | 5.2744 | 1473062210 | 4791650920 | Friesewal |  |  |  | Huizen |  | Gemeente Huizen |  |  |  | Gemeente Huizen | In bedrijf | Liander |  | NVT |  |  | Nacht | Bemeterd | [38 empty] | 1KST70 | 1 | 1986-08-14 | [11 empty] | INNOLUMIS NICOLE | 1 | 2012-10-07 |  | NICOLE 16W | [5 empty] | NNB |  |  |  | 175200 |  |  |  | 36W WM | 1 | 2012-10-07 | [8 empty] | Driver Onbekend | 1 | 2012-10-07
9-1270 | 1166266 | https://lms.nederlandslicht.nl/qr/report/1166266 | 52.3007 | 5.2743 | 1472964250 | 4792016040 | Friesewal |  |  |  | Huizen |  | Gemeente Huizen |  |  |  | Gemeente Huizen | In bedrijf | Liander |  | NVT |  |  | Nacht | Bemeterd | [38 empty] | 1KST70 | 1 | 1985-05-02 | [11 empty] | INNOLUMIS NICOLE | 1 | 2012-10-07 |  | NICOLE 16W | [5 empty] | NNB |  |  |  | 175200 |  |  |  | 36W WM | 1 | 2012-10-07 | [8 empty] | Driver Onbekend | 1 | 2012-10-07
4-1270 | 1166267 | https://lms.nederlandslicht.nl/qr/report/1166267 | 52.3012 | 5.2728 | 1471994220 | 4792570530 | Friesewal |  |  |  | Huizen |  | Gemeente Huizen |  |  |  | Gemeente Huizen | In bedrijf | Liander |  | NVT |  |  | Nacht | Bemeterd | [38 empty] | 1KST70 | 1 | 1984-09-28 | [11 empty] | INNOLUMIS NICOLE | 1 | 2012-10-07 |  | NICOLE 16W | [5 empty] | NNB |  |  |  | 175200 |  |  |  | 36W WM | 1 | 2012-10-07 | [8 empty] | Driver Onbekend | 1 | 2012-10-07
3-1270 | 1166268 | https://lms.nederlandslicht.nl/qr/report/1166268 | 52.3014 | 5.2725 | 1471739240 | 4792713990 | Friesewal |  |  |  | Huizen |  | Gemeente Huizen |  |  |  | Gemeente Huizen | In bedrijf | Liander |  | NVT |  |  | Nacht | Bemeterd | [38 empty] | 1KST70 | 1 | 1984-09-28 | [11 empty] | INNOLUMIS NICOLE | 1 | 2012-10-07 |  | NICOLE 16W | [5 empty] | NNB |  |  |  | 175200 |  |  |  | 36W WM | 1 | 2012-10-07 | [8 empty] | Driver Onbekend | 1 | 2012-10-07
6-1270 | 1166269 | https://lms.nederlandslicht.nl/qr/report/1166269 | 52.3011 | 5.2732 | 1472236160 | 4792433410 | Friesewal |  |  |  | Huizen |  | Gemeente Huizen |  |  |  | Gemeente Huizen | In bedrijf | Liander |  | NVT |  |  | Nacht | Bemeterd | [38 empty] | 1KST70 | 1 | 1985-05-02 | [11 empty] | INNOLUMIS NICOLE | 1 | 2023-02-23 |  | NICOLE 16W | [5 empty] | NNB |  |  |  | 175200 |  |  |  | 36W WM | 1 | 2012-10-07 | [8 empty] | Driver Onbekend | 1 | 2012-10-07
5-1270 | 1166270 | https://lms.nederlandslicht.nl/qr/report/1166270 | 52.3008 | 5.2728 | 1471967930 | 4792081620 | Friesewal |  |  |  | Huizen |  | Gemeente Huizen |  |  |  | Gemeente Huizen | In bedrijf | Liander |  | NVT |  |  | Nacht | Bemeterd | [38 empty] | 1KST35 | 1 | 1985-03-13 | [11 empty] | Strapitec Diamond | 1 | 2023-02-22 | [15 empty] | 12W | 1 | 2019-05-12 | [8 empty] | Philips Xitanium Prog 22W | 1 | 2019-05-12
11-1270 | 1166271 | https://lms.nederlandslicht.nl/qr/report/1166271 | 52.3002 | 5.2743 | 1472991730 | 4791427430 | Friesewal |  |  |  | Huizen |  | Gemeente Huizen |  |  |  | Gemeente Huizen | In bedrijf | Liander |  | NVT |  |  | Nacht | Bemeterd | [38 empty] | 1KST70 | 1 | 1986-08-13 | [11 empty] | INNOLUMIS NICOLE | 1 | 2012-10-07 |  | NICOLE 16W | [5 empty] | NNB |  |  |  | 175200 |  |  |  | 36W WM | 1 | 2012-10-07 | [8 empty] | Driver Onbekend | 1 | 2012-10-07
17-1270 | 1166272 | https://lms.nederlandslicht.nl/qr/report/1166272 | 52.2996 | 5.2744 | 1473027840 | 4790706740 | Friesewal |  |  |  | Huizen |  | Gemeente Huizen |  |  |  | Gemeente Huizen | In bedrijf | Liander |  | NVT |  |  | Nacht | Bemeterd | [38 empty] | 1KST75 | 1 | 1985-03-08 | [11 empty] | INNOLUMIS NICOLE | 1 | 2012-10-07 |  | NICOLE 16W | [5 empty] | NNB |  |  |  | 175200 |  |  |  | 36W WM | 1 | 2012-10-07 | [8 empty] | Driver Onbekend | 1 | 2012-10-07
16-1270 | 1166273 | https://lms.nederlandslicht.nl/qr/report/1166273 | 52.2998 | 5.2743 | 1473011720 | 4790945500 | Friesewal |  |  |  | Huizen |  | Gemeente Huizen |  |  |  | Gemeente Huizen | In bedrijf | Liander |  | NVT |  |  | Nacht | Bemeterd | [38 empty] | 1KST75 | 1 | 1985-03-08 | [11 empty] | INNOLUMIS NICOLE | 1 | 2012-10-07 |  | NICOLE 16W | [5 empty] | NNB |  |  |  | 175200 |  |  |  | 36W WM | 1 | 2012-10-07 | [8 empty] | Driver Onbekend | 1 | 2012-10-07
19-1270 | 1166274 | https://lms.nederlandslicht.nl/qr/report/1166274 | 52.2992 | 5.2744 | 1473085560 | 4790258860 | Friesewal |  |  |  | Huizen |  | Gemeente Huizen |  |  |  | Gemeente Huizen | In bedrijf | Liander |  | NVT |  |  | Nacht | Bemeterd | [38 empty] | 1KST70 | 1 | 1985-04-30 | [11 empty] | INNOLUMIS NICOLE | 1 | 2012-10-07 |  | NICOLE 16W | [5 empty] | NNB |  |  |  | 175200 |  |  |  | 36W WM | 1 | 2012-10-07 | [8 empty] | Driver Onbekend | 1 | 2012-10-07
18-1270 | 1166275 | https://lms.nederlandslicht.nl/qr/report/1166275 | 52.2994 | 5.2744 | 1473042770 | 4790508750 | Friesewal |  |  |  | Huizen |  | Gemeente Huizen |  |  |  | Gemeente Huizen | In bedrijf | Liander |  | NVT |  |  | Nacht | Bemeterd | [38 empty] | 1KST70 | 1 | 1985-03-13 | [11 empty] | INNOLUMIS NICOLE | 1 | 2012-10-07 |  | NICOLE 16W | [5 empty] | NNB |  |  |  | 175200 |  |  |  | 36W WM | 1 | 2012-10-07 | [8 empty] | Driver Onbekend | 1 | 2012-10-07
13-1270 | 1166276 | https://lms.nederlandslicht.nl/qr/report/1166276 | 52.3001 | 5.2749 | 1473375710 | 4791332820 | Friesewal |  |  |  | Huizen |  | Gemeente Huizen |  |  |  | Gemeente Huizen | In bedrijf | Liander |  | NVT |  |  | Nacht | Bemeterd | [38 empty] | 1KST35 | 1 | 1986-12-02 | [11 empty] | Strapitec Diamond | 1 | 2019-05-12 | [15 empty] | 12W | 1 | 2019-05-12 | [8 empty] | Philips Xitanium Prog 22W | 1 | 2019-05-12
12-1270 | 1166277 | https://lms.nederlandslicht.nl/qr/report/1166277 | 52.3002 | 5.2745 | 1473109810 | 4791395230 | Friesewal |  |  |  | Huizen |  | Gemeente Huizen |  |  |  | Gemeente Huizen | In bedrijf | Liander |  | NVT |  |  | Nacht | Bemeterd | [38 empty] | 1KST35 | 1 | 1987-04-06 | [11 empty] | Strapitec Diamond | 1 | 2019-05-12 | [15 empty] | 12W | 1 | 2019-05-12 | [8 empty] | Philips Xitanium Prog 22W | 1 | 2019-05-12
15-1270 | 1166278 | https://lms.nederlandslicht.nl/qr/report/1166278 | 52.2999 | 5.2749 | 1473391240 | 4791140250 | Friesewal |  |  |  | Huizen |  | Gemeente Huizen |  |  |  | Gemeente Huizen | In bedrijf | Liander |  | NVT |  |  | Nacht | Bemeterd | [38 empty] | 1KST35 | 1 | 1986-12-02 | [11 empty] | Strapitec Diamond | 1 | 2019-05-12 | [15 empty] | 12W | 1 | 2019-05-12 | [8 empty] | Philips Xitanium Prog 22W | 1 | 2019-05-12
14-1270 | 1166279 | https://lms.nederlandslicht.nl/qr/report/1166279 | 52.3 | 5.2743 | 1472994520 | 4791193400 | Friesewal |  |  |  | Huizen |  | Gemeente Huizen |  |  |  | Gemeente Huizen | In bedrijf | Liander |  | NVT |  |  | Nacht | Bemeterd | [38 empty] | 1KST70 | 1 | 1986-08-14 | [11 empty] | INNOLUMIS NICOLE | 1 | 2012-10-07 |  | NICOLE 16W | [5 empty] | NNB |  |  |  | 175200 |  |  |  | 36W WM | 1 | 2012-10-07 | [8 empty] | Driver Onbekend | 1 | 2012-10-07
4-1830 | 1166280 | https://lms.nederlandslicht.nl/qr/report/1166280 | 52.3009 | 5.2692 | 1469498480 | 4792148460 | Houtrib |  |  |  | Huizen |  | Gemeente Huizen |  |  |  | Gemeente Huizen | In bedrijf | Liander |  | NVT |  |  | Nacht | Bemeterd | [38 empty] | 1KST35 | 1 | 1984-02-14 | [11 empty] | Strapitec Diamond | 1 | 2019-06-21 | [15 empty] | 12W | 1 | 2019-06-21 | [8 empty] | Philips Xitanium Prog 22W | 1 | 2019-06-21
3-1830 | 1166281 | https://lms.nederlandslicht.nl/qr/report/1166281 | 52.3008 | 5.2696 | 1469767540 | 4792043970 | Houtrib |  |  |  | Huizen |  | Gemeente Huizen |  |  |  | Gemeente Huizen | In bedrijf | Liander |  | NVT |  |  | Nacht | Bemeterd | [38 empty] | 1KST35 | 1 | 1984-02-09 | [11 empty] | Strapitec Diamond | 1 | 2019-06-21 | [15 empty] | 12W | 1 | 2019-06-21 | [8 empty] | Philips Xitanium Prog 22W | 1 | 2019-06-21
6-1830 | 1166282 | https://lms.nederlandslicht.nl/qr/report/1166282 | 52.301 | 5.2687 | 1469185180 | 4792321630 | Houtrib |  |  |  | Huizen |  | Gemeente Huizen |  |  |  | Gemeente Huizen | In bedrijf | Liander |  | NVT |  |  | Nacht | Bemeterd | [38 empty] | 1KST35 | 1 | 1984-06-15 | [11 empty] | Strapitec Diamond | 1 | 2019-06-21 | [15 empty] | 12W | 1 | 2019-06-21 | [8 empty] | Philips Xitanium Prog 22W | 1 | 2019-06-21
5-1830 | 1166283 | https://lms.nederlandslicht.nl/qr/report/1166283 | 52.3009 | 5.269 | 1469357260 | 4792256390 | Houtrib |  |  |  | Huizen |  | Gemeente Huizen |  |  |  | Gemeente Huizen | In bedrijf | Liander |  | NVT |  |  | Nacht | Bemeterd | [38 empty] | 1KST35 | 1 | 1984-04-13 | [11 empty] | Strapitec Diamond | 1 | 2019-06-21 | [15 empty] | 12W | 1 | 2019-06-21 | [8 empty] | Philips Xitanium Prog 22W | 1 | 2019-06-21
2-1830 | 1166284 | https://lms.nederlandslicht.nl/qr/report/1166284 | 52.3006 | 5.2698 | 1469949440 | 4791878760 | Houtrib |  |  |  | Huizen |  | Gemeente Huizen |  |  |  | Gemeente Huizen | In bedrijf | Liander |  | NVT |  |  | Nacht | Bemeterd | [38 empty] | 1KST35 | 1 | 1984-02-09 | [11 empty] | Strapitec Diamond | 1 | 2019-06-21 | [15 empty] | 12W | 1 | 2019-06-21 | [8 empty] | Philips Xitanium Prog 22W | 1 | 2019-06-21
1-1830 | 1166285 | https://lms.nederlandslicht.nl/qr/report/1166285 | 52.3005 | 5.2701 | 1470119440 | 4791797880 | Houtrib |  |  |  | Huizen |  | Gemeente Huizen |  |  |  | Gemeente Huizen | In bedrijf | Liander |  | NVT |  |  | Nacht | Bemeterd | [38 empty] | gevel | 1 | 1984-02-13 | [11 empty] | Philips 2000 | 1 | 2021-03-01 | [15 empty] | LED 3000K | 1 | 2021-03-01 | [8 empty] | LEDDRIVER | 1 | 2021-03-01 |  | LEDDRIVER |  |  | 1.00 | 175200
16-1080 | 1166286 | https://lms.nederlandslicht.nl/qr/report/1166286 | 52.3024 | 5.2662 | 1467485040 | 4793879360 | Eierlanden |  |  |  | Huizen |  | Gemeente Huizen |  |  |  | Gemeente Huizen | In bedrijf | Liander |  | NVT |  |  | Nacht | Bemeterd | [38 empty] | 1KST60 | 1 | 1983-09-06 | [11 empty] | Philips Libra | 1 | 2007-03-06 | [15 empty] | SALED PS-L 18W | 1 | 2016-03-03 | [8 empty] | Driver Onbekend | 1 | 2007-03-06
15-1080 | 1166287 | https://lms.nederlandslicht.nl/qr/report/1166287 | 52.3022 | 5.2663 | 1467523350 | 4793678900 | Eierlanden |  |  |  | Huizen |  | Gemeente Huizen |  |  |  | Gemeente Huizen | In bedrijf | Liander |  | NVT |  |  | Nacht | Bemeterd | [38 empty] | 1KST60 | 1 | 1983-09-06 | [11 empty] | Philips Libra | 1 | 2007-03-06 | [15 empty] | SALED PS-L 18W | 1 | 2016-03-03 | [8 empty] | Driver Onbekend | 1 | 2007-03-06
18-1080 | 1166288 | https://lms.nederlandslicht.nl/qr/report/1166288 | 52.3024 | 5.2659 | 1467280450 | 4793852080 | Eierlanden |  |  |  | Huizen |  | Gemeente Huizen |  |  |  | Gemeente Huizen | In bedrijf | Liander |  | NVT |  |  | Nacht | Bemeterd | [38 empty] | 1KST60 | 1 | 1983-09-06 | [11 empty] | Philips Libra | 1 | 2007-03-06 | [15 empty] | SALED PS-L 18W | 1 | 2016-03-03 | [8 empty] | Driver Onbekend | 1 | 2007-03-06
17-1080 | 1166289 | https://lms.nederlandslicht.nl/qr/report/1166289 | 52.3022 | 5.266 | 1467295470 | 4793648340 | Eierlanden |  |  |  | Huizen |  | Gemeente Huizen |  |  |  | Gemeente Huizen | In bedrijf | Liander |  | NVT |  |  | Nacht | Bemeterd | [38 empty] | 1KST60 | 1 | 1983-09-06 | [11 empty] | Philips Libra | 1 | 2007-03-06 | [15 empty] | SALED PS-L 18W | 1 | 2016-03-03 | [8 empty] | Driver Onbekend | 1 | 2007-03-06
12-1080 | 1166290 | https://lms.nederlandslicht.nl/qr/report/1166290 | 52.3024 | 5.2673 | 1468249100 | 4793843690 | Eierlanden |  |  |  | Huizen |  | Gemeente Huizen |  |  |  | Gemeente Huizen | In bedrijf | Liander |  | NVT |  |  | Nacht | Bemeterd | [38 empty] | 1KST70 | 1 | 2006-02-10 | [11 empty] | Philips 2550 | 1 | 2004-03-15 | [15 empty] | SALED PS-L 18W | 1 | 2022-09-14 | [8 empty] | Driver Onbekend | 1 | 2004-03-15
11-1080 | 1166291 | https://lms.nederlandslicht.nl/qr/report/1166291 | 52.3023 | 5.2678 | 1468554170 | 4793793460 | Eierlanden |  |  |  | Huizen |  | Gemeente Huizen |  |  |  | Gemeente Huizen | In bedrijf | Liander |  | NVT |  |  | Nacht | Bemeterd | [38 empty] | 1KST75 | 1 | 1984-04-03 | [11 empty] | Philips 2550 | 1 | 2004-03-15 | [15 empty] | SALED PS-L 18W | 1 | 2016-03-03 | [8 empty] | Driver Onbekend | 1 | 2004-03-15
14-1080 | 1166292 | https://lms.nederlandslicht.nl/qr/report/1166292 | 52.3024 | 5.2665 | 1467665630 | 4793852430 | Eierlanden |  |  |  | Huizen |  | Gemeente Huizen |  |  |  | Gemeente Huizen | In bedrijf | Liander |  | NVT |  |  | Nacht | Bemeterd | [38 empty] | 1KST70 | 1 | 1983-09-06 | [11 empty] | Philips 2550 | 1 | 2004-03-15 | [15 empty] | SALED PS-L 18W | 1 | 2022-09-14 | [8 empty] | Driver Onbekend | 1 | 2004-03-15
13-1080 | 1166293 | https://lms.nederlandslicht.nl/qr/report/1166293 | 52.3024 | 5.2669 | 1467922790 | 4793865680 | Eierlanden |  |  |  | Huizen |  | Gemeente Huizen |  |  |  | Gemeente Huizen | In bedrijf | Liander |  | NVT |  |  | Nacht | Bemeterd | [38 empty] | 1KST70 | 1 | 1983-09-02 | [11 empty] | Philips 2550 | 1 | 2004-03-15 | [15 empty] | SALED PS-L 18W | 1 | 2016-03-03 | [8 empty] | Driver Onbekend | 1 | 2004-03-15
19-1080 | 1166294 | https://lms.nederlandslicht.nl/qr/report/1166294 | 52.3022 | 5.2656 | 1467086300 | 4793620240 | Eierlanden |  |  |  | Huizen |  | Gemeente Huizen |  |  |  | Gemeente Huizen | In bedrijf | Liander |  | NVT |  |  | Nacht | Bemeterd | [38 empty] | 1KST60 | 1 | 1983-09-06 | [11 empty] | Philips Libra | 1 | 2007-03-06 | [15 empty] | SALED PS-L 18W | 1 | 2016-03-03 | [8 empty] | Driver Onbekend | 1 | 2007-03-06
25-1080 | 1166295 | https://lms.nederlandslicht.nl/qr/report/1166295 | 52.3023 | 5.2653 | 1466834680 | 4793796550 | Eierlanden |  |  |  | Huizen |  | Gemeente Huizen |  |  |  | Gemeente Huizen | In bedrijf | Liander |  | NVT |  |  | Nacht | Bemeterd | [38 empty] | 1KST35 | 1 | 1984-04-19 | [11 empty] | Strapitec Diamond | 1 | 2020-06-06 | [15 empty] | 15W | 1 | 2020-06-06 | [8 empty] | Philips Xitanium Prog 22W | 1 | 2020-06-06
24-1080 | 1166296 | https://lms.nederlandslicht.nl/qr/report/1166296 | 52.3023 | 5.265 | 1466633840 | 4793774250 | Eierlanden |  |  |  | Huizen |  | Gemeente Huizen |  |  |  | Gemeente Huizen | In bedrijf | Liander |  | NVT |  |  | Nacht | Bemeterd | [38 empty] | 1KST35 | 1 | 1984-04-19 | [11 empty] | Strapitec Diamond | 1 | 2020-06-06 | [15 empty] | 15W | 1 | 2020-06-06 | [8 empty] | Philips Xitanium Prog 22W | 1 | 2020-06-06
21-1080 | 1166297 | https://lms.nederlandslicht.nl/qr/report/1166297 | 52.3022 | 5.2653 | 1466883640 | 4793696480 | Eierlanden |  |  |  | Huizen |  | Gemeente Huizen |  |  |  | Gemeente Huizen | In bedrijf | Liander |  | NVT |  |  | Nacht | Bemeterd | [38 empty] | 1KST35 | 1 | 1984-05-08 | [11 empty] | Strapitec Diamond | 1 | 2020-06-06 | [15 empty] | 15W | 1 | 2020-06-06 | [8 empty] | Philips Xitanium Prog 22W | 1 | 2020-06-06
20-1080 | 1166298 | https://lms.nederlandslicht.nl/qr/report/1166298 | 52.3023 | 5.2656 | 1467042590 | 4793818210 | Eierlanden |  |  |  | Huizen |  | Gemeente Huizen |  |  |  | Gemeente Huizen | In bedrijf | Liander |  | NVT |  |  | Nacht | Bemeterd | [38 empty] | 1KST60 | 1 | 1983-09-06 | [11 empty] | Philips Libra | 1 | 2007-03-06 | [15 empty] | SALED PS-L 18W | 1 | 2016-03-03 | [8 empty] | Driver Onbekend | 1 | 2007-03-06
23-1080 | 1166299 | https://lms.nederlandslicht.nl/qr/report/1166299 | 52.3021 | 5.265 | 1466671040 | 4793541580 | Eierlanden |  |  |  | Huizen |  | Gemeente Huizen |  |  |  | Gemeente Huizen | In bedrijf | Liander |  | NVT |  |  | Nacht | Bemeterd | [38 empty] | 1KST35 | 1 | 1984-04-26 | [11 empty] | Strapitec Diamond | 1 | 2020-06-06 | [15 empty] | 15W | 1 | 2020-06-06 | [8 empty] | Philips Xitanium Prog 22W | 1 | 2020-06-06
22-1080 | 1166300 | https://lms.nederlandslicht.nl/qr/report/1166300 | 52.3021 | 5.2653 | 1466864430 | 4793576980 | Eierlanden |  |  |  | Huizen |  | Gemeente Huizen |  |  |  | Gemeente Huizen | In bedrijf | Liander |  | NVT |  |  | Nacht | Bemeterd | [38 empty] | 1KST35 | 1 | 1984-04-26 | [11 empty] | Strapitec Diamond | 1 | 2020-06-06 | [15 empty] | 15W | 1 | 2020-06-06 | [8 empty] | Philips Xitanium Prog 22W | 1 | 2020-06-06
10-1080 | 1166301 | https://lms.nederlandslicht.nl/qr/report/1166301 | 52.3022 | 5.2682 | 1468815260 | 4793684900 | Eierlanden |  |  |  | Huizen |  | Gemeente Huizen |  |  |  | Gemeente Huizen | In bedrijf | Liander |  | NVT |  |  | Avond | Bemeterd | [38 empty] | 1KST75 | 1 | 1984-04-03 | [11 empty] | Philips 2550 | 1 | 2004-03-15 | [15 empty] | SALED PS-L 18W | 1 | 2022-11-23 | [8 empty] | Driver Onbekend | 1 | 2004-03-15
1-1080 | 1166302 | https://lms.nederlandslicht.nl/qr/report/1166302 | 52.3011 | 5.2706 | 1470481890 | 4792471040 | Eierlanden |  |  |  | Huizen |  | Gemeente Huizen |  |  |  | Gemeente Huizen | In bedrijf | Liander |  | NVT |  |  | Nacht | Bemeterd | [38 empty] | 1KST70 | 1 | 1983-06-28 | [11 empty] | Philips 2550 | 1 | 2004-03-15 | [15 empty] | SALED PS-L 18W | 1 | 2016-03-03 | [8 empty] | Driver Onbekend | 1 | 2004-03-15
7-1080 | 1166303 | https://lms.nederlandslicht.nl/qr/report/1166303 | 52.3019 | 5.2691 | 1469412530 | 4793370150 | Eierlanden |  |  |  | Huizen |  | Gemeente Huizen |  |  |  | Gemeente Huizen | In bedrijf | Liander |  | NVT |  |  | Avond | Bemeterd | [38 empty] | 1KST70 | 1 | 1983-05-27 | [11 empty] | Philips 2550 | 1 | 2004-03-15 | [15 empty] | SALED PS-L 18W | 1 | 2016-03-03 | [8 empty] | Driver Onbekend | 1 | 2004-03-15
6-1080 | 1166304 | https://lms.nederlandslicht.nl/qr/report/1166304 | 52.3018 | 5.2693 | 1469595010 | 4793238030 | Eierlanden |  |  |  | Huizen |  | Gemeente Huizen |  |  |  | Gemeente Huizen | In bedrijf | Liander |  | NVT |  |  | Nacht | Bemeterd | [38 empty] | 1KST70 | 1 | 1983-05-20 | [11 empty] | Philips 2550 | 1 | 2004-03-15 | [15 empty] | SALED PS-L 18W | 1 | 2016-03-03 | [8 empty] | Driver Onbekend | 1 | 2004-03-15
9-1080 | 1166305 | https://lms.nederlandslicht.nl/qr/report/1166305 | 52.3022 | 5.2685 | 1469017780 | 4793600350 | Eierlanden |  |  |  | Huizen |  | Gemeente Huizen |  |  |  | Gemeente Huizen | In bedrijf | Liander |  | NVT |  |  | Avond | Bemeterd | [38 empty] | 1KST75 | 1 | 1984-04-03 | [11 empty] | Philips 2550 | 1 | 2004-03-15 | [15 empty] | SALED PS-L 18W | 1 | 2016-03-03 | [8 empty] | Driver Onbekend | 1 | 2004-03-15
8-1080 | 1166306 | https://lms.nederlandslicht.nl/qr/report/1166306 | 52.3021 | 5.2688 | 1469235880 | 4793510570 | Eierlanden |  |  |  | Huizen |  | Gemeente Huizen |  |  |  | Gemeente Huizen | In bedrijf | Liander |  | NVT |  |  | Nacht | Bemeterd | [38 empty] | 1KST75 | 1 | 1984-04-03 | [11 empty] | Philips 2550 | 1 | 2004-03-15 | [15 empty] | SALED PS-L 18W | 1 | 2016-03-03 | [8 empty] | Driver Onbekend | 1 | 2004-03-15
3-1080 | 1166307 | https://lms.nederlandslicht.nl/qr/report/1166307 | 52.3013 | 5.27 | 1470027930 | 4792593870 | Eierlanden |  |  |  | Huizen |  | Gemeente Huizen |  |  |  | Gemeente Huizen | In bedrijf | Liander |  | NVT |  |  | Nacht | Bemeterd | [38 empty] | 1KST70 | 1 | 1983-06-17 | [11 empty] | Philips 2550 | 1 | 2004-03-15 | [15 empty] | SALED PS-L 18W | 1 | 2016-03-03 | [8 empty] | Driver Onbekend | 1 | 2004-03-15
2-1080 | 1166308 | https://lms.nederlandslicht.nl/qr/report/1166308 | 52.3013 | 5.2702 | 1470224430 | 4792597610 | Eierlanden |  |  |  | Huizen |  | Gemeente Huizen |  |  |  | Gemeente Huizen | In bedrijf | Liander |  | NVT |  |  | Nacht | Bemeterd | [38 empty] | 1KST70 | 1 | 1983-05-15 | [11 empty] | Philips 2550 | 1 | 2004-03-15 | [15 empty] | SALED PS-L 18W | 1 | 2016-03-03 | [8 empty] | Driver Onbekend | 1 | 2004-03-15
5-1080 | 1166309 | https://lms.nederlandslicht.nl/qr/report/1166309 | 52.3016 | 5.2696 | 1469756560 | 4793028210 | Eierlanden |  |  |  | Huizen |  | Gemeente Huizen |  |  |  | Gemeente Huizen | In bedrijf | Liander |  | NVT |  |  | Nacht | Bemeterd | [38 empty] | 1KST70 | 1 | 1983-06-17 | [11 empty] | Philips 2550 | 1 | 2004-03-15 | [15 empty] | SALED PS-L 18W | 1 | 2016-03-03 | [8 empty] | Driver Onbekend | 1 | 2004-03-15
4-1080 | 1166310 | https://lms.nederlandslicht.nl/qr/report/1166310 | 52.3015 | 5.2698 | 1469945970 | 4792816680 | Eierlanden |  |  |  | Huizen |  | Gemeente Huizen |  |  |  | Gemeente Huizen | In bedrijf | Liander |  | NVT |  |  | Nacht | Bemeterd | [38 empty] | 1KST70 | 1 | 1983-06-17 | [11 empty] | Philips 2550 | 1 | 2004-03-15 | [15 empty] | SALED PS-L 18W | 1 | 2016-03-03 | [8 empty] | Driver Onbekend | 1 | 2004-03-15
1044595 | 1166311 | https://lms.nederlandslicht.nl/qr/report/1166311 | 52.3025 | 5.2674 | 1468310680 | 4794007662 | Steenplaat |  |  |  | Huizen |  | Gemeente Huizen |  |  |  | Gemeente Huizen | In bedrijf | Liander |  | NVT |  |  | Nacht | Bemeterd | [38 empty] | 1KST60 | 1 | 1984-01-05 | [11 empty] | Philips Libra | 1 | 2007-03-06 | [15 empty] | SALED PS-L 18W | 1 | 2016-03-03 | [8 empty] | Driver Onbekend | 1 | 2007-03-06
1044777 | 1166312 | https://lms.nederlandslicht.nl/qr/report/1166312 | 52.3036 | 5.2674 | 1468300760 | 4795239900 | Steenplaat |  |  |  | Huizen |  | Gemeente Huizen |  |  |  | Gemeente Huizen | In bedrijf | Liander |  | NVT |  |  | Nacht | Bemeterd | [38 empty] | 1NAL60 | 1 | 1980-03-11 | [11 empty] | Philips Libra | 1 | 2007-03-06 | [15 empty] | SALED PS-L 18W | 1 | 2016-03-03 | [8 empty] | Driver Onbekend | 1 | 2007-03-06
1044747 | 1166313 | https://lms.nederlandslicht.nl/qr/report/1166313 | 52.3034 | 5.2676 | 1468389330 | 4795029276 | Steenplaat |  |  |  | Huizen |  | Gemeente Huizen |  |  |  | Gemeente Huizen | In bedrijf | Liander |  | NVT |  |  | Nacht | Bemeterd | [38 empty] | 1NAL60 | 1 | 1983-01-11 | [11 empty] | Philips Libra | 1 | 2007-03-06 | [15 empty] | SALED PS-L 18W | 1 | 2016-03-03 | [8 empty] | Driver Onbekend | 1 | 2007-03-06
1044839 | 1166314 | https://lms.nederlandslicht.nl/qr/report/1166314 | 52.3042 | 5.2669 | 1467951000 | 4795866480 | Steenplaat |  |  |  | Huizen |  | Gemeente Huizen |  |  |  | Gemeente Huizen | In bedrijf | Liander |  | NVT |  |  | Nacht | Bemeterd | [38 empty] | 1KST35 | 1 | 1984-01-05 | [11 empty] | Strapitec Diamond | 1 | 2020-06-06 | [15 empty] | 15W | 1 | 2020-06-06 | [8 empty] | Philips Xitanium Prog 22W | 1 | 2020-06-06
1044808 | 1166315 | https://lms.nederlandslicht.nl/qr/report/1166315 | 52.3038 | 5.2672 | 1468159271 | 4795382573 | Steenplaat |  |  |  | Huizen |  | Gemeente Huizen |  |  |  | Gemeente Huizen | In bedrijf | Liander |  | NVT |  |  | Nacht | Bemeterd | [38 empty] | 1NAL60 | 1 | 1983-01-11 | [11 empty] | Philips Libra | 1 | 2007-03-06 | [15 empty] | SALED PS-L 18W | 1 | 2016-03-03 | [8 empty] | Driver Onbekend | 1 | 2007-03-06
1044655 | 1166316 | https://lms.nederlandslicht.nl/qr/report/1166316 | 52.3029 | 5.2676 | 1468449630 | 4794404443 | Steenplaat |  |  |  | Huizen |  | Gemeente Huizen |  |  |  | Gemeente Huizen | In bedrijf | Liander |  | NVT |  |  | Nacht | Bemeterd | [38 empty] | 1KST60 | 1 | 1983-09-05 | [11 empty] | Philips Libra | 1 | 2007-03-06 | [15 empty] | SALED PS-L 18W | 1 | 2016-03-03 | [8 empty] | Driver Onbekend | 1 | 2007-03-06
1044626 | 1166317 | https://lms.nederlandslicht.nl/qr/report/1166317 | 52.3027 | 5.2674 | 1468295491 | 4794232184 | Steenplaat |  |  |  | Huizen |  | Gemeente Huizen |  |  |  | Gemeente Huizen | In bedrijf | Liander |  | NVT |  |  | Nacht | Bemeterd | [38 empty] | 1KST60 | 1 | 1984-01-05 | [11 empty] | Philips Libra | 1 | 2007-03-06 | [15 empty] | SALED PS-L 18W | 1 | 2016-03-03 | [8 empty] | Driver Onbekend | 1 | 2007-03-06
1044716 | 1166318 | https://lms.nederlandslicht.nl/qr/report/1166318 | 52.3033 | 5.2677 | 1468475320 | 4794823664 | Steenplaat |  |  |  | Huizen |  | Gemeente Huizen |  |  |  | Gemeente Huizen | In bedrijf | Liander |  | NVT |  |  | Nacht | Bemeterd | [38 empty] | 1NAL60 | 1 | 1983-03-17 | [11 empty] | Philips Libra | 1 | 2007-03-06 | [15 empty] | SALED PS-L 18W | 1 | 2016-03-03 | [8 empty] | Driver Onbekend | 1 | 2007-03-06
1044686 | 1166319 | https://lms.nederlandslicht.nl/qr/report/1166319 | 52.3031 | 5.2677 | 1468519630 | 4794610733 | Steenplaat |  |  |  | Huizen |  | Gemeente Huizen |  |  |  | Gemeente Huizen | In bedrijf | Liander |  | NVT |  |  | Nacht | Bemeterd | [38 empty] | 1KST60 | 1 | 1983-09-05 | [11 empty] | Philips Libra | 1 | 2007-03-06 | [15 empty] | SALED PS-L 18W | 1 | 2016-03-03 | [8 empty] | Driver Onbekend | 1 | 2007-03-06
1044869 | 1166320 | https://lms.nederlandslicht.nl/qr/report/1166320 | 52.3044 | 5.2668 | 1467907430 | 4796137379 | Steenplaat |  |  |  | Huizen |  | Gemeente Huizen |  |  |  | Gemeente Huizen | In bedrijf | Liander |  | NVT |  |  | Nacht | Bemeterd | [38 empty] | 1KST35 | 1 | 1984-01-05 | [11 empty] | Strapitec Diamond | 1 | 2020-06-06 | [15 empty] | 15W | 1 | 2020-06-06 | [8 empty] | Philips Xitanium Prog 22W | 1 | 2020-06-06
1012058 | 1166321 | https://lms.nederlandslicht.nl/qr/report/1166321 | 52.3022 | 5.2711 | 1470801050 | 4793683554 | Spaanderbank |  |  |  | Huizen |  | Gemeente Huizen |  |  |  | Gemeente Huizen | In bedrijf | Liander |  | NVT |  |  | Nacht | Bemeterd | [38 empty] | 1NAL35 | 1 | 1983-08-24 | [11 empty] | Strapitec Diamond | 1 | 2020-06-06 | [15 empty] | 15W | 1 | 2020-06-06 | [8 empty] | Philips Xitanium Prog 22W | 1 | 2020-06-06
1012028 | 1166322 | https://lms.nederlandslicht.nl/qr/report/1166322 | 52.3023 | 5.2707 | 1470549000 | 4793733359 | Spaanderbank |  |  |  | Huizen |  | Gemeente Huizen |  |  |  | Gemeente Huizen | In bedrijf | Liander |  | NVT |  |  | Nacht | Bemeterd | [38 empty] | 1NAL35 | 1 | 1983-08-24 | [11 empty] | Strapitec Diamond | 1 | 2020-06-06 | [15 empty] | 15W | 1 | 2020-06-06 | [8 empty] | Philips Xitanium Prog 22W | 1 | 2020-06-06
14-4670 | 1166323 | https://lms.nederlandslicht.nl/qr/report/1166323 | 52.3024 | 5.2712 | 1470901400 | 4793864720 | Spaanderbank |  |  |  | Huizen |  | Gemeente Huizen |  |  |  | Gemeente Huizen | In bedrijf | Liander |  | NVT |  |  | Nacht | Bemeterd | [38 empty] | 1NAL35 | 1 | 1983-08-23 | [11 empty] | Strapitec Diamond | 1 | 2020-06-06 | [15 empty] | 15W | 1 | 2020-06-06 | [8 empty] | Philips Xitanium Prog 22W | 1 | 2020-06-06
13-4670 | 1166324 | https://lms.nederlandslicht.nl/qr/report/1166324 | 52.3023 | 5.2709 | 1470704790 | 4793808510 | Spaanderbank |  |  |  | Huizen |  | Gemeente Huizen |  |  |  | Gemeente Huizen | In bedrijf | Liander |  | NVT |  |  | Nacht | Bemeterd | [38 empty] | 1NAL35 | 1 | 2002-03-18 | [11 empty] | Strapitec Diamond | 1 | 2020-06-06 | [15 empty] | 15W | 1 | 2020-06-06 | [8 empty] | Philips Xitanium Prog 22W | 1 | 2020-06-06
1011936 | 1166325 | https://lms.nederlandslicht.nl/qr/report/1166325 | 52.3019 | 5.2702 | 1470205880 | 4793292862 | Spaanderbank |  |  |  | Huizen |  | Gemeente Huizen |  |  |  | Gemeente Huizen | In bedrijf | Liander |  | NVT |  |  | Nacht | Bemeterd | [38 empty] | 1NAL35 | 1 | 1983-04-21 | [11 empty] | Strapitec Diamond | 1 | 2020-06-06 | [15 empty] | 15W | 1 | 2020-06-06 | [8 empty] | Philips Xitanium Prog 22W | 1 | 2020-06-06
1011905 | 1166326 | https://lms.nederlandslicht.nl/qr/report/1166326 | 52.3018 | 5.2699 | 1470017910 | 4793215515 | Spaanderbank |  |  |  | Huizen |  | Gemeente Huizen |  |  |  | Gemeente Huizen | In bedrijf | Liander |  | NVT |  |  | Nacht | Bemeterd | [38 empty] | 1KST35 | 1 | 1983-04-21 | [11 empty] | Strapitec Diamond | 1 | 2020-06-06 | [15 empty] | 15W | 1 | 2020-06-06 | [8 empty] | Philips Xitanium Prog 22W | 1 | 2020-06-06
1011997 | 1166327 | https://lms.nederlandslicht.nl/qr/report/1166327 | 52.3021 | 5.2709 | 1470691980 | 4793547275 | Spaanderbank |  |  |  | Huizen |  | Gemeente Huizen |  |  |  | Gemeente Huizen | In bedrijf | Liander |  | NVT |  |  | Nacht | Bemeterd | [38 empty] | 1NAL35 | 1 | 1983-08-24 | [11 empty] | Strapitec Diamond | 1 | 2020-06-06 | [15 empty] | 15W | 1 | 2020-06-06 | [8 empty] | Philips Xitanium Prog 22W | 1 | 2020-06-06
1011967 | 1166328 | https://lms.nederlandslicht.nl/qr/report/1166328 | 52.302 | 5.2705 | 1470366090 | 4793406872 | Spaanderbank |  |  |  | Huizen |  | Gemeente Huizen |  |  |  | Gemeente Huizen | In bedrijf | Liander |  | NVT |  |  | Nacht | Bemeterd | [38 empty] | 1NAL35 | 1 | 1983-04-21 | [11 empty] | Strapitec Diamond | 1 | 2020-06-06 | [15 empty] | 15W | 1 | 2020-06-06 | [8 empty] | Philips Xitanium Prog 22W | 1 | 2020-06-06
15-4670 | 1166329 | https://lms.nederlandslicht.nl/qr/report/1166329 | 52.3025 | 5.2716 | 1471160670 | 4794028190 | Spaanderbank |  |  |  | Huizen |  | Gemeente Huizen |  |  |  | Gemeente Huizen | In bedrijf | Liander |  | NVT |  |  | Nacht | Bemeterd | [38 empty] | 1KST35 | 1 | 1983-08-23 | [11 empty] | Strapitec Diamond | 1 | 2020-06-06 | [15 empty] | 15W | 1 | 2020-06-06 | [8 empty] | Philips Xitanium Prog 22W | 1 | 2020-06-06
21-4670 | 1166330 | https://lms.nederlandslicht.nl/qr/report/1166330 | 52.3033 | 5.2732 | 1472260150 | 4794867610 | Spaanderbank |  |  |  | Huizen |  | Gemeente Huizen |  |  |  | Gemeente Huizen | In bedrijf | Liander |  | NVT |  |  | Nacht | Bemeterd | [38 empty] | 1KST35 | 1 | 1984-01-12 | [11 empty] | Strapitec Diamond | 1 | 2022-11-23 | [15 empty] | 15W | 1 | 2020-06-06 | [8 empty] | Philips Xitanium Prog 22W | 1 | 2020-06-06
20-4670 | 1166331 | https://lms.nederlandslicht.nl/qr/report/1166331 | 52.3031 | 5.2728 | 1471960210 | 4794634620 | Spaanderbank |  |  |  | Huizen |  | Gemeente Huizen |  |  |  | Gemeente Huizen | In bedrijf | Liander |  | NVT |  |  | Nacht | Bemeterd | [38 empty] | 1KST35 | 1 | 1984-08-06 | [11 empty] | Strapitec Diamond | 1 | 2020-06-06 | [15 empty] | 15W | 1 | 2020-06-06 | [8 empty] | Philips Xitanium Prog 22W | 1 | 2020-06-06
17-4670 | 1166332 | https://lms.nederlandslicht.nl/qr/report/1166332 | 52.303 | 5.2721 | 1471510450 | 4794571880 | Spaanderbank |  |  |  | Huizen |  | Gemeente Huizen |  |  |  | Gemeente Huizen | In bedrijf | Liander |  | NVT |  |  | Nacht | Bemeterd | [38 empty] | 1KST35 | 1 | 1984-08-06 | [11 empty] | Strapitec Diamond | 1 | 2020-06-06 | [15 empty] | 15W | 1 | 2020-06-06 | [8 empty] | Philips Xitanium Prog 22W | 1 | 2020-06-06
16-4670 | 1166333 | https://lms.nederlandslicht.nl/qr/report/1166333 | 52.3027 | 5.2719 | 1471380440 | 4794201940 | Spaanderbank |  |  |  | Huizen |  | Gemeente Huizen |  |  |  | Gemeente Huizen | In bedrijf | Liander |  | NVT |  |  | Nacht | Bemeterd | [38 empty] | 1KST35 | 1 | 1983-08-29 | [11 empty] | Strapitec Diamond | 1 | 2020-06-06 | [15 empty] | 15W | 1 | 2020-06-06 | [8 empty] | Philips Xitanium Prog 22W | 1 | 2020-06-06
19-4670 | 1166334 | https://lms.nederlandslicht.nl/qr/report/1166334 | 52.303 | 5.2726 | 1471832240 | 4794536920 | Spaanderbank |  |  |  | Huizen |  | Gemeente Huizen |  |  |  | Gemeente Huizen | In bedrijf | Liander |  | NVT |  |  | Nacht | Bemeterd | [38 empty] | 1KST35 | 1 | 1984-08-06 | [11 empty] | Strapitec Diamond | 1 | 2020-06-06 | [15 empty] | 15W | 1 | 2020-06-06 | [8 empty] | Philips Xitanium Prog 22W | 1 | 2020-06-06
18-4670 | 1166335 | https://lms.nederlandslicht.nl/qr/report/1166335 | 52.3029 | 5.2724 | 1471696460 | 4794433030 | Spaanderbank |  |  |  | Huizen |  | Gemeente Huizen |  |  |  | Gemeente Huizen | In bedrijf | Liander |  | NVT |  |  | Nacht | Bemeterd | [38 empty] | 1KST35 | 1 | 1984-08-06 | [11 empty] | Strapitec Diamond | 1 | 2020-06-06 | [15 empty] | 15W | 1 | 2020-06-06 | [8 empty] | Philips Xitanium Prog 22W | 1 | 2020-06-06
1011875 | 1166336 | https://lms.nederlandslicht.nl/qr/report/1166336 | 52.3017 | 5.2698 | 1469885650 | 4793052583 | Spaanderbank |  |  |  | Huizen |  | Gemeente Huizen |  |  |  | Gemeente Huizen | In bedrijf | Liander |  | NVT |  |  | Nacht | Bemeterd | [38 empty] | 1NAL35 | 1 | 1983-04-21 | [11 empty] | Strapitec Diamond | 1 | 2020-06-06 | [15 empty] | 15W | 1 | 2020-06-06 | [8 empty] | Philips Xitanium Prog 22W | 1 | 2020-06-06
1011783 | 1166337 | https://lms.nederlandslicht.nl/qr/report/1166337 | 52.3016 | 5.2685 | 1469019470 | 4793013871 | Spaanderbank |  |  |  | Huizen |  | Gemeente Huizen |  |  |  | Gemeente Huizen | In bedrijf | Liander |  | NVT |  |  | Nacht | Bemeterd | [38 empty] | 1KST35 | 1 | 1984-06-19 | [11 empty] | Strapitec Diamond | 1 | 2020-06-06 | [15 empty] | 15W | 1 | 2020-06-06 | [8 empty] | Philips Xitanium Prog 22W | 1 | 2020-06-06
1011755 | 1166338 | https://lms.nederlandslicht.nl/qr/report/1166338 | 52.3015 | 5.2688 | 1469249230 | 4792887045 | Spaanderbank |  |  |  | Huizen |  | Gemeente Huizen |  |  |  | Gemeente Huizen | In bedrijf | Liander |  | NVT |  |  | Nacht | Bemeterd | [38 empty] | 1KST35 | 1 | 1992-09-23 | [11 empty] | Strapitec Diamond | 1 | 2020-06-06 | [15 empty] | 15W | 1 | 2020-06-06 | [8 empty] | Philips Xitanium Prog 22W | 1 | 2020-06-06
1011844 | 1166339 | https://lms.nederlandslicht.nl/qr/report/1166339 | 52.3015 | 5.2694 | 1469663100 | 4792860914 | Spaanderbank |  |  |  | Huizen |  | Gemeente Huizen |  |  |  | Gemeente Huizen | In bedrijf | Liander |  | NVT |  |  | Nacht | Bemeterd | [38 empty] | 1KST35 | 1 | 1984-06-20 | [11 empty] | Strapitec Diamond | 1 | 2020-06-06 | [15 empty] | 15W | 1 | 2020-06-06 | [8 empty] | Philips Xitanium Prog 22W | 1 | 2020-06-06
1011814 | 1166340 | https://lms.nederlandslicht.nl/qr/report/1166340 | 52.3014 | 5.2692 | 1469522731 | 4792714831 | Spaanderbank |  |  |  | Huizen |  | Gemeente Huizen |  |  |  | Gemeente Huizen | In bedrijf | Liander |  | NVT |  |  | Nacht | Bemeterd | [38 empty] | 1KST35 | 1 | 1984-06-19 | [11 empty] | Strapitec Diamond | 1 | 2020-06-06 | [15 empty] | 15W | 1 | 2020-06-06 | [8 empty] | Philips Xitanium Prog 22W | 1 | 2020-06-06
1011724 | 1166341 | https://lms.nederlandslicht.nl/qr/report/1166341 | 52.3012 | 5.269 | 1469393100 | 4792526317 | Spaanderbank |  |  |  | Huizen |  | Gemeente Huizen |  |  |  | Gemeente Huizen | In bedrijf | Liander |  | NVT |  |  | Nacht | Bemeterd | [38 empty] | 1KST35 | 1 | 1984-06-19 | [11 empty] | Strapitec Diamond | 1 | 2020-06-06 | [15 empty] | 15W | 1 | 2020-06-06 | [8 empty] | Philips Xitanium Prog 22W | 1 | 2020-06-06
1219943 | 1166342 | https://lms.nederlandslicht.nl/qr/report/1166342 | 52.3026 | 5.2684 | 1468963080 | 4794067607 | Vrouwenzand |  |  |  | Huizen |  | Gemeente Huizen |  |  |  | Gemeente Huizen | In bedrijf | Liander |  | NVT |  |  | Nacht | Bemeterd | [38 empty] | 1KST35 | 1 | 1984-04-06 | [11 empty] | Strapitec Diamond | 1 | 2020-06-06 | [15 empty] | 15W | 1 | 2020-06-06 | [8 empty] | Philips Xitanium Prog 22W | 1 | 2020-06-06
1219912 | 1166343 | https://lms.nederlandslicht.nl/qr/report/1166343 | 52.3024 | 5.2683 | 1468882260 | 4793856761 | Vrouwenzand |  |  |  | Huizen |  | Gemeente Huizen |  |  |  | Gemeente Huizen | In bedrijf | Liander |  | NVT |  |  | Nacht | Bemeterd | [38 empty] | 1KST35 | 1 | 1984-04-06 | [11 empty] | Strapitec Diamond | 1 | 2020-06-06 | [15 empty] | 15W | 1 | 2020-06-06 | [8 empty] | Philips Xitanium Prog 22W | 1 | 2020-06-06
1219972 | 1166344 | https://lms.nederlandslicht.nl/qr/report/1166344 | 52.3027 | 5.2686 | 1469093311 | 4794206406 | Vrouwenzand |  |  |  | Huizen |  | Gemeente Huizen |  |  |  | Gemeente Huizen | In bedrijf | Liander |  | NVT |  |  | Nacht | Bemeterd | [38 empty] | 1KST35 | 1 | 1984-04-06 | [11 empty] | Strapitec Diamond | 1 | 2020-06-06 | [15 empty] | 15W | 1 | 2020-06-06 | [8 empty] | Philips Xitanium Prog 22W | 1 | 2020-06-06
1220033 | 1166345 | https://lms.nederlandslicht.nl/qr/report/1166345 | 52.303 | 5.2685 | 1469030050 | 4794549947 | Vrouwenzand |  |  |  | Huizen |  | Gemeente Huizen |  |  |  | Gemeente Huizen | In bedrijf | Liander |  | NVT |  |  | Nacht | Bemeterd | [38 empty] | 1KST35 | 1 | 1984-04-10 | [11 empty] | Strapitec Diamond | 1 | 2020-06-06 | [15 empty] | 15W | 1 | 2020-06-06 | [8 empty] | Philips Xitanium Prog 22W | 1 | 2020-06-06
1220003 | 1166346 | https://lms.nederlandslicht.nl/qr/report/1166346 | 52.3029 | 5.2687 | 1469143250 | 4794386149 | Vrouwenzand |  |  |  | Huizen |  | Gemeente Huizen |  |  |  | Gemeente Huizen | In bedrijf | Liander |  | NVT |  |  | Nacht | Bemeterd | [38 empty] | 1KST35 | 1 | 1984-04-06 | [11 empty] | Strapitec Diamond | 1 | 2020-06-06 | [15 empty] | 15W | 1 | 2020-06-06 | [8 empty] | Philips Xitanium Prog 22W | 1 | 2020-06-06
29-5240 | 1166347 | https://lms.nederlandslicht.nl/qr/report/1166347 | 52.3032 | 5.2651 | 1466684870 | 4794761330 | Vrouwenzand |  |  |  | Huizen |  | Gemeente Huizen |  |  |  | Gemeente Huizen | In bedrijf | Liander |  | NVT |  |  | Nacht | Bemeterd | [38 empty] | 1NAL35 | 1 | 1983-06-28 | [11 empty] | Strapitec Diamond | 1 | 2020-06-06 | [15 empty] | 15W | 1 | 2020-06-06 | [8 empty] | Philips Xitanium Prog 22W | 1 | 2020-06-06
28-5240 | 1166348 | https://lms.nederlandslicht.nl/qr/report/1166348 | 52.3034 | 5.2654 | 1466909910 | 4795037240 | Vrouwenzand |  |  |  | Huizen |  | Gemeente Huizen |  |  |  | Gemeente Huizen | In bedrijf | Liander |  | NVT |  |  | Nacht | Bemeterd | [38 empty] | 1NAL35 | 1 | 1983-06-27 | [11 empty] | Strapitec Diamond | 1 | 2020-06-06 | [15 empty] | 15W | 1 | 2020-06-06 | [8 empty] | Philips Xitanium Prog 22W | 1 | 2020-06-06
31-5240 | 1166349 | https://lms.nederlandslicht.nl/qr/report/1166349 | 52.3028 | 5.2652 | 1466764560 | 4794337960 | Vrouwenzand |  |  |  | Huizen |  | Gemeente Huizen |  |  |  | Gemeente Huizen | In bedrijf | Liander |  | NVT |  |  | Nacht | Bemeterd | [38 empty] | 1NAL35 | 1 | 1983-06-21 | [11 empty] | Strapitec Diamond | 1 | 2020-06-06 | [15 empty] | 15W | 1 | 2020-06-06 | [8 empty] | Philips Xitanium Prog 22W | 1 | 2020-06-06
30-5240 | 1166350 | https://lms.nederlandslicht.nl/qr/report/1166350 | 52.303 | 5.2652 | 1466766030 | 4794577430 | Vrouwenzand |  |  |  | Huizen |  | Gemeente Huizen |  |  |  | Gemeente Huizen | In bedrijf | Liander |  | NVT |  |  | Nacht | Bemeterd | [38 empty] | 1NAL35 | 1 | 1983-06-21 | [11 empty] | Strapitec Diamond | 1 | 2020-06-06 | [15 empty] | 15W | 1 | 2020-06-06 | [8 empty] | Philips Xitanium Prog 22W | 1 | 2020-06-06
25-5240 | 1166351 | https://lms.nederlandslicht.nl/qr/report/1166351 | 52.3031 | 5.2665 | 1467700600 | 4794690280 | Vrouwenzand |  |  |  | Huizen |  | Gemeente Huizen |  |  |  | Gemeente Huizen | In bedrijf | Liander |  | NVT |  |  | Nacht | Bemeterd | [38 empty] | 1NAL35 | 1 | 1983-01-19 | [11 empty] | Strapitec Diamond | 1 | 2020-06-06 | [15 empty] | 15W | 1 | 2020-06-06 | [8 empty] | Philips Xitanium Prog 22W | 1 | 2020-06-06
24-5240 | 1166352 | https://lms.nederlandslicht.nl/qr/report/1166352 | 52.3032 | 5.2668 | 1467886370 | 4794767490 | Vrouwenzand |  |  |  | Huizen |  | Gemeente Huizen |  |  |  | Gemeente Huizen | In bedrijf | Liander |  | NVT |  |  | Nacht | Bemeterd | [38 empty] | 1NAL35 | 1 | 1983-01-19 | [11 empty] | Strapitec Diamond | 1 | 2020-06-06 | [15 empty] | 15W | 1 | 2020-06-06 | [8 empty] | Philips Xitanium Prog 22W | 1 | 2020-06-06
27-5240 | 1166353 | https://lms.nederlandslicht.nl/qr/report/1166353 | 52.3032 | 5.2654 | 1466928550 | 4794770390 | Vrouwenzand |  |  |  | Huizen |  | Gemeente Huizen |  |  |  | Gemeente Huizen | In bedrijf | Liander |  | NVT |  |  | Nacht | Bemeterd | [38 empty] | 1NAL35 | 1 | 1983-06-28 | [11 empty] | Strapitec Diamond | 1 | 2020-06-06 | [15 empty] | 15W | 1 | 2020-06-06 | [8 empty] | Philips Xitanium Prog 22W | 1 | 2020-06-06
26-5240 | 1166354 | https://lms.nederlandslicht.nl/qr/report/1166354 | 52.3033 | 5.2658 | 1467186330 | 4794852330 | Vrouwenzand |  |  |  | Huizen |  | Gemeente Huizen |  |  |  | Gemeente Huizen | In bedrijf | Liander |  | NVT |  |  | Nacht | Bemeterd | [38 empty] | 1NAL35 | 1 | 1983-06-28 | [11 empty] | Strapitec Diamond | 1 | 2020-06-06 | [15 empty] | 15W | 1 | 2020-06-06 | [8 empty] | Philips Xitanium Prog 22W | 1 | 2020-06-06
32-5240 | 1166355 | https://lms.nederlandslicht.nl/qr/report/1166355 | 52.3029 | 5.2655 | 1467008530 | 4794415480 | Vrouwenzand |  |  |  | Huizen |  | Gemeente Huizen |  |  |  | Gemeente Huizen | In bedrijf | Liander |  | NVT |  |  | Nacht | Bemeterd | [38 empty] | 1NAL35 | 1 | 1983-06-21 | [11 empty] | Strapitec Diamond | 1 | 2020-06-06 | [15 empty] | 15W | 1 | 2020-06-06 | [8 empty] | Philips Xitanium Prog 22W | 1 | 2020-06-06
34-5240 | 1166356 | https://lms.nederlandslicht.nl/qr/report/1166356 | 52.3027 | 5.2653 | 1466827290 | 4794197120 | Vrouwenzand |  |  |  | Huizen |  | Gemeente Huizen |  |  |  | Gemeente Huizen | In bedrijf | Liander |  | NVT |  |  | Nacht | Bemeterd | [38 empty] | 1NAL35 | 1 | 1983-06-21 | [11 empty] | Strapitec Diamond | 1 | 2020-06-06 | [15 empty] | 15W | 1 | 2020-06-06 | [8 empty] | Philips Xitanium Prog 22W | 1 | 2020-06-06
33-5240 | 1166357 | https://lms.nederlandslicht.nl/qr/report/1166357 | 52.3029 | 5.2659 | 1467266480 | 4794405660 | Vrouwenzand |  |  |  | Huizen |  | Gemeente Huizen |  |  |  | Gemeente Huizen | In bedrijf | Liander |  | NVT |  |  | Nacht | Bemeterd | [38 empty] | 1NAL35 | 1 | 1983-06-21 | [11 empty] | Strapitec Diamond | 1 | 2020-06-06 | [15 empty] | 15W | 1 | 2020-06-06 | [8 empty] | Philips Xitanium Prog 22W | 1 | 2020-06-06
35-5240 | 1166358 | https://lms.nederlandslicht.nl/qr/report/1166358 | 52.3025 | 5.2653 | 1466858650 | 4793948040 | Vrouwenzand |  |  |  | Huizen |  | Gemeente Huizen |  |  |  | Gemeente Huizen | In bedrijf | Liander |  | NVT |  |  | Nacht | Bemeterd | [38 empty] | 1KST35 | 1 | 1984-04-19 | [11 empty] | Strapitec Diamond | 1 | 2020-06-06 | [15 empty] | 15W | 1 | 2020-06-06 | [8 empty] | Philips Xitanium Prog 22W | 1 | 2020-06-06
23-5240 | 1166359 | https://lms.nederlandslicht.nl/qr/report/1166359 | 52.3032 | 5.2671 | 1468109350 | 4794734030 | Vrouwenzand |  |  |  | Huizen |  | Gemeente Huizen |  |  |  | Gemeente Huizen | In bedrijf | Liander |  | NVT |  |  | Nacht | Bemeterd | [38 empty] | 1KST35 | 1 | 1997-09-26 | [11 empty] | Strapitec Diamond | 1 | 2020-06-06 | [15 empty] | 15W | 1 | 2020-06-06 | [8 empty] | Philips Xitanium Prog 22W | 1 | 2020-06-06
1220217 | 1166360 | https://lms.nederlandslicht.nl/qr/report/1166360 | 52.3029 | 5.2694 | 1469675081 | 4794443184 | Vrouwenzand |  |  |  | Huizen |  | Gemeente Huizen |  |  |  | Gemeente Huizen | In bedrijf | Liander |  | NVT |  |  | Nacht | Bemeterd | [38 empty] | 1NAL35 | 1 | 1983-05-03 | [11 empty] | Strapitec Diamond | 1 | 2020-06-06 | [15 empty] | 15W | 1 | 2020-06-06 | [8 empty] | Philips Xitanium Prog 22W | 1 | 2020-06-06
1220186 | 1166361 | https://lms.nederlandslicht.nl/qr/report/1166361 | 52.3031 | 5.2691 | 1469439230 | 4794601806 | Vrouwenzand |  |  |  | Huizen |  | Gemeente Huizen |  |  |  | Gemeente Huizen | In bedrijf | Liander |  | NVT |  |  | Nacht | Bemeterd | [38 empty] | 1NAL35 | 1 | 1983-05-02 | [11 empty] | Strapitec Diamond | 1 | 2020-06-06 | [15 empty] | 15W | 1 | 2020-06-06 | [8 empty] | Philips Xitanium Prog 22W | 1 | 2020-06-06
13-5240 | 1166362 | https://lms.nederlandslicht.nl/qr/report/1166362 | 52.3029 | 5.2689 | 1469338060 | 4794425970 | Vrouwenzand |  |  |  | Huizen |  | Gemeente Huizen |  |  |  | Gemeente Huizen | In bedrijf | Liander |  | NVT |  |  | Nacht | Bemeterd | [38 empty] | 1KST35 | 1 | 1984-04-10 | [11 empty] | Strapitec Diamond | 1 | 2020-06-06 | [15 empty] | 15W | 1 | 2020-06-06 | [8 empty] | Philips Xitanium Prog 22W | 1 | 2020-06-06
1220247 | 1166363 | https://lms.nederlandslicht.nl/qr/report/1166363 | 52.3028 | 5.2697 | 1469849351 | 4794326754 | Vrouwenzand |  |  |  | Huizen |  | Gemeente Huizen |  |  |  | Gemeente Huizen | In bedrijf | Liander |  | NVT |  |  | Nacht | Bemeterd | [38 empty] | 1NAL35 | 1 | 1983-05-10 | [11 empty] | Strapitec Diamond | 1 | 2020-06-06 | [15 empty] | 15W | 1 | 2020-06-06 | [8 empty] | Philips Xitanium Prog 22W | 1 | 2020-06-06
1220094 | 1166364 | https://lms.nederlandslicht.nl/qr/report/1166364 | 52.3032 | 5.2682 | 1468805690 | 4794799767 | Vrouwenzand |  |  |  | Huizen |  | Gemeente Huizen |  |  |  | Gemeente Huizen | In bedrijf | Liander |  | NVT |  |  | Nacht | Bemeterd | [38 empty] | 1NAL35 | 1 | 1983-04-29 | [11 empty] | Strapitec Diamond | 1 | 2020-06-06 | [15 empty] | 15W | 1 | 2020-06-06 | [8 empty] | Philips Xitanium Prog 22W | 1 | 2020-06-06
1220064 | 1166365 | https://lms.nederlandslicht.nl/qr/report/1166365 | 52.3033 | 5.2679 | 1468602150 | 4794839656 | Vrouwenzand |  |  |  | Huizen |  | Gemeente Huizen |  |  |  | Gemeente Huizen | In bedrijf | Liander |  | NVT |  |  | Nacht | Bemeterd | [38 empty] | 1NAL35 | 1 | 1983-04-29 | [11 empty] | Strapitec Diamond | 1 | 2020-06-06 | [15 empty] | 15W | 1 | 2020-06-06 | [8 empty] | Philips Xitanium Prog 22W | 1 | 2020-06-06
1220156 | 1166366 | https://lms.nederlandslicht.nl/qr/report/1166366 | 52.3032 | 5.2688 | 1469259280 | 4794718070 | Vrouwenzand |  |  |  | Huizen |  | Gemeente Huizen |  |  |  | Gemeente Huizen | In bedrijf | Liander |  | NVT |  |  | Nacht | Bemeterd | [38 empty] | 1NAL35 | 1 | 2000-09-12 | [11 empty] | Strapitec Diamond | 1 | 2020-06-06 | [15 empty] | 15W | 1 | 2020-06-06 | [8 empty] | Philips Xitanium Prog 22W | 1 | 2020-06-06
1220125 | 1166367 | https://lms.nederlandslicht.nl/qr/report/1166367 | 52.3032 | 5.2686 | 1469081540 | 4794746921 | Vrouwenzand |  |  |  | Huizen |  | Gemeente Huizen |  |  |  | Gemeente Huizen | In bedrijf | Liander |  | NVT |  |  | Nacht | Bemeterd | [38 empty] | 1NAL35 | 1 | 1983-05-02 | [11 empty] | Strapitec Diamond | 1 | 2020-06-06 | [15 empty] | 15W | 1 | 2020-06-06 | [8 empty] | Philips Xitanium Prog 22W | 1 | 2020-06-06
14-5240 | 1166368 | https://lms.nederlandslicht.nl/qr/report/1166368 | 52.3026 | 5.2699 | 1469976480 | 4794066950 | Vrouwenzand |  |  |  | Huizen |  | Gemeente Huizen |  |  |  | Gemeente Huizen | In bedrijf | Liander |  | NVT |  |  | Nacht | Bemeterd | [38 empty] | 1NAL35 | 1 | 1983-04-22 | [11 empty] | Strapitec Diamond | 1 | 2020-06-06 | [15 empty] | 15W | 1 | 2020-06-06 | [8 empty] | Philips Xitanium Prog 22W | 1 | 2020-06-06
20-5240 | 1166369 | https://lms.nederlandslicht.nl/qr/report/1166369 | 52.3017 | 5.271 | 1470761680 | 4793062430 | Vrouwenzand |  |  |  | Huizen |  | Gemeente Huizen |  |  |  | Gemeente Huizen | In bedrijf | Liander |  | NVT |  |  | Nacht | Bemeterd | [38 empty] | 1NAL35 | 1 | 1983-04-19 | [11 empty] | Strapitec Diamond | 1 | 2020-06-06 | [15 empty] | 15W | 1 | 2020-06-06 | [8 empty] | Philips Xitanium Prog 22W | 1 | 2020-06-06
19-5240 | 1166370 | https://lms.nederlandslicht.nl/qr/report/1166370 | 52.3018 | 5.2709 | 1470648230 | 4793212240 | Vrouwenzand |  |  |  | Huizen |  | Gemeente Huizen |  |  |  | Gemeente Huizen | In bedrijf | Liander |  | NVT |  |  | Nacht | Bemeterd | [38 empty] | 1NAL35 | 1 | 1983-04-19 | [11 empty] | Strapitec Diamond | 1 | 2020-06-06 | [15 empty] | 15W | 1 | 2020-06-06 | [8 empty] | Philips Xitanium Prog 22W | 1 | 2020-06-06
22-5240 | 1166371 | https://lms.nederlandslicht.nl/qr/report/1166371 | 52.3033 | 5.2674 | 1468308260 | 4794835120 | Vrouwenzand |  |  |  | Huizen |  | Gemeente Huizen |  |  |  | Gemeente Huizen | In bedrijf | Liander |  | NVT |  |  | Nacht | Bemeterd | [38 empty] | 1NAL35 | 1 | 1983-01-20 | [11 empty] | Strapitec Diamond | 1 | 2020-06-06 | [15 empty] | 15W | 1 | 2020-06-06 | [8 empty] | Philips Xitanium Prog 22W | 1 | 2020-06-06
21-5240 | 1166372 | https://lms.nederlandslicht.nl/qr/report/1166372 | 52.3015 | 5.2713 | 1470916890 | 4792873840 | Vrouwenzand |  |  |  | Huizen |  | Gemeente Huizen |  |  |  | Gemeente Huizen | In bedrijf | Liander |  | NVT |  |  | Nacht | Bemeterd | [38 empty] | 1NAL35 | 1 | 1983-04-19 | [11 empty] | Strapitec Diamond | 1 | 2020-06-06 | [15 empty] | 15W | 1 | 2020-06-06 | [8 empty] | Philips Xitanium Prog 22W | 1 | 2020-06-06
16-5240 | 1166373 | https://lms.nederlandslicht.nl/qr/report/1166373 | 52.3023 | 5.2704 | 1470326620 | 4793715650 | Vrouwenzand |  |  |  | Huizen |  | Gemeente Huizen |  |  |  | Gemeente Huizen | In bedrijf | Liander |  | NVT |  |  | Nacht | Bemeterd | [38 empty] | 1NAL35 | 1 | 1983-04-27 | [11 empty] | Strapitec Diamond | 1 | 2020-06-06 | [15 empty] | 15W | 1 | 2020-06-06 | [8 empty] | Philips Xitanium Prog 22W | 1 | 2020-06-06
15-5240 | 1166374 | https://lms.nederlandslicht.nl/qr/report/1166374 | 52.3024 | 5.2701 | 1470110060 | 4793888540 | Vrouwenzand |  |  |  | Huizen |  | Gemeente Huizen |  |  |  | Gemeente Huizen | In bedrijf | Liander |  | NVT |  |  | Nacht | Bemeterd | [38 empty] | 1NAL35 | 1 | 1983-04-27 | [11 empty] | Strapitec Diamond | 1 | 2020-06-06 | [15 empty] | 15W | 1 | 2020-06-06 | [8 empty] | Philips Xitanium Prog 22W | 1 | 2020-06-06
18-5240 | 1166375 | https://lms.nederlandslicht.nl/qr/report/1166375 | 52.3019 | 5.2707 | 1470547530 | 4793343070 | Vrouwenzand |  |  |  | Huizen |  | Gemeente Huizen |  |  |  | Gemeente Huizen | In bedrijf | Liander |  | NVT |  |  | Nacht | Bemeterd | [38 empty] | 1NAL35 | 1 | 1983-04-19 | [11 empty] | Strapitec Diamond | 1 | 2020-06-06 | [15 empty] | 15W | 1 | 2020-06-06 | [8 empty] | Philips Xitanium Prog 22W | 1 | 2020-06-06
17-5240 | 1166376 | https://lms.nederlandslicht.nl/qr/report/1166376 | 52.3021 | 5.2706 | 1470462890 | 4793532420 | Vrouwenzand |  |  |  | Huizen |  | Gemeente Huizen |  |  |  | Gemeente Huizen | In bedrijf | Liander |  | NVT |  |  | Nacht | Bemeterd | [38 empty] | 1NAL35 | 1 | 1983-04-27 | [11 empty] | Strapitec Diamond | 1 | 2020-06-06 | [15 empty] | 15W | 1 | 2020-06-06 | [8 empty] | Philips Xitanium Prog 22W | 1 | 2020-06-06
584602 | 1166377 | https://lms.nederlandslicht.nl/qr/report/1166377 | 52.2895 | 5.2615 | 1464231400 | 4779499019 | Loevestein |  |  |  | Huizen |  | Gemeente Huizen |  |  |  | Gemeente Huizen | In bedrijf | Liander |  | NVT |  |  | Nacht | Bemeterd | [38 empty] | 1KST35 | 1 | 2003-04-09 | [11 empty] | Philips 2000 | 1 | 2021-03-01 | [15 empty] | LED 3000K | 1 | 2021-03-01 | [8 empty] | LEDDRIVER | 1 | 2021-03-01 |  | LEDDRIVER |  |  | 1.00 | 175200
584571 | 1166378 | https://lms.nederlandslicht.nl/qr/report/1166378 | 52.2896 | 5.2617 | 1464364830 | 4779638423 | Loevestein |  |  |  | Huizen |  | Gemeente Huizen |  |  |  | Gemeente Huizen | In bedrijf | Liander |  | NVT |  |  | Avond | Bemeterd | [38 empty] | 1NAL35 | 1 | 1981-10-08 | [11 empty] | Philips 2000 | 1 | 2021-03-01 | [15 empty] | LED 3000K | 1 | 2021-03-01 | [8 empty] | LEDDRIVER | 1 | 2021-03-01 |  | LEDDRIVER |  |  | 1.00 | 175200
584663 | 1166379 | https://lms.nederlandslicht.nl/qr/report/1166379 | 52.2897 | 5.261 | 1463925130 | 4779739590 | Loevestein |  |  |  | Huizen |  | Gemeente Huizen |  |  |  | Gemeente Huizen | In bedrijf | Liander |  | NVT |  |  | Nacht | Bemeterd | [38 empty] | 1NAL35 | 1 | 1996-10-07 | [11 empty] | Philips 2000 | 1 | 2021-03-01 | [15 empty] | LED 3000K | 1 | 2021-03-01 | [8 empty] | LEDDRIVER | 1 | 2021-03-01 |  | LEDDRIVER |  |  | 1.00 | 175200
584633 | 1166380 | https://lms.nederlandslicht.nl/qr/report/1166380 | 52.2896 | 5.2613 | 1464079611 | 4779613204 | Loevestein |  |  |  | Huizen |  | Gemeente Huizen |  |  |  | Gemeente Huizen | In bedrijf | Liander |  | NVT |  |  | Nacht | Bemeterd | [38 empty] | 1NAL35 | 1 | 1981-10-08 | [11 empty] | Philips 2000 | 1 | 2021-03-01 | [15 empty] | LED 3000K | 1 | 2021-03-01 | [8 empty] | LEDDRIVER | 1 | 2021-03-01 |  | LEDDRIVER |  |  | 1.00 | 175200
584480 | 1166381 | https://lms.nederlandslicht.nl/qr/report/1166381 | 52.2901 | 5.2622 | 1464695940 | 4780166953 | Loevestein |  |  |  | Huizen |  | Gemeente Huizen |  |  |  | Gemeente Huizen | In bedrijf | Liander |  | NVT |  |  | Nacht | Bemeterd | [38 empty] | 1NAL35 | 1 | 1981-01-03 | [11 empty] | Philips 2000 | 1 | 2021-03-01 | [15 empty] | LED 3000K | 1 | 2021-03-01 | [8 empty] | LEDDRIVER | 1 | 2021-03-01 |  | LEDDRIVER |  |  | 1.00 | 175200
584449 | 1166382 | https://lms.nederlandslicht.nl/qr/report/1166382 | 52.2902 | 5.2622 | 1464700760 | 4780349060 | Loevestein |  |  |  | Huizen |  | Gemeente Huizen |  |  |  | Gemeente Huizen | In bedrijf | Liander |  | NVT |  |  | Avond | Bemeterd | [38 empty] | 1NAL35 | 1 | 1982-01-05 | [11 empty] | Philips 2000 | 1 | 2021-03-01 | [15 empty] | LED 3000K | 1 | 2021-03-01 | [8 empty] | LEDDRIVER | 1 | 2021-03-01 |  | LEDDRIVER |  |  | 1.00 | 175200
584541 | 1166383 | https://lms.nederlandslicht.nl/qr/report/1166383 | 52.2897 | 5.2619 | 1464489880 | 4779795667 | Loevestein |  |  |  | Huizen |  | Gemeente Huizen |  |  |  | Gemeente Huizen | In bedrijf | Liander |  | NVT |  |  | Nacht | Bemeterd | [38 empty] | 1NAL35 | 1 | 1981-10-09 | [11 empty] | Philips 2000 | 1 | 2021-03-01 | [15 empty] | LED 3000K | 1 | 2021-03-01 | [8 empty] | LEDDRIVER | 1 | 2021-03-01 |  | LEDDRIVER |  |  | 1.00 | 175200
584510 | 1166384 | https://lms.nederlandslicht.nl/qr/report/1166384 | 52.2899 | 5.2621 | 1464625280 | 4779968981 | Loevestein |  |  |  | Huizen |  | Gemeente Huizen |  |  |  | Gemeente Huizen | In bedrijf | Liander |  | NVT |  |  | Avond | Bemeterd | [38 empty] | 1NAL35 | 1 | 1982-01-04 | [11 empty] | Philips 2000 | 1 | 2021-03-01 | [15 empty] | LED 3000K | 1 | 2021-03-01 | [8 empty] | LEDDRIVER | 1 | 2021-03-01 |  | LEDDRIVER |  |  | 1.00 | 175200
584694 | 1166385 | https://lms.nederlandslicht.nl/qr/report/1166385 | 52.2898 | 5.2609 | 1463809620 | 4779892032 | Loevestein |  |  |  | Huizen |  | Gemeente Huizen |  |  |  | Gemeente Huizen | In bedrijf | Liander |  | NVT |  |  | Nacht | Bemeterd | [38 empty] | 1NAL35 | 1 | 1981-08-27 | [11 empty] | Philips 2000 | 1 | 2021-03-01 | [15 empty] | LED 3000K | 1 | 2021-03-01 | [8 empty] | LEDDRIVER | 1 | 2021-03-01 |  | LEDDRIVER |  |  | 1.00 | 175200
17-3500 | 1166386 | https://lms.nederlandslicht.nl/qr/report/1166386 | 52.2903 | 5.2624 | 1464870970 | 4780453230 | Loevestein |  |  |  | Huizen |  | Gemeente Huizen |  |  |  | Gemeente Huizen | In bedrijf | Liander |  | NVT |  |  | Nacht | Bemeterd | [38 empty] | 1NAL35 | 1 | 1982-01-05 | [11 empty] | Philips 2000 | 1 | 2021-03-01 | [15 empty] | LED 3000K | 1 | 2021-03-01 | [8 empty] | LEDDRIVER | 1 | 2021-03-01 |  | LEDDRIVER |  |  | 1.00 | 175200
16-3500 | 1166387 | https://lms.nederlandslicht.nl/qr/report/1166387 | 52.2905 | 5.2623 | 1464788490 | 4780585050 | Loevestein |  |  |  | Huizen |  | Gemeente Huizen |  |  |  | Gemeente Huizen | In bedrijf | Liander |  | NVT |  |  | Nacht | Bemeterd | [38 empty] | 1NAL35 | 1 | 1982-01-05 | [11 empty] | Philips 2000 | 1 | 2021-03-01 | [15 empty] | LED 3000K | 1 | 2021-03-01 | [8 empty] | LEDDRIVER | 1 | 2021-03-01 |  | LEDDRIVER |  |  | 1.00 | 175200
18-3500 | 1166388 | https://lms.nederlandslicht.nl/qr/report/1166388 | 52.2903 | 5.2628 | 1465107260 | 4780416720 | Loevestein |  |  |  | Huizen |  | Gemeente Huizen |  |  |  | Gemeente Huizen | In bedrijf | Liander |  | NVT |  |  | Avond | Bemeterd | [38 empty] | 1NAL35 | 1 | 1981-11-04 | [11 empty] | Philips 2000 | 1 | 2021-03-01 | [15 empty] | LED 3000K | 1 | 2021-03-01 | [8 empty] | LEDDRIVER | 1 | 2021-03-01 |  | LEDDRIVER |  |  | 1.00 | 175200
13-3500 | 1166389 | https://lms.nederlandslicht.nl/qr/report/1166389 | 52.2895 | 5.2623 | 1464787380 | 4779546680 | Loevestein |  |  |  | Huizen |  | Gemeente Huizen |  |  |  | Gemeente Huizen | In bedrijf | Liander |  | NVT |  |  | Nacht | Bemeterd | [38 empty] | 1NAL35 | 1 | 1982-03-08 | [11 empty] | Philips 2000 | 1 | 2021-03-01 | [15 empty] | LED 3000K | 1 | 2021-03-01 | [8 empty] | LEDDRIVER | 1 | 2021-03-01 |  | LEDDRIVER |  |  | 1.00 | 175200
584724 | 1166390 | https://lms.nederlandslicht.nl/qr/report/1166390 | 52.2897 | 5.2622 | 1464700911 | 4779756705 | Loevestein |  |  |  | Huizen |  | Gemeente Huizen |  |  |  | Gemeente Huizen | In bedrijf | Liander |  | NVT |  |  | Nacht | Bemeterd | [38 empty] | 1NAL35 | 1 | 1982-03-05 | [11 empty] | Philips 2000 | 1 | 2021-03-01 | [15 empty] | LED 3000K | 1 | 2021-03-01 | [8 empty] | LEDDRIVER | 1 | 2021-03-01 |  | LEDDRIVER |  |  | 1.00 | 175200
15-3500 | 1166391 | https://lms.nederlandslicht.nl/qr/report/1166391 | 52.2892 | 5.2626 | 1464968460 | 4779247680 | Loevestein |  |  |  | Huizen |  | Gemeente Huizen |  |  |  | Gemeente Huizen | In bedrijf | Liander |  | NVT |  |  | Avond | Bemeterd | [38 empty] | 1NAL35 | 1 | 1982-03-08 | [11 empty] | Philips 2000 | 1 | 2021-03-01 | [15 empty] | LED 3000K | 1 | 2021-03-01 | [8 empty] | LEDDRIVER | 1 | 2021-03-01 |  | LEDDRIVER |  |  | 1.00 | 175200
14-3500 | 1166392 | https://lms.nederlandslicht.nl/qr/report/1166392 | 52.2893 | 5.2625 | 1464938210 | 4779348690 | Loevestein |  |  |  | Huizen |  | Gemeente Huizen |  |  |  | Gemeente Huizen | In bedrijf | Liander |  | NVT |  |  | Nacht | Bemeterd | [38 empty] | 1NAL35 | 1 | 1982-03-08 | [11 empty] | Philips 2000 | 1 | 2021-03-01 | [15 empty] | LED 3000K | 1 | 2021-03-01 | [8 empty] | LEDDRIVER | 1 | 2021-03-01 |  | LEDDRIVER |  |  | 1.00 | 175200
584421 | 1166393 | https://lms.nederlandslicht.nl/qr/report/1166393 | 52.2903 | 5.2618 | 1464462920 | 4780362778 | Loevestein |  |  |  | Huizen |  | Gemeente Huizen |  |  |  | Gemeente Huizen | In bedrijf | Liander |  | NVT |  |  | Nacht | Bemeterd | [38 empty] | 1NAL35 | 1 | 1981-08-25 | [11 empty] | Philips 2000 | 1 | 2021-03-01 | [15 empty] | LED 3000K | 1 | 2021-03-01 | [8 empty] | LEDDRIVER | 1 | 2021-03-01 |  | LEDDRIVER |  |  | 1.00 | 175200
584390 | 1166394 | https://lms.nederlandslicht.nl/qr/report/1166394 | 52.2903 | 5.2615 | 1464213300 | 4780433383 | Loevestein |  |  |  | Huizen |  | Gemeente Huizen |  |  |  | Gemeente Huizen | In bedrijf | Liander |  | NVT |  |  | Nacht | Bemeterd | [38 empty] | 1NAL35 | 1 | 1981-08-25 | [11 empty] | Philips 2000 | 1 | 2021-03-01 | [15 empty] | LED 3000K | 1 | 2021-03-01 | [8 empty] | LEDDRIVER | 1 | 2021-03-01 |  | LEDDRIVER |  |  | 1.00 | 175200
1-0960 | 1166395 | https://lms.nederlandslicht.nl/qr/report/1166395 | 52.2918 | 5.2611 | 1463946730 | 4782076820 | Duivenvoorde |  |  |  | Huizen |  | Gemeente Huizen |  |  |  | Gemeente Huizen | In bedrijf | Liander |  | NVT |  |  | Nacht | Bemeterd | [38 empty] | 1NAL35 | 1 | 1981-09-25 | [11 empty] | Philips 2000 | 1 | 2021-03-01 | [15 empty] | LED 3000K | 1 | 2021-03-01 | [8 empty] | LEDDRIVER | 1 | 2021-03-01 |  | LEDDRIVER |  |  | 1.00 | 175200
7-0960 | 1166396 | https://lms.nederlandslicht.nl/qr/report/1166396 | 52.291 | 5.2622 | 1464700940 | 4781177740 | Duivenvoorde |  |  |  | Huizen |  | Gemeente Huizen |  |  |  | Gemeente Huizen | In bedrijf | Liander |  | NVT |  |  | Nacht | Bemeterd | [38 empty] | 1NAL35 | 1 | 1981-10-16 | [11 empty] | Philips 2000 | 1 | 2021-03-01 | [15 empty] | LED 3000K | 1 | 2021-03-01 | [8 empty] | LEDDRIVER | 1 | 2021-03-01 |  | LEDDRIVER |  |  | 1.00 | 175200
6-0960 | 1166397 | https://lms.nederlandslicht.nl/qr/report/1166397 | 52.2911 | 5.2618 | 1464468010 | 4781355430 | Duivenvoorde |  |  |  | Huizen |  | Gemeente Huizen |  |  |  | Gemeente Huizen | In bedrijf | Liander |  | NVT |  |  | Nacht | Bemeterd | [38 empty] | 1NAL35 | 1 | 1981-09-01 | [11 empty] | Philips 2000 | 1 | 2021-03-01 | [15 empty] | LED 3000K | 1 | 2021-03-01 | [8 empty] | LEDDRIVER | 1 | 2021-03-01 |  | LEDDRIVER |  |  | 1.00 | 175200
9-0960 | 1166398 | https://lms.nederlandslicht.nl/qr/report/1166398 | 52.291 | 5.2629 | 1465211860 | 4781145140 | Duivenvoorde |  |  |  | Huizen |  | Gemeente Huizen |  |  |  | Gemeente Huizen | In bedrijf | Liander |  | NVT |  |  | Nacht | Bemeterd | [38 empty] | 1NAL35 | 1 | 1981-10-14 | [11 empty] | Philips 2000 | 1 | 2021-03-01 | [15 empty] | LED 3000K | 1 | 2021-03-01 | [8 empty] | LEDDRIVER | 1 | 2021-03-01 |  | LEDDRIVER |  |  | 1.00 | 175200
8-0960 | 1166399 | https://lms.nederlandslicht.nl/qr/report/1166399 | 52.291 | 5.2626 | 1464968900 | 4781181270 | Duivenvoorde |  |  |  | Huizen |  | Gemeente Huizen |  |  |  | Gemeente Huizen | In bedrijf | Liander |  | NVT |  |  | Avond | Bemeterd | [38 empty] | 1NAL35 | 1 | 1981-10-14 | [11 empty] | Philips 2000 | 1 | 2021-03-01 | [15 empty] | LED 3000K | 1 | 2021-03-01 | [8 empty] | LEDDRIVER | 1 | 2021-03-01 |  | LEDDRIVER |  |  | 1.00 | 175200
3-0960 | 1166400 | https://lms.nederlandslicht.nl/qr/report/1166400 | 52.2914 | 5.2611 | 1463972790 | 4781679050 | Duivenvoorde |  |  |  | Huizen |  | Gemeente Huizen |  |  |  | Gemeente Huizen | In bedrijf | Liander |  | NVT |  |  | Avond | Bemeterd | [38 empty] | 1NAL35 | 1 | 1981-09-01 | [11 empty] | Philips 2000 | 1 | 2021-03-01 | [15 empty] | LED 3000K | 1 | 2021-03-01 | [8 empty] | LEDDRIVER | 1 | 2021-03-01 |  | LEDDRIVER |  |  | 1.00 | 175200
2-0960 | 1166401 | https://lms.nederlandslicht.nl/qr/report/1166401 | 52.2916 | 5.2611 | 1463941510 | 4781875350 | Duivenvoorde |  |  |  | Huizen |  | Gemeente Huizen |  |  |  | Gemeente Huizen | In bedrijf | Liander |  | NVT |  |  | Nacht | Bemeterd | [38 empty] | 1NAL35 | 1 | 1981-09-25 | [11 empty] | Philips 2000 | 1 | 2021-03-01 | [15 empty] | LED 3000K | 1 | 2021-03-01 | [8 empty] | LEDDRIVER | 1 | 2021-03-01 |  | LEDDRIVER |  |  | 1.00 | 175200
5-0960 | 1166402 | https://lms.nederlandslicht.nl/qr/report/1166402 | 52.2912 | 5.2616 | 1464299700 | 4781451930 | Duivenvoorde |  |  |  | Huizen |  | Gemeente Huizen |  |  |  | Gemeente Huizen | In bedrijf | Liander |  | NVT |  |  | Nacht | Bemeterd | [38 empty] | 1NAL35 | 1 | 1981-09-01 | [11 empty] | Philips 2000 | 1 | 2021-03-01 | [15 empty] | LED 3000K | 1 | 2021-03-01 | [8 empty] | LEDDRIVER | 1 | 2021-03-01 |  | LEDDRIVER |  |  | 1.00 | 175200
4-0960 | 1166403 | https://lms.nederlandslicht.nl/qr/report/1166403 | 52.2913 | 5.2614 | 1464143130 | 4781557530 | Duivenvoorde |  |  |  | Huizen |  | Gemeente Huizen |  |  |  | Gemeente Huizen | In bedrijf | Liander |  | NVT |  |  | Nacht | Bemeterd | [38 empty] | 1NAL35 | 1 | 1981-09-01 | [11 empty] | Philips 2000 | 1 | 2021-03-01 | [15 empty] | LED 3000K | 1 | 2021-03-01 | [8 empty] | LEDDRIVER | 1 | 2021-03-01 |  | LEDDRIVER |  |  | 1.00 | 175200
10-0960 | 1166404 | https://lms.nederlandslicht.nl/qr/report/1166404 | 52.2911 | 5.263 | 1465277360 | 4781283150 | Duivenvoorde |  |  |  | Huizen |  | Gemeente Huizen |  |  |  | Gemeente Huizen | In bedrijf | Liander |  | NVT |  |  | Nacht | Bemeterd | [38 empty] | 1NAL35 | 1 | 1981-10-16 | [11 empty] | Philips 2000 | 1 | 2021-03-01 | [15 empty] | LED 3000K | 1 | 2021-03-01 | [8 empty] | LEDDRIVER | 1 | 2021-03-01 |  | LEDDRIVER |  |  | 1.00 | 175200
15-0960 | 1166405 | https://lms.nederlandslicht.nl/qr/report/1166405 | 52.2914 | 5.2614 | 1464201620 | 4781680940 | Duivenvoorde |  |  |  | Huizen |  | Gemeente Huizen |  |  |  | Gemeente Huizen | In bedrijf | Liander |  | NVT |  |  | Nacht | Bemeterd | [38 empty] | 1NAL35 | 1 | 1981-09-02 | [11 empty] | Philips 2000 | 1 | 2021-03-01 | [15 empty] | LED 3000K | 1 | 2021-03-01 | [8 empty] | LEDDRIVER | 1 | 2021-03-01 |  | LEDDRIVER |  |  | 1.00 | 175200
12-0960 | 1166406 | https://lms.nederlandslicht.nl/qr/report/1166406 | 52.2911 | 5.2624 | 1464823950 | 4781351750 | Duivenvoorde |  |  |  | Huizen |  | Gemeente Huizen |  |  |  | Gemeente Huizen | In bedrijf | Liander |  | NVT |  |  | Nacht | Bemeterd | [38 empty] | 1NAL35 | 1 | 1981-09-22 | [11 empty] | Philips 2000 | 1 | 2021-03-01 | [15 empty] | LED 3000K | 1 | 2021-03-01 | [8 empty] | LEDDRIVER | 1 | 2021-03-01 |  | LEDDRIVER |  |  | 1.00 | 175200
11-0960 | 1166407 | https://lms.nederlandslicht.nl/qr/report/1166407 | 52.2911 | 5.2627 | 1465050430 | 4781292610 | Duivenvoorde |  |  |  | Huizen |  | Gemeente Huizen |  |  |  | Gemeente Huizen | In bedrijf | Liander |  | NVT |  |  | Avond | Bemeterd | [38 empty] | 1NAL35 | 1 | 1981-09-22 | [11 empty] | Philips 2000 | 1 | 2021-03-01 | [15 empty] | LED 3000K | 1 | 2021-03-01 | [8 empty] | LEDDRIVER | 1 | 2021-03-01 |  | LEDDRIVER |  |  | 1.00 | 175200
14-0960 | 1166408 | https://lms.nederlandslicht.nl/qr/report/1166408 | 52.2913 | 5.2617 | 1464370060 | 4781562880 | Duivenvoorde |  |  |  | Huizen |  | Gemeente Huizen |  |  |  | Gemeente Huizen | In bedrijf | Liander |  | NVT |  |  | Avond | Bemeterd | [38 empty] | 1NAL35 | 1 | 1981-08-31 | [11 empty] | Philips 2000 | 1 | 2021-03-01 | [15 empty] | LED 3000K | 1 | 2021-03-01 | [8 empty] | LEDDRIVER | 1 | 2021-03-01 |  | LEDDRIVER |  |  | 1.00 | 175200
13-0960 | 1166409 | https://lms.nederlandslicht.nl/qr/report/1166409 | 52.2912 | 5.2619 | 1464532460 | 4781403700 | Duivenvoorde |  |  |  | Huizen |  | Gemeente Huizen |  |  |  | Gemeente Huizen | In bedrijf | Liander |  | NVT |  |  | Nacht | Bemeterd | [38 empty] | 1NAL35 | 1 | 1981-09-01 | [11 empty] | Philips 2000 | 1 | 2021-03-01 | [15 empty] | LED 3000K | 1 | 2021-03-01 | [8 empty] | LEDDRIVER | 1 | 2021-03-01 |  | LEDDRIVER |  |  | 1.00 | 175200
11-0770 | 1166410 | https://lms.nederlandslicht.nl/qr/report/1166410 | 52.2907 | 5.2632 | 1465389650 | 4780883100 | Dekemastate |  |  |  | Huizen |  | Gemeente Huizen |  |  |  | Gemeente Huizen | In bedrijf | Liander |  | NVT |  |  | Nacht | Bemeterd | [38 empty] | 1KST30 | 1 | 1982-02-10 | [11 empty] | Schreder Alura | 1 | 2008-06-01 |  |  | Schreder | [12 empty] | Saled PS-L 13W | 1 | 2016-03-03 |  | SALED PS-L 13 | Saled | 3000 | 13.00 | 50000 | LED |  | Driver Onbekend | 1 | 2008-06-01
10-0770 | 1166411 | https://lms.nederlandslicht.nl/qr/report/1166411 | 52.2909 | 5.2632 | 1465400490 | 4781033270 | Dekemastate |  |  |  | Huizen |  | Gemeente Huizen |  |  |  | Gemeente Huizen | In bedrijf | Liander |  | NVT |  |  | Nacht | Bemeterd | [38 empty] | 1KST30 | 1 | 1981-12-09 | [11 empty] | Schreder Alura | 1 | 2008-06-01 |  |  | Schreder | [12 empty] | Saled PS-L 13W | 1 | 2016-03-03 |  | SALED PS-L 13 | Saled | 3000 | 13.00 | 50000 | LED |  | Driver Onbekend | 1 | 2008-06-01
13-0770 | 1166412 | https://lms.nederlandslicht.nl/qr/report/1166412 | 52.2905 | 5.2631 | 1465344980 | 4780633340 | Dekemastate |  |  |  | Huizen |  | Gemeente Huizen |  |  |  | Gemeente Huizen | In bedrijf | Liander |  | NVT |  |  | Nacht | Bemeterd | [38 empty] | 1KST30 | 1 | 1982-10-08 | [11 empty] | Schreder Alura | 1 | 2008-06-01 |  |  | Schreder | [12 empty] | Saled PS-L 13W | 1 | 2016-03-03 |  | SALED PS-L 13 | Saled | 3000 | 13.00 | 50000 | LED |  | Driver Onbekend | 1 | 2008-06-01
12-0770 | 1166413 | https://lms.nederlandslicht.nl/qr/report/1166413 | 52.2906 | 5.2636 | 1465694950 | 4780695430 | Dekemastate |  |  |  | Huizen |  | Gemeente Huizen |  |  |  | Gemeente Huizen | In bedrijf | Liander |  | NVT |  |  | Nacht | Bemeterd | [38 empty] | 1KST30 | 1 | 1982-03-15 | [11 empty] | Schreder Alura | 1 | 2008-06-01 |  |  | Schreder | [12 empty] | Saled PS-L 13W | 1 | 2016-03-03 |  | SALED PS-L 13 | Saled | 3000 | 13.00 | 50000 | LED |  | Driver Onbekend | 1 | 2008-06-01
7-0770 | 1166414 | https://lms.nederlandslicht.nl/qr/report/1166414 | 52.2912 | 5.2633 | 1465483990 | 4781375750 | Dekemastate |  |  |  | Huizen |  | Gemeente Huizen |  |  |  | Gemeente Huizen | In bedrijf | Liander |  | NVT |  |  | Nacht | Bemeterd | [38 empty] | 1KST30 | 1 | 1981-11-06 | [11 empty] | Schreder Alura | 1 | 2008-06-01 |  |  | Schreder | [12 empty] | Saled PS-L 13W | 1 | 2016-03-03 |  | SALED PS-L 13 | Saled | 3000 | 13.00 | 50000 | LED |  | Driver Onbekend | 1 | 2008-06-01
6-0770 | 1166415 | https://lms.nederlandslicht.nl/qr/report/1166415 | 52.2913 | 5.2634 | 1465511290 | 4781552520 | Dekemastate |  |  |  | Huizen |  | Gemeente Huizen |  |  |  | Gemeente Huizen | In bedrijf | Liander |  | NVT |  |  | Nacht | Bemeterd | [38 empty] | 1KST30 | 1 | 1981-11-09 | [11 empty] | Schreder Alura | 1 | 2008-06-01 |  |  | Schreder | [12 empty] | Saled PS-L 13W | 1 | 2016-03-03 |  | SALED PS-L 13 | Saled | 3000 | 13.00 | 50000 | LED |  | Driver Onbekend | 1 | 2008-06-01
8-0770 | 1166416 | https://lms.nederlandslicht.nl/qr/report/1166416 | 52.291 | 5.2637 | 1465749370 | 4781206240 | Dekemastate |  |  |  | Huizen |  | Gemeente Huizen |  |  |  | Gemeente Huizen | In bedrijf | Liander |  | NVT |  |  | Nacht | Bemeterd | [38 empty] | 1KST30 | 1 | 1981-11-06 | [11 empty] | Schreder Alura | 1 | 2008-06-01 |  |  | Schreder | [12 empty] | Saled PS-L 13W | 1 | 2020-02-06 |  | SALED PS-L 13 | Saled | 3000 | 13.00 | 50000 | LED |  | Driver Onbekend | 1 | 2008-06-01
9-0770 | 1166417 | https://lms.nederlandslicht.nl/qr/report/1166417 | 52.291 | 5.2633 | 1465476920 | 4781234310 | Dekemastate |  |  |  | Huizen |  | Gemeente Huizen |  |  |  | Gemeente Huizen | In bedrijf | Liander |  | NVT |  |  | Nacht | Bemeterd | [38 empty] | 1KST30 | 1 | 1982-09-27 | [11 empty] | Schreder Alura | 1 | 2008-06-01 |  |  | Schreder | [12 empty] | Saled PS-L 13W | 1 | 2016-03-03 |  | SALED PS-L 13 | Saled | 3000 | 13.00 | 50000 | LED |  | Driver Onbekend | 1 | 2008-06-01
14-0770 | 1166418 | https://lms.nederlandslicht.nl/qr/report/1166418 | 52.2903 | 5.2631 | 1465320310 | 4780467130 | Dekemastate |  |  |  | Huizen |  | Gemeente Huizen |  |  |  | Gemeente Huizen | In bedrijf | Liander |  | NVT |  |  | Nacht | Bemeterd | [38 empty] | 1KST30 | 1 | 2008-10-10 | [11 empty] | Schreder Alura | 1 | 2008-06-01 |  |  | Schreder | [12 empty] | Saled PS-L 13W | 1 | 2016-03-03 |  | SALED PS-L 13 | Saled | 3000 | 13.00 | 50000 | LED |  | Driver Onbekend | 1 | 2008-06-01
20-0770 | 1166419 | https://lms.nederlandslicht.nl/qr/report/1166419 | 52.2897 | 5.2639 | 1465848820 | 4779697460 | Dekemastate |  |  |  | Huizen |  | Gemeente Huizen |  |  |  | Gemeente Huizen | In bedrijf | Liander |  | NVT |  |  | Nacht | Bemeterd | [38 empty] | 1NAL60 | 1 | 1983-11-01 | [11 empty] | Philips 2500 | 1 | 1983-11-01 | [15 empty] | SALED LED tube 10W | 1 | 2016-03-03 | [8 empty] | Driver Onbekend | 1 | 1983-11-01
19-0770 | 1166420 | https://lms.nederlandslicht.nl/qr/report/1166420 | 52.2896 | 5.2634 | 1465557640 | 4779680230 | Dekemastate |  |  |  | Huizen |  | Gemeente Huizen |  |  |  | Gemeente Huizen | In bedrijf | Liander |  | NVT |  |  | Nacht | Bemeterd | [38 empty] | 1KST30 | 1 | 1982-03-31 | [11 empty] | Schreder Alura | 1 | 2008-06-01 |  |  | Schreder | [12 empty] | Saled PS-L 13W | 1 | 2016-03-03 |  | SALED PS-L 13 | Saled | 3000 | 13.00 | 50000 | LED |  | Driver Onbekend | 1 | 2008-06-01
21-0770 | 1166421 | https://lms.nederlandslicht.nl/qr/report/1166421 | 52.2896 | 5.2644 | 1466235860 | 4779650790 | Dekemastate |  |  |  | Huizen |  | Gemeente Huizen |  |  |  | Gemeente Huizen | In bedrijf | Liander |  | NVT |  |  | Nacht | Bemeterd | [38 empty] | 1NAL60 | 1 | 1983-11-04 | [11 empty] | Philips 2500 | 1 | 1983-11-01 | [15 empty] | SALED LED tube 10W | 1 | 2016-03-03 | [8 empty] | Driver Onbekend | 1 | 1983-11-01
16-0770 | 1166422 | https://lms.nederlandslicht.nl/qr/report/1166422 | 52.29 | 5.2632 | 1465363780 | 4780047540 | Dekemastate |  |  |  | Huizen |  | Gemeente Huizen |  |  |  | Gemeente Huizen | In bedrijf | Liander |  | NVT |  |  | Nacht | Bemeterd | [38 empty] | 1KST30 | 1 | 1982-03-29 | [11 empty] | Schreder Alura | 1 | 2008-06-01 |  |  | Schreder | [12 empty] | Saled PS-L 13W | 1 | 2016-03-03 |  | SALED PS-L 13 | Saled | 3000 | 13.00 | 50000 | LED |  | Driver Onbekend | 1 | 2008-06-01
15-0770 | 1166423 | https://lms.nederlandslicht.nl/qr/report/1166423 | 52.2901 | 5.2631 | 1465303150 | 4780203650 | Dekemastate |  |  |  | Huizen |  | Gemeente Huizen |  |  |  | Gemeente Huizen | In bedrijf | Liander |  | NVT |  |  | Nacht | Bemeterd | [38 empty] | 1KST30 | 1 | 1982-03-17 | [11 empty] | Schreder Alura | 1 | 2008-06-01 |  |  | Schreder | [12 empty] | Saled PS-L 13W | 1 | 2016-03-03 |  | SALED PS-L 13 | Saled | 3000 | 13.00 | 50000 | LED |  | Driver Onbekend | 1 | 2008-06-01
18-0770 | 1166424 | https://lms.nederlandslicht.nl/qr/report/1166424 | 52.2898 | 5.2635 | 1465576140 | 4779864810 | Dekemastate |  |  |  | Huizen |  | Gemeente Huizen |  |  |  | Gemeente Huizen | In bedrijf | Liander |  | NVT |  |  | Nacht | Bemeterd | [38 empty] | 1KST30 | 1 | 1982-03-31 | [11 empty] | Schreder Alura | 1 | 2008-06-01 |  |  | Schreder | [12 empty] | Saled PS-L 13W | 1 | 2016-03-03 |  | SALED PS-L 13 | Saled | 3000 | 13.00 | 50000 | LED |  | Driver Onbekend | 1 | 2008-06-01
17-0770 | 1166425 | https://lms.nederlandslicht.nl/qr/report/1166425 | 52.2898 | 5.2632 | 1465419100 | 4779886090 | Dekemastate |  |  |  | Huizen |  | Gemeente Huizen |  |  |  | Gemeente Huizen | In bedrijf | Liander |  | NVT |  |  | Nacht | Bemeterd | [38 empty] | 1KST30 | 1 | 1982-03-31 | [11 empty] | Schreder Alura | 1 | 2008-06-01 |  |  | Schreder | [12 empty] | Saled PS-L 13W | 1 | 2016-03-03 |  | SALED PS-L 13 | Saled | 3000 | 13.00 | 50000 | LED |  | Driver Onbekend | 1 | 2008-06-01 | [11 empty] | Zekering | 1 | 2022-02-25 |  | Zekering | Zekering | NVT
3-0770 | 1166426 | https://lms.nederlandslicht.nl/qr/report/1166426 | 52.2918 | 5.2635 | 1465610310 | 4782112550 | Dekemastate |  |  |  | Huizen |  | Gemeente Huizen |  |  |  | Gemeente Huizen | In bedrijf | Liander |  | NVT |  |  | Nacht | Bemeterd | [38 empty] | 1KST30 | 1 | 1981-11-10 | [11 empty] | Schreder Alura | 1 | 2008-06-01 |  |  | Schreder | [12 empty] | Saled PS-L 13W | 1 | 2022-12-14 |  | SALED PS-L 13 | Saled | 3000 | 13.00 | 50000 | LED |  | Driver Onbekend | 1 | 2008-06-01
2-0770 | 1166427 | https://lms.nederlandslicht.nl/qr/report/1166427 | 52.292 | 5.2636 | 1465642540 | 4782311290 | Dekemastate |  |  |  | Huizen |  | Gemeente Huizen |  |  |  | Gemeente Huizen | In bedrijf | Liander |  | NVT |  |  | Nacht | Bemeterd | [38 empty] | 2KST35 | 1 | 1982-09-24 | [11 empty] | Schreder Alura | 1 | 2010-06-01 |  |  | Schreder | [12 empty] | SALED PS-L 18W | 1 | 2016-03-03 | [8 empty] | Driver Onbekend | 1 | 2010-06-01
5-0770 | 1166428 | https://lms.nederlandslicht.nl/qr/report/1166428 | 52.2915 | 5.2634 | 1465541780 | 4781736470 | Dekemastate |  |  |  | Huizen |  | Gemeente Huizen |  |  |  | Gemeente Huizen | In bedrijf | Liander |  | NVT |  |  | Nacht | Bemeterd | [38 empty] | 1KST30 | 1 | 1981-11-09 | [11 empty] | Schreder Alura | 1 | 2008-06-01 |  |  | Schreder | [12 empty] | Saled PS-L 13W | 1 | 2016-03-03 |  | SALED PS-L 13 | Saled | 3000 | 13.00 | 50000 | LED |  | Driver Onbekend | 1 | 2008-06-01
4-0770 | 1166429 | https://lms.nederlandslicht.nl/qr/report/1166429 | 52.2916 | 5.2635 | 1465583480 | 4781910520 | Dekemastate |  |  |  | Huizen |  | Gemeente Huizen |  |  |  | Gemeente Huizen | In bedrijf | Liander |  | NVT |  |  | Nacht | Bemeterd | [38 empty] | 1KST30 | 1 | 1981-11-10 | [11 empty] | Schreder Alura | 1 | 2008-06-01 |  |  | Schreder | [12 empty] | Saled PS-L 13W | 1 | 2016-03-03 |  | SALED PS-L 13 | Saled | 3000 | 13.00 | 50000 | LED |  | Driver Onbekend | 1 | 2008-06-01
1-0770 | 1166430 | https://lms.nederlandslicht.nl/qr/report/1166430 | 52.292 | 5.2632 | 1465419690 | 4782277580 | Dekemastate |  |  |  | Huizen |  | Gemeente Huizen |  |  |  | Gemeente Huizen | In bedrijf | Liander |  | NVT |  |  | Nacht | Bemeterd | [38 empty] | 1KST35 | 1 | 1982-09-24 | [11 empty] | Schreder Alura | 1 | 2008-06-01 |  |  | Schreder | [12 empty] | SALED PS-L 18W | 1 | 2016-03-03 | [8 empty] | Driver Onbekend | 1 | 2008-06-01
751337 | 1166431 | https://lms.nederlandslicht.nl/qr/report/1166431 | 52.2943 | 5.2645 | 1466307750 | 4784854684 | Oostermeent-Zuid |  |  |  | Huizen |  | Gemeente Huizen |  |  |  | Gemeente Huizen | In bedrijf | Liander |  | NVT |  |  | Nacht | Bemeterd | [38 empty] | gevel | 1 | 1985-03-11 | [11 empty] | Strapitec Diamond | 1 | 2019-07-10 | [15 empty] | 12W | 1 | 2019-07-10 | [8 empty] | Philips Xitanium Prog 22W | 1 | 2019-07-10
751306 | 1166432 | https://lms.nederlandslicht.nl/qr/report/1166432 | 52.2942 | 5.2647 | 1466458610 | 4784750732 | Oostermeent-Zuid |  |  |  | Huizen |  | Gemeente Huizen |  |  |  | Gemeente Huizen | In bedrijf | Liander |  | NVT |  |  | Nacht | Bemeterd | [38 empty] | gevel | 1 | 1986-04-10 | [11 empty] | Strapitec Diamond | 1 | 2019-07-10 | [15 empty] | 12W | 1 | 2019-07-10 | [8 empty] | Philips Xitanium Prog 22W | 1 | 2019-07-10
751396 | 1166433 | https://lms.nederlandslicht.nl/qr/report/1166433 | 52.2942 | 5.2645 | 1466311660 | 4784699354 | Oostermeent-Zuid |  |  |  | Huizen |  | Gemeente Huizen |  |  |  | Gemeente Huizen | In bedrijf | Liander |  | NVT |  |  | Nacht | Bemeterd | [38 empty] | 1KST35 | 1 | 1985-03-11 | [11 empty] | Strapitec Diamond | 1 | 2019-07-10 | [15 empty] | 12W | 1 | 2019-07-10 | [8 empty] | Philips Xitanium Prog 22W | 1 | 2019-07-10
751365 | 1166434 | https://lms.nederlandslicht.nl/qr/report/1166434 | 52.2942 | 5.2643 | 1466170180 | 4784808609 | Oostermeent-Zuid |  |  |  | Huizen |  | Gemeente Huizen |  |  |  | Gemeente Huizen | In bedrijf | Liander |  | NVT |  |  | Nacht | Bemeterd | [38 empty] | 1KST35 | 1 | 2002-08-29 | [11 empty] | Strapitec Diamond | 1 | 2019-07-10 | [15 empty] | 12W | 1 | 2019-07-10 | [8 empty] | Philips Xitanium Prog 22W | 1 | 2019-07-10
751426 | 1166435 | https://lms.nederlandslicht.nl/qr/report/1166435 | 52.294 | 5.265 | 1466603980 | 4784577428 | Oostermeent-Zuid |  |  |  | Huizen |  | Gemeente Huizen |  |  |  | Gemeente Huizen | In bedrijf | Liander |  | NVT |  |  | Nacht | Bemeterd | [38 empty] | 1KST35 | 1 | 1985-04-06 | [11 empty] | Strapitec Diamond | 1 | 2019-07-10 | [15 empty] | 12W | 1 | 2019-07-10 | [8 empty] | Philips Xitanium Prog 22W | 1 | 2019-07-10
751610 | 1166436 | https://lms.nederlandslicht.nl/qr/report/1166436 | 52.2943 | 5.2637 | 1465730820 | 4784919005 | Oostermeent-Zuid |  |  |  | Huizen |  | Gemeente Huizen |  |  |  | Gemeente Huizen | In bedrijf | Liander |  | NVT |  |  | Nacht | Bemeterd | [38 empty] | 1KST35 | 1 | 2006-04-28 | [11 empty] | Philips 2000 | 1 | 2021-03-01 | [15 empty] | LED 3000K | 1 | 2021-03-01 | [8 empty] | LEDDRIVER | 1 | 2021-03-01 |  | LEDDRIVER |  |  | 1.00 | 175200
751579 | 1166437 | https://lms.nederlandslicht.nl/qr/report/1166437 | 52.2943 | 5.2639 | 1465888550 | 4784819234 | Oostermeent-Zuid |  |  |  | Huizen |  | Gemeente Huizen |  |  |  | Gemeente Huizen | In bedrijf | Liander |  | NVT |  |  | Nacht | Bemeterd | [38 empty] | 1KST35 | 1 | 1985-04-06 | [11 empty] | Philips 2000 | 1 | 2021-03-01 | [15 empty] | LED 3000K | 1 | 2021-03-01 | [8 empty] | LEDDRIVER | 1 | 2021-03-01 |  | LEDDRIVER |  |  | 1.00 | 175200
13-3957 | 1166438 | https://lms.nederlandslicht.nl/qr/report/1166438 | 52.2945 | 5.2633 | 1465458790 | 4785071260 | Oostermeent-Zuid |  |  |  | Huizen |  | Gemeente Huizen |  |  |  | Gemeente Huizen | In bedrijf | Liander |  | NVT |  |  | Nacht | Bemeterd | [38 empty] | 1KST35 | 1 | 1985-04-06 | [11 empty] | Philips 2000 | 1 | 2021-03-01 | [15 empty] | LED 3000K | 1 | 2021-03-01 | [8 empty] | LEDDRIVER | 1 | 2021-03-01 |  | LEDDRIVER |  |  | 1.00 | 175200
751640 | 1166439 | https://lms.nederlandslicht.nl/qr/report/1166439 | 52.2944 | 5.2635 | 1465595481 | 4784981354 | Oostermeent-Zuid |  |  |  | Huizen |  | Gemeente Huizen |  |  |  | Gemeente Huizen | In bedrijf | Liander |  | NVT |  |  | Nacht | Bemeterd | [38 empty] | 1KST30 | 1 | 2004-04-07 | [11 empty] | Philips 2000 | 1 | 2021-03-01 | [15 empty] | LED 3000K | 1 | 2021-03-01 | [8 empty] | LEDDRIVER | 1 | 2021-03-01 |  | LEDDRIVER |  |  | 1.00 | 175200
751487 | 1166440 | https://lms.nederlandslicht.nl/qr/report/1166440 | 52.2939 | 5.2644 | 1466201920 | 4784438872 | Oostermeent-Zuid |  |  |  | Huizen |  | Gemeente Huizen |  |  |  | Gemeente Huizen | In bedrijf | Liander |  | NVT |  |  | Nacht | Bemeterd | [38 empty] | 1KST30 | 1 | 1985-04-06 | [11 empty] | Schreder Alura | 1 | 2008-06-01 |  |  | Schreder | [12 empty] | Saled PS-L 13W | 1 | 2016-03-03 |  | SALED PS-L 13 | Saled | 3000 | 13.00 | 50000 | LED |  | Driver Onbekend | 1 | 2008-06-01
751457 | 1166441 | https://lms.nederlandslicht.nl/qr/report/1166441 | 52.294 | 5.2647 | 1466403790 | 4784527297 | Oostermeent-Zuid |  |  |  | Huizen |  | Gemeente Huizen |  |  |  | Gemeente Huizen | In bedrijf | Liander |  | NVT |  |  | Nacht | Bemeterd | [38 empty] | 1KST35 | 1 | 1985-04-06 | [11 empty] | Strapitec Diamond | 1 | 2019-07-10 | [15 empty] | 12W | 1 | 2019-07-10 | [8 empty] | Philips Xitanium Prog 22W | 1 | 2019-07-10
751549 | 1166442 | https://lms.nederlandslicht.nl/qr/report/1166442 | 52.2941 | 5.2639 | 1465870680 | 4784640064 | Oostermeent-Zuid |  |  |  | Huizen |  | Gemeente Huizen |  |  |  | Gemeente Huizen | In bedrijf | Liander |  | NVT |  |  | Nacht | Bemeterd | [38 empty] | 1KST30 | 1 | 1985-04-06 | [11 empty] | Schreder Alura | 1 | 2008-06-01 |  |  | Schreder | [12 empty] | Saled PS-L 13W | 1 | 2016-03-03 |  | SALED PS-L 13 | Saled | 3000 | 13.00 | 50000 | LED |  | Driver Onbekend | 1 | 2008-06-01
751518 | 1166443 | https://lms.nederlandslicht.nl/qr/report/1166443 | 52.294 | 5.2641 | 1466031770 | 4784531954 | Oostermeent-Zuid |  |  |  | Huizen |  | Gemeente Huizen |  |  |  | Gemeente Huizen | In bedrijf | Liander |  | NVT |  |  | Nacht | Bemeterd | [38 empty] | 1KST30 | 1 | 1985-04-06 | [11 empty] | Schreder Alura | 1 | 2008-06-01 |  |  | Schreder | [12 empty] | Saled PS-L 13W | 1 | 2020-03-26 |  | SALED PS-L 13 | Saled | 3000 | 13.00 | 50000 | LED |  | Driver Onbekend | 1 | 2008-06-01
14-3957 | 1166444 | https://lms.nederlandslicht.nl/qr/report/1166444 | 52.2945 | 5.2631 | 1465308410 | 4785130430 | Oostermeent-Zuid |  |  |  | Huizen |  | Gemeente Huizen |  |  |  | Gemeente Huizen | In bedrijf | Liander |  | NVT |  |  | Nacht | Bemeterd | [38 empty] | 1KST35 | 1 | 1985-04-06 | [11 empty] | Philips 2000 | 1 | 2021-03-01 | [15 empty] | LED 3000K | 1 | 2021-03-01 | [8 empty] | LEDDRIVER | 1 | 2021-03-01 |  | LEDDRIVER |  |  | 1.00 | 175200
19-3957 | 1166445 | https://lms.nederlandslicht.nl/qr/report/1166445 | 52.2941 | 5.2623 | 1464806580 | 4784603230 | Oostermeent-Zuid |  |  |  | Huizen |  | Gemeente Huizen |  |  |  | Gemeente Huizen | In bedrijf | Liander |  | NVT |  |  | Nacht | Bemeterd | [38 empty] | 1KST35 | 1 | 2005-12-01 | [11 empty] | Strapitec Diamond | 1 | 2019-07-10 | [15 empty] | 12W | 1 | 2019-07-10 | [8 empty] | Philips Xitanium Prog 22W | 1 | 2019-07-10
18-3957 | 1166446 | https://lms.nederlandslicht.nl/qr/report/1166446 | 52.2942 | 5.2625 | 1464906600 | 4784787510 | Oostermeent-Zuid |  |  |  | Huizen |  | Gemeente Huizen |  |  |  | Gemeente Huizen | In bedrijf | Liander |  | NVT |  |  | Nacht | Bemeterd | [38 empty] | 1KST35 | 1 | 2005-12-01 | [11 empty] | Strapitec Diamond | 1 | 2019-07-10 | [15 empty] | 12W | 1 | 2019-07-10 | [8 empty] | Philips Xitanium Prog 22W | 1 | 2019-07-10
21-3957 | 1166447 | https://lms.nederlandslicht.nl/qr/report/1166447 | 52.294 | 5.2628 | 1465154890 | 4784550490 | Oostermeent-Zuid |  |  |  | Huizen |  | Gemeente Huizen |  |  |  | Gemeente Huizen | In bedrijf | Liander |  | NVT |  |  | Nacht | Bemeterd | [38 empty] | 1KST35 | 1 | 1985-09-11 | [11 empty] | Strapitec Diamond | 1 | 2022-10-19 | [15 empty] | 12W | 1 | 2019-07-10 | [8 empty] | Philips Xitanium Prog 22W | 1 | 2019-07-10
20-3957 | 1166448 | https://lms.nederlandslicht.nl/qr/report/1166448 | 52.2941 | 5.2626 | 1465011070 | 4784641730 | Oostermeent-Zuid |  |  |  | Huizen |  | Gemeente Huizen |  |  |  | Gemeente Huizen | In bedrijf | Liander |  | NVT |  |  | Nacht | Bemeterd | [38 empty] | 1KST35 | 1 | 2005-12-01 | [11 empty] | Strapitec Diamond | 1 | 2019-07-10 | [15 empty] | 12W | 1 | 2019-07-10 | [8 empty] | Philips Xitanium Prog 22W | 1 | 2019-07-10
16-3957 | 1166449 | https://lms.nederlandslicht.nl/qr/report/1166449 | 52.2947 | 5.2628 | 1465154940 | 4785363050 | Oostermeent-Zuid |  |  |  | Huizen |  | Gemeente Huizen |  |  |  | Gemeente Huizen | In bedrijf | Liander |  | NVT |  |  | Nacht | Bemeterd | [38 empty] | 1KST35 | 1 | 1985-04-06 | [11 empty] | Philips 2000 | 1 | 2021-03-01 | [15 empty] | LED 3000K | 1 | 2021-03-01 | [8 empty] | LEDDRIVER | 1 | 2021-03-01 |  | LEDDRIVER |  |  | 1.00 | 175200
15-3957 | 1166450 | https://lms.nederlandslicht.nl/qr/report/1166450 | 52.2947 | 5.2629 | 1465199320 | 4785279410 | Oostermeent-Zuid |  |  |  | Huizen |  | Gemeente Huizen |  |  |  | Gemeente Huizen | In bedrijf | Liander |  | NVT |  |  | Nacht | Bemeterd | [38 empty] | 1KST35 | 1 | 1985-04-06 | [11 empty] | Philips 2000 | 1 | 2021-03-01 | [15 empty] | LED 3000K | 1 | 2021-03-01 | [8 empty] | LEDDRIVER | 1 | 2021-03-01 |  | LEDDRIVER |  |  | 1.00 | 175200
17-3957 | 1166451 | https://lms.nederlandslicht.nl/qr/report/1166451 | 52.2942 | 5.2622 | 1464749430 | 4784802280 | Oostermeent-Zuid |  |  |  | Huizen |  | Gemeente Huizen |  |  |  | Gemeente Huizen | In bedrijf | Liander |  | NVT |  |  | Nacht | Bemeterd | [38 empty] | 1KST35 | 1 | 2005-12-01 | [11 empty] | Strapitec Diamond | 1 | 2019-07-10 | [15 empty] | 12W | 1 | 2019-07-10 | [8 empty] | Philips Xitanium Prog 22W | 1 | 2019-07-10
22-3957 | 1166452 | https://lms.nederlandslicht.nl/qr/report/1166452 | 52.294 | 5.263 | 1465289030 | 4784547640 | Oostermeent-Zuid |  |  |  | Huizen |  | Gemeente Huizen |  |  |  | Gemeente Huizen | In bedrijf | Liander |  | NVT |  |  | Nacht | Bemeterd | [38 empty] | 1KST35 | 1 | 1996-03-28 | [11 empty] | Strapitec Diamond | 1 | 2019-07-10 | [15 empty] | 12W | 1 | 2019-07-10 | [8 empty] | Philips Xitanium Prog 22W | 1 | 2019-07-10
24-3957 | 1166453 | https://lms.nederlandslicht.nl/qr/report/1166453 | 52.2941 | 5.2634 | 1465539580 | 4784626410 | Oostermeent-Zuid |  |  |  | Huizen |  | Gemeente Huizen |  |  |  | Gemeente Huizen | In bedrijf | Liander |  | NVT |  |  | Nacht | Bemeterd | [38 empty] | 1KST35 | 1 | 1985-09-05 | [11 empty] | Strapitec Diamond | 1 | 2019-07-10 | [15 empty] | 12W | 1 | 2019-07-10 | [8 empty] | Philips Xitanium Prog 22W | 1 | 2019-07-10
23-3957 | 1166454 | https://lms.nederlandslicht.nl/qr/report/1166454 | 52.2941 | 5.2632 | 1465380480 | 4784691820 | Oostermeent-Zuid |  |  |  | Huizen |  | Gemeente Huizen |  |  |  | Gemeente Huizen | In bedrijf | Liander |  | NVT |  |  | Nacht | Bemeterd | [38 empty] | 1KST35 | 1 | 1985-09-05 | [11 empty] | Strapitec Diamond | 1 | 2019-07-10 | [15 empty] | 12W | 1 | 2019-07-10 | [8 empty] | Philips Xitanium Prog 22W | 1 | 2019-07-10
25-3957 | 1166455 | https://lms.nederlandslicht.nl/qr/report/1166455 | 52.294 | 5.2636 | 1465661260 | 4784528830 | Oostermeent-Zuid |  |  |  | Huizen |  | Gemeente Huizen |  |  |  | Gemeente Huizen | In bedrijf | Liander |  | NVT |  |  | Nacht | Bemeterd | [38 empty] | 1KST35 | 1 | 1985-09-05 | [11 empty] | Strapitec Diamond | 1 | 2019-07-10 | [15 empty] | 12W | 1 | 2019-07-10 | [8 empty] | Philips Xitanium Prog 22W | 1 | 2019-07-10
1092229 | 1166456 | https://lms.nederlandslicht.nl/qr/report/1166456 | 52.2904 | 5.261 | 1463911571 | 4780504025 | Teylingen |  |  |  | Huizen |  | Gemeente Huizen |  |  |  | Gemeente Huizen | In bedrijf | Liander |  | NVT |  |  | Avond | Bemeterd | [38 empty] | 1NAL35 | 1 | 1981-08-20 | [11 empty] | Philips 2000 | 1 | 2021-03-01 | [15 empty] | LED 3000K | 1 | 2021-03-01 | [8 empty] | LEDDRIVER | 1 | 2021-03-01 |  | LEDDRIVER |  |  | 1.00 | 175200
1092198 | 1166457 | https://lms.nederlandslicht.nl/qr/report/1166457 | 52.2905 | 5.2607 | 1463718631 | 4780616726 | Teylingen |  |  |  | Huizen |  | Gemeente Huizen |  |  |  | Gemeente Huizen | In bedrijf | Liander |  | NVT |  |  | Nacht | Bemeterd | [38 empty] | 1NAL35 | 1 | 1981-08-20 | [11 empty] | Philips 2000 | 1 | 2021-03-01 | [15 empty] | LED 3000K | 1 | 2021-03-01 | [8 empty] | LEDDRIVER | 1 | 2021-03-01 |  | LEDDRIVER |  |  | 1.00 | 175200
1092290 | 1166458 | https://lms.nederlandslicht.nl/qr/report/1166458 | 52.2908 | 5.26 | 1463208541 | 4780939725 | Teylingen |  |  |  | Huizen |  | Gemeente Huizen |  |  |  | Gemeente Huizen | In bedrijf | Liander |  | NVT |  |  | Nacht | Bemeterd | [38 empty] | 1KST35 | 1 | 1981-08-14 | [11 empty] | Philips 2000 | 1 | 2021-03-01 | [15 empty] | LED 3000K | 1 | 2021-03-01 | [8 empty] | LEDDRIVER | 1 | 2021-03-01 |  | LEDDRIVER |  |  | 1.00 | 175200
1092259 | 1166459 | https://lms.nederlandslicht.nl/qr/report/1166459 | 52.2908 | 5.2604 | 1463478540 | 4780939107 | Teylingen |  |  |  | Huizen |  | Gemeente Huizen |  |  |  | Gemeente Huizen | In bedrijf | Liander |  | NVT |  |  | Nacht | Bemeterd | [38 empty] | 1KST35 | 1 | 1981-08-14 | [11 empty] | Philips 2000 | 1 | 2021-03-01 | [15 empty] | LED 3000K | 1 | 2021-03-01 | [8 empty] | LEDDRIVER | 1 | 2021-03-01 |  | LEDDRIVER |  |  | 1.00 | 175200
1092168 | 1166460 | https://lms.nederlandslicht.nl/qr/report/1166460 | 52.2907 | 5.2606 | 1463598610 | 4780824274 | Teylingen |  |  |  | Huizen |  | Gemeente Huizen |  |  |  | Gemeente Huizen | In bedrijf | Liander |  | NVT |  |  | Nacht | Bemeterd | [38 empty] | 1NAL35 | 1 | 1981-08-17 | [11 empty] | Philips 2000 | 1 | 2021-03-01 | [15 empty] | LED 3000K | 1 | 2021-03-01 | [8 empty] | LEDDRIVER | 1 | 2021-03-01 |  | LEDDRIVER |  |  | 1.00 | 175200
1092078 | 1166461 | https://lms.nederlandslicht.nl/qr/report/1166461 | 52.2912 | 5.2611 | 1463936530 | 4781437692 | Teylingen |  |  |  | Huizen |  | Gemeente Huizen |  |  |  | Gemeente Huizen | In bedrijf | Liander |  | NVT |  |  | Nacht | Bemeterd | [38 empty] | 1NAL35 | 1 | 1981-08-21 | [11 empty] | Philips 2000 | 1 | 2021-03-01 | [15 empty] | LED 3000K | 1 | 2021-03-01 | [8 empty] | LEDDRIVER | 1 | 2021-03-01 |  | LEDDRIVER |  |  | 1.00 | 175200
1092137 | 1166462 | https://lms.nederlandslicht.nl/qr/report/1166462 | 52.2909 | 5.2606 | 1463637490 | 4781071033 | Teylingen |  |  |  | Huizen |  | Gemeente Huizen |  |  |  | Gemeente Huizen | In bedrijf | Liander |  | NVT |  |  | Nacht | Bemeterd | [38 empty] | 1NAL35 | 1 | 1981-08-21 | [11 empty] | Philips 2000 | 1 | 2021-03-01 | [15 empty] | LED 3000K | 1 | 2021-03-01 | [8 empty] | LEDDRIVER | 1 | 2021-03-01 |  | LEDDRIVER |  |  | 1.00 | 175200
1092109 | 1166463 | https://lms.nederlandslicht.nl/qr/report/1166463 | 52.2911 | 5.2608 | 1463779560 | 4781262915 | Teylingen |  |  |  | Huizen |  | Gemeente Huizen |  |  |  | Gemeente Huizen | In bedrijf | Liander |  | NVT |  |  | Avond | Bemeterd | [38 empty] | 1NAL35 | 1 | 2019-10-02 | [11 empty] | Philips 2000 | 1 | 2021-03-01 | [15 empty] | LED 3000K | 1 | 2021-03-01 | [8 empty] | LEDDRIVER | 1 | 2021-03-01 |  | LEDDRIVER |  |  | 1.00 | 175200
7-1550 | 1166464 | https://lms.nederlandslicht.nl/qr/report/1166464 | 52.2923 | 5.2669 | 1467918750 | 4782599010 | Hagedis |  |  |  | Huizen |  | Gemeente Huizen |  |  |  | Gemeente Huizen | In bedrijf | Liander |  | NVT |  |  | Nacht | Bemeterd | [38 empty] | 1KST35 | 1 | 1986-09-29 | [11 empty] | Philips 2000 | 1 | 2021-03-01 | [15 empty] | LED 3000K | 1 | 2021-03-01 | [8 empty] | LEDDRIVER | 1 | 2021-03-01 |  | LEDDRIVER |  |  | 1.00 | 175200
6-1550 | 1166465 | https://lms.nederlandslicht.nl/qr/report/1166465 | 52.2923 | 5.2665 | 1467683990 | 4782603400 | Hagedis |  |  |  | Huizen |  | Gemeente Huizen |  |  |  | Gemeente Huizen | In bedrijf | Liander |  | NVT |  |  | Nacht | Bemeterd | [38 empty] | 1NAL40 | 1 | 1982-02-08 | [11 empty] | Philips 2000 | 1 | 2021-03-01 | [15 empty] | LED 3000K | 1 | 2021-03-01 | [8 empty] | LEDDRIVER | 1 | 2021-03-01 |  | LEDDRIVER |  |  | 1.00 | 175200
3-1550 | 1166466 | https://lms.nederlandslicht.nl/qr/report/1166466 | 52.292 | 5.2666 | 1467687900 | 4782356560 | Hagedis |  |  |  | Huizen |  | Gemeente Huizen |  |  |  | Gemeente Huizen | In bedrijf | Liander |  | NVT |  |  | Nacht | Bemeterd | [38 empty] | 1NAL40 | 1 | 1980-06-12 | [11 empty] | Philips 2000 | 1 | 2021-03-01 | [15 empty] | LED 3000K | 1 | 2021-03-01 | [8 empty] | LEDDRIVER | 1 | 2021-03-01 |  | LEDDRIVER |  |  | 1.00 | 175200
2-1550 | 1166467 | https://lms.nederlandslicht.nl/qr/report/1166467 | 52.2921 | 5.266 | 1467292290 | 4782384920 | Hagedis |  |  |  | Huizen |  | Gemeente Huizen |  |  |  | Gemeente Huizen | In bedrijf | Liander |  | NVT |  |  | Nacht | Bemeterd | [38 empty] | 1NAL40 | 1 | 1982-02-11 | [11 empty] | Strapitec Diamond | 1 | 2022-02-25 | [26 empty] | Driver Onbekend | 1 | 2005-05-06
5-1550 | 1166468 | https://lms.nederlandslicht.nl/qr/report/1166468 | 52.2922 | 5.2663 | 1467484210 | 4782525470 | Hagedis |  |  |  | Huizen |  | Gemeente Huizen |  |  |  | Gemeente Huizen | In bedrijf | Liander |  | NVT |  |  | Nacht | Bemeterd | [38 empty] | 1NAL40 | 1 | 1980-10-23 | [11 empty] | Philips 2000 | 1 | 2021-03-01 | [15 empty] | LED 3000K | 1 | 2021-03-01 | [8 empty] | LEDDRIVER | 1 | 2021-03-01 |  | LEDDRIVER |  |  | 1.00 | 175200
4-1550 | 1166469 | https://lms.nederlandslicht.nl/qr/report/1166469 | 52.2921 | 5.2668 | 1467886550 | 4782446590 | Hagedis |  |  |  | Huizen |  | Gemeente Huizen |  |  |  | Gemeente Huizen | In bedrijf | Liander |  | NVT |  |  | Nacht | Bemeterd | [38 empty] | 1KST35 | 1 | 1986-09-26 | [11 empty] | Philips 2000 | 1 | 2021-03-01 | [15 empty] | LED 3000K | 1 | 2021-03-01 | [8 empty] | LEDDRIVER | 1 | 2021-03-01 |  | LEDDRIVER |  |  | 1.00 | 175200
1-1550 | 1166470 | https://lms.nederlandslicht.nl/qr/report/1166470 | 52.2921 | 5.2656 | 1467064900 | 4782361230 | Hagedis |  |  |  | Huizen |  | Gemeente Huizen |  |  |  | Gemeente Huizen | In bedrijf | Liander |  | NVT |  |  | Nacht | Bemeterd | [38 empty] | 1NAL40 | 1 | 1980-10-17 | [11 empty] | Philips 2000 | 1 | 2021-03-01 | [15 empty] | LED 3000K | 1 | 2021-03-01 | [8 empty] | LEDDRIVER | 1 | 2021-03-01 |  | LEDDRIVER |  |  | 1.00 | 175200
4-0560 | 1166471 | https://lms.nederlandslicht.nl/qr/report/1166471 | 52.2912 | 5.2645 | 1466268630 | 4781373430 | Brasem |  |  |  | Huizen |  | Gemeente Huizen |  |  |  | Gemeente Huizen | In bedrijf | Liander |  | NVT |  |  | Nacht | Bemeterd | [38 empty] | 1NAL40 | 1 | 1980-04-01 | [11 empty] | Philips 2000 | 1 | 2021-03-01 | [15 empty] | LED 3000K | 1 | 2021-03-01 | [8 empty] | LEDDRIVER | 1 | 2021-03-01 |  | LEDDRIVER |  |  | 1.00 | 175200
3-0560 | 1166472 | https://lms.nederlandslicht.nl/qr/report/1166472 | 52.2914 | 5.2645 | 1466306540 | 4781628000 | Brasem |  |  |  | Huizen |  | Gemeente Huizen |  |  |  | Gemeente Huizen | In bedrijf | Liander |  | NVT |  |  | Nacht | Bemeterd | [38 empty] | 1NAL40 | 1 | 1980-04-02 | [11 empty] | Philips 2000 | 1 | 2021-03-01 | [15 empty] | LED 3000K | 1 | 2021-03-01 | [8 empty] | LEDDRIVER | 1 | 2021-03-01 |  | LEDDRIVER |  |  | 1.00 | 175200
6-0560 | 1166473 | https://lms.nederlandslicht.nl/qr/report/1166473 | 52.2914 | 5.2652 | 1466771130 | 4781599590 | Brasem |  |  |  | Huizen |  | Gemeente Huizen |  |  |  | Gemeente Huizen | In bedrijf | Liander |  | NVT |  |  | Nacht | Bemeterd | [38 empty] | 1NAL40 | 1 | 1980-05-02 | [11 empty] | Philips 2000 | 1 | 2021-03-01 | [15 empty] | LED 3000K | 1 | 2021-03-01 | [8 empty] | LEDDRIVER | 1 | 2021-03-01 |  | LEDDRIVER |  |  | 1.00 | 175200
5-0560 | 1166474 | https://lms.nederlandslicht.nl/qr/report/1166474 | 52.2911 | 5.2651 | 1466661650 | 4781321130 | Brasem |  |  |  | Huizen |  | Gemeente Huizen |  |  |  | Gemeente Huizen | In bedrijf | Liander |  | NVT |  |  | Nacht | Bemeterd | [38 empty] | 1NAL40 | 1 | 1980-06-23 | [11 empty] | Philips 2000 | 1 | 2021-03-01 | [15 empty] | LED 3000K | 1 | 2021-03-01 | [8 empty] | LEDDRIVER | 1 | 2021-03-01 |  | LEDDRIVER |  |  | 1.00 | 175200
2-0560 | 1166475 | https://lms.nederlandslicht.nl/qr/report/1166475 | 52.2916 | 5.2648 | 1466509860 | 4781853000 | Brasem |  |  |  | Huizen |  | Gemeente Huizen |  |  |  | Gemeente Huizen | In bedrijf | Liander |  | NVT |  |  | Nacht | Bemeterd | [38 empty] | 1NAL40 | 1 | 1980-04-01 | [11 empty] | Philips 2000 | 1 | 2021-03-01 | [15 empty] | LED 3000K | 1 | 2021-03-01 | [8 empty] | LEDDRIVER | 1 | 2021-03-01 |  | LEDDRIVER |  |  | 1.00 | 175200
1-0560 | 1166476 | https://lms.nederlandslicht.nl/qr/report/1166476 | 52.2917 | 5.2651 | 1466691750 | 4781990340 | Brasem |  |  |  | Huizen |  | Gemeente Huizen |  |  |  | Gemeente Huizen | In bedrijf | Liander |  | NVT |  |  | Nacht | Bemeterd | [38 empty] | 1NAL40 | 1 | 1980-05-06 | [11 empty] | Philips 2000 | 1 | 2021-03-01 | [15 empty] | LED 3000K | 1 | 2021-03-01 | [8 empty] | LEDDRIVER | 1 | 2021-03-01 |  | LEDDRIVER |  |  | 1.00 | 175200
7-0560 | 1166477 | https://lms.nederlandslicht.nl/qr/report/1166477 | 52.2916 | 5.2653 | 1466843420 | 4781830620 | Brasem |  |  |  | Huizen |  | Gemeente Huizen |  |  |  | Gemeente Huizen | In bedrijf | Liander |  | NVT |  |  | Nacht | Bemeterd | [38 empty] | 1NAL40 | 1 | 1980-05-02 | [11 empty] | Philips 2000 | 1 | 2021-03-01 | [15 empty] | LED 3000K | 1 | 2021-03-01 | [8 empty] | LEDDRIVER | 1 | 2021-03-01 |  | LEDDRIVER |  |  | 1.00 | 175200
6-1510 | 1166478 | https://lms.nederlandslicht.nl/qr/report/1166478 | 52.2892 | 5.2637 | 1465740980 | 4779224100 | Groenhof |  |  |  | Huizen |  | Gemeente Huizen |  |  |  | Gemeente Huizen | In bedrijf | Liander |  | NVT |  |  | Nacht | Bemeterd | [38 empty] | 1NAL35 | 1 | 1996-10-11 | [11 empty] | Philips 2000 | 1 | 2021-03-01 | [15 empty] | LED 3000K | 1 | 2021-03-01 | [8 empty] | LEDDRIVER | 1 | 2021-03-01 |  | LEDDRIVER |  |  | 1.00 | 175200
5-1510 | 1166479 | https://lms.nederlandslicht.nl/qr/report/1166479 | 52.2889 | 5.2637 | 1465731990 | 4778858130 | Groenhof |  |  |  | Huizen |  | Gemeente Huizen |  |  |  | Gemeente Huizen | In bedrijf | Liander |  | NVT |  |  | Nacht | Bemeterd | [38 empty] | 1NAL35 | 1 | 1996-10-11 | [11 empty] | Philips 2000 | 1 | 2021-03-01 | [15 empty] | LED 3000K | 1 | 2021-03-01 | [8 empty] | LEDDRIVER | 1 | 2021-03-01 |  | LEDDRIVER |  |  | 1.00 | 175200
7-1510 | 1166480 | https://lms.nederlandslicht.nl/qr/report/1166480 | 52.2894 | 5.2635 | 1465572180 | 4779423840 | Groenhof |  |  |  | Huizen |  | Gemeente Huizen |  |  |  | Gemeente Huizen | In bedrijf | Liander |  | NVT |  |  | Nacht | Bemeterd | [38 empty] | 1NAL40 | 1 | 1994-12-05 | [11 empty] | Philips 2000 | 1 | 2021-03-01 | [15 empty] | LED 3000K | 1 | 2021-03-01 | [8 empty] | LEDDRIVER | 1 | 2021-03-01 |  | LEDDRIVER |  |  | 1.00 | 175200
2-1510 | 1166481 | https://lms.nederlandslicht.nl/qr/report/1166481 | 52.2891 | 5.2649 | 1466558680 | 4779051010 | Groenhof |  |  |  | Huizen |  | Gemeente Huizen |  |  |  | Gemeente Huizen | In bedrijf | Liander |  | NVT |  |  | Nacht | Bemeterd | [38 empty] | 1NAL40 | 1 | 1980-05-07 | [11 empty] | Philips 2000 | 1 | 2021-03-01 | [15 empty] | LED 3000K | 1 | 2021-03-01 | [8 empty] | LEDDRIVER | 1 | 2021-03-01 |  | LEDDRIVER |  |  | 1.00 | 175200
1-1510 | 1166482 | https://lms.nederlandslicht.nl/qr/report/1166482 | 52.2894 | 5.2655 | 1466984550 | 4779442277 | Groenhof |  |  |  | Huizen |  | Gemeente Huizen |  |  |  | Gemeente Huizen | In bedrijf | Liander |  | NVT |  |  | Nacht | Bemeterd | [38 empty] | 1NAL40 | 1 | 1980-05-07 | [11 empty] | Outdoor Lite ZEN2 | 1 | 2022-04-28 | [15 empty] | Saled PS-L 13W | 1 | 2016-03-03 |  | SALED PS-L 13 | Saled | 3000 | 13.00 | 50000 | LED |  | Driver Onbekend | 1 | 2006-06-07
4-1510 | 1166483 | https://lms.nederlandslicht.nl/qr/report/1166483 | 52.2891 | 5.2641 | 1466005040 | 4779116970 | Groenhof |  |  |  | Huizen |  | Gemeente Huizen |  |  |  | Gemeente Huizen | In bedrijf | Liander |  | NVT |  |  | Nacht | Bemeterd | [38 empty] | 1NAL40 | 1 | 1980-04-29 | [11 empty] | Philips 2000 | 1 | 2021-03-01 | [15 empty] | LED 3000K | 1 | 2021-03-01 | [8 empty] | LEDDRIVER | 1 | 2021-03-01 |  | LEDDRIVER |  |  | 1.00 | 175200
3-1510 | 1166484 | https://lms.nederlandslicht.nl/qr/report/1166484 | 52.2891 | 5.2644 | 1466225830 | 4779098270 | Groenhof |  |  |  | Huizen |  | Gemeente Huizen |  |  |  | Gemeente Huizen | In bedrijf | Liander |  | NVT |  |  | Nacht | Bemeterd | [38 empty] | 1NAL40 | 1 | 1980-05-08 | [11 empty] | Philips 2000 | 1 | 2021-03-01 | [15 empty] | LED 3000K | 1 | 2021-03-01 | [8 empty] | LEDDRIVER | 1 | 2021-03-01 |  | LEDDRIVER |  |  | 1.00 | 175200
1-0440 | 1166485 | https://lms.nederlandslicht.nl/qr/report/1166485 | 52.2889 | 5.2632 | 1465418560 | 4778833020 | Bloesem |  |  |  | Huizen |  | Gemeente Huizen |  |  |  | Gemeente Huizen | In bedrijf | Liander |  | NVT |  |  | Nacht | Bemeterd | [38 empty] | 1NAL40 | 1 | 1979-11-26 | [11 empty] | Philips 2000 | 1 | 2021-03-01 | [15 empty] | LED 3000K | 1 | 2021-03-01 | [8 empty] | LEDDRIVER | 1 | 2021-03-01 |  | LEDDRIVER |  |  | 1.00 | 175200
2-0440 | 1166486 | https://lms.nederlandslicht.nl/qr/report/1166486 | 52.2887 | 5.2628 | 1465119020 | 4778648340 | Bloesem |  |  |  | Huizen |  | Gemeente Huizen |  |  |  | Gemeente Huizen | In bedrijf | Liander |  | NVT |  |  | Nacht | Bemeterd | [38 empty] | 1KST35 | 1 | 1998-09-18 | [11 empty] | Philips 2000 | 1 | 2021-03-01 | [15 empty] | LED 3000K | 1 | 2021-03-01 | [8 empty] | LEDDRIVER | 1 | 2021-03-01 |  | LEDDRIVER |  |  | 1.00 | 175200
4-0440 | 1166487 | https://lms.nederlandslicht.nl/qr/report/1166487 | 52.2885 | 5.2627 | 1465051190 | 4778396630 | Bloesem |  |  |  | Huizen |  | Gemeente Huizen |  |  |  | Gemeente Huizen | In bedrijf | Liander |  | NVT |  |  | Nacht | Bemeterd | [38 empty] | 1NAL40 | 1 | 1981-01-05 | [11 empty] | Philips 2000 | 1 | 2021-03-01 | [15 empty] | LED 3000K | 1 | 2021-03-01 | [8 empty] | LEDDRIVER | 1 | 2021-03-01 |  | LEDDRIVER |  |  | 1.00 | 175200
3-0440 | 1166488 | https://lms.nederlandslicht.nl/qr/report/1166488 | 52.2886 | 5.2631 | 1465356130 | 4778521910 | Bloesem |  |  |  | Huizen |  | Gemeente Huizen |  |  |  | Gemeente Huizen | In bedrijf | Liander |  | NVT |  |  | Nacht | Bemeterd | [38 empty] | 1NAL40 | 1 | 1979-11-28 | [11 empty] | Philips 2000 | 1 | 2021-03-01 | [15 empty] | LED 3000K | 1 | 2021-03-01 | [8 empty] | LEDDRIVER | 1 | 2021-03-01 |  | LEDDRIVER |  |  | 1.00 | 175200
5-0440 | 1166489 | https://lms.nederlandslicht.nl/qr/report/1166489 | 52.2887 | 5.2626 | 1464964400 | 4778689600 | Bloesem |  |  |  | Huizen |  | Gemeente Huizen |  |  |  | Gemeente Huizen | In bedrijf | Liander |  | NVT |  |  | Nacht | Bemeterd | [38 empty] | 1NAL40 | 1 | 1980-12-17 | [11 empty] | Philips 2000 | 1 | 2021-03-01 | [15 empty] | LED 3000K | 1 | 2021-03-01 | [8 empty] | LEDDRIVER | 1 | 2021-03-01 |  | LEDDRIVER |  |  | 1.00 | 175200
1344246 | 1166490 | https://lms.nederlandslicht.nl/qr/report/1166490 | 52.2899 | 5.2646 | 1466354410 | 4780009445 | Zeelt |  |  |  | Huizen |  | Gemeente Huizen |  |  |  | Gemeente Huizen | In bedrijf | Liander |  | NVT |  |  | Nacht | Bemeterd | [38 empty] | 1NAL40 | 1 | 1979-12-12 | [11 empty] | Philips 2000 | 1 | 2021-03-01 | [15 empty] | LED 3000K | 1 | 2021-03-01 | [8 empty] | LEDDRIVER | 1 | 2021-03-01 |  | LEDDRIVER |  |  | 1.00 | 175200
1344154 | 1166491 | https://lms.nederlandslicht.nl/qr/report/1166491 | 52.2906 | 5.2644 | 1466189500 | 4780787142 | Zeelt |  |  |  | Huizen |  | Gemeente Huizen |  |  |  | Gemeente Huizen | In bedrijf | Liander |  | NVT |  |  | Nacht | Bemeterd | [38 empty] | 1NAL40 | 1 | 1980-03-19 | [11 empty] | Philips 2000 | 1 | 2021-03-01 | [15 empty] | LED 3000K | 1 | 2021-03-01 | [8 empty] | LEDDRIVER | 1 | 2021-03-01 |  | LEDDRIVER |  |  | 1.00 | 175200
1344125 | 1166492 | https://lms.nederlandslicht.nl/qr/report/1166492 | 52.2904 | 5.2642 | 1466095520 | 4780502468 | Zeelt |  |  |  | Huizen |  | Gemeente Huizen |  |  |  | Gemeente Huizen | In bedrijf | Liander |  | NVT |  |  | Nacht | Bemeterd | [38 empty] | 1NAL40 | 1 | 1979-12-11 | [11 empty] | Philips 2000 | 1 | 2021-03-01 | [15 empty] | LED 3000K | 1 | 2021-03-01 | [8 empty] | LEDDRIVER | 1 | 2021-03-01 |  | LEDDRIVER |  |  | 1.00 | 175200
1344215 | 1166493 | https://lms.nederlandslicht.nl/qr/report/1166493 | 52.2901 | 5.2643 | 1466114781 | 4780199610 | Zeelt |  |  |  | Huizen |  | Gemeente Huizen |  |  |  | Gemeente Huizen | In bedrijf | Liander |  | NVT |  |  | Nacht | Bemeterd | [38 empty] | 1NAL40 | 1 | 1979-12-11 | [11 empty] | Philips 2000 | 1 | 2021-03-01 | [15 empty] | LED 3000K | 1 | 2021-03-01 | [8 empty] | LEDDRIVER | 1 | 2021-03-01 |  | LEDDRIVER |  |  | 1.00 | 175200
1344185 | 1166494 | https://lms.nederlandslicht.nl/qr/report/1166494 | 52.2906 | 5.2648 | 1466518010 | 4780698356 | Zeelt |  |  |  | Huizen |  | Gemeente Huizen |  |  |  | Gemeente Huizen | In bedrijf | Liander |  | NVT |  |  | Nacht | Bemeterd | [38 empty] | 1NAL40 | 1 | 1980-06-16 | [11 empty] | Philips 2000 | 1 | 2021-03-01 | [15 empty] | LED 3000K | 1 | 2021-03-01 | [8 empty] | LEDDRIVER | 1 | 2021-03-01 |  | LEDDRIVER |  |  | 1.00 | 175200
1344094 | 1166495 | https://lms.nederlandslicht.nl/qr/report/1166495 | 52.2903 | 5.2648 | 1466504280 | 4780377584 | Zeelt |  |  |  | Huizen |  | Gemeente Huizen |  |  |  | Gemeente Huizen | In bedrijf | Liander |  | NVT |  |  | Nacht | Bemeterd | [38 empty] | 1NAL40 | 1 | 2003-12-13 | [11 empty] | Philips 2000 | 1 | 2021-03-01 | [15 empty] | LED 3000K | 1 | 2021-03-01 | [8 empty] | LEDDRIVER | 1 | 2021-03-01 |  | LEDDRIVER |  |  | 1.00 | 175200
1008071 | 1166496 | https://lms.nederlandslicht.nl/qr/report/1166496 | 52.2907 | 5.2654 | 1466881220 | 4780839783 | Snoek |  |  |  | Huizen |  | Gemeente Huizen |  |  |  | Gemeente Huizen | In bedrijf | Liander |  | NVT |  |  | Nacht | Bemeterd | [38 empty] | 1NAL60 | 1 | 1980-08-15 | [11 empty] | Outdoor Lite ZEN2 | 1 | 2023-01-01 | [15 empty] | Led 40W | 1 | 2023-01-01 |  |  |  |  | 40.00 |  | LED |  | LEDDRIVER | 1 | 2023-01-01 |  | LEDDRIVER |  |  | 1.00 | 175200
1008131 | 1166497 | https://lms.nederlandslicht.nl/qr/report/1166497 | 52.29 | 5.265 | 1466651091 | 4780117037 | Snoek |  |  |  | Huizen |  | Gemeente Huizen |  |  |  | Gemeente Huizen | In bedrijf | Liander |  | NVT |  |  | Nacht | Bemeterd | [38 empty] | 1NAL60 | 1 | 1980-02-22 | [11 empty] | Outdoor Lite ZEN2 | 1 | 2023-01-01 | [15 empty] | Led 40W | 1 | 2023-01-01 |  |  |  |  | 40.00 |  | LED |  | LEDDRIVER | 1 | 2023-01-01 |  | LEDDRIVER |  |  | 1.00 | 175200
1008102 | 1166498 | https://lms.nederlandslicht.nl/qr/report/1166498 | 52.2903 | 5.2652 | 1466768351 | 4780424905 | Snoek |  |  |  | Huizen |  | Gemeente Huizen |  |  |  | Gemeente Huizen | In bedrijf | Liander |  | NVT |  |  | Nacht | Bemeterd | [38 empty] | 1KST60 | 2 | 2022-10-11 | [11 empty] | Outdoor Lite ZEN2 | 1 | 2023-01-01 | [15 empty] | Led 40W | 1 | 2023-01-01 |  |  |  |  | 40.00 |  | LED |  | LEDDRIVER | 1 | 2023-01-01 |  | LEDDRIVER |  |  | 1.00 | 175200
1008162 | 1166499 | https://lms.nederlandslicht.nl/qr/report/1166499 | 52.2897 | 5.2654 | 1466916240 | 4779768003 | Snoek |  |  |  | Huizen |  | Gemeente Huizen |  |  |  | Gemeente Huizen | In bedrijf | Liander |  | NVT |  |  | Nacht | Bemeterd | [38 empty] | 1NAL60 | 1 | 1980-02-22 | [11 empty] | Outdoor Lite ZEN2 | 1 | 2023-01-01 | [15 empty] | Led 40W | 1 | 2023-01-01 |  |  |  |  | 40.00 |  | LED |  | LEDDRIVER | 1 | 2023-01-01 |  | LEDDRIVER |  |  | 1.00 | 175200
1008223 | 1166500 | https://lms.nederlandslicht.nl/qr/report/1166500 | 52.2896 | 5.2649 | 1466547860 | 4779591180 | Snoek |  |  |  | Huizen |  | Gemeente Huizen |  |  |  | Gemeente Huizen | In bedrijf | Liander |  | NVT |  |  | Nacht | Bemeterd | [38 empty] | 1NAL60 | 1 | 1979-11-16 | [11 empty] | Outdoor Lite ZEN2 | 1 | 2023-01-01 | [15 empty] | Led 40W | 1 | 2023-01-01 |  |  |  |  | 40.00 |  | LED |  | LEDDRIVER | 1 | 2023-01-01 |  | LEDDRIVER |  |  | 1.00 | 175200
1008192 | 1166501 | https://lms.nederlandslicht.nl/qr/report/1166501 | 52.2897 | 5.2651 | 1466681220 | 4779787669 | Snoek |  |  |  | Huizen |  | Gemeente Huizen |  |  |  | Gemeente Huizen | In bedrijf | Liander |  | NVT |  |  | Nacht | Bemeterd | [38 empty] | 1NAL60 | 1 | 1980-02-22 | [11 empty] | Outdoor Lite ZEN2 | 1 | 2023-01-01 | [15 empty] | Led 40W | 1 | 2023-01-01 |  |  |  |  | 40.00 |  | LED |  | LEDDRIVER | 1 | 2023-01-01 |  | LEDDRIVER |  |  | 1.00 | 175200
1008253 | 1166502 | https://lms.nederlandslicht.nl/qr/report/1166502 | 52.2898 | 5.2647 | 1466399170 | 4779837746 | Snoek |  |  |  | Huizen |  | Gemeente Huizen |  |  |  | Gemeente Huizen | In bedrijf | Liander |  | NVT |  |  | Nacht | Bemeterd | [38 empty] | 1NAL40 | 1 | 1980-02-22 | [11 empty] | Philips 2000 | 1 | 2021-03-01 | [15 empty] | LED 3000K | 1 | 2021-03-01 | [8 empty] | LEDDRIVER | 1 | 2021-03-01 |  | LEDDRIVER |  |  | 1.00 | 175200
4-0570 | 1166503 | https://lms.nederlandslicht.nl/qr/report/1166503 | 52.291 | 5.264 | 1465958970 | 4781167660 | Brasempad |  |  |  | Huizen |  | Gemeente Huizen |  |  |  | Gemeente Huizen | In bedrijf | Liander |  | NVT |  |  | Nacht | Bemeterd | [38 empty] | 1NAL40 | 1 | 1994-10-06 | [11 empty] | Philips 2000 | 1 | 2021-03-01 | [15 empty] | LED 3000K | 1 | 2021-03-01 | [8 empty] | LEDDRIVER | 1 | 2021-03-01 |  | LEDDRIVER |  |  | 1.00 | 175200
1-0570 | 1166504 | https://lms.nederlandslicht.nl/qr/report/1166504 | 52.2909 | 5.2652 | 1466777920 | 4781027280 | Brasempad |  |  |  | Huizen |  | Gemeente Huizen |  |  |  | Gemeente Huizen | In bedrijf | Liander |  | NVT |  |  | Nacht | Bemeterd | [38 empty] | 1NAL40 | 1 | 1980-06-18 | [11 empty] | Philips 2000 | 1 | 2021-03-01 | [15 empty] | LED 3000K | 1 | 2021-03-01 | [8 empty] | LEDDRIVER | 1 | 2021-03-01 |  | LEDDRIVER |  |  | 1.00 | 175200
3-0570 | 1166505 | https://lms.nederlandslicht.nl/qr/report/1166505 | 52.291 | 5.2643 | 1466171870 | 4781166280 | Brasempad |  |  |  | Huizen |  | Gemeente Huizen |  |  |  | Gemeente Huizen | In bedrijf | Liander |  | NVT |  |  | Nacht | Bemeterd | [38 empty] | 1KST35 | 1 | 1994-10-06 | [11 empty] | Philips 2000 | 1 | 2021-03-01 | [15 empty] | LED 3000K | 1 | 2021-03-01 | [8 empty] | LEDDRIVER | 1 | 2021-03-01 |  | LEDDRIVER |  |  | 1.00 | 175200
2-0570 | 1166506 | https://lms.nederlandslicht.nl/qr/report/1166506 | 52.2909 | 5.2648 | 1466486300 | 4781038110 | Brasempad |  |  |  | Huizen |  | Gemeente Huizen |  |  |  | Gemeente Huizen | In bedrijf | Liander |  | NVT |  |  | Nacht | Bemeterd | [38 empty] | 1NAL40 | 1 | 1980-06-17 | [11 empty] | Philips 2000 | 1 | 2021-03-01 | [15 empty] | LED 3000K | 1 | 2021-03-01 | [8 empty] | LEDDRIVER | 1 | 2021-03-01 |  | LEDDRIVER |  |  | 1.00 | 175200
6-0520 | 1166507 | https://lms.nederlandslicht.nl/qr/report/1166507 | 52.2935 | 5.2609 | 1463853520 | 4783990990 | Bovenmaatweg | 2a | 1274RL |  | Huizen |  | Gemeente Huizen |  |  |  | Gemeente Huizen | In bedrijf | Liander |  | NVT |  |  | Nacht | Bemeterd |  |  |  |  | OVKG149 | [7 empty] | OVKG149 | [25 empty] | 1KST35 | 1 | 2013-01-01 | [11 empty] | Philips 2000 | 1 | 2021-03-01 | [15 empty] | LED 3000K | 1 | 2021-03-01 | [8 empty] | LEDDRIVER | 1 | 2021-03-01 |  | LEDDRIVER |  |  | 1.00 | 175200 | [13 empty] | OVKG149 | 52.2902 | 5.2616 | 1464324226 | 4780343014 | 51 | Loevestein | Huizen | Gemeente Huizen |  |  |  |  | 7 |  |  |  | 1275CS |  |  |  | Liander | [5 empty] | In bedrijf
2-0520 | 1166508 | https://lms.nederlandslicht.nl/qr/report/1166508 | 52.2939 | 5.2605 | 1463557710 | 4784469399 | Bovenmaatweg | 1 | 1274RA |  | Huizen |  | Gemeente Huizen |  |  |  | Gemeente Huizen | In bedrijf | Liander |  | NVT |  |  | Nacht | Bemeterd |  |  |  |  | OVK334 | [33 empty] | 1KST90 | 1 | 1983-01-01 | [11 empty] | Outdoor Lite ZEN2 | 1 | 2020-04-02 | [15 empty] | 60W | 1 | 2020-04-02 | [8 empty] | MeanWell HLG-60H-48A | 1 | 2020-04-02
2-0520 | 1166508 | https://lms.nederlandslicht.nl/qr/report/1166508 | 52.2939 | 5.2605 | 1463557710 | 4784469399 | Bovenmaatweg | 1 | 1274RA |  | Huizen |  | Gemeente Huizen |  |  |  | Gemeente Huizen | In bedrijf | Liander |  | NVT |  |  | Nacht | Bemeterd |  |  |  |  | OVK334 | [65 empty] | 40W | 2 | 2021-03-30
4-0520 | 1166509 | https://lms.nederlandslicht.nl/qr/report/1166509 | 52.2933 | 5.261 | 1463896390 | 4783752770 | Bovenmaatweg | 2a | 1274RL |  | Huizen |  | Gemeente Huizen |  |  |  | Gemeente Huizen | In bedrijf | Liander |  | NVT |  |  | Nacht | Bemeterd |  |  |  |  | OVK334 | [33 empty] | 1KST35 | 1 | 2013-01-01 | [11 empty] | Philips 2000 | 1 | 2021-03-01 | [15 empty] | LED 3000K | 1 | 2021-03-01 | [8 empty] | LEDDRIVER | 1 | 2021-03-01 |  | LEDDRIVER |  |  | 1.00 | 175200
1-1890 | 1166510 | https://lms.nederlandslicht.nl/qr/report/1166510 | 52.2915 | 5.2394 | 1449166460 | 4781741340 | Iepenlaan |  |  |  | Huizen |  | Gemeente Huizen |  |  |  | Gemeente Huizen | In bedrijf | Liander |  | NVT |  |  | Avond | Bemeterd | [38 empty] | 1KST35 | 1 | 1994-08-23 | [11 empty] | Philips 2000 | 1 | 2021-03-01 | [15 empty] | LED 3000K | 1 | 2021-03-01 | [8 empty] | LEDDRIVER | 1 | 2021-03-01 |  | LEDDRIVER |  |  | 1.00 | 175200
3-1890 | 1166511 | https://lms.nederlandslicht.nl/qr/report/1166511 | 52.2915 | 5.2387 | 1448698220 | 4781814260 | Iepenlaan |  |  |  | Huizen |  | Gemeente Huizen |  |  |  | Gemeente Huizen | In bedrijf | Liander |  | NVT |  |  | Nacht | Bemeterd | [38 empty] | 1KST35 | 1 | 1994-08-30 | [11 empty] | Philips 2000 | 1 | 2021-03-01 | [15 empty] | LED 3000K | 1 | 2021-03-01 | [8 empty] | LEDDRIVER | 1 | 2021-03-01 |  | LEDDRIVER |  |  | 1.00 | 175200
2-1890 | 1166512 | https://lms.nederlandslicht.nl/qr/report/1166512 | 52.2915 | 5.2391 | 1448960380 | 4781735970 | Iepenlaan |  |  |  | Huizen |  | Gemeente Huizen |  |  |  | Gemeente Huizen | In bedrijf | Liander |  | NVT |  |  | Avond | Bemeterd | [38 empty] | 1KST35 | 1 | 1994-08-30 | [11 empty] | Philips 2000 | 1 | 2021-03-01 | [15 empty] | LED 3000K | 1 | 2021-03-01 | [8 empty] | LEDDRIVER | 1 | 2021-03-01 |  | LEDDRIVER |  |  | 1.00 | 175200
4-1890 | 1166513 | https://lms.nederlandslicht.nl/qr/report/1166513 | 52.2916 | 5.2384 | 1448462500 | 4781850600 | Iepenlaan |  |  |  | Huizen |  | Gemeente Huizen |  |  |  | Gemeente Huizen | In bedrijf | Liander |  | NVT |  |  | Avond | Bemeterd | [38 empty] | 1KST35 | 1 | 1994-08-29 | [11 empty] | Philips 2000 | 1 | 2021-03-01 | [15 empty] | LED 3000K | 1 | 2021-03-01 | [8 empty] | LEDDRIVER | 1 | 2021-03-01 |  | LEDDRIVER |  |  | 1.00 | 175200
10-1890 | 1166514 | https://lms.nederlandslicht.nl/qr/report/1166514 | 52.2915 | 5.2364 | 1447145363 | 4781758561 | Iepenlaan | 20 |  |  | Huizen |  | Gemeente Huizen |  |  |  | Gemeente Huizen | In bedrijf | Liander |  | NVT |  |  | Avond | Bemeterd | [10 empty] | 2 |  | OVKG010 | [25 empty] | 1KST35 | 1 | 1994-08-20 | [11 empty] | Philips 2000 | 1 | 2021-03-01 | [15 empty] | LED 3000K | 1 | 2021-03-01 | [8 empty] | LEDDRIVER | 1 | 2021-03-01 |  | LEDDRIVER |  |  | 1.00 | 175200 | [13 empty] | OVKG010 | 52.2928 | 5.2341 | 1445541470 | 4783437421 |  | De Savornin Lohmanlaan | huizen | Gemeente Huizen |  |  |  |  | 6 |  |  |  | 1272KZ |  |  |  | Huizen | [5 empty] | In bedrijf
9-1890 | 1166515 | https://lms.nederlandslicht.nl/qr/report/1166515 | 52.2917 | 5.2367 | 1447317220 | 4781994030 | Iepenlaan |  |  |  | Huizen |  | Gemeente Huizen |  |  |  | Gemeente Huizen | In bedrijf | Liander |  | NVT |  |  | Nacht | Bemeterd | [38 empty] | 1KST35 | 1 | 1994-08-23 | [11 empty] | Philips 2000 | 1 | 2021-03-01 | [15 empty] | LED 3000K | 1 | 2021-03-01 | [8 empty] | LEDDRIVER | 1 | 2021-03-01 |  | LEDDRIVER |  |  | 1.00 | 175200
11-1890 | 1166516 | https://lms.nederlandslicht.nl/qr/report/1166516 | 52.2914 | 5.2363 | 1447016500 | 4781655170 | Iepenlaan |  |  |  | Huizen |  | Gemeente Huizen |  |  |  | Gemeente Huizen | In bedrijf | Liander |  | NVT |  |  | Nacht | Bemeterd | [38 empty] | 1KST35 | 1 | 1994-08-24 | [11 empty] | Philips 2000 | 1 | 2021-03-01 | [15 empty] | LED 3000K | 1 | 2021-03-01 | [8 empty] | LEDDRIVER | 1 | 2021-03-01 |  | LEDDRIVER |  |  | 1.00 | 175200
6-1890 | 1166517 | https://lms.nederlandslicht.nl/qr/report/1166517 | 52.2918 | 5.2377 | 1448016000 | 4782094550 | Iepenlaan |  |  |  | Huizen |  | Gemeente Huizen |  |  |  | Gemeente Huizen | In bedrijf | Liander |  | NVT |  |  | Avond | Bemeterd | [38 empty] | 1KST35 | 1 | 1994-08-30 | [11 empty] | Philips 2000 | 1 | 2021-03-01 | [15 empty] | LED 3000K | 1 | 2021-03-01 | [8 empty] | LEDDRIVER | 1 | 2021-03-01 |  | LEDDRIVER |  |  | 1.00 | 175200
5-1890 | 1166518 | https://lms.nederlandslicht.nl/qr/report/1166518 | 52.2917 | 5.238 | 1448232190 | 4782023140 | Iepenlaan |  |  |  | Huizen |  | Gemeente Huizen |  |  |  | Gemeente Huizen | In bedrijf | Liander |  | NVT |  |  | Nacht | Bemeterd | [38 empty] | 1KST35 | 1 | 1994-08-23 | [11 empty] | Philips 2000 | 1 | 2021-03-01 | [15 empty] | LED 3000K | 1 | 2021-03-01 | [8 empty] | LEDDRIVER | 1 | 2021-03-01 |  | LEDDRIVER |  |  | 1.00 | 175200
8-1890 | 1166519 | https://lms.nederlandslicht.nl/qr/report/1166519 | 52.2918 | 5.237 | 1447513040 | 4782092950 | Iepenlaan |  |  |  | Huizen |  | Gemeente Huizen |  |  |  | Gemeente Huizen | In bedrijf | Liander |  | NVT |  |  | Avond | Bemeterd | [38 empty] | 1KST35 | 1 | 1994-08-30 | [11 empty] | Philips 2000 | 1 | 2021-03-01 | [15 empty] | LED 3000K | 1 | 2021-03-01 | [8 empty] | LEDDRIVER | 1 | 2021-03-01 |  | LEDDRIVER |  |  | 1.00 | 175200
7-1890 | 1166520 | https://lms.nederlandslicht.nl/qr/report/1166520 | 52.2918 | 5.2373 | 1447727720 | 4782068060 | Iepenlaan |  |  |  | Huizen |  | Gemeente Huizen |  |  |  | Gemeente Huizen | In bedrijf | Liander |  | NVT |  |  | Nacht | Bemeterd | [38 empty] | 1KST35 | 1 | 1994-08-23 | [11 empty] | Philips 2000 | 1 | 2021-03-01 | [15 empty] | LED 3000K | 1 | 2021-03-01 | [8 empty] | LEDDRIVER | 1 | 2021-03-01 |  | LEDDRIVER |  |  | 1.00 | 175200
4-1750 | 1166521 | https://lms.nederlandslicht.nl/qr/report/1166521 | 52.2919 | 5.2373 | 1447721500 | 4782244270 | Hoge Kampweg |  |  |  | Huizen |  | Gemeente Huizen |  |  |  | Gemeente Huizen | In bedrijf | Liander |  | NVT |  |  | Avond | Bemeterd | [38 empty] | 1KST35 | 1 | 1994-08-29 | [11 empty] | Philips 2000 | 1 | 2021-03-01 | [15 empty] | LED 3000K | 1 | 2021-03-01 | [8 empty] | LEDDRIVER | 1 | 2021-03-01 |  | LEDDRIVER |  |  | 1.00 | 175200
1-1750 | 1166522 | https://lms.nederlandslicht.nl/qr/report/1166522 | 52.2925 | 5.237 | 1447537690 | 4782865130 | Hoge Kampweg |  |  |  | Huizen |  | Gemeente Huizen |  |  |  | Gemeente Huizen | In bedrijf | Liander |  | NVT |  |  | Nacht | Bemeterd | [38 empty] | 1KST35 | 1 | 1994-08-31 | [11 empty] | Philips 2000 | 1 | 2021-03-01 | [15 empty] | LED 3000K | 1 | 2021-03-01 | [8 empty] | LEDDRIVER | 1 | 2021-03-01 |  | LEDDRIVER |  |  | 1.00 | 175200
3-1750 | 1166523 | https://lms.nederlandslicht.nl/qr/report/1166523 | 52.2921 | 5.2372 | 1447656820 | 4782451640 | Hoge Kampweg |  |  |  | Huizen |  | Gemeente Huizen |  |  |  | Gemeente Huizen | In bedrijf | Liander |  | NVT |  |  | Nacht | Bemeterd | [38 empty] | 1KST35 | 1 | 1994-08-26 | [11 empty] | Philips 2000 | 1 | 2021-03-01 | [15 empty] | LED 3000K | 1 | 2021-03-01 | [8 empty] | LEDDRIVER | 1 | 2021-03-01 |  | LEDDRIVER |  |  | 1.00 | 175200
2-1750 | 1166524 | https://lms.nederlandslicht.nl/qr/report/1166524 | 52.2923 | 5.2371 | 1447590250 | 4782674900 | Hoge Kampweg |  |  |  | Huizen |  | Gemeente Huizen |  |  |  | Gemeente Huizen | In bedrijf | Liander |  | NVT |  |  | Avond | Bemeterd | [38 empty] | 1KST35 | 1 | 1994-08-26 | [11 empty] | Philips 2000 | 1 | 2021-03-01 | [15 empty] | LED 3000K | 1 | 2021-03-01 | [8 empty] | LEDDRIVER | 1 | 2021-03-01 |  | LEDDRIVER |  |  | 1.00 | 175200
401920 | 1166525 | https://lms.nederlandslicht.nl/qr/report/1166525 | 52.2923 | 5.2363 | 1447018570 | 4782706768 | Kastanjelaan |  |  |  | Huizen |  | Gemeente Huizen |  |  |  | Gemeente Huizen | In bedrijf | Liander |  | NVT |  |  | Nacht | Bemeterd | [38 empty] | 1KST35 | 1 | 1994-08-22 | [11 empty] | Philips 2000 | 1 | 2021-03-01 | [15 empty] | LED 3000K | 1 | 2021-03-01 | [8 empty] | LEDDRIVER | 1 | 2021-03-01 |  | LEDDRIVER |  |  | 1.00 | 175200
401889 | 1166526 | https://lms.nederlandslicht.nl/qr/report/1166526 | 52.2924 | 5.2366 | 1447259771 | 4782827254 | Kastanjelaan |  |  |  | Huizen |  | Gemeente Huizen |  |  |  | Gemeente Huizen | In bedrijf | Liander |  | NVT |  |  | Avond | Bemeterd | [38 empty] | 1KST35 | 1 | 1994-08-22 | [11 empty] | Philips 2000 | 1 | 2021-03-01 | [15 empty] | LED 3000K | 1 | 2021-03-01 | [8 empty] | LEDDRIVER | 1 | 2021-03-01 |  | LEDDRIVER |  |  | 1.00 | 175200
401800 | 1166527 | https://lms.nederlandslicht.nl/qr/report/1166527 | 52.2928 | 5.2376 | 1447942611 | 4783193011 | Kastanjelaan |  |  |  | Huizen |  | Gemeente Huizen |  |  |  | Gemeente Huizen | In bedrijf | Liander |  | NVT |  |  | Nacht | Bemeterd | [38 empty] | 1KST35 | 1 | 1994-08-29 | [11 empty] | Philips 2000 | 1 | 2021-03-01 | [15 empty] | LED 3000K | 1 | 2021-03-01 | [8 empty] | LEDDRIVER | 1 | 2021-03-01 |  | LEDDRIVER |  |  | 1.00 | 175200
401769 | 1166528 | https://lms.nederlandslicht.nl/qr/report/1166528 | 52.2929 | 5.2379 | 1448144361 | 4783374044 | Kastanjelaan |  |  |  | Huizen |  | Gemeente Huizen |  |  |  | Gemeente Huizen | In bedrijf | Liander |  | NVT |  |  | Avond | Bemeterd | [38 empty] | 1KST35 | 1 | 1994-08-29 | [11 empty] | Philips 2000 | 1 | 2021-03-01 | [15 empty] | LED 3000K | 1 | 2021-03-01 | [8 empty] | LEDDRIVER | 1 | 2021-03-01 |  | LEDDRIVER |  |  | 1.00 | 175200
401859 | 1166529 | https://lms.nederlandslicht.nl/qr/report/1166529 | 52.2926 | 5.2369 | 1447454031 | 4783010202 | Kastanjelaan |  |  |  | Huizen |  | Gemeente Huizen |  |  |  | Gemeente Huizen | In bedrijf | Liander |  | NVT |  |  | Nacht | Bemeterd | [38 empty] | 1KST35 | 1 | 1994-08-22 | [11 empty] | Philips 2000 | 1 | 2021-03-01 | [15 empty] | LED 3000K | 1 | 2021-03-01 | [8 empty] | LEDDRIVER | 1 | 2021-03-01 |  | LEDDRIVER |  |  | 1.00 | 175200
401828 | 1166530 | https://lms.nederlandslicht.nl/qr/report/1166530 | 52.2926 | 5.2372 | 1447680790 | 4783054305 | Kastanjelaan |  |  |  | Huizen |  | Gemeente Huizen |  |  |  | Gemeente Huizen | In bedrijf | Liander |  | NVT |  |  | Avond | Bemeterd | [38 empty] | 1KST35 | 1 | 1994-08-29 | [11 empty] | Philips 2000 | 1 | 2021-03-01 | [15 empty] | LED 3000K | 1 | 2021-03-01 | [8 empty] | LEDDRIVER | 1 | 2021-03-01 |  | LEDDRIVER |  |  | 1.00 | 175200
1980-01-01 | 1166531 | https://lms.nederlandslicht.nl/qr/report/1166531 | 52.2914 | 5.236 | 1446844191 | 4781651386 | Jan Steenlaan |  |  |  | Huizen |  | Gemeente Huizen |  |  |  | Gemeente Huizen | In bedrijf | Liander |  | NVT |  |  | Nacht | Bemeterd | [38 empty] | 1KST35 | 1 | 1994-07-01 | [11 empty] | Philips 2000 | 1 | 2021-03-01 | [15 empty] | LED 3000K | 1 | 2021-03-01 | [8 empty] | LEDDRIVER | 1 | 2021-03-01 |  | LEDDRIVER |  |  | 1.00 | 175200
1980-07-01 | 1166532 | https://lms.nederlandslicht.nl/qr/report/1166532 | 52.2914 | 5.2339 | 1445431630 | 4781633277 | Jan Steenlaan |  |  |  | Huizen |  | Gemeente Huizen |  |  |  | Gemeente Huizen | In bedrijf | Liander |  | NVT |  |  | Nacht | Bemeterd | [38 empty] | 1KST35 | 1 | 1994-07-04 | [11 empty] | Philips 2000 | 1 | 2021-03-01 | [15 empty] | LED 3000K | 1 | 2021-03-01 | [8 empty] | LEDDRIVER | 1 | 2021-03-01 |  | LEDDRIVER |  |  | 1.00 | 175200
1980-06-01 | 1166533 | https://lms.nederlandslicht.nl/qr/report/1166533 | 52.2913 | 5.2343 | 1445685890 | 4781578444 | Jan Steenlaan |  |  |  | Huizen |  | Gemeente Huizen |  |  |  | Gemeente Huizen | In bedrijf | Liander |  | NVT |  |  | Nacht | Bemeterd | [38 empty] | 1KST35 | 1 | 1994-07-01 | [11 empty] | Philips 2000 | 1 | 2021-03-01 | [15 empty] | LED 3000K | 1 | 2021-03-01 | [8 empty] | LEDDRIVER | 1 | 2021-03-01 |  | LEDDRIVER |  |  | 1.00 | 175200
1980-09-01 | 1166534 | https://lms.nederlandslicht.nl/qr/report/1166534 | 52.2915 | 5.2331 | 1444886131 | 4781792760 | Jan Steenlaan |  |  |  | Huizen |  | Gemeente Huizen |  |  |  | Gemeente Huizen | In bedrijf | Liander |  | NVT |  |  | Avond | Bemeterd | [38 empty] | 1KST35 | 1 | 1994-07-04 | [11 empty] | Philips 2000 | 1 | 2021-03-01 | [15 empty] | LED 3000K | 1 | 2021-03-01 | [8 empty] | LEDDRIVER | 1 | 2021-03-01 |  | LEDDRIVER |  |  | 1.00 | 175200
1980-08-01 | 1166535 | https://lms.nederlandslicht.nl/qr/report/1166535 | 52.2914 | 5.2335 | 1445152121 | 4781713121 | Jan Steenlaan |  |  |  | Huizen |  | Gemeente Huizen |  |  |  | Gemeente Huizen | In bedrijf | Liander |  | NVT |  |  | Nacht | Bemeterd | [38 empty] | 1KST35 | 1 | 1994-07-04 | [11 empty] | Philips 2000 | 1 | 2021-03-01 | [15 empty] | LED 3000K | 1 | 2021-03-01 | [8 empty] | LEDDRIVER | 1 | 2021-03-01 |  | LEDDRIVER |  |  | 1.00 | 175200
1980-03-01 | 1166536 | https://lms.nederlandslicht.nl/qr/report/1166536 | 52.2913 | 5.2353 | 1446335661 | 4781608254 | Jan Steenlaan |  |  |  | Huizen |  | Gemeente Huizen |  |  |  | Gemeente Huizen | In bedrijf | Liander |  | NVT |  |  | Nacht | Bemeterd | [38 empty] | 1KST35 | 1 | 1994-07-01 | [11 empty] | Philips 2000 | 1 | 2021-03-01 | [15 empty] | LED 3000K | 1 | 2021-03-01 | [8 empty] | LEDDRIVER | 1 | 2021-03-01 |  | LEDDRIVER |  |  | 1.00 | 175200
1980-02-01 | 1166537 | https://lms.nederlandslicht.nl/qr/report/1166537 | 52.2914 | 5.2357 | 1446644731 | 4781638217 | Jan Steenlaan |  |  |  | Huizen |  | Gemeente Huizen |  |  |  | Gemeente Huizen | In bedrijf | Liander |  | NVT |  |  | Nacht | Bemeterd | [38 empty] | 1KST35 | 1 | 1994-07-01 | [11 empty] | Philips 2000 | 1 | 2021-03-01 | [15 empty] | LED 3000K | 1 | 2021-03-01 | [8 empty] | LEDDRIVER | 1 | 2021-03-01 |  | LEDDRIVER |  |  | 1.00 | 175200
1980-05-01 | 1166538 | https://lms.nederlandslicht.nl/qr/report/1166538 | 52.2914 | 5.2346 | 1445901541 | 4781646294 | Jan Steenlaan |  |  |  | Huizen |  | Gemeente Huizen |  |  |  | Gemeente Huizen | In bedrijf | Liander |  | NVT |  |  | Nacht | Bemeterd | [38 empty] | 1KST35 | 1 | 1994-07-01 | [11 empty] | Philips 2000 | 1 | 2021-03-01 | [15 empty] | LED 3000K | 1 | 2021-03-01 | [8 empty] | LEDDRIVER | 1 | 2021-03-01 |  | LEDDRIVER |  |  | 1.00 | 175200
1980-04-01 | 1166539 | https://lms.nederlandslicht.nl/qr/report/1166539 | 52.2914 | 5.235 | 1446134200 | 4781661594 | Jan Steenlaan |  |  |  | Huizen |  | Gemeente Huizen |  |  |  | Gemeente Huizen | In bedrijf | Liander |  | NVT |  |  | Nacht | Bemeterd | [38 empty] | 1KST35 | 1 | 1994-07-01 | [11 empty] | Philips 2000 | 1 | 2021-03-01 | [15 empty] | LED 3000K | 1 | 2021-03-01 | [8 empty] | LEDDRIVER | 1 | 2021-03-01 |  | LEDDRIVER |  |  | 1.00 | 175200
13-3360 | 1166540 | https://lms.nederlandslicht.nl/qr/report/1166540 | 52.2905 | 5.2359 | 1446746220 | 4780662220 | Lage Laarderweg |  |  |  | Huizen |  | Gemeente Huizen |  |  |  | Gemeente Huizen | In bedrijf | Liander |  | NVT |  |  | Avond | Bemeterd | [38 empty] | 1KST35 | 1 | 1994-07-15 | [11 empty] | Philips 2000 | 1 | 2021-03-01 | [15 empty] | LED 3000K | 1 | 2021-03-01 | [8 empty] | LEDDRIVER | 1 | 2021-03-01 |  | LEDDRIVER |  |  | 1.00 | 175200
533591 | 1166541 | https://lms.nederlandslicht.nl/qr/report/1166541 | 52.2908 | 5.236 | 1446813331 | 4781007435 | Lage Laarderweg |  |  |  | Huizen |  | Gemeente Huizen |  |  |  | Gemeente Huizen | In bedrijf | Liander |  | NVT |  |  | Avond | Bemeterd | [38 empty] | 1KST35 | 1 | 1994-08-26 | [11 empty] | Philips 2000 | 1 | 2021-03-01 | [15 empty] | LED 3000K | 1 | 2021-03-01 | [8 empty] | LEDDRIVER | 1 | 2021-03-01 |  | LEDDRIVER |  |  | 1.00 | 175200
15-3360 | 1166542 | https://lms.nederlandslicht.nl/qr/report/1166542 | 52.2901 | 5.2358 | 1446678210 | 4780236110 | Lage Laarderweg |  |  |  | Huizen |  | Gemeente Huizen |  |  |  | Gemeente Huizen | In bedrijf | Liander |  | NVT |  |  | Avond | Bemeterd | [38 empty] | 1KST35 | 1 | 1994-07-14 | [11 empty] | Philips 2000 | 1 | 2021-03-01 | [15 empty] | LED 3000K | 1 | 2021-03-01 | [8 empty] | LEDDRIVER | 1 | 2021-03-01 |  | LEDDRIVER |  |  | 1.00 | 175200
14-3360 | 1166543 | https://lms.nederlandslicht.nl/qr/report/1166543 | 52.2903 | 5.2358 | 1446711930 | 4780465160 | Lage Laarderweg |  |  |  | Huizen |  | Gemeente Huizen |  |  |  | Gemeente Huizen | In bedrijf | Liander |  | NVT |  |  | Nacht | Bemeterd | [38 empty] | 1KST35 | 1 | 1994-07-15 | [11 empty] | Philips 2000 | 1 | 2021-03-01 | [15 empty] | LED 3000K | 1 | 2021-03-01 | [8 empty] | LEDDRIVER | 1 | 2021-03-01 |  | LEDDRIVER |  |  | 1.00 | 175200
533500 | 1166544 | https://lms.nederlandslicht.nl/qr/report/1166544 | 52.2916 | 5.2362 | 1446971641 | 4781922636 | Lage Laarderweg |  |  |  | Huizen |  | Gemeente Huizen |  |  |  | Gemeente Huizen | In bedrijf | Liander |  | NVT |  |  | Avond | Bemeterd | [38 empty] | 1KST35 | 1 | 1994-09-01 | [11 empty] | Philips 2000 | 1 | 2021-03-01 | [15 empty] | LED 3000K | 1 | 2021-03-01 | [8 empty] | LEDDRIVER | 1 | 2021-03-01 |  | LEDDRIVER |  |  | 1.00 | 175200
533469 | 1166545 | https://lms.nederlandslicht.nl/qr/report/1166545 | 52.2918 | 5.2362 | 1446959331 | 4782139436 | Lage Laarderweg |  |  |  | Huizen |  | Gemeente Huizen |  |  |  | Gemeente Huizen | In bedrijf | Liander |  | NVT |  |  | Nacht | Bemeterd | [38 empty] | 1KST35 | 1 | 1994-08-31 | [11 empty] | Philips 2000 | 1 | 2021-03-01 | [15 empty] | LED 3000K | 1 | 2021-03-01 | [8 empty] | LEDDRIVER | 1 | 2021-03-01 |  | LEDDRIVER |  |  | 1.00 | 175200
533561 | 1166546 | https://lms.nederlandslicht.nl/qr/report/1166546 | 52.291 | 5.2361 | 1446928721 | 4781188599 | Lage Laarderweg |  |  |  | Huizen |  | Gemeente Huizen |  |  |  | Gemeente Huizen | In bedrijf | Liander |  | NVT |  |  | Nacht | Bemeterd | [38 empty] | 1KST35 | 1 | 1994-08-26 | [11 empty] | Philips 2000 | 1 | 2021-03-01 | [15 empty] | LED 3000K | 1 | 2021-03-01 | [8 empty] | LEDDRIVER | 1 | 2021-03-01 |  | LEDDRIVER |  |  | 1.00 | 175200
533530 | 1166547 | https://lms.nederlandslicht.nl/qr/report/1166547 | 52.2912 | 5.2362 | 1446966481 | 4781405372 | Lage Laarderweg |  |  |  | Huizen |  | Gemeente Huizen |  |  |  | Gemeente Huizen | In bedrijf | Liander |  | NVT |  |  | Nacht | Bemeterd | [38 empty] | 1KST35 | 1 | 1994-08-24 | [11 empty] | Philips 2000 | 1 | 2021-03-01 | [15 empty] | LED 3000K | 1 | 2021-03-01 | [8 empty] | LEDDRIVER | 1 | 2021-03-01 |  | LEDDRIVER |  |  | 1.00 | 175200
16-3360 | 1166548 | https://lms.nederlandslicht.nl/qr/report/1166548 | 52.2899 | 5.2357 | 1446634040 | 4779987750 | Lage Laarderweg |  |  |  | Huizen |  | Gemeente Huizen |  |  |  | Gemeente Huizen | In bedrijf | Liander |  | NVT |  |  | Nacht | Bemeterd | [38 empty] | 1KST35 | 1 | 1994-07-14 | [11 empty] | Philips 2000 | 1 | 2021-03-01 | [15 empty] | LED 3000K | 1 | 2021-03-01 | [8 empty] | LEDDRIVER | 1 | 2021-03-01 |  | LEDDRIVER |  |  | 1.00 | 175200
18-3360 | 1166549 | https://lms.nederlandslicht.nl/qr/report/1166549 | 52.286 | 5.2359 | 1446751110 | 4775652700 | Lage Laarderweg |  |  |  | Huizen |  | Gemeente Huizen |  |  |  | Gemeente Huizen | In bedrijf | Liander |  | NVT |  |  | Nacht | Bemeterd | [38 empty] | 1KST35 | 1 | 1994-07-14 | [11 empty] | Philips 2000 | 1 | 2021-03-01 | [15 empty] | LED 3000K | 1 | 2021-03-01 | [8 empty] | LEDDRIVER | 1 | 2021-03-01 |  | LEDDRIVER |  |  | 1.00 | 175200
17-3360 | 1166550 | https://lms.nederlandslicht.nl/qr/report/1166550 | 52.2863 | 5.2359 | 1446750500 | 4776027780 | Lage Laarderweg |  |  |  | Huizen |  | Gemeente Huizen |  |  |  | Gemeente Huizen | In bedrijf | Liander |  | NVT |  |  | Nacht | Bemeterd | [38 empty] | 1KST35 | 1 | 1994-07-14 | [11 empty] | Philips 2000 | 1 | 2021-03-01 | [15 empty] | LED 3000K | 1 | 2021-03-01 | [8 empty] | LEDDRIVER | 1 | 2021-03-01 |  | LEDDRIVER |  |  | 1.00 | 175200
20-3360 | 1166551 | https://lms.nederlandslicht.nl/qr/report/1166551 | 52.2847 | 5.2357 | 1446628090 | 4774229400 | Lage Laarderweg |  |  |  | Huizen |  | Gemeente Huizen |  |  |  | Gemeente Huizen | In bedrijf | Liander |  | NVT |  |  | Nacht | Bemeterd | [38 empty] | 1KST35 | 1 | 1994-07-14 | [11 empty] | Strapitec Diamond | 1 | 2022-02-28 | [15 empty] | Saled PS-L 13W | 1 | 2016-03-03 |  | SALED PS-L 13 | Saled | 3000 | 13.00 | 50000 | LED |  | Driver Onbekend | 1 | 1994-07-14
19-3360 | 1166552 | https://lms.nederlandslicht.nl/qr/report/1166552 | 52.2855 | 5.2358 | 1446656990 | 4775106800 | Lage Laarderweg |  |  |  | Huizen |  | Gemeente Huizen |  |  |  | Gemeente Huizen | In bedrijf | Liander |  | NVT |  |  | Nacht | Bemeterd | [38 empty] | 1KST35 | 1 | 1994-07-14 | [11 empty] | Philips 2000 | 1 | 2021-03-01 | [15 empty] | LED 3000K | 1 | 2021-03-01 | [8 empty] | LEDDRIVER | 1 | 2021-03-01 |  | LEDDRIVER |  |  | 1.00 | 175200
533377 | 1166553 | https://lms.nederlandslicht.nl/qr/report/1166553 | 52.2925 | 5.236 | 1446864991 | 4782868175 | Lage Laarderweg |  |  |  | Huizen |  | Gemeente Huizen |  |  |  | Gemeente Huizen | In bedrijf | Liander |  | NVT |  |  | Avond | Bemeterd | [38 empty] | 1KST35 | 1 | 1994-09-09 | [11 empty] | Philips 2000 | 1 | 2021-03-01 | [15 empty] | LED 3000K | 1 | 2021-03-01 | [8 empty] | LEDDRIVER | 1 | 2021-03-01 |  | LEDDRIVER |  |  | 1.00 | 175200
533347 | 1166554 | https://lms.nederlandslicht.nl/qr/report/1166554 | 52.2926 | 5.236 | 1446837480 | 4783048846 | Lage Laarderweg |  |  |  | Huizen |  | Gemeente Huizen |  |  |  | Gemeente Huizen | In bedrijf | Liander |  | NVT |  |  | Nacht | Bemeterd | [38 empty] | 1KST35 | 1 | 1994-09-09 | [11 empty] | Philips 2000 | 1 | 2021-03-01 | [15 empty] | LED 3000K | 1 | 2021-03-01 | [8 empty] | LEDDRIVER | 1 | 2021-03-01 |  | LEDDRIVER |  |  | 1.00 | 175200
533438 | 1166555 | https://lms.nederlandslicht.nl/qr/report/1166555 | 52.2921 | 5.236 | 1446860721 | 4782421683 | Lage Laarderweg |  |  |  | Huizen |  | Gemeente Huizen |  |  |  | Gemeente Huizen | In bedrijf | Liander |  | NVT |  |  | Avond | Bemeterd | [38 empty] | 1KST35 | 1 | 1994-08-31 | [11 empty] | Philips 2000 | 1 | 2021-03-01 | [15 empty] | LED 3000K | 1 | 2021-03-01 | [8 empty] | LEDDRIVER | 1 | 2021-03-01 |  | LEDDRIVER |  |  | 1.00 | 175200
533408 | 1166556 | https://lms.nederlandslicht.nl/qr/report/1166556 | 52.2923 | 5.236 | 1446839981 | 4782624415 | Lage Laarderweg |  |  |  | Huizen |  | Gemeente Huizen |  |  |  | Gemeente Huizen | In bedrijf | Liander |  | NVT |  |  | Nacht | Bemeterd | [38 empty] | 1KST35 | 1 | 1994-08-31 | [11 empty] | Philips 2000 | 1 | 2021-03-01 | [15 empty] | LED 3000K | 1 | 2021-03-01 | [8 empty] | LEDDRIVER | 1 | 2021-03-01 |  | LEDDRIVER |  |  | 1.00 | 175200
533256 | 1166557 | https://lms.nederlandslicht.nl/qr/report/1166557 | 52.2932 | 5.2356 | 1446580621 | 4783665025 | Lage Laarderweg |  |  |  | Huizen |  | Gemeente Huizen |  |  |  | Gemeente Huizen | In bedrijf | Liander |  | NVT |  |  | Nacht | Bemeterd | [38 empty] | 1KST35 | 1 | 1994-08-31 | [11 empty] | Philips 2000 | 1 | 2021-03-01 | [15 empty] | LED 3000K | 1 | 2021-03-01 | [8 empty] | LEDDRIVER | 1 | 2021-03-01 |  | LEDDRIVER |  |  | 1.00 | 175200
533316 | 1166558 | https://lms.nederlandslicht.nl/qr/report/1166558 | 52.2928 | 5.2358 | 1446725351 | 4783287684 | Lage Laarderweg |  |  |  | Huizen |  | Gemeente Huizen |  |  |  | Gemeente Huizen | In bedrijf | Liander |  | NVT |  |  | Nacht | Bemeterd | [38 empty] | 1KST35 | 1 | 1994-08-31 | [11 empty] | Philips 2000 | 1 | 2021-03-01 | [15 empty] | LED 3000K | 1 | 2021-03-01 | [8 empty] | LEDDRIVER | 1 | 2021-03-01 |  | LEDDRIVER |  |  | 1.00 | 175200
533287 | 1166559 | https://lms.nederlandslicht.nl/qr/report/1166559 | 52.2931 | 5.2355 | 1446474381 | 4783556031 | Lage Laarderweg |  |  |  | Huizen |  | Gemeente Huizen |  |  |  | Gemeente Huizen | In bedrijf | Liander |  | NVT |  |  | Nacht | Bemeterd | [38 empty] | 1KST35 | 1 | 1993-12-01 | [11 empty] | Philips HPRT | 1 | 1993-12-01 | [15 empty] | Saled PS-L 13W | 1 | 2016-03-03 |  | SALED PS-L 13 | Saled | 3000 | 13.00 | 50000 | LED |  | Driver Onbekend | 1 | 1993-12-01
1230990 | 1166560 | https://lms.nederlandslicht.nl/qr/report/1166560 | 52.2962 | 5.2447 | 1452769680 | 4787053124 | Wagenweg |  |  |  | Huizen |  | Gemeente Huizen |  |  |  | Gemeente Huizen | In bedrijf | Liander |  | NVT |  |  | Nacht | Bemeterd | [38 empty] | 1KST35 | 1 | 1999-12-10 | [11 empty] | Philips 2000 | 1 | 2021-03-01 | [15 empty] | LED 3000K | 1 | 2021-03-01 | [8 empty] | LEDDRIVER | 1 | 2021-03-01 |  | LEDDRIVER |  |  | 1.00 | 175200
1231021 | 1166561 | https://lms.nederlandslicht.nl/qr/report/1166561 | 52.2964 | 5.2448 | 1452865991 | 4787275506 | Wagenweg |  |  |  | Huizen |  | Gemeente Huizen |  |  |  | Gemeente Huizen | In bedrijf | Liander |  | NVT |  |  | Nacht | Bemeterd | [38 empty] | 1KST35 | 1 | 1999-12-13 | [11 empty] | Philips 2000 | 1 | 2021-03-01 | [15 empty] | LED 3000K | 1 | 2021-03-01 | [8 empty] | LEDDRIVER | 1 | 2021-03-01 |  | LEDDRIVER |  |  | 1.00 | 175200
1230901 | 1166562 | https://lms.nederlandslicht.nl/qr/report/1166562 | 52.2959 | 5.2444 | 1452562650 | 4786673477 | Wagenweg |  |  |  | Huizen |  | Gemeente Huizen |  |  |  | Gemeente Huizen | In bedrijf | Liander |  | NVT |  |  | Nacht | Bemeterd | [38 empty] | 1KST35 | 1 | 1999-12-08 | [11 empty] | Philips 2000 | 1 | 2021-03-01 | [15 empty] | LED 3000K | 1 | 2021-03-01 | [8 empty] | LEDDRIVER | 1 | 2021-03-01 |  | LEDDRIVER |  |  | 1.00 | 175200
1230960 | 1166563 | https://lms.nederlandslicht.nl/qr/report/1166563 | 52.296 | 5.2445 | 1452674291 | 4786826234 | Wagenweg |  |  |  | Huizen |  | Gemeente Huizen |  |  |  | Gemeente Huizen | In bedrijf | Liander |  | NVT |  |  | Nacht | Bemeterd | [38 empty] | 1KST35 | 1 | 1999-12-08 | [11 empty] | Philips 2000 | 1 | 2021-03-01 | [15 empty] | LED 3000K | 1 | 2021-03-01 | [8 empty] | LEDDRIVER | 1 | 2021-03-01 |  | LEDDRIVER |  |  | 1.00 | 175200
1231051 | 1166564 | https://lms.nederlandslicht.nl/qr/report/1166564 | 52.2966 | 5.2449 | 1452953090 | 4787479293 | Wagenweg |  |  |  | Huizen |  | Gemeente Huizen |  |  |  | Gemeente Huizen | In bedrijf | Liander |  | NVT |  |  | Nacht | Bemeterd | [38 empty] | 1KST35 | 1 | 1999-12-13 | [11 empty] | Philips 2000 | 1 | 2021-03-01 | [15 empty] | LED 3000K | 1 | 2021-03-01 | [8 empty] | LEDDRIVER | 1 | 2021-03-01 |  | LEDDRIVER |  |  | 1.00 | 175200
1230929 | 1166565 | https://lms.nederlandslicht.nl/qr/report/1166565 | 52.296 | 5.2442 | 1452478131 | 4786824117 | Wagenweg |  |  |  | Huizen |  | Gemeente Huizen |  |  |  | Gemeente Huizen | In bedrijf | Liander |  | NVT |  |  | Nacht | Bemeterd | [38 empty] | 1KST35 | 1 | 2000-02-01 | [11 empty] | Philips 2000 | 1 | 2021-03-01 | [15 empty] | LED 3000K | 1 | 2021-03-01 | [8 empty] | LEDDRIVER | 1 | 2021-03-01 |  | LEDDRIVER |  |  | 1.00 | 175200
1230870 | 1166566 | https://lms.nederlandslicht.nl/qr/report/1166566 | 52.2958 | 5.2442 | 1452410861 | 4786533540 | Wagenweg |  |  |  | Huizen |  | Gemeente Huizen |  |  |  | Gemeente Huizen | In bedrijf | Liander |  | NVT |  |  | Nacht | Bemeterd | [38 empty] | 1KST35 | 1 | 1999-12-10 | [11 empty] | Philips 2000 | 1 | 2021-03-01 | [15 empty] | LED 3000K | 1 | 2021-03-01 | [8 empty] | LEDDRIVER | 1 | 2021-03-01 |  | LEDDRIVER |  |  | 1.00 | 175200
1358735 | 1166567 | https://lms.nederlandslicht.nl/qr/report/1166567 | 52.2967 | 5.2438 | 1452174580 | 4787616633 | Zeisweg |  |  |  | Huizen |  | Gemeente Huizen |  |  |  | Gemeente Huizen | In bedrijf | Liander |  | NVT |  |  | Nacht | Bemeterd | [38 empty] | 1KST35 | 1 | 1995-08-30 | [11 empty] | Philips 2000 | 1 | 2021-03-01 | [15 empty] | LED 3000K | 1 | 2021-03-01 | [8 empty] | LEDDRIVER | 1 | 2021-03-01 |  | LEDDRIVER |  |  | 1.00 | 175200
1358704 | 1166568 | https://lms.nederlandslicht.nl/qr/report/1166568 | 52.2969 | 5.2439 | 1452256900 | 4787810915 | Zeisweg | 12 |  |  | Huizen | 2023-01-03 | Gemeente Huizen |  |  |  | Gemeente Huizen | In bedrijf | Eigen net | 2023-01-03 | NVT |  |  | Nacht | Bemeterd | [7 empty] | 2023-01-03 | [30 empty] | 1KST35 | 1 | 1995-08-30 | [11 empty] | Philips 2000 | 1 | 2021-03-01 | [15 empty] | LED 3000K | 1 | 2021-03-01 | [8 empty] | LEDDRIVER | 1 | 2021-03-01 |  | LEDDRIVER |  |  | 1.00 | 175200
1358764 | 1166569 | https://lms.nederlandslicht.nl/qr/report/1166569 | 52.2966 | 5.2436 | 1452056941 | 4787481937 | Zeisweg |  |  |  | Huizen |  | Gemeente Huizen |  |  |  | Gemeente Huizen | In bedrijf | Liander |  | NVT |  |  | Nacht | Bemeterd | [38 empty] | 1KST35 | 1 | 1995-08-30 | [11 empty] | Philips 2000 | 1 | 2021-03-01 | [15 empty] | LED 3000K | 1 | 2021-03-01 | [8 empty] | LEDDRIVER | 1 | 2021-03-01 |  | LEDDRIVER |  |  | 1.00 | 175200
5-0820 | 1166570 | https://lms.nederlandslicht.nl/qr/report/1166570 | 52.2957 | 5.2453 | 1453202050 | 4786419300 | Disselweg |  |  |  | Huizen |  | Gemeente Huizen |  |  |  | Gemeente Huizen | In bedrijf | Liander |  | NVT |  |  | Avond | Bemeterd | [38 empty] | 1KST35 | 1 | 1999-12-09 | [11 empty] | Philips 2000 | 1 | 2021-03-01 | [15 empty] | LED 3000K | 1 | 2021-03-01 | [8 empty] | LEDDRIVER | 1 | 2021-03-01 |  | LEDDRIVER |  |  | 1.00 | 175200
4-0820 | 1166571 | https://lms.nederlandslicht.nl/qr/report/1166571 | 52.2959 | 5.2455 | 1453297990 | 4786653700 | Disselweg |  |  |  | Huizen |  | Gemeente Huizen |  |  |  | Gemeente Huizen | In bedrijf | Liander |  | NVT |  |  | Avond | Bemeterd | [38 empty] | 1KST35 | 1 | 1999-12-09 | [11 empty] | Strapitec Diamond | 1 | 2021-03-30 | [15 empty] | Saled PS-L 13W | 1 | 2021-03-24 |  | SALED PS-L 13 | Saled | 3000 | 13.00 | 50000 | LED |  | Driver Onbekend | 1 | 1999-12-09
7-0820 | 1166572 | https://lms.nederlandslicht.nl/qr/report/1166572 | 52.2953 | 5.245 | 1453009400 | 4786022220 | Disselweg |  |  |  | Huizen |  | Gemeente Huizen |  |  |  | Gemeente Huizen | In bedrijf | Liander |  | NVT |  |  | Avond | Bemeterd | [38 empty] | 1KST35 | 1 | 1999-12-09 | [11 empty] | Philips 2000 | 1 | 2021-03-01 | [15 empty] | LED 3000K | 1 | 2021-03-01 | [8 empty] | LEDDRIVER | 1 | 2021-03-01 |  | LEDDRIVER |  |  | 1.00 | 175200
6-0820 | 1166573 | https://lms.nederlandslicht.nl/qr/report/1166573 | 52.2955 | 5.2452 | 1453116450 | 4786222330 | Disselweg |  |  |  | Huizen |  | Gemeente Huizen |  |  |  | Gemeente Huizen | In bedrijf | Liander |  | NVT |  |  | Avond | Bemeterd | [38 empty] | 1KST35 | 1 | 1999-12-09 | [11 empty] | Philips 2000 | 1 | 2021-03-01 | [15 empty] | LED 3000K | 1 | 2021-03-01 | [8 empty] | LEDDRIVER | 1 | 2021-03-01 |  | LEDDRIVER |  |  | 1.00 | 175200
1-0820 | 1166574 | https://lms.nederlandslicht.nl/qr/report/1166574 | 52.2964 | 5.2458 | 1453566200 | 4787260080 | Disselweg |  |  |  | Huizen |  | Gemeente Huizen |  |  |  | Gemeente Huizen | In bedrijf | Liander |  | NVT |  |  | Avond | Bemeterd | [38 empty] | 1KST35 | 1 | 1999-12-09 | [11 empty] | Philips 2000 | 1 | 2021-03-01 | [15 empty] | LED 3000K | 1 | 2021-03-01 | [8 empty] | LEDDRIVER | 1 | 2021-03-01 |  | LEDDRIVER |  |  | 1.00 | 175200
3-0820 | 1166575 | https://lms.nederlandslicht.nl/qr/report/1166575 | 52.296 | 5.2456 | 1453372130 | 4786828000 | Disselweg |  |  |  | Huizen |  | Gemeente Huizen |  |  |  | Gemeente Huizen | In bedrijf | Liander |  | NVT |  |  | Avond | Bemeterd | [38 empty] | 1KST35 | 1 | 1999-12-09 | [11 empty] | Philips 2000 | 1 | 2021-03-01 | [15 empty] | LED 3000K | 1 | 2021-03-01 | [8 empty] | LEDDRIVER | 1 | 2021-03-01 |  | LEDDRIVER |  |  | 1.00 | 175200
2-0820 | 1166576 | https://lms.nederlandslicht.nl/qr/report/1166576 | 52.2962 | 5.2457 | 1453453720 | 4787014130 | Disselweg |  |  |  | Huizen |  | Gemeente Huizen |  |  |  | Gemeente Huizen | In bedrijf | Liander |  | NVT |  |  | Avond | Bemeterd | [38 empty] | 1KST35 | 1 | 1999-12-09 | [11 empty] | Philips 2000 | 1 | 2021-03-01 | [15 empty] | LED 3000K | 1 | 2021-03-01 | [8 empty] | LEDDRIVER | 1 | 2021-03-01 |  | LEDDRIVER |  |  | 1.00 | 175200
8-0820 | 1166577 | https://lms.nederlandslicht.nl/qr/report/1166577 | 52.2952 | 5.2448 | 1452831360 | 4785868760 | Disselweg |  |  |  | Huizen |  | Gemeente Huizen |  |  |  | Gemeente Huizen | In bedrijf | Liander |  | NVT |  |  | Avond | Bemeterd | [38 empty] | 1KST35 | 1 | 1999-12-09 | [11 empty] | Philips 2000 | 1 | 2021-03-01 | [15 empty] | LED 3000K | 1 | 2021-03-01 | [8 empty] | LEDDRIVER | 1 | 2021-03-01 |  | LEDDRIVER |  |  | 1.00 | 175200
9-0820 | 1166578 | https://lms.nederlandslicht.nl/qr/report/1166578 | 52.295 | 5.2446 | 1452710180 | 4785664680 | Disselweg |  |  |  | Huizen |  | Gemeente Huizen |  |  |  | Gemeente Huizen | In bedrijf | Liander |  | NVT |  |  | Avond | Bemeterd | [38 empty] | 1KST35 | 1 | 1999-12-09 | [11 empty] | Philips 2000 | 1 | 2021-03-01 | [15 empty] | LED 3000K | 1 | 2021-03-01 | [8 empty] | LEDDRIVER | 1 | 2021-03-01 |  | LEDDRIVER |  |  | 1.00 | 175200
1241827 | 1166579 | https://lms.nederlandslicht.nl/qr/report/1166579 | 52.2867 | 5.249 | 1455705550 | 4776403914 | Waranda P008 park |  |  |  | Huizen |  | Gemeente Huizen |  |  |  | Gemeente Huizen | In bedrijf | Liander |  | NVT |  |  | Nacht | Bemeterd | [38 empty] | 1KST40 | 1 | 1982-05-25 | [11 empty] | AEG-Jun | 1 | 1982-05-25 | [15 empty] | SALED PS-T 18W | 1 | 2016-03-03 | [8 empty] | Driver Onbekend | 1 | 1982-05-25
1242039 | 1166580 | https://lms.nederlandslicht.nl/qr/report/1166580 | 52.2855 | 5.253 | 1458420740 | 4775076454 | Waranda P008 park |  |  |  | Huizen |  | Gemeente Huizen |  |  |  | Gemeente Huizen | In bedrijf | Liander |  | NVT |  |  | Nacht | Bemeterd | [38 empty] | 1KST40 | 1 | 1982-05-25 | [11 empty] | AEG-Jun | 1 | 1982-05-25 | [15 empty] | SALED PS-T 18W | 1 | 2016-03-03 | [8 empty] | Driver Onbekend | 1 | 1982-05-25
1242008 | 1166581 | https://lms.nederlandslicht.nl/qr/report/1166581 | 52.2857 | 5.2531 | 1458529160 | 4775300861 | Waranda P008 park |  |  |  | Huizen |  | Gemeente Huizen |  |  |  | Gemeente Huizen | In bedrijf | Liander |  | NVT |  |  | Nacht | Bemeterd | [38 empty] | 1KST40 | 1 | 1982-05-25 | [11 empty] | AEG-Jun | 1 | 1982-05-25 | [15 empty] | SALED PS-T 18W | 1 | 2016-03-03 | [8 empty] | Driver Onbekend | 1 | 1982-05-25
1241917 | 1166582 | https://lms.nederlandslicht.nl/qr/report/1166582 | 52.2858 | 5.2528 | 1458258560 | 4775445748 | Waranda P008 park |  |  |  | Huizen |  | Gemeente Huizen |  |  |  | Gemeente Huizen | In bedrijf | Liander |  | NVT |  |  | Nacht | Bemeterd | [38 empty] | 1KST40 | 1 | 1982-05-25 | [11 empty] | AEG-Jun | 1 | 1982-05-25 | [15 empty] | SALED PS-T 18W | 1 | 2016-03-03 | [8 empty] | Driver Onbekend | 1 | 1982-05-25
1241886 | 1166583 | https://lms.nederlandslicht.nl/qr/report/1166583 | 52.2863 | 5.2506 | 1456816080 | 4775947846 | Waranda P008 park |  |  |  | Huizen |  | Gemeente Huizen |  |  |  | Gemeente Huizen | In bedrijf | Liander |  | NVT |  |  | Nacht | Bemeterd | [38 empty] | 1KST40 | 1 | 1982-05-25 | [11 empty] | AEG-Jun | 1 | 1982-05-25 | [15 empty] | SALED PS-T 18W | 1 | 2016-03-03 | [8 empty] | Driver Onbekend | 1 | 1982-05-25
1241978 | 1166584 | https://lms.nederlandslicht.nl/qr/report/1166584 | 52.2856 | 5.2535 | 1458763851 | 4775207545 | Waranda P008 park |  |  |  | Huizen |  | Gemeente Huizen |  |  |  | Gemeente Huizen | In bedrijf | Liander |  | NVT |  |  | Nacht | Bemeterd | [38 empty] | 1KST35 | 1 | 1982-05-25 | [11 empty] | AEG-Jun | 1 | 1982-05-25 | [15 empty] | SALED PS-T 18W | 1 | 2016-03-03 | [8 empty] | Driver Onbekend | 1 | 1982-05-25
1241947 | 1166585 | https://lms.nederlandslicht.nl/qr/report/1166585 | 52.2859 | 5.2533 | 1458651390 | 4775541264 | Waranda P008 park |  |  |  | Huizen |  | Gemeente Huizen |  |  |  | Gemeente Huizen | In bedrijf | Liander |  | NVT |  |  | Nacht | Bemeterd | [38 empty] | 1KST35 | 1 | 1982-05-12 | [11 empty] | AEG-Jun | 1 | 1982-05-12 | [15 empty] | SALED PS-T 18W | 1 | 2016-03-03 | [8 empty] | Driver Onbekend | 1 | 1982-05-12
4-0800 | 1166586 | https://lms.nederlandslicht.nl/qr/report/1166586 | 52.3031 | 5.2605 | 1463563131 | 4794613834 | Dieze |  |  |  | Huizen |  | Gemeente Huizen |  |  |  | Gemeente Huizen | In bedrijf | Liander |  | NVT |  |  | Nacht | Bemeterd | [38 empty] | 1NAL35 | 1 | 1982-07-08 | [11 empty] | Sky kegel armaturen 15W | 1 | 2022-11-01 | [15 empty] | LED 15W | 1 | 2022-11-01 |  | LED |  |  | 15.00 | 100000 | LED |  | LEDDRIVER | 1 | 2022-11-01 |  | LEDDRIVER |  |  | 1.00 | 175200
3-0800 | 1166587 | https://lms.nederlandslicht.nl/qr/report/1166587 | 52.3032 | 5.2608 | 1463792391 | 4794778705 | Dieze |  |  |  | Huizen |  | Gemeente Huizen |  |  |  | Gemeente Huizen | In bedrijf | Liander |  | NVT |  |  | Nacht | Bemeterd | [38 empty] | 1NAL35 | 1 | 1982-07-12 | [11 empty] | Sky kegel armaturen 15W | 1 | 2022-11-01 | [15 empty] | LED 15W | 1 | 2022-11-01 |  | LED |  |  | 15.00 | 100000 | LED |  | LEDDRIVER | 1 | 2022-11-01 |  | LEDDRIVER |  |  | 1.00 | 175200
6-0800 | 1166588 | https://lms.nederlandslicht.nl/qr/report/1166588 | 52.3029 | 5.2607 | 1463725980 | 4794400091 | Dieze |  |  |  | Huizen |  | Gemeente Huizen |  |  |  | Gemeente Huizen | In bedrijf | Liander |  | NVT |  |  | Nacht | Bemeterd | [38 empty] | 1KST35 | 1 | 1999-06-07 | [11 empty] | Sky kegel armaturen 15W | 1 | 2022-11-01 | [26 empty] | LEDDRIVER | 1 | 1999-06-07 |  | LEDDRIVER |  |  | 1.00 | 175200
5-0800 | 1166589 | https://lms.nederlandslicht.nl/qr/report/1166589 | 52.303 | 5.26 | 1463269090 | 4794599873 | Dieze |  |  |  | Huizen |  | Gemeente Huizen |  |  |  | Gemeente Huizen | In bedrijf | Liander |  | NVT |  |  | Nacht | Bemeterd | [38 empty] | 1NAL35 | 1 | 1982-07-14 | [11 empty] | Sky kegel armaturen 15W | 1 | 2022-11-01 | [15 empty] | Saled PS-L 13W | 1 | 2016-03-03 |  | SALED PS-L 13 | Saled | 3000 | 13.00 | 50000 | LED |  | LEDDRIVER | 1 | 1982-07-14 |  | LEDDRIVER |  |  | 1.00 | 175200
2-0800 | 1166590 | https://lms.nederlandslicht.nl/qr/report/1166590 | 52.3033 | 5.2611 | 1463976241 | 4794863302 | Dieze |  |  |  | Huizen |  | Gemeente Huizen |  |  |  | Gemeente Huizen | In bedrijf | Liander |  | NVT |  |  | Nacht | Bemeterd | [38 empty] | 1KST35 | 1 | 2002-04-13 | [11 empty] | Sky kegel armaturen 15W | 1 | 2022-11-01 | [15 empty] | Saled PS-L 13W | 1 | 2016-03-03 |  | SALED PS-L 13 | Saled | 3000 | 13.00 | 50000 | LED |  | LEDDRIVER | 1 | 2000-08-16 |  | LEDDRIVER |  |  | 1.00 | 175200
1-0800 | 1166591 | https://lms.nederlandslicht.nl/qr/report/1166591 | 52.3035 | 5.2613 | 1464124710 | 4795117125 | Dieze |  |  |  | Huizen |  | Gemeente Huizen |  |  |  | Gemeente Huizen | In bedrijf | Liander |  | NVT |  |  | Nacht | Bemeterd | [38 empty] | 1NAL35 | 1 | 1982-07-12 | [11 empty] | Sky kegel armaturen 15W | 1 | 2022-11-01 | [15 empty] | Saled PS-L 13W | 1 | 2016-03-03 |  | SALED PS-L 13 | Saled | 3000 | 13.00 | 50000 | LED |  | LEDDRIVER | 1 | 1982-07-12 |  | LEDDRIVER |  |  | 1.00 | 175200
7-0800 | 1166592 | https://lms.nederlandslicht.nl/qr/report/1166592 | 52.3029 | 5.2614 | 1464204430 | 4794436844 | Dieze |  |  |  | Huizen |  | Gemeente Huizen |  |  |  | Gemeente Huizen | In bedrijf | Liander |  | NVT |  |  | Nacht | Bemeterd | [38 empty] | 1KST35 | 1 | 1982-03-16 | [11 empty] | Sky kegel armaturen 15W | 1 | 2022-11-01 | [15 empty] | Saled PS-L 13W | 1 | 2016-03-03 |  | SALED PS-L 13 | Saled | 3000 | 13.00 | 50000 | LED |  | LEDDRIVER | 1 | 1982-03-16 |  | LEDDRIVER |  |  | 1.00 | 175200
9-0800 | 1166593 | https://lms.nederlandslicht.nl/qr/report/1166593 | 52.303 | 5.2616 | 1464345000 | 4794515876 | Dieze |  |  |  | Huizen |  | Gemeente Huizen |  |  |  | Gemeente Huizen | In bedrijf | Liander |  | NVT |  |  | Nacht | Bemeterd | [38 empty] | 1KST35 | 1 | 1982-03-16 | [11 empty] | Sky kegel armaturen 15W | 1 | 2022-11-01 | [15 empty] | Saled PS-L 13W | 1 | 2016-03-03 |  | SALED PS-L 13 | Saled | 3000 | 13.00 | 50000 | LED |  | LEDDRIVER | 1 | 1982-03-16 |  | LEDDRIVER |  |  | 1.00 | 175200
8-0800 | 1166594 | https://lms.nederlandslicht.nl/qr/report/1166594 | 52.3031 | 5.2612 | 1464078050 | 4794698544 | Dieze |  |  |  | Huizen |  | Gemeente Huizen |  |  |  | Gemeente Huizen | In bedrijf | Liander |  | NVT |  |  | Nacht | Bemeterd | [38 empty] | 1NAL35 | 1 | 1982-03-16 | [11 empty] | Sky kegel armaturen 15W | 1 | 2022-11-01 | [15 empty] | Saled PS-L 13W | 1 | 2016-03-03 |  | SALED PS-L 13 | Saled | 3000 | 13.00 | 50000 | LED |  | LEDDRIVER | 1 | 1982-03-16 |  | LEDDRIVER |  |  | 1.00 | 175200
11-0800 | 1166595 | https://lms.nederlandslicht.nl/qr/report/1166595 | 52.3026 | 5.2619 | 1464533220 | 4794144042 | Dieze |  |  |  | Huizen |  | Gemeente Huizen |  |  |  | Gemeente Huizen | In bedrijf | Liander |  | NVT |  |  | Nacht | Bemeterd | [38 empty] | 1NAL35 | 1 | 1982-05-11 | [11 empty] | Sky kegel armaturen 15W | 1 | 2022-11-01 | [15 empty] | Saled PS-L 13W | 1 | 2016-03-03 |  | SALED PS-L 13 | Saled | 3000 | 13.00 | 50000 | LED |  | LEDDRIVER | 1 | 1982-05-11 |  | LEDDRIVER |  |  | 1.00 | 175200
10-0800 | 1166596 | https://lms.nederlandslicht.nl/qr/report/1166596 | 52.3028 | 5.2618 | 1464472950 | 4794360475 | Dieze |  |  |  | Huizen |  | Gemeente Huizen |  |  |  | Gemeente Huizen | In bedrijf | Liander |  | NVT |  |  | Nacht | Bemeterd | [38 empty] | 1KST35 | 1 | 1983-05-04 | [11 empty] | Sky kegel armaturen 15W | 1 | 2022-11-01 | [15 empty] | Saled PS-L 13W | 1 | 2016-03-03 |  | SALED PS-L 13 | Saled | 3000 | 13.00 | 50000 | LED |  | LEDDRIVER | 1 | 1983-05-04 |  | LEDDRIVER |  |  | 1.00 | 175200
12-0800 | 1166597 | https://lms.nederlandslicht.nl/qr/report/1166597 | 52.3029 | 5.2622 | 1464724881 | 4794411533 | Dieze |  |  |  | Huizen |  | Gemeente Huizen |  |  |  | Gemeente Huizen | In bedrijf | Liander |  | NVT |  |  | Nacht | Bemeterd | [38 empty] | 1NAL35 | 1 | 1983-05-09 | [11 empty] | Sky kegel armaturen 15W | 1 | 2022-11-01 | [15 empty] | Saled PS-L 13W | 1 | 2016-03-03 |  | SALED PS-L 13 | Saled | 3000 | 13.00 | 50000 | LED |  | LEDDRIVER | 1 | 2003-01-14 |  | LEDDRIVER |  |  | 1.00 | 175200
14-0800 | 1166598 | https://lms.nederlandslicht.nl/qr/report/1166598 | 52.3031 | 5.2622 | 1464771530 | 4794676305 | Dieze |  |  |  | Huizen |  | Gemeente Huizen |  |  |  | Gemeente Huizen | In bedrijf | Liander |  | NVT |  |  | Nacht | Bemeterd | [38 empty] | 1NAL35 | 1 | 1982-05-07 | [11 empty] | Sky kegel armaturen 15W | 1 | 2022-11-01 | [15 empty] | Saled PS-L 13W | 1 | 2016-03-03 |  | SALED PS-L 13 | Saled | 3000 | 13.00 | 50000 | LED |  | LEDDRIVER | 1 | 2003-01-14 |  | LEDDRIVER |  |  | 1.00 | 175200
13-0800 | 1166599 | https://lms.nederlandslicht.nl/qr/report/1166599 | 52.3029 | 5.2619 | 1464563930 | 4794490764 | Dieze |  |  |  | Huizen |  | Gemeente Huizen |  |  |  | Gemeente Huizen | In bedrijf | Liander |  | NVT |  |  | Nacht | Bemeterd | [38 empty] | 1NAL35 | 1 | 1983-05-04 | [11 empty] | Sky kegel armaturen 15W | 1 | 2022-11-01 | [15 empty] | Saled PS-L 13W | 1 | 2016-03-03 |  | SALED PS-L 13 | Saled | 3000 | 13.00 | 50000 | LED |  | LEDDRIVER | 1 | 2003-01-14 |  | LEDDRIVER |  |  | 1.00 | 175200
15-0800 | 1166600 | https://lms.nederlandslicht.nl/qr/report/1166600 | 52.3032 | 5.262 | 1464571460 | 4794812503 | Dieze |  |  |  | Huizen |  | Gemeente Huizen |  |  |  | Gemeente Huizen | In bedrijf | Liander |  | NVT |  |  | Nacht | Bemeterd | [38 empty] | 1NAL35 | 1 | 1982-05-07 | [11 empty] | Sky kegel armaturen 15W | 1 | 2022-11-01 | [15 empty] | Saled PS-L 13W | 1 | 2016-03-03 |  | SALED PS-L 13 | Saled | 3000 | 13.00 | 50000 | LED |  | LEDDRIVER | 1 | 2003-01-14 |  | LEDDRIVER |  |  | 1.00 | 175200
1329728 | 1166601 | https://lms.nederlandslicht.nl/qr/report/1166601 | 52.2934 | 5.2389 | 1448827501 | 4783912938 | Wijgert Kooijlaan |  |  |  | Huizen |  | Gemeente Huizen |  |  |  | Gemeente Huizen | In bedrijf | Liander |  | NVT |  |  | Nacht | Bemeterd | [38 empty] | 1KST35 | 1 | 1978-09-08 | [11 empty] | Philips 2000 | 1 | 2021-03-01 | [15 empty] | LED 3000K | 1 | 2021-03-01 | [8 empty] | LEDDRIVER | 1 | 2021-03-01 |  | LEDDRIVER |  |  | 1.00 | 175200
1329697 | 1166602 | https://lms.nederlandslicht.nl/qr/report/1166602 | 52.2935 | 5.2392 | 1449023270 | 4784041904 | Wijgert Kooijlaan |  |  |  | Huizen |  | Gemeente Huizen |  |  |  | Gemeente Huizen | In bedrijf | Liander |  | NVT |  |  | Nacht | Bemeterd | [38 empty] | 1KST35 | 1 | 2007-03-15 | [11 empty] | Philips 2000 | 1 | 2021-03-01 | [15 empty] | LED 3000K | 1 | 2021-03-01 | [8 empty] | LEDDRIVER | 1 | 2021-03-01 |  | LEDDRIVER |  |  | 1.00 | 175200
1329666 | 1166603 | https://lms.nederlandslicht.nl/qr/report/1166603 | 52.2937 | 5.2394 | 1449193641 | 4784254626 | Wijgert Kooijlaan |  |  |  | Huizen |  | Gemeente Huizen |  |  |  | Gemeente Huizen | In bedrijf | Liander |  | NVT |  |  | Nacht | Bemeterd | [38 empty] | 1KST35 | 1 | 1984-11-27 | [11 empty] | Philips 2000 | 1 | 2021-03-01 | [15 empty] | LED 3000K | 1 | 2021-03-01 | [8 empty] | LEDDRIVER | 1 | 2021-03-01 |  | LEDDRIVER |  |  | 1.00 | 175200
1329575 | 1166604 | https://lms.nederlandslicht.nl/qr/report/1166604 | 52.294 | 5.2402 | 1449681111 | 4784562748 | Wijgert Kooijlaan |  |  |  | Huizen |  | Gemeente Huizen |  |  |  | Gemeente Huizen | In bedrijf | Liander |  | NVT |  |  | Nacht | Bemeterd | [38 empty] | 1KST35 | 1 | 1984-11-29 | [11 empty] | Philips 2000 | 1 | 2021-03-01 | [15 empty] | LED 3000K | 1 | 2021-03-01 | [8 empty] | LEDDRIVER | 1 | 2021-03-01 |  | LEDDRIVER |  |  | 1.00 | 175200
1329544 | 1166605 | https://lms.nederlandslicht.nl/qr/report/1166605 | 52.2938 | 5.2403 | 1449770181 | 4784351000 | Wijgert Kooijlaan |  |  |  | Huizen |  | Gemeente Huizen |  |  |  | Gemeente Huizen | In bedrijf | Liander |  | NVT |  |  | Nacht | Bemeterd | [38 empty] | 1KST35 | 1 | 1984-11-28 | [11 empty] | Philips 2000 | 1 | 2021-03-01 | [15 empty] | LED 3000K | 1 | 2021-03-01 | [8 empty] | LEDDRIVER | 1 | 2021-03-01 |  | LEDDRIVER |  |  | 1.00 | 175200
1329636 | 1166606 | https://lms.nederlandslicht.nl/qr/report/1166606 | 52.2938 | 5.2397 | 1449398771 | 4784294074 | Wijgert Kooijlaan |  |  |  | Huizen |  | Gemeente Huizen |  |  |  | Gemeente Huizen | In bedrijf | Liander |  | NVT |  |  | Nacht | Bemeterd | [38 empty] | 1KST35 | 1 | 2007-03-15 | [11 empty] | Philips 2000 | 1 | 2021-03-01 | [15 empty] | LED 3000K | 1 | 2021-03-01 | [8 empty] | LEDDRIVER | 1 | 2021-03-01 |  | LEDDRIVER |  |  | 1.00 | 175200
1329605 | 1166607 | https://lms.nederlandslicht.nl/qr/report/1166607 | 52.2939 | 5.2399 | 1449536811 | 4784407527 | Wijgert Kooijlaan |  |  |  | Huizen |  | Gemeente Huizen |  |  |  | Gemeente Huizen | In bedrijf | Liander |  | NVT |  |  | Nacht | Bemeterd | [38 empty] | 1KST35 | 1 | 1984-11-28 | [11 empty] | Philips 2000 | 1 | 2021-03-01 | [15 empty] | LED 3000K | 1 | 2021-03-01 | [8 empty] | LEDDRIVER | 1 | 2021-03-01 |  | LEDDRIVER |  |  | 1.00 | 175200
1329515 | 1166608 | https://lms.nederlandslicht.nl/qr/report/1166608 | 52.2939 | 5.2407 | 1450027691 | 4784458582 | Wijgert Kooijlaan |  |  |  | Huizen |  | Gemeente Huizen |  |  |  | Gemeente Huizen | In bedrijf | Liander |  | NVT |  |  | Nacht | Bemeterd | [38 empty] | 1KST35 | 1 | 2007-03-15 | [11 empty] | Philips 2000 | 1 | 2021-03-01 | [15 empty] | LED 3000K | 1 | 2021-03-01 | [8 empty] | LEDDRIVER | 1 | 2021-03-01 |  | LEDDRIVER |  |  | 1.00 | 175200
1329484 | 1166609 | https://lms.nederlandslicht.nl/qr/report/1166609 | 52.2939 | 5.2409 | 1450199931 | 4784484137 | Wijgert Kooijlaan |  |  |  | Huizen |  | Gemeente Huizen |  |  |  | Gemeente Huizen | In bedrijf | Liander |  | NVT |  |  | Nacht | Bemeterd | [38 empty] | 1KST35 | 1 | 1984-12-17 | [11 empty] | Philips 2000 | 1 | 2021-03-01 | [15 empty] | LED 3000K | 1 | 2021-03-01 | [8 empty] | LEDDRIVER | 1 | 2021-03-01 |  | LEDDRIVER |  |  | 1.00 | 175200
6-0670 | 1166610 | https://lms.nederlandslicht.nl/qr/report/1166610 | 52.2933 | 5.2373 | 1447750540 | 4783811350 | Ceintuurbaan |  |  |  | Huizen |  | Gemeente Huizen |  |  |  | Gemeente Huizen | In bedrijf | Liander |  | NVT |  |  | Nacht | Bemeterd | [38 empty] | 1KST90 | 1 | 1989-08-22 | [11 empty] | INNOLUMIS NICOLE | 1 | 2014-01-01 |  | NICOLE 16W | [5 empty] | NNB |  |  |  | 175200 |  |  |  | 36W WM | 1 | 2014-01-01 | [8 empty] | Driver Onbekend | 1 | 2014-01-01
5-0670 | 1166611 | https://lms.nederlandslicht.nl/qr/report/1166611 | 52.2932 | 5.2376 | 1447940690 | 4783675580 | Ceintuurbaan |  |  |  | Huizen |  | Gemeente Huizen |  |  |  | Gemeente Huizen | In bedrijf | Liander |  | NVT |  |  | Avond | Bemeterd | [38 empty] | 1KST90 | 1 | 1989-08-22 | [11 empty] | INNOLUMIS NICOLE | 1 | 2014-01-01 |  | NICOLE 16W | [5 empty] | NNB |  |  |  | 175200 |  |  |  | 36W WM | 1 | 2014-01-01 | [8 empty] | Driver Onbekend | 1 | 2014-01-01
7-0670 | 1166614 | https://lms.nederlandslicht.nl/qr/report/1166614 | 52.2934 | 5.2371 | 1447580430 | 4783936900 | Ceintuurbaan |  |  |  | Huizen |  | Gemeente Huizen |  |  |  | Gemeente Huizen | In bedrijf | Liander |  | NVT |  |  | Avond | Bemeterd | [38 empty] | 1KST60 | 1 | 1984-01-01 | [11 empty] | INNOLUMIS NICOLE | 1 | 2014-01-01 |  | NICOLE 16W | [5 empty] | NNB |  |  |  | 175200 |  |  |  | 36W WM | 1 | 2014-01-01 | [8 empty] | Driver Onbekend | 1 | 2014-01-01
2-0670 | 1166615 | https://lms.nederlandslicht.nl/qr/report/1166615 | 52.2928 | 5.2385 | 1448539150 | 4783243700 | Ceintuurbaan |  |  |  | Huizen |  | Gemeente Huizen |  |  |  | Gemeente Huizen | In bedrijf | Liander |  | NVT |  |  | Nacht | Bemeterd | [38 empty] | 1KST90 | 1 | 1991-04-11 | [11 empty] | INNOLUMIS NICOLE | 1 | 2014-01-01 |  | NICOLE 16W | [5 empty] | NNB |  |  |  | 175200 |  |  |  | 36W WM | 1 | 2014-01-01 | [8 empty] | Driver Onbekend | 1 | 2014-01-01
1-0670 | 1166616 | https://lms.nederlandslicht.nl/qr/report/1166616 | 52.2927 | 5.2387 | 1448668020 | 4783130880 | Ceintuurbaan |  |  |  | Huizen |  | Gemeente Huizen |  |  |  | Gemeente Huizen | In bedrijf | Liander |  | NVT |  |  | Avond | Bemeterd | [38 empty] | 2KST90 | 1 | 1978-10-24 | [11 empty] | INNOLUMIS NICOLE | 1 | 2014-01-01 |  | NICOLE 16W | [5 empty] | NNB |  |  |  | 175200 |  |  |  | 36W WM | 1 | 2014-01-01 | [8 empty] | Driver Onbekend | 1 | 2014-01-01
4-0670 | 1166617 | https://lms.nederlandslicht.nl/qr/report/1166617 | 52.2931 | 5.238 | 1448188640 | 4783588690 | Ceintuurbaan |  |  |  | Huizen |  | Gemeente Huizen |  |  |  | Gemeente Huizen | In bedrijf | Liander |  | NVT |  |  | Nacht | Bemeterd | [38 empty] | 1KST90 | 1 | 1989-08-22 | [11 empty] | INNOLUMIS NICOLE | 1 | 2014-01-01 |  | NICOLE 16W | [5 empty] | NNB |  |  |  | 175200 |  |  |  | 36W WM | 1 | 2014-01-01 | [8 empty] | Driver Onbekend | 1 | 2014-01-01
3-0670 | 1166618 | https://lms.nederlandslicht.nl/qr/report/1166618 | 52.293 | 5.2382 | 1448369970 | 4783456060 | Ceintuurbaan |  |  |  | Huizen |  | Gemeente Huizen |  |  |  | Gemeente Huizen | In bedrijf | Liander |  | NVT |  |  | Avond | Bemeterd | [38 empty] | 1KST90 | 1 | 1978-10-25 | [11 empty] | INNOLUMIS NICOLE | 1 | 2014-01-01 |  | NICOLE 16W | [5 empty] | NNB |  |  |  | 175200 |  |  |  | 36W WM | 1 | 2014-01-01 | [8 empty] | Driver Onbekend | 1 | 2014-01-01
32-0670 | 1166619 | https://lms.nederlandslicht.nl/qr/report/1166619 | 52.2967 | 5.2328 | 1444682520 | 4787571820 | Ceintuurbaan |  |  |  | Huizen |  | Gemeente Huizen |  |  |  | Gemeente Huizen | In bedrijf | Liander |  | NVT |  |  | Nacht | Bemeterd | [38 empty] | 1KST90 | 1 | 1988-06-02 | [11 empty] | INNOLUMIS NICOLE | 1 | 2014-01-01 |  | NICOLE 16W | [5 empty] | NNB |  |  |  | 175200 |  |  |  | 36W WM | 1 | 2014-01-01 | [8 empty] | Driver Onbekend | 1 | 2014-01-01 | [11 empty] | Zekering | 1 | 2022-08-02 |  | Zekering | Zekering | NVT
31-0670 | 1166620 | https://lms.nederlandslicht.nl/qr/report/1166620 | 52.2965 | 5.233 | 1444800840 | 4787400370 | Ceintuurbaan |  |  |  | Huizen |  | Gemeente Huizen |  |  |  | Gemeente Huizen | In bedrijf | Liander |  | NVT |  |  | Nacht | Bemeterd | [38 empty] | 1KST90 | 1 | 1988-06-02 | [11 empty] | INNOLUMIS NICOLE | 1 | 2014-01-01 |  | NICOLE 16W | [5 empty] | NNB |  |  |  | 175200 |  |  |  | 36W WM | 1 | 2014-01-01 | [8 empty] | Driver Onbekend | 1 | 2014-01-01 | [11 empty] | Zekering | 1 | 2022-08-02 |  | Zekering | Zekering | NVT
33-0670 | 1166621 | https://lms.nederlandslicht.nl/qr/report/1166621 | 52.2968 | 5.2325 | 1444458120 | 4787714830 | Ceintuurbaan |  |  |  | Huizen |  | Gemeente Huizen |  |  |  | Gemeente Huizen | In bedrijf | Liander |  | NVT |  |  | Nacht | Bemeterd | [38 empty] | 1KST90 | 1 | 1988-06-08 | [11 empty] | INNOLUMIS NICOLE | 1 | 2022-09-28 |  | NICOLE 16W | [5 empty] | NNB |  |  |  | 175200 |  |  |  | 36W WM | 1 | 2014-01-01 | [8 empty] | Driver Onbekend | 1 | 2014-01-01
28-0670 | 1166622 | https://lms.nederlandslicht.nl/qr/report/1166622 | 52.2961 | 5.2333 | 1445031620 | 4786888110 | Ceintuurbaan |  |  |  | Huizen |  | Gemeente Huizen |  |  |  | Gemeente Huizen | In bedrijf | Liander |  | NVT |  |  | Nacht | Bemeterd | [38 empty] | 1KST90 | 1 | 1988-04-28 | [11 empty] | INNOLUMIS NICOLE | 1 | 2014-01-01 |  | NICOLE 16W | [5 empty] | NNB |  |  |  | 175200 |  |  |  | 36W WM | 1 | 2014-01-01 | [8 empty] | Driver Onbekend | 1 | 2014-01-01
27-0670 | 1166623 | https://lms.nederlandslicht.nl/qr/report/1166623 | 52.2959 | 5.2336 | 1445198080 | 4786721730 | Ceintuurbaan |  |  |  | Huizen |  | Gemeente Huizen |  |  |  | Gemeente Huizen | In bedrijf | Liander |  | NVT |  |  | Nacht | Bemeterd | [38 empty] | 1KST90 | 1 | 1988-04-27 | [11 empty] | INNOLUMIS NICOLE | 1 | 2014-01-01 |  | NICOLE 16W | [5 empty] | NNB |  |  |  | 175200 |  |  |  | 36W WM | 1 | 2014-01-01 | [8 empty] | Driver Onbekend | 1 | 2014-01-01
30-0670 | 1166624 | https://lms.nederlandslicht.nl/qr/report/1166624 | 52.2964 | 5.233 | 1444831690 | 4787209170 | Ceintuurbaan |  |  |  | Huizen |  | Gemeente Huizen |  |  |  | Gemeente Huizen | In bedrijf | Liander |  | NVT |  |  | Nacht | Bemeterd | [38 empty] | 1KST90 | 1 | 1988-06-02 | [11 empty] | INNOLUMIS NICOLE | 1 | 2014-01-01 |  | NICOLE 16W | [5 empty] | NNB |  |  |  | 175200 |  |  |  | 36W WM | 1 | 2014-01-01 | [8 empty] | Driver Onbekend | 1 | 2014-01-01
29-0670 | 1166625 | https://lms.nederlandslicht.nl/qr/report/1166625 | 52.2963 | 5.2333 | 1444983020 | 4787107060 | Ceintuurbaan |  |  |  | Huizen |  | Gemeente Huizen |  |  |  | Gemeente Huizen | In bedrijf | Liander |  | NVT |  |  | Nacht | Bemeterd | [38 empty] | 1KST90 | 1 | 1988-06-02 | [11 empty] | INNOLUMIS NICOLE | 1 | 2020-12-09 |  | NICOLE 16W | [5 empty] | NNB |  |  |  | 175200 |  |  |  | 36W WM | 1 | 2014-01-01 | [8 empty] | Driver Onbekend | 1 | 2014-01-01
26-0670 | 1166626 | https://lms.nederlandslicht.nl/qr/report/1166626 | 52.2958 | 5.2337 | 1445291180 | 4786526040 | Ceintuurbaan |  |  |  | Huizen |  | Gemeente Huizen |  |  |  | Gemeente Huizen | In bedrijf | Liander |  | NVT |  |  | Nacht | Bemeterd | [38 empty] | 1KST90 | 1 | 1988-04-22 | [11 empty] | INNOLUMIS NICOLE | 1 | 2014-01-01 |  | NICOLE 16W | [5 empty] | NNB |  |  |  | 175200 |  |  |  | 36W WM | 1 | 2014-01-01 | [8 empty] | Driver Onbekend | 1 | 2014-01-01
14-0670 | 1166627 | https://lms.nederlandslicht.nl/qr/report/1166627 | 52.294 | 5.2359 | 1446767270 | 4784523200 | Ceintuurbaan |  |  |  | Huizen |  | Gemeente Huizen |  |  |  | Gemeente Huizen | In bedrijf | Liander |  | NVT |  |  | Nacht | Bemeterd | [38 empty] | 1KST90 | 1 | 1984-01-01 | [11 empty] | INNOLUMIS NICOLE | 1 | 2014-01-01 |  | NICOLE 16W | [5 empty] | NNB |  |  |  | 175200 |  |  |  | 36W WM | 1 | 2014-01-01 | [8 empty] | Driver Onbekend | 1 | 2014-01-01
13-0670 | 1166628 | https://lms.nederlandslicht.nl/qr/report/1166628 | 52.2939 | 5.2363 | 1447062270 | 4784449940 | Ceintuurbaan |  |  |  | Huizen |  | Gemeente Huizen |  |  |  | Gemeente Huizen | In bedrijf | Liander |  | NVT |  |  | Nacht | Bemeterd | [38 empty] | 1KST90 | 1 | 1989-08-22 | [11 empty] | INNOLUMIS NICOLE | 1 | 2014-01-01 |  | NICOLE 16W | [5 empty] | NNB |  |  |  | 175200 |  |  |  | 36W WM | 1 | 2014-01-01 | [8 empty] | Driver Onbekend | 1 | 2014-01-01
16-0670 | 1166629 | https://lms.nederlandslicht.nl/qr/report/1166629 | 52.2941 | 5.2355 | 1446476060 | 4784732390 | Ceintuurbaan |  |  |  | Huizen |  | Gemeente Huizen |  |  |  | Gemeente Huizen | In bedrijf | Liander |  | NVT |  |  | Nacht | Bemeterd | [38 empty] | 1KST90 | 1 | 1988-05-30 | [11 empty] | INNOLUMIS NICOLE | 1 | 2014-01-01 |  | NICOLE 16W | [5 empty] | NNB |  |  |  | 175200 |  |  |  | 36W WM | 1 | 2014-01-01 | [8 empty] | Driver Onbekend | 1 | 2014-01-01
15-0670 | 1166630 | https://lms.nederlandslicht.nl/qr/report/1166630 | 52.2941 | 5.2357 | 1446672860 | 4784681770 | Ceintuurbaan |  |  |  | Huizen |  | Gemeente Huizen |  |  |  | Gemeente Huizen | In bedrijf | Liander |  | NVT |  |  | Nacht | Bemeterd | [38 empty] | 1KST90 | 1 | 1984-01-01 | [11 empty] | INNOLUMIS NICOLE | 1 | 2014-01-01 |  | NICOLE 16W | [5 empty] | NNB |  |  |  | 175200 |  |  |  | 36W WM | 1 | 2014-01-01 | [8 empty] | Driver Onbekend | 1 | 2014-01-01
9-0670 | 1166632 | https://lms.nederlandslicht.nl/qr/report/1166632 | 52.2936 | 5.2368 | 1447359530 | 4784133040 | Ceintuurbaan |  |  |  | Huizen |  | Gemeente Huizen |  |  |  | Gemeente Huizen | In bedrijf | Liander |  | NVT |  |  | Nacht | Bemeterd | [38 empty] | 2KST90 | 1 | 1989-08-22 | [11 empty] | INNOLUMIS NICOLE | 1 | 2014-01-01 |  | NICOLE 16W | [5 empty] | NNB |  |  |  | 175200 |  |  |  | 36W WM | 1 | 2014-01-01 | [8 empty] | Driver Onbekend | 1 | 2014-01-01
11-0670 | 1166633 | https://lms.nederlandslicht.nl/qr/report/1166633 | 52.2937 | 5.2365 | 1447170390 | 4784267990 | Ceintuurbaan |  |  |  | Huizen |  | Gemeente Huizen |  |  |  | Gemeente Huizen | In bedrijf | Liander |  | NVT |  |  | Nacht | Bemeterd | [38 empty] | 2KST90 | 1 | 1989-08-22 | [11 empty] | INNOLUMIS NICOLE | 1 | 2014-01-01 |  | NICOLE 16W | [5 empty] | NNB |  |  |  | 175200 |  |  |  | 36W WM | 1 | 2014-01-01 | [8 empty] | Driver Onbekend | 1 | 2014-01-01
17-0670 | 1166634 | https://lms.nederlandslicht.nl/qr/report/1166634 | 52.2943 | 5.2352 | 1446308570 | 4784858960 | Ceintuurbaan |  |  |  | Huizen |  | Gemeente Huizen |  |  |  | Gemeente Huizen | In bedrijf | Liander |  | NVT |  |  | Nacht | Bemeterd | [38 empty] | 1KST90 | 1 | 1986-05-03 | [11 empty] | INNOLUMIS NICOLE | 1 | 2014-01-01 |  | NICOLE 16W | [5 empty] | NNB |  |  |  | 175200 |  |  |  | 36W WM | 1 | 2014-01-01 | [8 empty] | Driver Onbekend | 1 | 2014-01-01
23-0670 | 1166635 | https://lms.nederlandslicht.nl/qr/report/1166635 | 52.2952 | 5.2342 | 1445594610 | 4785914830 | Ceintuurbaan |  |  |  | Huizen |  | Gemeente Huizen |  |  |  | Gemeente Huizen | In bedrijf | Liander |  | NVT |  |  | Nacht | Bemeterd | [38 empty] | 1KST90 | 1 | 1988-08-27 | [11 empty] | INNOLUMIS NICOLE | 1 | 2014-01-01 |  | NICOLE 16W | [5 empty] | NNB |  |  |  | 175200 |  |  |  | 36W WM | 1 | 2014-01-01 | [8 empty] | Driver Onbekend | 1 | 2014-01-01
22-0670 | 1166636 | https://lms.nederlandslicht.nl/qr/report/1166636 | 52.295 | 5.2342 | 1445621130 | 4785688540 | Ceintuurbaan |  |  |  | Huizen |  | Gemeente Huizen |  |  |  | Gemeente Huizen | In bedrijf | Liander |  | NVT |  |  | Nacht | Bemeterd | [38 empty] | 1KST90 | 1 | 2019-06-05 | [11 empty] | INNOLUMIS NICOLE | 1 | 2014-01-01 |  | NICOLE 16W | [5 empty] | NNB |  |  |  | 175200 |  |  |  | 36W WM | 1 | 2014-01-01 | [8 empty] | Driver Onbekend | 1 | 2014-01-01
22-0670 | 1166636 | https://lms.nederlandslicht.nl/qr/report/1166636 | 52.295 | 5.2342 | 1445621130 | 4785688540 | Ceintuurbaan |  |  |  | Huizen |  | Gemeente Huizen |  |  |  | Gemeente Huizen | In bedrijf | Liander |  | NVT |  |  | Nacht | Bemeterd | [52 empty] | INNOLUMIS NICOLE | 2 | 2014-01-01 |  | NICOLE 16W | [5 empty] | NNB |  |  |  | 175200 |  |  |  | 36W WM | 2 | 2014-01-01 | [8 empty] | Driver Onbekend | 2 | 2014-01-01
25-0670 | 1166637 | https://lms.nederlandslicht.nl/qr/report/1166637 | 52.2956 | 5.2339 | 1445393430 | 4786325050 | Ceintuurbaan |  |  |  | Huizen |  | Gemeente Huizen |  |  |  | Gemeente Huizen | In bedrijf | Liander |  | NVT |  |  | Nacht | Bemeterd | [38 empty] | 1KST90 | 1 | 1988-04-27 | [11 empty] | INNOLUMIS NICOLE | 1 | 2014-01-01 |  | NICOLE 16W | [5 empty] | NNB |  |  |  | 175200 |  |  |  | 36W WM | 1 | 2014-01-01 | [8 empty] | Driver Onbekend | 1 | 2014-01-01
24-0670 | 1166638 | https://lms.nederlandslicht.nl/qr/report/1166638 | 52.2954 | 5.234 | 1445478410 | 4786149990 | Ceintuurbaan |  |  |  | Huizen |  | Gemeente Huizen |  |  |  | Gemeente Huizen | In bedrijf | Liander |  | NVT |  |  | Nacht | Bemeterd | [38 empty] | 1KST90 | 1 | 1988-04-27 | [11 empty] | INNOLUMIS NICOLE | 1 | 2014-01-01 |  | NICOLE 16W | [5 empty] | NNB |  |  |  | 175200 |  |  |  | 36W WM | 1 | 2014-01-01 | [8 empty] | Driver Onbekend | 1 | 2014-01-01
19-0670 | 1166639 | https://lms.nederlandslicht.nl/qr/report/1166639 | 52.2946 | 5.2349 | 1446079940 | 4785191560 | Ceintuurbaan |  |  |  | Huizen |  | Gemeente Huizen |  |  |  | Gemeente Huizen | In bedrijf | Liander |  | NVT |  |  | Nacht | Bemeterd | [38 empty] | 1KST90 | 1 | 1988-05-30 | [11 empty] | INNOLUMIS NICOLE | 1 | 2014-01-01 |  | NICOLE 16W | [5 empty] | NNB |  |  |  | 175200 |  |  |  | 36W WM | 1 | 2014-01-01 | [8 empty] | Driver Onbekend | 1 | 2014-01-01
18-0670 | 1166640 | https://lms.nederlandslicht.nl/qr/report/1166640 | 52.2944 | 5.235 | 1446136180 | 4785026180 | Ceintuurbaan |  |  |  | Huizen |  | Gemeente Huizen |  |  |  | Gemeente Huizen | In bedrijf | Liander |  | NVT |  |  | Nacht | Bemeterd | [38 empty] | 1KST90 | 1 | 1988-05-03 | [11 empty] | INNOLUMIS NICOLE | 1 | 2014-01-01 |  | NICOLE 16W | [5 empty] | NNB |  |  |  | 175200 |  |  |  | 36W WM | 1 | 2014-01-01 | [8 empty] | Driver Onbekend | 1 | 2014-01-01
21-0670 | 1166641 | https://lms.nederlandslicht.nl/qr/report/1166641 | 52.2949 | 5.2344 | 1445741840 | 4785538420 | Ceintuurbaan |  |  |  | Huizen |  | Gemeente Huizen |  |  |  | Gemeente Huizen | In bedrijf | Liander |  | NVT |  |  | Nacht | Bemeterd | [38 empty] | 1KST90 | 1 | 1980-04-26 | [11 empty] | INNOLUMIS NICOLE | 1 | 2014-01-01 |  | NICOLE 16W | [5 empty] | NNB |  |  |  | 175200 |  |  |  | 36W WM | 1 | 2014-01-01 | [8 empty] | Driver Onbekend | 1 | 2014-01-01 | [11 empty] | Zekering | 1 | 2022-08-02 |  | Zekering | Zekering | NVT
21-0670 | 1166641 | https://lms.nederlandslicht.nl/qr/report/1166641 | 52.2949 | 5.2344 | 1445741840 | 4785538420 | Ceintuurbaan |  |  |  | Huizen |  | Gemeente Huizen |  |  |  | Gemeente Huizen | In bedrijf | Liander |  | NVT |  |  | Nacht | Bemeterd | [52 empty] | INNOLUMIS NICOLE | 2 | 2014-01-01 |  | NICOLE 16W | [5 empty] | NNB |  |  |  | 175200 |  |  |  | 36W WM | 2 | 2014-01-01 | [8 empty] | Driver Onbekend | 2 | 2014-01-01
20-0670 | 1166642 | https://lms.nederlandslicht.nl/qr/report/1166642 | 52.2947 | 5.2346 | 1445887380 | 4785374710 | Ceintuurbaan |  |  |  | Huizen |  | Gemeente Huizen |  |  |  | Gemeente Huizen | In bedrijf | Liander |  | NVT |  |  | Nacht | Bemeterd | [38 empty] | 1KST90 | 1 | 1988-05-03 | [11 empty] | INNOLUMIS NICOLE | 1 | 2014-01-01 |  | NICOLE 16W | [5 empty] | NNB |  |  |  | 175200 |  |  |  | 36W WM | 1 | 2014-01-01 | [8 empty] | Driver Onbekend | 1 | 2014-01-01
20-3180 | 1166643 | https://lms.nederlandslicht.nl/qr/report/1166643 | 52.2965 | 5.2366 | 1447249060 | 4787295660 | Koningin Wilhelminaplein/straat |  |  |  | Huizen |  | Gemeente Huizen |  |  |  | Gemeente Huizen | In bedrijf | Liander |  | NVT |  |  | Nacht | Bemeterd | [38 empty] | 1KST35 | 1 | 1987-06-19 | [11 empty] | Philips 2000 | 1 | 2021-03-01 | [15 empty] | LED 3000K | 1 | 2021-03-01 | [8 empty] | LEDDRIVER | 1 | 2021-03-01 |  | LEDDRIVER |  |  | 1.00 | 175200
19-3180 | 1166644 | https://lms.nederlandslicht.nl/qr/report/1166644 | 52.2963 | 5.2368 | 1447368630 | 4787114250 | Koningin Wilhelminaplein/straat |  |  |  | Huizen |  | Gemeente Huizen |  |  |  | Gemeente Huizen | In bedrijf | Liander |  | NVT |  |  | Nacht | Bemeterd | [38 empty] | 1KST35 | 1 | 1987-06-18 | [11 empty] | Philips 2000 | 1 | 2021-03-01 | [15 empty] | LED 3000K | 1 | 2021-03-01 | [8 empty] | LEDDRIVER | 1 | 2021-03-01 |  | LEDDRIVER |  |  | 1.00 | 175200
21-3180 | 1166645 | https://lms.nederlandslicht.nl/qr/report/1166645 | 52.2966 | 5.2364 | 1447154700 | 4787477200 | Koningin Wilhelminaplein/straat |  |  |  | Huizen |  | Gemeente Huizen |  |  |  | Gemeente Huizen | In bedrijf | Liander |  | NVT |  |  | Nacht | Bemeterd | [38 empty] | 1KST35 | 1 | 1987-06-22 | [11 empty] | Philips 2000 | 1 | 2021-03-01 | [15 empty] | LED 3000K | 1 | 2021-03-01 | [8 empty] | LEDDRIVER | 1 | 2021-03-01 |  | LEDDRIVER |  |  | 1.00 | 175200
16-3180 | 1166646 | https://lms.nederlandslicht.nl/qr/report/1166646 | 52.2958 | 5.2373 | 1447712280 | 4786559190 | Koningin Wilhelminaplein/straat |  |  |  | Huizen |  | Gemeente Huizen |  |  |  | Gemeente Huizen | In bedrijf | Liander |  | NVT |  |  | Nacht | Bemeterd | [38 empty] | 1KST35 | 1 | 1987-03-20 | [11 empty] | Philips 2000 | 1 | 2021-03-01 | [15 empty] | LED 3000K | 1 | 2021-03-01 | [8 empty] | LEDDRIVER | 1 | 2021-03-01 |  | LEDDRIVER |  |  | 1.00 | 175200
15-3180 | 1166647 | https://lms.nederlandslicht.nl/qr/report/1166647 | 52.2956 | 5.2373 | 1447734110 | 4786376070 | Koningin Wilhelminaplein/straat |  |  |  | Huizen |  | Gemeente Huizen |  |  |  | Gemeente Huizen | In bedrijf | Liander |  | NVT |  |  | Nacht | Bemeterd | [38 empty] | 1KST60 | 1 | 1978-05-31 | [11 empty] | Philips 2500 | 1 | 1978-05-31 | [15 empty] | SALED LED tube 10W | 1 | 2016-03-03 | [8 empty] | Driver Onbekend | 1 | 1978-05-31
18-3180 | 1166648 | https://lms.nederlandslicht.nl/qr/report/1166648 | 52.2961 | 5.2369 | 1447462300 | 4786868000 | Koningin Wilhelminaplein/straat |  |  |  | Huizen |  | Gemeente Huizen |  |  |  | Gemeente Huizen | In bedrijf | Liander |  | NVT |  |  | Nacht | Bemeterd | [38 empty] | 1KST35 | 1 | 1987-06-12 | [11 empty] | Philips 2000 | 1 | 2021-03-01 | [15 empty] | LED 3000K | 1 | 2021-03-01 | [8 empty] | LEDDRIVER | 1 | 2021-03-01 |  | LEDDRIVER |  |  | 1.00 | 175200
17-3180 | 1166649 | https://lms.nederlandslicht.nl/qr/report/1166649 | 52.2959 | 5.237 | 1447563830 | 4786714310 | Koningin Wilhelminaplein/straat |  |  |  | Huizen |  | Gemeente Huizen |  |  |  | Gemeente Huizen | In bedrijf | Liander |  | NVT |  |  | Nacht | Bemeterd | [38 empty] | 1KST35 | 1 | 1991-05-27 | [11 empty] | Philips 2000 | 1 | 2021-03-01 | [15 empty] | LED 3000K | 1 | 2021-03-01 | [8 empty] | LEDDRIVER | 1 | 2021-03-01 |  | LEDDRIVER |  |  | 1.00 | 175200
467572 | 1166650 | https://lms.nederlandslicht.nl/qr/report/1166650 | 52.2944 | 5.2402 | 1449724120 | 4784956233 | Koningin Wilhelminaplein/straat |  |  |  | Huizen |  | Gemeente Huizen |  |  |  | Gemeente Huizen | In bedrijf | Liander |  | NVT |  |  | Nacht | Bemeterd | [38 empty] | 1KST35 | 1 | 1991-05-27 | [11 empty] | Philips 2000 | 1 | 2021-03-01 | [15 empty] | LED 3000K | 1 | 2021-03-01 | [8 empty] | LEDDRIVER | 1 | 2021-03-01 |  | LEDDRIVER |  |  | 1.00 | 175200
467543 | 1166651 | https://lms.nederlandslicht.nl/qr/report/1166651 | 52.2944 | 5.2404 | 1449870311 | 4785020792 | Koningin Wilhelminaplein/straat |  |  |  | Huizen |  | Gemeente Huizen |  |  |  | Gemeente Huizen | In bedrijf | Liander |  | NVT |  |  | Nacht | Bemeterd | [38 empty] | 1KST35 | 1 | 1987-05-13 | [11 empty] | Philips 2000 | 1 | 2021-03-01 | [15 empty] | LED 3000K | 1 | 2021-03-01 | [8 empty] | LEDDRIVER | 1 | 2021-03-01 |  | LEDDRIVER |  |  | 1.00 | 175200
467633 | 1166652 | https://lms.nederlandslicht.nl/qr/report/1166652 | 52.2944 | 5.2397 | 1449382270 | 4784958707 | Koningin Wilhelminaplein/straat |  |  |  | Huizen |  | Gemeente Huizen |  |  |  | Gemeente Huizen | In bedrijf | Liander |  | NVT |  |  | Nacht | Bemeterd | [38 empty] | 1KST35 | 1 | 1991-05-27 | [11 empty] | Philips 2000 | 1 | 2021-03-01 | [15 empty] | LED 3000K | 1 | 2021-03-01 | [8 empty] | LEDDRIVER | 1 | 2021-03-01 |  | LEDDRIVER |  |  | 1.00 | 175200
467603 | 1166653 | https://lms.nederlandslicht.nl/qr/report/1166653 | 52.2942 | 5.24 | 1449577591 | 4784838312 | Koningin Wilhelminaplein/straat |  |  |  | Huizen |  | Gemeente Huizen |  |  |  | Gemeente Huizen | In bedrijf | Liander |  | NVT |  |  | Nacht | Bemeterd | [38 empty] | 1KST35 | 1 | 2002-01-10 | [11 empty] | Philips 2000 | 1 | 2021-03-01 | [15 empty] | LED 3000K | 1 | 2021-03-01 | [8 empty] | LEDDRIVER | 1 | 2021-03-01 |  | LEDDRIVER |  |  | 1.00 | 175200
467512 | 1166654 | https://lms.nederlandslicht.nl/qr/report/1166654 | 52.2944 | 5.2406 | 1449996740 | 4785025944 | Koningin Wilhelminaplein/straat |  |  |  | Huizen |  | Gemeente Huizen |  |  |  | Gemeente Huizen | In bedrijf | Liander |  | NVT |  |  | Nacht | Bemeterd | [38 empty] | 1KST35 | 1 | 1987-05-13 | [11 empty] | Philips 2000 | 1 | 2021-03-01 | [15 empty] | LED 3000K | 1 | 2021-03-01 | [8 empty] | LEDDRIVER | 1 | 2021-03-01 |  | LEDDRIVER |  |  | 1.00 | 175200
467664 | 1166655 | https://lms.nederlandslicht.nl/qr/report/1166655 | 52.2944 | 5.2394 | 1449158530 | 4784985954 | Koningin Wilhelminaplein/straat |  |  |  | Huizen |  | Gemeente Huizen |  |  |  | Gemeente Huizen | In bedrijf | Liander |  | NVT |  |  | Nacht | Bemeterd | [38 empty] | 1KST35 | 1 | 1991-05-27 | [11 empty] | Philips 2000 | 1 | 2021-03-01 | [15 empty] | LED 3000K | 1 | 2021-03-01 | [8 empty] | LEDDRIVER | 1 | 2021-03-01 |  | LEDDRIVER |  |  | 1.00 | 175200
467847 | 1166656 | https://lms.nederlandslicht.nl/qr/report/1166656 | 52.2951 | 5.2377 | 1448021351 | 4785825508 | Koningin Wilhelminaplein/straat |  |  |  | Huizen |  | Gemeente Huizen |  |  |  | Gemeente Huizen | In bedrijf | Liander |  | NVT |  |  | Nacht | Bemeterd | [38 empty] | 1KST35 | 1 | 1991-05-27 | [11 empty] | Philips 2000 | 1 | 2021-03-01 | [15 empty] | LED 3000K | 1 | 2021-03-01 | [8 empty] | LEDDRIVER | 1 | 2021-03-01 |  | LEDDRIVER |  |  | 1.00 | 175200
467817 | 1166657 | https://lms.nederlandslicht.nl/qr/report/1166657 | 52.295 | 5.238 | 1448190391 | 4785634878 | Koningin Wilhelminaplein/straat |  |  |  | Huizen |  | Gemeente Huizen |  |  |  | Gemeente Huizen | In bedrijf | Liander |  | NVT |  |  | Nacht | Bemeterd | [38 empty] | 1KST35 | 1 | 1991-05-27 | [11 empty] | Philips 2000 | 1 | 2021-03-01 | [15 empty] | LED 3000K | 1 | 2021-03-01 | [8 empty] | LEDDRIVER | 1 | 2021-03-01 |  | LEDDRIVER |  |  | 1.00 | 175200
14-3180 | 1166658 | https://lms.nederlandslicht.nl/qr/report/1166658 | 52.2955 | 5.2375 | 1447879830 | 4786256890 | Koningin Wilhelminaplein/straat |  |  |  | Huizen |  | Gemeente Huizen |  |  |  | Gemeente Huizen | In bedrijf | Liander |  | NVT |  |  | Nacht | Bemeterd | [38 empty] | 1KST35 | 1 | 1991-05-27 | [11 empty] | Philips 2000 | 1 | 2021-03-01 | [15 empty] | LED 3000K | 1 | 2021-03-01 | [8 empty] | LEDDRIVER | 1 | 2021-03-01 |  | LEDDRIVER |  |  | 1.00 | 175200
13-3180 | 1166659 | https://lms.nederlandslicht.nl/qr/report/1166659 | 52.2953 | 5.2377 | 1447983950 | 4786044790 | Koningin Wilhelminaplein/straat |  |  |  | Huizen |  | Gemeente Huizen |  |  |  | Gemeente Huizen | In bedrijf | Liander |  | NVT |  |  | Nacht | Bemeterd | [38 empty] | 1KST35 | 1 | 1991-05-27 | [11 empty] | Philips 2000 | 1 | 2021-03-01 | [15 empty] | LED 3000K | 1 | 2021-03-01 | [8 empty] | LEDDRIVER | 1 | 2021-03-01 |  | LEDDRIVER |  |  | 1.00 | 175200
467725 | 1166660 | https://lms.nederlandslicht.nl/qr/report/1166660 | 52.2946 | 5.2389 | 1448802411 | 4785186410 | Koningin Wilhelminaplein/straat |  |  |  | Huizen |  | Gemeente Huizen |  |  |  | Gemeente Huizen | In bedrijf | Liander |  | NVT |  |  | Nacht | Bemeterd | [38 empty] | 1KST35 | 1 | 1991-05-27 | [11 empty] | Philips 2000 | 1 | 2021-03-01 | [15 empty] | LED 3000K | 1 | 2021-03-01 | [8 empty] | LEDDRIVER | 1 | 2021-03-01 |  | LEDDRIVER |  |  | 1.00 | 175200
467694 | 1166661 | https://lms.nederlandslicht.nl/qr/report/1166661 | 52.2944 | 5.2391 | 1448948060 | 4785018238 | Koningin Wilhelminaplein/straat |  |  |  | Huizen |  | Gemeente Huizen |  |  |  | Gemeente Huizen | In bedrijf | Liander |  | NVT |  |  | Nacht | Bemeterd | [38 empty] | 1KST35 | 1 | 1991-05-27 | [11 empty] | Philips 2000 | 1 | 2021-03-01 | [15 empty] | LED 3000K | 1 | 2021-03-01 | [8 empty] | LEDDRIVER | 1 | 2021-03-01 |  | LEDDRIVER |  |  | 1.00 | 175200
467786 | 1166662 | https://lms.nederlandslicht.nl/qr/report/1166662 | 52.2948 | 5.2382 | 1448383501 | 4785472069 | Koningin Wilhelminaplein/straat |  |  |  | Huizen |  | Gemeente Huizen |  |  |  | Gemeente Huizen | In bedrijf | Liander |  | NVT |  |  | Nacht | Bemeterd | [38 empty] | 1KST35 | 1 | 1991-05-27 | [11 empty] | Philips 2000 | 1 | 2021-03-01 | [15 empty] | LED 3000K | 1 | 2021-03-01 | [8 empty] | LEDDRIVER | 1 | 2021-03-01 |  | LEDDRIVER |  |  | 1.00 | 175200
467756 | 1166663 | https://lms.nederlandslicht.nl/qr/report/1166663 | 52.2947 | 5.2387 | 1448664191 | 4785304832 | Koningin Wilhelminaplein/straat |  |  |  | Huizen |  | Gemeente Huizen |  |  |  | Gemeente Huizen | In bedrijf | Liander |  | NVT |  |  | Nacht | Bemeterd | [38 empty] | 1KST35 | 1 | 1991-05-27 | [11 empty] | Philips 2000 | 1 | 2021-03-01 | [15 empty] | LED 3000K | 1 | 2021-03-01 | [8 empty] | LEDDRIVER | 1 | 2021-03-01 |  | LEDDRIVER |  |  | 1.00 | 175200
1-0430 | 1166664 | https://lms.nederlandslicht.nl/qr/report/1166664 | 52.2938 | 5.2416 | 1450665330 | 4784362280 | Bloemenweg |  |  |  | Huizen |  | Gemeente Huizen |  |  |  | Gemeente Huizen | In bedrijf | Liander |  | NVT |  |  | Nacht | Bemeterd | [38 empty] | 1KST35 | 1 | 1995-05-12 | [11 empty] | Philips 2000 | 1 | 2021-03-01 | [15 empty] | LED 3000K | 1 | 2021-03-01 | [8 empty] | LEDDRIVER | 1 | 2021-03-01 |  | LEDDRIVER |  |  | 1.00 | 175200
2-0430 | 1166665 | https://lms.nederlandslicht.nl/qr/report/1166665 | 52.294 | 5.2413 | 1450478070 | 4784525110 | Bloemenweg |  |  |  | Huizen |  | Gemeente Huizen |  |  |  | Gemeente Huizen | In bedrijf | Liander |  | NVT |  |  | Nacht | Bemeterd | [38 empty] | 1KST35 | 1 | 2001-05-02 | [11 empty] | Philips 2000 | 1 | 2021-03-01 | [15 empty] | LED 3000K | 1 | 2021-03-01 | [8 empty] | LEDDRIVER | 1 | 2021-03-01 |  | LEDDRIVER |  |  | 1.00 | 175200
4-0430 | 1166666 | https://lms.nederlandslicht.nl/qr/report/1166666 | 52.2943 | 5.2409 | 1450201340 | 4784900670 | Bloemenweg |  |  |  | Huizen |  | Gemeente Huizen |  |  |  | Gemeente Huizen | In bedrijf | Liander |  | NVT |  |  | Nacht | Bemeterd | [38 empty] | 1KST35 | 1 | 1995-05-20 | [11 empty] | Philips 2000 | 1 | 2021-03-01 | [15 empty] | LED 3000K | 1 | 2021-03-01 | [8 empty] | LEDDRIVER | 1 | 2021-03-01 |  | LEDDRIVER |  |  | 1.00 | 175200
3-0430 | 1166667 | https://lms.nederlandslicht.nl/qr/report/1166667 | 52.2941 | 5.2411 | 1450297690 | 4784690330 | Bloemenweg |  |  |  | Huizen |  | Gemeente Huizen |  |  |  | Gemeente Huizen | In bedrijf | Liander |  | NVT |  |  | Nacht | Bemeterd | [38 empty] | 1KST35 | 1 | 1995-05-20 | [11 empty] | Philips 2000 | 1 | 2021-03-01 | [15 empty] | LED 3000K | 1 | 2021-03-01 | [8 empty] | LEDDRIVER | 1 | 2021-03-01 |  | LEDDRIVER |  |  | 1.00 | 175200
756297 | 1166668 | https://lms.nederlandslicht.nl/qr/report/1166668 | 52.294 | 5.25 | 1456370961 | 4784554625 | Opperweg |  |  |  | Huizen |  | Gemeente Huizen |  |  |  | Gemeente Huizen | In bedrijf | Liander |  | NVT |  |  | Avond | Bemeterd | [38 empty] | 1KST35 | 1 | 1999-11-03 | [11 empty] | Philips 2000 | 1 | 2021-03-01 | [15 empty] | LED 3000K | 1 | 2021-03-01 | [8 empty] | LEDDRIVER | 1 | 2021-03-01 |  | LEDDRIVER |  |  | 1.00 | 175200
756327 | 1166669 | https://lms.nederlandslicht.nl/qr/report/1166669 | 52.2942 | 5.2502 | 1456554940 | 4784751269 | Opperweg |  |  |  | Huizen |  | Gemeente Huizen |  |  |  | Gemeente Huizen | In bedrijf | Liander |  | NVT |  |  | Nacht | Bemeterd | [38 empty] | 1KST35 | 1 | 1999-11-03 | [11 empty] | Philips 2000 | 1 | 2021-03-01 | [15 empty] | LED 3000K | 1 | 2021-03-01 | [8 empty] | LEDDRIVER | 1 | 2021-03-01 |  | LEDDRIVER |  |  | 1.00 | 175200
756235 | 1166670 | https://lms.nederlandslicht.nl/qr/report/1166670 | 52.2937 | 5.2498 | 1456239191 | 4784195683 | Opperweg |  |  |  | Huizen |  | Gemeente Huizen |  |  |  | Gemeente Huizen | In bedrijf | Liander |  | NVT |  |  | Avond | Bemeterd | [38 empty] | 1KST35 | 1 | 1999-11-03 | [11 empty] | Philips 2000 | 1 | 2021-03-01 | [15 empty] | LED 3000K | 1 | 2021-03-01 | [8 empty] | LEDDRIVER | 1 | 2021-03-01 |  | LEDDRIVER |  |  | 1.00 | 175200
756266 | 1166671 | https://lms.nederlandslicht.nl/qr/report/1166671 | 52.2938 | 5.2499 | 1456307781 | 4784323862 | Opperweg |  |  |  | Huizen |  | Gemeente Huizen |  |  |  | Gemeente Huizen | In bedrijf | Liander |  | NVT |  |  | Nacht | Bemeterd | [38 empty] | 1KST35 | 1 | 1999-11-03 | [11 empty] | Philips 2000 | 1 | 2021-03-01 | [15 empty] | LED 3000K | 1 | 2021-03-01 | [8 empty] | LEDDRIVER | 1 | 2021-03-01 |  | LEDDRIVER |  |  | 1.00 | 175200
756358 | 1166672 | https://lms.nederlandslicht.nl/qr/report/1166672 | 52.2944 | 5.2502 | 1456568140 | 4785026098 | Opperweg |  |  |  | Huizen |  | Gemeente Huizen |  |  |  | Gemeente Huizen | In bedrijf | Liander |  | NVT |  |  | Avond | Bemeterd | [38 empty] | 1KST35 | 1 | 1999-11-03 | [11 empty] | Philips 2000 | 1 | 2021-03-01 | [15 empty] | LED 3000K | 1 | 2021-03-01 | [8 empty] | LEDDRIVER | 1 | 2021-03-01 |  | LEDDRIVER |  |  | 1.00 | 175200
756205 | 1166673 | https://lms.nederlandslicht.nl/qr/report/1166673 | 52.2935 | 5.2498 | 1456278711 | 4784004958 | Opperweg |  |  |  | Huizen |  | Gemeente Huizen |  |  |  | Gemeente Huizen | In bedrijf | Liander |  | NVT |  |  | Nacht | Bemeterd | [38 empty] | 1KST35 | 1 | 1999-11-04 | [11 empty] | Philips 2000 | 1 | 2021-03-01 | [15 empty] | LED 3000K | 1 | 2021-03-01 | [8 empty] | LEDDRIVER | 1 | 2021-03-01 |  | LEDDRIVER |  |  | 1.00 | 175200
756054 | 1166674 | https://lms.nederlandslicht.nl/qr/report/1166674 | 52.2926 | 5.2491 | 1455809891 | 4782966203 | Opperweg |  |  |  | Huizen |  | Gemeente Huizen |  |  |  | Gemeente Huizen | In bedrijf | Liander |  | NVT |  |  | Avond | Bemeterd | [38 empty] | 1KST35 | 1 | 1999-11-04 | [11 empty] | Philips 2000 | 1 | 2021-03-01 | [15 empty] | LED 3000K | 1 | 2021-03-01 | [8 empty] | LEDDRIVER | 1 | 2021-03-01 |  | LEDDRIVER |  |  | 1.00 | 175200
756144 | 1166675 | https://lms.nederlandslicht.nl/qr/report/1166675 | 52.2932 | 5.2495 | 1456057981 | 4783643915 | Opperweg |  |  |  | Huizen |  | Gemeente Huizen |  |  |  | Gemeente Huizen | In bedrijf | Liander |  | NVT |  |  | Nacht | Bemeterd | [38 empty] | 1KST35 | 1 | 1999-11-04 | [11 empty] | Philips 2000 | 1 | 2021-03-01 | [15 empty] | LED 3000K | 1 | 2021-03-01 | [8 empty] | LEDDRIVER | 1 | 2021-03-01 |  | LEDDRIVER |  |  | 1.00 | 175200
756174 | 1166676 | https://lms.nederlandslicht.nl/qr/report/1166676 | 52.2933 | 5.2498 | 1456226780 | 4783789795 | Opperweg |  |  |  | Huizen |  | Gemeente Huizen |  |  |  | Gemeente Huizen | In bedrijf | Liander |  | NVT |  |  | Avond | Bemeterd | [38 empty] | 1KST35 | 1 | 1999-11-04 | [11 empty] | Philips 2000 | 1 | 2021-03-01 | [15 empty] | LED 3000K | 1 | 2021-03-01 | [8 empty] | LEDDRIVER | 1 | 2021-03-01 |  | LEDDRIVER |  |  | 1.00 | 175200
756085 | 1166677 | https://lms.nederlandslicht.nl/qr/report/1166677 | 52.2927 | 5.2492 | 1455871011 | 4783127686 | Opperweg |  |  |  | Huizen |  | Gemeente Huizen |  |  |  | Gemeente Huizen | In bedrijf | Liander |  | NVT |  |  | Nacht | Bemeterd | [38 empty] | 1KST35 | 1 | 1999-11-04 | [11 empty] | Philips 2000 | 1 | 2021-03-01 | [15 empty] | LED 3000K | 1 | 2021-03-01 | [8 empty] | LEDDRIVER | 1 | 2021-03-01 |  | LEDDRIVER |  |  | 1.00 | 175200
756113 | 1166678 | https://lms.nederlandslicht.nl/qr/report/1166678 | 52.2929 | 5.2495 | 1456021144 | 4783297691 | Opperweg |  |  |  | Huizen |  | Gemeente Huizen |  |  |  | Gemeente Huizen | In bedrijf | Liander |  | NVT |  |  | Avond | Bemeterd | [38 empty] | 1KST35 | 1 | 1999-11-04 | [11 empty] | Philips 2000 | 1 | 2021-03-01 | [15 empty] | LED 3000K | 1 | 2021-03-01 | [8 empty] | LEDDRIVER | 1 | 2021-03-01 |  | LEDDRIVER |  |  | 1.00 | 175200
18-4480 | 1166679 | https://lms.nederlandslicht.nl/qr/report/1166679 | 52.2943 | 5.251 | 1457111470 | 4784829820 | Schaarweg |  |  |  | Huizen |  | Gemeente Huizen |  |  |  | Gemeente Huizen | In bedrijf | Liander |  | NVT |  |  | Nacht | Bemeterd | [38 empty] | 1KST35 | 1 | 1999-07-10 | [11 empty] | Philips 2000 | 1 | 2021-03-01 | [15 empty] | LED 3000K | 1 | 2021-03-01 | [8 empty] | LEDDRIVER | 1 | 2021-03-01 |  | LEDDRIVER |  |  | 1.00 | 175200
16-4480 | 1166680 | https://lms.nederlandslicht.nl/qr/report/1166680 | 52.2943 | 5.2506 | 1456820080 | 4784937050 | Schaarweg |  |  |  | Huizen |  | Gemeente Huizen |  |  |  | Gemeente Huizen | In bedrijf | Liander |  | NVT |  |  | Nacht | Bemeterd | [38 empty] | 1KST35 | 1 | 1999-07-10 | [11 empty] | Philips 2000 | 1 | 2021-03-01 | [15 empty] | LED 3000K | 1 | 2021-03-01 | [8 empty] | LEDDRIVER | 1 | 2021-03-01 |  | LEDDRIVER |  |  | 1.00 | 175200
19-4480 | 1166681 | https://lms.nederlandslicht.nl/qr/report/1166681 | 52.2943 | 5.2512 | 1457231780 | 4784923740 | Schaarweg |  |  |  | Huizen |  | Gemeente Huizen |  |  |  | Gemeente Huizen | In bedrijf | Liander |  | NVT |  |  | Nacht | Bemeterd | [38 empty] | 1KST35 | 1 | 1999-07-10 | [11 empty] | Philips 2000 | 1 | 2021-03-01 | [15 empty] | LED 3000K | 1 | 2021-03-01 | [8 empty] | LEDDRIVER | 1 | 2021-03-01 |  | LEDDRIVER |  |  | 1.00 | 175200
17-4480 | 1166682 | https://lms.nederlandslicht.nl/qr/report/1166682 | 52.2944 | 5.251 | 1457076710 | 4785041510 | Schaarweg |  |  |  | Huizen |  | Gemeente Huizen |  |  |  | Gemeente Huizen | In bedrijf | Liander |  | NVT |  |  | Nacht | Bemeterd | [38 empty] | 1KST35 | 1 | 1999-07-10 | [11 empty] | Philips 2000 | 1 | 2021-03-01 | [15 empty] | LED 3000K | 1 | 2021-03-01 | [8 empty] | LEDDRIVER | 1 | 2021-03-01 |  | LEDDRIVER |  |  | 1.00 | 175200
942419 | 1166683 | https://lms.nederlandslicht.nl/qr/report/1166683 | 52.295 | 5.2481 | 1455116450 | 4785667890 | Schaarweg |  |  |  | Huizen |  | Gemeente Huizen |  |  |  | Gemeente Huizen | In bedrijf | Liander |  | NVT |  |  | Nacht | Bemeterd | [38 empty] | 1KST35 | 1 | 1999-07-10 | [11 empty] | Strapitec Diamond | 2 | 2022-10-19 | [15 empty] | Saled PS-L 13W | 1 | 2016-03-03 |  | SALED PS-L 13 | Saled | 3000 | 13.00 | 50000 | LED |  | Driver Onbekend | 1 | 1999-07-10
942388 | 1166684 | https://lms.nederlandslicht.nl/qr/report/1166684 | 52.2952 | 5.248 | 1455015081 | 4785924936 | Schaarweg |  |  |  | Huizen |  | Gemeente Huizen |  |  |  | Gemeente Huizen | In bedrijf | Liander |  | NVT |  |  | Avond | Bemeterd | [38 empty] | 1KST35 | 1 | 1999-07-10 | [11 empty] | Philips 2000 | 1 | 2021-03-01 | [15 empty] | LED 3000K | 1 | 2021-03-01 | [8 empty] | LEDDRIVER | 1 | 2021-03-01 |  | LEDDRIVER |  |  | 1.00 | 175200
942480 | 1166685 | https://lms.nederlandslicht.nl/qr/report/1166685 | 52.2951 | 5.2486 | 1455415970 | 4785750653 | Schaarweg |  |  |  | Huizen |  | Gemeente Huizen |  |  |  | Gemeente Huizen | In bedrijf | Liander |  | NVT |  |  | Nacht | Bemeterd | [38 empty] | 1KST35 | 1 | 1999-07-10 | [11 empty] | Philips 2000 | 1 | 2021-03-01 | [15 empty] | LED 3000K | 1 | 2021-03-01 | [8 empty] | LEDDRIVER | 1 | 2021-03-01 |  | LEDDRIVER |  |  | 1.00 | 175200
942449 | 1166686 | https://lms.nederlandslicht.nl/qr/report/1166686 | 52.2952 | 5.2482 | 1455203980 | 4785842729 | Schaarweg |  |  |  | Huizen |  | Gemeente Huizen |  |  |  | Gemeente Huizen | In bedrijf | Liander |  | NVT |  |  | Nacht | Bemeterd | [38 empty] | 1KST35 | 1 | 1999-07-10 | [11 empty] | Philips 2000 | 1 | 2021-03-01 | [15 empty] | LED 3000K | 1 | 2021-03-01 | [8 empty] | LEDDRIVER | 1 | 2021-03-01 |  | LEDDRIVER |  |  | 1.00 | 175200
942359 | 1166687 | https://lms.nederlandslicht.nl/qr/report/1166687 | 52.295 | 5.2479 | 1454983811 | 4785706898 | Schaarweg |  |  |  | Huizen |  | Gemeente Huizen |  |  |  | Gemeente Huizen | In bedrijf | Liander |  | NVT |  |  | Avond | Bemeterd | [38 empty] | 1KST35 | 1 | 1999-07-10 | [11 empty] | Philips 2000 | 1 | 2021-03-01 | [15 empty] | LED 3000K | 1 | 2021-03-01 | [8 empty] | LEDDRIVER | 1 | 2021-03-01 |  | LEDDRIVER |  |  | 1.00 | 175200
942328 | 1166688 | https://lms.nederlandslicht.nl/qr/report/1166688 | 52.2953 | 5.2477 | 1454832741 | 4786002058 | Schaarweg |  |  |  | Huizen |  | Gemeente Huizen |  |  |  | Gemeente Huizen | In bedrijf | Liander |  | NVT |  |  | Nacht | Bemeterd | [38 empty] | 1KST35 | 1 | 1999-07-10 | [11 empty] | Philips 2000 | 1 | 2021-03-01 | [15 empty] | LED 3000K | 1 | 2021-03-01 | [8 empty] | LEDDRIVER | 1 | 2021-03-01 |  | LEDDRIVER |  |  | 1.00 | 175200
942510 | 1166689 | https://lms.nederlandslicht.nl/qr/report/1166689 | 52.2949 | 5.2487 | 1455534650 | 4785502298 | Schaarweg |  |  |  | Huizen |  | Gemeente Huizen |  |  |  | Gemeente Huizen | In bedrijf | Liander |  | NVT |  |  | Nacht | Bemeterd | [38 empty] | 1KST35 | 1 | 1999-07-10 | [11 empty] | Philips 2000 | 1 | 2021-03-01 | [15 empty] | LED 3000K | 1 | 2021-03-01 | [8 empty] | LEDDRIVER | 1 | 2021-03-01 |  | LEDDRIVER |  |  | 1.00 | 175200
13-4480 | 1166690 | https://lms.nederlandslicht.nl/qr/report/1166690 | 52.2947 | 5.2502 | 1456510980 | 4785280680 | Schaarweg |  |  |  | Huizen |  | Gemeente Huizen |  |  |  | Gemeente Huizen | In bedrijf | Liander |  | NVT |  |  | Nacht | Bemeterd | [38 empty] | 1KST35 | 1 | 1999-07-10 | [11 empty] | Philips 2000 | 1 | 2021-03-01 | [15 empty] | LED 3000K | 1 | 2021-03-01 | [8 empty] | LEDDRIVER | 1 | 2021-03-01 |  | LEDDRIVER |  |  | 1.00 | 175200 | [5 empty] | Zekering | 1 | 2021-11-03 |  | Zekering | Zekering | NVT
942663 | 1166691 | https://lms.nederlandslicht.nl/qr/report/1166691 | 52.2946 | 5.2498 | 1456289261 | 4785226644 | Schaarweg |  |  |  | Huizen |  | Gemeente Huizen |  |  |  | Gemeente Huizen | In bedrijf | Liander |  | NVT |  |  | Nacht | Bemeterd | [38 empty] | 1KST35 | 1 | 1999-07-10 | [11 empty] | Philips 2000 | 1 | 2021-03-01 | [15 empty] | LED 3000K | 1 | 2021-03-01 | [8 empty] | LEDDRIVER | 1 | 2021-03-01 |  | LEDDRIVER |  |  | 1.00 | 175200
15-4480 | 1166692 | https://lms.nederlandslicht.nl/qr/report/1166692 | 52.2945 | 5.2507 | 1456900420 | 4785111580 | Schaarweg |  |  |  | Huizen |  | Gemeente Huizen |  |  |  | Gemeente Huizen | In bedrijf | Liander |  | NVT |  |  | Nacht | Bemeterd | [38 empty] | 1KST35 | 1 | 1999-07-10 | [11 empty] | Philips 2000 | 1 | 2021-03-01 | [15 empty] | LED 3000K | 1 | 2021-03-01 | [8 empty] | LEDDRIVER | 1 | 2021-03-01 |  | LEDDRIVER |  |  | 1.00 | 175200
14-4480 | 1166693 | https://lms.nederlandslicht.nl/qr/report/1166693 | 52.2946 | 5.2504 | 1456692830 | 4785202500 | Schaarweg |  |  |  | Huizen |  | Gemeente Huizen |  |  |  | Gemeente Huizen | In bedrijf | Liander |  | NVT |  |  | Nacht | Bemeterd | [38 empty] | 1KST35 | 1 | 1999-07-10 | [11 empty] | Philips 2000 | 1 | 2021-03-01 | [15 empty] | LED 3000K | 1 | 2021-03-01 | [8 empty] | LEDDRIVER | 1 | 2021-03-01 |  | LEDDRIVER |  |  | 1.00 | 175200
942572 | 1166694 | https://lms.nederlandslicht.nl/qr/report/1166694 | 52.2948 | 5.2492 | 1455886941 | 4785464398 | Schaarweg |  |  |  | Huizen |  | Gemeente Huizen |  |  |  | Gemeente Huizen | In bedrijf | Liander |  | NVT |  |  | Nacht | Bemeterd | [38 empty] | 1KST35 | 1 | 1999-07-10 | [11 empty] | Philips 2000 | 1 | 2021-03-01 | [15 empty] | LED 3000K | 1 | 2021-03-01 | [8 empty] | LEDDRIVER | 1 | 2021-03-01 |  | LEDDRIVER |  |  | 1.00 | 175200
942541 | 1166695 | https://lms.nederlandslicht.nl/qr/report/1166695 | 52.295 | 5.2489 | 1455647320 | 4785653991 | Schaarweg |  |  |  | Huizen |  | Gemeente Huizen |  |  |  | Gemeente Huizen | In bedrijf | Liander |  | NVT |  |  | Nacht | Bemeterd | [38 empty] | 1KST35 | 1 | 1999-07-10 | [11 empty] | Philips 2000 | 1 | 2021-03-01 | [15 empty] | LED 3000K | 1 | 2021-03-01 | [8 empty] | LEDDRIVER | 1 | 2021-03-01 |  | LEDDRIVER |  |  | 1.00 | 175200
942633 | 1166696 | https://lms.nederlandslicht.nl/qr/report/1166696 | 52.2948 | 5.2498 | 1456277651 | 4785384293 | Schaarweg |  |  |  | Huizen |  | Gemeente Huizen |  |  |  | Gemeente Huizen | In bedrijf | Liander |  | NVT |  |  | Nacht | Bemeterd | [38 empty] | 1KST35 | 1 | 1999-07-10 | [11 empty] | Philips 2000 | 1 | 2021-03-01 | [15 empty] | LED 3000K | 1 | 2021-03-01 | [8 empty] | LEDDRIVER | 1 | 2021-03-01 |  | LEDDRIVER |  |  | 1.00 | 175200
942602 | 1166697 | https://lms.nederlandslicht.nl/qr/report/1166697 | 52.2948 | 5.2495 | 1456036290 | 4785484732 | Schaarweg |  |  |  | Huizen |  | Gemeente Huizen |  |  |  | Gemeente Huizen | In bedrijf | Liander |  | NVT |  |  | Nacht | Bemeterd | [38 empty] | 1KST35 | 1 | 1999-07-10 | [11 empty] | Philips 2000 | 1 | 2021-03-01 | [15 empty] | LED 3000K | 1 | 2021-03-01 | [8 empty] | LEDDRIVER | 1 | 2021-03-01 |  | LEDDRIVER |  |  | 1.00 | 175200
993461 | 1166698 | https://lms.nederlandslicht.nl/qr/report/1166698 | 52.2937 | 5.2501 | 1456479040 | 4784240958 | Slootweg |  |  |  | Huizen |  | Gemeente Huizen |  |  |  | Gemeente Huizen | In bedrijf | Liander |  | NVT |  |  | Nacht | Bemeterd | [38 empty] | 1KST35 | 1 | 1999-10-11 | [11 empty] | Philips 2000 | 1 | 2021-03-01 | [15 empty] | LED 3000K | 1 | 2021-03-01 | [8 empty] | LEDDRIVER | 1 | 2021-03-01 |  | LEDDRIVER |  |  | 1.00 | 175200
993521 | 1166699 | https://lms.nederlandslicht.nl/qr/report/1166699 | 52.2936 | 5.2507 | 1456888061 | 4784139360 | Slootweg |  |  |  | Huizen |  | Gemeente Huizen |  |  |  | Gemeente Huizen | In bedrijf | Liander |  | NVT |  |  | Nacht | Bemeterd | [38 empty] | 1KST35 | 1 | 1999-10-11 | [11 empty] | Philips 2000 | 1 | 2021-03-01 | [15 empty] | LED 3000K | 1 | 2021-03-01 | [8 empty] | LEDDRIVER | 1 | 2021-03-01 |  | LEDDRIVER |  |  | 1.00 | 175200
993492 | 1166700 | https://lms.nederlandslicht.nl/qr/report/1166700 | 52.2937 | 5.2504 | 1456685171 | 4784166412 | Slootweg |  |  |  | Huizen |  | Gemeente Huizen |  |  |  | Gemeente Huizen | In bedrijf | Liander |  | NVT |  |  | Nacht | Bemeterd | [38 empty] | 1KST35 | 1 | 1999-10-11 | [11 empty] | Philips 2000 | 1 | 2021-03-01 | [15 empty] | LED 3000K | 1 | 2021-03-01 | [8 empty] | LEDDRIVER | 1 | 2021-03-01 |  | LEDDRIVER |  |  | 1.00 | 175200
474877 | 1166701 | https://lms.nederlandslicht.nl/qr/report/1166701 | 52.2954 | 5.2496 | 1456158901 | 4786125154 | Koppelweg |  |  |  | Huizen |  | Gemeente Huizen |  |  |  | Gemeente Huizen | In bedrijf | Liander |  | NVT |  |  | Nacht | Bemeterd | [38 empty] | 1KST35 | 1 | 1999-12-08 | [11 empty] | Philips 2000 | 1 | 2021-03-01 | [15 empty] | LED 3000K | 1 | 2021-03-01 | [8 empty] | LEDDRIVER | 1 | 2021-03-01 |  | LEDDRIVER |  |  | 1.00 | 175200
474848 | 1166702 | https://lms.nederlandslicht.nl/qr/report/1166702 | 52.2952 | 5.2495 | 1456042260 | 4785848841 | Koppelweg |  |  |  | Huizen |  | Gemeente Huizen |  |  |  | Gemeente Huizen | In bedrijf | Liander |  | NVT |  |  | Nacht | Bemeterd | [38 empty] | 1KST35 | 1 | 1999-12-08 | [11 empty] | Philips 2000 | 1 | 2021-03-01 | [15 empty] | LED 3000K | 1 | 2021-03-01 | [8 empty] | LEDDRIVER | 1 | 2021-03-01 |  | LEDDRIVER |  |  | 1.00 | 175200
474817 | 1166703 | https://lms.nederlandslicht.nl/qr/report/1166703 | 52.295 | 5.2493 | 1455937010 | 4785612461 | Koppelweg |  |  |  | Huizen |  | Gemeente Huizen |  |  |  | Gemeente Huizen | In bedrijf | Liander |  | NVT |  |  | Avond | Bemeterd | [38 empty] | 1KST35 | 1 | 1999-12-08 | [11 empty] | Philips 2000 | 1 | 2021-03-01 | [15 empty] | LED 3000K | 1 | 2021-03-01 | [8 empty] | LEDDRIVER | 1 | 2021-03-01 |  | LEDDRIVER |  |  | 1.00 | 175200
5-1810 | 1166704 | https://lms.nederlandslicht.nl/qr/report/1166704 | 52.2936 | 5.2488 | 1455562190 | 4784078040 | Hooiweg |  |  |  | Huizen |  | Gemeente Huizen |  |  |  | Gemeente Huizen | In bedrijf | Liander |  | NVT |  |  | Nacht | Bemeterd | [38 empty] | 1KST35 | 1 | 1999-11-08 | [11 empty] | Philips 2000 | 1 | 2021-03-01 | [15 empty] | LED 3000K | 1 | 2021-03-01 | [8 empty] | LEDDRIVER | 1 | 2021-03-01 |  | LEDDRIVER |  |  | 1.00 | 175200
4-1810 | 1166705 | https://lms.nederlandslicht.nl/qr/report/1166705 | 52.2934 | 5.2486 | 1455473180 | 4783868250 | Hooiweg |  |  |  | Huizen |  | Gemeente Huizen |  |  |  | Gemeente Huizen | In bedrijf | Liander |  | NVT |  |  | Nacht | Bemeterd | [38 empty] | 1KST35 | 1 | 1999-11-09 | [11 empty] | Philips 2000 | 1 | 2021-03-01 | [15 empty] | LED 3000K | 1 | 2021-03-01 | [8 empty] | LEDDRIVER | 1 | 2021-03-01 |  | LEDDRIVER |  |  | 1.00 | 175200
7-1810 | 1166706 | https://lms.nederlandslicht.nl/qr/report/1166706 | 52.294 | 5.249 | 1455727630 | 4784557730 | Hooiweg |  |  |  | Huizen |  | Gemeente Huizen |  |  |  | Gemeente Huizen | In bedrijf | Liander |  | NVT |  |  | Nacht | Bemeterd | [38 empty] | 1KST35 | 1 | 1999-11-05 | [11 empty] | Philips 2000 | 1 | 2021-03-01 | [15 empty] | LED 3000K | 1 | 2021-03-01 | [8 empty] | LEDDRIVER | 1 | 2021-03-01 |  | LEDDRIVER |  |  | 1.00 | 175200
6-1810 | 1166707 | https://lms.nederlandslicht.nl/qr/report/1166707 | 52.2938 | 5.2489 | 1455638130 | 4784323090 | Hooiweg |  |  |  | Huizen |  | Gemeente Huizen |  |  |  | Gemeente Huizen | In bedrijf | Liander |  | NVT |  |  | Avond | Bemeterd | [38 empty] | 1KST35 | 1 | 1999-11-08 | [11 empty] | Philips 2000 | 1 | 2021-03-01 | [15 empty] | LED 3000K | 1 | 2021-03-01 | [8 empty] | LEDDRIVER | 1 | 2021-03-01 |  | LEDDRIVER |  |  | 1.00 | 175200
1-1810 | 1166708 | https://lms.nederlandslicht.nl/qr/report/1166708 | 52.2927 | 5.2483 | 1455210500 | 4783157220 | Hooiweg |  |  |  | Huizen |  | Gemeente Huizen |  |  |  | Gemeente Huizen | In bedrijf | Liander |  | NVT |  |  | Avond | Bemeterd | [38 empty] | 1KST35 | 1 | 1999-11-09 | [11 empty] | Philips 2000 | 1 | 2021-03-01 | [15 empty] | LED 3000K | 1 | 2021-03-01 | [8 empty] | LEDDRIVER | 1 | 2021-03-01 |  | LEDDRIVER |  |  | 1.00 | 175200
3-1810 | 1166709 | https://lms.nederlandslicht.nl/qr/report/1166709 | 52.2932 | 5.2485 | 1455388200 | 4783639270 | Hooiweg |  |  |  | Huizen |  | Gemeente Huizen |  |  |  | Gemeente Huizen | In bedrijf | Liander |  | NVT |  |  | Avond | Bemeterd | [38 empty] | 1KST35 | 1 | 1999-11-09 | [11 empty] | Philips 2000 | 1 | 2021-03-01 | [15 empty] | LED 3000K | 1 | 2021-03-01 | [8 empty] | LEDDRIVER | 1 | 2021-03-01 |  | LEDDRIVER |  |  | 1.00 | 175200
2-1810 | 1166710 | https://lms.nederlandslicht.nl/qr/report/1166710 | 52.293 | 5.2484 | 1455303370 | 4783391720 | Hooiweg |  |  |  | Huizen |  | Gemeente Huizen |  |  |  | Gemeente Huizen | In bedrijf | Liander |  | NVT |  |  | Nacht | Bemeterd | [38 empty] | 1KST35 | 1 | 1999-11-09 | [11 empty] | Philips 2000 | 1 | 2021-03-01 | [15 empty] | LED 3000K | 1 | 2021-03-01 | [8 empty] | LEDDRIVER | 1 | 2021-03-01 |  | LEDDRIVER |  |  | 1.00 | 175200
8-1810 | 1166711 | https://lms.nederlandslicht.nl/qr/report/1166711 | 52.2943 | 5.2492 | 1455826800 | 4784832440 | Hooiweg |  |  |  | Huizen |  | Gemeente Huizen |  |  |  | Gemeente Huizen | In bedrijf | Liander |  | NVT |  |  | Avond | Bemeterd | [38 empty] | 1KST35 | 1 | 1999-11-05 | [11 empty] | Philips 2000 | 1 | 2021-03-01 | [15 empty] | LED 3000K | 1 | 2021-03-01 | [8 empty] | LEDDRIVER | 1 | 2021-03-01 |  | LEDDRIVER |  |  | 1.00 | 175200
10-1810 | 1166712 | https://lms.nederlandslicht.nl/qr/report/1166712 | 52.2947 | 5.2494 | 1455998230 | 4785301480 | Hooiweg |  |  |  | Huizen |  | Gemeente Huizen |  |  |  | Gemeente Huizen | In bedrijf | Liander |  | NVT |  |  | Avond | Bemeterd | [38 empty] | 1KST35 | 1 | 1999-11-05 | [11 empty] | Philips 2000 | 1 | 2021-03-01 | [15 empty] | LED 3000K | 1 | 2021-03-01 | [8 empty] | LEDDRIVER | 1 | 2021-03-01 |  | LEDDRIVER |  |  | 1.00 | 175200
9-1810 | 1166713 | https://lms.nederlandslicht.nl/qr/report/1166713 | 52.2945 | 5.2493 | 1455916250 | 4785069480 | Hooiweg |  |  |  | Huizen |  | Gemeente Huizen |  |  |  | Gemeente Huizen | In bedrijf | Liander |  | NVT |  |  | Nacht | Bemeterd | [38 empty] | 1KST35 | 1 | 1999-11-05 | [11 empty] | Philips 2000 | 1 | 2021-03-01 | [15 empty] | LED 3000K | 1 | 2021-03-01 | [8 empty] | LEDDRIVER | 1 | 2021-03-01 |  | LEDDRIVER |  |  | 1.00 | 175200
11-1440 | 1166714 | https://lms.nederlandslicht.nl/qr/report/1166714 | 52.2949 | 5.2484 | 1455305030 | 4785589640 | Grasweg |  |  |  | Huizen |  | Gemeente Huizen |  |  |  | Gemeente Huizen | In bedrijf | Liander |  | NVT |  |  | Nacht | Bemeterd | [38 empty] | 1KST35 | 1 | 1999-10-14 | [11 empty] | Philips 2000 | 1 | 2021-03-01 | [15 empty] | LED 3000K | 1 | 2021-03-01 | [8 empty] | LEDDRIVER | 1 | 2021-03-01 |  | LEDDRIVER |  |  | 1.00 | 175200
10-1440 | 1166715 | https://lms.nederlandslicht.nl/qr/report/1166715 | 52.2947 | 5.2484 | 1455276180 | 4785297570 | Grasweg |  |  |  | Huizen |  | Gemeente Huizen |  |  |  | Gemeente Huizen | In bedrijf | Liander |  | NVT |  |  | Nacht | Bemeterd | [38 empty] | 1KST35 | 1 | 1999-10-12 | [11 empty] | Philips 2000 | 1 | 2021-03-01 | [15 empty] | LED 3000K | 1 | 2021-03-01 | [8 empty] | LEDDRIVER | 1 | 2021-03-01 |  | LEDDRIVER |  |  | 1.00 | 175200
1-1440 | 1166716 | https://lms.nederlandslicht.nl/qr/report/1166716 | 52.293 | 5.2473 | 1454576460 | 4783403810 | Grasweg |  |  |  | Huizen |  | Gemeente Huizen |  |  |  | Gemeente Huizen | In bedrijf | Liander |  | NVT |  |  | Nacht | Bemeterd | [38 empty] | 1KST35 | 1 | 1999-10-14 | [11 empty] | Philips 2000 | 1 | 2021-03-01 | [15 empty] | LED 3000K | 1 | 2021-03-01 | [8 empty] | LEDDRIVER | 1 | 2021-03-01 |  | LEDDRIVER |  |  | 1.00 | 175200
7-1440 | 1166717 | https://lms.nederlandslicht.nl/qr/report/1166717 | 52.2942 | 5.248 | 1455065180 | 4784726600 | Grasweg |  |  |  | Huizen |  | Gemeente Huizen |  |  |  | Gemeente Huizen | In bedrijf | Liander |  | NVT |  |  | Nacht | Bemeterd | [38 empty] | 1KST35 | 1 | 1999-10-08 | [11 empty] | Philips 2000 | 1 | 2021-03-01 | [15 empty] | LED 3000K | 1 | 2021-03-01 | [8 empty] | LEDDRIVER | 1 | 2021-03-01 |  | LEDDRIVER |  |  | 1.00 | 175200
6-1440 | 1166718 | https://lms.nederlandslicht.nl/qr/report/1166718 | 52.2939 | 5.2479 | 1454976460 | 4784488030 | Grasweg |  |  |  | Huizen |  | Gemeente Huizen |  |  |  | Gemeente Huizen | In bedrijf | Liander |  | NVT |  |  | Avond | Bemeterd | [38 empty] | 1KST35 | 1 | 1999-10-12 | [11 empty] | Philips 2000 | 1 | 2021-03-01 | [15 empty] | LED 3000K | 1 | 2021-03-01 | [8 empty] | LEDDRIVER | 1 | 2021-03-01 |  | LEDDRIVER |  |  | 1.00 | 175200
9-1440 | 1166719 | https://lms.nederlandslicht.nl/qr/report/1166719 | 52.2945 | 5.2482 | 1455196450 | 4785106830 | Grasweg |  |  |  | Huizen |  | Gemeente Huizen |  |  |  | Gemeente Huizen | In bedrijf | Liander |  | NVT |  |  | Nacht | Bemeterd | [38 empty] | 1KST35 | 1 | 1999-10-18 | [11 empty] | Philips 2000 | 1 | 2021-03-01 | [15 empty] | LED 3000K | 1 | 2021-03-01 | [8 empty] | LEDDRIVER | 1 | 2021-03-01 |  | LEDDRIVER |  |  | 1.00 | 175200
8-1440 | 1166720 | https://lms.nederlandslicht.nl/qr/report/1166720 | 52.2943 | 5.2481 | 1455123830 | 4784884920 | Grasweg |  |  |  | Huizen |  | Gemeente Huizen |  |  |  | Gemeente Huizen | In bedrijf | Liander |  | NVT |  |  | Avond | Bemeterd | [38 empty] | 1KST35 | 1 | 1999-10-12 | [11 empty] | Philips 2000 | 1 | 2021-03-01 | [15 empty] | LED 3000K | 1 | 2021-03-01 | [8 empty] | LEDDRIVER | 1 | 2021-03-01 |  | LEDDRIVER |  |  | 1.00 | 175200
3-1440 | 1166721 | https://lms.nederlandslicht.nl/qr/report/1166721 | 52.2934 | 5.2476 | 1454750180 | 4783871410 | Grasweg |  |  |  | Huizen |  | Gemeente Huizen |  |  |  | Gemeente Huizen | In bedrijf | Liander |  | NVT |  |  | Nacht | Bemeterd | [38 empty] | 1KST35 | 1 | 1999-10-12 | [11 empty] | Philips 2000 | 1 | 2021-03-01 | [15 empty] | LED 3000K | 1 | 2021-03-01 | [8 empty] | LEDDRIVER | 1 | 2021-03-01 |  | LEDDRIVER |  |  | 1.00 | 175200
2-1440 | 1166722 | https://lms.nederlandslicht.nl/qr/report/1166722 | 52.2932 | 5.2474 | 1454654740 | 4783612370 | Grasweg |  |  |  | Huizen |  | Gemeente Huizen |  |  |  | Gemeente Huizen | In bedrijf | Liander |  | NVT |  |  | Nacht | Bemeterd | [38 empty] | 1KST35 | 1 | 1999-10-14 | [11 empty] | Philips 2000 | 1 | 2021-03-01 | [15 empty] | LED 3000K | 1 | 2021-03-01 | [8 empty] | LEDDRIVER | 1 | 2021-03-01 |  | LEDDRIVER |  |  | 1.00 | 175200
5-1440 | 1166723 | https://lms.nederlandslicht.nl/qr/report/1166723 | 52.2938 | 5.2477 | 1454836530 | 4784312440 | Grasweg |  |  |  | Huizen |  | Gemeente Huizen |  |  |  | Gemeente Huizen | In bedrijf | Liander |  | NVT |  |  | Nacht | Bemeterd | [38 empty] | 1KST35 | 1 | 1999-10-13 | [11 empty] | Philips 2000 | 1 | 2021-03-01 | [15 empty] | LED 3000K | 1 | 2021-03-01 | [8 empty] | LEDDRIVER | 1 | 2021-03-01 |  | LEDDRIVER |  |  | 1.00 | 175200
4-1440 | 1166724 | https://lms.nederlandslicht.nl/qr/report/1166724 | 52.2936 | 5.2477 | 1454815210 | 4784052500 | Grasweg |  |  |  | Huizen |  | Gemeente Huizen |  |  |  | Gemeente Huizen | In bedrijf | Liander |  | NVT |  |  | Nacht | Bemeterd | [38 empty] | 1KST35 | 1 | 1999-10-12 | [11 empty] | Philips 2000 | 1 | 2021-03-01 | [15 empty] | LED 3000K | 1 | 2021-03-01 | [8 empty] | LEDDRIVER | 1 | 2021-03-01 |  | LEDDRIVER |  |  | 1.00 | 175200
547956 | 1166725 | https://lms.nederlandslicht.nl/qr/report/1166725 | 52.2937 | 5.251 | 1457055571 | 4784266965 | Landweg |  |  |  | Huizen |  | Gemeente Huizen |  |  |  | Gemeente Huizen | In bedrijf | Liander |  | NVT |  |  | Avond | Bemeterd | [38 empty] | 1KST35 | 1 | 1999-11-25 | [11 empty] | Philips 2000 | 1 | 2021-03-01 | [15 empty] | LED 3000K | 1 | 2021-03-01 | [8 empty] | LEDDRIVER | 1 | 2021-03-01 |  | LEDDRIVER |  |  | 1.00 | 175200
547925 | 1166726 | https://lms.nederlandslicht.nl/qr/report/1166726 | 52.294 | 5.2511 | 1457138750 | 4784497647 | Landweg |  |  |  | Huizen |  | Gemeente Huizen |  |  |  | Gemeente Huizen | In bedrijf | Liander |  | NVT |  |  | Nacht | Bemeterd | [38 empty] | 1KST35 | 1 | 1999-11-25 | [11 empty] | Philips 2000 | 1 | 2021-03-01 | [15 empty] | LED 3000K | 1 | 2021-03-01 | [8 empty] | LEDDRIVER | 1 | 2021-03-01 |  | LEDDRIVER |  |  | 1.00 | 175200
3-0240 | 1166727 | https://lms.nederlandslicht.nl/qr/report/1166727 | 52.2937 | 5.2516 | 1457468850 | 4784166733 | Bark | 1 | 1276CB | Stad en Lande | Huizen |  | Gemeente Huizen |  |  |  | Gemeente Huizen | In bedrijf | Liander |  | NVT |  |  | Avond | Bemeterd |  |  |  |  | OVK325 | [17 empty] | Stad en Lande | [15 empty] | 1NAL45 | 1 | 1970-05-27 | [11 empty] | Strapitec Diamond | 1 | 2018-07-02 | [15 empty] | 12W | 1 | 2018-07-02 | [8 empty] | Philips Xitanium Prog 22W | 1 | 2018-07-02
548017 | 1166728 | https://lms.nederlandslicht.nl/qr/report/1166728 | 52.2936 | 5.251 | 1457058941 | 4784056793 | Landweg |  |  |  | Huizen |  | Gemeente Huizen |  |  |  | Gemeente Huizen | In bedrijf | Liander |  | NVT |  |  | Nacht | Bemeterd | [38 empty] | 1KST35 | 1 | 1999-11-19 | [11 empty] | Philips 2000 | 1 | 2021-03-01 | [15 empty] | LED 3000K | 1 | 2021-03-01 | [8 empty] | LEDDRIVER | 1 | 2021-03-01 |  | LEDDRIVER |  |  | 1.00 | 175200
547897 | 1166729 | https://lms.nederlandslicht.nl/qr/report/1166729 | 52.2942 | 5.2512 | 1457225471 | 4784730904 | Landweg |  |  |  | Huizen |  | Gemeente Huizen |  |  |  | Gemeente Huizen | In bedrijf | Liander |  | NVT |  |  | Nacht | Bemeterd | [38 empty] | 1KST35 | 1 | 1999-11-25 | [11 empty] | Philips 2000 | 1 | 2021-03-01 | [15 empty] | LED 3000K | 1 | 2021-03-01 | [8 empty] | LEDDRIVER | 1 | 2021-03-01 |  | LEDDRIVER |  |  | 1.00 | 175200
548047 | 1166730 | https://lms.nederlandslicht.nl/qr/report/1166730 | 52.2934 | 5.2507 | 1456904941 | 4783856375 | Landweg |  |  |  | Huizen |  | Gemeente Huizen |  |  |  | Gemeente Huizen | In bedrijf | Liander |  | NVT |  |  | Nacht | Bemeterd | [38 empty] | 1KST35 | 1 | 1999-11-23 | [11 empty] | Philips 2000 | 1 | 2021-03-01 | [15 empty] | LED 3000K | 1 | 2021-03-01 | [8 empty] | LEDDRIVER | 1 | 2021-03-01 |  | LEDDRIVER |  |  | 1.00 | 175200
13-3400 | 1166731 | https://lms.nederlandslicht.nl/qr/report/1166731 | 52.2926 | 5.2502 | 1456563470 | 4782936710 | Landweg |  |  |  | Huizen |  | Gemeente Huizen |  |  |  | Gemeente Huizen | In bedrijf | Liander |  | NVT |  |  | Avond | Bemeterd | [38 empty] | 1KST35 | 1 | 1999-11-19 | [11 empty] | Philips 2000 | 1 | 2021-03-01 | [15 empty] | LED 3000K | 1 | 2021-03-01 | [8 empty] | LEDDRIVER | 1 | 2021-03-01 |  | LEDDRIVER |  |  | 1.00 | 175200
548200 | 1166732 | https://lms.nederlandslicht.nl/qr/report/1166732 | 52.2928 | 5.2504 | 1456646961 | 4783161220 | Landweg |  |  |  | Huizen |  | Gemeente Huizen |  |  |  | Gemeente Huizen | In bedrijf | Liander |  | NVT |  |  | Nacht | Bemeterd | [38 empty] | 1KST35 | 1 | 1999-11-19 | [11 empty] | Philips 2000 | 1 | 2021-03-01 | [15 empty] | LED 3000K | 1 | 2021-03-01 | [8 empty] | LEDDRIVER | 1 | 2021-03-01 |  | LEDDRIVER |  |  | 1.00 | 175200
548109 | 1166733 | https://lms.nederlandslicht.nl/qr/report/1166733 | 52.2932 | 5.2506 | 1456819051 | 4783628291 | Landweg |  |  |  | Huizen |  | Gemeente Huizen |  |  |  | Gemeente Huizen | In bedrijf | Liander |  | NVT |  |  | Avond | Bemeterd | [38 empty] | 1KST35 | 1 | 1999-11-19 | [11 empty] | Philips 2000 | 1 | 2021-03-01 | [15 empty] | LED 3000K | 1 | 2021-03-01 | [8 empty] | LEDDRIVER | 1 | 2021-03-01 |  | LEDDRIVER |  |  | 1.00 | 175200
548078 | 1166734 | https://lms.nederlandslicht.nl/qr/report/1166734 | 52.2931 | 5.2513 | 1457257671 | 4783583084 | Landweg |  |  |  | Huizen |  | Gemeente Huizen |  |  |  | Gemeente Huizen | In bedrijf | Liander |  | NVT |  |  | Nacht | Bemeterd | [38 empty] | 1NAL45 | 1 | 2006-06-20 | [11 empty] | Strapitec Diamond | 1 | 2018-07-02 | [15 empty] | 12W | 1 | 2018-07-02 | [8 empty] | Philips Xitanium Prog 22W | 1 | 2018-07-02
548170 | 1166735 | https://lms.nederlandslicht.nl/qr/report/1166735 | 52.2929 | 5.2511 | 1457154830 | 4783307733 | Landweg |  |  |  | Huizen |  | Gemeente Huizen |  |  |  | Gemeente Huizen | In bedrijf | Liander |  | NVT |  |  | Nacht | Bemeterd | [38 empty] | 1KST35 | 1 | 1999-11-19 | [11 empty] | Philips 2000 | 1 | 2021-03-01 | [15 empty] | LED 3000K | 1 | 2021-03-01 | [8 empty] | LEDDRIVER | 1 | 2021-03-01 |  | LEDDRIVER |  |  | 1.00 | 175200
548139 | 1166736 | https://lms.nederlandslicht.nl/qr/report/1166736 | 52.2929 | 5.2506 | 1456801651 | 4783369213 | Landweg |  |  |  | Huizen |  | Gemeente Huizen |  |  |  | Gemeente Huizen | In bedrijf | Liander |  | NVT |  |  | Nacht | Bemeterd | [38 empty] | 1KST35 | 1 | 1999-11-19 | [11 empty] | Philips 2000 | 1 | 2021-03-01 | [15 empty] | LED 3000K | 1 | 2021-03-01 | [8 empty] | LEDDRIVER | 1 | 2021-03-01 |  | LEDDRIVER |  |  | 1.00 | 175200
606456 | 1166737 | https://lms.nederlandslicht.nl/qr/report/1166737 | 52.2938 | 5.2475 | 1454724701 | 4784337843 | Maaiersweg |  |  |  | Huizen |  | Gemeente Huizen |  |  |  | Gemeente Huizen | In bedrijf | Liander |  | NVT |  |  | Nacht | Bemeterd | [38 empty] | 1KST35 | 1 | 1999-11-16 | [11 empty] | Philips 2000 | 1 | 2021-03-01 | [15 empty] | LED 3000K | 1 | 2021-03-01 | [8 empty] | LEDDRIVER | 1 | 2021-03-01 |  | LEDDRIVER |  |  | 1.00 | 175200
606425 | 1166738 | https://lms.nederlandslicht.nl/qr/report/1166738 | 52.2938 | 5.2479 | 1454984281 | 4784281568 | Maaiersweg |  |  |  | Huizen |  | Gemeente Huizen |  |  |  | Gemeente Huizen | In bedrijf | Liander |  | NVT |  |  | Avond | Bemeterd | [38 empty] | 1KST35 | 1 | 1999-11-22 | [11 empty] | Philips 2000 | 1 | 2021-03-01 | [15 empty] | LED 3000K | 1 | 2021-03-01 | [8 empty] | LEDDRIVER | 1 | 2021-03-01 |  | LEDDRIVER |  |  | 1.00 | 175200
606517 | 1166739 | https://lms.nederlandslicht.nl/qr/report/1166739 | 52.294 | 5.2469 | 1454311891 | 4784521245 | Maaiersweg |  |  |  | Huizen |  | Gemeente Huizen |  |  |  | Gemeente Huizen | In bedrijf | Liander |  | NVT |  |  | Nacht | Bemeterd | [38 empty] | 1KST35 | 1 | 1999-11-22 | [11 empty] | Philips 2000 | 1 | 2021-03-01 | [15 empty] | LED 3000K | 1 | 2021-03-01 | [8 empty] | LEDDRIVER | 1 | 2021-03-01 |  | LEDDRIVER |  |  | 1.00 | 175200
606486 | 1166740 | https://lms.nederlandslicht.nl/qr/report/1166740 | 52.294 | 5.2472 | 1454520611 | 4784500092 | Maaiersweg |  |  |  | Huizen |  | Gemeente Huizen |  |  |  | Gemeente Huizen | In bedrijf | Liander |  | NVT |  |  | Avond | Bemeterd | [38 empty] | 1KST35 | 1 | 1999-11-22 | [11 empty] | Philips 2000 | 1 | 2021-03-01 | [15 empty] | LED 3000K | 1 | 2021-03-01 | [8 empty] | LEDDRIVER | 1 | 2021-03-01 |  | LEDDRIVER |  |  | 1.00 | 175200
606335 | 1166741 | https://lms.nederlandslicht.nl/qr/report/1166741 | 52.2935 | 5.2492 | 1455819290 | 4783970426 | Maaiersweg |  |  |  | Huizen |  | Gemeente Huizen |  |  |  | Gemeente Huizen | In bedrijf | Liander |  | NVT |  |  | Nacht | Bemeterd | [38 empty] | 1KST35 | 1 | 2003-12-02 | [11 empty] | Philips 2000 | 1 | 2021-03-01 | [15 empty] | LED 3000K | 1 | 2021-03-01 | [8 empty] | LEDDRIVER | 1 | 2021-03-01 |  | LEDDRIVER |  |  | 1.00 | 175200
606304 | 1166742 | https://lms.nederlandslicht.nl/qr/report/1166742 | 52.2934 | 5.2495 | 1456031951 | 4783891314 | Maaiersweg |  |  |  | Huizen |  | Gemeente Huizen |  |  |  | Gemeente Huizen | In bedrijf | Liander |  | NVT |  |  | Avond | Bemeterd | [38 empty] | 1KST35 | 1 | 1999-11-22 | [11 empty] | Philips 2000 | 1 | 2021-03-01 | [15 empty] | LED 3000K | 1 | 2021-03-01 | [8 empty] | LEDDRIVER | 1 | 2021-03-01 |  | LEDDRIVER |  |  | 1.00 | 175200
606395 | 1166743 | https://lms.nederlandslicht.nl/qr/report/1166743 | 52.2937 | 5.2482 | 1455182090 | 4784207632 | Maaiersweg |  |  |  | Huizen |  | Gemeente Huizen |  |  |  | Gemeente Huizen | In bedrijf | Liander |  | NVT |  |  | Nacht | Bemeterd | [38 empty] | 1KST35 | 1 | 1999-11-22 | [11 empty] | Philips 2000 | 1 | 2021-03-01 | [15 empty] | LED 3000K | 1 | 2021-03-01 | [8 empty] | LEDDRIVER | 1 | 2021-03-01 |  | LEDDRIVER |  |  | 1.00 | 175200
606364 | 1166744 | https://lms.nederlandslicht.nl/qr/report/1166744 | 52.2935 | 5.2486 | 1455418330 | 4784028102 | Maaiersweg |  |  |  | Huizen |  | Gemeente Huizen |  |  |  | Gemeente Huizen | In bedrijf | Liander |  | NVT |  |  | Avond | Bemeterd | [38 empty] | 1KST35 | 1 | 1999-11-15 | [11 empty] | Philips 2000 | 1 | 2021-03-01 | [15 empty] | LED 3000K | 1 | 2021-03-01 | [8 empty] | LEDDRIVER | 1 | 2021-03-01 |  | LEDDRIVER |  |  | 1.00 | 175200
1198149 | 1166745 | https://lms.nederlandslicht.nl/qr/report/1166745 | 52.2936 | 5.2457 | 1453451571 | 4784125839 | Vloedwal |  |  |  | Huizen |  | Gemeente Huizen |  |  |  | Gemeente Huizen | In bedrijf | Liander |  | NVT |  |  | Nacht | Bemeterd | [38 empty] | 1KST35 | 1 | 2000-01-10 | [11 empty] | Philips 2000 | 1 | 2021-03-01 | [15 empty] | LED 3000K | 1 | 2021-03-01 | [8 empty] | LEDDRIVER | 1 | 2021-03-01 |  | LEDDRIVER |  |  | 1.00 | 175200
1198118 | 1166746 | https://lms.nederlandslicht.nl/qr/report/1166746 | 52.2938 | 5.246 | 1453679971 | 4784323554 | Vloedwal |  |  |  | Huizen |  | Gemeente Huizen |  |  |  | Gemeente Huizen | In bedrijf | Liander |  | NVT |  |  | Avond | Bemeterd | [38 empty] | 1KST35 | 1 | 2000-01-10 | [11 empty] | Philips 2000 | 1 | 2021-03-01 | [15 empty] | LED 3000K | 1 | 2021-03-01 | [8 empty] | LEDDRIVER | 1 | 2021-03-01 |  | LEDDRIVER |  |  | 1.00 | 175200
1198210 | 1166747 | https://lms.nederlandslicht.nl/qr/report/1166747 | 52.2938 | 5.2454 | 1453259501 | 4784327434 | Vloedwal |  |  |  | Huizen |  | Gemeente Huizen |  |  |  | Gemeente Huizen | In bedrijf | Liander |  | NVT |  |  | Avond | Bemeterd | [38 empty] | 1KST35 | 1 | 2000-01-14 | [11 empty] | Philips 2000 | 1 | 2021-03-01 | [15 empty] | LED 3000K | 1 | 2021-03-01 | [8 empty] | LEDDRIVER | 1 | 2021-03-01 |  | LEDDRIVER |  |  | 1.00 | 175200
1198179 | 1166748 | https://lms.nederlandslicht.nl/qr/report/1166748 | 52.2939 | 5.2457 | 1453451581 | 4784414278 | Vloedwal |  |  |  | Huizen |  | Gemeente Huizen |  |  |  | Gemeente Huizen | In bedrijf | Liander |  | NVT |  |  | Nacht | Bemeterd | [38 empty] | 1KST35 | 1 | 2000-01-14 | [11 empty] | Philips 2000 | 1 | 2021-03-01 | [15 empty] | LED 3000K | 1 | 2021-03-01 | [8 empty] | LEDDRIVER | 1 | 2021-03-01 |  | LEDDRIVER |  |  | 1.00 | 175200
1198028 | 1166749 | https://lms.nederlandslicht.nl/qr/report/1166749 | 52.2935 | 5.246 | 1453646521 | 4783971549 | Vloedwal |  |  |  | Huizen |  | Gemeente Huizen |  |  |  | Gemeente Huizen | In bedrijf | Liander |  | NVT |  |  | Avond | Bemeterd | [38 empty] | 1KST35 | 1 | 2000-01-14 | [11 empty] | Philips 2000 | 1 | 2021-03-01 | [15 empty] | LED 3000K | 1 | 2021-03-01 | [8 empty] | LEDDRIVER | 1 | 2021-03-01 |  | LEDDRIVER |  |  | 1.00 | 175200
1197997 | 1166750 | https://lms.nederlandslicht.nl/qr/report/1166750 | 52.2934 | 5.2462 | 1453821331 | 4783922509 | Vloedwal |  |  |  | Huizen |  | Gemeente Huizen |  |  |  | Gemeente Huizen | In bedrijf | Liander |  | NVT |  |  | Nacht | Bemeterd | [38 empty] | 1KST60 | 1 | 1999-01-05 | [11 empty] | Philips 2500 | 1 | 1999-01-05 | [15 empty] | SALED PS-L 18W | 1 | 2016-03-03 | [8 empty] | Driver Onbekend | 1 | 1999-01-05
1198088 | 1166751 | https://lms.nederlandslicht.nl/qr/report/1166751 | 52.2938 | 5.2462 | 1453825561 | 4784341518 | Vloedwal |  |  |  | Huizen |  | Gemeente Huizen |  |  |  | Gemeente Huizen | In bedrijf | Liander |  | NVT |  |  | Nacht | Bemeterd | [38 empty] | 1KST60 | 1 | 1999-01-05 | [11 empty] | Philips 2500 | 1 | 1999-01-05 | [15 empty] | SALED PS-L 18W | 1 | 2016-03-03 | [8 empty] | Driver Onbekend | 1 | 1999-01-05
1198057 | 1166752 | https://lms.nederlandslicht.nl/qr/report/1166752 | 52.2936 | 5.2461 | 1453759961 | 4784121878 | Vloedwal |  |  |  | Huizen |  | Gemeente Huizen |  |  |  | Gemeente Huizen | In bedrijf | Liander |  | NVT |  |  | Nacht | Bemeterd | [38 empty] | 1KST60 | 1 | 2011-11-13 | [11 empty] | Philips 2500 | 1 | 1999-01-05 | [15 empty] | SALED PS-L 18W | 1 | 2016-03-03 | [8 empty] | Driver Onbekend | 1 | 1999-01-05
1198241 | 1166753 | https://lms.nederlandslicht.nl/qr/report/1166753 | 52.294 | 5.2455 | 1453316810 | 4784606882 | Vloedwal |  |  |  | Huizen |  | Gemeente Huizen |  |  |  | Gemeente Huizen | In bedrijf | Liander |  | NVT |  |  | Nacht | Bemeterd | [38 empty] | 1KST35 | 1 | 2000-01-14 | [11 empty] | Philips 2000 | 1 | 2021-03-01 | [15 empty] | LED 3000K | 1 | 2021-03-01 | [8 empty] | LEDDRIVER | 1 | 2021-03-01 |  | LEDDRIVER |  |  | 1.00 | 175200
15-5180 | 1166754 | https://lms.nederlandslicht.nl/qr/report/1166754 | 52.2947 | 5.2447 | 1452782120 | 4785358080 | Vloedwal |  |  |  | Huizen |  | Gemeente Huizen |  |  |  | Gemeente Huizen | In bedrijf | Liander |  | NVT |  |  | Nacht | Bemeterd | [38 empty] | 1KST35 | 1 | 2000-01-18 | [11 empty] | Philips 2000 | 1 | 2021-03-01 | [15 empty] | LED 3000K | 1 | 2021-03-01 | [8 empty] | LEDDRIVER | 1 | 2021-03-01 |  | LEDDRIVER |  |  | 1.00 | 175200
14-5180 | 1166755 | https://lms.nederlandslicht.nl/qr/report/1166755 | 52.2946 | 5.2448 | 1452877960 | 4785192890 | Vloedwal |  |  |  | Huizen |  | Gemeente Huizen |  |  |  | Gemeente Huizen | In bedrijf | Liander |  | NVT |  |  | Nacht | Bemeterd | [38 empty] | 1KST35 | 1 | 2000-01-10 | [11 empty] | Philips 2000 | 1 | 2021-03-01 | [15 empty] | LED 3000K | 1 | 2021-03-01 | [8 empty] | LEDDRIVER | 1 | 2021-03-01 |  | LEDDRIVER |  |  | 1.00 | 175200
17-5180 | 1166756 | https://lms.nederlandslicht.nl/qr/report/1166756 | 52.2949 | 5.2445 | 1452641200 | 4785519420 | Vloedwal |  |  |  | Huizen |  | Gemeente Huizen |  |  |  | Gemeente Huizen | In bedrijf | Liander |  | NVT |  |  | Nacht | Bemeterd | [38 empty] | 1KST35 | 1 | 2000-01-18 | [11 empty] | Philips 2000 | 1 | 2021-03-01 | [15 empty] | LED 3000K | 1 | 2021-03-01 | [8 empty] | LEDDRIVER | 1 | 2021-03-01 |  | LEDDRIVER |  |  | 1.00 | 175200
16-5180 | 1166757 | https://lms.nederlandslicht.nl/qr/report/1166757 | 52.2949 | 5.2448 | 1452865060 | 4785508340 | Vloedwal |  |  |  | Huizen |  | Gemeente Huizen |  |  |  | Gemeente Huizen | In bedrijf | Liander |  | NVT |  |  | Avond | Bemeterd | [38 empty] | 1KST35 | 1 | 2000-01-18 | [11 empty] | Philips 2000 | 1 | 2021-03-01 | [15 empty] | LED 3000K | 1 | 2021-03-01 | [8 empty] | LEDDRIVER | 1 | 2021-03-01 |  | LEDDRIVER |  |  | 1.00 | 175200
1198302 | 1166758 | https://lms.nederlandslicht.nl/qr/report/1166758 | 52.2942 | 5.2451 | 1453024881 | 4784747868 | Vloedwal |  |  |  | Huizen |  | Gemeente Huizen |  |  |  | Gemeente Huizen | In bedrijf | Liander |  | NVT |  |  | Nacht | Bemeterd | [38 empty] | 1KST35 | 1 | 1999-12-22 | [11 empty] | Philips 2000 | 1 | 2021-03-01 | [15 empty] | LED 3000K | 1 | 2021-03-01 | [8 empty] | LEDDRIVER | 1 | 2021-03-01 |  | LEDDRIVER |  |  | 1.00 | 175200
1198271 | 1166759 | https://lms.nederlandslicht.nl/qr/report/1166759 | 52.294 | 5.2452 | 1453147101 | 4784513619 | Vloedwal |  |  |  | Huizen |  | Gemeente Huizen |  |  |  | Gemeente Huizen | In bedrijf | Liander |  | NVT |  |  | Avond | Bemeterd | [38 empty] | 1KST35 | 1 | 2000-01-17 | [11 empty] | Philips 2000 | 1 | 2021-03-01 | [15 empty] | LED 3000K | 1 | 2021-03-01 | [8 empty] | LEDDRIVER | 1 | 2021-03-01 |  | LEDDRIVER |  |  | 1.00 | 175200
13-5180 | 1166760 | https://lms.nederlandslicht.nl/qr/report/1166760 | 52.2946 | 5.2451 | 1453031370 | 4785271090 | Vloedwal |  |  |  | Huizen |  | Gemeente Huizen |  |  |  | Gemeente Huizen | In bedrijf | Liander |  | NVT |  |  | Avond | Bemeterd | [38 empty] | 1KST35 | 1 | 2000-01-18 | [11 empty] | Philips 2000 | 1 | 2021-03-01 | [15 empty] | LED 3000K | 1 | 2021-03-01 | [8 empty] | LEDDRIVER | 1 | 2021-03-01 |  | LEDDRIVER |  |  | 1.00 | 175200
1198332 | 1166761 | https://lms.nederlandslicht.nl/qr/report/1166761 | 52.2944 | 5.245 | 1453012880 | 4784980020 | Vloedwal |  |  |  | Huizen |  | Gemeente Huizen |  |  |  | Gemeente Huizen | In bedrijf | Liander |  | NVT |  |  | Avond | Bemeterd | [38 empty] | 1KST35 | 1 | 2000-01-18 | [11 empty] | Philips 2000 | 1 | 2021-03-01 | [15 empty] | LED 3000K | 1 | 2021-03-01 | [8 empty] | LEDDRIVER | 1 | 2021-03-01 |  | LEDDRIVER |  |  | 1.00 | 175200
544334 | 1166762 | https://lms.nederlandslicht.nl/qr/report/1166762 | 52.2948 | 5.2459 | 1453634470 | 4785467186 | Lamoenweg |  |  |  | Huizen |  | Gemeente Huizen |  |  |  | Gemeente Huizen | In bedrijf | Liander |  | NVT |  |  | Avond | Bemeterd | [38 empty] | 1KST35 | 1 | 1999-12-21 | [11 empty] | Philips 2000 | 1 | 2021-03-01 | [15 empty] | LED 3000K | 1 | 2021-03-01 | [8 empty] | LEDDRIVER | 1 | 2021-03-01 |  | LEDDRIVER |  |  | 1.00 | 175200
544245 | 1166763 | https://lms.nederlandslicht.nl/qr/report/1166763 | 52.2945 | 5.2455 | 1453305521 | 4785166048 | Lamoenweg |  |  |  | Huizen |  | Gemeente Huizen |  |  |  | Gemeente Huizen | In bedrijf | Liander |  | NVT |  |  | Nacht | Bemeterd | [38 empty] | 1KST35 | 1 | 2000-01-18 | [11 empty] | Philips 2000 | 1 | 2021-03-01 | [15 empty] | LED 3000K | 1 | 2021-03-01 | [8 empty] | LEDDRIVER | 1 | 2021-03-01 |  | LEDDRIVER |  |  | 1.00 | 175200
544214 | 1166764 | https://lms.nederlandslicht.nl/qr/report/1166764 | 52.2943 | 5.2454 | 1453243781 | 4784884527 | Lamoenweg |  |  |  | Huizen |  | Gemeente Huizen |  |  |  | Gemeente Huizen | In bedrijf | Liander |  | NVT |  |  | Nacht | Bemeterd | [38 empty] | 1KST35 | 1 | 1999-12-22 | [11 empty] | Philips 2000 | 1 | 2021-03-01 | [15 empty] | LED 3000K | 1 | 2021-03-01 | [8 empty] | LEDDRIVER | 1 | 2021-03-01 |  | LEDDRIVER |  |  | 1.00 | 175200
544304 | 1166765 | https://lms.nederlandslicht.nl/qr/report/1166765 | 52.2946 | 5.2458 | 1453545081 | 4785248950 | Lamoenweg |  |  |  | Huizen |  | Gemeente Huizen |  |  |  | Gemeente Huizen | In bedrijf | Liander |  | NVT |  |  | Avond | Bemeterd | [38 empty] | 1KST35 | 1 | 1999-12-21 | [11 empty] | Philips 2000 | 1 | 2021-03-01 | [15 empty] | LED 3000K | 1 | 2021-03-01 | [8 empty] | LEDDRIVER | 1 | 2021-03-01 |  | LEDDRIVER |  |  | 1.00 | 175200
544273 | 1166766 | https://lms.nederlandslicht.nl/qr/report/1166766 | 52.2944 | 5.2456 | 1453427580 | 4785051564 | Lamoenweg |  |  |  | Huizen |  | Gemeente Huizen |  |  |  | Gemeente Huizen | In bedrijf | Liander |  | NVT |  |  | Avond | Bemeterd | [38 empty] | 1KST35 | 1 | 1999-12-21 | [11 empty] | Philips 2000 | 1 | 2021-03-01 | [15 empty] | LED 3000K | 1 | 2021-03-01 | [8 empty] | LEDDRIVER | 1 | 2021-03-01 |  | LEDDRIVER |  |  | 1.00 | 175200
821918 | 1166767 | https://lms.nederlandslicht.nl/qr/report/1166767 | 52.2955 | 5.2469 | 1454272581 | 4786186234 | Ploegweg |  |  |  | Huizen |  | Gemeente Huizen |  |  |  | Gemeente Huizen | In bedrijf | Liander |  | NVT |  |  | Avond | Bemeterd | [38 empty] | 1KST35 | 1 | 1999-12-14 | [11 empty] | Philips 2000 | 1 | 2021-03-01 | [15 empty] | LED 3000K | 1 | 2021-03-01 | [8 empty] | LEDDRIVER | 1 | 2021-03-01 |  | LEDDRIVER |  |  | 1.00 | 175200
821888 | 1166768 | https://lms.nederlandslicht.nl/qr/report/1166768 | 52.2955 | 5.2466 | 1454056620 | 4786276419 | Ploegweg |  |  |  | Huizen |  | Gemeente Huizen |  |  |  | Gemeente Huizen | In bedrijf | Liander |  | NVT |  |  | Nacht | Bemeterd | [38 empty] | 1KST35 | 1 | 1999-12-14 | [11 empty] | Philips 2000 | 1 | 2021-03-01 | [15 empty] | LED 3000K | 1 | 2021-03-01 | [8 empty] | LEDDRIVER | 1 | 2021-03-01 |  | LEDDRIVER |  |  | 1.00 | 175200
821949 | 1166769 | https://lms.nederlandslicht.nl/qr/report/1166769 | 52.2953 | 5.2472 | 1454459061 | 4786054404 | Ploegweg |  |  |  | Huizen |  | Gemeente Huizen |  |  |  | Gemeente Huizen | In bedrijf | Liander |  | NVT |  |  | Nacht | Bemeterd | [38 empty] | 1KST35 | 1 | 1999-12-14 | [11 empty] | Philips 2000 | 1 | 2021-03-01 | [15 empty] | LED 3000K | 1 | 2021-03-01 | [8 empty] | LEDDRIVER | 1 | 2021-03-01 |  | LEDDRIVER |  |  | 1.00 | 175200
821798 | 1166770 | https://lms.nederlandslicht.nl/qr/report/1166770 | 52.2958 | 5.2456 | 1453423180 | 4786549412 | Ploegweg |  |  |  | Huizen |  | Gemeente Huizen |  |  |  | Gemeente Huizen | In bedrijf | Liander |  | NVT |  |  | Avond | Bemeterd | [38 empty] | 1KST35 | 1 | 1999-12-14 | [11 empty] | Philips 2000 | 1 | 2021-03-01 | [15 empty] | LED 3000K | 1 | 2021-03-01 | [8 empty] | LEDDRIVER | 1 | 2021-03-01 |  | LEDDRIVER |  |  | 1.00 | 175200
821857 | 1166771 | https://lms.nederlandslicht.nl/qr/report/1166771 | 52.2956 | 5.2463 | 1453846851 | 4786368196 | Ploegweg |  |  |  | Huizen |  | Gemeente Huizen |  |  |  | Gemeente Huizen | In bedrijf | Liander |  | NVT |  |  | Avond | Bemeterd | [38 empty] | 1KST35 | 1 | 1999-12-14 | [11 empty] | Philips 2000 | 1 | 2021-03-01 | [15 empty] | LED 3000K | 1 | 2021-03-01 | [8 empty] | LEDDRIVER | 1 | 2021-03-01 |  | LEDDRIVER |  |  | 1.00 | 175200
821829 | 1166772 | https://lms.nederlandslicht.nl/qr/report/1166772 | 52.2957 | 5.2459 | 1453634160 | 4786458677 | Ploegweg |  |  |  | Huizen |  | Gemeente Huizen |  |  |  | Gemeente Huizen | In bedrijf | Liander |  | NVT |  |  | Nacht | Bemeterd | [38 empty] | 1KST35 | 1 | 1999-12-14 | [11 empty] | Philips 2000 | 1 | 2021-03-01 | [15 empty] | LED 3000K | 1 | 2021-03-01 | [8 empty] | LEDDRIVER | 1 | 2021-03-01 |  | LEDDRIVER |  |  | 1.00 | 175200
1117644 | 1166773 | https://lms.nederlandslicht.nl/qr/report/1166773 | 52.2953 | 5.2453 | 1453193640 | 4786002734 | Trekkerweg |  |  |  | Huizen |  | Gemeente Huizen |  |  |  | Gemeente Huizen | In bedrijf | Liander |  | NVT |  |  | Nacht | Bemeterd | [38 empty] | 1KST35 | 1 | 1999-06-13 | [11 empty] | Philips 2000 | 1 | 2021-03-01 | [15 empty] | LED 3000K | 1 | 2021-03-01 | [8 empty] | LEDDRIVER | 1 | 2021-03-01 |  | LEDDRIVER |  |  | 1.00 | 175200
1117675 | 1166774 | https://lms.nederlandslicht.nl/qr/report/1166774 | 52.2952 | 5.2456 | 1453384501 | 4785918757 | Trekkerweg |  |  |  | Huizen |  | Gemeente Huizen |  |  |  | Gemeente Huizen | In bedrijf | Liander |  | NVT |  |  | Nacht | Bemeterd | [38 empty] | 1KST35 | 1 | 1999-06-13 | [11 empty] | Philips 2000 | 1 | 2021-03-01 | [15 empty] | LED 3000K | 1 | 2021-03-01 | [8 empty] | LEDDRIVER | 1 | 2021-03-01 |  | LEDDRIVER |  |  | 1.00 | 175200
1117735 | 1166775 | https://lms.nederlandslicht.nl/qr/report/1166775 | 52.2951 | 5.2461 | 1453717301 | 4785744104 | Trekkerweg |  |  |  | Huizen |  | Gemeente Huizen |  |  |  | Gemeente Huizen | In bedrijf | Liander |  | NVT |  |  | Nacht | Bemeterd | [38 empty] | 1KST35 | 1 | 1999-06-13 | [11 empty] | Philips 2000 | 1 | 2021-03-01 | [15 empty] | LED 3000K | 1 | 2021-03-01 | [8 empty] | LEDDRIVER | 1 | 2021-03-01 |  | LEDDRIVER |  |  | 1.00 | 175200
1117704 | 1166776 | https://lms.nederlandslicht.nl/qr/report/1166776 | 52.2952 | 5.2458 | 1453545041 | 4785850462 | Trekkerweg |  |  |  | Huizen |  | Gemeente Huizen |  |  |  | Gemeente Huizen | In bedrijf | Liander |  | NVT |  |  | Nacht | Bemeterd | [38 empty] | 1KST35 | 1 | 1999-06-13 | [11 empty] | Philips 2000 | 1 | 2021-03-01 | [15 empty] | LED 3000K | 1 | 2021-03-01 | [8 empty] | LEDDRIVER | 1 | 2021-03-01 |  | LEDDRIVER |  |  | 1.00 | 175200
1117796 | 1166777 | https://lms.nederlandslicht.nl/qr/report/1166777 | 52.2949 | 5.2468 | 1454195401 | 4785542479 | Trekkerweg |  |  |  | Huizen |  | Gemeente Huizen |  |  |  | Gemeente Huizen | In bedrijf | Liander |  | NVT |  |  | Nacht | Bemeterd | [38 empty] | 1KST35 | 1 | 1999-06-13 | [11 empty] | Philips 2000 | 1 | 2021-03-01 | [15 empty] | LED 3000K | 1 | 2021-03-01 | [8 empty] | LEDDRIVER | 1 | 2021-03-01 |  | LEDDRIVER |  |  | 1.00 | 175200
1117765 | 1166778 | https://lms.nederlandslicht.nl/qr/report/1166778 | 52.295 | 5.2464 | 1453916011 | 4785659236 | Trekkerweg |  |  |  | Huizen |  | Gemeente Huizen |  |  |  | Gemeente Huizen | In bedrijf | Liander |  | NVT |  |  | Nacht | Bemeterd | [38 empty] | 1KST35 | 1 | 1999-06-13 | [11 empty] | Philips 2000 | 1 | 2021-03-01 | [15 empty] | LED 3000K | 1 | 2021-03-01 | [8 empty] | LEDDRIVER | 1 | 2021-03-01 |  | LEDDRIVER |  |  | 1.00 | 175200
4-0050 | 1166779 | https://lms.nederlandslicht.nl/qr/report/1166779 | 52.2956 | 5.249 | 1455749950 | 4786373690 | Akkerweg |  |  |  | Huizen |  | Gemeente Huizen |  |  |  | Gemeente Huizen | In bedrijf | Liander |  | NVT |  |  | Nacht | Bemeterd | [38 empty] | 1KST35 | 1 | 1999-09-16 | [11 empty] | Philips 2000 | 1 | 2021-03-01 | [15 empty] | LED 3000K | 1 | 2021-03-01 | [8 empty] | LEDDRIVER | 1 | 2021-03-01 |  | LEDDRIVER |  |  | 1.00 | 175200
6-0050 | 1166780 | https://lms.nederlandslicht.nl/qr/report/1166780 | 52.2955 | 5.2499 | 1456304950 | 4786216520 | Akkerweg |  |  |  | Huizen |  | Gemeente Huizen |  |  |  | Gemeente Huizen | In bedrijf | Liander |  | NVT |  |  | Nacht | Bemeterd | [38 empty] | 1KST35 | 1 | 1999-09-13 | [11 empty] | Philips 2000 | 1 | 2021-03-01 | [15 empty] | LED 3000K | 1 | 2021-03-01 | [8 empty] | LEDDRIVER | 1 | 2021-03-01 |  | LEDDRIVER |  |  | 1.00 | 175200
5-0050 | 1166781 | https://lms.nederlandslicht.nl/qr/report/1166781 | 52.2955 | 5.2494 | 1455993610 | 4786265490 | Akkerweg |  |  |  | Huizen |  | Gemeente Huizen |  |  |  | Gemeente Huizen | In bedrijf | Liander |  | NVT |  |  | Nacht | Bemeterd | [38 empty] | 1KST35 | 1 | 1999-09-16 | [11 empty] | Philips 2000 | 1 | 2021-03-01 | [15 empty] | LED 3000K | 1 | 2021-03-01 | [8 empty] | LEDDRIVER | 1 | 2021-03-01 |  | LEDDRIVER |  |  | 1.00 | 175200
1-0050 | 1166782 | https://lms.nederlandslicht.nl/qr/report/1166782 | 52.296 | 5.248 | 1455037780 | 4786762580 | Akkerweg |  |  |  | Huizen |  | Gemeente Huizen |  |  |  | Gemeente Huizen | In bedrijf | Liander |  | NVT |  |  | Nacht | Bemeterd | [38 empty] | 1KST35 | 1 | 1999-09-16 | [11 empty] | Philips 2000 | 1 | 2021-03-01 | [15 empty] | LED 3000K | 1 | 2021-03-01 | [8 empty] | LEDDRIVER | 1 | 2021-03-01 |  | LEDDRIVER |  |  | 1.00 | 175200
3-0050 | 1166783 | https://lms.nederlandslicht.nl/qr/report/1166783 | 52.2957 | 5.2487 | 1455507120 | 4786477360 | Akkerweg |  |  |  | Huizen |  | Gemeente Huizen |  |  |  | Gemeente Huizen | In bedrijf | Liander |  | NVT |  |  | Nacht | Bemeterd | [38 empty] | 1KST35 | 1 | 1999-09-16 | [11 empty] | Philips 2000 | 1 | 2021-03-01 | [15 empty] | LED 3000K | 1 | 2021-03-01 | [8 empty] | LEDDRIVER | 1 | 2021-03-01 |  | LEDDRIVER |  |  | 1.00 | 175200
2-0050 | 1166784 | https://lms.nederlandslicht.nl/qr/report/1166784 | 52.2958 | 5.2484 | 1455308450 | 4786562910 | Akkerweg |  |  |  | Huizen |  | Gemeente Huizen |  |  |  | Gemeente Huizen | In bedrijf | Liander |  | NVT |  |  | Nacht | Bemeterd | [38 empty] | 1KST35 | 1 | 1999-09-16 | [11 empty] | Philips 2000 | 1 | 2021-03-01 | [15 empty] | LED 3000K | 1 | 2021-03-01 | [8 empty] | LEDDRIVER | 1 | 2021-03-01 |  | LEDDRIVER |  |  | 1.00 | 175200
7-0050 | 1166785 | https://lms.nederlandslicht.nl/qr/report/1166785 | 52.2954 | 5.2501 | 1456471640 | 4786066340 | Akkerweg |  |  |  | Huizen |  | Gemeente Huizen |  |  |  | Gemeente Huizen | In bedrijf | Liander |  | NVT |  |  | Nacht | Bemeterd | [38 empty] | 1KST35 | 1 | 1999-09-17 | [11 empty] | Philips 2000 | 1 | 2021-03-01 | [15 empty] | LED 3000K | 1 | 2021-03-01 | [8 empty] | LEDDRIVER | 1 | 2021-03-01 |  | LEDDRIVER |  |  | 1.00 | 175200
9-0050 | 1166786 | https://lms.nederlandslicht.nl/qr/report/1166786 | 52.2952 | 5.2507 | 1456879180 | 4785889270 | Akkerweg |  |  |  | Huizen |  | Gemeente Huizen |  |  |  | Gemeente Huizen | In bedrijf | Liander |  | NVT |  |  | Nacht | Bemeterd | [38 empty] | 1KST35 | 1 | 1999-09-22 | [11 empty] | Philips 2000 | 1 | 2021-03-01 | [15 empty] | LED 3000K | 1 | 2021-03-01 | [8 empty] | LEDDRIVER | 1 | 2021-03-01 |  | LEDDRIVER |  |  | 1.00 | 175200
8-0050 | 1166787 | https://lms.nederlandslicht.nl/qr/report/1166787 | 52.2953 | 5.2504 | 1456699980 | 4785966190 | Akkerweg |  |  |  | Huizen |  | Gemeente Huizen |  |  |  | Gemeente Huizen | In bedrijf | Liander |  | NVT |  |  | Nacht | Bemeterd | [38 empty] | 1KST35 | 1 | 1999-09-22 | [11 empty] | Philips 2000 | 1 | 2021-03-01 | [15 empty] | LED 3000K | 1 | 2021-03-01 | [8 empty] | LEDDRIVER | 1 | 2021-03-01 |  | LEDDRIVER |  |  | 1.00 | 175200
11-0050 | 1166788 | https://lms.nederlandslicht.nl/qr/report/1166788 | 52.295 | 5.2513 | 1457297950 | 4785709410 | Akkerweg |  |  |  | Huizen |  | Gemeente Huizen |  |  |  | Gemeente Huizen | In bedrijf | Liander |  | NVT |  |  | Nacht | Bemeterd | [38 empty] | 1KST35 | 1 | 1999-09-24 | [11 empty] | Philips 2000 | 1 | 2021-03-01 | [15 empty] | LED 3000K | 1 | 2021-03-01 | [8 empty] | LEDDRIVER | 1 | 2021-03-01 |  | LEDDRIVER |  |  | 1.00 | 175200
10-0050 | 1166789 | https://lms.nederlandslicht.nl/qr/report/1166789 | 52.2951 | 5.251 | 1457097470 | 4785795320 | Akkerweg |  |  |  | Huizen |  | Gemeente Huizen |  |  |  | Gemeente Huizen | In bedrijf | Liander |  | NVT |  |  | Nacht | Bemeterd | [38 empty] | 1KST35 | 1 | 1999-09-22 | [11 empty] | Philips 2000 | 1 | 2021-03-01 | [15 empty] | LED 3000K | 1 | 2021-03-01 | [8 empty] | LEDDRIVER | 1 | 2021-03-01 |  | LEDDRIVER |  |  | 1.00 | 175200
2-0750 | 1166790 | https://lms.nederlandslicht.nl/qr/report/1166790 | 52.2948 | 5.2514 | 1457382220 | 4785398960 | Deelweg |  |  |  | Huizen |  | Gemeente Huizen |  |  |  | Gemeente Huizen | In bedrijf | Liander |  | NVT |  |  | Nacht | Bemeterd | [38 empty] | 1NAL60 | 1 | 1984-01-01 | [11 empty] | Philips 2500 | 1 | 1970-03-31 | [15 empty] | SALED LED tube 10W | 1 | 2016-03-03 | [8 empty] | Driver Onbekend | 1 | 1970-03-31
1-0750 | 1166791 | https://lms.nederlandslicht.nl/qr/report/1166791 | 52.295 | 5.2517 | 1457555000 | 4785621690 | Deelweg |  |  |  | Huizen |  | Gemeente Huizen |  |  |  | Gemeente Huizen | In bedrijf | Liander |  | NVT |  |  | Nacht | Bemeterd | [38 empty] | 1NAL60 | 1 | 1984-01-01 | [11 empty] | Philips 2500 | 1 | 1970-03-31 | [15 empty] | SALED PS-L 18W | 1 | 2023-01-11 | [8 empty] | Driver Onbekend | 1 | 1970-03-31
3-0750 | 1166792 | https://lms.nederlandslicht.nl/qr/report/1166792 | 52.2946 | 5.2513 | 1457293000 | 4785190230 | Deelweg |  |  |  | Huizen |  | Gemeente Huizen |  |  |  | Gemeente Huizen | In bedrijf | Liander |  | NVT |  |  | Nacht | Bemeterd | [38 empty] | 1NAL60 | 1 | 1984-01-01 | [11 empty] | Philips 2500 | 1 | 1970-03-31 | [15 empty] | SALED LED tube 10W | 1 | 2019-10-03 | [8 empty] | Driver Onbekend | 1 | 1970-03-31
18-5400 | 1166793 | https://lms.nederlandslicht.nl/qr/report/1166793 | 52.2958 | 5.2478 | 1454925630 | 4786607190 | Weideweg |  |  |  | Huizen |  | Gemeente Huizen |  |  |  | Gemeente Huizen | In bedrijf | Liander |  | NVT |  |  | Nacht | Bemeterd | [38 empty] | 1KST60 | 1 | 1998-12-17 | [11 empty] | Outdoor Lite ZEN2 | 1 | 2023-01-01 | [15 empty] | Led 40W | 1 | 2023-01-01 |  |  |  |  | 40.00 |  | LED |  | LEDDRIVER | 1 | 2023-01-01 |  | LEDDRIVER |  |  | 1.00 | 175200
1278502 | 1166794 | https://lms.nederlandslicht.nl/qr/report/1166794 | 52.294 | 5.2469 | 1454267761 | 4784597924 | Weideweg |  |  |  | Huizen |  | Gemeente Huizen |  |  |  | Gemeente Huizen | In bedrijf | Liander |  | NVT |  |  | Nacht | Bemeterd | [38 empty] | 1KST50 | 1 | 1998-12-17 | [11 empty] | Outdoor Lite ZEN2 | 1 | 2023-01-01 | [15 empty] | Led 40W | 1 | 2023-01-01 |  |  |  |  | 40.00 |  | LED |  | LEDDRIVER | 1 | 2023-01-01 |  | LEDDRIVER |  |  | 1.00 | 175200
1278471 | 1166795 | https://lms.nederlandslicht.nl/qr/report/1166795 | 52.294 | 5.2464 | 1453917920 | 4784547043 | Weideweg |  |  |  | Huizen |  | Gemeente Huizen |  |  |  | Gemeente Huizen | In bedrijf | Liander |  | NVT |  |  | Nacht | Bemeterd | [38 empty] | 1KST60 | 1 | 1999-01-05 | [11 empty] | Outdoor Lite ZEN2 | 1 | 2023-01-01 | [15 empty] | Led 40W | 1 | 2023-01-01 |  |  |  |  | 40.00 |  | LED |  | LEDDRIVER | 1 | 2023-01-01 |  | LEDDRIVER |  |  | 1.00 | 175200
1278563 | 1166796 | https://lms.nederlandslicht.nl/qr/report/1166796 | 52.2943 | 5.247 | 1454378081 | 4784846585 | Weideweg |  |  |  | Huizen |  | Gemeente Huizen |  |  |  | Gemeente Huizen | In bedrijf | Liander |  | NVT |  |  | Nacht | Bemeterd | [38 empty] | 1KST60 | 1 | 1998-12-17 | [11 empty] | Outdoor Lite ZEN2 | 1 | 2023-01-01 | [15 empty] | Led 40W | 1 | 2023-01-01 |  |  |  |  | 40.00 |  | LED |  | LEDDRIVER | 1 | 2023-01-01 |  | LEDDRIVER |  |  | 1.00 | 175200
1278532 | 1166797 | https://lms.nederlandslicht.nl/qr/report/1166797 | 52.2942 | 5.2465 | 1454022750 | 4784784754 | Weideweg |  |  |  | Huizen |  | Gemeente Huizen |  |  |  | Gemeente Huizen | In bedrijf | Liander |  | NVT |  |  | Nacht | Bemeterd | [38 empty] | 1KST60 | 1 | 1999-01-05 | [11 empty] | Outdoor Lite ZEN2 | 1 | 2023-01-01 | [15 empty] | Led 40W | 1 | 2023-01-01 |  |  |  |  | 40.00 |  | LED |  | LEDDRIVER | 1 | 2023-01-01 |  | LEDDRIVER |  |  | 1.00 | 175200
1278382 | 1166798 | https://lms.nederlandslicht.nl/qr/report/1166798 | 52.2934 | 5.2465 | 1453999031 | 4783879850 | Weideweg |  |  |  | Huizen |  | Gemeente Huizen |  |  |  | Gemeente Huizen | In bedrijf | Liander |  | NVT |  |  | Nacht | Bemeterd | [38 empty] | 1KST60 | 1 | 1998-12-17 | [11 empty] | Outdoor Lite ZEN2 | 1 | 2023-01-01 | [15 empty] | Led 40W | 1 | 2023-01-01 |  |  |  |  | 40.00 |  | LED |  | LEDDRIVER | 1 | 2023-01-01 |  | LEDDRIVER |  |  | 1.00 | 175200
1278351 | 1166799 | https://lms.nederlandslicht.nl/qr/report/1166799 | 52.2932 | 5.2462 | 1453805691 | 4783636047 | Weideweg |  |  |  | Huizen |  | Gemeente Huizen |  |  |  | Gemeente Huizen | In bedrijf | Liander |  | NVT |  |  | Nacht | Bemeterd | [38 empty] | 1KST60 | 1 | 1998-12-17 | [11 empty] | Outdoor Lite ZEN2 | 1 | 2023-01-01 | [15 empty] | Led 40W | 1 | 2023-01-01 |  |  |  |  | 40.00 |  | LED |  | LEDDRIVER | 1 | 2023-01-01 |  | LEDDRIVER |  |  | 1.00 | 175200
1278441 | 1166800 | https://lms.nederlandslicht.nl/qr/report/1166800 | 52.2938 | 5.2468 | 1454208080 | 4784383669 | Weideweg |  |  |  | Huizen |  | Gemeente Huizen |  |  |  | Gemeente Huizen | In bedrijf | Liander |  | NVT |  |  | Nacht | Bemeterd | [38 empty] | 1KST60 | 1 | 1998-12-17 | [11 empty] | Outdoor Lite ZEN2 | 1 | 2023-01-01 | [15 empty] | Led 40W | 1 | 2023-01-01 |  |  |  |  | 40.00 |  | LED |  | LEDDRIVER | 1 | 2023-01-01 |  | LEDDRIVER |  |  | 1.00 | 175200
1278410 | 1166801 | https://lms.nederlandslicht.nl/qr/report/1166801 | 52.2936 | 5.2466 | 1454108710 | 4784112679 | Weideweg |  |  |  | Huizen |  | Gemeente Huizen |  |  |  | Gemeente Huizen | In bedrijf | Liander |  | NVT |  |  | Nacht | Bemeterd | [38 empty] | 1KST50 | 1 | 1998-12-17 | [11 empty] | Outdoor Lite ZEN2 | 1 | 2023-01-01 | [15 empty] | Led 40W | 1 | 2023-01-01 |  |  |  |  | 40.00 |  | LED |  | LEDDRIVER | 1 | 2023-01-01 |  | LEDDRIVER |  |  | 1.00 | 175200
1278594 | 1166802 | https://lms.nederlandslicht.nl/qr/report/1166802 | 52.2944 | 5.2466 | 1454105810 | 4784986714 | Weideweg |  |  |  | Huizen |  | Gemeente Huizen |  |  |  | Gemeente Huizen | In bedrijf | Liander |  | NVT |  |  | Nacht | Bemeterd | [38 empty] | 1KST60 | 1 | 1999-01-05 | [11 empty] | Outdoor Lite ZEN2 | 1 | 2023-01-01 | [15 empty] | Led 40W | 1 | 2023-01-01 |  |  |  |  | 40.00 |  | LED |  | LEDDRIVER | 1 | 2023-01-01 |  | LEDDRIVER |  |  | 1.00 | 175200
15-5400 | 1166803 | https://lms.nederlandslicht.nl/qr/report/1166803 | 52.2952 | 5.2474 | 1454626470 | 4785887230 | Weideweg |  |  |  | Huizen |  | Gemeente Huizen |  |  |  | Gemeente Huizen | In bedrijf | Liander |  | NVT |  |  | Nacht | Bemeterd | [38 empty] | 1KST60 | 1 | 1998-12-17 | [11 empty] | Outdoor Lite ZEN2 | 1 | 2023-01-01 | [15 empty] | Led 40W | 1 | 2023-01-01 |  |  |  |  | 40.00 |  | LED |  | LEDDRIVER | 1 | 2023-01-01 |  | LEDDRIVER |  |  | 1.00 | 175200
14-5400 | 1166804 | https://lms.nederlandslicht.nl/qr/report/1166804 | 52.295 | 5.2472 | 1454507080 | 4785612730 | Weideweg |  |  |  | Huizen |  | Gemeente Huizen |  |  |  | Gemeente Huizen | In bedrijf | Liander |  | NVT |  |  | Nacht | Bemeterd | [38 empty] | 1KST60 | 1 | 1998-12-17 | [11 empty] | Outdoor Lite ZEN2 | 1 | 2023-01-01 | [15 empty] | Led 40W | 1 | 2023-01-01 |  |  |  |  | 40.00 |  | LED |  | LEDDRIVER | 1 | 2023-01-01 |  | LEDDRIVER |  |  | 1.00 | 175200
17-5400 | 1166805 | https://lms.nederlandslicht.nl/qr/report/1166805 | 52.2956 | 5.2477 | 1454809770 | 4786322720 | Weideweg |  |  |  | Huizen |  | Gemeente Huizen |  |  |  | Gemeente Huizen | In bedrijf | Liander |  | NVT |  |  | Nacht | Bemeterd | [38 empty] | 1KST60 | 1 | 1998-12-17 | [11 empty] | Outdoor Lite ZEN2 | 1 | 2023-01-01 | [15 empty] | Led 40W | 1 | 2023-01-01 |  |  |  |  | 40.00 |  | LED |  | LEDDRIVER | 1 | 2023-01-01 |  | LEDDRIVER |  |  | 1.00 | 175200
16-5400 | 1166806 | https://lms.nederlandslicht.nl/qr/report/1166806 | 52.2954 | 5.2474 | 1454601160 | 4786092710 | Weideweg |  |  |  | Huizen |  | Gemeente Huizen |  |  |  | Gemeente Huizen | In bedrijf | Liander |  | NVT |  |  | Nacht | Bemeterd | [38 empty] | 1KST60 | 1 | 1998-12-17 | [11 empty] | Outdoor Lite ZEN2 | 1 | 2023-01-01 | [15 empty] | Led 40W | 1 | 2023-01-01 |  |  |  |  | 40.00 |  | LED |  | LEDDRIVER | 1 | 2023-01-01 |  | LEDDRIVER |  |  | 1.00 | 175200
1278655 | 1166807 | https://lms.nederlandslicht.nl/qr/report/1166807 | 52.2946 | 5.2468 | 1454221010 | 4785252455 | Weideweg |  |  |  | Huizen |  | Gemeente Huizen |  |  |  | Gemeente Huizen | In bedrijf | Liander |  | NVT |  |  | Nacht | Bemeterd | [38 empty] | 1KST50 | 1 | 1999-01-05 | [11 empty] | Outdoor Lite ZEN2 | 1 | 2023-01-01 | [15 empty] | Led 40W | 1 | 2023-01-01 |  |  |  |  | 40.00 |  | LED |  | LEDDRIVER | 1 | 2023-01-01 |  | LEDDRIVER |  |  | 1.00 | 175200
1278624 | 1166808 | https://lms.nederlandslicht.nl/qr/report/1166808 | 52.2945 | 5.2472 | 1454478541 | 4785120767 | Weideweg |  |  |  | Huizen |  | Gemeente Huizen |  |  |  | Gemeente Huizen | In bedrijf | Liander |  | NVT |  |  | Nacht | Bemeterd | [38 empty] | 1KST60 | 1 | 1998-12-17 | [11 empty] | Outdoor Lite ZEN2 | 1 | 2023-01-01 | [15 empty] | Led 40W | 1 | 2023-01-01 |  |  |  |  | 40.00 |  | LED |  | LEDDRIVER | 1 | 2023-01-01 |  | LEDDRIVER |  |  | 1.00 | 175200
13-5400 | 1166809 | https://lms.nederlandslicht.nl/qr/report/1166809 | 52.2948 | 5.247 | 1454337930 | 4785491820 | Weideweg |  |  |  | Huizen |  | Gemeente Huizen |  |  |  | Gemeente Huizen | In bedrijf | Liander |  | NVT |  |  | Nacht | Bemeterd | [38 empty] | 1KST60 | 1 | 1998-12-17 | [11 empty] | Outdoor Lite ZEN2 | 1 | 2023-01-01 | [15 empty] | Led 40W | 1 | 2023-01-01 |  |  |  |  | 40.00 |  | LED |  | LEDDRIVER | 1 | 2023-01-01 |  | LEDDRIVER |  |  | 1.00 | 175200
1278685 | 1166810 | https://lms.nederlandslicht.nl/qr/report/1166810 | 52.2948 | 5.2472 | 1454486490 | 4785410348 | Weideweg |  |  |  | Huizen |  | Gemeente Huizen |  |  |  | Gemeente Huizen | In bedrijf | Liander |  | NVT |  |  | Nacht | Bemeterd | [38 empty] | 1KST60 | 1 | 1998-12-17 | [11 empty] | Outdoor Lite ZEN2 | 1 | 2023-01-01 | [15 empty] | Led 40W | 1 | 2023-01-01 |  |  |  |  | 40.00 |  | LED |  | LEDDRIVER | 1 | 2023-01-01 |  | LEDDRIVER |  |  | 1.00 | 175200
16-3630 | 1166811 | https://lms.nederlandslicht.nl/qr/report/1166811 | 52.2974 | 5.2374 | 1447829640 | 4788343770 | Meentweg |  |  |  | Huizen |  | Gemeente Huizen |  |  |  | Gemeente Huizen | In bedrijf | Liander |  | NVT |  |  | Nacht | Bemeterd | [38 empty] | 1BGY35 | 1 | 2008-01-18 | [11 empty] | Vondel De Nood | 1 | 2008-01-18 | [15 empty] | Saled PS-L 13W | 1 | 2021-01-13 |  | SALED PS-L 13 | Saled | 3000 | 13.00 | 50000 | LED |  | Driver Onbekend | 1 | 2008-01-18
15-3630 | 1166812 | https://lms.nederlandslicht.nl/qr/report/1166812 | 52.2975 | 5.2375 | 1447911430 | 4788511670 | Meentweg |  |  |  | Huizen |  | Gemeente Huizen |  |  |  | Gemeente Huizen | In bedrijf | Liander |  | NVT |  |  | Nacht | Bemeterd | [38 empty] | 1BGY35 | 1 | 2008-01-18 | [11 empty] | Vondel De Nood | 1 | 2008-01-18 | [15 empty] | Saled PS-L 13W | 1 | 2016-03-03 |  | SALED PS-L 13 | Saled | 3000 | 13.00 | 50000 | LED |  | Driver Onbekend | 1 | 2008-01-18
18-3630 | 1166813 | https://lms.nederlandslicht.nl/qr/report/1166813 | 52.2971 | 5.237 | 1447556770 | 4788015910 | Meentweg |  |  |  | Huizen |  | Gemeente Huizen |  |  |  | Gemeente Huizen | In bedrijf | Liander |  | NVT |  |  | Nacht | Bemeterd | [38 empty] | 1BGY35 | 1 | 2008-01-18 | [11 empty] | Vondel De Nood | 1 | 2008-01-18 | [15 empty] | Saled PS-L 13W | 1 | 2016-03-03 |  | SALED PS-L 13 | Saled | 3000 | 13.00 | 50000 | LED |  | Driver Onbekend | 1 | 2008-01-18
17-3630 | 1166814 | https://lms.nederlandslicht.nl/qr/report/1166814 | 52.2972 | 5.2373 | 1447709190 | 4788168200 | Meentweg |  |  |  | Huizen |  | Gemeente Huizen |  |  |  | Gemeente Huizen | In bedrijf | Liander |  | NVT |  |  | Nacht | Bemeterd | [38 empty] | 1BGY35 | 1 | 2008-01-18 | [11 empty] | Vondel De Nood | 1 | 2008-01-18 | [15 empty] | Saled PS-L 13W | 1 | 2016-03-03 |  | SALED PS-L 13 | Saled | 3000 | 13.00 | 50000 | LED |  | Driver Onbekend | 1 | 2008-01-18
632206 | 1166815 | https://lms.nederlandslicht.nl/qr/report/1166815 | 52.2978 | 5.2382 | 1448358481 | 4788740408 | Meentweg |  |  |  | Huizen |  | Gemeente Huizen |  |  |  | Gemeente Huizen | In bedrijf | Liander |  | NVT |  |  | Avond | Bemeterd | [38 empty] | 1BGY35 | 1 | 2008-01-18 | [11 empty] | Vondel De Nood | 1 | 2008-01-18 | [15 empty] | Saled PS-L 13W | 1 | 2016-03-03 |  | SALED PS-L 13 | Saled | 3000 | 13.00 | 50000 | LED |  | Driver Onbekend | 1 | 2008-01-18
632176 | 1166816 | https://lms.nederlandslicht.nl/qr/report/1166816 | 52.2979 | 5.2385 | 1448527781 | 4788865065 | Meentweg |  |  |  | Huizen |  | Gemeente Huizen |  |  |  | Gemeente Huizen | In bedrijf | Liander |  | NVT |  |  | Nacht | Bemeterd | [38 empty] | 1BGY35 | 1 | 2008-01-18 | [11 empty] | Vondel De Nood | 1 | 2008-01-18 | [15 empty] | Saled PS-L 13W | 1 | 2016-03-03 |  | SALED PS-L 13 | Saled | 3000 | 13.00 | 50000 | LED |  | Driver Onbekend | 1 | 2008-01-18
14-3630 | 1166817 | https://lms.nederlandslicht.nl/qr/report/1166817 | 52.2976 | 5.2378 | 1448093440 | 4788526110 | Meentweg |  |  |  | Huizen |  | Gemeente Huizen |  |  |  | Gemeente Huizen | In bedrijf | Liander |  | NVT |  |  | Avond | Bemeterd | [38 empty] | 1BGY35 | 1 | 2008-01-18 | [11 empty] | Vondel De Nood | 1 | 2008-01-18 | [15 empty] | Saled PS-L 13W | 1 | 2016-03-03 |  | SALED PS-L 13 | Saled | 3000 | 13.00 | 50000 | LED |  | Driver Onbekend | 1 | 2008-01-18
13-3630 | 1166818 | https://lms.nederlandslicht.nl/qr/report/1166818 | 52.2977 | 5.238 | 1448244240 | 4788640820 | Meentweg |  |  |  | Huizen |  | Gemeente Huizen |  |  |  | Gemeente Huizen | In bedrijf | Liander |  | NVT |  |  | Nacht | Bemeterd | [38 empty] | 1BGY35 | 1 | 2008-01-18 | [11 empty] | Vondel De Nood | 1 | 2008-01-18 | [15 empty] | Saled PS-L 13W | 1 | 2016-03-03 |  | SALED PS-L 13 | Saled | 3000 | 13.00 | 50000 | LED |  | Driver Onbekend | 1 | 2008-01-18
19-3630 | 1166819 | https://lms.nederlandslicht.nl/qr/report/1166819 | 52.297 | 5.2368 | 1447383590 | 4787895040 | Meentweg |  |  |  | Huizen |  | Gemeente Huizen |  |  |  | Gemeente Huizen | In bedrijf | Liander |  | NVT |  |  | Nacht | Bemeterd | [38 empty] | 1BGY35 | 1 | 2008-01-18 | [11 empty] | Vondel De Nood | 1 | 2008-01-18 | [15 empty] | Saled PS-L 13W | 1 | 2016-03-03 |  | SALED PS-L 13 | Saled | 3000 | 13.00 | 50000 | LED |  | Driver Onbekend | 1 | 2008-01-18
22-3630 | 1166820 | https://lms.nederlandslicht.nl/qr/report/1166820 | 52.2968 | 5.2363 | 1447045550 | 4787671390 | Meentweg |  |  |  | Huizen |  | Gemeente Huizen |  |  |  | Gemeente Huizen | In bedrijf | Liander |  | NVT |  |  | Nacht | Bemeterd | [38 empty] | 1BGY35 | 1 | 2008-01-18 | [11 empty] | Vondel De Nood | 1 | 2008-01-18 | [15 empty] | Saled PS-L 13W | 1 | 2016-03-03 |  | SALED PS-L 13 | Saled | 3000 | 13.00 | 50000 | LED |  | Driver Onbekend | 1 | 2008-01-18
20-3630 | 1166821 | https://lms.nederlandslicht.nl/qr/report/1166821 | 52.2969 | 5.2366 | 1447230760 | 4787778740 | Meentweg |  |  |  | Huizen |  | Gemeente Huizen |  |  |  | Gemeente Huizen | In bedrijf | Liander |  | NVT |  |  | Nacht | Bemeterd | [38 empty] | 1BGY35 | 1 | 2008-01-18 | [11 empty] | Vondel De Nood | 1 | 2008-01-18 | [15 empty] | Saled PS-L 13W | 1 | 2016-03-03 |  | SALED PS-L 13 | Saled | 3000 | 13.00 | 50000 | LED |  | Driver Onbekend | 1 | 2008-01-18
24-3630 | 1166822 | https://lms.nederlandslicht.nl/qr/report/1166822 | 52.2966 | 5.2359 | 1446752330 | 4787464330 | Meentweg |  |  |  | Huizen |  | Gemeente Huizen |  |  |  | Gemeente Huizen | In bedrijf | Liander |  | NVT |  |  | Nacht | Bemeterd | [38 empty] | 1BGY35 | 1 | 2008-01-18 | [11 empty] | Vondel De Nood | 1 | 2008-01-18 | [15 empty] | Saled PS-L 13W | 1 | 2016-03-03 |  | SALED PS-L 13 | Saled | 3000 | 13.00 | 50000 | LED |  | Driver Onbekend | 1 | 2008-01-18
23-3630 | 1166823 | https://lms.nederlandslicht.nl/qr/report/1166823 | 52.2967 | 5.236 | 1446851250 | 4787575500 | Meentweg |  |  |  | Huizen |  | Gemeente Huizen |  |  |  | Gemeente Huizen | In bedrijf | Liander |  | NVT |  |  | Nacht | Bemeterd | [38 empty] | 1BGY35 | 1 | 2008-01-18 | [11 empty] | Vondel De Nood | 1 | 2008-01-18 | [15 empty] | Saled PS-L 13W | 1 | 2016-03-03 |  | SALED PS-L 13 | Saled | 3000 | 13.00 | 50000 | LED |  | Driver Onbekend | 1 | 2008-01-18
632145 | 1166824 | https://lms.nederlandslicht.nl/qr/report/1166824 | 52.298 | 5.2386 | 1448655390 | 4789025891 | Meentweg |  |  |  | Huizen |  | Gemeente Huizen |  |  |  | Gemeente Huizen | In bedrijf | Liander |  | NVT |  |  | Nacht | Bemeterd | [38 empty] | 1BGY35 | 1 | 2008-01-18 | [11 empty] | Vondel De Nood | 1 | 2008-01-18 | [15 empty] | Saled PS-L 13W | 1 | 2016-03-03 |  | SALED PS-L 13 | Saled | 3000 | 13.00 | 50000 | LED |  | Driver Onbekend | 1 | 2008-01-18
631872 | 1166825 | https://lms.nederlandslicht.nl/qr/report/1166825 | 52.2985 | 5.2407 | 1450031420 | 4789595532 | Meentweg |  |  |  | Huizen |  | Gemeente Huizen |  |  |  | Gemeente Huizen | In bedrijf | Liander |  | NVT |  |  | Nacht | Bemeterd | [38 empty] | 1KST30 | 1 | 2005-07-19 | [11 empty] | Schreder Alura | 1 | 2008-06-01 |  |  | Schreder | [12 empty] | Saled PS-L 13W | 1 | 2016-03-03 |  | SALED PS-L 13 | Saled | 3000 | 13.00 | 50000 | LED |  | Driver Onbekend | 1 | 2008-06-01
632053 | 1166826 | https://lms.nederlandslicht.nl/qr/report/1166826 | 52.2983 | 5.2392 | 1449014051 | 4789315366 | Meentweg |  |  |  | Huizen |  | Gemeente Huizen |  |  |  | Gemeente Huizen | In bedrijf | Liander |  | NVT |  |  | Avond | Bemeterd | [38 empty] | 1BGY35 | 1 | 2008-01-18 | [11 empty] | Vondel De Nood | 1 | 2008-01-18 | [15 empty] | Saled PS-L 13W | 1 | 2016-03-03 |  | SALED PS-L 13 | Saled | 3000 | 13.00 | 50000 | LED |  | Driver Onbekend | 1 | 2008-01-18
632023 | 1166827 | https://lms.nederlandslicht.nl/qr/report/1166827 | 52.2984 | 5.2393 | 1449131741 | 4789491946 | Meentweg |  |  |  | Huizen |  | Gemeente Huizen |  |  |  | Gemeente Huizen | In bedrijf | Liander |  | NVT |  |  | Nacht | Bemeterd | [38 empty] | 1KST30 | 1 | 2005-08-04 | [11 empty] | Schreder Alura | 1 | 2008-06-01 |  |  | Schreder | [12 empty] | Saled PS-L 13W | 1 | 2016-03-03 |  | SALED PS-L 13 | Saled | 3000 | 13.00 | 50000 | LED |  | Driver Onbekend | 1 | 2008-06-01
632115 | 1166828 | https://lms.nederlandslicht.nl/qr/report/1166828 | 52.2981 | 5.2389 | 1448818581 | 4789083892 | Meentweg |  |  |  | Huizen |  | Gemeente Huizen |  |  |  | Gemeente Huizen | In bedrijf | Liander |  | NVT |  |  | Avond | Bemeterd | [38 empty] | 1BGY35 | 1 | 2008-01-18 | [11 empty] | Vondel De Nood | 1 | 2008-01-18 | [15 empty] | Saled PS-L 13W | 1 | 2016-03-03 |  | SALED PS-L 13 | Saled | 3000 | 13.00 | 50000 | LED |  | Driver Onbekend | 1 | 2008-01-18
632084 | 1166829 | https://lms.nederlandslicht.nl/qr/report/1166829 | 52.2981 | 5.2391 | 1448957091 | 4789180064 | Meentweg |  |  |  | Huizen |  | Gemeente Huizen |  |  |  | Gemeente Huizen | In bedrijf | Liander |  | NVT |  |  | Avond | Bemeterd | [38 empty] | 1BGY35 | 1 | 2008-01-18 | [11 empty] | Vondel De Nood | 1 | 2020-06-18 | [15 empty] | Saled PS-L 13W | 1 | 2016-03-03 |  | SALED PS-L 13 | Saled | 3000 | 13.00 | 50000 | LED |  | Driver Onbekend | 1 | 2008-01-18
631931 | 1166830 | https://lms.nederlandslicht.nl/qr/report/1166830 | 52.2985 | 5.2402 | 1449698641 | 4789536590 | Meentweg |  |  |  | Huizen |  | Gemeente Huizen |  |  |  | Gemeente Huizen | In bedrijf | Eigen net |  | NVT |  |  | Nacht | Bemeterd | [38 empty] | 1KST30 | 1 | 2020-10-07 | [11 empty] | Schreder Alura | 1 | 2008-06-01 |  |  | Schreder | [12 empty] | Saled PS-L 13W | 1 | 2016-03-03 |  | SALED PS-L 13 | Saled | 3000 | 13.00 | 50000 | LED |  | Driver Onbekend | 1 | 2008-06-01
631903 | 1166831 | https://lms.nederlandslicht.nl/qr/report/1166831 | 52.2986 | 5.2403 | 1449823301 | 4789626450 | Meentweg |  |  |  | Huizen |  | Gemeente Huizen |  |  |  | Gemeente Huizen | In bedrijf | Eigen net |  | NVT |  |  | Nacht | Bemeterd | [38 empty] | 1KST30 | 1 | 2020-10-07 | [11 empty] | Schreder Alura | 1 | 2008-06-01 |  |  | Schreder | [12 empty] | Saled PS-L 13W | 1 | 2016-03-03 |  | SALED PS-L 13 | Saled | 3000 | 13.00 | 50000 | LED |  | Driver Onbekend | 1 | 2008-06-01
631992 | 1166832 | https://lms.nederlandslicht.nl/qr/report/1166832 | 52.2985 | 5.2395 | 1449244011 | 4789543455 | Meentweg |  |  |  | Huizen |  | Gemeente Huizen |  |  |  | Gemeente Huizen | In bedrijf | Liander |  | NVT |  |  | Nacht | Bemeterd | [38 empty] | 1KST30 | 1 | 1989-11-16 | [11 empty] | Schreder Alura | 1 | 2008-06-01 |  |  | Schreder | [12 empty] | Saled PS-L 13W | 1 | 2016-03-03 |  | SALED PS-L 13 | Saled | 3000 | 13.00 | 50000 | LED |  | Driver Onbekend | 1 | 2008-06-01
631962 | 1166833 | https://lms.nederlandslicht.nl/qr/report/1166833 | 52.2984 | 5.2398 | 1449476291 | 4789513765 | Meentweg |  |  |  | Huizen |  | Gemeente Huizen |  |  |  | Gemeente Huizen | In bedrijf | Liander |  | NVT |  |  | Nacht | Bemeterd | [38 empty] | 1KST30 | 1 | 1984-11-16 | [11 empty] | Schreder Alura | 1 | 2008-06-01 |  |  | Schreder | [12 empty] | Saled PS-L 13W | 1 | 2016-03-03 |  | SALED PS-L 13 | Saled | 3000 | 13.00 | 50000 | LED |  | Driver Onbekend | 1 | 2008-06-01
26-5070 | 1166834 | https://lms.nederlandslicht.nl/qr/report/1166834 | 52.2965 | 5.2406 | 1450020750 | 4787332610 | Valkenaarstraat |  |  |  | Huizen |  | Gemeente Huizen |  |  |  | Gemeente Huizen | In bedrijf | Liander |  | NVT |  |  | Nacht | Bemeterd | [38 empty] | 1KST35 | 1 | 2000-11-17 | [11 empty] | Philips 2000 | 1 | 2021-03-01 | [15 empty] | LED 3000K | 1 | 2021-03-01 | [8 empty] | LEDDRIVER | 1 | 2021-03-01 |  | LEDDRIVER |  |  | 1.00 | 175200
25-5070 | 1166835 | https://lms.nederlandslicht.nl/qr/report/1166835 | 52.2967 | 5.2405 | 1449954720 | 4787587920 | Valkenaarstraat |  |  |  | Huizen |  | Gemeente Huizen |  |  |  | Gemeente Huizen | In bedrijf | Liander |  | NVT |  |  | Nacht | Bemeterd | [38 empty] | 1KST35 | 1 | 2000-11-17 | [11 empty] | Philips 2000 | 1 | 2021-03-01 | [15 empty] | LED 3000K | 1 | 2021-03-01 | [8 empty] | LEDDRIVER | 1 | 2021-03-01 |  | LEDDRIVER |  |  | 1.00 | 175200
28-5070 | 1166836 | https://lms.nederlandslicht.nl/qr/report/1166836 | 52.2962 | 5.2411 | 1450297490 | 4787013120 | Valkenaarstraat |  |  |  | Huizen |  | Gemeente Huizen |  |  |  | Gemeente Huizen | In bedrijf | Liander |  | NVT |  |  | Nacht | Bemeterd | [38 empty] | 1KST35 | 1 | 2000-11-17 | [11 empty] | Philips 2000 | 1 | 2021-03-01 | [15 empty] | LED 3000K | 1 | 2021-03-01 | [8 empty] | LEDDRIVER | 1 | 2021-03-01 |  | LEDDRIVER |  |  | 1.00 | 175200
27-5070 | 1166837 | https://lms.nederlandslicht.nl/qr/report/1166837 | 52.2963 | 5.2408 | 1450124520 | 4787169810 | Valkenaarstraat |  |  |  | Huizen |  | Gemeente Huizen |  |  |  | Gemeente Huizen | In bedrijf | Liander |  | NVT |  |  | Nacht | Bemeterd | [38 empty] | 1KST35 | 1 | 2000-11-17 | [11 empty] | Philips 2000 | 1 | 2021-03-01 | [15 empty] | LED 3000K | 1 | 2021-03-01 | [8 empty] | LEDDRIVER | 1 | 2021-03-01 |  | LEDDRIVER |  |  | 1.00 | 175200
22-5070 | 1166838 | https://lms.nederlandslicht.nl/qr/report/1166838 | 52.2971 | 5.2401 | 1449666850 | 4788019150 | Valkenaarstraat |  |  |  | Huizen |  | Gemeente Huizen |  |  |  | Gemeente Huizen | In bedrijf | Liander |  | NVT |  |  | Nacht | Bemeterd | [38 empty] | 1KST35 | 1 | 2000-11-17 | [11 empty] | Philips 2000 | 1 | 2021-03-01 | [15 empty] | LED 3000K | 1 | 2021-03-01 | [8 empty] | LEDDRIVER | 1 | 2021-03-01 |  | LEDDRIVER |  |  | 1.00 | 175200
21-5070 | 1166839 | https://lms.nederlandslicht.nl/qr/report/1166839 | 52.2973 | 5.24 | 1449568830 | 4788213890 | Valkenaarstraat |  |  |  | Huizen |  | Gemeente Huizen |  |  |  | Gemeente Huizen | In bedrijf | Liander |  | NVT |  |  | Nacht | Bemeterd | [38 empty] | 1KST35 | 1 | 1990-10-22 | [11 empty] | Philips 2000 | 1 | 2021-03-01 | [15 empty] | LED 3000K | 1 | 2021-03-01 | [8 empty] | LEDDRIVER | 1 | 2021-03-01 |  | LEDDRIVER |  |  | 1.00 | 175200
24-5070 | 1166840 | https://lms.nederlandslicht.nl/qr/report/1166840 | 52.2968 | 5.2404 | 1449850170 | 4787730680 | Valkenaarstraat |  |  |  | Huizen |  | Gemeente Huizen |  |  |  | Gemeente Huizen | In bedrijf | Liander |  | NVT |  |  | Nacht | Bemeterd | [38 empty] | 1KST35 | 1 | 2000-11-17 | [11 empty] | Philips 2000 | 1 | 2021-03-01 | [15 empty] | LED 3000K | 1 | 2021-03-01 | [8 empty] | LEDDRIVER | 1 | 2021-03-01 |  | LEDDRIVER |  |  | 1.00 | 175200
23-5070 | 1166841 | https://lms.nederlandslicht.nl/qr/report/1166841 | 52.297 | 5.2403 | 1449793650 | 4787916930 | Valkenaarstraat |  |  |  | Huizen |  | Gemeente Huizen |  |  |  | Gemeente Huizen | In bedrijf | Liander |  | NVT |  |  | Nacht | Bemeterd | [38 empty] | 1KST35 | 1 | 2000-11-17 | [11 empty] | Philips 2000 | 1 | 2021-03-01 | [15 empty] | LED 3000K | 1 | 2021-03-01 | [8 empty] | LEDDRIVER | 1 | 2021-03-01 |  | LEDDRIVER |  |  | 1.00 | 175200
1158094 | 1166842 | https://lms.nederlandslicht.nl/qr/report/1166842 | 52.2994 | 5.2395 | 1449255361 | 4790566689 | Valkenaarstraat |  |  |  | Huizen |  | Gemeente Huizen |  |  |  | Gemeente Huizen | In bedrijf | Eigen net |  | NVT |  |  | Nacht | Bemeterd | [10 empty] | 3 |  | OVKG312 | [25 empty] | 1BGY35 | 1 | 2008-06-12 | [11 empty] | Vondel De Nood | 1 | 2008-06-12 | [15 empty] | Saled PS-L 13W | 1 | 2016-03-03 |  | SALED PS-L 13 | Saled | 3000 | 13.00 | 50000 | LED |  | Driver Onbekend | 1 | 2008-06-12 | [19 empty] | OVKG312 | 52.2991 | 5.2397 | 1449410500 | 4790571777 | 51a | Valkenaarstraat | Huizen | Gemeente Huizen |  |  |  |  | 7 |  |  |  | 1271TJ |  |  |  | Huizen | [5 empty] | In bedrijf
1158064 | 1166843 | https://lms.nederlandslicht.nl/qr/report/1166843 | 52.2998 | 5.2394 | 1449148781 | 4791043604 | Valkenaarstraat |  |  |  | Huizen |  | Gemeente Huizen |  |  |  | Gemeente Huizen | In bedrijf | Liander |  | NVT |  |  | Nacht | Bemeterd | [38 empty] | 1BGY35 | 1 | 1999-09-02 | [11 empty] | Vondel De Nood | 1 | 1999-09-02 | [15 empty] | Saled PS-L 13W | 1 | 2016-03-03 |  | SALED PS-L 13 | Saled | 3000 | 13.00 | 50000 | LED |  | Driver Onbekend | 1 | 1999-09-02
derden | 1166844 | https://lms.nederlandslicht.nl/qr/report/1166844 | 52.2991 | 5.2398 | 1449479610 | 4790253371 | Valkenaarstraat |  |  |  | Huizen |  | Gemeente Huizen |  |  |  | Derden | In bedrijf | Eigen net |  | NVT |  |  | Nacht | Bemeterd | [38 empty] | 1NAL40 | 2 | 2002-04-02 | [11 empty] | ARMATUUR ONBEKEND | 2 | 2002-04-02 |  | ARMATUUR ONBEKEND | ONBEKEND | [8 empty] | 175200 |  |  |  | LAMP ONBEKEND | 2 | 2002-04-02 |  | LAMP ONBEKEND |  |  | 36.00 | 16000 | PL |  | Driver Onbekend | 2 | 2002-04-02
1158125 | 1166845 | https://lms.nederlandslicht.nl/qr/report/1166845 | 52.2993 | 5.2394 | 1449186420 | 4790415300 | Valkenaarstraat |  |  |  | Huizen |  | Gemeente Huizen |  |  |  | Gemeente Huizen | In bedrijf | Liander |  | NVT |  |  | Nacht | Bemeterd | [38 empty] | 1BGY35 | 1 | 2008-06-12 | [11 empty] | Vondel De Nood | 1 | 2008-06-12 | [15 empty] | Saled PS-L 13W | 1 | 2016-03-03 |  | SALED PS-L 13 | Saled | 3000 | 13.00 | 50000 | LED |  | Driver Onbekend | 1 | 2008-06-12
1157972 | 1166846 | https://lms.nederlandslicht.nl/qr/report/1166846 | 52.3002 | 5.2385 | 1448597401 | 4791516700 | Valkenaarstraat |  |  |  | Huizen |  | Gemeente Huizen |  |  |  | Gemeente Huizen | In bedrijf | Liander |  | NVT |  |  | Nacht | Bemeterd | [38 empty] | 1BGY35 | 1 | 1999-09-02 | [11 empty] | Vondel De Nood | 1 | 1999-09-02 | [15 empty] | Saled PS-L 13W | 1 | 2016-03-03 |  | SALED PS-L 13 | Saled | 3000 | 13.00 | 50000 | LED |  | Driver Onbekend | 1 | 1999-09-02
1157941 | 1166847 | https://lms.nederlandslicht.nl/qr/report/1166847 | 52.3003 | 5.2382 | 1448383131 | 4791547915 | Valkenaarstraat |  |  |  | Huizen |  | Gemeente Huizen |  |  |  | Gemeente Huizen | In bedrijf | Liander |  | NVT |  |  | Nacht | Bemeterd | [38 empty] | 1BGY35 | 1 | 1999-09-02 | [11 empty] | Vondel De Nood | 1 | 1999-09-02 | [15 empty] | Saled PS-L 13W | 1 | 2016-03-03 |  | SALED PS-L 13 | Saled | 3000 | 13.00 | 50000 | LED |  | Driver Onbekend | 1 | 1999-09-02
1158033 | 1166848 | https://lms.nederlandslicht.nl/qr/report/1166848 | 52.3 | 5.2391 | 1448967720 | 4791228026 | Valkenaarstraat |  |  |  | Huizen |  | Gemeente Huizen |  |  |  | Gemeente Huizen | In bedrijf | Liander |  | NVT |  |  | Nacht | Bemeterd | [38 empty] | 1BGY35 | 1 | 1999-09-02 | [11 empty] | Vondel De Nood | 1 | 1999-09-02 | [15 empty] | Saled PS-L 13W | 1 | 2016-03-03 |  | SALED PS-L 13 | Saled | 3000 | 13.00 | 50000 | LED |  | Driver Onbekend | 1 | 1999-09-02
1158002 | 1166849 | https://lms.nederlandslicht.nl/qr/report/1166849 | 52.3001 | 5.2387 | 1448724681 | 4791379440 | Valkenaarstraat |  |  |  | Huizen |  | Gemeente Huizen |  |  |  | Gemeente Huizen | In bedrijf | Liander |  | NVT |  |  | Nacht | Bemeterd | [38 empty] | 1BGY35 | 1 | 1999-09-02 | [11 empty] | Vondel De Nood | 1 | 1999-09-02 | [15 empty] | Saled PS-L 13W | 1 | 2016-03-03 |  | SALED PS-L 13 | Saled | 3000 | 13.00 | 50000 | LED |  | Driver Onbekend | 1 | 1999-09-02
13-5070 | 1166850 | https://lms.nederlandslicht.nl/qr/report/1166850 | 52.2991 | 5.2394 | 1449146410 | 4790193140 | Valkenaarstraat |  |  |  | Huizen |  | Gemeente Huizen |  |  |  | Gemeente Huizen | In bedrijf | Liander |  | NVT |  |  | Nacht | Bemeterd | [38 empty] | 1BGY35 | 1 | 2008-06-12 | [11 empty] | Vondel De Nood | 1 | 2008-06-12 | [15 empty] | Saled PS-L 13W | 1 | 2016-03-03 |  | SALED PS-L 13 | Saled | 3000 | 13.00 | 50000 | LED |  | Driver Onbekend | 1 | 2008-06-12
18-5070 | 1166851 | https://lms.nederlandslicht.nl/qr/report/1166851 | 52.2979 | 5.2397 | 1449402980 | 4788935080 | Valkenaarstraat |  |  |  | Huizen |  | Gemeente Huizen |  |  |  | Gemeente Huizen | In bedrijf | Liander |  | NVT |  |  | Nacht | Bemeterd | [38 empty] | 1KST35 | 1 | 1990-10-16 | [11 empty] | Philips 2000 | 1 | 2021-03-01 | [15 empty] | LED 3000K | 1 | 2021-03-01 | [8 empty] | LEDDRIVER | 1 | 2021-03-01 |  | LEDDRIVER |  |  | 1.00 | 175200
20-5070 | 1166852 | https://lms.nederlandslicht.nl/qr/report/1166852 | 52.2975 | 5.24 | 1449592370 | 4788403840 | Valkenaarstraat |  |  |  | Huizen |  | Gemeente Huizen |  |  |  | Gemeente Huizen | In bedrijf | Liander |  | NVT |  |  | Nacht | Bemeterd | [38 empty] | 1KST35 | 1 | 2000-11-17 | [11 empty] | Philips 2000 | 1 | 2021-03-01 | [15 empty] | LED 3000K | 1 | 2021-03-01 | [8 empty] | LEDDRIVER | 1 | 2021-03-01 |  | LEDDRIVER |  |  | 1.00 | 175200
19-5070 | 1166853 | https://lms.nederlandslicht.nl/qr/report/1166853 | 52.2976 | 5.2399 | 1449544470 | 4788587700 | Valkenaarstraat |  |  |  | Huizen |  | Gemeente Huizen |  |  |  | Gemeente Huizen | In bedrijf | Liander |  | NVT |  |  | Nacht | Bemeterd | [38 empty] | 1KST35 | 1 | 1990-10-17 | [11 empty] | Philips 2000 | 1 | 2021-03-01 | [15 empty] | LED 3000K | 1 | 2021-03-01 | [8 empty] | LEDDRIVER | 1 | 2021-03-01 |  | LEDDRIVER |  |  | 1.00 | 175200
15a-5070 | 1166854 | https://lms.nederlandslicht.nl/qr/report/1166854 | 52.2983 | 5.2395 | 1449244140 | 4789325090 | Valkenaarstraat |  |  |  | Huizen |  | Gemeente Huizen |  |  |  | Gemeente Huizen | In bedrijf | Liander |  | NVT |  |  | Nacht | Bemeterd | [38 empty] | 1KST35 | 1 | 2008-06-12 | [11 empty] | Philips 2000 | 1 | 2021-03-01 | [15 empty] | LED 3000K | 1 | 2021-03-01 | [8 empty] | LEDDRIVER | 1 | 2021-03-01 |  | LEDDRIVER |  |  | 1.00 | 175200
14-5070 | 1166855 | https://lms.nederlandslicht.nl/qr/report/1166855 | 52.2989 | 5.2393 | 1449135790 | 4789992240 | Valkenaarstraat |  |  |  | Huizen |  | Gemeente Huizen |  |  |  | Gemeente Huizen | In bedrijf | Liander |  | NVT |  |  | Nacht | Bemeterd | [38 empty] | 1BGY35 | 1 | 2008-06-12 | [11 empty] | Vondel De Nood | 1 | 2008-06-12 | [15 empty] | Saled PS-L 13W | 1 | 2016-03-03 |  | SALED PS-L 13 | Saled | 3000 | 13.00 | 50000 | LED |  | Driver Onbekend | 1 | 2008-06-12
16-5070 | 1166856 | https://lms.nederlandslicht.nl/qr/report/1166856 | 52.2981 | 5.2396 | 1449316170 | 4789141390 | Valkenaarstraat |  |  |  | Huizen |  | Gemeente Huizen |  |  |  | Gemeente Huizen | In bedrijf | Liander |  | NVT |  |  | Nacht | Bemeterd | [38 empty] | 1KST35 | 1 | 2000-11-17 | [11 empty] | Philips 2000 | 1 | 2021-03-01 | [15 empty] | LED 3000K | 1 | 2021-03-01 | [8 empty] | LEDDRIVER | 1 | 2021-03-01 |  | LEDDRIVER |  |  | 1.00 | 175200
1157911 | 1166857 | https://lms.nederlandslicht.nl/qr/report/1166857 | 52.3003 | 5.2379 | 1448173511 | 4791521420 | Valkenaarstraat |  |  |  | Huizen |  | Gemeente Huizen |  |  |  | Gemeente Huizen | In bedrijf | Liander |  | NVT |  |  | Nacht | Bemeterd | [38 empty] | 1BGY35 | 1 | 1999-09-02 | [11 empty] | Vondel De Nood | 1 | 1999-09-02 | [15 empty] | Saled PS-L 13W | 1 | 2016-03-03 |  | SALED PS-L 13 | Saled | 3000 | 13.00 | 50000 | LED |  | Driver Onbekend | 1 | 1999-09-02
1157821 | 1166858 | https://lms.nederlandslicht.nl/qr/report/1166858 | 52.3007 | 5.2367 | 1447312820 | 4791969521 | Valkenaarstraat |  |  |  | Huizen |  | Gemeente Huizen |  |  |  | Gemeente Huizen | In bedrijf | Liander |  | NVT |  |  | Nacht | Bemeterd | [38 empty] | 1NAL35 | 1 | 1983-05-25 | [11 empty] | Philips 2000 | 1 | 2021-03-01 | [15 empty] | LED 3000K | 1 | 2021-03-01 | [8 empty] | LEDDRIVER | 1 | 2021-03-01 |  | LEDDRIVER |  |  | 1.00 | 175200
1157880 | 1166859 | https://lms.nederlandslicht.nl/qr/report/1166859 | 52.3004 | 5.2377 | 1448037291 | 4791674332 | Valkenaarstraat |  |  |  | Huizen |  | Gemeente Huizen |  |  |  | Gemeente Huizen | In bedrijf | Liander |  | NVT |  |  | Nacht | Bemeterd | [38 empty] | 1BGY35 | 1 | 1999-09-02 | [11 empty] | Vondel De Nood | 1 | 1999-09-02 | [15 empty] | Saled PS-L 13W | 1 | 2021-12-02 |  | SALED PS-L 13 | Saled | 3000 | 13.00 | 50000 | LED | [15 empty] | Zekering | 1 | 2021-12-02 |  | Zekering | Zekering | NVT
1157852 | 1166860 | https://lms.nederlandslicht.nl/qr/report/1166860 | 52.3005 | 5.2374 | 1447791600 | 4791774097 | Valkenaarstraat |  |  |  | Huizen |  | Gemeente Huizen |  |  |  | Gemeente Huizen | In bedrijf | Liander |  | NVT |  |  | Nacht | Bemeterd | [38 empty] | 1BGY35 | 1 | 1999-09-02 | [11 empty] | Vondel De Nood | 1 | 1999-09-02 | [15 empty] | Saled PS-L 13W | 1 | 2016-03-03 |  | SALED PS-L 13 | Saled | 3000 | 13.00 | 50000 | LED |  | Driver Onbekend | 1 | 1999-09-02
1355111 | 1166861 | https://lms.nederlandslicht.nl/qr/report/1166861 | 52.3023 | 5.2361 | 1446900930 | 4793852925 | Zeilstraat |  |  |  | Huizen |  | Gemeente Huizen |  |  |  | Gemeente Huizen | In bedrijf | Liander |  | NVT |  |  | Avond | Bemeterd | [38 empty] | 1KST35 | 1 | 1993-01-01 | [11 empty] | Philips 2000 | 1 | 2021-03-01 | [15 empty] | LED 3000K | 1 | 2021-03-01 | [8 empty] | LEDDRIVER | 1 | 2021-03-01 |  | LEDDRIVER |  |  | 1.00 | 175200
1355083 | 1166862 | https://lms.nederlandslicht.nl/qr/report/1166862 | 52.3023 | 5.2363 | 1447104041 | 4793851923 | Zeilstraat |  |  |  | Huizen |  | Gemeente Huizen |  |  |  | Gemeente Huizen | In bedrijf | Liander |  | NVT |  |  | Nacht | Bemeterd | [38 empty] | 1KST35 | 1 | 1993-01-01 | [11 empty] | Philips 2000 | 1 | 2021-03-01 | [15 empty] | LED 3000K | 1 | 2021-03-01 | [8 empty] | LEDDRIVER | 1 | 2021-03-01 |  | LEDDRIVER |  |  | 1.00 | 175200
1355052 | 1166863 | https://lms.nederlandslicht.nl/qr/report/1166863 | 52.3024 | 5.2367 | 1447337820 | 4793924994 | Zeilstraat |  |  |  | Huizen |  | Gemeente Huizen |  |  |  | Gemeente Huizen | In bedrijf | Liander |  | NVT |  |  | Avond | Bemeterd | [38 empty] | 1KST35 | 1 | 1993-01-01 | [11 empty] | Philips 2000 | 1 | 2021-03-01 | [15 empty] | LED 3000K | 1 | 2021-03-01 | [8 empty] | LEDDRIVER | 1 | 2021-03-01 |  | LEDDRIVER |  |  | 1.00 | 175200
2-0190 | 1166864 | https://lms.nederlandslicht.nl/qr/report/1166864 | 52.3051 | 5.2349 | 1446104850 | 4796891540 | Baanbergenweg |  |  |  | Huizen |  | Gemeente Huizen |  |  |  | Gemeente Huizen | In bedrijf | Liander |  | NVT |  |  | Nacht | Bemeterd | [38 empty] | 1KST70 | 1 | 2006-02-03 | [11 empty] | INNOLUMIS NICOLE | 1 | 2006-02-03 |  | NICOLE 16W | [5 empty] | NNB |  |  |  | 175200 |  |  |  | 36W WM | 1 | 2011-07-10 | [8 empty] | Driver Onbekend | 1 | 2006-02-03
1-0190 | 1166865 | https://lms.nederlandslicht.nl/qr/report/1166865 | 52.3053 | 5.2348 | 1446024030 | 4797127410 | Baanbergenweg |  |  |  | Huizen |  | Gemeente Huizen |  |  |  | Gemeente Huizen | In bedrijf | Liander |  | NVT |  |  | Nacht | Bemeterd | [38 empty] | 2KST70 | 1 | 2006-02-03 | [11 empty] | INNOLUMIS NICOLE | 1 | 2006-02-03 |  | NICOLE 16W | [5 empty] | NNB |  |  |  | 175200 |  |  |  | 36W WM | 1 | 2011-07-10 | [8 empty] | Driver Onbekend | 1 | 2006-02-03
3-0190 | 1166866 | https://lms.nederlandslicht.nl/qr/report/1166866 | 52.3049 | 5.2349 | 1446124030 | 4796691370 | Baanbergenweg |  |  |  | Huizen |  | Gemeente Huizen |  |  |  | Gemeente Huizen | In bedrijf | Liander |  | NVT |  |  | Nacht | Bemeterd | [38 empty] | 1KST70 | 1 | 2006-02-03 | [11 empty] | INNOLUMIS NICOLE | 1 | 2006-02-03 |  | NICOLE 16W | [5 empty] | NNB |  |  |  | 175200 |  |  |  | 36W WM | 1 | 2011-07-10 | [8 empty] | Driver Onbekend | 1 | 2006-02-03
9-0190 | 1166867 | https://lms.nederlandslicht.nl/qr/report/1166867 | 52.3036 | 5.2356 | 1446606190 | 4795245680 | Baanbergenweg |  |  |  | Huizen |  | Gemeente Huizen |  |  |  | Gemeente Huizen | In bedrijf | Liander |  | NVT |  |  | Nacht | Bemeterd | [38 empty] | 1KST70 | 1 | 2006-02-03 | [11 empty] | INNOLUMIS NICOLE | 1 | 2006-02-03 |  | NICOLE 16W | [5 empty] | NNB |  |  |  | 175200 |  |  |  | 36W WM | 1 | 2011-07-10 | [8 empty] | Driver Onbekend | 1 | 2006-02-03
8-0190 | 1166868 | https://lms.nederlandslicht.nl/qr/report/1166868 | 52.3038 | 5.2354 | 1446457450 | 4795443420 | Baanbergenweg |  |  |  | Huizen |  | Gemeente Huizen |  |  |  | Gemeente Huizen | In bedrijf | Liander |  | NVT |  |  | Nacht | Bemeterd | [38 empty] | 1KST70 | 1 | 2006-02-03 | [11 empty] | INNOLUMIS NICOLE | 1 | 2006-02-03 |  | NICOLE 16W | [5 empty] | NNB |  |  |  | 175200 |  |  |  | 36W WM | 1 | 2011-07-10 | [8 empty] | Driver Onbekend | 1 | 2006-02-03
11-0190 | 1166869 | https://lms.nederlandslicht.nl/qr/report/1166869 | 52.3032 | 5.2357 | 1446679990 | 4794808840 | Baanbergenweg |  |  |  | Huizen |  | Gemeente Huizen |  |  |  | Gemeente Huizen | In bedrijf | Liander |  | NVT |  |  | Nacht | Bemeterd | [38 empty] | 1KST70 | 1 | 2006-02-03 | [11 empty] | INNOLUMIS NICOLE | 1 | 2006-02-03 |  | NICOLE 16W | [5 empty] | NNB |  |  |  | 175200 |  |  |  | 36W WM | 1 | 2011-07-10 | [8 empty] | Driver Onbekend | 1 | 2006-02-03
10-0190 | 1166870 | https://lms.nederlandslicht.nl/qr/report/1166870 | 52.3034 | 5.2356 | 1446594560 | 4794975490 | Baanbergenweg |  |  |  | Huizen |  | Gemeente Huizen |  |  |  | Gemeente Huizen | In bedrijf | Liander |  | NVT |  |  | Nacht | Bemeterd | [38 empty] | 1KST70 | 1 | 2006-02-03 | [11 empty] | INNOLUMIS NICOLE | 1 | 2006-02-03 |  | NICOLE 16W | [5 empty] | NNB |  |  |  | 175200 |  |  |  | 36W WM | 1 | 2011-07-10 | [8 empty] | Driver Onbekend | 1 | 2006-02-03
5-0190 | 1166871 | https://lms.nederlandslicht.nl/qr/report/1166871 | 52.3046 | 5.2351 | 1446243750 | 4796313850 | Baanbergenweg |  |  |  | Huizen |  | Gemeente Huizen |  |  |  | Gemeente Huizen | In bedrijf | Liander |  | NVT |  |  | Nacht | Bemeterd | [38 empty] | 1KST70 | 1 | 2006-02-03 | [11 empty] | INNOLUMIS NICOLE | 1 | 2006-02-03 |  | NICOLE 16W | [5 empty] | NNB |  |  |  | 175200 |  |  |  | 36W WM | 1 | 2011-07-10 | [8 empty] | Driver Onbekend | 1 | 2006-02-03
4-0190 | 1166872 | https://lms.nederlandslicht.nl/qr/report/1166872 | 52.3047 | 5.235 | 1446189690 | 4796494750 | Baanbergenweg |  |  |  | Huizen |  | Gemeente Huizen |  |  |  | Gemeente Huizen | In bedrijf | Liander |  | NVT |  |  | Nacht | Bemeterd | [38 empty] | 1KST70 | 1 | 2006-02-03 | [11 empty] | INNOLUMIS NICOLE | 1 | 2020-12-09 |  | NICOLE 16W | [5 empty] | NNB |  |  |  | 175200 |  |  |  | 36W WM | 1 | 2011-07-10 | [8 empty] | Driver Onbekend | 1 | 2006-02-03
6-0190 | 1166873 | https://lms.nederlandslicht.nl/qr/report/1166873 | 52.3042 | 5.2353 | 1446373350 | 4795931670 | Baanbergenweg |  |  |  | Huizen |  | Gemeente Huizen |  |  |  | Gemeente Huizen | In bedrijf | Liander |  | NVT |  |  | Nacht | Bemeterd | [38 empty] | 1KST70 | 1 | 2021-03-10 | [11 empty] | INNOLUMIS NICOLE | 1 | 2006-02-03 |  | NICOLE 16W | [5 empty] | NNB |  |  |  | 175200 |  |  |  | 36W WM | 1 | 2011-07-10 | [8 empty] | Driver Onbekend | 1 | 2006-02-03
17-0190 | 1166874 | https://lms.nederlandslicht.nl/qr/report/1166874 | 52.3023 | 5.2357 | 1446685190 | 4793791140 | Baanbergenweg |  |  |  | Huizen |  | Gemeente Huizen |  |  |  | Gemeente Huizen | In bedrijf | Liander |  | NVT |  |  | Nacht | Bemeterd | [38 empty] | 1KST70 | 1 | 1992-04-06 | [11 empty] | INNOLUMIS NICOLE | 1 | 1992-04-06 |  | NICOLE 16W | [5 empty] | NNB |  |  |  | 175200 |  |  |  | 36W WM | 1 | 2011-07-10 | [8 empty] | Driver Onbekend | 1 | 1992-04-06
16-0190 | 1166875 | https://lms.nederlandslicht.nl/qr/report/1166875 | 52.3025 | 5.2356 | 1446606930 | 4794022840 | Baanbergenweg |  |  |  | Huizen |  | Gemeente Huizen |  |  |  | Gemeente Huizen | In bedrijf | Liander |  | NVT |  |  | Nacht | Bemeterd | [38 empty] | 1KST70 | 1 | 1992-04-06 | [11 empty] | INNOLUMIS NICOLE | 1 | 1992-04-06 |  | NICOLE 16W | [5 empty] | NNB |  |  |  | 175200 |  |  |  | 36W WM | 1 | 2011-07-10 | [8 empty] | Driver Onbekend | 1 | 1992-04-06
19-0190 | 1166876 | https://lms.nederlandslicht.nl/qr/report/1166876 | 52.3019 | 5.2359 | 1446817390 | 4793341150 | Baanbergenweg |  |  |  | Huizen |  | Gemeente Huizen |  |  |  | Gemeente Huizen | In bedrijf | Liander |  | NVT |  |  | Nacht | Bemeterd | [38 empty] | 1KST70 | 1 | 1992-10-16 | [11 empty] | INNOLUMIS NICOLE | 1 | 1992-04-06 |  | NICOLE 16W | [5 empty] | NNB |  |  |  | 175200 |  |  |  | 36W WM | 1 | 2011-07-10 | [8 empty] | Driver Onbekend | 1 | 1992-04-06
18-0190 | 1166877 | https://lms.nederlandslicht.nl/qr/report/1166877 | 52.3021 | 5.236 | 1446839130 | 4793616260 | Baanbergenweg |  |  |  | Huizen |  | Gemeente Huizen |  |  |  | Gemeente Huizen | In bedrijf | Liander |  | NVT |  |  | Nacht | Bemeterd | [38 empty] | 1KST70 | 1 | 1992-04-06 | [11 empty] | INNOLUMIS NICOLE | 1 | 1992-04-06 |  | NICOLE 16W | [5 empty] | NNB |  |  |  | 175200 |  |  |  | 36W WM | 1 | 2011-07-10 | [8 empty] | Driver Onbekend | 1 | 1992-04-06
12-0190 | 1166878 | https://lms.nederlandslicht.nl/qr/report/1166878 | 52.303 | 5.2357 | 1446690790 | 4794578290 | Baanbergenweg |  |  |  | Huizen |  | Gemeente Huizen |  |  |  | Gemeente Huizen | In bedrijf | Liander |  | NVT |  |  | Nacht | Bemeterd | [38 empty] | 1KST70 | 1 | 1992-04-06 | [11 empty] | Tijdelijk armatuur | 1 | 2022-01-24 |  | Tijdelijk | n.v.t. |  |  |  |  | - | [7 empty] | 36W WM | 1 | 2011-07-10 | [8 empty] | Driver Onbekend | 1 | 1992-04-06
14-0190 | 1166879 | https://lms.nederlandslicht.nl/qr/report/1166879 | 52.3028 | 5.2356 | 1446606680 | 4794320000 | Baanbergenweg |  |  |  | Huizen |  | Gemeente Huizen |  |  |  | Gemeente Huizen | In bedrijf | Liander |  | NVT |  |  | Nacht | Bemeterd | [38 empty] | 1KST70 | 1 | 1992-04-06 | [11 empty] | INNOLUMIS NICOLE | 1 | 1992-04-06 |  | NICOLE 16W | [5 empty] | NNB |  |  |  | 175200 |  |  |  | 36W WM | 1 | 2011-07-10 | [8 empty] | Driver Onbekend | 1 | 1992-04-06
20-0190 | 1166880 | https://lms.nederlandslicht.nl/qr/report/1166880 | 52.3017 | 5.2362 | 1447018980 | 4793184040 | Baanbergenweg |  |  |  | Huizen |  | Gemeente Huizen |  |  |  | Gemeente Huizen | In bedrijf | Liander |  | NVT |  |  | Nacht | Bemeterd | [38 empty] | 1KST70 | 1 | 1992-04-06 | [11 empty] | INNOLUMIS NICOLE | 1 | 1992-04-06 |  | NICOLE 16W | [5 empty] | NNB |  |  |  | 175200 |  |  |  | 36W WM | 1 | 2011-07-10 | [8 empty] | Driver Onbekend | 1 | 1992-04-06
25-0190 | 1166881 | https://lms.nederlandslicht.nl/qr/report/1166881 | 52.3009 | 5.2371 | 1447646010 | 4792245630 | Baanbergenweg |  |  |  | Huizen |  | Gemeente Huizen |  |  |  | Gemeente Huizen | In bedrijf | Liander |  | NVT |  |  | Nacht | Bemeterd | [38 empty] | 1KST70 | 1 | 1992-04-06 | [11 empty] | INNOLUMIS NICOLE | 1 | 1992-04-06 |  | NICOLE 16W | [5 empty] | NNB |  |  |  | 175200 |  |  |  | 36W WM | 1 | 2011-07-10 | [8 empty] | Driver Onbekend | 1 | 1992-04-06
22-0190 | 1166882 | https://lms.nederlandslicht.nl/qr/report/1166882 | 52.3013 | 5.2366 | 1447285180 | 4792709910 | Baanbergenweg |  |  |  | Huizen |  | Gemeente Huizen |  |  |  | Gemeente Huizen | In bedrijf | Liander |  | NVT |  |  | Nacht | Bemeterd | [38 empty] | 1KST70 | 1 | 1992-04-06 | [11 empty] | INNOLUMIS NICOLE | 1 | 1992-04-06 |  | NICOLE 16W | [5 empty] | NNB |  |  |  | 175200 |  |  |  | 36W WM | 1 | 2011-07-10 | [8 empty] | Driver Onbekend | 1 | 1992-04-06
21-0190 | 1166883 | https://lms.nederlandslicht.nl/qr/report/1166883 | 52.3015 | 5.2362 | 1447019970 | 4792948790 | Baanbergenweg |  |  |  | Huizen |  | Gemeente Huizen |  |  |  | Gemeente Huizen | In bedrijf | Liander |  | NVT |  |  | Nacht | Bemeterd | [38 empty] | 1KST70 | 1 | 1992-04-06 | [11 empty] | INNOLUMIS NICOLE | 1 | 1992-04-06 |  | NICOLE 16W | [5 empty] | NNB |  |  |  | 175200 |  |  |  | 36W WM | 1 | 2011-07-10 | [8 empty] | Driver Onbekend | 1 | 1992-04-06
24-0190 | 1166884 | https://lms.nederlandslicht.nl/qr/report/1166884 | 52.301 | 5.2369 | 1447495530 | 4792358300 | Baanbergenweg |  |  |  | Huizen |  | Gemeente Huizen |  |  |  | Gemeente Huizen | In bedrijf | Liander |  | NVT |  |  | Nacht | Bemeterd | [38 empty] | 1KST70 | 1 | 1992-04-06 | [11 empty] | INNOLUMIS NICOLE | 1 | 1992-04-06 |  | NICOLE 16W | [5 empty] | NNB |  |  |  | 175200 |  |  |  | 36W WM | 1 | 2011-07-10 | [8 empty] | Driver Onbekend | 1 | 1992-04-06
23-0190 | 1166885 | https://lms.nederlandslicht.nl/qr/report/1166885 | 52.3011 | 5.2368 | 1447386260 | 4792456140 | Baanbergenweg |  |  |  | Huizen |  | Gemeente Huizen |  |  |  | Gemeente Huizen | In bedrijf | Liander |  | NVT |  |  | Nacht | Bemeterd | [38 empty] | 1KST70 | 1 | 1992-04-06 | [11 empty] | INNOLUMIS NICOLE | 1 | 1992-04-06 |  | NICOLE 16W | [5 empty] | NNB |  |  |  | 175200 |  |  |  | 36W WM | 1 | 2011-07-10 | [8 empty] | Driver Onbekend | 1 | 1992-04-06
5A-0190 | 1166886 | https://lms.nederlandslicht.nl/qr/report/1166886 | 52.3044 | 5.2351 | 1446229950 | 4796115530 | Baanbergenweg |  |  |  | Huizen |  | Gemeente Huizen |  |  |  | Gemeente Huizen | In bedrijf | Liander |  | NVT |  |  | Nacht | Bemeterd | [38 empty] | 1KST70 | 1 | 2006-02-03 | [11 empty] | INNOLUMIS NICOLE | 1 | 2006-02-03 |  | NICOLE 16W | [5 empty] | NNB |  |  |  | 175200 |  |  |  | 36W WM | 1 | 2011-07-10 | [8 empty] | Driver Onbekend | 1 | 2006-02-03
8-1590 | 1166887 | https://lms.nederlandslicht.nl/qr/report/1166887 | 52.3028 | 5.2368 | 1447401760 | 4794306790 | 't Hardestraat |  |  |  | Huizen |  | Gemeente Huizen |  |  |  | Gemeente Huizen | In bedrijf | Liander |  | NVT |  |  | Avond | Bemeterd | [38 empty] | 1KST35 | 1 | 1993-01-01 | [11 empty] | Philips 2000 | 1 | 2021-03-01 | [15 empty] | LED 3000K | 1 | 2021-03-01 | [8 empty] | LEDDRIVER | 1 | 2021-03-01 |  | LEDDRIVER |  |  | 1.00 | 175200
7-1590 | 1166888 | https://lms.nederlandslicht.nl/qr/report/1166888 | 52.3025 | 5.2369 | 1447513180 | 4794010250 | 't Hardestraat |  |  |  | Huizen |  | Gemeente Huizen |  |  |  | Gemeente Huizen | In bedrijf | Liander |  | NVT |  |  | Nacht | Bemeterd | [38 empty] | 1KST35 | 1 | 1993-01-01 | [11 empty] | Philips 2000 | 1 | 2021-03-01 | [15 empty] | LED 3000K | 1 | 2021-03-01 | [8 empty] | LEDDRIVER | 1 | 2021-03-01 |  | LEDDRIVER |  |  | 1.00 | 175200
9-1590 | 1166889 | https://lms.nederlandslicht.nl/qr/report/1166889 | 52.3029 | 5.2368 | 1447431290 | 4794502180 | 't Hardestraat |  |  |  | Huizen |  | Gemeente Huizen |  |  |  | Gemeente Huizen | In bedrijf | Liander |  | NVT |  |  | Nacht | Bemeterd | [38 empty] | 1KST35 | 1 | 1993-01-01 | [11 empty] | Philips 2000 | 1 | 2021-03-01 | [15 empty] | LED 3000K | 1 | 2021-03-01 | [8 empty] | LEDDRIVER | 1 | 2021-03-01 |  | LEDDRIVER |  |  | 1.00 | 175200
6-1590 | 1166890 | https://lms.nederlandslicht.nl/qr/report/1166890 | 52.3023 | 5.2371 | 1447645480 | 4793786770 | 't Hardestraat |  |  |  | Huizen |  | Gemeente Huizen |  |  |  | Gemeente Huizen | In bedrijf | Liander |  | NVT |  |  | Avond | Bemeterd | [38 empty] | 1KST35 | 1 | 1993-01-01 | [11 empty] | Philips 2000 | 1 | 2021-03-01 | [15 empty] | LED 3000K | 1 | 2021-03-01 | [8 empty] | LEDDRIVER | 1 | 2021-03-01 |  | LEDDRIVER |  |  | 1.00 | 175200
3-1590 | 1166891 | https://lms.nederlandslicht.nl/qr/report/1166891 | 52.302 | 5.2373 | 1447728670 | 4793446090 | 't Hardestraat |  |  |  | Huizen |  | Gemeente Huizen |  |  |  | Gemeente Huizen | In bedrijf | Liander |  | NVT |  |  | Nacht | Bemeterd | [38 empty] | 1KST35 | 1 | 1993-01-01 | [11 empty] | Philips 2000 | 1 | 2021-03-01 | [15 empty] | LED 3000K | 1 | 2021-03-01 | [8 empty] | LEDDRIVER | 1 | 2021-03-01 |  | LEDDRIVER |  |  | 1.00 | 175200
2-1590 | 1166892 | https://lms.nederlandslicht.nl/qr/report/1166892 | 52.3019 | 5.2375 | 1447861450 | 4793311850 | 't Hardestraat |  |  |  | Huizen |  | Gemeente Huizen |  |  |  | Gemeente Huizen | In bedrijf | Liander |  | NVT |  |  | Avond | Bemeterd | [38 empty] | 1KST35 | 1 | 1993-01-01 | [11 empty] | Philips 2000 | 1 | 2021-03-01 | [15 empty] | LED 3000K | 1 | 2021-03-01 | [8 empty] | LEDDRIVER | 1 | 2021-03-01 |  | LEDDRIVER |  |  | 1.00 | 175200
5-1590 | 1166893 | https://lms.nederlandslicht.nl/qr/report/1166893 | 52.3022 | 5.237 | 1447574200 | 4793672870 | 't Hardestraat |  |  |  | Huizen |  | Gemeente Huizen |  |  |  | Gemeente Huizen | In bedrijf | Liander |  | NVT |  |  | Nacht | Bemeterd | [38 empty] | 1KST35 | 1 | 1993-01-01 | [11 empty] | Philips 2000 | 1 | 2021-03-01 | [15 empty] | LED 3000K | 1 | 2021-03-01 | [8 empty] | LEDDRIVER | 1 | 2021-03-01 |  | LEDDRIVER |  |  | 1.00 | 175200
4-1590 | 1166894 | https://lms.nederlandslicht.nl/qr/report/1166894 | 52.3021 | 5.2373 | 1447719090 | 4793614660 | 't Hardestraat |  |  |  | Huizen |  | Gemeente Huizen |  |  |  | Gemeente Huizen | In bedrijf | Liander |  | NVT |  |  | Avond | Bemeterd | [38 empty] | 1KST35 | 1 | 1993-01-01 | [11 empty] | Philips 2000 | 1 | 2021-03-01 | [15 empty] | LED 3000K | 1 | 2021-03-01 | [8 empty] | LEDDRIVER | 1 | 2021-03-01 |  | LEDDRIVER |  |  | 1.00 | 175200
1-1590 | 1166895 | https://lms.nederlandslicht.nl/qr/report/1166895 | 52.3017 | 5.2377 | 1447995980 | 4793130030 | 't Hardestraat |  |  |  | Huizen |  | Gemeente Huizen |  |  |  | Gemeente Huizen | In bedrijf | Liander |  | NVT |  |  | Nacht | Bemeterd | [38 empty] | 1KST35 | 1 | 1993-01-01 | [11 empty] | Philips 2000 | 1 | 2021-03-01 | [15 empty] | LED 3000K | 1 | 2021-03-01 | [8 empty] | LEDDRIVER | 1 | 2021-03-01 |  | LEDDRIVER |  |  | 1.00 | 175200
16-4190 | 1166896 | https://lms.nederlandslicht.nl/qr/report/1166896 | 52.3048 | 5.2347 | 1445970340 | 4796635960 | Prinses Irenestraat |  |  |  | Huizen |  | Gemeente Huizen |  |  |  | Gemeente Huizen | In bedrijf | Liander |  | NVT |  |  | Nacht | Bemeterd | [38 empty] | 1KST35 | 1 | 2002-10-30 | [11 empty] | Philips 2000 | 1 | 2021-03-01 | [15 empty] | LED 3000K | 1 | 2021-03-01 | [8 empty] | LEDDRIVER | 1 | 2021-03-01 |  | LEDDRIVER |  |  | 1.00 | 175200
15-4190 | 1166897 | https://lms.nederlandslicht.nl/qr/report/1166897 | 52.3049 | 5.2344 | 1445795970 | 4796712430 | Prinses Irenestraat |  |  |  | Huizen |  | Gemeente Huizen |  |  |  | Gemeente Huizen | In bedrijf | Liander |  | NVT |  |  | Nacht | Bemeterd | [38 empty] | 1KST35 | 1 | 2002-10-30 | [11 empty] | Philips 2000 | 1 | 2021-03-01 | [15 empty] | LED 3000K | 1 | 2021-03-01 | [8 empty] | LEDDRIVER | 1 | 2021-03-01 |  | LEDDRIVER |  |  | 1.00 | 175200
836742 | 1166898 | https://lms.nederlandslicht.nl/qr/report/1166898 | 52.3048 | 5.2335 | 1445173311 | 4796614402 | Prinses Irenestraat |  |  |  | Huizen |  | Gemeente Huizen |  |  |  | Gemeente Huizen | In bedrijf | Liander |  | NVT |  |  | Nacht | Bemeterd | [38 empty] | 1KST35 | 1 | 2002-10-30 | [11 empty] | Philips 2000 | 1 | 2021-03-01 | [15 empty] | LED 3000K | 1 | 2021-03-01 | [8 empty] | LEDDRIVER | 1 | 2021-03-01 |  | LEDDRIVER |  |  | 1.00 | 175200
836712 | 1166899 | https://lms.nederlandslicht.nl/qr/report/1166899 | 52.3049 | 5.2332 | 1444972421 | 4796711539 | Prinses Irenestraat |  |  |  | Huizen |  | Gemeente Huizen |  |  |  | Gemeente Huizen | In bedrijf | Liander |  | NVT |  |  | Nacht | Bemeterd | [38 empty] | 1KST35 | 1 | 2002-10-30 | [11 empty] | Philips 2000 | 1 | 2021-03-01 | [15 empty] | LED 3000K | 1 | 2021-03-01 | [8 empty] | LEDDRIVER | 1 | 2021-03-01 |  | LEDDRIVER |  |  | 1.00 | 175200
14-4190 | 1166900 | https://lms.nederlandslicht.nl/qr/report/1166900 | 52.3048 | 5.2342 | 1445618810 | 4796634870 | Prinses Irenestraat |  |  |  | Huizen |  | Gemeente Huizen |  |  |  | Gemeente Huizen | In bedrijf | Liander |  | NVT |  |  | Nacht | Bemeterd | [38 empty] | 1KST35 | 1 | 2002-10-30 | [11 empty] | Philips 2000 | 1 | 2021-03-01 | [15 empty] | LED 3000K | 1 | 2021-03-01 | [8 empty] | LEDDRIVER | 1 | 2021-03-01 |  | LEDDRIVER |  |  | 1.00 | 175200
13-4190 | 1166901 | https://lms.nederlandslicht.nl/qr/report/1166901 | 52.3049 | 5.2338 | 1445404350 | 4796709770 | Prinses Irenestraat |  |  |  | Huizen |  | Gemeente Huizen |  |  |  | Gemeente Huizen | In bedrijf | Liander |  | NVT |  |  | Nacht | Bemeterd | [38 empty] | 1KST35 | 1 | 2002-10-30 | [11 empty] | Philips 2000 | 1 | 2021-03-01 | [15 empty] | LED 3000K | 1 | 2021-03-01 | [8 empty] | LEDDRIVER | 1 | 2021-03-01 |  | LEDDRIVER |  |  | 1.00 | 175200
836681 | 1166902 | https://lms.nederlandslicht.nl/qr/report/1166902 | 52.3048 | 5.233 | 1444817281 | 4796598613 | Prinses Irenestraat |  |  |  | Huizen |  | Gemeente Huizen |  |  |  | Gemeente Huizen | In bedrijf | Liander |  | NVT |  |  | Nacht | Bemeterd | [38 empty] | 1KST35 | 1 | 2002-10-23 | [11 empty] | Philips 2000 | 1 | 2021-03-01 | [15 empty] | LED 3000K | 1 | 2021-03-01 | [8 empty] | LEDDRIVER | 1 | 2021-03-01 |  | LEDDRIVER |  |  | 1.00 | 175200
836408 | 1166903 | https://lms.nederlandslicht.nl/qr/report/1166903 | 52.3045 | 5.2303 | 1442973311 | 4796207292 | Prinses Irenestraat |  |  |  | Huizen |  | Gemeente Huizen |  |  |  | Gemeente Huizen | In bedrijf | Liander |  | NVT |  |  | Nacht | Bemeterd | [38 empty] | 1KST35 | 1 | 2002-10-23 | [11 empty] | Philips 2000 | 1 | 2021-03-01 | [15 empty] | LED 3000K | 1 | 2021-03-01 | [8 empty] | LEDDRIVER | 1 | 2021-03-01 |  | LEDDRIVER |  |  | 1.00 | 175200
836589 | 1166904 | https://lms.nederlandslicht.nl/qr/report/1166904 | 52.3047 | 5.2321 | 1444187891 | 4796514360 | Prinses Irenestraat |  |  |  | Huizen |  | Gemeente Huizen |  |  |  | Gemeente Huizen | In bedrijf | Liander |  | NVT |  |  | Nacht | Bemeterd | [38 empty] | 1KST35 | 1 | 2002-10-23 | [11 empty] | Philips 2000 | 1 | 2021-03-01 | [15 empty] | LED 3000K | 1 | 2021-03-01 | [8 empty] | LEDDRIVER | 1 | 2021-03-01 |  | LEDDRIVER |  |  | 1.00 | 175200
836559 | 1166905 | https://lms.nederlandslicht.nl/qr/report/1166905 | 52.3047 | 5.2317 | 1443943841 | 4796451373 | Prinses Irenestraat |  |  |  | Huizen |  | Gemeente Huizen |  |  |  | Gemeente Huizen | In bedrijf | Liander |  | NVT |  |  | Nacht | Bemeterd | [38 empty] | 1KST35 | 1 | 2002-10-23 | [11 empty] | Philips 2000 | 1 | 2021-03-01 | [15 empty] | LED 3000K | 1 | 2021-03-01 | [8 empty] | LEDDRIVER | 1 | 2021-03-01 |  | LEDDRIVER |  |  | 1.00 | 175200
836651 | 1166906 | https://lms.nederlandslicht.nl/qr/report/1166906 | 52.3048 | 5.2326 | 1444569021 | 4796613484 | Prinses Irenestraat |  |  |  | Huizen |  | Gemeente Huizen |  |  |  | Gemeente Huizen | In bedrijf | Liander |  | NVT |  |  | Nacht | Bemeterd | [38 empty] | 1KST35 | 1 | 2002-10-23 | [11 empty] | Philips 2000 | 1 | 2021-03-01 | [15 empty] | LED 3000K | 1 | 2021-03-01 | [8 empty] | LEDDRIVER | 1 | 2021-03-01 |  | LEDDRIVER |  |  | 1.00 | 175200
836620 | 1166907 | https://lms.nederlandslicht.nl/qr/report/1166907 | 52.3047 | 5.2323 | 1444371791 | 4796470997 | Prinses Irenestraat |  |  |  | Huizen |  | Gemeente Huizen |  |  |  | Gemeente Huizen | In bedrijf | Liander |  | NVT |  |  | Nacht | Bemeterd | [38 empty] | 1KST35 | 1 | 2002-10-23 | [11 empty] | Philips 2000 | 1 | 2021-03-01 | [15 empty] | LED 3000K | 1 | 2021-03-01 | [8 empty] | LEDDRIVER | 1 | 2021-03-01 |  | LEDDRIVER |  |  | 1.00 | 175200
836467 | 1166908 | https://lms.nederlandslicht.nl/qr/report/1166908 | 52.3045 | 5.2308 | 1443321361 | 4796299657 | Prinses Irenestraat |  |  |  | Huizen |  | Gemeente Huizen |  |  |  | Gemeente Huizen | In bedrijf | Liander |  | NVT |  |  | Nacht | Bemeterd | [38 empty] | 1KST35 | 1 | 2002-10-23 | [11 empty] | Philips 2000 | 1 | 2021-03-01 | [15 empty] | LED 3000K | 1 | 2021-03-01 | [8 empty] | LEDDRIVER | 1 | 2021-03-01 |  | LEDDRIVER |  |  | 1.00 | 175200
836439 | 1166909 | https://lms.nederlandslicht.nl/qr/report/1166909 | 52.3045 | 5.2305 | 1443143281 | 4796253088 | Prinses Irenestraat |  |  |  | Huizen |  | Gemeente Huizen |  |  |  | Gemeente Huizen | In bedrijf | Liander |  | NVT |  |  | Nacht | Bemeterd | [38 empty] | 1KST35 | 1 | 2002-10-23 | [11 empty] | Philips 2000 | 1 | 2021-03-01 | [15 empty] | LED 3000K | 1 | 2021-03-01 | [8 empty] | LEDDRIVER | 1 | 2021-03-01 |  | LEDDRIVER |  |  | 1.00 | 175200
836528 | 1166910 | https://lms.nederlandslicht.nl/qr/report/1166910 | 52.3046 | 5.2314 | 1443747701 | 4796407823 | Prinses Irenestraat |  |  |  | Huizen |  | Gemeente Huizen |  |  |  | Gemeente Huizen | In bedrijf | Liander |  | NVT |  |  | Nacht | Bemeterd | [38 empty] | 1KST35 | 1 | 2002-10-23 | [11 empty] | Philips 2000 | 1 | 2021-03-01 | [15 empty] | LED 3000K | 1 | 2021-03-01 | [8 empty] | LEDDRIVER | 1 | 2021-03-01 |  | LEDDRIVER |  |  | 1.00 | 175200
836498 | 1166911 | https://lms.nederlandslicht.nl/qr/report/1166911 | 52.3045 | 5.2311 | 1443555081 | 4796266531 | Prinses Irenestraat |  |  |  | Huizen |  | Gemeente Huizen |  |  |  | Gemeente Huizen | In bedrijf | Liander |  | NVT |  |  | Nacht | Bemeterd | [38 empty] | 1KST35 | 1 | 2002-10-23 | [11 empty] | Philips 2000 | 1 | 2021-03-01 | [15 empty] | LED 3000K | 1 | 2021-03-01 | [8 empty] | LEDDRIVER | 1 | 2021-03-01 |  | LEDDRIVER |  |  | 1.00 | 175200
431019 | 1166912 | https://lms.nederlandslicht.nl/qr/report/1166912 | 52.3051 | 5.2331 | 1444869141 | 4796940639 | Kleinejanstraat |  |  |  | Huizen |  | Gemeente Huizen |  |  |  | Gemeente Huizen | In bedrijf | Liander |  | NVT |  |  | Nacht | Bemeterd | [38 empty] | 1KST35 | 1 | 2002-11-06 | [11 empty] | Philips 2000 | 1 | 2021-03-01 | [15 empty] | LED 3000K | 1 | 2021-03-01 | [8 empty] | LEDDRIVER | 1 | 2021-03-01 |  | LEDDRIVER |  |  | 1.00 | 175200
430988 | 1166913 | https://lms.nederlandslicht.nl/qr/report/1166913 | 52.3053 | 5.2331 | 1444905681 | 4797121053 | Kleinejanstraat |  |  |  | Huizen |  | Gemeente Huizen |  |  |  | Gemeente Huizen | In bedrijf | Liander |  | NVT |  |  | Nacht | Bemeterd | [38 empty] | 1KST35 | 1 | 2002-11-06 | [11 empty] | Philips 2000 | 1 | 2021-03-01 | [15 empty] | LED 3000K | 1 | 2021-03-01 | [8 empty] | LEDDRIVER | 1 | 2021-03-01 |  | LEDDRIVER |  |  | 1.00 | 175200
431048 | 1166914 | https://lms.nederlandslicht.nl/qr/report/1166914 | 52.305 | 5.2329 | 1444744931 | 4796756728 | Kleinejanstraat |  |  |  | Huizen |  | Gemeente Huizen |  |  |  | Gemeente Huizen | In bedrijf | Liander |  | NVT |  |  | Nacht | Bemeterd | [38 empty] | 1KST35 | 1 | 2002-11-06 | [11 empty] | Philips 2000 | 1 | 2021-03-01 | [15 empty] | LED 3000K | 1 | 2021-03-01 | [8 empty] | LEDDRIVER | 1 | 2021-03-01 |  | LEDDRIVER |  |  | 1.00 | 175200
898529 | 1166915 | https://lms.nederlandslicht.nl/qr/report/1166915 | 52.3018 | 5.2367 | 1447339820 | 4793196514 | Roerstraat |  |  |  | Huizen |  | Gemeente Huizen |  |  |  | Gemeente Huizen | In bedrijf | Liander |  | NVT |  |  | Nacht | Bemeterd | [38 empty] | 1KST35 | 1 | 1993-01-01 | [11 empty] | Philips 2000 | 1 | 2021-03-01 | [15 empty] | LED 3000K | 1 | 2021-03-01 | [8 empty] | LEDDRIVER | 1 | 2021-03-01 |  | LEDDRIVER |  |  | 1.00 | 175200
898498 | 1166916 | https://lms.nederlandslicht.nl/qr/report/1166916 | 52.3019 | 5.237 | 1447537850 | 4793338621 | Roerstraat |  |  |  | Huizen |  | Gemeente Huizen |  |  |  | Gemeente Huizen | In bedrijf | Liander |  | NVT |  |  | Avond | Bemeterd | [38 empty] | 1KST35 | 1 | 1993-01-01 | [11 empty] | Philips 2000 | 1 | 2021-03-01 | [15 empty] | LED 3000K | 1 | 2021-03-01 | [8 empty] | LEDDRIVER | 1 | 2021-03-01 |  | LEDDRIVER |  |  | 1.00 | 175200
898558 | 1166917 | https://lms.nederlandslicht.nl/qr/report/1166917 | 52.3016 | 5.2365 | 1447208881 | 4793019253 | Roerstraat |  |  |  | Huizen |  | Gemeente Huizen |  |  |  | Gemeente Huizen | In bedrijf | Liander |  | NVT |  |  | Avond | Bemeterd | [38 empty] | 1KST35 | 1 | 1993-01-01 | [11 empty] | Philips 2000 | 1 | 2021-03-01 | [15 empty] | LED 3000K | 1 | 2021-03-01 | [8 empty] | LEDDRIVER | 1 | 2021-03-01 |  | LEDDRIVER |  |  | 1.00 | 175200
1223899 | 1166918 | https://lms.nederlandslicht.nl/qr/report/1166918 | 52.2966 | 5.2395 | 1449217921 | 4787437546 | Vijfhoekstraat |  |  |  | Huizen |  | Gemeente Huizen |  |  |  | Gemeente Huizen | In bedrijf | Liander |  | NVT |  |  | Nacht | Bemeterd | [38 empty] | 1KST35 | 1 | 1990-10-23 | [11 empty] | Philips 2000 | 1 | 2021-03-01 | [15 empty] | LED 3000K | 1 | 2021-03-01 | [8 empty] | LEDDRIVER | 1 | 2021-03-01 |  | LEDDRIVER |  |  | 1.00 | 175200
1223869 | 1166919 | https://lms.nederlandslicht.nl/qr/report/1166919 | 52.2965 | 5.2396 | 1449331671 | 4787324004 | Vijfhoekstraat |  |  |  | Huizen |  | Gemeente Huizen |  |  |  | Gemeente Huizen | In bedrijf | Liander |  | NVT |  |  | Nacht | Bemeterd | [38 empty] | 1KST35 | 1 | 1990-10-23 | [11 empty] | Philips 2000 | 1 | 2021-03-01 | [15 empty] | LED 3000K | 1 | 2021-03-01 | [8 empty] | LEDDRIVER | 1 | 2021-03-01 |  | LEDDRIVER |  |  | 1.00 | 175200
14-5250 | 1166920 | https://lms.nederlandslicht.nl/qr/report/1166920 | 52.2969 | 5.2393 | 1449110570 | 4787769360 | Vijfhoekstraat |  |  |  | Huizen |  | Gemeente Huizen |  |  |  | Gemeente Huizen | In bedrijf | Liander |  | NVT |  |  | Nacht | Bemeterd | [38 empty] | 1KST35 | 1 | 1990-10-23 | [11 empty] | Philips 2000 | 1 | 2021-03-01 | [15 empty] | LED 3000K | 1 | 2021-03-01 | [8 empty] | LEDDRIVER | 1 | 2021-03-01 |  | LEDDRIVER |  |  | 1.00 | 175200
13-5250 | 1166921 | https://lms.nederlandslicht.nl/qr/report/1166921 | 52.2967 | 5.2393 | 1449128320 | 4787602960 | Vijfhoekstraat |  |  |  | Huizen |  | Gemeente Huizen |  |  |  | Gemeente Huizen | In bedrijf | Liander |  | NVT |  |  | Nacht | Bemeterd | [38 empty] | 1KST35 | 1 | 1990-10-23 | [11 empty] | Philips 2000 | 1 | 2021-03-01 | [15 empty] | LED 3000K | 1 | 2021-03-01 | [8 empty] | LEDDRIVER | 1 | 2021-03-01 |  | LEDDRIVER |  |  | 1.00 | 175200
1223777 | 1166922 | https://lms.nederlandslicht.nl/qr/report/1166922 | 52.296 | 5.2401 | 1449623841 | 4786784472 | Vijfhoekstraat |  |  |  | Huizen |  | Gemeente Huizen |  |  |  | Gemeente Huizen | In bedrijf | Liander |  | NVT |  |  | Nacht | Bemeterd | [38 empty] | 1KST35 | 1 | 1994-06-01 | [11 empty] | Philips 2000 | 1 | 2021-03-01 | [15 empty] | LED 3000K | 1 | 2021-03-01 | [8 empty] | LEDDRIVER | 1 | 2021-03-01 |  | LEDDRIVER |  |  | 1.00 | 175200
1223746 | 1166923 | https://lms.nederlandslicht.nl/qr/report/1166923 | 52.2958 | 5.2401 | 1449644021 | 4786575022 | Vijfhoekstraat |  |  |  | Huizen |  | Gemeente Huizen |  |  |  | Gemeente Huizen | In bedrijf | Liander |  | NVT |  |  | Nacht | Bemeterd | [38 empty] | 1KST35 | 1 | 1994-06-01 | [11 empty] | Philips 2000 | 1 | 2021-03-01 | [15 empty] | LED 3000K | 1 | 2021-03-01 | [8 empty] | LEDDRIVER | 1 | 2021-03-01 |  | LEDDRIVER |  |  | 1.00 | 175200
1223838 | 1166924 | https://lms.nederlandslicht.nl/qr/report/1166924 | 52.2963 | 5.2398 | 1449423991 | 4787160070 | Vijfhoekstraat |  |  |  | Huizen |  | Gemeente Huizen |  |  |  | Gemeente Huizen | In bedrijf | Liander |  | NVT |  |  | Nacht | Bemeterd | [38 empty] | 1KST35 | 1 | 1990-10-23 | [11 empty] | Philips 2000 | 1 | 2021-03-01 | [15 empty] | LED 3000K | 1 | 2021-03-01 | [8 empty] | LEDDRIVER | 1 | 2021-03-01 |  | LEDDRIVER |  |  | 1.00 | 175200
1223808 | 1166925 | https://lms.nederlandslicht.nl/qr/report/1166925 | 52.2962 | 5.2399 | 1449493661 | 4786959609 | Vijfhoekstraat |  |  |  | Huizen |  | Gemeente Huizen |  |  |  | Gemeente Huizen | In bedrijf | Liander |  | NVT |  |  | Nacht | Bemeterd | [38 empty] | 1KST35 | 1 | 1990-10-23 | [11 empty] | Philips 2000 | 1 | 2021-03-01 | [15 empty] | LED 3000K | 1 | 2021-03-01 | [8 empty] | LEDDRIVER | 1 | 2021-03-01 |  | LEDDRIVER |  |  | 1.00 | 175200
15-5250 | 1166926 | https://lms.nederlandslicht.nl/qr/report/1166926 | 52.297 | 5.2391 | 1448950380 | 4787876290 | Vijfhoekstraat |  |  |  | Huizen |  | Gemeente Huizen |  |  |  | Gemeente Huizen | In bedrijf | Liander |  | NVT |  |  | Nacht | Bemeterd | [38 empty] | 1KST35 | 1 | 1990-10-23 | [11 empty] | Philips 2000 | 1 | 2021-03-01 | [15 empty] | LED 3000K | 1 | 2021-03-01 | [8 empty] | LEDDRIVER | 1 | 2021-03-01 |  | LEDDRIVER |  |  | 1.00 | 175200
17-5250 | 1166927 | https://lms.nederlandslicht.nl/qr/report/1166927 | 52.2973 | 5.2387 | 1448695510 | 4788239040 | Vijfhoekstraat |  |  |  | Huizen |  | Gemeente Huizen |  |  |  | Gemeente Huizen | In bedrijf | Liander |  | NVT |  |  | Nacht | Bemeterd | [38 empty] | 1KST35 | 1 | 1990-10-23 | [11 empty] | Philips 2000 | 1 | 2021-03-01 | [15 empty] | LED 3000K | 1 | 2021-03-01 | [8 empty] | LEDDRIVER | 1 | 2021-03-01 |  | LEDDRIVER |  |  | 1.00 | 175200
16-5250 | 1166928 | https://lms.nederlandslicht.nl/qr/report/1166928 | 52.2972 | 5.2389 | 1448837100 | 4788085580 | Vijfhoekstraat |  |  |  | Huizen |  | Gemeente Huizen |  |  |  | Gemeente Huizen | In bedrijf | Liander |  | NVT |  |  | Nacht | Bemeterd | [38 empty] | 1KST35 | 1 | 1990-10-23 | [11 empty] | Philips 2000 | 1 | 2021-03-01 | [15 empty] | LED 3000K | 1 | 2021-03-01 | [8 empty] | LEDDRIVER | 1 | 2021-03-01 |  | LEDDRIVER |  |  | 1.00 | 175200
19-5250 | 1166929 | https://lms.nederlandslicht.nl/qr/report/1166929 | 52.2974 | 5.2383 | 1448411260 | 4788354630 | Vijfhoekstraat |  |  |  | Huizen |  | Gemeente Huizen |  |  |  | Gemeente Huizen | In bedrijf | Liander |  | NVT |  |  | Nacht | Bemeterd | [38 empty] | 1BGY35 | 1 | 2012-01-01 | [11 empty] | Vondel De Nood | 1 | 2012-01-01 | [15 empty] | Saled PS-L 13W | 1 | 2016-03-03 |  | SALED PS-L 13 | Saled | 3000 | 13.00 | 50000 | LED |  | Driver Onbekend | 1 | 2012-01-01
18-5250 | 1166930 | https://lms.nederlandslicht.nl/qr/report/1166930 | 52.2973 | 5.2385 | 1448557090 | 4788288600 | Vijfhoekstraat |  |  |  | Huizen |  | Gemeente Huizen |  |  |  | Gemeente Huizen | In bedrijf | Liander |  | NVT |  |  | Nacht | Bemeterd | [38 empty] | 1KST35 | 1 | 1990-10-23 | [11 empty] | Philips 2000 | 1 | 2021-03-01 | [15 empty] | LED 3000K | 1 | 2021-03-01 | [8 empty] | LEDDRIVER | 1 | 2021-03-01 |  | LEDDRIVER |  |  | 1.00 | 175200
1223716 | 1166931 | https://lms.nederlandslicht.nl/qr/report/1166931 | 52.2956 | 5.2403 | 1449755061 | 4786374256 | Vijfhoekstraat |  |  |  | Huizen |  | Gemeente Huizen |  |  |  | Gemeente Huizen | In bedrijf | Liander |  | NVT |  |  | Nacht | Bemeterd | [38 empty] | 1KST35 | 1 | 1994-06-01 | [11 empty] | Philips 2000 | 1 | 2021-03-01 | [15 empty] | LED 3000K | 1 | 2021-03-01 | [8 empty] | LEDDRIVER | 1 | 2021-03-01 |  | LEDDRIVER |  |  | 1.00 | 175200
1223624 | 1166932 | https://lms.nederlandslicht.nl/qr/report/1166932 | 52.295 | 5.2408 | 1450155851 | 4785621694 | Vijfhoekstraat |  |  |  | Huizen |  | Gemeente Huizen |  |  |  | Gemeente Huizen | In bedrijf | Liander |  | NVT |  |  | Nacht | Bemeterd | [38 empty] | 1KST35 | 1 | 1994-06-01 | [11 empty] | Philips 2000 | 1 | 2021-03-01 | [15 empty] | LED 3000K | 1 | 2021-03-01 | [8 empty] | LEDDRIVER | 1 | 2021-03-01 |  | LEDDRIVER |  |  | 1.00 | 175200
1223596 | 1166933 | https://lms.nederlandslicht.nl/qr/report/1166933 | 52.2947 | 5.2409 | 1450212771 | 4785381184 | Vijfhoekstraat |  |  |  | Huizen |  | Gemeente Huizen |  |  |  | Gemeente Huizen | In bedrijf | Liander |  | NVT |  |  | Nacht | Bemeterd | [38 empty] | 1KST35 | 1 | 1994-06-01 | [11 empty] | Philips 2000 | 1 | 2021-03-01 | [15 empty] | LED 3000K | 1 | 2021-03-01 | [8 empty] | LEDDRIVER | 1 | 2021-03-01 |  | LEDDRIVER |  |  | 1.00 | 175200
1223685 | 1166934 | https://lms.nederlandslicht.nl/qr/report/1166934 | 52.2955 | 5.2404 | 1449860671 | 4786181690 | Vijfhoekstraat |  |  |  | Huizen |  | Gemeente Huizen |  |  |  | Gemeente Huizen | In bedrijf | Liander |  | NVT |  |  | Nacht | Bemeterd | [38 empty] | 1KST35 | 1 | 2000-11-27 | [11 empty] | Philips 2000 | 1 | 2021-03-01 | [15 empty] | LED 3000K | 1 | 2021-03-01 | [8 empty] | LEDDRIVER | 1 | 2021-03-01 |  | LEDDRIVER |  |  | 1.00 | 175200
1223655 | 1166935 | https://lms.nederlandslicht.nl/qr/report/1166935 | 52.2952 | 5.2407 | 1450081550 | 4785867047 | Vijfhoekstraat |  |  |  | Huizen |  | Gemeente Huizen |  |  |  | Gemeente Huizen | In bedrijf | Liander |  | NVT |  |  | Nacht | Bemeterd | [38 empty] | 1KST35 | 1 | 1994-06-01 | [11 empty] | Philips 2000 | 1 | 2021-03-01 | [15 empty] | LED 3000K | 1 | 2021-03-01 | [8 empty] | LEDDRIVER | 1 | 2021-03-01 |  | LEDDRIVER |  |  | 1.00 | 175200
1223565 | 1166936 | https://lms.nederlandslicht.nl/qr/report/1166936 | 52.2945 | 5.2408 | 1450152541 | 4785116554 | Vijfhoekstraat |  |  |  | Huizen |  | Gemeente Huizen |  |  |  | Gemeente Huizen | In bedrijf | Liander |  | NVT |  |  | Nacht | Bemeterd | [38 empty] | 1KST35 | 1 | 1994-06-01 | [11 empty] | Philips 2000 | 1 | 2021-03-01 | [15 empty] | LED 3000K | 1 | 2021-03-01 | [8 empty] | LEDDRIVER | 1 | 2021-03-01 |  | LEDDRIVER |  |  | 1.00 | 175200
555201 | 1166937 | https://lms.nederlandslicht.nl/qr/report/1166937 | 52.2947 | 5.2399 | 1449518250 | 4785396641 | Langestraat |  |  |  | Huizen |  | Gemeente Huizen |  |  |  | Gemeente Huizen | In bedrijf | Liander |  | NVT |  |  | Nacht | Bemeterd | [38 empty] | 1KST35 | 1 | 1994-06-01 | [11 empty] | Philips 2000 | 1 | 2021-03-01 | [15 empty] | LED 3000K | 1 | 2021-03-01 | [8 empty] | LEDDRIVER | 1 | 2021-03-01 |  | LEDDRIVER |  |  | 1.00 | 175200
555170 | 1166938 | https://lms.nederlandslicht.nl/qr/report/1166938 | 52.2945 | 5.2401 | 1449654461 | 4785154812 | Langestraat |  |  |  | Huizen |  | Gemeente Huizen |  |  |  | Gemeente Huizen | In bedrijf | Liander |  | NVT |  |  | Avond | Bemeterd | [38 empty] | 1KST35 | 1 | 1994-06-01 | [11 empty] | Philips 2000 | 1 | 2021-03-01 | [15 empty] | LED 3000K | 1 | 2021-03-01 | [8 empty] | LEDDRIVER | 1 | 2021-03-01 |  | LEDDRIVER |  |  | 1.00 | 175200
555261 | 1166939 | https://lms.nederlandslicht.nl/qr/report/1166939 | 52.2952 | 5.2398 | 1449475921 | 4785930414 | Langestraat |  |  |  | Huizen |  | Gemeente Huizen |  |  |  | Gemeente Huizen | In bedrijf | Liander |  | NVT |  |  | Nacht | Bemeterd | [38 empty] | 1KST35 | 1 | 1994-06-01 | [11 empty] | Philips 2000 | 1 | 2021-03-01 | [15 empty] | LED 3000K | 1 | 2021-03-01 | [8 empty] | LEDDRIVER | 1 | 2021-03-01 |  | LEDDRIVER |  |  | 1.00 | 175200
25-3420 | 1166940 | https://lms.nederlandslicht.nl/qr/report/1166940 | 52.2988 | 5.2368 | 1447422110 | 4789946740 | Langestraat |  |  |  | Huizen |  | Gemeente Huizen |  |  |  | Gemeente Huizen | In bedrijf | Liander |  | NVT |  |  | Nacht | Bemeterd | [38 empty] | 1BGY35 | 1 | 2008-05-26 | [11 empty] | Vondel De Nood | 1 | 2008-05-26 | [15 empty] | Saled PS-L 13W | 1 | 2016-03-03 |  | SALED PS-L 13 | Saled | 3000 | 13.00 | 50000 | LED |  | Driver Onbekend | 1 | 2008-05-26
24-3420 | 1166941 | https://lms.nederlandslicht.nl/qr/report/1166941 | 52.2986 | 5.2369 | 1447505320 | 4789739070 | Langestraat |  |  |  | Huizen |  | Gemeente Huizen |  |  |  | Gemeente Huizen | In bedrijf | Liander |  | NVT |  |  | Nacht | Bemeterd | [38 empty] | 1BGY35 | 1 | 2008-05-26 | [11 empty] | Vondel De Nood | 1 | 2008-05-26 | [15 empty] | Saled PS-L 13W | 1 | 2016-03-03 |  | SALED PS-L 13 | Saled | 3000 | 13.00 | 50000 | LED |  | Driver Onbekend | 1 | 2008-05-26
26-3420 | 1166942 | https://lms.nederlandslicht.nl/qr/report/1166942 | 52.2989 | 5.2367 | 1447302740 | 4790017830 | Langestraat |  |  |  | Huizen |  | Gemeente Huizen |  |  |  | Gemeente Huizen | In bedrijf | Liander |  | NVT |  |  | Nacht | Bemeterd | [38 empty] | 1BGY35 | 1 | 2008-05-26 | [11 empty] | Vondel De Nood | 1 | 2008-05-26 | [15 empty] | Saled PS-L 13W | 1 | 2016-03-03 |  | SALED PS-L 13 | Saled | 3000 | 13.00 | 50000 | LED |  | Driver Onbekend | 1 | 2008-05-26
23-3420 | 1166943 | https://lms.nederlandslicht.nl/qr/report/1166943 | 52.2985 | 5.2371 | 1447626550 | 4789549150 | Langestraat |  |  |  | Huizen |  | Gemeente Huizen |  |  |  | Gemeente Huizen | In bedrijf | Liander |  | NVT |  |  | Nacht | Bemeterd | [38 empty] | 1KST60 | 1 | 1990-07-01 | [11 empty] | Outdoor Lite ZEN2 | 1 | 2023-01-01 | [15 empty] | Led 40W | 1 | 2023-01-01 |  |  |  |  | 40.00 |  | LED |  | LEDDRIVER | 1 | 2023-01-01 |  | LEDDRIVER |  |  | 1.00 | 175200
555444 | 1166944 | https://lms.nederlandslicht.nl/qr/report/1166944 | 52.2963 | 5.2391 | 1448938091 | 4787176859 | Langestraat |  |  |  | Huizen |  | Gemeente Huizen |  |  |  | Gemeente Huizen | In bedrijf | Liander |  | NVT |  |  | Nacht | Bemeterd | [38 empty] | 1KST35 | 1 | 1994-06-01 | [11 empty] | Philips 2000 | 1 | 2021-03-01 | [15 empty] | LED 3000K | 1 | 2021-03-01 | [8 empty] | LEDDRIVER | 1 | 2021-03-01 |  | LEDDRIVER |  |  | 1.00 | 175200
555414 | 1166945 | https://lms.nederlandslicht.nl/qr/report/1166945 | 52.2962 | 5.2393 | 1449104800 | 4786983955 | Langestraat |  |  |  | Huizen |  | Gemeente Huizen |  |  |  | Gemeente Huizen | In bedrijf | Liander |  | NVT |  |  | Nacht | Bemeterd | [38 empty] | 1KST35 | 1 | 1994-06-01 | [11 empty] | Philips 2000 | 1 | 2021-03-01 | [15 empty] | LED 3000K | 1 | 2021-03-01 | [8 empty] | LEDDRIVER | 1 | 2021-03-01 |  | LEDDRIVER |  |  | 1.00 | 175200
555505 | 1166946 | https://lms.nederlandslicht.nl/qr/report/1166946 | 52.2967 | 5.2383 | 1448411061 | 4787618797 | Langestraat |  |  |  | Huizen |  | Gemeente Huizen |  |  |  | Gemeente Huizen | In bedrijf | Liander |  | NVT |  |  | Nacht | Bemeterd | [38 empty] | 1KST35 | 1 | 1994-06-01 | [11 empty] | Philips 2000 | 1 | 2021-03-01 | [15 empty] | LED 3000K | 1 | 2021-03-01 | [8 empty] | LEDDRIVER | 1 | 2021-03-01 |  | LEDDRIVER |  |  | 1.00 | 175200
555475 | 1166947 | https://lms.nederlandslicht.nl/qr/report/1166947 | 52.2965 | 5.2388 | 1448775841 | 4787347134 | Langestraat |  |  |  | Huizen |  | Gemeente Huizen |  |  |  | Gemeente Huizen | In bedrijf | Liander |  | NVT |  |  | Avond | Bemeterd | [38 empty] | 1KST35 | 1 | 1994-06-01 | [11 empty] | Philips 2000 | 1 | 2021-03-01 | [15 empty] | LED 3000K | 1 | 2021-03-01 | [8 empty] | LEDDRIVER | 1 | 2021-03-01 |  | LEDDRIVER |  |  | 1.00 | 175200
555322 | 1166948 | https://lms.nederlandslicht.nl/qr/report/1166948 | 52.2956 | 5.2396 | 1449311711 | 4786361504 | Langestraat |  |  |  | Huizen |  | Gemeente Huizen |  |  |  | Gemeente Huizen | In bedrijf | Liander |  | NVT |  |  | Nacht | Bemeterd | [38 empty] | 1KST35 | 1 | 1994-06-01 | [11 empty] | Philips 2000 | 1 | 2021-03-01 | [15 empty] | LED 3000K | 1 | 2021-03-01 | [8 empty] | LEDDRIVER | 1 | 2021-03-01 |  | LEDDRIVER |  |  | 1.00 | 175200
555291 | 1166949 | https://lms.nederlandslicht.nl/qr/report/1166949 | 52.2954 | 5.2397 | 1449370870 | 4786120487 | Langestraat |  |  |  | Huizen |  | Gemeente Huizen |  |  |  | Gemeente Huizen | In bedrijf | Liander |  | NVT |  |  | Avond | Bemeterd | [38 empty] | 1KST35 | 1 | 1994-06-01 | [11 empty] | Philips 2000 | 1 | 2021-03-01 | [15 empty] | LED 3000K | 1 | 2021-03-01 | [8 empty] | LEDDRIVER | 1 | 2021-03-01 |  | LEDDRIVER |  |  | 1.00 | 175200
555383 | 1166950 | https://lms.nederlandslicht.nl/qr/report/1166950 | 52.2959 | 5.2394 | 1449155740 | 4786725987 | Langestraat |  |  |  | Huizen |  | Gemeente Huizen |  |  |  | Gemeente Huizen | In bedrijf | Liander |  | NVT |  |  | Avond | Bemeterd | [38 empty] | 1KST35 | 1 | 1994-06-01 | [11 empty] | Philips 2000 | 1 | 2021-03-01 | [15 empty] | LED 3000K | 1 | 2021-03-01 | [8 empty] | LEDDRIVER | 1 | 2021-03-01 |  | LEDDRIVER |  |  | 1.00 | 175200
555352 | 1166951 | https://lms.nederlandslicht.nl/qr/report/1166951 | 52.2958 | 5.2396 | 1449312090 | 4786563891 | Langestraat |  |  |  | Huizen |  | Gemeente Huizen |  |  |  | Gemeente Huizen | In bedrijf | Liander |  | NVT |  |  | Avond | Bemeterd | [38 empty] | 1KST35 | 1 | 1994-06-01 | [11 empty] | Strapitec Diamond | 1 | 2020-10-21 | [15 empty] | Saled PS-L 13W | 1 | 2016-03-03 |  | SALED PS-L 13 | Saled | 3000 | 13.00 | 50000 | LED |  | Driver Onbekend | 1 | 1994-06-01
13-3420 | 1166952 | https://lms.nederlandslicht.nl/qr/report/1166952 | 52.297 | 5.2381 | 1448304620 | 4787863910 | Langestraat |  |  |  | Huizen |  | Gemeente Huizen |  |  |  | Gemeente Huizen | In bedrijf | Liander |  | NVT |  |  | Nacht | Bemeterd | [38 empty] | 1KST35 | 1 | 1994-06-01 | [11 empty] | Philips 2000 | 1 | 2021-03-01 | [15 empty] | LED 3000K | 1 | 2021-03-01 | [8 empty] | LEDDRIVER | 1 | 2021-03-01 |  | LEDDRIVER |  |  | 1.00 | 175200
20-3420 | 1166953 | https://lms.nederlandslicht.nl/qr/report/1166953 | 52.2979 | 5.2377 | 1448011520 | 4788958150 | Langestraat |  |  |  | Huizen |  | Gemeente Huizen |  |  |  | Gemeente Huizen | In bedrijf | Liander |  | NVT |  |  | Nacht | Bemeterd | [38 empty] | 1KST60 | 1 | 1990-07-01 | [11 empty] | Outdoor Lite ZEN2 | 1 | 2023-01-01 | [15 empty] | Led 40W | 1 | 2023-01-01 |  |  |  |  | 40.00 |  | LED |  | LEDDRIVER | 1 | 2023-01-01 |  | LEDDRIVER |  |  | 1.00 | 175200
19-3420 | 1166954 | https://lms.nederlandslicht.nl/qr/report/1166954 | 52.2977 | 5.2379 | 1448148320 | 4788736320 | Langestraat |  |  |  | Huizen |  | Gemeente Huizen |  |  |  | Gemeente Huizen | In bedrijf | Liander |  | NVT |  |  | Nacht | Bemeterd | [38 empty] | 1KST60 | 1 | 1990-07-01 | [11 empty] | Outdoor Lite ZEN2 | 1 | 2023-01-01 | [15 empty] | Led 40W | 1 | 2023-01-01 |  |  |  |  | 40.00 |  | LED |  | LEDDRIVER | 1 | 2023-01-01 |  | LEDDRIVER |  |  | 1.00 | 175200
22-3420 | 1166955 | https://lms.nederlandslicht.nl/qr/report/1166955 | 52.2983 | 5.2373 | 1447762020 | 4789335760 | Langestraat |  |  |  | Huizen |  | Gemeente Huizen |  |  |  | Gemeente Huizen | In bedrijf | Liander |  | NVT |  |  | Nacht | Bemeterd | [38 empty] | 1KST60 | 1 | 1990-07-01 | [11 empty] | Outdoor Lite ZEN2 | 1 | 2023-01-01 | [15 empty] | Led 40W | 1 | 2023-01-01 |  |  |  |  | 40.00 |  | LED |  | LEDDRIVER | 1 | 2023-01-01 |  | LEDDRIVER |  |  | 1.00 | 175200
21-3420 | 1166956 | https://lms.nederlandslicht.nl/qr/report/1166956 | 52.2981 | 5.2375 | 1447885880 | 4789151110 | Langestraat |  |  |  | Huizen |  | Gemeente Huizen |  |  |  | Gemeente Huizen | In bedrijf | Liander |  | NVT |  |  | Nacht | Bemeterd | [38 empty] | 1KST60 | 1 | 1990-07-01 | [11 empty] | Outdoor Lite ZEN2 | 1 | 2023-01-01 | [15 empty] | Led 40W | 1 | 2023-01-01 |  |  |  |  | 40.00 |  | LED |  | LEDDRIVER | 1 | 2023-01-01 |  | LEDDRIVER |  |  | 1.00 | 175200
15-3420 | 1166957 | https://lms.nederlandslicht.nl/qr/report/1166957 | 52.2972 | 5.238 | 1448245440 | 4788142500 | Langestraat |  |  |  | Huizen |  | Gemeente Huizen |  |  |  | Gemeente Huizen | In bedrijf | Liander |  | NVT |  |  | Nacht | Bemeterd | [38 empty] | 1KST35 | 1 | 1994-06-01 | [11 empty] | Philips 2000 | 1 | 2021-03-01 | [15 empty] | LED 3000K | 1 | 2021-03-01 | [8 empty] | LEDDRIVER | 1 | 2021-03-01 |  | LEDDRIVER |  |  | 1.00 | 175200
14-3420 | 1166958 | https://lms.nederlandslicht.nl/qr/report/1166958 | 52.2971 | 5.2381 | 1448256380 | 4787969030 | Langestraat |  |  |  | Huizen |  | Gemeente Huizen |  |  |  | Gemeente Huizen | In bedrijf | Liander |  | NVT |  |  | Nacht | Bemeterd | [38 empty] | 1KST35 | 1 | 1994-06-01 | [11 empty] | Philips 2000 | 1 | 2021-03-01 | [15 empty] | LED 3000K | 1 | 2021-03-01 | [8 empty] | LEDDRIVER | 1 | 2021-03-01 |  | LEDDRIVER |  |  | 1.00 | 175200
17-3420 | 1166959 | https://lms.nederlandslicht.nl/qr/report/1166959 | 52.2976 | 5.238 | 1448186260 | 4788533840 | Langestraat |  |  |  | Huizen |  | Gemeente Huizen |  |  |  | Gemeente Huizen | In bedrijf | Liander |  | NVT |  |  | Nacht | Bemeterd | [38 empty] | 1KST60 | 1 | 1990-07-01 | [11 empty] | Outdoor Lite ZEN2 | 1 | 2023-01-01 | [15 empty] | Led 40W | 1 | 2023-01-01 |  |  |  |  | 40.00 |  | LED |  | LEDDRIVER | 1 | 2023-01-01 |  | LEDDRIVER |  |  | 1.00 | 175200
16-3420 | 1166960 | https://lms.nederlandslicht.nl/qr/report/1166960 | 52.2974 | 5.238 | 1448239180 | 4788305310 | Langestraat |  |  |  | Huizen |  | Gemeente Huizen |  |  |  | Gemeente Huizen | In bedrijf | Liander |  | NVT |  |  | Nacht | Bemeterd | [38 empty] | 1KST35 | 1 | 1994-06-01 | [11 empty] | Philips 2000 | 1 | 2021-03-01 | [15 empty] | LED 3000K | 1 | 2021-03-01 | [8 empty] | LEDDRIVER | 1 | 2021-03-01 |  | LEDDRIVER |  |  | 1.00 | 175200
555230 | 1166961 | https://lms.nederlandslicht.nl/qr/report/1166961 | 52.295 | 5.2398 | 1449462641 | 4785665967 | Langestraat |  |  |  | Huizen |  | Gemeente Huizen |  |  |  | Gemeente Huizen | In bedrijf | Liander |  | NVT |  |  | Nacht | Bemeterd | [38 empty] | 1KST35 | 1 | 1994-06-01 | [11 empty] | Philips 2000 | 1 | 2021-03-01 | [15 empty] | LED 3000K | 1 | 2021-03-01 | [8 empty] | LEDDRIVER | 1 | 2021-03-01 |  | LEDDRIVER |  |  | 1.00 | 175200
905924 | 1166962 | https://lms.nederlandslicht.nl/qr/report/1166962 | 52.2952 | 5.2416 | 1450656071 | 4785938423 | Rozenstraat |  |  |  | Huizen |  | Gemeente Huizen |  |  |  | Gemeente Huizen | In bedrijf | Liander |  | NVT |  |  | Nacht | Bemeterd | [38 empty] | 1KST35 | 1 | 1994-06-13 | [11 empty] | Philips 2000 | 1 | 2021-03-01 | [15 empty] | LED 3000K | 1 | 2021-03-01 | [8 empty] | LEDDRIVER | 1 | 2021-03-01 |  | LEDDRIVER |  |  | 1.00 | 175200
905894 | 1166963 | https://lms.nederlandslicht.nl/qr/report/1166963 | 52.295 | 5.2417 | 1450762430 | 4785694954 | Rozenstraat |  |  |  | Huizen |  | Gemeente Huizen |  |  |  | Gemeente Huizen | In bedrijf | Liander |  | NVT |  |  | Nacht | Bemeterd | [38 empty] | 1KST35 | 1 | 1994-06-13 | [11 empty] | Philips 2000 | 1 | 2021-03-01 | [15 empty] | LED 3000K | 1 | 2021-03-01 | [8 empty] | LEDDRIVER | 1 | 2021-03-01 |  | LEDDRIVER |  |  | 1.00 | 175200
905985 | 1166964 | https://lms.nederlandslicht.nl/qr/report/1166964 | 52.2957 | 5.2413 | 1450493451 | 4786454533 | Rozenstraat |  |  |  | Huizen |  | Gemeente Huizen |  |  |  | Gemeente Huizen | In bedrijf | Liander |  | NVT |  |  | Nacht | Bemeterd | [38 empty] | 1KST35 | 1 | 1994-06-13 | [11 empty] | Philips 2000 | 1 | 2021-03-01 | [15 empty] | LED 3000K | 1 | 2021-03-01 | [8 empty] | LEDDRIVER | 1 | 2021-03-01 |  | LEDDRIVER |  |  | 1.00 | 175200
905955 | 1166965 | https://lms.nederlandslicht.nl/qr/report/1166965 | 52.2955 | 5.2415 | 1450613900 | 4786177101 | Rozenstraat |  |  |  | Huizen |  | Gemeente Huizen |  |  |  | Gemeente Huizen | In bedrijf | Liander |  | NVT |  |  | Nacht | Bemeterd | [38 empty] | 1KST35 | 1 | 1994-06-13 | [11 empty] | Philips 2000 | 1 | 2021-03-01 | [15 empty] | LED 3000K | 1 | 2021-03-01 | [8 empty] | LEDDRIVER | 1 | 2021-03-01 |  | LEDDRIVER |  |  | 1.00 | 175200
905803 | 1166966 | https://lms.nederlandslicht.nl/qr/report/1166966 | 52.2945 | 5.2421 | 1450998441 | 4785063106 | Rozenstraat |  |  |  | Huizen |  | Gemeente Huizen |  |  |  | Gemeente Huizen | In bedrijf | Liander |  | NVT |  |  | Nacht | Bemeterd | [38 empty] | 1KST35 | 1 | 1994-06-13 | [11 empty] | Philips 2000 | 1 | 2021-03-01 | [15 empty] | LED 3000K | 1 | 2021-03-01 | [8 empty] | LEDDRIVER | 1 | 2021-03-01 |  | LEDDRIVER |  |  | 1.00 | 175200
905863 | 1166967 | https://lms.nederlandslicht.nl/qr/report/1166967 | 52.2948 | 5.2418 | 1450785511 | 4785494934 | Rozenstraat |  |  |  | Huizen |  | Gemeente Huizen |  |  |  | Gemeente Huizen | In bedrijf | Liander |  | NVT |  |  | Nacht | Bemeterd | [38 empty] | 1KST35 | 1 | 1994-06-13 | [11 empty] | Philips 2000 | 1 | 2021-03-01 | [15 empty] | LED 3000K | 1 | 2021-03-01 | [8 empty] | LEDDRIVER | 1 | 2021-03-01 |  | LEDDRIVER |  |  | 1.00 | 175200
905834 | 1166968 | https://lms.nederlandslicht.nl/qr/report/1166968 | 52.2946 | 5.2418 | 1450835731 | 4785232341 | Rozenstraat |  |  |  | Huizen |  | Gemeente Huizen |  |  |  | Gemeente Huizen | In bedrijf | Liander |  | NVT |  |  | Nacht | Bemeterd | [38 empty] | 1KST35 | 1 | 1994-06-13 | [11 empty] | Philips 2000 | 1 | 2021-03-01 | [15 empty] | LED 3000K | 1 | 2021-03-01 | [8 empty] | LEDDRIVER | 1 | 2021-03-01 |  | LEDDRIVER |  |  | 1.00 | 175200
906016 | 1166969 | https://lms.nederlandslicht.nl/qr/report/1166969 | 52.2959 | 5.2411 | 1450329310 | 4786683911 | Rozenstraat |  |  |  | Huizen |  | Gemeente Huizen |  |  |  | Gemeente Huizen | In bedrijf | Liander |  | NVT |  |  | Avond | Bemeterd | [38 empty] | 1KST35 | 1 | 1994-06-13 | [11 empty] | Philips 2000 | 1 | 2021-03-01 | [15 empty] | LED 3000K | 1 | 2021-03-01 | [8 empty] | LEDDRIVER | 1 | 2021-03-01 |  | LEDDRIVER |  |  | 1.00 | 175200
906047 | 1166970 | https://lms.nederlandslicht.nl/qr/report/1166970 | 52.296 | 5.241 | 1450294591 | 4786785442 | Rozenstraat |  |  |  | Huizen |  | Gemeente Huizen |  |  |  | Gemeente Huizen | In bedrijf | Liander |  | NVT |  |  | Nacht | Bemeterd | [38 empty] | 1KST35 | 1 | 1994-06-13 | [11 empty] | Philips 2000 | 1 | 2021-03-01 | [15 empty] | LED 3000K | 1 | 2021-03-01 | [8 empty] | LEDDRIVER | 1 | 2021-03-01 |  | LEDDRIVER |  |  | 1.00 | 175200
8-0980 | 1166971 | https://lms.nederlandslicht.nl/qr/report/1166971 | 52.297 | 5.2384 | 1448459680 | 4787954410 | E. Ludenstraat |  |  |  | Huizen |  | Gemeente Huizen |  |  |  | Gemeente Huizen | In bedrijf | Liander |  | NVT |  |  | Nacht | Bemeterd | [38 empty] | 1KST35 | 1 | 1987-01-06 | [11 empty] | Philips 2000 | 1 | 2021-03-01 | [15 empty] | LED 3000K | 1 | 2021-03-01 | [8 empty] | LEDDRIVER | 1 | 2021-03-01 |  | LEDDRIVER |  |  | 1.00 | 175200
7-0980 | 1166972 | https://lms.nederlandslicht.nl/qr/report/1166972 | 52.2968 | 5.238 | 1448191440 | 4787691100 | E. Ludenstraat |  |  |  | Huizen |  | Gemeente Huizen |  |  |  | Gemeente Huizen | In bedrijf | Liander |  | NVT |  |  | Nacht | Bemeterd | [38 empty] | 1KST35 | 1 | 1987-04-03 | [11 empty] | Philips 2000 | 1 | 2021-03-01 | [15 empty] | LED 3000K | 1 | 2021-03-01 | [8 empty] | LEDDRIVER | 1 | 2021-03-01 |  | LEDDRIVER |  |  | 1.00 | 175200
10-0980 | 1166973 | https://lms.nederlandslicht.nl/qr/report/1166973 | 52.2971 | 5.2392 | 1449031390 | 4788056450 | E. Ludenstraat |  |  |  | Huizen |  | Gemeente Huizen |  |  |  | Gemeente Huizen | In bedrijf | Liander |  | NVT |  |  | Nacht | Bemeterd | [38 empty] | 1KST35 | 1 | 1987-03-19 | [11 empty] | Philips 2000 | 1 | 2021-03-01 | [15 empty] | LED 3000K | 1 | 2021-03-01 | [8 empty] | LEDDRIVER | 1 | 2021-03-01 |  | LEDDRIVER |  |  | 1.00 | 175200
9-0980 | 1166974 | https://lms.nederlandslicht.nl/qr/report/1166974 | 52.2971 | 5.2387 | 1448697640 | 4788029150 | E. Ludenstraat |  |  |  | Huizen |  | Gemeente Huizen |  |  |  | Gemeente Huizen | In bedrijf | Liander |  | NVT |  |  | Nacht | Bemeterd | [38 empty] | 1KST35 | 1 | 1987-01-09 | [11 empty] | Philips 2000 | 1 | 2021-03-01 | [15 empty] | LED 3000K | 1 | 2021-03-01 | [8 empty] | LEDDRIVER | 1 | 2021-03-01 |  | LEDDRIVER |  |  | 1.00 | 175200
4-0980 | 1166975 | https://lms.nederlandslicht.nl/qr/report/1166975 | 52.2964 | 5.2375 | 1447858060 | 4787213350 | E. Ludenstraat |  |  |  | Huizen |  | Gemeente Huizen |  |  |  | Gemeente Huizen | In bedrijf | Liander |  | NVT |  |  | Nacht | Bemeterd | [38 empty] | 1KST35 | 1 | 1987-03-24 | [11 empty] | Philips 2000 | 1 | 2021-03-01 | [15 empty] | LED 3000K | 1 | 2021-03-01 | [8 empty] | LEDDRIVER | 1 | 2021-03-01 |  | LEDDRIVER |  |  | 1.00 | 175200
3-0980 | 1166976 | https://lms.nederlandslicht.nl/qr/report/1166976 | 52.2962 | 5.2373 | 1447741700 | 4787036220 | E. Ludenstraat |  |  |  | Huizen |  | Gemeente Huizen |  |  |  | Gemeente Huizen | In bedrijf | Liander |  | NVT |  |  | Nacht | Bemeterd | [38 empty] | 1KST35 | 1 | 1987-03-23 | [11 empty] | Philips 2000 | 1 | 2021-03-01 | [15 empty] | LED 3000K | 1 | 2021-03-01 | [8 empty] | LEDDRIVER | 1 | 2021-03-01 |  | LEDDRIVER |  |  | 1.00 | 175200
6-0980 | 1166977 | https://lms.nederlandslicht.nl/qr/report/1166977 | 52.2967 | 5.2378 | 1448049870 | 4787622720 | E. Ludenstraat |  |  |  | Huizen |  | Gemeente Huizen |  |  |  | Gemeente Huizen | In bedrijf | Liander |  | NVT |  |  | Nacht | Bemeterd | [38 empty] | 1KST35 | 1 | 1987-03-24 | [11 empty] | Philips 2000 | 1 | 2021-03-01 | [15 empty] | LED 3000K | 1 | 2021-03-01 | [8 empty] | LEDDRIVER | 1 | 2021-03-01 |  | LEDDRIVER |  |  | 1.00 | 175200
5-0980 | 1166978 | https://lms.nederlandslicht.nl/qr/report/1166978 | 52.2966 | 5.2376 | 1447972080 | 4787407560 | E. Ludenstraat |  |  |  | Huizen |  | Gemeente Huizen |  |  |  | Gemeente Huizen | In bedrijf | Liander |  | NVT |  |  | Nacht | Bemeterd | [38 empty] | 1KST35 | 1 | 1987-03-24 | [11 empty] | Philips 2000 | 1 | 2021-03-01 | [15 empty] | LED 3000K | 1 | 2021-03-01 | [8 empty] | LEDDRIVER | 1 | 2021-03-01 |  | LEDDRIVER |  |  | 1.00 | 175200
11-0980 | 1166979 | https://lms.nederlandslicht.nl/qr/report/1166979 | 52.2971 | 5.2395 | 1449220510 | 4788060940 | E. Ludenstraat |  |  |  | Huizen |  | Gemeente Huizen |  |  |  | Gemeente Huizen | In bedrijf | Liander |  | NVT |  |  | Nacht | Bemeterd | [38 empty] | 1KST60 | 1 | 1987-03-19 | [11 empty] | Philips 2500 | 1 | 1987-03-19 | [15 empty] | SALED LED tube 10W | 1 | 2016-03-03 | [8 empty] | Driver Onbekend | 1 | 1987-03-19
17-0980 | 1166980 | https://lms.nederlandslicht.nl/qr/report/1166980 | 52.2974 | 5.2416 | 1450645590 | 4788288910 | E. Ludenstraat |  |  |  | Huizen |  | Gemeente Huizen |  |  |  | Gemeente Huizen | In bedrijf | Liander |  | NVT |  |  | Nacht | Bemeterd | [38 empty] | 1KST70 | 1 | 2005-08-30 | [11 empty] | INNOLUMIS NICOLE | 1 | 2012-10-07 |  | NICOLE 16W | [5 empty] | NNB |  |  |  | 175200 |  |  |  | 36W WM | 1 | 2012-10-07 | [8 empty] | Driver Onbekend | 1 | 2012-10-07
16-0980 | 1166981 | https://lms.nederlandslicht.nl/qr/report/1166981 | 52.2973 | 5.2413 | 1450442160 | 4788211080 | E. Ludenstraat |  |  |  | Huizen |  | Gemeente Huizen |  |  |  | Gemeente Huizen | In bedrijf | Liander |  | NVT |  |  | Nacht | Bemeterd | [38 empty] | 1KST60 | 1 | 1987-03-26 | [11 empty] | Philips 2500 | 1 | 1987-03-26 | [15 empty] | SALED LED tube 10W | 1 | 2016-03-03 | [8 empty] | Driver Onbekend | 1 | 1987-03-26
19-0980 | 1166982 | https://lms.nederlandslicht.nl/qr/report/1166982 | 52.2974 | 5.2419 | 1450872520 | 4788366180 | E. Ludenstraat |  |  |  | Huizen |  | Gemeente Huizen |  |  |  | Gemeente Huizen | In bedrijf | Liander |  | NVT |  |  | Nacht | Bemeterd | [38 empty] | 1KST70 | 1 | 1988-06-15 | [11 empty] | INNOLUMIS NICOLE | 1 | 2012-10-07 |  | NICOLE 16W | [5 empty] | NNB |  |  |  | 175200 |  |  |  | 36W WM | 1 | 2012-10-07 | [8 empty] | Driver Onbekend | 1 | 2012-10-07
18-0980 | 1166983 | https://lms.nederlandslicht.nl/qr/report/1166983 | 52.2975 | 5.2417 | 1450776260 | 4788410600 | E. Ludenstraat |  |  |  | Huizen |  | Gemeente Huizen |  |  |  | Gemeente Huizen | In bedrijf | Liander |  | NVT |  |  | Nacht | Bemeterd | [38 empty] | 1KST70 | 1 | 1988-08-17 | [11 empty] | INNOLUMIS NICOLE | 1 | 2012-10-07 |  | NICOLE 16W | [5 empty] | NNB |  |  |  | 175200 |  |  |  | 36W WM | 1 | 2012-10-07 | [8 empty] | Driver Onbekend | 1 | 2012-10-07
13-0980 | 1166984 | https://lms.nederlandslicht.nl/qr/report/1166984 | 52.2972 | 5.2403 | 1449787020 | 4788117720 | E. Ludenstraat |  |  |  | Huizen |  | Gemeente Huizen |  |  |  | Gemeente Huizen | In bedrijf | Liander |  | NVT |  |  | Nacht | Bemeterd | [38 empty] | 1KST60 | 1 | 1987-04-01 | [11 empty] | Philips 2500 | 1 | 1987-04-01 | [15 empty] | SALED LED tube 10W | 1 | 2016-03-03 | [8 empty] | Driver Onbekend | 1 | 1987-04-01
12-0980 | 1166985 | https://lms.nederlandslicht.nl/qr/report/1166985 | 52.2972 | 5.2397 | 1449396260 | 4788070080 | E. Ludenstraat |  |  |  | Huizen |  | Gemeente Huizen |  |  |  | Gemeente Huizen | In bedrijf | Liander |  | NVT |  |  | Nacht | Bemeterd | [38 empty] | 1KST60 | 1 | 1987-03-19 | [11 empty] | Philips 2500 | 1 | 1987-03-19 | [15 empty] | SALED LED tube 10W | 1 | 2016-03-03 | [8 empty] | Driver Onbekend | 1 | 1987-03-19
15-0980 | 1166986 | https://lms.nederlandslicht.nl/qr/report/1166986 | 52.2973 | 5.2409 | 1450196110 | 4788226440 | E. Ludenstraat |  |  |  | Huizen |  | Gemeente Huizen |  |  |  | Gemeente Huizen | In bedrijf | Liander |  | NVT |  |  | Nacht | Bemeterd | [38 empty] | 1KST60 | 1 | 1987-03-26 | [11 empty] | Philips 2500 | 1 | 1987-03-26 | [15 empty] | SALED LED tube 10W | 1 | 2016-03-03 | [8 empty] | Driver Onbekend | 1 | 1987-03-26
14-0980 | 1166987 | https://lms.nederlandslicht.nl/qr/report/1166987 | 52.2972 | 5.2406 | 1450010420 | 4788160780 | E. Ludenstraat |  |  |  | Huizen |  | Gemeente Huizen |  |  |  | Gemeente Huizen | In bedrijf | Liander |  | NVT |  |  | Nacht | Bemeterd | [38 empty] | 1KST60 | 1 | 1987-03-26 | [11 empty] | Philips 2500 | 1 | 1987-03-26 | [15 empty] | SALED LED tube 10W | 1 | 2016-03-03 | [8 empty] | Driver Onbekend | 1 | 1987-03-26
2-0980 | 1166988 | https://lms.nederlandslicht.nl/qr/report/1166988 | 52.2961 | 5.2371 | 1447633020 | 4786855600 | E. Ludenstraat |  |  |  | Huizen |  | Gemeente Huizen |  |  |  | Gemeente Huizen | In bedrijf | Liander |  | NVT |  |  | Nacht | Bemeterd | [38 empty] | 1KST35 | 1 | 1987-03-23 | [11 empty] | Philips 2000 | 1 | 2021-03-01 | [15 empty] | LED 3000K | 1 | 2021-03-01 | [8 empty] | LEDDRIVER | 1 | 2021-03-01 |  | LEDDRIVER |  |  | 1.00 | 175200
1-0980 | 1166989 | https://lms.nederlandslicht.nl/qr/report/1166989 | 52.2958 | 5.2368 | 1447420310 | 4786608510 | E. Ludenstraat |  |  |  | Huizen |  | Gemeente Huizen |  |  |  | Gemeente Huizen | In bedrijf | Liander |  | NVT |  |  | Nacht | Bemeterd | [38 empty] | 1KST35 | 1 | 1995-12-19 | [11 empty] | Philips 2000 | 1 | 2021-03-01 | [15 empty] | LED 3000K | 1 | 2021-03-01 | [8 empty] | LEDDRIVER | 1 | 2021-03-01 |  | LEDDRIVER |  |  | 1.00 | 175200
903977 | 1166990 | https://lms.nederlandslicht.nl/qr/report/1166990 | 52.2955 | 5.2419 | 1450862490 | 4786176836 | Rozenhof |  |  |  | Huizen |  | Gemeente Huizen |  |  |  | Gemeente Huizen | In bedrijf | Liander |  | NVT |  |  | Nacht | Bemeterd | [38 empty] | 1KST35 | 1 | 1997-08-13 | [11 empty] | Philips 2000 | 1 | 2021-03-01 | [15 empty] | LED 3000K | 1 | 2021-03-01 | [8 empty] | LEDDRIVER | 1 | 2021-03-01 |  | LEDDRIVER |  |  | 1.00 | 175200
904008 | 1166991 | https://lms.nederlandslicht.nl/qr/report/1166991 | 52.2953 | 5.242 | 1450918341 | 4786039625 | Rozenhof |  |  |  | Huizen |  | Gemeente Huizen |  |  |  | Gemeente Huizen | In bedrijf | Liander |  | NVT |  |  | Nacht | Bemeterd | [38 empty] | 1KST35 | 1 | 1997-08-13 | [11 empty] | Philips 2000 | 1 | 2021-03-01 | [15 empty] | LED 3000K | 1 | 2021-03-01 | [8 empty] | LEDDRIVER | 1 | 2021-03-01 |  | LEDDRIVER |  |  | 1.00 | 175200
507690 | 1166992 | https://lms.nederlandslicht.nl/qr/report/1166992 | 52.296 | 5.238 | 1448210171 | 4786812138 | Kronenburgerstraat |  |  |  | Huizen |  | Gemeente Huizen |  |  |  | Gemeente Huizen | In bedrijf | Liander |  | NVT |  |  | Nacht | Bemeterd | [38 empty] | 1BGY35 | 1 | 2012-01-01 | [11 empty] | Vondel De Nood | 1 | 2012-01-01 | [15 empty] | Saled PS-L 13W | 1 | 2016-03-03 |  | SALED PS-L 13 | Saled | 3000 | 13.00 | 50000 | LED |  | Driver Onbekend | 1 | 2012-01-01
507749 | 1166993 | https://lms.nederlandslicht.nl/qr/report/1166993 | 52.2963 | 5.2383 | 1448419571 | 4787128119 | Kronenburgerstraat |  |  |  | Huizen |  | Gemeente Huizen |  |  |  | Gemeente Huizen | In bedrijf | Liander |  | NVT |  |  | Nacht | Bemeterd | [38 empty] | 1BGY35 | 1 | 2012-01-01 | [11 empty] | Vondel De Nood | 1 | 2012-01-01 | [15 empty] | Saled PS-L 13W | 1 | 2016-03-03 |  | SALED PS-L 13 | Saled | 3000 | 13.00 | 50000 | LED |  | Driver Onbekend | 1 | 2012-01-01
507721 | 1166994 | https://lms.nederlandslicht.nl/qr/report/1166994 | 52.2962 | 5.2382 | 1448340541 | 4786999705 | Kronenburgerstraat |  |  |  | Huizen |  | Gemeente Huizen |  |  |  | Gemeente Huizen | In bedrijf | Liander |  | NVT |  |  | Nacht | Bemeterd | [38 empty] | 1BGY35 | 1 | 2012-01-01 | [11 empty] | Vondel De Nood | 1 | 2012-01-01 | [15 empty] | Saled PS-L 13W | 1 | 2016-03-03 |  | SALED PS-L 13 | Saled | 3000 | 13.00 | 50000 | LED |  | Driver Onbekend | 1 | 2012-01-01
507780 | 1166995 | https://lms.nederlandslicht.nl/qr/report/1166995 | 52.2965 | 5.2385 | 1448531571 | 4787342661 | Kronenburgerstraat |  |  |  | Huizen |  | Gemeente Huizen |  |  |  | Gemeente Huizen | In bedrijf | Liander |  | NVT |  |  | Nacht | Bemeterd | [38 empty] | 1BGY35 | 1 | 2012-01-01 | [11 empty] | Vondel De Nood | 1 | 2012-01-01 | [15 empty] | Saled PS-L 13W | 1 | 2016-03-03 |  | SALED PS-L 13 | Saled | 3000 | 13.00 | 50000 | LED |  | Driver Onbekend | 1 | 2012-01-01
507963 | 1166996 | https://lms.nederlandslicht.nl/qr/report/1166996 | 52.2976 | 5.2396 | 1449327441 | 4788583515 | Kronenburgerstraat |  |  |  | Huizen |  | Gemeente Huizen |  |  |  | Gemeente Huizen | In bedrijf | Liander |  | NVT |  |  | Nacht | Bemeterd | [38 empty] | 1BGY35 | 1 | 2018-10-03 | [11 empty] | Mikana QD Ritter 2700K | 1 | 2018-10-03 | [15 empty] | 20W | 1 | 2018-10-03 | [8 empty] | Philips Xitanium Prog 22W | 1 | 2018-10-03
507933 | 1166997 | https://lms.nederlandslicht.nl/qr/report/1166997 | 52.2974 | 5.2394 | 1449164831 | 4788382059 | Kronenburgerstraat |  |  |  | Huizen |  | Gemeente Huizen |  |  |  | Gemeente Huizen | In bedrijf | Liander |  | NVT |  |  | Nacht | Bemeterd | [38 empty] | 1BGY35 | 1 | 2018-10-03 | [11 empty] | Mikana QD Ritter 2700K | 1 | 2018-10-03 | [15 empty] | 20W | 1 | 2018-10-03 | [8 empty] | Philips Xitanium Prog 22W | 1 | 2018-10-03
507994 | 1166998 | https://lms.nederlandslicht.nl/qr/report/1166998 | 52.2977 | 5.2397 | 1449403071 | 4788721050 | Kronenburgerstraat |  |  |  | Huizen |  | Gemeente Huizen |  |  |  | Gemeente Huizen | In bedrijf | Liander |  | NVT |  |  | Nacht | Bemeterd | [38 empty] | 1BGY35 | 1 | 2018-10-03 | [11 empty] | Mikana QD Ritter 2700K | 1 | 2018-10-03 | [15 empty] | 20W | 1 | 2018-10-03 | [8 empty] | Philips Xitanium Prog 22W | 1 | 2018-10-03
507841 | 1166999 | https://lms.nederlandslicht.nl/qr/report/1166999 | 52.2967 | 5.2388 | 1448740821 | 4787545144 | Kronenburgerstraat |  |  |  | Huizen |  | Gemeente Huizen |  |  |  | Gemeente Huizen | In bedrijf | Liander |  | NVT |  |  | Nacht | Bemeterd | [38 empty] | 1BGY35 | 1 | 2012-01-01 | [11 empty] | Vondel De Nood | 1 | 2012-01-01 | [15 empty] | Saled PS-L 13W | 1 | 2016-03-03 |  | SALED PS-L 13 | Saled | 3000 | 13.00 | 50000 | LED |  | Driver Onbekend | 1 | 2012-01-01
507810 | 1167000 | https://lms.nederlandslicht.nl/qr/report/1167000 | 52.2966 | 5.2386 | 1448619051 | 4787464849 | Kronenburgerstraat |  |  |  | Huizen |  | Gemeente Huizen |  |  |  | Gemeente Huizen | In bedrijf | Liander |  | NVT |  |  | Nacht | Bemeterd | [38 empty] | 1BGY35 | 1 | 2012-01-01 | [11 empty] | Vondel De Nood | 1 | 2012-01-01 | [15 empty] | Saled PS-L 13W | 1 | 2016-03-03 |  | SALED PS-L 13 | Saled | 3000 | 13.00 | 50000 | LED |  | Driver Onbekend | 1 | 2012-01-01
507902 | 1167001 | https://lms.nederlandslicht.nl/qr/report/1167001 | 52.2972 | 5.2394 | 1449147131 | 4788139129 | Kronenburgerstraat |  |  |  | Huizen |  | Gemeente Huizen |  |  |  | Gemeente Huizen | In bedrijf | Liander |  | NVT |  |  | Nacht | Bemeterd | [38 empty] | 1BGY35 | 1 | 2018-10-03 | [11 empty] | Mikana QD Ritter 2700K | 1 | 2018-10-03 | [15 empty] | 20W | 1 | 2018-10-03 | [8 empty] | Philips Xitanium Prog 22W | 1 | 2018-10-03
507871 | 1167002 | https://lms.nederlandslicht.nl/qr/report/1167002 | 52.2968 | 5.2391 | 1448950581 | 4787689624 | Kronenburgerstraat |  |  |  | Huizen |  | Gemeente Huizen |  |  |  | Gemeente Huizen | In bedrijf | Liander |  | NVT |  |  | Nacht | Bemeterd | [38 empty] | 1BGY35 | 1 | 2012-01-01 | [11 empty] | Vondel De Nood | 1 | 2012-01-01 | [15 empty] | Saled PS-L 13W | 1 | 2016-03-03 |  | SALED PS-L 13 | Saled | 3000 | 13.00 | 50000 | LED |  | Driver Onbekend | 1 | 2012-01-01
504068 | 1167003 | https://lms.nederlandslicht.nl/qr/report/1167003 | 52.2975 | 5.2391 | 1448997591 | 4788440123 | Kronenburgerdwarsstraat |  |  |  | Huizen |  | Gemeente Huizen |  |  |  | Gemeente Huizen | In bedrijf | Liander |  | NVT |  |  | Nacht | Bemeterd | [38 empty] | 1BGY35 | 1 | 2012-01-01 | [11 empty] | Vondel De Nood | 1 | 2012-01-01 | [15 empty] | Saled PS-L 13W | 1 | 2016-03-03 |  | SALED PS-L 13 | Saled | 3000 | 13.00 | 50000 | LED |  | Driver Onbekend | 1 | 2012-01-01
504037 | 1167004 | https://lms.nederlandslicht.nl/qr/report/1167004 | 52.2974 | 5.2388 | 1448733740 | 4788372547 | Kronenburgerdwarsstraat |  |  |  | Huizen |  | Gemeente Huizen |  |  |  | Gemeente Huizen | In bedrijf | Liander |  | NVT |  |  | Nacht | Bemeterd | [38 empty] | 1BGY35 | 1 | 2012-01-01 | [11 empty] | Vondel De Nood | 1 | 2012-01-01 | [15 empty] | Saled PS-L 13W | 1 | 2016-03-03 |  | SALED PS-L 13 | Saled | 3000 | 13.00 | 50000 | LED |  | Driver Onbekend | 1 | 2012-01-01
17-1220 | 1167005 | https://lms.nederlandslicht.nl/qr/report/1167005 | 52.2975 | 5.2574 | 1461478930 | 4788425940 | Fauna |  |  |  | Huizen |  | Gemeente Huizen |  |  |  | Gemeente Huizen | In bedrijf | Liander |  | NVT |  |  | Nacht | Bemeterd | [38 empty] | 1NAL35 | 1 | 1978-09-01 | [11 empty] | Philips 2000 | 1 | 2021-03-01 | [15 empty] | LED 3000K | 1 | 2021-03-01 | [8 empty] | LEDDRIVER | 1 | 2021-03-01 |  | LEDDRIVER |  |  | 1.00 | 175200
16-1220 | 1167006 | https://lms.nederlandslicht.nl/qr/report/1167006 | 52.2975 | 5.2579 | 1461762940 | 4788380300 | Fauna |  |  |  | Huizen |  | Gemeente Huizen |  |  |  | Gemeente Huizen | In bedrijf | Liander |  | NVT |  |  | Nacht | Bemeterd | [38 empty] | 1KST75 | 1 | 1979-04-10 | [11 empty] | Outdoor Lite ZEN2 | 1 | 2023-01-01 | [15 empty] | Led 40W | 1 | 2023-01-01 |  |  |  |  | 40.00 |  | LED |  | LEDDRIVER | 1 | 2023-01-01 |  | LEDDRIVER |  |  | 1.00 | 175200
19-1220 | 1167007 | https://lms.nederlandslicht.nl/qr/report/1167007 | 52.297 | 5.2574 | 1461467760 | 4787921880 | Fauna |  |  |  | Huizen |  | Gemeente Huizen |  |  |  | Gemeente Huizen | In bedrijf | Liander |  | NVT |  |  | Nacht | Bemeterd | [38 empty] | 1KST90 | 1 | 2004-09-07 | [11 empty] | Outdoor Lite ZEN2 | 1 | 2023-01-01 | [15 empty] | Led 40W | 1 | 2023-01-01 |  |  |  |  | 40.00 |  | LED |  | LEDDRIVER | 1 | 2023-01-01 |  | LEDDRIVER |  |  | 1.00 | 175200
18-1220 | 1167008 | https://lms.nederlandslicht.nl/qr/report/1167008 | 52.2973 | 5.2576 | 1461561270 | 4788204590 | Fauna |  |  |  | Huizen |  | Gemeente Huizen |  |  |  | Gemeente Huizen | In bedrijf | Liander |  | NVT |  |  | Nacht | Bemeterd | [38 empty] | 1KST75 | 1 | 1979-03-20 | [11 empty] | Outdoor Lite ZEN2 | 1 | 2023-01-01 | [15 empty] | Led 40W | 1 | 2023-01-01 |  |  |  |  | 40.00 |  | LED |  | LEDDRIVER | 1 | 2023-01-01 |  | LEDDRIVER |  |  | 1.00 | 175200
13-1220 | 1167009 | https://lms.nederlandslicht.nl/qr/report/1167009 | 52.2979 | 5.2575 | 1461505970 | 4788854720 | Fauna |  |  |  | Huizen |  | Gemeente Huizen |  |  |  | Gemeente Huizen | In bedrijf | Liander |  | NVT |  |  | Nacht | Bemeterd | [38 empty] | 1KST60 | 2 | 2022-09-15 | [11 empty] | Outdoor Lite ZEN2 | 1 | 2023-01-01 | [15 empty] | Led 40W | 1 | 2023-01-01 |  |  |  |  | 40.00 |  | LED |  | LEDDRIVER | 1 | 2023-01-01 |  | LEDDRIVER |  |  | 1.00 | 175200
12-1220 | 1167010 | https://lms.nederlandslicht.nl/qr/report/1167010 | 52.2981 | 5.2575 | 1461514430 | 4789057020 | Fauna |  |  |  | Huizen |  | Gemeente Huizen |  |  |  | Gemeente Huizen | In bedrijf | Liander |  | NVT |  |  | Nacht | Bemeterd | [38 empty] | 1NAL60 | 1 | 1978-12-15 | [11 empty] | Outdoor Lite ZEN2 | 1 | 2023-01-01 | [15 empty] | Led 40W | 1 | 2023-01-01 |  |  |  |  | 40.00 |  | LED |  | LEDDRIVER | 1 | 2023-01-01 |  | LEDDRIVER |  |  | 1.00 | 175200
15-1220 | 1167011 | https://lms.nederlandslicht.nl/qr/report/1167011 | 52.2976 | 5.258 | 1461854870 | 4788574980 | Fauna |  |  |  | Huizen |  | Gemeente Huizen |  |  |  | Gemeente Huizen | In bedrijf | Liander |  | NVT |  |  | Nacht | Bemeterd | [38 empty] | 1KST75 | 1 | 1977-09-01 | [11 empty] | Outdoor Lite ZEN2 | 1 | 2023-01-01 | [15 empty] | Led 40W | 1 | 2023-01-01 |  |  |  |  | 40.00 |  | LED |  | LEDDRIVER | 1 | 2023-01-01 |  | LEDDRIVER |  |  | 1.00 | 175200
14-1220 | 1167012 | https://lms.nederlandslicht.nl/qr/report/1167012 | 52.2978 | 5.2577 | 1461686400 | 4788792280 | Fauna |  |  |  | Huizen |  | Gemeente Huizen |  |  |  | Gemeente Huizen | In bedrijf | Liander |  | NVT |  |  | Nacht | Bemeterd | [38 empty] | 1NAL60 | 1 | 1978-12-06 | [11 empty] | Outdoor Lite ZEN2 | 1 | 2023-01-01 | [15 empty] | Led 40W | 1 | 2023-01-01 |  |  |  |  | 40.00 |  | LED |  | LEDDRIVER | 1 | 2023-01-01 |  | LEDDRIVER |  |  | 1.00 | 175200
20-1220 | 1167013 | https://lms.nederlandslicht.nl/qr/report/1167013 | 52.2968 | 5.2573 | 1461355070 | 4787709020 | Fauna |  |  |  | Huizen |  | Gemeente Huizen |  |  |  | Gemeente Huizen | In bedrijf | Liander |  | NVT |  |  | Nacht | Bemeterd | [38 empty] | 1KST75 | 1 | 1979-04-11 | [11 empty] | Outdoor Lite ZEN2 | 1 | 2023-01-01 | [15 empty] | Led 40W | 1 | 2023-01-01 |  |  |  |  | 40.00 |  | LED |  | LEDDRIVER | 1 | 2023-01-01 |  | LEDDRIVER |  |  | 1.00 | 175200
21-1220 | 1167014 | https://lms.nederlandslicht.nl/qr/report/1167014 | 52.2967 | 5.2572 | 1461342550 | 4787512170 | Fauna |  |  |  | Huizen |  | Gemeente Huizen |  |  |  | Gemeente Huizen | In bedrijf | Liander |  | NVT |  |  | Nacht | Bemeterd | [38 empty] | 1KST75 | 1 | 1979-04-10 | [11 empty] | Outdoor Lite ZEN2 | 1 | 2023-01-01 | [15 empty] | Led 40W | 1 | 2023-01-01 |  |  |  |  | 40.00 |  | LED |  | LEDDRIVER | 1 | 2023-01-01 |  | LEDDRIVER |  |  | 1.00 | 175200
11-1220 | 1167015 | https://lms.nederlandslicht.nl/qr/report/1167015 | 52.2981 | 5.2578 | 1461738430 | 4789059370 | Fauna |  |  |  | Huizen |  | Gemeente Huizen |  |  |  | Gemeente Huizen | In bedrijf | Liander |  | NVT |  |  | Nacht | Bemeterd | [38 empty] | 1NAL35 | 1 | 1977-12-15 | [11 empty] | Philips 2000 | 1 | 2021-03-01 | [15 empty] | LED 3000K | 1 | 2021-03-01 | [8 empty] | LEDDRIVER | 1 | 2021-03-01 |  | LEDDRIVER |  |  | 1.00 | 175200
1-1220 | 1167016 | https://lms.nederlandslicht.nl/qr/report/1167016 | 52.2994 | 5.2587 | 1462331140 | 4790566870 | Fauna |  |  |  | Huizen |  | Gemeente Huizen |  |  |  | Gemeente Huizen | In bedrijf | Liander |  | NVT |  |  | Nacht | Bemeterd | [38 empty] | 1NAL35 | 2 | 1977-12-15 | [11 empty] | Philips Libra | 1 | 2006-12-01 | [15 empty] | SALED PS-L 18W | 1 | 2016-03-03 | [8 empty] | Driver Onbekend | 1 | 2006-12-01
2-1220 | 1167017 | https://lms.nederlandslicht.nl/qr/report/1167017 | 52.2993 | 5.2584 | 1462164710 | 4790459260 | Fauna |  |  |  | Huizen |  | Gemeente Huizen |  |  |  | Gemeente Huizen | In bedrijf | Liander |  | NVT |  |  | Nacht | Bemeterd | [38 empty] | 1NAL35 | 1 | 1977-12-15 | [11 empty] | Philips 2000 | 1 | 2021-03-01 | [15 empty] | LED 3000K | 1 | 2021-03-01 | [8 empty] | LEDDRIVER | 1 | 2021-03-01 |  | LEDDRIVER |  |  | 1.00 | 175200
8-1220 | 1167018 | https://lms.nederlandslicht.nl/qr/report/1167018 | 52.2986 | 5.2573 | 1461405590 | 4789604370 | Fauna |  |  |  | Huizen |  | Gemeente Huizen |  |  |  | Gemeente Huizen | In bedrijf | Liander |  | NVT |  |  | Nacht | Bemeterd | [38 empty] | 1NAL35 | 1 | 1978-01-30 | [11 empty] | Philips 2000 | 1 | 2021-03-01 | [15 empty] | LED 3000K | 1 | 2021-03-01 | [8 empty] | LEDDRIVER | 1 | 2021-03-01 |  | LEDDRIVER |  |  | 1.00 | 175200
7-1220 | 1167019 | https://lms.nederlandslicht.nl/qr/report/1167019 | 52.2987 | 5.2574 | 1461478020 | 4789784830 | Fauna |  |  |  | Huizen |  | Gemeente Huizen |  |  |  | Gemeente Huizen | In bedrijf | Liander |  | NVT |  |  | Nacht | Bemeterd | [38 empty] | 1NAL35 | 1 | 1978-01-30 | [11 empty] | Philips 2000 | 1 | 2021-03-01 | [15 empty] | LED 3000K | 1 | 2021-03-01 | [8 empty] | LEDDRIVER | 1 | 2021-03-01 |  | LEDDRIVER |  |  | 1.00 | 175200
10-1220 | 1167020 | https://lms.nederlandslicht.nl/qr/report/1167020 | 52.2982 | 5.2576 | 1461566360 | 4789267800 | Fauna |  |  |  | Huizen |  | Gemeente Huizen |  |  |  | Gemeente Huizen | In bedrijf | Liander |  | NVT |  |  | Nacht | Bemeterd | [38 empty] | 1NAL60 | 1 | 1977-09-01 | [11 empty] | Outdoor Lite ZEN2 | 1 | 2023-01-01 | [15 empty] | Led 40W | 1 | 2023-01-01 |  |  |  |  | 40.00 |  | LED |  | LEDDRIVER | 1 | 2023-01-01 |  | LEDDRIVER |  |  | 1.00 | 175200
9-1220 | 1167021 | https://lms.nederlandslicht.nl/qr/report/1167021 | 52.2983 | 5.2578 | 1461719410 | 4789299950 | Fauna |  |  |  | Huizen |  | Gemeente Huizen |  |  |  | Gemeente Huizen | In bedrijf | Eigen net |  | NVT |  |  | Nacht | Bemeterd | [38 empty] | 1NAL35 | 1 | 1977-12-15 | [11 empty] | Philips 2000 | 1 | 2021-03-01 | [15 empty] | LED 3000K | 1 | 2021-03-01 | [8 empty] | LEDDRIVER | 1 | 2021-03-01 |  | LEDDRIVER |  |  | 1.00 | 175200
4-1220 | 1167022 | https://lms.nederlandslicht.nl/qr/report/1167022 | 52.2988 | 5.2583 | 1462045020 | 4789866690 | Fauna |  |  |  | Huizen |  | Gemeente Huizen |  |  |  | Gemeente Huizen | In bedrijf | Liander |  | NVT |  |  | Nacht | Bemeterd | [38 empty] | 1NAL60 | 1 | 1978-12-15 | [11 empty] | Outdoor Lite ZEN2 | 1 | 2023-01-01 | [15 empty] | Led 40W | 1 | 2023-01-01 |  |  |  |  | 40.00 |  | LED |  | LEDDRIVER | 1 | 2023-01-01 |  | LEDDRIVER |  |  | 1.00 | 175200
3-1220 | 1167023 | https://lms.nederlandslicht.nl/qr/report/1167023 | 52.299 | 5.2583 | 1462099930 | 4790088670 | Fauna |  |  |  | Huizen |  | Gemeente Huizen |  |  |  | Gemeente Huizen | In bedrijf | Liander |  | NVT |  |  | Nacht | Bemeterd | [38 empty] | 1NAL60 | 1 | 1978-12-15 | [11 empty] | Outdoor Lite ZEN2 | 1 | 2023-01-01 | [15 empty] | Led 40W | 1 | 2023-01-01 |  |  |  |  | 40.00 |  | LED |  | LEDDRIVER | 1 | 2023-01-01 |  | LEDDRIVER |  |  | 1.00 | 175200
5-1220 | 1167024 | https://lms.nederlandslicht.nl/qr/report/1167024 | 52.2986 | 5.2579 | 1461818950 | 4789704840 | Fauna |  |  |  | Huizen |  | Gemeente Huizen |  |  |  | Gemeente Huizen | In bedrijf | Liander |  | NVT |  |  | Nacht | Bemeterd | [38 empty] | 1NAL60 | 1 | 1978-12-13 | [11 empty] | Outdoor Lite ZEN2 | 1 | 2023-01-01 | [15 empty] | Led 40W | 1 | 2023-01-01 |  |  |  |  | 40.00 |  | LED |  | LEDDRIVER | 1 | 2023-01-01 |  | LEDDRIVER |  |  | 1.00 | 175200
5-0170 | 1167025 | https://lms.nederlandslicht.nl/qr/report/1167025 | 52.2973 | 5.2557 | 1460306130 | 4788166780 | Antilope |  |  |  | Huizen |  | Gemeente Huizen |  |  |  | Gemeente Huizen | In bedrijf | Liander |  | NVT |  |  | Nacht | Bemeterd | [38 empty] | 1NAL35 | 1 | 1978-11-21 | [11 empty] | Philips 2000 | 1 | 2021-03-01 | [15 empty] | LED 3000K | 1 | 2021-03-01 | [8 empty] | LEDDRIVER | 1 | 2021-03-01 |  | LEDDRIVER |  |  | 1.00 | 175200
4-0170 | 1167026 | https://lms.nederlandslicht.nl/qr/report/1167026 | 52.2973 | 5.2567 | 1460963570 | 4788212950 | Antilope |  |  |  | Huizen |  | Gemeente Huizen |  |  |  | Gemeente Huizen | In bedrijf | Liander |  | NVT |  |  | Nacht | Bemeterd | [38 empty] | 1NAL35 | 1 | 1979-03-20 | [11 empty] | Philips 2000 | 1 | 2021-03-01 | [15 empty] | LED 3000K | 1 | 2021-03-01 | [8 empty] | LEDDRIVER | 1 | 2021-03-01 |  | LEDDRIVER |  |  | 1.00 | 175200
7-0170 | 1167027 | https://lms.nederlandslicht.nl/qr/report/1167027 | 52.2974 | 5.2552 | 1459933000 | 4788375520 | Antilope |  |  |  | Huizen |  | Gemeente Huizen |  |  |  | Gemeente Huizen | In bedrijf | Liander |  | NVT |  |  | Nacht | Bemeterd | [38 empty] | 1NAL35 | 1 | 1978-05-29 | [11 empty] | Philips 2000 | 1 | 2021-03-01 | [15 empty] | LED 3000K | 1 | 2021-03-01 | [8 empty] | LEDDRIVER | 1 | 2021-03-01 |  | LEDDRIVER |  |  | 1.00 | 175200
6-0170 | 1167028 | https://lms.nederlandslicht.nl/qr/report/1167028 | 52.2974 | 5.2555 | 1460124110 | 4788328480 | Antilope |  |  |  | Huizen |  | Gemeente Huizen |  |  |  | Gemeente Huizen | In bedrijf | Liander |  | NVT |  |  | Nacht | Bemeterd | [38 empty] | 1NAL35 | 1 | 1978-11-21 | [11 empty] | Philips 2000 | 1 | 2021-03-01 | [15 empty] | LED 3000K | 1 | 2021-03-01 | [8 empty] | LEDDRIVER | 1 | 2021-03-01 |  | LEDDRIVER |  |  | 1.00 | 175200
1-0170 | 1167029 | https://lms.nederlandslicht.nl/qr/report/1167029 | 52.2971 | 5.2572 | 1461314620 | 4788037270 | Antilope |  |  |  | Huizen |  | Gemeente Huizen |  |  |  | Gemeente Huizen | In bedrijf | Liander |  | NVT |  |  | Nacht | Bemeterd | [38 empty] | 1NAL35 | 1 | 1979-03-20 | [11 empty] | Philips 2000 | 1 | 2021-03-01 | [15 empty] | LED 3000K | 1 | 2021-03-01 | [8 empty] | LEDDRIVER | 1 | 2021-03-01 |  | LEDDRIVER |  |  | 1.00 | 175200
3-0170 | 1167030 | https://lms.nederlandslicht.nl/qr/report/1167030 | 52.2976 | 5.2569 | 1461112200 | 4788564520 | Antilope |  |  |  | Huizen |  | Gemeente Huizen |  |  |  | Gemeente Huizen | In bedrijf | Liander |  | NVT |  |  | Nacht | Bemeterd | [38 empty] | 1NAL35 | 1 | 1978-09-18 | [11 empty] | Philips 2000 | 1 | 2021-03-01 | [15 empty] | LED 3000K | 1 | 2021-03-01 | [8 empty] | LEDDRIVER | 1 | 2021-03-01 |  | LEDDRIVER |  |  | 1.00 | 175200
2-0170 | 1167031 | https://lms.nederlandslicht.nl/qr/report/1167031 | 52.2972 | 5.2569 | 1461089880 | 4788051280 | Antilope |  |  |  | Huizen |  | Gemeente Huizen |  |  |  | Gemeente Huizen | In bedrijf | Liander |  | NVT |  |  | Nacht | Bemeterd | [38 empty] | 1NAL35 | 1 | 1979-03-20 | [11 empty] | Philips 2000 | 1 | 2021-03-01 | [15 empty] | LED 3000K | 1 | 2021-03-01 | [8 empty] | LEDDRIVER | 1 | 2021-03-01 |  | LEDDRIVER |  |  | 1.00 | 175200
15-0170 | 1167032 | https://lms.nederlandslicht.nl/qr/report/1167032 | 52.2979 | 5.2545 | 1459465480 | 4788915620 | Antilope |  |  |  | Huizen |  | Gemeente Huizen |  |  |  | Gemeente Huizen | In bedrijf | Liander |  | NVT |  |  | Nacht | Bemeterd | [38 empty] | 1NAL35 | 1 | 1978-11-07 | [11 empty] | Philips 2000 | 1 | 2021-03-01 | [15 empty] | LED 3000K | 1 | 2021-03-01 | [8 empty] | LEDDRIVER | 1 | 2021-03-01 |  | LEDDRIVER |  |  | 1.00 | 175200
12-0170 | 1167033 | https://lms.nederlandslicht.nl/qr/report/1167033 | 52.2977 | 5.2544 | 1459434640 | 4788684430 | Antilope |  |  |  | Huizen |  | Gemeente Huizen |  |  |  | Gemeente Huizen | In bedrijf | Liander |  | NVT |  |  | Nacht | Bemeterd | [38 empty] | 1NAL35 | 1 | 1978-05-30 | [11 empty] | Philips 2000 | 1 | 2021-03-01 | [15 empty] | LED 3000K | 1 | 2021-03-01 | [8 empty] | LEDDRIVER | 1 | 2021-03-01 |  | LEDDRIVER |  |  | 1.00 | 175200
13-0170 | 1167034 | https://lms.nederlandslicht.nl/qr/report/1167034 | 52.2976 | 5.254 | 1459148010 | 4788537330 | Antilope |  |  |  | Huizen |  | Gemeente Huizen |  |  |  | Gemeente Huizen | In bedrijf | Liander |  | NVT |  |  | Avond | Bemeterd | [38 empty] | 1NAL35 | 1 | 2005-06-10 | [11 empty] | Philips 2000 | 1 | 2021-03-01 | [15 empty] | LED 3000K | 1 | 2021-03-01 | [8 empty] | LEDDRIVER | 1 | 2021-03-01 |  | LEDDRIVER |  |  | 1.00 | 175200
9-0170 | 1167035 | https://lms.nederlandslicht.nl/qr/report/1167035 | 52.2972 | 5.2547 | 1459621710 | 4788150970 | Antilope |  |  |  | Huizen |  | Gemeente Huizen |  |  |  | Gemeente Huizen | In bedrijf | Liander |  | NVT |  |  | Nacht | Bemeterd | [38 empty] | 1NAL35 | 1 | 1985-04-16 | [11 empty] | Philips 2000 | 1 | 2021-03-01 | [15 empty] | LED 3000K | 1 | 2021-03-01 | [8 empty] | LEDDRIVER | 1 | 2021-03-01 |  | LEDDRIVER |  |  | 1.00 | 175200
8-0170 | 1167036 | https://lms.nederlandslicht.nl/qr/report/1167036 | 52.2974 | 5.2549 | 1459751920 | 4788366000 | Antilope |  |  |  | Huizen |  | Gemeente Huizen |  |  |  | Gemeente Huizen | In bedrijf | Liander |  | NVT |  |  | Nacht | Bemeterd | [38 empty] | 1NAL35 | 1 | 1978-11-15 | [11 empty] | Philips 2000 | 1 | 2021-03-01 | [15 empty] | LED 3000K | 1 | 2021-03-01 | [8 empty] | LEDDRIVER | 1 | 2021-03-01 |  | LEDDRIVER |  |  | 1.00 | 175200
11-0170 | 1167037 | https://lms.nederlandslicht.nl/qr/report/1167037 | 52.2977 | 5.2548 | 1459680300 | 4788665940 | Antilope |  |  |  | Huizen |  | Gemeente Huizen |  |  |  | Gemeente Huizen | In bedrijf | Liander |  | NVT |  |  | Nacht | Bemeterd | [38 empty] | 1NAL35 | 1 | 1978-11-10 | [11 empty] | Philips 2000 | 1 | 2021-03-01 | [15 empty] | LED 3000K | 1 | 2021-03-01 | [8 empty] | LEDDRIVER | 1 | 2021-03-01 |  | LEDDRIVER |  |  | 1.00 | 175200
10-0170 | 1167038 | https://lms.nederlandslicht.nl/qr/report/1167038 | 52.2976 | 5.2551 | 1459888640 | 4788559970 | Antilope |  |  |  | Huizen |  | Gemeente Huizen |  |  |  | Gemeente Huizen | In bedrijf | Liander |  | NVT |  |  | Nacht | Bemeterd | [38 empty] | 1NAL35 | 1 | 1978-11-10 | [11 empty] | Philips 2000 | 1 | 2021-03-01 | [15 empty] | LED 3000K | 1 | 2021-03-01 | [8 empty] | LEDDRIVER | 1 | 2021-03-01 |  | LEDDRIVER |  |  | 1.00 | 175200
14-0170 | 1167039 | https://lms.nederlandslicht.nl/qr/report/1167039 | 52.2973 | 5.2541 | 1459201860 | 4788249520 | Antilope |  |  |  | Huizen |  | Gemeente Huizen |  |  |  | Gemeente Huizen | In bedrijf | Liander |  | NVT |  |  | Nacht | Bemeterd | [38 empty] | 1NAL35 | 1 | 1985-04-18 | [11 empty] | AEG-Jun | 1 | 1985-04-18 | [15 empty] | SALED PS-T 18W | 1 | 2016-03-03 | [8 empty] | Driver Onbekend | 1 | 1985-04-18
17-0170 | 1167040 | https://lms.nederlandslicht.nl/qr/report/1167040 | 52.2983 | 5.2548 | 1459688200 | 4789363780 | Antilope |  |  |  | Huizen |  | Gemeente Huizen |  |  |  | Gemeente Huizen | In bedrijf | Liander |  | NVT |  |  | Nacht | Bemeterd | [38 empty] | 1NAL35 | 1 | 1978-11-07 | [11 empty] | Philips 2000 | 1 | 2021-03-01 | [15 empty] | LED 3000K | 1 | 2021-03-01 | [8 empty] | LEDDRIVER | 1 | 2021-03-01 |  | LEDDRIVER |  |  | 1.00 | 175200
16-0170 | 1167041 | https://lms.nederlandslicht.nl/qr/report/1167041 | 52.2982 | 5.2546 | 1459568110 | 4789179250 | Antilope |  |  |  | Huizen |  | Gemeente Huizen |  |  |  | Gemeente Huizen | In bedrijf | Liander |  | NVT |  |  | Nacht | Bemeterd | [38 empty] | 1NAL35 | 1 | 1978-11-07 | [11 empty] | Philips 2000 | 1 | 2021-03-01 | [15 empty] | LED 3000K | 1 | 2021-03-01 | [8 empty] | LEDDRIVER | 1 | 2021-03-01 |  | LEDDRIVER |  |  | 1.00 | 175200
18-0170 | 1167042 | https://lms.nederlandslicht.nl/qr/report/1167042 | 52.2986 | 5.2549 | 1459733790 | 4789633310 | Antilope |  |  |  | Huizen |  | Gemeente Huizen |  |  |  | Gemeente Huizen | In bedrijf | Liander |  | NVT |  |  | Nacht | Bemeterd | [38 empty] | 1NAL35 | 1 | 1978-05-26 | [11 empty] | Philips 2000 | 1 | 2021-03-01 | [15 empty] | LED 3000K | 1 | 2021-03-01 | [8 empty] | LEDDRIVER | 1 | 2021-03-01 |  | LEDDRIVER |  |  | 1.00 | 175200
19-1330 | 1167043 | https://lms.nederlandslicht.nl/qr/report/1167043 | 52.2967 | 5.2618 | 1464453850 | 4787542560 | Gems |  |  |  | Huizen |  | Gemeente Huizen |  |  |  | Gemeente Huizen | In bedrijf | Liander |  | NVT |  |  | Nacht | Bemeterd | [38 empty] | 1NAL35 | 1 | 1978-10-04 | [11 empty] | Sky kegel armaturen 15W | 1 | 2023-01-01 | [15 empty] | LED 15W | 1 | 2023-01-01 |  | LED |  |  | 15.00 | 100000 | LED |  | LEDDRIVER | 1 | 2023-01-01 |  | LEDDRIVER |  |  | 1.00 | 175200
18-1330 | 1167044 | https://lms.nederlandslicht.nl/qr/report/1167044 | 52.2968 | 5.2619 | 1464534500 | 4787690380 | Gems |  |  |  | Huizen |  | Gemeente Huizen |  |  |  | Gemeente Huizen | In bedrijf | Liander |  | NVT |  |  | Nacht | Bemeterd | [38 empty] | 1NAL35 | 1 | 1978-10-04 | [11 empty] | Sky kegel armaturen 15W | 1 | 2023-01-01 | [15 empty] | LED 15W | 1 | 2023-01-01 |  | LED |  |  | 15.00 | 100000 | LED |  | LEDDRIVER | 1 | 2023-01-01 |  | LEDDRIVER |  |  | 1.00 | 175200
20-1330 | 1167045 | https://lms.nederlandslicht.nl/qr/report/1167045 | 52.2965 | 5.2619 | 1464520230 | 4787351260 | Gems |  |  |  | Huizen |  | Gemeente Huizen |  |  |  | Gemeente Huizen | In bedrijf | Liander |  | NVT |  |  | Nacht | Bemeterd | [38 empty] | 1NAL35 | 1 | 1978-10-06 | [11 empty] | Sky kegel armaturen 15W | 1 | 2023-01-01 | [15 empty] | LED 15W | 1 | 2023-01-01 |  | LED |  |  | 15.00 | 100000 | LED |  | LEDDRIVER | 1 | 2023-01-01 |  | LEDDRIVER |  |  | 1.00 | 175200
15-1330 | 1167046 | https://lms.nederlandslicht.nl/qr/report/1167046 | 52.2969 | 5.2616 | 1464296390 | 4787769850 | Gems |  |  |  | Huizen |  | Gemeente Huizen |  |  |  | Gemeente Huizen | In bedrijf | Liander |  | NVT |  |  | Nacht | Bemeterd | [38 empty] | 1NAL35 | 1 | 1978-10-04 | [11 empty] | Sky kegel armaturen 15W | 1 | 2023-01-01 | [15 empty] | LED 15W | 1 | 2023-01-01 |  | LED |  |  | 15.00 | 100000 | LED |  | LEDDRIVER | 1 | 2023-01-01 |  | LEDDRIVER |  |  | 1.00 | 175200
14-1330 | 1167047 | https://lms.nederlandslicht.nl/qr/report/1167047 | 52.2968 | 5.2614 | 1464154730 | 4787698600 | Gems |  |  |  | Huizen |  | Gemeente Huizen |  |  |  | Gemeente Huizen | In bedrijf | Liander |  | NVT |  |  | Nacht | Bemeterd | [38 empty] | 1NAL35 | 1 | 1978-10-03 | [11 empty] | Sky kegel armaturen 15W | 1 | 2023-01-01 | [15 empty] | LED 15W | 1 | 2023-01-01 |  | LED |  |  | 15.00 | 100000 | LED |  | LEDDRIVER | 1 | 2023-01-01 |  | LEDDRIVER |  |  | 1.00 | 175200
17-1330 | 1167048 | https://lms.nederlandslicht.nl/qr/report/1167048 | 52.2967 | 5.2616 | 1464284950 | 4787519080 | Gems |  |  |  | Huizen |  | Gemeente Huizen |  |  |  | Gemeente Huizen | In bedrijf | Liander |  | NVT |  |  | Nacht | Bemeterd | [38 empty] | 1NAL35 | 1 | 1978-10-03 | [11 empty] | Sky kegel armaturen 15W | 1 | 2023-01-01 | [15 empty] | LED 15W | 1 | 2023-01-01 |  | LED |  |  | 15.00 | 100000 | LED |  | LEDDRIVER | 1 | 2023-01-01 |  | LEDDRIVER |  |  | 1.00 | 175200
16-1330 | 1167049 | https://lms.nederlandslicht.nl/qr/report/1167049 | 52.2968 | 5.2617 | 1464373300 | 4787668350 | Gems |  |  |  | Huizen |  | Gemeente Huizen |  |  |  | Gemeente Huizen | In bedrijf | Liander |  | NVT |  |  | Nacht | Bemeterd | [38 empty] | 1NAL35 | 1 | 1978-10-04 | [11 empty] | Sky kegel armaturen 15W | 1 | 2023-01-01 | [15 empty] | LED 15W | 1 | 2023-01-01 |  | LED |  |  | 15.00 | 100000 | LED |  | LEDDRIVER | 1 | 2023-01-01 |  | LEDDRIVER |  |  | 1.00 | 175200
2-1330 | 1167050 | https://lms.nederlandslicht.nl/qr/report/1167050 | 52.2976 | 5.2587 | 1462313930 | 4788580090 | Gems |  |  |  | Huizen |  | Gemeente Huizen |  |  |  | Gemeente Huizen | In bedrijf | Liander |  | NVT |  |  | Nacht | Bemeterd | [38 empty] | 1NAL35 | 1 | 1978-06-29 | [11 empty] | Sky kegel armaturen 15W | 1 | 2023-01-01 | [15 empty] | LED 15W | 1 | 2023-01-01 |  | LED |  |  | 15.00 | 100000 | LED |  | LEDDRIVER | 1 | 2023-01-01 |  | LEDDRIVER |  |  | 1.00 | 175200
1-1330 | 1167051 | https://lms.nederlandslicht.nl/qr/report/1167051 | 52.2976 | 5.2584 | 1462107530 | 4788509250 | Gems |  |  |  | Huizen |  | Gemeente Huizen |  |  |  | Gemeente Huizen | In bedrijf | Liander |  | NVT |  |  | Nacht | Bemeterd | [38 empty] | 1KST60 | 2 | 2022-10-11 | [11 empty] | Outdoor Lite ZEN2 | 1 | 2023-01-01 | [15 empty] | Led 40W | 1 | 2023-01-01 |  |  |  |  | 40.00 |  | LED |  | LEDDRIVER | 1 | 2023-01-01 |  | LEDDRIVER |  |  | 1.00 | 175200
4-1330 | 1167052 | https://lms.nederlandslicht.nl/qr/report/1167052 | 52.2975 | 5.259 | 1462523030 | 4788410170 | Gems |  |  |  | Huizen |  | Gemeente Huizen |  |  |  | Gemeente Huizen | In bedrijf | Liander |  | NVT |  |  | Nacht | Bemeterd | [38 empty] | 1NAL60 | 1 | 1978-09-27 | [11 empty] | Outdoor Lite ZEN2 | 1 | 2023-01-01 | [15 empty] | Led 40W | 1 | 2023-01-01 |  |  |  |  | 40.00 |  | LED |  | LEDDRIVER | 1 | 2023-01-01 |  | LEDDRIVER |  |  | 1.00 | 175200
3-1330 | 1167053 | https://lms.nederlandslicht.nl/qr/report/1167053 | 52.2975 | 5.2586 | 1462288740 | 4788399370 | Gems |  |  |  | Huizen |  | Gemeente Huizen |  |  |  | Gemeente Huizen | In bedrijf | Liander |  | NVT |  |  | Nacht | Bemeterd | [38 empty] | 1NAL60 | 1 | 1978-09-29 | [11 empty] | Outdoor Lite ZEN2 | 1 | 2023-01-01 | [15 empty] | Led 40W | 1 | 2023-01-01 |  |  |  |  | 40.00 |  | LED |  | LEDDRIVER | 1 | 2023-01-01 |  | LEDDRIVER |  |  | 1.00 | 175200
5-1330 | 1167054 | https://lms.nederlandslicht.nl/qr/report/1167054 | 52.2974 | 5.2593 | 1462716330 | 4788357350 | Gems |  |  |  | Huizen |  | Gemeente Huizen |  |  |  | Gemeente Huizen | In bedrijf | Liander |  | NVT |  |  | Nacht | Bemeterd | [38 empty] | 1NAL60 | 1 | 1978-09-27 | [11 empty] | Outdoor Lite ZEN2 | 1 | 2023-01-01 | [15 empty] | Led 40W | 1 | 2023-01-01 |  |  |  |  | 40.00 |  | LED |  | LEDDRIVER | 1 | 2023-01-01 |  | LEDDRIVER |  |  | 1.00 | 175200
11-1330 | 1167055 | https://lms.nederlandslicht.nl/qr/report/1167055 | 52.2971 | 5.261 | 1463940800 | 4787930360 | Gems |  |  |  | Huizen |  | Gemeente Huizen |  |  |  | Gemeente Huizen | In bedrijf | Liander |  | NVT |  |  | Nacht | Bemeterd | [38 empty] | 1NAL60 | 1 | 1978-08-25 | [11 empty] | Outdoor Lite ZEN2 | 1 | 2023-01-01 | [15 empty] | Led 40W | 1 | 2023-01-01 |  |  |  |  | 40.00 |  | LED |  | LEDDRIVER | 1 | 2023-01-01 |  | LEDDRIVER |  |  | 1.00 | 175200
10-1330 | 1167056 | https://lms.nederlandslicht.nl/qr/report/1167056 | 52.297 | 5.2608 | 1463790450 | 4787838700 | Gems |  |  |  | Huizen |  | Gemeente Huizen |  |  |  | Gemeente Huizen | In bedrijf | Liander |  | NVT |  |  | Nacht | Bemeterd | [38 empty] | 1KST60 | 2 | 2022-10-11 | [11 empty] | Outdoor Lite ZEN2 | 1 | 2023-01-01 | [15 empty] | Led 40W | 1 | 2023-01-01 |  |  |  |  | 40.00 |  | LED |  | LEDDRIVER | 1 | 2023-01-01 |  | LEDDRIVER |  |  | 1.00 | 175200
13-1330 | 1167057 | https://lms.nederlandslicht.nl/qr/report/1167057 | 52.2968 | 5.2612 | 1464042780 | 4787673440 | Gems |  |  |  | Huizen |  | Gemeente Huizen |  |  |  | Gemeente Huizen | In bedrijf | Liander |  | NVT |  |  | Nacht | Bemeterd | [38 empty] | 1KST35 | 1 | 1992-01-15 | [11 empty] | Sky kegel armaturen 15W | 1 | 2023-01-01 | [15 empty] | LED 15W | 1 | 2023-01-01 |  | LED |  |  | 15.00 | 100000 | LED |  | LEDDRIVER | 1 | 2023-01-01 |  | LEDDRIVER |  |  | 1.00 | 175200
12-1330 | 1167058 | https://lms.nederlandslicht.nl/qr/report/1167058 | 52.2969 | 5.2612 | 1464015110 | 4787803670 | Gems |  |  |  | Huizen |  | Gemeente Huizen |  |  |  | Gemeente Huizen | In bedrijf | Liander |  | NVT |  |  | Nacht | Bemeterd | [38 empty] | 1NAL60 | 1 | 1978-10-04 | [11 empty] | Outdoor Lite ZEN2 | 1 | 2023-01-01 | [15 empty] | Led 40W | 1 | 2023-01-01 |  |  |  |  | 40.00 |  | LED |  | LEDDRIVER | 1 | 2023-01-01 |  | LEDDRIVER |  |  | 1.00 | 175200
7-1330 | 1167059 | https://lms.nederlandslicht.nl/qr/report/1167059 | 52.2973 | 5.2598 | 1463104180 | 4788187620 | Gems |  |  |  | Huizen |  | Gemeente Huizen |  |  |  | Gemeente Huizen | In bedrijf | Liander |  | NVT |  |  | Nacht | Bemeterd | [38 empty] | 1NAL60 | 1 | 1978-09-21 | [11 empty] | Outdoor Lite ZEN2 | 1 | 2023-01-01 | [15 empty] | Led 40W | 1 | 2023-01-01 |  |  |  |  | 40.00 |  | LED |  | LEDDRIVER | 1 | 2023-01-01 |  | LEDDRIVER |  |  | 1.00 | 175200
6-1330 | 1167060 | https://lms.nederlandslicht.nl/qr/report/1167060 | 52.2974 | 5.2595 | 1462908580 | 4788305980 | Gems |  |  |  | Huizen |  | Gemeente Huizen |  |  |  | Gemeente Huizen | In bedrijf | Liander |  | NVT |  |  | Nacht | Bemeterd | [38 empty] | 1NAL60 | 1 | 1978-09-20 | [11 empty] | Outdoor Lite ZEN2 | 1 | 2023-01-01 | [15 empty] | Led 40W | 1 | 2023-01-01 |  |  |  |  | 40.00 |  | LED |  | LEDDRIVER | 1 | 2023-01-01 |  | LEDDRIVER |  |  | 1.00 | 175200
9-1330 | 1167061 | https://lms.nederlandslicht.nl/qr/report/1167061 | 52.297 | 5.2605 | 1463551170 | 4787888440 | Gems |  |  |  | Huizen |  | Gemeente Huizen |  |  |  | Gemeente Huizen | In bedrijf | Liander |  | NVT |  |  | Nacht | Bemeterd | [38 empty] | 1NAL60 | 1 | 1978-01-18 | [11 empty] | Outdoor Lite ZEN2 | 1 | 2023-01-01 | [15 empty] | Led 40W | 1 | 2023-01-01 |  |  |  |  | 40.00 |  | LED |  | LEDDRIVER | 1 | 2023-01-01 |  | LEDDRIVER |  |  | 1.00 | 175200
8-1330 | 1167062 | https://lms.nederlandslicht.nl/qr/report/1167062 | 52.2972 | 5.2602 | 1463361750 | 4788084660 | Gems |  |  |  | Huizen |  | Gemeente Huizen |  |  |  | Gemeente Huizen | In bedrijf | Liander |  | NVT |  |  | Nacht | Bemeterd | [38 empty] | 1NAL60 | 1 | 1978-09-20 | [11 empty] | Outdoor Lite ZEN2 | 1 | 2023-01-01 | [15 empty] | Led 40W | 1 | 2023-01-01 |  |  |  |  | 40.00 |  | LED |  | LEDDRIVER | 1 | 2023-01-01 |  | LEDDRIVER |  |  | 1.00 | 175200
13-1110 | 1167063 | https://lms.nederlandslicht.nl/qr/report/1167063 | 52.2986 | 5.2568 | 1461071010 | 4789713520 | Eland |  |  |  | Huizen |  | Gemeente Huizen |  |  |  | Gemeente Huizen | In bedrijf | Liander |  | NVT |  |  | Nacht | Bemeterd | [38 empty] | 1NAL35 | 1 | 1978-01-23 | [11 empty] | Philips 2000 | 1 | 2021-03-01 | [15 empty] | LED 3000K | 1 | 2021-03-01 | [8 empty] | LEDDRIVER | 1 | 2021-03-01 |  | LEDDRIVER |  |  | 1.00 | 175200
12-1110 | 1167064 | https://lms.nederlandslicht.nl/qr/report/1167064 | 52.2985 | 5.2566 | 1460934140 | 4789574040 | Eland |  |  |  | Huizen |  | Gemeente Huizen |  |  |  | Gemeente Huizen | In bedrijf | Liander |  | NVT |  |  | Nacht | Bemeterd | [38 empty] | 1NAL35 | 1 | 1978-01-30 | [11 empty] | Philips 2000 | 1 | 2021-03-01 | [15 empty] | LED 3000K | 1 | 2021-03-01 | [8 empty] | LEDDRIVER | 1 | 2021-03-01 |  | LEDDRIVER |  |  | 1.00 | 175200
15-1110 | 1167065 | https://lms.nederlandslicht.nl/qr/report/1167065 | 52.299 | 5.2572 | 1461292110 | 4790063600 | Eland |  |  |  | Huizen |  | Gemeente Huizen |  |  |  | Gemeente Huizen | In bedrijf | Liander |  | NVT |  |  | Nacht | Bemeterd | [38 empty] | 1NAL35 | 1 | 1978-01-30 | [11 empty] | Philips 2000 | 1 | 2021-03-01 | [15 empty] | LED 3000K | 1 | 2021-03-01 | [8 empty] | LEDDRIVER | 1 | 2021-03-01 |  | LEDDRIVER |  |  | 1.00 | 175200
14-1110 | 1167066 | https://lms.nederlandslicht.nl/qr/report/1167066 | 52.2988 | 5.2569 | 1461122890 | 4789935740 | Eland |  |  |  | Huizen |  | Gemeente Huizen |  |  |  | Gemeente Huizen | In bedrijf | Liander |  | NVT |  |  | Nacht | Bemeterd | [38 empty] | 1NAL35 | 1 | 1977-12-01 | [11 empty] | Philips 2000 | 1 | 2021-03-01 | [15 empty] | LED 3000K | 1 | 2021-03-01 | [8 empty] | LEDDRIVER | 1 | 2021-03-01 |  | LEDDRIVER |  |  | 1.00 | 175200
9-1110 | 1167067 | https://lms.nederlandslicht.nl/qr/report/1167067 | 52.2981 | 5.2568 | 1461043180 | 4789090160 | Eland |  |  |  | Huizen |  | Gemeente Huizen |  |  |  | Gemeente Huizen | In bedrijf | Liander |  | NVT |  |  | Nacht | Bemeterd | [38 empty] | 1NAL35 | 1 | 1978-08-24 | [11 empty] | Philips 2000 | 1 | 2021-03-01 | [15 empty] | LED 3000K | 1 | 2021-03-01 | [8 empty] | LEDDRIVER | 1 | 2021-03-01 |  | LEDDRIVER |  |  | 1.00 | 175200
8-1110 | 1167068 | https://lms.nederlandslicht.nl/qr/report/1167068 | 52.2982 | 5.2564 | 1460797730 | 4789173980 | Eland |  |  |  | Huizen |  | Gemeente Huizen |  |  |  | Gemeente Huizen | In bedrijf | Liander |  | NVT |  |  | Nacht | Bemeterd | [38 empty] | 1KST35 | 1 | 1978-08-24 | [11 empty] | Philips 2000 | 1 | 2021-03-01 | [15 empty] | LED 3000K | 1 | 2021-03-01 | [8 empty] | LEDDRIVER | 1 | 2021-03-01 |  | LEDDRIVER |  |  | 1.00 | 175200
11-1110 | 1167069 | https://lms.nederlandslicht.nl/qr/report/1167069 | 52.2984 | 5.2565 | 1460837980 | 4789395990 | Eland |  |  |  | Huizen |  | Gemeente Huizen |  |  |  | Gemeente Huizen | In bedrijf | Liander |  | NVT |  |  | Nacht | Bemeterd | [38 empty] | 1KST35 | 1 | 1978-08-24 | [11 empty] | Philips 2000 | 1 | 2021-03-01 | [15 empty] | LED 3000K | 1 | 2021-03-01 | [8 empty] | LEDDRIVER | 1 | 2021-03-01 |  | LEDDRIVER |  |  | 1.00 | 175200
10-1110 | 1167070 | https://lms.nederlandslicht.nl/qr/report/1167070 | 52.2979 | 5.257 | 1461163430 | 4788928940 | Eland |  |  |  | Huizen |  | Gemeente Huizen |  |  |  | Gemeente Huizen | In bedrijf | Liander |  | NVT |  |  | Nacht | Bemeterd | [38 empty] | 1NAL35 | 1 | 1978-08-31 | [11 empty] | Philips 2000 | 1 | 2021-03-01 | [15 empty] | LED 3000K | 1 | 2021-03-01 | [8 empty] | LEDDRIVER | 1 | 2021-03-01 |  | LEDDRIVER |  |  | 1.00 | 175200
16-1110 | 1167071 | https://lms.nederlandslicht.nl/qr/report/1167071 | 52.2991 | 5.2573 | 1461403070 | 4790217030 | Eland |  |  |  | Huizen |  | Gemeente Huizen |  |  |  | Gemeente Huizen | In bedrijf | Liander |  | NVT |  |  | Nacht | Bemeterd | [38 empty] | 1NAL35 | 1 | 1977-11-30 | [11 empty] | Philips 2000 | 1 | 2021-03-01 | [15 empty] | LED 3000K | 1 | 2021-03-01 | [8 empty] | LEDDRIVER | 1 | 2021-03-01 |  | LEDDRIVER |  |  | 1.00 | 175200
7-1110 | 1167072 | https://lms.nederlandslicht.nl/qr/report/1167072 | 52.2987 | 5.2558 | 1460393330 | 4789744070 | Eland |  |  |  | Huizen |  | Gemeente Huizen |  |  |  | Gemeente Huizen | In bedrijf | Liander |  | NVT |  |  | Nacht | Bemeterd | [38 empty] | 1NAL35 | 1 | 1978-06-19 | [11 empty] | Philips 2000 | 1 | 2021-03-01 | [15 empty] | LED 3000K | 1 | 2021-03-01 | [8 empty] | LEDDRIVER | 1 | 2021-03-01 |  | LEDDRIVER |  |  | 1.00 | 175200
17-1110 | 1167073 | https://lms.nederlandslicht.nl/qr/report/1167073 | 52.2993 | 5.2575 | 1461491330 | 4790395200 | Eland |  |  |  | Huizen |  | Gemeente Huizen |  |  |  | Gemeente Huizen | In bedrijf | Liander |  | NVT |  |  | Nacht | Bemeterd | [38 empty] | 1NAL35 | 1 | 1978-11-22 | [11 empty] | Philips 2000 | 1 | 2021-03-01 | [15 empty] | LED 3000K | 1 | 2021-03-01 | [8 empty] | LEDDRIVER | 1 | 2021-03-01 |  | LEDDRIVER |  |  | 1.00 | 175200
6-1110 | 1167074 | https://lms.nederlandslicht.nl/qr/report/1167074 | 52.2981 | 5.2561 | 1460541670 | 4789085320 | Eland |  |  |  | Huizen |  | Gemeente Huizen |  |  |  | Gemeente Huizen | In bedrijf | Liander |  | NVT |  |  | Nacht | Bemeterd | [38 empty] | 1NAL35 | 1 | 1978-07-07 | [11 empty] | Philips 2000 | 1 | 2021-03-01 | [15 empty] | LED 3000K | 1 | 2021-03-01 | [8 empty] | LEDDRIVER | 1 | 2021-03-01 |  | LEDDRIVER |  |  | 1.00 | 175200
3-1110 | 1167075 | https://lms.nederlandslicht.nl/qr/report/1167075 | 52.2977 | 5.2564 | 1460768340 | 4788647420 | Eland |  |  |  | Huizen |  | Gemeente Huizen |  |  |  | Gemeente Huizen | In bedrijf | Liander |  | NVT |  |  | Nacht | Bemeterd | [38 empty] | 1NAL35 | 1 | 1978-09-18 | [11 empty] | Philips 2000 | 1 | 2021-03-01 | [15 empty] | LED 3000K | 1 | 2021-03-01 | [8 empty] | LEDDRIVER | 1 | 2021-03-01 |  | LEDDRIVER |  |  | 1.00 | 175200
2-1110 | 1167076 | https://lms.nederlandslicht.nl/qr/report/1167076 | 52.2975 | 5.2564 | 1460757660 | 4788423880 | Eland |  |  |  | Huizen |  | Gemeente Huizen |  |  |  | Gemeente Huizen | In bedrijf | Liander |  | NVT |  |  | Nacht | Bemeterd | [38 empty] | 1NAL35 | 1 | 1978-09-18 | [11 empty] | Philips 2000 | 1 | 2021-03-01 | [15 empty] | LED 3000K | 1 | 2021-03-01 | [8 empty] | LEDDRIVER | 1 | 2021-03-01 |  | LEDDRIVER |  |  | 1.00 | 175200
5-1110 | 1167077 | https://lms.nederlandslicht.nl/qr/report/1167077 | 52.298 | 5.2564 | 1460739500 | 4788944030 | Eland |  |  |  | Huizen |  | Gemeente Huizen |  |  |  | Gemeente Huizen | In bedrijf | Liander |  | NVT |  |  | Nacht | Bemeterd | [38 empty] | 1NAL35 | 1 | 1978-08-24 | [11 empty] | Philips 2000 | 1 | 2021-03-01 | [15 empty] | LED 3000K | 1 | 2021-03-01 | [8 empty] | LEDDRIVER | 1 | 2021-03-01 |  | LEDDRIVER |  |  | 1.00 | 175200
4-1110 | 1167078 | https://lms.nederlandslicht.nl/qr/report/1167078 | 52.2979 | 5.2567 | 1460946220 | 4788843020 | Eland |  |  |  | Huizen |  | Gemeente Huizen |  |  |  | Gemeente Huizen | In bedrijf | Liander |  | NVT |  |  | Nacht | Bemeterd | [38 empty] | 1NAL35 | 1 | 1978-08-31 | [11 empty] | Philips 2000 | 1 | 2021-03-01 | [15 empty] | LED 3000K | 1 | 2021-03-01 | [8 empty] | LEDDRIVER | 1 | 2021-03-01 |  | LEDDRIVER |  |  | 1.00 | 175200
1-1110 | 1167079 | https://lms.nederlandslicht.nl/qr/report/1167079 | 52.2973 | 5.2562 | 1460660440 | 4788251030 | Eland |  |  |  | Huizen |  | Gemeente Huizen |  |  |  | Gemeente Huizen | In bedrijf | Liander |  | NVT |  |  | Nacht | Bemeterd | [38 empty] | 1NAL35 | 1 | 1979-03-20 | [11 empty] | Philips 2000 | 1 | 2021-03-01 | [15 empty] | LED 3000K | 1 | 2021-03-01 | [8 empty] | LEDDRIVER | 1 | 2021-03-01 |  | LEDDRIVER |  |  | 1.00 | 175200
4-0990 | 1167080 | https://lms.nederlandslicht.nl/qr/report/1167080 | 52.2981 | 5.2557 | 1460312180 | 4789133850 | Edelhert |  |  |  | Huizen |  | Gemeente Huizen |  |  |  | Gemeente Huizen | In bedrijf | Liander |  | NVT |  |  | Nacht | Bemeterd | [38 empty] | 1NAL35 | 1 | 1978-07-07 | [11 empty] | Philips 2000 | 1 | 2021-03-01 | [15 empty] | LED 3000K | 1 | 2021-03-01 | [8 empty] | LEDDRIVER | 1 | 2021-03-01 |  | LEDDRIVER |  |  | 1.00 | 175200
3-0990 | 1167081 | https://lms.nederlandslicht.nl/qr/report/1167081 | 52.298 | 5.2557 | 1460266010 | 4788942660 | Edelhert |  |  |  | Huizen |  | Gemeente Huizen |  |  |  | Gemeente Huizen | In bedrijf | Liander |  | NVT |  |  | Nacht | Bemeterd | [38 empty] | 1NAL35 | 1 | 1978-07-06 | [11 empty] | Philips 2000 | 1 | 2021-03-01 | [15 empty] | LED 3000K | 1 | 2021-03-01 | [8 empty] | LEDDRIVER | 1 | 2021-03-01 |  | LEDDRIVER |  |  | 1.00 | 175200
6-0990 | 1167082 | https://lms.nederlandslicht.nl/qr/report/1167082 | 52.2984 | 5.2554 | 1460077920 | 4789418150 | Edelhert |  |  |  | Huizen |  | Gemeente Huizen |  |  |  | Gemeente Huizen | In bedrijf | Liander |  | NVT |  |  | Nacht | Bemeterd | [38 empty] | 1NAL35 | 1 | 1978-05-27 | [11 empty] | Philips 2000 | 1 | 2021-03-01 | [15 empty] | LED 3000K | 1 | 2021-03-01 | [8 empty] | LEDDRIVER | 1 | 2021-03-01 |  | LEDDRIVER |  |  | 1.00 | 175200
5-0990 | 1167083 | https://lms.nederlandslicht.nl/qr/report/1167083 | 52.2983 | 5.2557 | 1460317280 | 4789346340 | Edelhert |  |  |  | Huizen |  | Gemeente Huizen |  |  |  | Gemeente Huizen | In bedrijf | Liander |  | NVT |  |  | Nacht | Bemeterd | [38 empty] | 1NAL35 | 1 | 1978-05-27 | [11 empty] | Philips 2000 | 1 | 2021-03-01 | [15 empty] | LED 3000K | 1 | 2021-03-01 | [8 empty] | LEDDRIVER | 1 | 2021-03-01 |  | LEDDRIVER |  |  | 1.00 | 175200
2-0990 | 1167084 | https://lms.nederlandslicht.nl/qr/report/1167084 | 52.2978 | 5.2555 | 1460152770 | 4788770380 | Edelhert |  |  |  | Huizen |  | Gemeente Huizen |  |  |  | Gemeente Huizen | In bedrijf | Liander |  | NVT |  |  | Nacht | Bemeterd | [38 empty] | 1NAL35 | 1 | 1978-07-06 | [11 empty] | Philips 2000 | 1 | 2021-03-01 | [15 empty] | LED 3000K | 1 | 2021-03-01 | [8 empty] | LEDDRIVER | 1 | 2021-03-01 |  | LEDDRIVER |  |  | 1.00 | 175200
1-0990 | 1167085 | https://lms.nederlandslicht.nl/qr/report/1167085 | 52.2977 | 5.2553 | 1460044130 | 4788604390 | Edelhert |  |  |  | Huizen |  | Gemeente Huizen |  |  |  | Gemeente Huizen | In bedrijf | Liander |  | NVT |  |  | Nacht | Bemeterd | [38 empty] | 1NAL35 | 1 | 1978-07-06 | [11 empty] | Philips 2000 | 1 | 2021-03-01 | [15 empty] | LED 3000K | 1 | 2021-03-01 | [8 empty] | LEDDRIVER | 1 | 2021-03-01 |  | LEDDRIVER |  |  | 1.00 | 175200
7-0990 | 1167086 | https://lms.nederlandslicht.nl/qr/report/1167086 | 52.2985 | 5.2551 | 1459906980 | 4789578030 | Edelhert |  |  |  | Huizen |  | Gemeente Huizen |  |  |  | Gemeente Huizen | In bedrijf | Liander |  | NVT |  |  | Nacht | Bemeterd | [38 empty] | 1KST35 | 1 | 2003-10-16 | [11 empty] | Philips 2000 | 1 | 2021-03-01 | [15 empty] | LED 3000K | 1 | 2021-03-01 | [8 empty] | LEDDRIVER | 1 | 2021-03-01 |  | LEDDRIVER |  |  | 1.00 | 175200
8-0990 | 1167087 | https://lms.nederlandslicht.nl/qr/report/1167087 | 52.2987 | 5.2555 | 1460128760 | 4789823200 | Edelhert |  |  |  | Huizen |  | Gemeente Huizen |  |  |  | Gemeente Huizen | In bedrijf | Liander |  | NVT |  |  | Nacht | Bemeterd | [38 empty] | 1NAL35 | 1 | 1978-06-19 | [11 empty] | Philips 2000 | 1 | 2021-03-01 | [15 empty] | LED 3000K | 1 | 2021-03-01 | [8 empty] | LEDDRIVER | 1 | 2021-03-01 |  | LEDDRIVER |  |  | 1.00 | 175200
15-3815 | 1167088 | https://lms.nederlandslicht.nl/qr/report/1167088 | 52.2955 | 5.2604 | 1463498240 | 4786175910 | Naardingerland |  |  |  | Huizen |  | Gemeente Huizen |  |  |  | Gemeente Huizen | In bedrijf | Liander |  | NVT |  |  | Nacht | Bemeterd | [38 empty] | 1KST60 | 1 | 1986-12-08 | [11 empty] | Philips 2500 | 1 | 1986-12-08 | [15 empty] | SALED LED tube 10W | 1 | 2020-01-09 | [8 empty] | Driver Onbekend | 1 | 1986-12-08
14-3815 | 1167089 | https://lms.nederlandslicht.nl/qr/report/1167089 | 52.2953 | 5.2603 | 1463461230 | 4786009820 | Naardingerland |  |  |  | Huizen |  | Gemeente Huizen |  |  |  | Gemeente Huizen | In bedrijf | Liander |  | NVT |  |  | Nacht | Bemeterd | [38 empty] | 1KST60 | 1 | 1990-08-20 | [11 empty] | Philips 2500 | 1 | 1990-08-20 | [15 empty] | SALED LED tube 10W | 1 | 2016-03-03 | [8 empty] | Driver Onbekend | 1 | 1990-08-20
17-3815 | 1167090 | https://lms.nederlandslicht.nl/qr/report/1167090 | 52.2957 | 5.2608 | 1463741340 | 4786418250 | Naardingerland |  |  |  | Huizen |  | Gemeente Huizen |  |  |  | Gemeente Huizen | In bedrijf | Liander |  | NVT |  |  | Nacht | Bemeterd | [38 empty] | 1KST60 | 1 | 2008-10-30 | [11 empty] | Philips Libra | 1 | 2008-10-30 | [15 empty] | Saled PS-L 13W | 1 | 2016-03-03 |  | SALED PS-L 13 | Saled | 3000 | 13.00 | 50000 | LED |  | Driver Onbekend | 1 | 2008-10-30
16-3815 | 1167091 | https://lms.nederlandslicht.nl/qr/report/1167091 | 52.2955 | 5.2606 | 1463660340 | 4786233060 | Naardingerland |  |  |  | Huizen |  | Gemeente Huizen |  |  |  | Gemeente Huizen | In bedrijf | Liander |  | NVT |  |  | Nacht | Bemeterd | [38 empty] | 1KST35 | 1 | 2008-06-30 | [11 empty] | Schreder Alura | 1 | 2008-06-30 |  |  | Schreder | [12 empty] | Saled PS-L 13W | 1 | 2016-03-03 |  | SALED PS-L 13 | Saled | 3000 | 13.00 | 50000 | LED |  | Driver Onbekend | 1 | 2008-06-30
699745 | 1167092 | https://lms.nederlandslicht.nl/qr/report/1167092 | 52.2959 | 5.2603 | 1463444490 | 4786670297 | Naardingerland |  |  |  | Huizen |  | Gemeente Huizen |  |  |  | Gemeente Huizen | In bedrijf | Liander |  | NVT |  |  | Nacht | Bemeterd | [38 empty] | 1KST30 | 1 | 1986-11-25 | [11 empty] | Schreder Alura | 1 | 2008-06-01 |  |  | Schreder | [12 empty] | Saled PS-L 13W | 1 | 2016-03-03 |  | SALED PS-L 13 | Saled | 3000 | 13.00 | 50000 | LED |  | Driver Onbekend | 1 | 2008-06-01
699714 | 1167093 | https://lms.nederlandslicht.nl/qr/report/1167093 | 52.2958 | 5.2602 | 1463340790 | 4786529241 | Naardingerland |  |  |  | Huizen |  | Gemeente Huizen |  |  |  | Gemeente Huizen | In bedrijf | Liander |  | NVT |  |  | Nacht | Bemeterd | [38 empty] | 1KST35 | 1 | 1986-11-27 | [11 empty] | Philips 2000 | 1 | 2021-03-01 | [15 empty] | LED 3000K | 1 | 2021-03-01 | [8 empty] | LEDDRIVER | 1 | 2021-03-01 |  | LEDDRIVER |  |  | 1.00 | 175200
13-3815 | 1167094 | https://lms.nederlandslicht.nl/qr/report/1167094 | 52.2958 | 5.2606 | 1463611570 | 4786561440 | Naardingerland |  |  |  | Huizen |  | Gemeente Huizen |  |  |  | Gemeente Huizen | In bedrijf | Liander |  | NVT |  |  | Nacht | Bemeterd | [38 empty] | 1KST30 | 1 | 1986-11-26 | [11 empty] | Schreder Alura | 1 | 2008-06-01 |  |  | Schreder | [12 empty] | Saled PS-L 13W | 1 | 2016-03-03 |  | SALED PS-L 13 | Saled | 3000 | 13.00 | 50000 | LED |  | Driver Onbekend | 1 | 2008-06-01
699775 | 1167095 | https://lms.nederlandslicht.nl/qr/report/1167095 | 52.2955 | 5.2602 | 1463341260 | 4786222554 | Naardingerland |  |  |  | Huizen |  | Gemeente Huizen |  |  |  | Gemeente Huizen | In bedrijf | Liander |  | NVT |  |  | Nacht | Bemeterd | [38 empty] | 1KST35 | 1 | 1986-12-03 | [11 empty] | Philips 2000 | 1 | 2021-03-01 | [15 empty] | LED 3000K | 1 | 2021-03-01 | [8 empty] | LEDDRIVER | 1 | 2021-03-01 |  | LEDDRIVER |  |  | 1.00 | 175200
18-3815 | 1167096 | https://lms.nederlandslicht.nl/qr/report/1167096 | 52.2958 | 5.2608 | 1463775270 | 4786532960 | Naardingerland |  |  |  | Huizen |  | Gemeente Huizen |  |  |  | Gemeente Huizen | In bedrijf | Liander |  | NVT |  |  | Nacht | Bemeterd | [38 empty] | 1KST30 | 1 | 1986-11-26 | [11 empty] | Schreder Alura | 1 | 2008-06-01 |  |  | Schreder | [12 empty] | Saled PS-L 13W | 1 | 2016-03-03 |  | SALED PS-L 13 | Saled | 3000 | 13.00 | 50000 | LED |  | Driver Onbekend | 1 | 2008-06-01
23-3815 | 1167097 | https://lms.nederlandslicht.nl/qr/report/1167097 | 52.2956 | 5.261 | 1463917340 | 4786363970 | Naardingerland |  |  |  | Huizen |  | Gemeente Huizen |  |  |  | Gemeente Huizen | In bedrijf | Liander |  | NVT |  |  | Nacht | Bemeterd | [38 empty] | 1KST35 | 1 | 2008-06-30 | [11 empty] | Schreder Alura | 1 | 2008-06-30 |  |  | Schreder | [12 empty] | Saled PS-L 13W | 1 | 2016-03-03 |  | SALED PS-L 13 | Saled | 3000 | 13.00 | 50000 | LED |  | Driver Onbekend | 1 | 2008-06-30
21-3815 | 1167098 | https://lms.nederlandslicht.nl/qr/report/1167098 | 52.2954 | 5.2617 | 1464392440 | 4786109720 | Naardingerland |  |  |  | Huizen |  | Gemeente Huizen |  |  |  | Gemeente Huizen | In bedrijf | Liander |  | NVT |  |  | Nacht | Bemeterd | [38 empty] | 1KST35 | 1 | 2008-06-30 | [11 empty] | Schreder Alura | 1 | 2008-06-30 |  |  | Schreder | [12 empty] | Saled PS-L 13W | 1 | 2016-03-03 |  | SALED PS-L 13 | Saled | 3000 | 13.00 | 50000 | LED |  | Driver Onbekend | 1 | 2008-06-30
699684 | 1167099 | https://lms.nederlandslicht.nl/qr/report/1167099 | 52.2956 | 5.2599 | 1463180600 | 4786357709 | Naardingerland |  |  |  | Huizen |  | Gemeente Huizen |  |  |  | Gemeente Huizen | In bedrijf | Liander |  | NVT |  |  | Nacht | Bemeterd | [38 empty] | 1KST35 | 1 | 1986-12-03 | [11 empty] | Philips 2000 | 1 | 2021-03-01 | [15 empty] | LED 3000K | 1 | 2021-03-01 | [8 empty] | LEDDRIVER | 1 | 2021-03-01 |  | LEDDRIVER |  |  | 1.00 | 175200
699592 | 1167100 | https://lms.nederlandslicht.nl/qr/report/1167100 | 52.2961 | 5.2598 | 1463080000 | 4786825470 | Naardingerland |  |  |  | Huizen |  | Gemeente Huizen |  |  |  | Gemeente Huizen | In bedrijf | Liander |  | NVT |  |  | Nacht | Bemeterd | [38 empty] | 1KST30 | 1 | 1986-11-11 | [11 empty] | Schreder Alura | 1 | 2008-06-01 |  |  | Schreder | [12 empty] | Saled PS-L 13W | 1 | 2016-03-03 |  | SALED PS-L 13 | Saled | 3000 | 13.00 | 50000 | LED |  | Driver Onbekend | 1 | 2008-06-01
699561 | 1167101 | https://lms.nederlandslicht.nl/qr/report/1167101 | 52.2959 | 5.2596 | 1462970361 | 4786685292 | Naardingerland |  |  |  | Huizen |  | Gemeente Huizen |  |  |  | Gemeente Huizen | In bedrijf | Liander |  | NVT |  |  | Nacht | Bemeterd | [38 empty] | 1KST35 | 1 | 1986-12-01 | [11 empty] | Philips 2000 | 1 | 2021-03-01 | [15 empty] | LED 3000K | 1 | 2021-03-01 | [8 empty] | LEDDRIVER | 1 | 2021-03-01 |  | LEDDRIVER |  |  | 1.00 | 175200
699653 | 1167102 | https://lms.nederlandslicht.nl/qr/report/1167102 | 52.296 | 5.2601 | 1463279441 | 4786779958 | Naardingerland |  |  |  | Huizen |  | Gemeente Huizen |  |  |  | Gemeente Huizen | In bedrijf | Liander |  | NVT |  |  | Nacht | Bemeterd | [38 empty] | 1KST30 | 1 | 1986-11-24 | [11 empty] | Schreder Alura | 1 | 2008-06-01 |  |  | Schreder | [12 empty] | Saled PS-L 13W | 1 | 2016-03-03 |  | SALED PS-L 13 | Saled | 3000 | 13.00 | 50000 | LED |  | Driver Onbekend | 1 | 2008-06-01
699622 | 1167103 | https://lms.nederlandslicht.nl/qr/report/1167103 | 52.2957 | 5.2598 | 1463062470 | 4786481329 | Naardingerland |  |  |  | Huizen |  | Gemeente Huizen |  |  |  | Gemeente Huizen | In bedrijf | Liander |  | NVT |  |  | Nacht | Bemeterd | [38 empty] | 1KST35 | 1 | 1986-12-03 | [11 empty] | Philips 2000 | 1 | 2021-03-01 | [15 empty] | LED 3000K | 1 | 2021-03-01 | [8 empty] | LEDDRIVER | 1 | 2021-03-01 |  | LEDDRIVER |  |  | 1.00 | 175200
699472 | 1167104 | https://lms.nederlandslicht.nl/qr/report/1167104 | 52.2961 | 5.2591 | 1462618541 | 4786902208 | Naardingerland |  |  |  | Huizen |  | Gemeente Huizen |  |  |  | Gemeente Huizen | In bedrijf | Liander |  | NVT |  |  | Nacht | Bemeterd | [38 empty] | 1KST30 | 1 | 1982-12-10 | [11 empty] | Schreder Alura | 1 | 2008-06-01 |  |  | Schreder | [12 empty] | Saled PS-L 13W | 1 | 2016-03-03 |  | SALED PS-L 13 | Saled | 3000 | 13.00 | 50000 | LED |  | Driver Onbekend | 1 | 2008-06-01
699441 | 1167105 | https://lms.nederlandslicht.nl/qr/report/1167105 | 52.2959 | 5.259 | 1462529650 | 4786698275 | Naardingerland |  |  |  | Huizen |  | Gemeente Huizen |  |  |  | Gemeente Huizen | In bedrijf | Liander |  | NVT |  |  | Nacht | Bemeterd | [38 empty] | 1KST40 | 1 | 1999-09-15 | [11 empty] | Schreder Alura | 1 | 2008-06-01 |  |  | Schreder | [12 empty] | Saled PS-L 13W | 1 | 2016-03-03 |  | SALED PS-L 13 | Saled | 3000 | 13.00 | 50000 | LED |  | Driver Onbekend | 1 | 2008-06-01
699531 | 1167106 | https://lms.nederlandslicht.nl/qr/report/1167106 | 52.2962 | 5.2595 | 1462901450 | 4786945636 | Naardingerland |  |  |  | Huizen |  | Gemeente Huizen |  |  |  | Gemeente Huizen | In bedrijf | Liander |  | NVT |  |  | Nacht | Bemeterd | [38 empty] | 1KST30 | 1 | 1986-11-10 | [11 empty] | Schreder Alura | 1 | 2008-06-01 |  |  | Schreder | [12 empty] | Saled PS-L 13W | 1 | 2016-03-03 |  | SALED PS-L 13 | Saled | 3000 | 13.00 | 50000 | LED |  | Driver Onbekend | 1 | 2008-06-01
699500 | 1167107 | https://lms.nederlandslicht.nl/qr/report/1167107 | 52.2963 | 5.2593 | 1462740530 | 4787051275 | Naardingerland |  |  |  | Huizen |  | Gemeente Huizen |  |  |  | Gemeente Huizen | In bedrijf | Liander |  | NVT |  |  | Nacht | Bemeterd | [38 empty] | 1KST30 | 1 | 1987-01-08 | [11 empty] | Schreder Alura | 1 | 2008-06-01 |  |  | Schreder | [12 empty] | Saled PS-L 13W | 1 | 2016-03-03 |  | SALED PS-L 13 | Saled | 3000 | 13.00 | 50000 | LED |  | Driver Onbekend | 1 | 2008-06-01
1-0350 | 1167108 | https://lms.nederlandslicht.nl/qr/report/1167108 | 52.2974 | 5.2585 | 1462189380 | 4788339920 | Bever |  |  |  | Huizen |  | Gemeente Huizen |  |  |  | Gemeente Huizen | In bedrijf | Liander |  | NVT |  |  | Nacht | Bemeterd | [38 empty] | 1NAL35 | 1 | 1978-12-05 | [11 empty] | Sky kegel armaturen 15W | 1 | 2023-01-01 | [15 empty] | LED 15W | 1 | 2023-01-01 |  | LED |  |  | 15.00 | 100000 | LED |  | LEDDRIVER | 1 | 2023-01-01 |  | LEDDRIVER |  |  | 1.00 | 175200
3-0350 | 1167109 | https://lms.nederlandslicht.nl/qr/report/1167109 | 52.2972 | 5.2585 | 1462179270 | 4788098920 | Bever |  |  |  | Huizen |  | Gemeente Huizen |  |  |  | Gemeente Huizen | In bedrijf | Liander |  | NVT |  |  | Nacht | Bemeterd | [38 empty] | 1NAL35 | 1 | 1978-12-04 | [11 empty] | Sky kegel armaturen 15W | 1 | 2023-01-01 | [15 empty] | LED 15W | 1 | 2023-01-01 |  | LED |  |  | 15.00 | 100000 | LED |  | LEDDRIVER | 1 | 2023-01-01 |  | LEDDRIVER |  |  | 1.00 | 175200
2-0350 | 1167110 | https://lms.nederlandslicht.nl/qr/report/1167110 | 52.2973 | 5.2583 | 1462071910 | 4788184260 | Bever |  |  |  | Huizen |  | Gemeente Huizen |  |  |  | Gemeente Huizen | In bedrijf | Liander |  | NVT |  |  | Nacht | Bemeterd | [38 empty] | 1KST35 | 1 | 1991-01-15 | [11 empty] | Sky kegel armaturen 15W | 1 | 2023-01-01 | [15 empty] | LED 15W | 1 | 2023-01-01 |  | LED |  |  | 15.00 | 100000 | LED |  | LEDDRIVER | 1 | 2023-01-01 |  | LEDDRIVER |  |  | 1.00 | 175200
23-0350 | 1167111 | https://lms.nederlandslicht.nl/qr/report/1167111 | 52.297 | 5.2597 | 1463016410 | 4787871840 | Bever |  |  |  | Huizen |  | Gemeente Huizen |  |  |  | Gemeente Huizen | In bedrijf | Liander |  | NVT |  |  | Nacht | Bemeterd | [38 empty] | 1NAL35 | 1 | 1978-09-28 | [11 empty] | Sky kegel armaturen 15W | 1 | 2023-01-01 | [15 empty] | LED 15W | 1 | 2023-01-01 |  | LED |  |  | 15.00 | 100000 | LED |  | LEDDRIVER | 1 | 2023-01-01 |  | LEDDRIVER |  |  | 1.00 | 175200
22-0350 | 1167112 | https://lms.nederlandslicht.nl/qr/report/1167112 | 52.2966 | 5.2599 | 1463182590 | 4787449890 | Bever |  |  |  | Huizen |  | Gemeente Huizen |  |  |  | Gemeente Huizen | In bedrijf | Liander |  | NVT |  |  | Nacht | Bemeterd | [38 empty] | 1NAL35 | 1 | 1978-11-28 | [11 empty] | Sky kegel armaturen 15W | 1 | 2023-01-01 | [15 empty] | LED 15W | 1 | 2023-01-01 |  | LED |  |  | 15.00 | 100000 | LED |  | LEDDRIVER | 1 | 2023-01-01 |  | LEDDRIVER |  |  | 1.00 | 175200
25-0350 | 1167113 | https://lms.nederlandslicht.nl/qr/report/1167113 | 52.297 | 5.2603 | 1463420880 | 4787834100 | Bever |  |  |  | Huizen |  | Gemeente Huizen |  |  |  | Gemeente Huizen | In bedrijf | Liander |  | NVT |  |  | Nacht | Bemeterd | [38 empty] | 1NAL35 | 1 | 1978-11-24 | [11 empty] | Sky kegel armaturen 15W | 1 | 2023-01-01 | [15 empty] | LED 15W | 1 | 2023-01-01 |  | LED |  |  | 15.00 | 100000 | LED |  | LEDDRIVER | 1 | 2023-01-01 |  | LEDDRIVER |  |  | 1.00 | 175200
24-0350 | 1167114 | https://lms.nederlandslicht.nl/qr/report/1167114 | 52.2968 | 5.2601 | 1463301820 | 4787657640 | Bever |  |  |  | Huizen |  | Gemeente Huizen |  |  |  | Gemeente Huizen | In bedrijf | Liander |  | NVT |  |  | Nacht | Bemeterd | [38 empty] | 1NAL35 | 1 | 1978-11-28 | [11 empty] | Sky kegel armaturen 15W | 1 | 2023-01-01 | [15 empty] | LED 15W | 1 | 2023-01-01 |  | LED |  |  | 15.00 | 100000 | LED |  | LEDDRIVER | 1 | 2023-01-01 |  | LEDDRIVER |  |  | 1.00 | 175200
21-0350 | 1167115 | https://lms.nederlandslicht.nl/qr/report/1167115 | 52.2969 | 5.2585 | 1462221690 | 4787743630 | Bever |  |  |  | Huizen |  | Gemeente Huizen |  |  |  | Gemeente Huizen | In bedrijf | Liander |  | NVT |  |  | Nacht | Bemeterd | [38 empty] | 1NAL35 | 1 | 1978-01-17 | [11 empty] | Sky kegel armaturen 15W | 1 | 2023-01-01 | [15 empty] | LED 15W | 1 | 2023-01-01 |  | LED |  |  | 15.00 | 100000 | LED |  | LEDDRIVER | 1 | 2023-01-01 |  | LEDDRIVER |  |  | 1.00 | 175200
9-0350 | 1167116 | https://lms.nederlandslicht.nl/qr/report/1167116 | 52.2964 | 5.2583 | 1462040050 | 4787242110 | Bever |  |  |  | Huizen |  | Gemeente Huizen |  |  |  | Gemeente Huizen | In bedrijf | Liander |  | NVT |  |  | Nacht | Bemeterd | [38 empty] | 1KST35 | 1 | 1992-04-06 | [11 empty] | Sky kegel armaturen 15W | 1 | 2023-03-03 | [15 empty] | Saled PS-L 13W | 1 | 2016-03-03 |  | SALED PS-L 13 | Saled | 3000 | 13.00 | 50000 | LED |  | Driver Onbekend | 1 | 1992-04-06
8-0350 | 1167117 | https://lms.nederlandslicht.nl/qr/report/1167117 | 52.2967 | 5.2581 | 1461956120 | 4787573740 | Bever |  |  |  | Huizen |  | Gemeente Huizen |  |  |  | Gemeente Huizen | In bedrijf | Liander |  | NVT |  |  | Nacht | Bemeterd | [38 empty] | 1NAL35 | 1 | 1978-12-04 | [11 empty] | Sky kegel armaturen 15W | 1 | 2023-01-01 | [15 empty] | LED 15W | 1 | 2023-01-01 |  | LED |  |  | 15.00 | 100000 | LED |  | LEDDRIVER | 1 | 2023-01-01 |  | LEDDRIVER |  |  | 1.00 | 175200
11-0350 | 1167118 | https://lms.nederlandslicht.nl/qr/report/1167118 | 52.2965 | 5.2588 | 1462427230 | 4787282110 | Bever |  |  |  | Huizen |  | Gemeente Huizen |  |  |  | Gemeente Huizen | In bedrijf | Liander |  | NVT |  |  | Nacht | Bemeterd | [38 empty] | 1KST35 | 1 | 1992-04-06 | [11 empty] | Sky kegel armaturen 15W | 1 | 2023-01-01 | [15 empty] | LED 15W | 1 | 2023-01-01 |  | LED |  |  | 15.00 | 100000 | LED |  | LEDDRIVER | 1 | 2023-01-01 |  | LEDDRIVER |  |  | 1.00 | 175200
10-0350 | 1167119 | https://lms.nederlandslicht.nl/qr/report/1167119 | 52.2963 | 5.2586 | 1462265260 | 4787138990 | Bever |  |  |  | Huizen |  | Gemeente Huizen |  |  |  | Gemeente Huizen | In bedrijf | Liander |  | NVT |  |  | Nacht | Bemeterd | [38 empty] | 1KST35 | 1 | 1992-04-06 | [11 empty] | Sky kegel armaturen 15W | 1 | 2023-01-01 | [15 empty] | LED 15W | 1 | 2023-01-01 |  | LED |  |  | 15.00 | 100000 | LED |  | LEDDRIVER | 1 | 2023-01-01 |  | LEDDRIVER |  |  | 1.00 | 175200
5-0350 | 1167120 | https://lms.nederlandslicht.nl/qr/report/1167120 | 52.2969 | 5.2581 | 1461925830 | 4787728670 | Bever |  |  |  | Huizen |  | Gemeente Huizen |  |  |  | Gemeente Huizen | In bedrijf | Liander |  | NVT |  |  | Nacht | Bemeterd | [38 empty] | 1NAL35 | 1 | 1978-12-04 | [11 empty] | Sky kegel armaturen 15W | 1 | 2023-01-01 | [15 empty] | LED 15W | 1 | 2023-01-01 |  | LED |  |  | 15.00 | 100000 | LED |  | LEDDRIVER | 1 | 2023-01-01 |  | LEDDRIVER |  |  | 1.00 | 175200
4-0350 | 1167121 | https://lms.nederlandslicht.nl/qr/report/1167121 | 52.297 | 5.2583 | 1462043960 | 4787931560 | Bever |  |  |  | Huizen |  | Gemeente Huizen |  |  |  | Gemeente Huizen | In bedrijf | Liander |  | NVT |  |  | Nacht | Bemeterd | [38 empty] | 1NAL35 | 1 | 2021-04-14 | [11 empty] | Sky kegel armaturen 15W | 1 | 2023-01-01 | [15 empty] | LED 15W | 1 | 2023-01-01 |  | LED |  |  | 15.00 | 100000 | LED |  | LEDDRIVER | 1 | 2023-01-01 |  | LEDDRIVER |  |  | 1.00 | 175200
7-0350 | 1167122 | https://lms.nederlandslicht.nl/qr/report/1167122 | 52.2968 | 5.2577 | 1461674090 | 4787617560 | Bever |  |  |  | Huizen |  | Gemeente Huizen |  |  |  | Gemeente Huizen | In bedrijf | Liander |  | NVT |  |  | Nacht | Bemeterd | [38 empty] | 1NAL35 | 1 | 1978-12-04 | [11 empty] | Sky kegel armaturen 15W | 1 | 2023-01-01 | [15 empty] | LED 15W | 1 | 2023-01-01 |  | LED |  |  | 15.00 | 100000 | LED |  | LEDDRIVER | 1 | 2023-01-01 |  | LEDDRIVER |  |  | 1.00 | 175200
6-0350 | 1167123 | https://lms.nederlandslicht.nl/qr/report/1167123 | 52.2968 | 5.2583 | 1462081480 | 4787668440 | Bever |  |  |  | Huizen |  | Gemeente Huizen |  |  |  | Gemeente Huizen | In bedrijf | Liander |  | NVT |  |  | Nacht | Bemeterd | [38 empty] | 1NAL35 | 1 | 1978-12-04 | [11 empty] | Sky kegel armaturen 15W | 1 | 2023-01-01 | [15 empty] | LED 15W | 1 | 2023-01-01 |  | LED |  |  | 15.00 | 100000 | LED |  | LEDDRIVER | 1 | 2023-01-01 |  | LEDDRIVER |  |  | 1.00 | 175200
12-0350 | 1167124 | https://lms.nederlandslicht.nl/qr/report/1167124 | 52.2965 | 5.2591 | 1462602160 | 4787268500 | Bever |  |  |  | Huizen |  | Gemeente Huizen |  |  |  | Gemeente Huizen | In bedrijf | Liander |  | NVT |  |  | Nacht | Bemeterd | [38 empty] | 1KST35 | 1 | 1987-02-16 | [11 empty] | Sky kegel armaturen 15W | 1 | 2023-01-01 | [15 empty] | LED 15W | 1 | 2023-01-01 |  | LED |  |  | 15.00 | 100000 | LED |  | LEDDRIVER | 1 | 2023-01-01 |  | LEDDRIVER |  |  | 1.00 | 175200
18-0350 | 1167125 | https://lms.nederlandslicht.nl/qr/report/1167125 | 52.2967 | 5.2592 | 1462667950 | 4787580060 | Bever |  |  |  | Huizen |  | Gemeente Huizen |  |  |  | Gemeente Huizen | In bedrijf | Liander |  | NVT |  |  | Nacht | Bemeterd | [38 empty] | 1KST35 | 1 | 1978-11-30 | [11 empty] | Sky kegel armaturen 15W | 1 | 2023-01-01 | [15 empty] | LED 15W | 1 | 2023-01-01 |  | LED |  |  | 15.00 | 100000 | LED |  | LEDDRIVER | 1 | 2023-01-01 |  | LEDDRIVER |  |  | 1.00 | 175200
17-0350 | 1167126 | https://lms.nederlandslicht.nl/qr/report/1167126 | 52.2966 | 5.2592 | 1462691970 | 4787465580 | Bever |  |  |  | Huizen |  | Gemeente Huizen |  |  |  | Gemeente Huizen | In bedrijf | Liander |  | NVT |  |  | Nacht | Bemeterd | [38 empty] | 1NAL35 | 1 | 1978-11-30 | [11 empty] | Sky kegel armaturen 15W | 1 | 2023-01-01 | [15 empty] | LED 15W | 1 | 2023-01-01 |  | LED |  |  | 15.00 | 100000 | LED |  | LEDDRIVER | 1 | 2023-01-01 |  | LEDDRIVER |  |  | 1.00 | 175200
20-0350 | 1167127 | https://lms.nederlandslicht.nl/qr/report/1167127 | 52.2968 | 5.2589 | 1462473440 | 4787699750 | Bever |  |  |  | Huizen |  | Gemeente Huizen |  |  |  | Gemeente Huizen | In bedrijf | Liander |  | NVT |  |  | Nacht | Bemeterd | [38 empty] | 1NAL35 | 1 | 1978-12-05 | [11 empty] | Sky kegel armaturen 15W | 1 | 2023-01-01 | [15 empty] | LED 15W | 1 | 2023-01-01 |  | LED |  |  | 15.00 | 100000 | LED |  | LEDDRIVER | 1 | 2023-01-01 |  | LEDDRIVER |  |  | 1.00 | 175200
19-0350 | 1167128 | https://lms.nederlandslicht.nl/qr/report/1167128 | 52.2967 | 5.2589 | 1462480830 | 4787547650 | Bever |  |  |  | Huizen |  | Gemeente Huizen |  |  |  | Gemeente Huizen | In bedrijf | Liander |  | NVT |  |  | Nacht | Bemeterd | [38 empty] | 1KST35 | 1 | 1981-11-09 | [11 empty] | Sky kegel armaturen 15W | 1 | 2023-01-01 | [15 empty] | LED 15W | 1 | 2023-01-01 |  | LED |  |  | 15.00 | 100000 | LED |  | LEDDRIVER | 1 | 2023-01-01 |  | LEDDRIVER |  |  | 1.00 | 175200
14-0350 | 1167129 | https://lms.nederlandslicht.nl/qr/report/1167129 | 52.2965 | 5.2595 | 1462849860 | 4787319390 | Bever |  |  |  | Huizen |  | Gemeente Huizen |  |  |  | Gemeente Huizen | In bedrijf | Liander |  | NVT |  |  | Nacht | Bemeterd | [38 empty] | 1KST35 | 1 | 1987-02-13 | [11 empty] | Sky kegel armaturen 15W | 1 | 2023-01-01 | [15 empty] | LED 15W | 1 | 2023-01-01 |  | LED |  |  | 15.00 | 100000 | LED |  | LEDDRIVER | 1 | 2023-01-01 |  | LEDDRIVER |  |  | 1.00 | 175200
13-0350 | 1167130 | https://lms.nederlandslicht.nl/qr/report/1167130 | 52.2964 | 5.2593 | 1462776300 | 4787193680 | Bever |  |  |  | Huizen |  | Gemeente Huizen |  |  |  | Gemeente Huizen | In bedrijf | Liander |  | NVT |  |  | Nacht | Bemeterd | [38 empty] | 1KST35 | 1 | 1987-02-13 | [11 empty] | Sky kegel armaturen 15W | 1 | 2023-01-01 | [15 empty] | LED 15W | 1 | 2023-01-01 |  | LED |  |  | 15.00 | 100000 | LED |  | LEDDRIVER | 1 | 2023-01-01 |  | LEDDRIVER |  |  | 1.00 | 175200
16-0350 | 1167131 | https://lms.nederlandslicht.nl/qr/report/1167131 | 52.2967 | 5.2595 | 1462877590 | 4787487950 | Bever |  |  |  | Huizen |  | Gemeente Huizen |  |  |  | Gemeente Huizen | In bedrijf | Liander |  | NVT |  |  | Nacht | Bemeterd | [38 empty] | 1NAL35 | 1 | 1978-11-30 | [11 empty] | Sky kegel armaturen 15W | 1 | 2023-01-01 | [15 empty] | LED 15W | 1 | 2023-01-01 |  | LED |  |  | 15.00 | 100000 | LED |  | LEDDRIVER | 1 | 2023-01-01 |  | LEDDRIVER |  |  | 1.00 | 175200
15-0350 | 1167132 | https://lms.nederlandslicht.nl/qr/report/1167132 | 52.2965 | 5.2598 | 1463055110 | 4787307610 | Bever |  |  |  | Huizen |  | Gemeente Huizen |  |  |  | Gemeente Huizen | In bedrijf | Liander |  | NVT |  |  | Nacht | Bemeterd | [38 empty] | 1NAL35 | 1 | 1978-01-17 | [11 empty] | Sky kegel armaturen 15W | 1 | 2023-01-01 | [15 empty] | LED 15W | 1 | 2023-01-01 |  | LED |  |  | 15.00 | 100000 | LED |  | LEDDRIVER | 1 | 2023-01-01 |  | LEDDRIVER |  |  | 1.00 | 175200
2-1495 | 1167133 | https://lms.nederlandslicht.nl/qr/report/1167133 | 52.293 | 5.2645 | 1466276500 | 4783432950 | Groeneveld |  |  |  | Huizen |  | Gemeente Huizen |  |  |  | Gemeente Huizen | In bedrijf | Liander |  | NVT |  |  | Nacht | Bemeterd | [38 empty] | 1KST35 | 1 | 1991-06-10 | [11 empty] | Philips 2000 | 1 | 2021-03-01 | [15 empty] | LED 3000K | 1 | 2021-03-01 | [8 empty] | LEDDRIVER | 1 | 2021-03-01 |  | LEDDRIVER |  |  | 1.00 | 175200
1-1495 | 1167134 | https://lms.nederlandslicht.nl/qr/report/1167134 | 52.2929 | 5.2647 | 1466424000 | 4783336880 | Groeneveld |  |  |  | Huizen |  | Gemeente Huizen |  |  |  | Gemeente Huizen | In bedrijf | Liander |  | NVT |  |  | Nacht | Bemeterd | [38 empty] | 1KST35 | 1 | 1991-06-10 | [11 empty] | Philips 2000 | 1 | 2021-03-01 | [15 empty] | LED 3000K | 1 | 2021-03-01 | [8 empty] | LEDDRIVER | 1 | 2021-03-01 |  | LEDDRIVER |  |  | 1.00 | 175200
4-1495 | 1167135 | https://lms.nederlandslicht.nl/qr/report/1167135 | 52.2934 | 5.2646 | 1466345630 | 4783883210 | Groeneveld |  |  |  | Huizen |  | Gemeente Huizen |  |  |  | Gemeente Huizen | In bedrijf | Liander |  | NVT |  |  | Nacht | Bemeterd | [38 empty] | 1KST35 | 1 | 1991-06-10 | [11 empty] | Philips 2000 | 1 | 2021-03-01 | [15 empty] | LED 3000K | 1 | 2021-03-01 | [8 empty] | LEDDRIVER | 1 | 2021-03-01 |  | LEDDRIVER |  |  | 1.00 | 175200
3-1495 | 1167136 | https://lms.nederlandslicht.nl/qr/report/1167136 | 52.2932 | 5.2646 | 1466375480 | 4783651700 | Groeneveld |  |  |  | Huizen |  | Gemeente Huizen |  |  |  | Gemeente Huizen | In bedrijf | Liander |  | NVT |  |  | Nacht | Bemeterd | [38 empty] | 1KST35 | 1 | 1991-06-10 | [11 empty] | Philips 2000 | 1 | 2021-03-01 | [15 empty] | LED 3000K | 1 | 2021-03-01 | [8 empty] | LEDDRIVER | 1 | 2021-03-01 |  | LEDDRIVER |  |  | 1.00 | 175200
5-1495 | 1167137 | https://lms.nederlandslicht.nl/qr/report/1167137 | 52.2936 | 5.2647 | 1466418960 | 4784075680 | Groeneveld |  |  |  | Huizen |  | Gemeente Huizen |  |  |  | Gemeente Huizen | In bedrijf | Liander |  | NVT |  |  | Nacht | Bemeterd | [38 empty] | 1KST35 | 1 | 1991-06-10 | [11 empty] | Philips 2000 | 1 | 2021-03-01 | [15 empty] | LED 3000K | 1 | 2021-03-01 | [8 empty] | LEDDRIVER | 1 | 2021-03-01 |  | LEDDRIVER |  |  | 1.00 | 175200
500566 | 1167138 | https://lms.nederlandslicht.nl/qr/report/1167138 | 52.297 | 5.2653 | 1466864680 | 4787867926 | Krib |  |  |  | Huizen |  | Gemeente Huizen |  |  |  | Gemeente Huizen | In bedrijf | Liander |  | NVT |  |  | Nacht | Bemeterd | [38 empty] | 1NAL35 | 1 | 1983-01-27 | [11 empty] | Sky kegel armaturen 15W | 1 | 2023-01-01 | [15 empty] | LED 15W | 1 | 2023-01-01 |  | LED |  |  | 15.00 | 100000 | LED |  | LEDDRIVER | 1 | 2023-01-01 |  | LEDDRIVER |  |  | 1.00 | 175200
500536 | 1167139 | https://lms.nederlandslicht.nl/qr/report/1167139 | 52.2969 | 5.2652 | 1466767600 | 4787778534 | Krib |  |  |  | Huizen |  | Gemeente Huizen |  |  |  | Gemeente Huizen | In bedrijf | Liander |  | NVT |  |  | Nacht | Bemeterd | [38 empty] | 1KST35 | 1 | 1980-10-01 | [11 empty] | Sky kegel armaturen 15W | 1 | 2023-01-01 | [15 empty] | LED 15W | 1 | 2023-01-01 |  | LED |  |  | 15.00 | 100000 | LED |  | LEDDRIVER | 1 | 2023-01-01 |  | LEDDRIVER |  |  | 1.00 | 175200
500628 | 1167140 | https://lms.nederlandslicht.nl/qr/report/1167140 | 52.2969 | 5.2656 | 1467017470 | 4787716864 | Krib |  |  |  | Huizen |  | Gemeente Huizen |  |  |  | Gemeente Huizen | In bedrijf | Liander |  | NVT |  |  | Nacht | Bemeterd | [38 empty] | 1NAL35 | 1 | 1983-01-31 | [11 empty] | Sky kegel armaturen 15W | 1 | 2023-01-01 | [15 empty] | LED 15W | 1 | 2023-01-01 |  | LED |  |  | 15.00 | 100000 | LED |  | LEDDRIVER | 1 | 2023-01-01 |  | LEDDRIVER |  |  | 1.00 | 175200
500597 | 1167141 | https://lms.nederlandslicht.nl/qr/report/1167141 | 52.297 | 5.2657 | 1467081460 | 4787825806 | Krib |  |  |  | Huizen |  | Gemeente Huizen |  |  |  | Gemeente Huizen | In bedrijf | Liander |  | NVT |  |  | Nacht | Bemeterd | [38 empty] | 1NAL35 | 1 | 1983-01-31 | [11 empty] | Sky kegel armaturen 15W | 1 | 2023-01-01 | [15 empty] | LED 15W | 1 | 2023-01-01 |  | LED |  |  | 15.00 | 100000 | LED |  | LEDDRIVER | 1 | 2023-01-01 |  | LEDDRIVER |  |  | 1.00 | 175200
500444 | 1167142 | https://lms.nederlandslicht.nl/qr/report/1167142 | 52.2972 | 5.265 | 1466632600 | 4788101725 | Krib |  |  |  | Huizen |  | Gemeente Huizen |  |  |  | Gemeente Huizen | In bedrijf | Liander |  | NVT |  |  | Nacht | Bemeterd | [38 empty] | 1KST35 | 1 | 1980-10-01 | [11 empty] | Sky kegel armaturen 15W | 1 | 2023-01-01 | [15 empty] | LED 15W | 1 | 2023-01-01 |  | LED |  |  | 15.00 | 100000 | LED |  | LEDDRIVER | 1 | 2023-01-01 |  | LEDDRIVER |  |  | 1.00 | 175200
500416 | 1167143 | https://lms.nederlandslicht.nl/qr/report/1167143 | 52.2971 | 5.2647 | 1466460290 | 4788029972 | Krib |  |  |  | Huizen |  | Gemeente Huizen |  |  |  | Gemeente Huizen | In bedrijf | Liander |  | NVT |  |  | Nacht | Bemeterd | [38 empty] | 1KST35 | 1 | 1980-10-03 | [11 empty] | Sky kegel armaturen 15W | 1 | 2023-01-01 | [15 empty] | LED 15W | 1 | 2023-01-01 |  | LED |  |  | 15.00 | 100000 | LED |  | LEDDRIVER | 1 | 2023-01-01 |  | LEDDRIVER |  |  | 1.00 | 175200
500505 | 1167144 | https://lms.nederlandslicht.nl/qr/report/1167144 | 52.2971 | 5.2653 | 1466840790 | 4788015880 | Krib |  |  |  | Huizen |  | Gemeente Huizen |  |  |  | Gemeente Huizen | In bedrijf | Liander |  | NVT |  |  | Nacht | Bemeterd | [38 empty] | 1KST35 | 1 | 1980-10-01 | [11 empty] | Sky kegel armaturen 15W | 1 | 2023-01-01 | [15 empty] | LED 15W | 1 | 2023-01-01 |  | LED |  |  | 15.00 | 100000 | LED |  | LEDDRIVER | 1 | 2023-01-01 |  | LEDDRIVER |  |  | 1.00 | 175200
500475 | 1167145 | https://lms.nederlandslicht.nl/qr/report/1167145 | 52.297 | 5.2649 | 1466575501 | 4787865776 | Krib |  |  |  | Huizen |  | Gemeente Huizen |  |  |  | Gemeente Huizen | In bedrijf | Liander |  | NVT |  |  | Nacht | Bemeterd | [38 empty] | 1KST35 | 1 | 1980-10-01 | [11 empty] | Sky kegel armaturen 15W | 1 | 2023-01-01 | [15 empty] | LED 15W | 1 | 2023-01-01 |  | LED |  |  | 15.00 | 100000 | LED |  | LEDDRIVER | 1 | 2023-01-01 |  | LEDDRIVER |  |  | 1.00 | 175200
500385 | 1167146 | https://lms.nederlandslicht.nl/qr/report/1167146 | 52.2972 | 5.2645 | 1466265710 | 4788097471 | Krib |  |  |  | Huizen |  | Gemeente Huizen |  |  |  | Gemeente Huizen | In bedrijf | Liander |  | NVT |  |  | Nacht | Bemeterd | [38 empty] | 1KST35 | 1 | 1980-10-03 | [11 empty] | Sky kegel armaturen 15W | 1 | 2023-01-01 | [15 empty] | LED 15W | 1 | 2023-01-01 |  | LED |  |  | 15.00 | 100000 | LED |  | LEDDRIVER | 1 | 2023-01-01 |  | LEDDRIVER |  |  | 1.00 | 175200
537121 | 1167147 | https://lms.nederlandslicht.nl/qr/report/1167147 | 52.2981 | 5.2612 | 1464056721 | 4789130945 | Lama |  |  |  | Huizen |  | Gemeente Huizen |  |  |  | Gemeente Huizen | In bedrijf | Liander |  | NVT |  |  | Nacht | Bemeterd | [38 empty] | 1NAL35 | 1 | 1978-05-02 | [11 empty] | Sky kegel armaturen 15W | 1 | 2023-01-01 | [15 empty] | LED 15W | 1 | 2023-01-01 |  | LED |  |  | 15.00 | 100000 | LED |  | LEDDRIVER | 1 | 2023-01-01 |  | LEDDRIVER |  |  | 1.00 | 175200
537090 | 1167148 | https://lms.nederlandslicht.nl/qr/report/1167148 | 52.298 | 5.2615 | 1464256001 | 4789016164 | Lama |  |  |  | Huizen |  | Gemeente Huizen |  |  |  | Gemeente Huizen | In bedrijf | Liander |  | NVT |  |  | Nacht | Bemeterd | [38 empty] | 1NAL35 | 1 | 1978-04-28 | [11 empty] | Sky kegel armaturen 15W | 1 | 2023-01-01 | [15 empty] | LED 15W | 1 | 2023-01-01 |  | LED |  |  | 15.00 | 100000 | LED |  | LEDDRIVER | 1 | 2023-01-01 |  | LEDDRIVER |  |  | 1.00 | 175200
537182 | 1167149 | https://lms.nederlandslicht.nl/qr/report/1167149 | 52.2976 | 5.2615 | 1464241500 | 4788588649 | Lama |  |  |  | Huizen |  | Gemeente Huizen |  |  |  | Gemeente Huizen | In bedrijf | Liander |  | NVT |  |  | Nacht | Bemeterd | [38 empty] | 1NAL60 | 1 | 1978-07-05 | [11 empty] | Outdoor Lite ZEN2 | 1 | 2023-01-01 | [15 empty] | Led 40W | 1 | 2023-01-01 |  |  |  |  | 40.00 |  | LED |  | LEDDRIVER | 1 | 2023-01-01 |  | LEDDRIVER |  |  | 1.00 | 175200
537152 | 1167150 | https://lms.nederlandslicht.nl/qr/report/1167150 | 52.2978 | 5.2617 | 1464364090 | 4788765534 | Lama |  |  |  | Huizen |  | Gemeente Huizen |  |  |  | Gemeente Huizen | In bedrijf | Liander |  | NVT |  |  | Nacht | Bemeterd | [38 empty] | 1NAL60 | 1 | 1978-01-18 | [11 empty] | Outdoor Lite ZEN2 | 1 | 2023-01-01 | [15 empty] | Led 40W | 1 | 2023-01-01 |  |  |  |  | 40.00 |  | LED |  | LEDDRIVER | 1 | 2023-01-01 |  | LEDDRIVER |  |  | 1.00 | 175200
536999 | 1167151 | https://lms.nederlandslicht.nl/qr/report/1167151 | 52.2981 | 5.2623 | 1464764720 | 4789119228 | Lama |  |  |  | Huizen |  | Gemeente Huizen |  |  |  | Gemeente Huizen | In bedrijf | Liander |  | NVT |  |  | Nacht | Bemeterd | [38 empty] | 1NAL35 | 1 | 1978-04-28 | [11 empty] | Sky kegel armaturen 15W | 1 | 2023-01-01 | [15 empty] | LED 15W | 1 | 2023-01-01 |  | LED |  |  | 15.00 | 100000 | LED |  | LEDDRIVER | 1 | 2023-01-01 |  | LEDDRIVER |  |  | 1.00 | 175200
536968 | 1167152 | https://lms.nederlandslicht.nl/qr/report/1167152 | 52.2983 | 5.2624 | 1464887300 | 4789297784 | Lama |  |  |  | Huizen |  | Gemeente Huizen |  |  |  | Gemeente Huizen | In bedrijf | Liander |  | NVT |  |  | Nacht | Bemeterd | [38 empty] | 1NAL35 | 1 | 1978-04-28 | [11 empty] | Sky kegel armaturen 15W | 1 | 2023-01-01 | [15 empty] | LED 15W | 1 | 2023-01-01 |  | LED |  |  | 15.00 | 100000 | LED |  | LEDDRIVER | 1 | 2023-01-01 |  | LEDDRIVER |  |  | 1.00 | 175200
537060 | 1167153 | https://lms.nederlandslicht.nl/qr/report/1167153 | 52.2979 | 5.2618 | 1464436690 | 4788894808 | Lama |  |  |  | Huizen |  | Gemeente Huizen |  |  |  | Gemeente Huizen | In bedrijf | Liander |  | NVT |  |  | Nacht | Bemeterd | [38 empty] | 1NAL35 | 1 | 1978-04-28 | [11 empty] | Sky kegel armaturen 15W | 1 | 2023-01-01 | [15 empty] | LED 15W | 1 | 2023-01-01 |  | LED |  |  | 15.00 | 100000 | LED |  | LEDDRIVER | 1 | 2023-01-01 |  | LEDDRIVER |  |  | 1.00 | 175200
537029 | 1167154 | https://lms.nederlandslicht.nl/qr/report/1167154 | 52.298 | 5.2621 | 1464644411 | 4788944218 | Lama |  |  |  | Huizen |  | Gemeente Huizen |  |  |  | Gemeente Huizen | In bedrijf | Liander |  | NVT |  |  | Nacht | Bemeterd | [38 empty] | 1NAL35 | 1 | 1978-04-28 | [11 empty] | Sky kegel armaturen 15W | 1 | 2023-01-01 | [15 empty] | LED 15W | 1 | 2023-01-01 |  | LED |  |  | 15.00 | 100000 | LED |  | LEDDRIVER | 1 | 2023-01-01 |  | LEDDRIVER |  |  | 1.00 | 175200
537213 | 1167155 | https://lms.nederlandslicht.nl/qr/report/1167155 | 52.2974 | 5.2614 | 1464176680 | 4788373044 | Lama |  |  |  | Huizen |  | Gemeente Huizen |  |  |  | Gemeente Huizen | In bedrijf | Liander |  | NVT |  |  | Nacht | Bemeterd | [38 empty] | 1NAL60 | 1 | 1978-07-05 | [11 empty] | Outdoor Lite ZEN2 | 1 | 2023-01-01 | [15 empty] | Led 40W | 1 | 2023-01-01 |  |  |  |  | 40.00 |  | LED |  | LEDDRIVER | 1 | 2023-01-01 |  | LEDDRIVER |  |  | 1.00 | 175200
537243 | 1167156 | https://lms.nederlandslicht.nl/qr/report/1167156 | 52.2973 | 5.2612 | 1464018010 | 4788160450 | Lama |  |  |  | Huizen |  | Gemeente Huizen |  |  |  | Gemeente Huizen | In bedrijf | Liander |  | NVT |  |  | Nacht | Bemeterd | [38 empty] | 1KST60 | 2 | 2022-10-11 | [11 empty] | Outdoor Lite ZEN2 | 1 | 2023-01-01 | [15 empty] | Led 40W | 1 | 2023-01-01 |  |  |  |  | 40.00 |  | LED |  | LEDDRIVER | 1 | 2023-01-01 |  | LEDDRIVER |  |  | 1.00 | 175200
536909 | 1167157 | https://lms.nederlandslicht.nl/qr/report/1167157 | 52.2986 | 5.2627 | 1465066070 | 4789653031 | Lama |  |  |  | Huizen |  | Gemeente Huizen |  |  |  | Gemeente Huizen | In bedrijf | Liander |  | NVT |  |  | Nacht | Bemeterd | [38 empty] | 1NAL35 | 1 | 1978-03-16 | [11 empty] | Sky kegel armaturen 15W | 1 | 2023-01-01 | [15 empty] | LED 15W | 1 | 2023-01-01 |  | LED |  |  | 15.00 | 100000 | LED |  | LEDDRIVER | 1 | 2023-01-01 |  | LEDDRIVER |  |  | 1.00 | 175200
540682 | 1167158 | https://lms.nederlandslicht.nl/qr/report/1167158 | 52.2978 | 5.2602 | 1463388330 | 4788816299 | Lamantijn |  |  |  | Huizen |  | Gemeente Huizen |  |  |  | Gemeente Huizen | In bedrijf | Liander |  | NVT |  |  | Nacht | Bemeterd | [38 empty] | 1NAL35 | 1 | 1978-07-04 | [11 empty] | Sky kegel armaturen 15W | 1 | 2023-01-01 | [15 empty] | LED 15W | 1 | 2023-01-01 |  | LED |  |  | 15.00 | 100000 | LED |  | LEDDRIVER | 1 | 2023-01-01 |  | LEDDRIVER |  |  | 1.00 | 175200
540652 | 1167159 | https://lms.nederlandslicht.nl/qr/report/1167159 | 52.2977 | 5.2605 | 1463600540 | 4788698735 | Lamantijn |  |  |  | Huizen |  | Gemeente Huizen |  |  |  | Gemeente Huizen | In bedrijf | Liander |  | NVT |  |  | Nacht | Bemeterd | [38 empty] | 1NAL35 | 1 | 1978-05-17 | [11 empty] | Sky kegel armaturen 15W | 1 | 2023-01-01 | [15 empty] | LED 15W | 1 | 2023-01-01 |  | LED |  |  | 15.00 | 100000 | LED |  | LEDDRIVER | 1 | 2023-01-01 |  | LEDDRIVER |  |  | 1.00 | 175200
540561 | 1167160 | https://lms.nederlandslicht.nl/qr/report/1167160 | 52.2976 | 5.2611 | 1464008620 | 4788531040 | Lamantijn |  |  |  | Huizen |  | Gemeente Huizen |  |  |  | Gemeente Huizen | In bedrijf | Liander |  | NVT |  |  | Nacht | Bemeterd | [38 empty] | 1NAL35 | 1 | 1978-07-04 | [11 empty] | Sky kegel armaturen 15W | 1 | 2023-01-01 | [15 empty] | LED 15W | 1 | 2023-01-01 |  | LED |  |  | 15.00 | 100000 | LED |  | LEDDRIVER | 1 | 2023-01-01 |  | LEDDRIVER |  |  | 1.00 | 175200
540621 | 1167161 | https://lms.nederlandslicht.nl/qr/report/1167161 | 52.2974 | 5.2606 | 1463652110 | 4788335759 | Lamantijn |  |  |  | Huizen |  | Gemeente Huizen |  |  |  | Gemeente Huizen | In bedrijf | Liander |  | NVT |  |  | Nacht | Bemeterd | [38 empty] | 1NAL35 | 1 | 1978-07-04 | [11 empty] | Sky kegel armaturen 15W | 1 | 2023-01-01 | [15 empty] | LED 15W | 1 | 2023-01-01 |  | LED |  |  | 15.00 | 100000 | LED |  | LEDDRIVER | 1 | 2023-01-01 |  | LEDDRIVER |  |  | 1.00 | 175200
540592 | 1167162 | https://lms.nederlandslicht.nl/qr/report/1167162 | 52.2977 | 5.2608 | 1463801760 | 4788655403 | Lamantijn |  |  |  | Huizen |  | Gemeente Huizen |  |  |  | Gemeente Huizen | In bedrijf | Liander |  | NVT |  |  | Nacht | Bemeterd | [38 empty] | 1NAL35 | 1 | 1978-07-04 | [11 empty] | Sky kegel armaturen 15W | 1 | 2023-01-01 | [15 empty] | LED 15W | 1 | 2023-01-01 |  | LED |  |  | 15.00 | 100000 | LED |  | LEDDRIVER | 1 | 2023-01-01 |  | LEDDRIVER |  |  | 1.00 | 175200
2-1610 | 1167163 | https://lms.nederlandslicht.nl/qr/report/1167163 | 52.2982 | 5.2589 | 1462473780 | 4789178930 | Hazewind |  |  |  | Huizen |  | Gemeente Huizen |  |  |  | Gemeente Huizen | In bedrijf | Liander |  | NVT |  |  | Nacht | Bemeterd | [38 empty] | 1NAL35 | 1 | 1978-06-27 | [11 empty] | Sky kegel armaturen 15W | 1 | 2023-01-01 | [15 empty] | LED 15W | 1 | 2023-01-01 |  | LED |  |  | 15.00 | 100000 | LED |  | LEDDRIVER | 1 | 2023-01-01 |  | LEDDRIVER |  |  | 1.00 | 175200
1-1610 | 1167164 | https://lms.nederlandslicht.nl/qr/report/1167164 | 52.2984 | 5.2589 | 1462456110 | 4789476870 | Hazewind |  |  |  | Huizen |  | Gemeente Huizen |  |  |  | Gemeente Huizen | In bedrijf | Liander |  | NVT |  |  | Nacht | Bemeterd | [38 empty] | 1NAL35 | 1 | 1978-05-11 | [11 empty] | Sky kegel armaturen 15W | 1 | 2023-01-01 | [15 empty] | LED 15W | 1 | 2023-01-01 |  | LED |  |  | 15.00 | 100000 | LED |  | LEDDRIVER | 1 | 2023-01-01 |  | LEDDRIVER |  |  | 1.00 | 175200
8-1610 | 1167165 | https://lms.nederlandslicht.nl/qr/report/1167165 | 52.2979 | 5.2585 | 1462216230 | 4788850700 | Hazewind |  |  |  | Huizen |  | Gemeente Huizen |  |  |  | Gemeente Huizen | In bedrijf | Liander |  | NVT |  |  | Nacht | Bemeterd | [38 empty] | 1KST35 | 1 | 1997-02-07 | [11 empty] | Sky kegel armaturen 15W | 1 | 2023-01-01 | [15 empty] | LED 15W | 1 | 2023-01-01 |  | LED |  |  | 15.00 | 100000 | LED |  | LEDDRIVER | 1 | 2023-01-01 |  | LEDDRIVER |  |  | 1.00 | 175200
7-1610 | 1167166 | https://lms.nederlandslicht.nl/qr/report/1167166 | 52.2978 | 5.2588 | 1462433820 | 4788813780 | Hazewind |  |  |  | Huizen |  | Gemeente Huizen |  |  |  | Gemeente Huizen | In bedrijf | Liander |  | NVT |  |  | Nacht | Bemeterd | [38 empty] | 1NAL35 | 1 | 1978-05-11 | [11 empty] | Sky kegel armaturen 15W | 1 | 2023-01-01 | [15 empty] | LED 15W | 1 | 2023-01-01 |  | LED |  |  | 15.00 | 100000 | LED |  | LEDDRIVER | 1 | 2023-01-01 |  | LEDDRIVER |  |  | 1.00 | 175200
10-1610 | 1167167 | https://lms.nederlandslicht.nl/qr/report/1167167 | 52.2981 | 5.2584 | 1462134270 | 4789144470 | Hazewind |  |  |  | Huizen |  | Gemeente Huizen |  |  |  | Gemeente Huizen | In bedrijf | Liander |  | NVT |  |  | Nacht | Bemeterd | [38 empty] | 1NAL35 | 1 | 1978-06-28 | [11 empty] | Sky kegel armaturen 15W | 1 | 2023-01-01 | [15 empty] | LED 15W | 1 | 2023-01-01 |  | LED |  |  | 15.00 | 100000 | LED |  | LEDDRIVER | 1 | 2023-01-01 |  | LEDDRIVER |  |  | 1.00 | 175200
9-1610 | 1167168 | https://lms.nederlandslicht.nl/qr/report/1167168 | 52.2979 | 5.2582 | 1462023610 | 4788888750 | Hazewind |  |  |  | Huizen |  | Gemeente Huizen |  |  |  | Gemeente Huizen | In bedrijf | Liander |  | NVT |  |  | Nacht | Bemeterd | [38 empty] | 1NAL35 | 1 | 1978-06-28 | [11 empty] | Sky kegel armaturen 15W | 1 | 2023-01-01 | [15 empty] | LED 15W | 1 | 2023-01-01 |  | LED |  |  | 15.00 | 100000 | LED |  | LEDDRIVER | 1 | 2023-01-01 |  | LEDDRIVER |  |  | 1.00 | 175200
4-1610 | 1167169 | https://lms.nederlandslicht.nl/qr/report/1167169 | 52.2975 | 5.2598 | 1463119150 | 4788434060 | Hazewind |  |  |  | Huizen |  | Gemeente Huizen |  |  |  | Gemeente Huizen | In bedrijf | Liander |  | NVT |  |  | Nacht | Bemeterd | [38 empty] | 1NAL35 | 1 | 1978-09-21 | [11 empty] | Sky kegel armaturen 15W | 1 | 2023-01-01 | [15 empty] | LED 15W | 1 | 2023-01-01 |  | LED |  |  | 15.00 | 100000 | LED |  | LEDDRIVER | 1 | 2023-01-01 |  | LEDDRIVER |  |  | 1.00 | 175200
3-1610 | 1167170 | https://lms.nederlandslicht.nl/qr/report/1167170 | 52.2979 | 5.2594 | 1462842450 | 4788876190 | Hazewind |  |  |  | Huizen |  | Gemeente Huizen |  |  |  | Gemeente Huizen | In bedrijf | Liander |  | NVT |  |  | Nacht | Bemeterd | [38 empty] | 1NAL35 | 1 | 1978-06-27 | [11 empty] | Sky kegel armaturen 15W | 1 | 2023-01-01 | [15 empty] | LED 15W | 1 | 2023-01-01 |  | LED |  |  | 15.00 | 100000 | LED |  | LEDDRIVER | 1 | 2023-01-01 |  | LEDDRIVER |  |  | 1.00 | 175200
6-1610 | 1167171 | https://lms.nederlandslicht.nl/qr/report/1167171 | 52.298 | 5.2587 | 1462364040 | 4789015400 | Hazewind |  |  |  | Huizen |  | Gemeente Huizen |  |  |  | Gemeente Huizen | In bedrijf | Liander |  | NVT |  |  | Nacht | Bemeterd | [38 empty] | 1NAL35 | 1 | 1978-06-27 | [11 empty] | Sky kegel armaturen 15W | 1 | 2023-01-01 | [15 empty] | LED 15W | 1 | 2023-01-01 |  | LED |  |  | 15.00 | 100000 | LED |  | LEDDRIVER | 1 | 2023-01-01 |  | LEDDRIVER |  |  | 1.00 | 175200
5-1610 | 1167172 | https://lms.nederlandslicht.nl/qr/report/1167172 | 52.298 | 5.2591 | 1462624450 | 4788960580 | Hazewind |  |  |  | Huizen |  | Gemeente Huizen |  |  |  | Gemeente Huizen | In bedrijf | Liander |  | NVT |  |  | Nacht | Bemeterd | [38 empty] | 1KST35 | 1 | 2000-05-03 | [11 empty] | Sky kegel armaturen 15W | 1 | 2023-01-01 | [15 empty] | LED 15W | 1 | 2023-01-01 |  | LED |  |  | 15.00 | 100000 | LED |  | LEDDRIVER | 1 | 2023-01-01 |  | LEDDRIVER |  |  | 1.00 | 175200
661395 | 1167173 | https://lms.nederlandslicht.nl/qr/report/1167173 | 52.2994 | 5.2609 | 1463843280 | 4790584005 | Moeflon |  |  |  | Huizen |  | Gemeente Huizen |  |  |  | Gemeente Huizen | In bedrijf | Liander |  | NVT |  |  | Nacht | Bemeterd | [38 empty] | 1NAL35 | 1 | 1977-12-12 | [11 empty] | Sky kegel armaturen 15W | 1 | 2023-01-01 | [15 empty] | LED 15W | 1 | 2023-01-01 |  | LED |  |  | 15.00 | 100000 | LED |  | LEDDRIVER | 1 | 2023-01-01 |  | LEDDRIVER |  |  | 1.00 | 175200
661364 | 1167174 | https://lms.nederlandslicht.nl/qr/report/1167174 | 52.2993 | 5.2611 | 1464008800 | 4790476514 | Moeflon |  |  |  | Huizen |  | Gemeente Huizen |  |  |  | Gemeente Huizen | In bedrijf | Liander |  | NVT |  |  | Nacht | Bemeterd | [38 empty] | 1NAL35 | 1 | 1978-03-06 | [11 empty] | Sky kegel armaturen 15W | 1 | 2023-01-01 | [15 empty] | LED 15W | 1 | 2023-01-01 |  | LED |  |  | 15.00 | 100000 | LED |  | LEDDRIVER | 1 | 2023-01-01 |  | LEDDRIVER |  |  | 1.00 | 175200
13-3710 | 1167175 | https://lms.nederlandslicht.nl/qr/report/1167175 | 52.2997 | 5.2603 | 1463455270 | 4790868810 | Moeflon |  |  |  | Huizen |  | Gemeente Huizen |  |  |  | Gemeente Huizen | In bedrijf | Liander |  | NVT |  |  | Nacht | Bemeterd | [38 empty] | 1NAL35 | 1 | 1977-11-22 | [11 empty] | Sky kegel armaturen 15W | 1 | 2023-01-01 | [15 empty] | LED 15W | 1 | 2023-01-01 |  | LED |  |  | 15.00 | 100000 | LED |  | LEDDRIVER | 1 | 2023-01-01 |  | LEDDRIVER |  |  | 1.00 | 175200
661425 | 1167176 | https://lms.nederlandslicht.nl/qr/report/1167176 | 52.2995 | 5.2606 | 1463651170 | 4790672404 | Moeflon |  |  |  | Huizen |  | Gemeente Huizen |  |  |  | Gemeente Huizen | In bedrijf | Liander |  | NVT |  |  | Nacht | Bemeterd | [38 empty] | 1NAL35 | 1 | 1978-02-07 | [11 empty] | Sky kegel armaturen 15W | 1 | 2023-01-01 | [15 empty] | LED 15W | 1 | 2023-01-01 |  | LED |  |  | 15.00 | 100000 | LED |  | LEDDRIVER | 1 | 2023-01-01 |  | LEDDRIVER |  |  | 1.00 | 175200
661272 | 1167177 | https://lms.nederlandslicht.nl/qr/report/1167177 | 52.2992 | 5.2618 | 1464440150 | 4790372336 | Moeflon |  |  |  | Huizen |  | Gemeente Huizen |  |  |  | Gemeente Huizen | In bedrijf | Liander |  | NVT |  |  | Nacht | Bemeterd | [38 empty] | 1NAL35 | 1 | 1977-12-09 | [11 empty] | Sky kegel armaturen 15W | 1 | 2023-01-01 | [15 empty] | LED 15W | 1 | 2023-01-01 |  | LED |  |  | 15.00 | 100000 | LED |  | LEDDRIVER | 1 | 2023-01-01 |  | LEDDRIVER |  |  | 1.00 | 175200
661242 | 1167178 | https://lms.nederlandslicht.nl/qr/report/1167178 | 52.299 | 5.2617 | 1464377730 | 4790147803 | Moeflon |  |  |  | Huizen |  | Gemeente Huizen |  |  |  | Gemeente Huizen | In bedrijf | Liander |  | NVT |  |  | Nacht | Bemeterd | [38 empty] | 1NAL35 | 1 | 1978-03-06 | [11 empty] | Sky kegel armaturen 15W | 1 | 2023-01-01 | [15 empty] | LED 15W | 1 | 2023-01-01 |  | LED |  |  | 15.00 | 100000 | LED |  | LEDDRIVER | 1 | 2023-01-01 |  | LEDDRIVER |  |  | 1.00 | 175200
661334 | 1167179 | https://lms.nederlandslicht.nl/qr/report/1167179 | 52.2993 | 5.2613 | 1464148800 | 4790438319 | Moeflon |  |  |  | Huizen |  | Gemeente Huizen |  |  |  | Gemeente Huizen | In bedrijf | Liander |  | NVT |  |  | Nacht | Bemeterd | [38 empty] | 1NAL35 | 1 | 1978-03-06 | [11 empty] | Sky kegel armaturen 15W | 1 | 2023-01-01 | [15 empty] | LED 15W | 1 | 2023-01-01 |  | LED |  |  | 15.00 | 100000 | LED |  | LEDDRIVER | 1 | 2023-01-01 |  | LEDDRIVER |  |  | 1.00 | 175200
661303 | 1167180 | https://lms.nederlandslicht.nl/qr/report/1167180 | 52.2994 | 5.2618 | 1464430850 | 4790541595 | Moeflon |  |  |  | Huizen |  | Gemeente Huizen |  |  |  | Gemeente Huizen | In bedrijf | Liander |  | NVT |  |  | Nacht | Bemeterd | [38 empty] | 1NAL35 | 1 | 1977-12-09 | [11 empty] | Sky kegel armaturen 15W | 1 | 2023-01-01 | [15 empty] | LED 15W | 1 | 2023-01-01 |  | LED |  |  | 15.00 | 100000 | LED |  | LEDDRIVER | 1 | 2023-01-01 |  | LEDDRIVER |  |  | 1.00 | 175200
14-3710 | 1167181 | https://lms.nederlandslicht.nl/qr/report/1167181 | 52.2995 | 5.2602 | 1463374140 | 4790659910 | Moeflon |  |  |  | Huizen |  | Gemeente Huizen |  |  |  | Gemeente Huizen | In bedrijf | Liander |  | NVT |  |  | Nacht | Bemeterd | [38 empty] | 1NAL35 | 1 | 1977-11-22 | [11 empty] | Sky kegel armaturen 15W | 1 | 2023-01-01 | [15 empty] | LED 15W | 1 | 2023-01-01 |  | LED |  |  | 15.00 | 100000 | LED |  | LEDDRIVER | 1 | 2023-01-01 |  | LEDDRIVER |  |  | 1.00 | 175200
20-3710 | 1167182 | https://lms.nederlandslicht.nl/qr/report/1167182 | 52.2988 | 5.2605 | 1463601270 | 4789846640 | Moeflon |  |  |  | Huizen |  | Gemeente Huizen |  |  |  | Gemeente Huizen | In bedrijf | Liander |  | NVT |  |  | Nacht | Bemeterd | [38 empty] | 1NAL35 | 1 | 1977-12-21 | [11 empty] | Sky kegel armaturen 15W | 1 | 2023-01-01 | [15 empty] | LED 15W | 1 | 2023-01-01 |  | LED |  |  | 15.00 | 100000 | LED |  | LEDDRIVER | 1 | 2023-01-01 |  | LEDDRIVER |  |  | 1.00 | 175200
19-3710 | 1167183 | https://lms.nederlandslicht.nl/qr/report/1167183 | 52.2989 | 5.2606 | 1463639530 | 4790018900 | Moeflon |  |  |  | Huizen |  | Gemeente Huizen |  |  |  | Gemeente Huizen | In bedrijf | Liander |  | NVT |  |  | Nacht | Bemeterd | [38 empty] | 1NAL35 | 1 | 2000-04-18 | [11 empty] | Sky kegel armaturen 15W | 1 | 2023-01-01 | [15 empty] | LED 15W | 1 | 2023-01-01 |  | LED |  |  | 15.00 | 100000 | LED |  | LEDDRIVER | 1 | 2023-01-01 |  | LEDDRIVER |  |  | 1.00 | 175200
21-3710 | 1167184 | https://lms.nederlandslicht.nl/qr/report/1167184 | 52.299 | 5.2598 | 1463124680 | 4790077890 | Moeflon |  |  |  | Huizen |  | Gemeente Huizen |  |  |  | Gemeente Huizen | In bedrijf | Liander |  | NVT |  |  | Nacht | Bemeterd | [38 empty] | 1NAL35 | 1 | 1978-05-03 | [11 empty] | Sky kegel armaturen 15W | 1 | 2023-01-01 | [15 empty] | LED 15W | 1 | 2023-01-01 |  | LED |  |  | 15.00 | 100000 | LED |  | LEDDRIVER | 1 | 2023-01-01 |  | LEDDRIVER |  |  | 1.00 | 175200
16-3710 | 1167185 | https://lms.nederlandslicht.nl/qr/report/1167185 | 52.2993 | 5.2605 | 1463571160 | 4790394990 | Moeflon |  |  |  | Huizen |  | Gemeente Huizen |  |  |  | Gemeente Huizen | In bedrijf | Liander |  | NVT |  |  | Nacht | Bemeterd | [38 empty] | 1NAL35 | 1 | 1977-11-22 | [11 empty] | Sky kegel armaturen 15W | 1 | 2023-01-01 | [15 empty] | LED 15W | 1 | 2023-01-01 |  | LED |  |  | 15.00 | 100000 | LED |  | LEDDRIVER | 1 | 2023-01-01 |  | LEDDRIVER |  |  | 1.00 | 175200
15-3710 | 1167186 | https://lms.nederlandslicht.nl/qr/report/1167186 | 52.2993 | 5.2602 | 1463372410 | 4790481340 | Moeflon |  |  |  | Huizen |  | Gemeente Huizen |  |  |  | Gemeente Huizen | In bedrijf | Liander |  | NVT |  |  | Nacht | Bemeterd | [38 empty] | 1NAL35 | 1 | 1977-12-22 | [11 empty] | Sky kegel armaturen 15W | 1 | 2023-01-01 | [15 empty] | LED 15W | 1 | 2023-01-01 |  | LED |  |  | 15.00 | 100000 | LED |  | LEDDRIVER | 1 | 2023-01-01 |  | LEDDRIVER |  |  | 1.00 | 175200
18-3710 | 1167187 | https://lms.nederlandslicht.nl/qr/report/1167187 | 52.2991 | 5.2608 | 1463746080 | 4790220380 | Moeflon |  |  |  | Huizen |  | Gemeente Huizen |  |  |  | Gemeente Huizen | In bedrijf | Liander |  | NVT |  |  | Nacht | Bemeterd | [38 empty] | 1NAL35 | 1 | 1977-12-22 | [11 empty] | Sky kegel armaturen 15W | 1 | 2023-01-01 | [15 empty] | LED 15W | 1 | 2023-01-01 |  | LED |  |  | 15.00 | 100000 | LED |  | LEDDRIVER | 1 | 2023-01-01 |  | LEDDRIVER |  |  | 1.00 | 175200
17-3710 | 1167188 | https://lms.nederlandslicht.nl/qr/report/1167188 | 52.2993 | 5.2608 | 1463753600 | 4790409500 | Moeflon |  |  |  | Huizen |  | Gemeente Huizen |  |  |  | Gemeente Huizen | In bedrijf | Liander |  | NVT |  |  | Nacht | Bemeterd | [38 empty] | 1KST35 | 1 | 2021-04-14 | [11 empty] | Sky kegel armaturen 15W | 1 | 2023-01-01 | [15 empty] | LED 15W | 1 | 2023-01-01 |  | LED |  |  | 15.00 | 100000 | LED |  | LEDDRIVER | 1 | 2023-01-01 |  | LEDDRIVER |  |  | 1.00 | 175200
661150 | 1167189 | https://lms.nederlandslicht.nl/qr/report/1167189 | 52.2988 | 5.2618 | 1464471720 | 4789905053 | Moeflon |  |  |  | Huizen |  | Gemeente Huizen |  |  |  | Gemeente Huizen | In bedrijf | Liander |  | NVT |  |  | Nacht | Bemeterd | [38 empty] | 1NAL35 | 1 | 1978-03-07 | [11 empty] | Sky kegel armaturen 15W | 1 | 2023-01-01 | [15 empty] | LED 15W | 1 | 2023-01-01 |  | LED |  |  | 15.00 | 100000 | LED |  | LEDDRIVER | 1 | 2023-01-01 |  | LEDDRIVER |  |  | 1.00 | 175200
661122 | 1167190 | https://lms.nederlandslicht.nl/qr/report/1167190 | 52.2987 | 5.2619 | 1464548491 | 4789787126 | Moeflon |  |  |  | Huizen |  | Gemeente Huizen |  |  |  | Gemeente Huizen | In bedrijf | Liander |  | NVT |  |  | Nacht | Bemeterd | [38 empty] | 1NAL35 | 1 | 1978-03-07 | [11 empty] | Sky kegel armaturen 15W | 1 | 2023-01-01 | [15 empty] | LED 15W | 1 | 2023-01-01 |  | LED |  |  | 15.00 | 100000 | LED |  | LEDDRIVER | 1 | 2023-01-01 |  | LEDDRIVER |  |  | 1.00 | 175200
661211 | 1167191 | https://lms.nederlandslicht.nl/qr/report/1167191 | 52.2989 | 5.2619 | 1464543000 | 4789995042 | Moeflon |  |  |  | Huizen |  | Gemeente Huizen |  |  |  | Gemeente Huizen | In bedrijf | Liander |  | NVT |  |  | Nacht | Bemeterd | [38 empty] | 1NAL35 | 1 | 1978-03-06 | [11 empty] | Sky kegel armaturen 15W | 1 | 2023-01-01 | [15 empty] | LED 15W | 1 | 2023-01-01 |  | LED |  |  | 15.00 | 100000 | LED |  | LEDDRIVER | 1 | 2023-01-01 |  | LEDDRIVER |  |  | 1.00 | 175200 | [5 empty] | Zekering | 5 | 2022-03-03 |  | Zekering | Zekering | NVT
661181 | 1167192 | https://lms.nederlandslicht.nl/qr/report/1167192 | 52.2989 | 5.2617 | 1464363690 | 4789969150 | Moeflon |  |  |  | Huizen |  | Gemeente Huizen |  |  |  | Gemeente Huizen | In bedrijf | Liander |  | NVT |  |  | Nacht | Bemeterd | [38 empty] | 1NAL35 | 1 | 1972-12-13 | [11 empty] | Sky kegel armaturen 15W | 1 | 2023-01-01 | [15 empty] | LED 15W | 1 | 2023-01-01 |  | LED |  |  | 15.00 | 100000 | LED |  | LEDDRIVER | 1 | 2023-01-01 |  | LEDDRIVER |  |  | 1.00 | 175200
661091 | 1167193 | https://lms.nederlandslicht.nl/qr/report/1167193 | 52.2986 | 5.2623 | 1464810221 | 4789675534 | Moeflon |  |  |  | Huizen |  | Gemeente Huizen |  |  |  | Gemeente Huizen | In bedrijf | Liander |  | NVT |  |  | Nacht | Bemeterd | [38 empty] | 1NAL35 | 1 | 1978-03-09 | [11 empty] | Sky kegel armaturen 15W | 1 | 2023-01-01 | [15 empty] | LED 15W | 1 | 2023-01-01 |  | LED |  |  | 15.00 | 100000 | LED |  | LEDDRIVER | 1 | 2023-01-01 |  | LEDDRIVER |  |  | 1.00 | 175200
16-5570 | 1167194 | https://lms.nederlandslicht.nl/qr/report/1167194 | 52.296 | 5.2613 | 1464103730 | 4786722630 | Zadelrob |  |  |  | Huizen |  | Gemeente Huizen |  |  |  | Gemeente Huizen | In bedrijf | Liander |  | NVT |  |  | Nacht | Bemeterd | [38 empty] | 1KST30 | 1 | 1986-11-11 | [11 empty] | Schreder Alura | 1 | 2008-06-01 |  |  | Schreder | [12 empty] | Saled PS-L 13W | 1 | 2016-03-03 |  | SALED PS-L 13 | Saled | 3000 | 13.00 | 50000 | LED |  | Driver Onbekend | 1 | 2008-06-01
15-5570 | 1167195 | https://lms.nederlandslicht.nl/qr/report/1167195 | 52.2961 | 5.2615 | 1464250110 | 4786821960 | Zadelrob |  |  |  | Huizen |  | Gemeente Huizen |  |  |  | Gemeente Huizen | In bedrijf | Liander |  | NVT |  |  | Nacht | Bemeterd | [38 empty] | 1KST35 | 1 | 2003-09-29 | [11 empty] | Sky kegel armaturen 15W | 1 | 2023-01-01 | [15 empty] | LED 15W | 1 | 2023-01-01 |  | LED |  |  | 15.00 | 100000 | LED |  | LEDDRIVER | 1 | 2023-01-01 |  | LEDDRIVER |  |  | 1.00 | 175200
17-5570 | 1167196 | https://lms.nederlandslicht.nl/qr/report/1167196 | 52.2958 | 5.2612 | 1464047910 | 4786517040 | Zadelrob |  |  |  | Huizen |  | Gemeente Huizen |  |  |  | Gemeente Huizen | In bedrijf | Liander |  | NVT |  |  | Nacht | Bemeterd | [38 empty] | 1KST30 | 1 | 1986-11-11 | [11 empty] | Schreder Alura | 1 | 2008-06-01 |  |  | Schreder | [12 empty] | Saled PS-L 13W | 1 | 2016-03-03 |  | SALED PS-L 13 | Saled | 3000 | 13.00 | 50000 | LED |  | Driver Onbekend | 1 | 2008-06-01
1340776 | 1167197 | https://lms.nederlandslicht.nl/qr/report/1167197 | 52.2964 | 5.2622 | 1464753881 | 4787192153 | Zadelrob |  |  |  | Huizen |  | Gemeente Huizen |  |  |  | Gemeente Huizen | In bedrijf | Liander |  | NVT |  |  | Nacht | Bemeterd | [38 empty] | 1KST40 | 1 | 1984-03-28 | [11 empty] | Sky kegel armaturen 15W | 1 | 2023-03-24 | [26 empty] | Driver Onbekend | 1 | 2023-03-24
1340746 | 1167198 | https://lms.nederlandslicht.nl/qr/report/1167198 | 52.2967 | 5.2625 | 1464959341 | 4787497574 | Zadelrob |  |  |  | Huizen |  | Gemeente Huizen |  |  |  | Gemeente Huizen | In bedrijf | Liander |  | NVT |  |  | Nacht | Bemeterd | [38 empty] | 1KST40 | 1 | 1984-03-28 | [11 empty] | Sky kegel armaturen 15W | 1 | 2023-03-24 | [26 empty] | Driver Onbekend | 1 | 2023-03-24
14-5570 | 1167199 | https://lms.nederlandslicht.nl/qr/report/1167199 | 52.2962 | 5.2618 | 1464479980 | 4786962990 | Zadelrob |  |  |  | Huizen |  | Gemeente Huizen |  |  |  | Gemeente Huizen | In bedrijf | Liander |  | NVT |  |  | Nacht | Bemeterd | [38 empty] | 1KST40 | 1 | 1984-03-26 | [11 empty] | Sky kegel armaturen 15W | 1 | 2023-03-24 | [26 empty] | Driver Onbekend | 1 | 2023-03-24
13-5570 | 1167200 | https://lms.nederlandslicht.nl/qr/report/1167200 | 52.2963 | 5.2621 | 1464664920 | 4787062520 | Zadelrob |  |  |  | Huizen |  | Gemeente Huizen |  |  |  | Gemeente Huizen | In bedrijf | Liander |  | NVT |  |  | Nacht | Bemeterd | [38 empty] | 1KST35 | 1 | 2003-08-22 | [11 empty] | Sky kegel armaturen 15W | 1 | 2023-03-24 | [26 empty] | Driver Onbekend | 1 | 2003-08-22
1340715 | 1167201 | https://lms.nederlandslicht.nl/qr/report/1167201 | 52.297 | 5.2624 | 1464838290 | 4787873174 | Zadelrob |  |  |  | Huizen |  | Gemeente Huizen |  |  |  | Gemeente Huizen | In bedrijf | Liander |  | NVT |  |  | Nacht | Bemeterd | [38 empty] | 1KST40 | 1 | 1984-03-29 | [11 empty] | Sky kegel armaturen 15W | 1 | 2023-03-24 | [26 empty] | Driver Onbekend | 1 | 1984-03-28
1340442 | 1167202 | https://lms.nederlandslicht.nl/qr/report/1167202 | 52.297 | 5.2637 | 1465743850 | 4787875474 | Zadelrob |  |  |  | Huizen |  | Gemeente Huizen |  |  |  | Gemeente Huizen | In bedrijf | Liander |  | NVT |  |  | Nacht | Bemeterd | [38 empty] | 1NAL50 | 1 | 1980-10-29 | [11 empty] | Outdoor Lite ZEN2 | 1 | 2023-01-01 | [15 empty] | Led 40W | 1 | 2023-01-01 |  |  |  |  | 40.00 |  | LED |  | LEDDRIVER | 1 | 2023-01-01 |  | LEDDRIVER |  |  | 1.00 | 175200
1340623 | 1167203 | https://lms.nederlandslicht.nl/qr/report/1167203 | 52.2973 | 5.2618 | 1464437870 | 4788247420 | Zadelrob |  |  |  | Huizen |  | Gemeente Huizen |  |  |  | Gemeente Huizen | In bedrijf | Liander |  | NVT |  |  | Nacht | Bemeterd | [38 empty] | 1NAL35 | 1 | 1970-04-10 | [11 empty] | Sky kegel armaturen 15W | 1 | 2023-01-01 | [15 empty] | LED 15W | 1 | 2023-01-01 |  | LED |  |  | 15.00 | 100000 | LED |  | LEDDRIVER | 1 | 2023-01-01 |  | LEDDRIVER |  |  | 1.00 | 175200
1340593 | 1167204 | https://lms.nederlandslicht.nl/qr/report/1167204 | 52.2978 | 5.2619 | 1464529910 | 4788773804 | Zadelrob |  |  |  | Huizen |  | Gemeente Huizen |  |  |  | Gemeente Huizen | In bedrijf | Liander |  | NVT |  |  | Nacht | Bemeterd | [38 empty] | 1NAL35 | 1 | 1978-04-28 | [11 empty] | Sky kegel armaturen 15W | 1 | 2023-01-01 | [15 empty] | LED 15W | 1 | 2023-01-01 |  | LED |  |  | 15.00 | 100000 | LED |  | LEDDRIVER | 1 | 2023-01-01 |  | LEDDRIVER |  |  | 1.00 | 175200
1340685 | 1167205 | https://lms.nederlandslicht.nl/qr/report/1167205 | 52.297 | 5.2625 | 1464958001 | 4787918742 | Zadelrob |  |  |  | Huizen |  | Gemeente Huizen |  |  |  | Gemeente Huizen | In bedrijf | Liander |  | NVT |  |  | Nacht | Bemeterd | [38 empty] | 1KST35 | 1 | 1980-09-19 | [11 empty] | Sky kegel armaturen 15W | 1 | 2023-01-01 | [15 empty] | LED 15W | 1 | 2023-01-01 |  | LED |  |  | 15.00 | 100000 | LED |  | LEDDRIVER | 1 | 2023-01-01 |  | LEDDRIVER |  |  | 1.00 | 175200
1340654 | 1167206 | https://lms.nederlandslicht.nl/qr/report/1167206 | 52.2972 | 5.2621 | 1464656911 | 4788091051 | Zadelrob |  |  |  | Huizen |  | Gemeente Huizen |  |  |  | Gemeente Huizen | In bedrijf | Liander |  | NVT |  |  | Nacht | Bemeterd | [38 empty] | 1NAL35 | 1 | 1979-04-04 | [11 empty] | Sky kegel armaturen 15W | 1 | 2023-01-01 | [15 empty] | LED 15W | 1 | 2023-01-01 |  | LED |  |  | 15.00 | 100000 | LED |  | LEDDRIVER | 1 | 2023-01-01 |  | LEDDRIVER |  |  | 1.00 | 175200
1340501 | 1167207 | https://lms.nederlandslicht.nl/qr/report/1167207 | 52.2974 | 5.2626 | 1464994020 | 4788337765 | Zadelrob |  |  |  | Huizen |  | Gemeente Huizen |  |  |  | Gemeente Huizen | In bedrijf | Liander |  | NVT |  |  | Nacht | Bemeterd | [38 empty] | 1NAL60 | 1 | 1978-01-19 | [11 empty] | Sky kegel armaturen 15W | 1 | 2023-01-01 | [15 empty] | LED 15W | 1 | 2023-01-01 |  | LED |  |  | 15.00 | 100000 | LED |  | LEDDRIVER | 1 | 2023-01-01 |  | LEDDRIVER |  |  | 1.00 | 175200
1340473 | 1167208 | https://lms.nederlandslicht.nl/qr/report/1167208 | 52.2971 | 5.2634 | 1465567190 | 4787992267 | Zadelrob |  |  |  | Huizen |  | Gemeente Huizen |  |  |  | Gemeente Huizen | In bedrijf | Liander |  | NVT |  |  | Nacht | Bemeterd | [38 empty] | 1NAL50 | 1 | 1980-10-29 | [11 empty] | Outdoor Lite ZEN2 | 1 | 2023-01-01 | [15 empty] | Led 40W | 1 | 2023-01-01 |  |  |  |  | 40.00 |  | LED |  | LEDDRIVER | 1 | 2023-01-01 |  | LEDDRIVER |  |  | 1.00 | 175200
1340562 | 1167209 | https://lms.nederlandslicht.nl/qr/report/1167209 | 52.2977 | 5.262 | 1464617990 | 4788638634 | Zadelrob |  |  |  | Huizen |  | Gemeente Huizen |  |  |  | Gemeente Huizen | In bedrijf | Liander |  | NVT |  |  | Nacht | Bemeterd | [38 empty] | 1NAL50 | 1 | 1980-10-29 | [11 empty] | Sky kegel armaturen 15W | 1 | 2023-01-01 | [15 empty] | LED 15W | 1 | 2023-01-01 |  | LED |  |  | 15.00 | 100000 | LED |  | LEDDRIVER | 1 | 2023-01-01 |  | LEDDRIVER |  |  | 1.00 | 175200
1340532 | 1167210 | https://lms.nederlandslicht.nl/qr/report/1167210 | 52.2976 | 5.2623 | 1464810930 | 4788507367 | Zadelrob |  |  |  | Huizen |  | Gemeente Huizen |  |  |  | Gemeente Huizen | In bedrijf | Liander |  | NVT |  |  | Nacht | Bemeterd | [38 empty] | 1NAL35 | 1 | 1978-09-30 | [11 empty] | Sky kegel armaturen 15W | 1 | 2023-01-01 | [15 empty] | LED 15W | 1 | 2023-01-01 |  | LED |  |  | 15.00 | 100000 | LED |  | LEDDRIVER | 1 | 2023-01-01 |  | LEDDRIVER |  |  | 1.00 | 175200
880326 | 1167211 | https://lms.nederlandslicht.nl/qr/report/1167211 | 52.2997 | 5.2579 | 1461818181 | 4790865964 | Rendier |  |  |  | Huizen |  | Gemeente Huizen |  |  |  | Gemeente Huizen | In bedrijf | Liander |  | NVT |  |  | Nacht | Bemeterd | [38 empty] | 1NAL35 | 1 | 1977-09-05 | [11 empty] | Sky kegel armaturen 15W | 1 | 2023-01-01 | [15 empty] | LED 15W | 1 | 2023-01-01 |  | LED |  |  | 15.00 | 100000 | LED |  | LEDDRIVER | 1 | 2023-01-01 |  | LEDDRIVER |  |  | 1.00 | 175200
880387 | 1167212 | https://lms.nederlandslicht.nl/qr/report/1167212 | 52.2999 | 5.258 | 1461873021 | 4791100276 | Rendier |  |  |  | Huizen |  | Gemeente Huizen |  |  |  | Gemeente Huizen | In bedrijf | Liander |  | NVT |  |  | Nacht | Bemeterd | [38 empty] | 1NAL35 | 1 | 1977-08-30 | [11 empty] | Sky kegel armaturen 15W | 1 | 2023-01-01 | [15 empty] | LED 15W | 1 | 2023-01-01 |  | LED |  |  | 15.00 | 100000 | LED |  | LEDDRIVER | 1 | 2023-01-01 |  | LEDDRIVER |  |  | 1.00 | 175200
880356 | 1167213 | https://lms.nederlandslicht.nl/qr/report/1167213 | 52.2998 | 5.2582 | 1462005460 | 4790986785 | Rendier |  |  |  | Huizen |  | Gemeente Huizen |  |  |  | Gemeente Huizen | In bedrijf | Liander |  | NVT |  |  | Nacht | Bemeterd | [38 empty] | 1NAL35 | 1 | 1977-09-02 | [11 empty] | Sky kegel armaturen 15W | 1 | 2023-01-01 | [15 empty] | LED 15W | 1 | 2023-01-01 |  | LED |  |  | 15.00 | 100000 | LED |  | LEDDRIVER | 1 | 2023-01-01 |  | LEDDRIVER |  |  | 1.00 | 175200
880417 | 1167214 | https://lms.nederlandslicht.nl/qr/report/1167214 | 52.3001 | 5.2581 | 1461931710 | 4791315589 | Rendier |  |  |  | Huizen |  | Gemeente Huizen |  |  |  | Gemeente Huizen | In bedrijf | Liander |  | NVT |  |  | Nacht | Bemeterd | [38 empty] | 1NAL35 | 1 | 1978-02-10 | [11 empty] | Sky kegel armaturen 15W | 1 | 2023-01-01 | [15 empty] | LED 15W | 1 | 2023-01-01 |  | LED |  |  | 15.00 | 100000 | LED |  | LEDDRIVER | 1 | 2023-01-01 |  | LEDDRIVER |  |  | 1.00 | 175200
13-4310 | 1167215 | https://lms.nederlandslicht.nl/qr/report/1167215 | 52.3001 | 5.2587 | 1462322630 | 4791370010 | Rendier |  |  |  | Huizen |  | Gemeente Huizen |  |  |  | Gemeente Huizen | In bedrijf | Liander |  | NVT |  |  | Nacht | Bemeterd | [38 empty] | 1NAL35 | 1 | 1977-12-15 | [11 empty] | Sky kegel armaturen 15W | 1 | 2023-01-01 | [15 empty] | LED 15W | 1 | 2023-01-01 |  | LED |  |  | 15.00 | 100000 | LED |  | LEDDRIVER | 1 | 2023-01-01 |  | LEDDRIVER |  |  | 1.00 | 175200
880570 | 1167216 | https://lms.nederlandslicht.nl/qr/report/1167216 | 52.3003 | 5.2592 | 1462689421 | 4791559326 | Rendier |  |  |  | Huizen |  | Gemeente Huizen |  |  |  | Gemeente Huizen | In bedrijf | Liander |  | NVT |  |  | Nacht | Bemeterd | [38 empty] | 1KST35 | 1 | 1977-12-29 | [11 empty] | Sky kegel armaturen 15W | 1 | 2023-01-01 | [15 empty] | LED 15W | 1 | 2023-01-01 |  | LED |  |  | 15.00 | 100000 | LED |  | LEDDRIVER | 1 | 2023-01-01 |  | LEDDRIVER |  |  | 1.00 | 175200
15-4310 | 1167217 | https://lms.nederlandslicht.nl/qr/report/1167217 | 52.3001 | 5.2594 | 1462803860 | 4791354630 | Rendier |  |  |  | Huizen |  | Gemeente Huizen |  |  |  | Gemeente Huizen | In bedrijf | Liander |  | NVT |  |  | Nacht | Bemeterd | [38 empty] | 1KST35 | 1 | 2009-06-05 | [11 empty] | Sky kegel armaturen 15W | 1 | 2023-01-01 | [15 empty] | LED 15W | 1 | 2023-01-01 |  | LED |  |  | 15.00 | 100000 | LED |  | LEDDRIVER | 1 | 2023-01-01 |  | LEDDRIVER |  |  | 1.00 | 175200
14-4310 | 1167218 | https://lms.nederlandslicht.nl/qr/report/1167218 | 52.3001 | 5.259 | 1462523270 | 4791286560 | Rendier |  |  |  | Huizen |  | Gemeente Huizen |  |  |  | Gemeente Huizen | In bedrijf | Liander |  | NVT |  |  | Nacht | Bemeterd | [38 empty] | 1KST35 | 1 | 1977-12-29 | [11 empty] | Sky kegel armaturen 15W | 1 | 2023-01-01 | [15 empty] | LED 15W | 1 | 2023-01-01 |  | LED |  |  | 15.00 | 100000 | LED |  | LEDDRIVER | 1 | 2023-01-01 |  | LEDDRIVER |  |  | 1.00 | 175200
880479 | 1167219 | https://lms.nederlandslicht.nl/qr/report/1167219 | 52.3002 | 5.2583 | 1462052260 | 4791466804 | Rendier |  |  |  | Huizen |  | Gemeente Huizen |  |  |  | Gemeente Huizen | In bedrijf | Liander |  | NVT |  |  | Nacht | Bemeterd | [38 empty] | 1NAL35 | 1 | 1977-08-24 | [11 empty] | Sky kegel armaturen 15W | 1 | 2023-01-01 | [15 empty] | LED 15W | 1 | 2023-01-01 |  | LED |  |  | 15.00 | 100000 | LED |  | LEDDRIVER | 1 | 2023-01-01 |  | LEDDRIVER |  |  | 1.00 | 175200
880448 | 1167220 | https://lms.nederlandslicht.nl/qr/report/1167220 | 52.3002 | 5.2576 | 1461602690 | 4791444128 | Rendier |  |  |  | Huizen |  | Gemeente Huizen |  |  |  | Gemeente Huizen | In bedrijf | Liander |  | NVT |  |  | Nacht | Bemeterd | [38 empty] | 1NAL35 | 1 | 1977-08-30 | [11 empty] | Sky kegel armaturen 15W | 1 | 2023-01-01 | [15 empty] | LED 15W | 1 | 2023-01-01 |  | LED |  |  | 15.00 | 100000 | LED |  | LEDDRIVER | 1 | 2023-01-01 |  | LEDDRIVER |  |  | 1.00 | 175200
880540 | 1167221 | https://lms.nederlandslicht.nl/qr/report/1167221 | 52.3006 | 5.2584 | 1462146771 | 4791866951 | Rendier |  |  |  | Huizen |  | Gemeente Huizen |  |  |  | Gemeente Huizen | In bedrijf | Liander |  | NVT |  |  | Nacht | Bemeterd | [38 empty] | 1NAL35 | 1 | 1977-08-23 | [11 empty] | Sky kegel armaturen 15W | 1 | 2023-01-01 | [15 empty] | LED 15W | 1 | 2023-01-01 |  | LED |  |  | 15.00 | 100000 | LED |  | LEDDRIVER | 1 | 2023-01-01 |  | LEDDRIVER |  |  | 1.00 | 175200
880509 | 1167222 | https://lms.nederlandslicht.nl/qr/report/1167222 | 52.3004 | 5.2583 | 1462059180 | 4791658243 | Rendier |  |  |  | Huizen |  | Gemeente Huizen |  |  |  | Gemeente Huizen | In bedrijf | Liander |  | NVT |  |  | Avond | Bemeterd | [38 empty] | 1NAL35 | 1 | 1977-08-23 | [11 empty] | Sky kegel armaturen 15W | 1 | 2023-01-01 | [15 empty] | LED 15W | 1 | 2023-01-01 |  | LED |  |  | 15.00 | 100000 | LED |  | LEDDRIVER | 1 | 2023-01-01 |  | LEDDRIVER |  |  | 1.00 | 175200
21-4310 | 1167223 | https://lms.nederlandslicht.nl/qr/report/1167223 | 52.2994 | 5.2592 | 1462695970 | 4790567080 | Rendier |  |  |  | Huizen |  | Gemeente Huizen |  |  |  | Gemeente Huizen | In bedrijf | Liander |  | NVT |  |  | Nacht | Bemeterd | [38 empty] | 1NAL35 | 1 | 1977-12-14 | [11 empty] | Sky kegel armaturen 15W | 1 | 2023-01-01 | [15 empty] | LED 15W | 1 | 2023-01-01 |  | LED |  |  | 15.00 | 100000 | LED |  | LEDDRIVER | 1 | 2023-01-01 |  | LEDDRIVER |  |  | 1.00 | 175200
20-4310 | 1167224 | https://lms.nederlandslicht.nl/qr/report/1167224 | 52.2994 | 5.2595 | 1462881820 | 4790491730 | Rendier |  |  |  | Huizen |  | Gemeente Huizen |  |  |  | Gemeente Huizen | In bedrijf | Liander |  | NVT |  |  | Avond | Bemeterd | [38 empty] | 1NAL35 | 1 | 1977-12-14 | [11 empty] | Sky kegel armaturen 15W | 1 | 2023-01-01 | [15 empty] | LED 15W | 1 | 2023-01-01 |  | LED |  |  | 15.00 | 100000 | LED |  | LEDDRIVER | 1 | 2023-01-01 |  | LEDDRIVER |  |  | 1.00 | 175200
23-4310 | 1167225 | https://lms.nederlandslicht.nl/qr/report/1167225 | 52.2996 | 5.2588 | 1462398260 | 4790789430 | Rendier |  |  |  | Huizen |  | Gemeente Huizen |  |  |  | Gemeente Huizen | In bedrijf | Liander |  | NVT |  |  | Nacht | Bemeterd | [38 empty] | 1NAL35 | 1 | 1977-09-02 | [11 empty] | Sky kegel armaturen 15W | 1 | 2023-01-01 | [15 empty] | LED 15W | 1 | 2023-01-01 |  | LED |  |  | 15.00 | 100000 | LED |  | LEDDRIVER | 1 | 2023-01-01 |  | LEDDRIVER |  |  | 1.00 | 175200
22-4310 | 1167226 | https://lms.nederlandslicht.nl/qr/report/1167226 | 52.2995 | 5.2589 | 1462511150 | 4790646600 | Rendier |  |  |  | Huizen |  | Gemeente Huizen |  |  |  | Gemeente Huizen | In bedrijf | Liander |  | NVT |  |  | Avond | Bemeterd | [38 empty] | 1NAL35 | 1 | 1977-12-15 | [11 empty] | Sky kegel armaturen 15W | 1 | 2023-01-01 | [15 empty] | LED 15W | 1 | 2023-01-01 |  | LED |  |  | 15.00 | 100000 | LED |  | LEDDRIVER | 1 | 2023-01-01 |  | LEDDRIVER |  |  | 1.00 | 175200
17-4310 | 1167227 | https://lms.nederlandslicht.nl/qr/report/1167227 | 52.3 | 5.26 | 1463239220 | 4791204190 | Rendier |  |  |  | Huizen |  | Gemeente Huizen |  |  |  | Gemeente Huizen | In bedrijf | Liander |  | NVT |  |  | Nacht | Bemeterd | [38 empty] | 1NAL35 | 1 | 1977-01-17 | [11 empty] | Sky kegel armaturen 15W | 1 | 2023-01-01 | [15 empty] | LED 15W | 1 | 2023-01-01 |  | LED |  |  | 15.00 | 100000 | LED |  | LEDDRIVER | 1 | 2023-01-01 |  | LEDDRIVER |  |  | 1.00 | 175200
16-4310 | 1167228 | https://lms.nederlandslicht.nl/qr/report/1167228 | 52.3001 | 5.2597 | 1463045670 | 4791284530 | Rendier |  |  |  | Huizen |  | Gemeente Huizen |  |  |  | Gemeente Huizen | In bedrijf | Liander |  | NVT |  |  | Nacht | Bemeterd | [38 empty] | 1NAL35 | 1 | 1977-11-17 | [11 empty] | Sky kegel armaturen 15W | 1 | 2023-01-01 | [15 empty] | LED 15W | 1 | 2023-01-01 |  | LED |  |  | 15.00 | 100000 | LED |  | LEDDRIVER | 1 | 2023-01-01 |  | LEDDRIVER |  |  | 1.00 | 175200
19-4310 | 1167229 | https://lms.nederlandslicht.nl/qr/report/1167229 | 52.2994 | 5.2599 | 1463159690 | 4790578530 | Rendier |  |  |  | Huizen |  | Gemeente Huizen |  |  |  | Gemeente Huizen | In bedrijf | Liander |  | NVT |  |  | Nacht | Bemeterd | [38 empty] | 1NAL35 | 1 | 1977-12-09 | [11 empty] | Sky kegel armaturen 15W | 1 | 2023-01-01 | [15 empty] | LED 15W | 1 | 2023-01-01 |  | LED |  |  | 15.00 | 100000 | LED |  | LEDDRIVER | 1 | 2023-01-01 |  | LEDDRIVER |  |  | 1.00 | 175200
18-4310 | 1167230 | https://lms.nederlandslicht.nl/qr/report/1167230 | 52.2999 | 5.2602 | 1463400550 | 4791127450 | Rendier |  |  |  | Huizen |  | Gemeente Huizen |  |  |  | Gemeente Huizen | In bedrijf | Liander |  | NVT |  |  | Nacht | Bemeterd | [38 empty] | 1NAL35 | 1 | 1978-01-09 | [11 empty] | Sky kegel armaturen 15W | 1 | 2023-01-01 | [15 empty] | LED 15W | 1 | 2023-01-01 |  | LED |  |  | 15.00 | 100000 | LED |  | LEDDRIVER | 1 | 2023-01-01 |  | LEDDRIVER |  |  | 1.00 | 175200
24-4310 | 1167231 | https://lms.nederlandslicht.nl/qr/report/1167231 | 52.2997 | 5.2585 | 1462199720 | 4790860820 | Rendier |  |  |  | Huizen |  | Gemeente Huizen |  |  |  | Gemeente Huizen | In bedrijf | Liander |  | NVT |  |  | Nacht | Bemeterd | [38 empty] | 1NAL35 | 1 | 1977-08-31 | [11 empty] | Sky kegel armaturen 15W | 1 | 2023-01-01 | [15 empty] | LED 15W | 1 | 2023-01-01 |  | LED |  |  | 15.00 | 100000 | LED |  | LEDDRIVER | 1 | 2023-01-01 |  | LEDDRIVER |  |  | 1.00 | 175200
9-1700 | 1167232 | https://lms.nederlandslicht.nl/qr/report/1167232 | 52.3 | 5.2549 | 1459735440 | 4791253650 | Hinde |  |  |  | Huizen |  | Gemeente Huizen |  |  |  | Gemeente Huizen | In bedrijf | Liander |  | NVT |  |  | Nacht | Bemeterd | [38 empty] | 1NAL35 | 1 | 1978-10-31 | [11 empty] | Sky kegel armaturen 15W | 1 | 2023-01-01 | [15 empty] | LED 15W | 1 | 2023-01-01 |  | LED |  |  | 15.00 | 100000 | LED |  | LEDDRIVER | 1 | 2023-01-01 |  | LEDDRIVER |  |  | 1.00 | 175200
8-1700 | 1167233 | https://lms.nederlandslicht.nl/qr/report/1167233 | 52.2999 | 5.2552 | 1459976310 | 4791156590 | Hinde |  |  |  | Huizen |  | Gemeente Huizen |  |  |  | Gemeente Huizen | In bedrijf | Liander |  | NVT |  |  | Nacht | Bemeterd | [38 empty] | 1NAL35 | 1 | 1978-10-31 | [11 empty] | Sky kegel armaturen 15W | 1 | 2023-01-01 | [15 empty] | LED 15W | 1 | 2023-01-01 |  | LED |  |  | 15.00 | 100000 | LED |  | LEDDRIVER | 1 | 2023-01-01 |  | LEDDRIVER |  |  | 1.00 | 175200
7-1700 | 1167234 | https://lms.nederlandslicht.nl/qr/report/1167234 | 52.2998 | 5.2555 | 1460134480 | 4790998190 | Hinde |  |  |  | Huizen |  | Gemeente Huizen |  |  |  | Gemeente Huizen | In bedrijf | Liander |  | NVT |  |  | Nacht | Bemeterd | [38 empty] | 1NAL35 | 1 | 1978-10-31 | [11 empty] | Sky kegel armaturen 15W | 1 | 2023-01-01 | [15 empty] | LED 15W | 1 | 2023-01-01 |  | LED |  |  | 15.00 | 100000 | LED |  | LEDDRIVER | 1 | 2023-01-01 |  | LEDDRIVER |  |  | 1.00 | 175200
4-1700 | 1167235 | https://lms.nederlandslicht.nl/qr/report/1167235 | 52.2996 | 5.2565 | 1460810880 | 4790782800 | Hinde |  |  |  | Huizen |  | Gemeente Huizen |  |  |  | Gemeente Huizen | In bedrijf | Liander |  | NVT |  |  | Nacht | Bemeterd | [38 empty] | 1NAL35 | 1 | 1978-05-08 | [11 empty] | Sky kegel armaturen 15W | 1 | 2023-01-01 | [15 empty] | LED 15W | 1 | 2023-01-01 |  | LED |  |  | 15.00 | 100000 | LED |  | LEDDRIVER | 1 | 2023-01-01 |  | LEDDRIVER |  |  | 1.00 | 175200
3-1700 | 1167236 | https://lms.nederlandslicht.nl/qr/report/1167236 | 52.2995 | 5.2567 | 1460955060 | 4790712590 | Hinde |  |  |  | Huizen |  | Gemeente Huizen |  |  |  | Gemeente Huizen | In bedrijf | Liander |  | NVT |  |  | Nacht | Bemeterd | [38 empty] | 1NAL35 | 1 | 1978-11-14 | [11 empty] | Philips 2000 | 1 | 2021-03-01 | [15 empty] | LED 3000K | 1 | 2021-03-01 | [8 empty] | LEDDRIVER | 1 | 2021-03-01 |  | LEDDRIVER |  |  | 1.00 | 175200
6-1700 | 1167237 | https://lms.nederlandslicht.nl/qr/report/1167237 | 52.2997 | 5.2557 | 1460322330 | 4790910580 | Hinde |  |  |  | Huizen |  | Gemeente Huizen |  |  |  | Gemeente Huizen | In bedrijf | Liander |  | NVT |  |  | Nacht | Bemeterd | [38 empty] | 1KST35 | 1 | 1978-05-08 | [11 empty] | Sky kegel armaturen 15W | 1 | 2023-01-01 | [15 empty] | LED 15W | 1 | 2023-01-01 |  | LED |  |  | 15.00 | 100000 | LED |  | LEDDRIVER | 1 | 2023-01-01 |  | LEDDRIVER |  |  | 1.00 | 175200
5-1700 | 1167238 | https://lms.nederlandslicht.nl/qr/report/1167238 | 52.2996 | 5.256 | 1460533070 | 4790823950 | Hinde |  |  |  | Huizen |  | Gemeente Huizen |  |  |  | Gemeente Huizen | In bedrijf | Liander |  | NVT |  |  | Nacht | Bemeterd | [38 empty] | 1NAL35 | 1 | 1978-11-08 | [11 empty] | Sky kegel armaturen 15W | 1 | 2023-01-01 | [15 empty] | LED 15W | 1 | 2023-01-01 |  | LED |  |  | 15.00 | 100000 | LED |  | LEDDRIVER | 1 | 2023-01-01 |  | LEDDRIVER |  |  | 1.00 | 175200
2-1700 | 1167239 | https://lms.nederlandslicht.nl/qr/report/1167239 | 52.2997 | 5.2568 | 1461065270 | 4790838370 | Hinde |  |  |  | Huizen |  | Gemeente Huizen |  |  |  | Gemeente Huizen | In bedrijf | Liander |  | NVT |  |  | Nacht | Bemeterd | [38 empty] | 1NAL60 | 1 | 1978-05-09 | [11 empty] | Outdoor Lite ZEN2 | 1 | 2023-01-01 | [15 empty] | Led 40W | 1 | 2023-01-01 |  |  |  |  | 40.00 |  | LED |  | LEDDRIVER | 1 | 2023-01-01 |  | LEDDRIVER |  |  | 1.00 | 175200
1-1700 | 1167240 | https://lms.nederlandslicht.nl/qr/report/1167240 | 52.2995 | 5.2571 | 1461252250 | 4790669600 | Hinde |  |  |  | Huizen |  | Gemeente Huizen |  |  |  | Gemeente Huizen | In bedrijf | Liander |  | NVT |  |  | Nacht | Bemeterd | [38 empty] | 1NAL60 | 1 | 1978-11-22 | [11 empty] | Outdoor Lite ZEN2 | 1 | 2023-01-01 | [15 empty] | Led 40W | 1 | 2023-01-01 |  |  |  |  | 40.00 |  | LED |  | LEDDRIVER | 1 | 2023-01-01 |  | LEDDRIVER |  |  | 1.00 | 175200
5-1300 | 1167241 | https://lms.nederlandslicht.nl/qr/report/1167241 | 52.2993 | 5.2563 | 1460703850 | 4790422990 | Gazelle |  |  |  | Huizen |  | Gemeente Huizen |  |  |  | Gemeente Huizen | In bedrijf | Liander |  | NVT |  |  | Nacht | Bemeterd | [38 empty] | 1NAL35 | 1 | 1978-01-20 | [11 empty] | Philips 2000 | 1 | 2021-03-01 | [15 empty] | LED 3000K | 1 | 2021-03-01 | [8 empty] | LEDDRIVER | 1 | 2021-03-01 |  | LEDDRIVER |  |  | 1.00 | 175200
4-1300 | 1167242 | https://lms.nederlandslicht.nl/qr/report/1167242 | 52.2991 | 5.2561 | 1460600610 | 4790246270 | Gazelle |  |  |  | Huizen |  | Gemeente Huizen |  |  |  | Gemeente Huizen | In bedrijf | Liander |  | NVT |  |  | Nacht | Bemeterd | [38 empty] | 1NAL35 | 1 | 1978-01-20 | [11 empty] | Philips 2000 | 1 | 2021-03-01 | [15 empty] | LED 3000K | 1 | 2021-03-01 | [8 empty] | LEDDRIVER | 1 | 2021-03-01 |  | LEDDRIVER |  |  | 1.00 | 175200
7-1300 | 1167243 | https://lms.nederlandslicht.nl/qr/report/1167243 | 52.2995 | 5.2553 | 1460011320 | 4790623100 | Gazelle |  |  |  | Huizen |  | Gemeente Huizen |  |  |  | Gemeente Huizen | In bedrijf | Liander |  | NVT |  |  | Nacht | Bemeterd | [38 empty] | 1NAL35 | 1 | 1978-10-31 | [11 empty] | Philips 2000 | 1 | 2021-03-01 | [15 empty] | LED 3000K | 1 | 2021-03-01 | [8 empty] | LEDDRIVER | 1 | 2021-03-01 |  | LEDDRIVER |  |  | 1.00 | 175200
6-1300 | 1167244 | https://lms.nederlandslicht.nl/qr/report/1167244 | 52.2994 | 5.2564 | 1460789210 | 4790589710 | Gazelle |  |  |  | Huizen |  | Gemeente Huizen |  |  |  | Gemeente Huizen | In bedrijf | Liander |  | NVT |  |  | Nacht | Bemeterd | [38 empty] | 1NAL35 | 1 | 1978-01-20 | [11 empty] | Philips 2000 | 1 | 2021-03-01 | [15 empty] | LED 3000K | 1 | 2021-03-01 | [8 empty] | LEDDRIVER | 1 | 2021-03-01 |  | LEDDRIVER |  |  | 1.00 | 175200
1-1300 | 1167245 | https://lms.nederlandslicht.nl/qr/report/1167245 | 52.2988 | 5.2566 | 1460918900 | 4789853510 | Gazelle |  |  |  | Huizen |  | Gemeente Huizen |  |  |  | Gemeente Huizen | In bedrijf | Liander |  | NVT |  |  | Nacht | Bemeterd | [38 empty] | 1NAL35 | 1 | 1978-01-23 | [11 empty] | Philips 2000 | 1 | 2021-03-01 | [15 empty] | LED 3000K | 1 | 2021-03-01 | [8 empty] | LEDDRIVER | 1 | 2021-03-01 |  | LEDDRIVER |  |  | 1.00 | 175200
3-1300 | 1167246 | https://lms.nederlandslicht.nl/qr/report/1167246 | 52.299 | 5.256 | 1460468970 | 4790090640 | Gazelle |  |  |  | Huizen |  | Gemeente Huizen |  |  |  | Gemeente Huizen | In bedrijf | Liander |  | NVT |  |  | Nacht | Bemeterd | [38 empty] | 1KST35 | 1 | 1978-01-23 | [11 empty] | Philips 2000 | 1 | 2021-03-01 | [15 empty] | LED 3000K | 1 | 2021-03-01 | [8 empty] | LEDDRIVER | 1 | 2021-03-01 |  | LEDDRIVER |  |  | 1.00 | 175200
2-1300 | 1167247 | https://lms.nederlandslicht.nl/qr/report/1167247 | 52.2989 | 5.2563 | 1460711720 | 4789988020 | Gazelle |  |  |  | Huizen |  | Gemeente Huizen |  |  |  | Gemeente Huizen | In bedrijf | Liander |  | NVT |  |  | Nacht | Bemeterd | [38 empty] | 1NAL35 | 1 | 1978-01-23 | [11 empty] | Philips 2000 | 1 | 2021-03-01 | [15 empty] | LED 3000K | 1 | 2021-03-01 | [8 empty] | LEDDRIVER | 1 | 2021-03-01 |  | LEDDRIVER |  |  | 1.00 | 175200
8-1300 | 1167248 | https://lms.nederlandslicht.nl/qr/report/1167248 | 52.2992 | 5.2553 | 1460051110 | 4790376290 | Gazelle |  |  |  | Huizen |  | Gemeente Huizen |  |  |  | Gemeente Huizen | In bedrijf | Liander |  | NVT |  |  | Nacht | Bemeterd | [38 empty] | 1NAL35 | 1 | 1978-10-31 | [11 empty] | Philips 2000 | 1 | 2021-03-01 | [15 empty] | LED 3000K | 1 | 2021-03-01 | [8 empty] | LEDDRIVER | 1 | 2021-03-01 |  | LEDDRIVER |  |  | 1.00 | 175200
10-1300 | 1167249 | https://lms.nederlandslicht.nl/qr/report/1167249 | 52.2989 | 5.2551 | 1459882350 | 4789964730 | Gazelle |  |  |  | Huizen |  | Gemeente Huizen |  |  |  | Gemeente Huizen | In bedrijf | Liander |  | NVT |  |  | Nacht | Bemeterd | [38 empty] | 1NAL35 | 1 | 1978-06-09 | [11 empty] | Philips 2000 | 1 | 2021-03-01 | [15 empty] | LED 3000K | 1 | 2021-03-01 | [8 empty] | LEDDRIVER | 1 | 2021-03-01 |  | LEDDRIVER |  |  | 1.00 | 175200
9-1300 | 1167250 | https://lms.nederlandslicht.nl/qr/report/1167250 | 52.299 | 5.2547 | 1459602120 | 4790077790 | Gazelle |  |  |  | Huizen |  | Gemeente Huizen |  |  |  | Gemeente Huizen | In bedrijf | Liander |  | NVT |  |  | Nacht | Bemeterd | [38 empty] | 1NAL35 | 1 | 1978-10-31 | [11 empty] | Philips 2000 | 1 | 2021-03-01 | [15 empty] | LED 3000K | 1 | 2021-03-01 | [8 empty] | LEDDRIVER | 1 | 2021-03-01 |  | LEDDRIVER |  |  | 1.00 | 175200
642920 | 1167251 | https://lms.nederlandslicht.nl/qr/report/1167251 | 52.2983 | 5.2611 | 1463968320 | 4789361024 | Merino |  |  |  | Huizen |  | Gemeente Huizen |  |  |  | Gemeente Huizen | In bedrijf | Liander |  | NVT |  |  | Nacht | Bemeterd | [38 empty] | 1NAL35 | 1 | 1978-05-02 | [11 empty] | Sky kegel armaturen 15W | 1 | 2023-01-01 | [15 empty] | LED 15W | 1 | 2023-01-01 |  | LED |  |  | 15.00 | 100000 | LED |  | LEDDRIVER | 1 | 2023-01-01 |  | LEDDRIVER |  |  | 1.00 | 175200
642889 | 1167252 | https://lms.nederlandslicht.nl/qr/report/1167252 | 52.2982 | 5.2609 | 1463845310 | 4789245313 | Merino |  |  |  | Huizen |  | Gemeente Huizen |  |  |  | Gemeente Huizen | In bedrijf | Liander |  | NVT |  |  | Nacht | Bemeterd | [38 empty] | 1NAL35 | 1 | 1978-05-02 | [11 empty] | Sky kegel armaturen 15W | 1 | 2023-01-01 | [15 empty] | LED 15W | 1 | 2023-01-01 |  | LED |  |  | 15.00 | 100000 | LED |  | LEDDRIVER | 1 | 2023-01-01 |  | LEDDRIVER |  |  | 1.00 | 175200
642950 | 1167253 | https://lms.nederlandslicht.nl/qr/report/1167253 | 52.2985 | 5.2609 | 1463846430 | 4789587424 | Merino |  |  |  | Huizen |  | Gemeente Huizen |  |  |  | Gemeente Huizen | In bedrijf | Liander |  | NVT |  |  | Nacht | Bemeterd | [38 empty] | 1NAL35 | 1 | 1978-05-02 | [11 empty] | Sky kegel armaturen 15W | 1 | 2023-01-01 | [15 empty] | LED 15W | 1 | 2023-01-01 |  | LED |  |  | 15.00 | 100000 | LED |  | LEDDRIVER | 1 | 2023-01-01 |  | LEDDRIVER |  |  | 1.00 | 175200
642860 | 1167254 | https://lms.nederlandslicht.nl/qr/report/1167254 | 52.2981 | 5.2608 | 1463745960 | 4789089305 | Merino |  |  |  | Huizen |  | Gemeente Huizen |  |  |  | Gemeente Huizen | In bedrijf | Liander |  | NVT |  |  | Nacht | Bemeterd | [38 empty] | 1NAL35 | 1 | 1978-05-16 | [11 empty] | Sky kegel armaturen 15W | 1 | 2023-01-01 | [15 empty] | LED 15W | 1 | 2023-01-01 |  | LED |  |  | 15.00 | 100000 | LED |  | LEDDRIVER | 1 | 2023-01-01 |  | LEDDRIVER |  |  | 1.00 | 175200
642829 | 1167255 | https://lms.nederlandslicht.nl/qr/report/1167255 | 52.298 | 5.2606 | 1463643661 | 4788940791 | Merino |  |  |  | Huizen |  | Gemeente Huizen |  |  |  | Gemeente Huizen | In bedrijf | Liander |  | NVT |  |  | Nacht | Bemeterd | [38 empty] | 1NAL35 | 1 | 1978-05-16 | [11 empty] | Sky kegel armaturen 15W | 1 | 2023-01-01 | [15 empty] | LED 15W | 1 | 2023-01-01 |  | LED |  |  | 15.00 | 100000 | LED |  | LEDDRIVER | 1 | 2023-01-01 |  | LEDDRIVER |  |  | 1.00 | 175200
643011 | 1167256 | https://lms.nederlandslicht.nl/qr/report/1167256 | 52.2986 | 5.2615 | 1464270400 | 4789628222 | Merino |  |  |  | Huizen |  | Gemeente Huizen |  |  |  | Gemeente Huizen | In bedrijf | Liander |  | NVT |  |  | Nacht | Bemeterd | [38 empty] | 1NAL35 | 1 | 1978-03-08 | [11 empty] | Sky kegel armaturen 15W | 1 | 2023-01-01 | [15 empty] | LED 15W | 1 | 2023-01-01 |  | LED |  |  | 15.00 | 100000 | LED |  | LEDDRIVER | 1 | 2023-01-01 |  | LEDDRIVER |  |  | 1.00 | 175200
642981 | 1167257 | https://lms.nederlandslicht.nl/qr/report/1167257 | 52.2985 | 5.2613 | 1464110351 | 4789512374 | Merino |  |  |  | Huizen |  | Gemeente Huizen |  |  |  | Gemeente Huizen | In bedrijf | Liander |  | NVT |  |  | Nacht | Bemeterd | [38 empty] | 1NAL35 | 1 | 1978-03-08 | [11 empty] | Sky kegel armaturen 15W | 1 | 2023-01-01 | [15 empty] | LED 15W | 1 | 2023-01-01 |  | LED |  |  | 15.00 | 100000 | LED |  | LEDDRIVER | 1 | 2023-01-01 |  | LEDDRIVER |  |  | 1.00 | 175200
643042 | 1167258 | https://lms.nederlandslicht.nl/qr/report/1167258 | 52.2987 | 5.2617 | 1464378631 | 4789785695 | Merino |  |  |  | Huizen |  | Gemeente Huizen |  |  |  | Gemeente Huizen | In bedrijf | Liander |  | NVT |  |  | Nacht | Bemeterd | [38 empty] | 1NAL35 | 1 | 1978-03-06 | [11 empty] | Sky kegel armaturen 15W | 1 | 2023-01-01 | [15 empty] | LED 15W | 1 | 2023-01-01 |  | LED |  |  | 15.00 | 100000 | LED |  | LEDDRIVER | 1 | 2023-01-01 |  | LEDDRIVER |  |  | 1.00 | 175200
1910-11-01 | 1167259 | https://lms.nederlandslicht.nl/qr/report/1167259 | 52.2986 | 5.2599 | 1463175170 | 4789684806 | Impala |  |  |  | Huizen |  | Gemeente Huizen |  |  |  | Gemeente Huizen | In bedrijf | Liander |  | NVT |  |  | Nacht | Bemeterd | [38 empty] | 1NAL35 | 1 | 1978-05-05 | [11 empty] | Sky kegel armaturen 15W | 1 | 2023-01-01 | [15 empty] | LED 15W | 1 | 2023-01-01 |  | LED |  |  | 15.00 | 100000 | LED |  | LEDDRIVER | 1 | 2023-01-01 |  | LEDDRIVER |  |  | 1.00 | 175200
1910-10-01 | 1167260 | https://lms.nederlandslicht.nl/qr/report/1167260 | 52.2984 | 5.2598 | 1463099710 | 4789443430 | Impala |  |  |  | Huizen |  | Gemeente Huizen |  |  |  | Gemeente Huizen | In bedrijf | Liander |  | NVT |  |  | Nacht | Bemeterd | [38 empty] | 1NAL35 | 1 | 1978-05-05 | [11 empty] | Sky kegel armaturen 15W | 1 | 2023-01-01 | [15 empty] | LED 15W | 1 | 2023-01-01 |  | LED |  |  | 15.00 | 100000 | LED |  | LEDDRIVER | 1 | 2023-01-01 |  | LEDDRIVER |  |  | 1.00 | 175200
1910-09-01 | 1167261 | https://lms.nederlandslicht.nl/qr/report/1167261 | 52.2985 | 5.2595 | 1462906170 | 4789542783 | Impala |  |  |  | Huizen |  | Gemeente Huizen |  |  |  | Gemeente Huizen | In bedrijf | Liander |  | NVT |  |  | Nacht | Bemeterd | [38 empty] | 1NAL35 | 1 | 1978-05-05 | [11 empty] | Sky kegel armaturen 15W | 1 | 2023-01-01 | [15 empty] | LED 15W | 1 | 2023-01-01 |  | LED |  |  | 15.00 | 100000 | LED |  | LEDDRIVER | 1 | 2023-01-01 |  | LEDDRIVER |  |  | 1.00 | 175200
1910-06-01 | 1167262 | https://lms.nederlandslicht.nl/qr/report/1167262 | 52.2991 | 5.2596 | 1462943430 | 4790187289 | Impala |  |  |  | Huizen |  | Gemeente Huizen |  |  |  | Gemeente Huizen | In bedrijf | Liander |  | NVT |  |  | Nacht | Bemeterd | [38 empty] | 1NAL35 | 1 | 1978-05-03 | [11 empty] | Sky kegel armaturen 15W | 1 | 2023-01-01 | [15 empty] | LED 15W | 1 | 2023-01-01 |  | LED |  |  | 15.00 | 100000 | LED |  | LEDDRIVER | 1 | 2023-01-01 |  | LEDDRIVER |  |  | 1.00 | 175200
1910-05-01 | 1167263 | https://lms.nederlandslicht.nl/qr/report/1167263 | 52.2987 | 5.2593 | 1462725891 | 4789803124 | Impala |  |  |  | Huizen |  | Gemeente Huizen |  |  |  | Gemeente Huizen | In bedrijf | Liander |  | NVT |  |  | Nacht | Bemeterd | [38 empty] | 1NAL35 | 1 | 1978-05-03 | [11 empty] | Sky kegel armaturen 15W | 1 | 2023-01-01 | [15 empty] | LED 15W | 1 | 2023-01-01 |  | LED |  |  | 15.00 | 100000 | LED |  | LEDDRIVER | 1 | 2023-01-01 |  | LEDDRIVER |  |  | 1.00 | 175200
1910-08-01 | 1167264 | https://lms.nederlandslicht.nl/qr/report/1167264 | 52.2987 | 5.2596 | 1462979690 | 4789767796 | Impala |  |  |  | Huizen |  | Gemeente Huizen |  |  |  | Gemeente Huizen | In bedrijf | Liander |  | NVT |  |  | Nacht | Bemeterd | [38 empty] | 1NAL35 | 1 | 1978-05-03 | [11 empty] | Sky kegel armaturen 15W | 1 | 2023-01-01 | [15 empty] | LED 15W | 1 | 2023-01-01 |  | LED |  |  | 15.00 | 100000 | LED |  | LEDDRIVER | 1 | 2023-01-01 |  | LEDDRIVER |  |  | 1.00 | 175200
1910-07-01 | 1167265 | https://lms.nederlandslicht.nl/qr/report/1167265 | 52.2993 | 5.2597 | 1463055121 | 4790409208 | Impala |  |  |  | Huizen |  | Gemeente Huizen |  |  |  | Gemeente Huizen | In bedrijf | Liander |  | NVT |  |  | Nacht | Bemeterd | [38 empty] | 1NAL35 | 1 | 1977-12-09 | [11 empty] | Sky kegel armaturen 15W | 1 | 2023-01-01 | [15 empty] | LED 15W | 1 | 2023-01-01 |  | LED |  |  | 15.00 | 100000 | LED |  | LEDDRIVER | 1 | 2023-01-01 |  | LEDDRIVER |  |  | 1.00 | 175200
1910-02-01 | 1167266 | https://lms.nederlandslicht.nl/qr/report/1167266 | 52.2988 | 5.2586 | 1462305190 | 4789873196 | Impala |  |  |  | Huizen |  | Gemeente Huizen |  |  |  | Gemeente Huizen | In bedrijf | Liander |  | NVT |  |  | Nacht | Bemeterd | [38 empty] | 1KST35 | 1 | 1992-01-15 | [11 empty] | Sky kegel armaturen 15W | 1 | 2023-01-01 | [15 empty] | LED 15W | 1 | 2023-01-01 |  | LED |  |  | 15.00 | 100000 | LED |  | LEDDRIVER | 1 | 2023-01-01 |  | LEDDRIVER |  |  | 1.00 | 175200
1910-01-01 | 1167267 | https://lms.nederlandslicht.nl/qr/report/1167267 | 52.2989 | 5.2585 | 1462216561 | 4790025450 | Impala |  |  |  | Huizen |  | Gemeente Huizen |  |  |  | Gemeente Huizen | In bedrijf | Liander |  | NVT |  |  | Nacht | Bemeterd | [38 empty] | 1NAL35 | 1 | 1978-05-22 | [11 empty] | Sky kegel armaturen 15W | 1 | 2023-01-01 | [15 empty] | LED 15W | 1 | 2023-01-01 |  | LED |  |  | 15.00 | 100000 | LED |  | LEDDRIVER | 1 | 2023-01-01 |  | LEDDRIVER |  |  | 1.00 | 175200
1910-04-01 | 1167268 | https://lms.nederlandslicht.nl/qr/report/1167268 | 52.2987 | 5.2589 | 1462512210 | 4789731436 | Impala |  |  |  | Huizen |  | Gemeente Huizen |  |  |  | Gemeente Huizen | In bedrijf | Liander |  | NVT |  |  | Nacht | Bemeterd | [38 empty] | 1NAL35 | 1 | 1978-06-06 | [11 empty] | Sky kegel armaturen 15W | 1 | 2023-01-01 | [15 empty] | LED 15W | 1 | 2023-01-01 |  | LED |  |  | 15.00 | 100000 | LED |  | LEDDRIVER | 1 | 2023-01-01 |  | LEDDRIVER |  |  | 1.00 | 175200
1910-03-01 | 1167269 | https://lms.nederlandslicht.nl/qr/report/1167269 | 52.2988 | 5.2589 | 1462485140 | 4789918006 | Impala |  |  |  | Huizen |  | Gemeente Huizen |  |  |  | Gemeente Huizen | In bedrijf | Liander |  | NVT |  |  | Nacht | Bemeterd | [38 empty] | 1NAL35 | 1 | 1978-05-22 | [11 empty] | Sky kegel armaturen 15W | 1 | 2023-01-01 | [15 empty] | LED 15W | 1 | 2023-01-01 |  | LED |  |  | 15.00 | 100000 | LED |  | LEDDRIVER | 1 | 2023-01-01 |  | LEDDRIVER |  |  | 1.00 | 175200
1-1520 | 1167270 | https://lms.nederlandslicht.nl/qr/report/1167270 | 52.2901 | 5.2662 | 1467424280 | 4780152780 | Grondel |  |  |  | Huizen |  | Gemeente Huizen |  |  |  | Gemeente Huizen | In bedrijf | Liander |  | NVT |  |  | Nacht | Bemeterd | [38 empty] | 1NAL40 | 1 | 1980-05-07 | [11 empty] | Philips 2000 | 1 | 2021-03-01 | [15 empty] | LED 3000K | 1 | 2021-03-01 | [8 empty] | LEDDRIVER | 1 | 2021-03-01 |  | LEDDRIVER |  |  | 1.00 | 175200
931402 | 1167271 | https://lms.nederlandslicht.nl/qr/report/1167271 | 52.2898 | 5.267 | 1467994701 | 4779866175 | Salamanderpad |  |  |  | Huizen |  | Gemeente Huizen |  |  |  | Gemeente Huizen | In bedrijf | Liander |  | NVT |  |  | Nacht | Bemeterd | [38 empty] | 1NAL35 | 1 | 1980-09-24 | [11 empty] | Philips 2000 | 1 | 2021-03-01 | [15 empty] | LED 3000K | 1 | 2021-03-01 | [8 empty] | LEDDRIVER | 1 | 2021-03-01 |  | LEDDRIVER |  |  | 1.00 | 175200
931371 | 1167272 | https://lms.nederlandslicht.nl/qr/report/1167272 | 52.2901 | 5.2669 | 1467922300 | 4780239049 | Salamanderpad |  |  |  | Huizen |  | Gemeente Huizen |  |  |  | Gemeente Huizen | In bedrijf | Liander |  | NVT |  |  | Nacht | Bemeterd | [38 empty] | 1NAL40 | 1 | 1980-09-24 | [11 empty] | Philips 2000 | 1 | 2021-03-01 | [15 empty] | LED 3000K | 1 | 2021-03-01 | [8 empty] | LEDDRIVER | 1 | 2021-03-01 |  | LEDDRIVER |  |  | 1.00 | 175200
1209014 | 1167273 | https://lms.nederlandslicht.nl/qr/report/1167273 | 52.2905 | 5.2658 | 1467149240 | 4780640462 | Voorn |  |  |  | Huizen |  | Gemeente Huizen |  |  |  | Gemeente Huizen | In bedrijf | Liander |  | NVT |  |  | Nacht | Bemeterd | [38 empty] | 1NAL40 | 1 | 1980-04-28 | [11 empty] | Philips 2000 | 1 | 2021-03-01 | [15 empty] | LED 3000K | 1 | 2021-03-01 | [8 empty] | LEDDRIVER | 1 | 2021-03-01 |  | LEDDRIVER |  |  | 1.00 | 175200
1208986 | 1167274 | https://lms.nederlandslicht.nl/qr/report/1167274 | 52.2905 | 5.2661 | 1467393450 | 4780621440 | Voorn |  |  |  | Huizen |  | Gemeente Huizen |  |  |  | Gemeente Huizen | In bedrijf | Liander |  | NVT |  |  | Avond | Bemeterd | [38 empty] | 1NAL40 | 1 | 1980-04-28 | [11 empty] | Philips 2000 | 1 | 2021-03-01 | [15 empty] | LED 3000K | 1 | 2021-03-01 | [8 empty] | LEDDRIVER | 1 | 2021-03-01 |  | LEDDRIVER |  |  | 1.00 | 175200
1209045 | 1167275 | https://lms.nederlandslicht.nl/qr/report/1167275 | 52.2902 | 5.2662 | 1467419140 | 4780355733 | Voorn |  |  |  | Huizen |  | Gemeente Huizen |  |  |  | Gemeente Huizen | In bedrijf | Liander |  | NVT |  |  | Nacht | Bemeterd | [38 empty] | 1NAL40 | 1 | 1980-04-29 | [11 empty] | Philips 2000 | 1 | 2021-03-01 | [15 empty] | LED 3000K | 1 | 2021-03-01 | [8 empty] | LEDDRIVER | 1 | 2021-03-01 |  | LEDDRIVER |  |  | 1.00 | 175200
1208955 | 1167276 | https://lms.nederlandslicht.nl/qr/report/1167276 | 52.2904 | 5.2665 | 1467676910 | 4780579210 | Voorn |  |  |  | Huizen |  | Gemeente Huizen |  |  |  | Gemeente Huizen | In bedrijf | Liander |  | NVT |  |  | Nacht | Bemeterd | [38 empty] | 1NAL40 | 1 | 1980-04-28 | [11 empty] | Philips 2000 | 1 | 2021-03-01 | [15 empty] | LED 3000K | 1 | 2021-03-01 | [8 empty] | LEDDRIVER | 1 | 2021-03-01 |  | LEDDRIVER |  |  | 1.00 | 175200
1040943 | 1167277 | https://lms.nederlandslicht.nl/qr/report/1167277 | 52.2901 | 5.2676 | 1468377051 | 4780227917 | Steenkarper |  |  |  | Huizen |  | Gemeente Huizen |  |  |  | Gemeente Huizen | In bedrijf | Liander |  | NVT |  |  | Nacht | Bemeterd | [38 empty] | 1KST35 | 1 | 2009-04-20 | [11 empty] | Philips 2000 | 1 | 2021-03-01 | [15 empty] | LED 3000K | 1 | 2021-03-01 | [8 empty] | LEDDRIVER | 1 | 2021-03-01 |  | LEDDRIVER |  |  | 1.00 | 175200
1040974 | 1167278 | https://lms.nederlandslicht.nl/qr/report/1167278 | 52.2898 | 5.2675 | 1468357700 | 4779896084 | Steenkarper |  |  |  | Huizen |  | Gemeente Huizen |  |  |  | Gemeente Huizen | In bedrijf | Liander |  | NVT |  |  | Nacht | Bemeterd | [38 empty] | 1NAL40 | 1 | 1980-03-26 | [11 empty] | Philips 2000 | 1 | 2021-03-01 | [15 empty] | LED 3000K | 1 | 2021-03-01 | [8 empty] | LEDDRIVER | 1 | 2021-03-01 |  | LEDDRIVER |  |  | 1.00 | 175200
24-3635 | 1167279 | https://lms.nederlandslicht.nl/qr/report/1167279 | 52.2907 | 5.2683 | 1468880120 | 4780869820 | Meentweide -P006 park |  |  |  | Huizen |  | Gemeente Huizen |  |  |  | Gemeente Huizen | In bedrijf | Liander |  | NVT |  |  | Nacht | Bemeterd | [38 empty] | 1KST50 | 1 | 1986-06-25 | [11 empty] | Outdoor Lite ZEN2 | 1 | 2023-01-01 | [15 empty] | Led 40W | 1 | 2023-01-01 |  |  |  |  | 40.00 |  | LED |  | LEDDRIVER | 1 | 2023-01-01 |  | LEDDRIVER |  |  | 1.00 | 175200
25-3635 | 1167280 | https://lms.nederlandslicht.nl/qr/report/1167280 | 52.2905 | 5.2689 | 1469267450 | 4780598620 | Meentweide -P006 park |  |  |  | Huizen |  | Gemeente Huizen |  |  |  | Gemeente Huizen | In bedrijf | Liander |  | NVT |  |  | Nacht | Bemeterd | [38 empty] | 1KST50 | 1 | 1986-07-01 | [11 empty] | Outdoor Lite ZEN2 | 1 | 2023-01-01 | [15 empty] | Led 40W | 1 | 2023-01-01 |  |  |  |  | 40.00 |  | LED |  | LEDDRIVER | 1 | 2023-01-01 |  | LEDDRIVER |  |  | 1.00 | 175200
22-3635 | 1167281 | https://lms.nederlandslicht.nl/qr/report/1167281 | 52.2917 | 5.2701 | 1470124530 | 4781911690 | Meentweide -P006 park |  |  |  | Huizen |  | Gemeente Huizen |  |  |  | Gemeente Huizen | In bedrijf | Liander |  | NVT |  |  | Nacht | Bemeterd | [38 empty] | 1KST40 | 1 | 1998-06-02 | [11 empty] | AEG-Jun | 1 | 1998-06-02 | [15 empty] | SALED PS-T 18W | 1 | 2016-03-03 | [8 empty] | Driver Onbekend | 1 | 1998-06-02
23-3635 | 1167282 | https://lms.nederlandslicht.nl/qr/report/1167282 | 52.2911 | 5.268 | 1468642420 | 4781279680 | Meentweide -P006 park |  |  |  | Huizen |  | Gemeente Huizen |  |  |  | Gemeente Huizen | In bedrijf | Liander |  | NVT |  |  | Nacht | Bemeterd | [38 empty] | 1KST50 | 1 | 1986-07-01 | [11 empty] | Outdoor Lite ZEN2 | 1 | 2023-01-01 | [15 empty] | Led 40W | 1 | 2023-01-01 |  |  |  |  | 40.00 |  | LED |  | LEDDRIVER | 1 | 2023-01-01 |  | LEDDRIVER |  |  | 1.00 | 175200
28-3635 | 1167283 | https://lms.nederlandslicht.nl/qr/report/1167283 | 52.2906 | 5.2707 | 1470481230 | 4780698140 | Meentweide -P006 park |  |  |  | Huizen |  | Gemeente Huizen |  |  |  | Gemeente Huizen | In bedrijf | Liander |  | NVT |  |  | Nacht | Bemeterd | [38 empty] | 1KST40 | 1 | 1987-12-18 | [11 empty] | AEG-Jun | 1 | 1987-12-18 | [15 empty] | SALED PS-T 18W | 1 | 2016-03-03 | [8 empty] | Driver Onbekend | 1 | 1987-12-18
26-3635 | 1167284 | https://lms.nederlandslicht.nl/qr/report/1167284 | 52.2903 | 5.2695 | 1469691950 | 4780353910 | Meentweide -P006 park |  |  |  | Huizen |  | Gemeente Huizen |  |  |  | Gemeente Huizen | In bedrijf | Liander |  | NVT |  |  | Nacht | Bemeterd | [38 empty] | 1KST50 | 2 | 1986-07-01 | [11 empty] | AEG-Jun | 2 | 1986-07-01 | [15 empty] | SALED PS-T 18W | 2 | 2016-03-03 | [8 empty] | Driver Onbekend | 2 | 1986-07-01
26-3635 | 1167284 | https://lms.nederlandslicht.nl/qr/report/1167284 | 52.2903 | 5.2695 | 1469691950 | 4780353910 | Meentweide -P006 park |  |  |  | Huizen |  | Gemeente Huizen |  |  |  | Gemeente Huizen | In bedrijf | Liander |  | NVT |  |  | Nacht | Bemeterd | [52 empty] | Outdoor Lite ZEN2 | 1 | 2023-01-01 | [15 empty] | Led 40W | 1 | 2023-01-01 |  |  |  |  | 40.00 |  | LED |  | LEDDRIVER | 1 | 2023-01-01 |  | LEDDRIVER |  |  | 1.00 | 175200
633788 | 1167286 | https://lms.nederlandslicht.nl/qr/report/1167286 | 52.2933 | 5.267 | 1468012881 | 4783773834 | Meentweide -P006 park |  |  |  | Huizen |  | Gemeente Huizen |  |  |  | Gemeente Huizen | In bedrijf | Liander |  | NVT |  |  | Nacht | Bemeterd | [38 empty] | 1KST70 | 1 | 1987-10-06 | [11 empty] | Outdoor Lite ZEN2 | 1 | 2023-01-01 | [15 empty] | Led 40W | 1 | 2023-01-01 |  |  |  |  | 40.00 |  | LED |  | LEDDRIVER | 1 | 2023-01-01 |  | LEDDRIVER |  |  | 1.00 | 175200
16-3635 | 1167287 | https://lms.nederlandslicht.nl/qr/report/1167287 | 52.292 | 5.2683 | 1468887182 | 4782291208 | Meentweide -P006 park |  |  |  | Huizen |  | Gemeente Huizen |  |  |  | Gemeente Huizen | In bedrijf | Liander |  | NVT |  |  | Nacht | Bemeterd | [38 empty] | 1KST50 | 1 | 2018-04-02 | [11 empty] | Outdoor Lite ZEN2 | 1 | 2023-01-01 | [15 empty] | Led 40W | 1 | 2023-01-01 |  |  |  |  | 40.00 |  | LED |  | LEDDRIVER | 1 | 2023-01-01 |  | LEDDRIVER |  |  | 1.00 | 175200
16-3635 | 1167287 | https://lms.nederlandslicht.nl/qr/report/1167287 | 52.292 | 5.2683 | 1468887182 | 4782291208 | Meentweide -P006 park |  |  |  | Huizen |  | Gemeente Huizen |  |  |  | Gemeente Huizen | In bedrijf | Liander |  | NVT |  |  | Nacht | Bemeterd | [70 empty] | 31W | 2 | 2018-04-02
17-3635 | 1167288 | https://lms.nederlandslicht.nl/qr/report/1167288 | 52.292 | 5.2677 | 1468481790 | 4782253170 | Meentweide -P006 park |  |  |  | Huizen |  | Gemeente Huizen |  |  |  | Gemeente Huizen | In bedrijf | Liander |  | NVT |  |  | Nacht | Bemeterd | [38 empty] | 1KST35 | 1 | 1998-06-02 | [11 empty] | Philips 2000 | 1 | 2021-03-01 | [15 empty] | LED 3000K | 1 | 2021-03-01 | [8 empty] | LEDDRIVER | 1 | 2021-03-01 |  | LEDDRIVER |  |  | 1.00 | 175200
14-3635 | 1167289 | https://lms.nederlandslicht.nl/qr/report/1167289 | 52.2923 | 5.2685 | 1469025770 | 4782649530 | Meentweide -P006 park |  |  |  | Huizen |  | Gemeente Huizen |  |  |  | Gemeente Huizen | In bedrijf | Liander |  | NVT |  |  | Nacht | Bemeterd | [38 empty] | 1KST50 | 1 | 2018-04-02 | [11 empty] | Outdoor Lite ZEN2 | 1 | 2023-01-01 | [15 empty] | Led 40W | 1 | 2023-01-01 |  |  |  |  | 40.00 |  | LED |  | LEDDRIVER | 1 | 2023-01-01 |  | LEDDRIVER |  |  | 1.00 | 175200
15-3635 | 1167290 | https://lms.nederlandslicht.nl/qr/report/1167290 | 52.2922 | 5.2688 | 1469197980 | 4782472580 | Meentweide -P006 park |  |  |  | Huizen |  | Gemeente Huizen |  |  |  | Gemeente Huizen | In bedrijf | Liander |  | NVT |  |  | Nacht | Bemeterd | [38 empty] | 1KST50 | 1 | 2018-04-02 | [11 empty] | Outdoor Lite ZEN2 | 1 | 2023-01-01 | [15 empty] | Led 40W | 1 | 2023-01-01 |  |  |  |  | 40.00 |  | LED |  | LEDDRIVER | 1 | 2023-01-01 |  | LEDDRIVER |  |  | 1.00 | 175200
20-3635 | 1167291 | https://lms.nederlandslicht.nl/qr/report/1167291 | 52.292 | 5.269 | 1469370520 | 4782329250 | Meentweide -P006 park |  |  |  | Huizen |  | Gemeente Huizen |  |  |  | Gemeente Huizen | In bedrijf | Liander |  | NVT |  |  | Nacht | Bemeterd | [38 empty] | 1KST50 | 1 | 2018-04-02 | [11 empty] | Outdoor Lite ZEN2 | 1 | 2023-01-01 | [15 empty] | Led 40W | 1 | 2023-01-01 |  |  |  |  | 40.00 |  | LED |  | LEDDRIVER | 1 | 2023-01-01 |  | LEDDRIVER |  |  | 1.00 | 175200
21-3635 | 1167292 | https://lms.nederlandslicht.nl/qr/report/1167292 | 52.2916 | 5.2678 | 1468548470 | 4781809610 | Meentweide -P006 park |  |  |  | Huizen |  | Gemeente Huizen |  |  |  | Gemeente Huizen | In bedrijf | Liander |  | NVT |  |  | Nacht | Bemeterd | [38 empty] | 1KST50 | 1 | 1986-07-01 | [11 empty] | Outdoor Lite ZEN2 | 1 | 2023-01-01 | [15 empty] | Led 40W | 1 | 2023-01-01 |  |  |  |  | 40.00 |  | LED |  | LEDDRIVER | 1 | 2023-01-01 |  | LEDDRIVER |  |  | 1.00 | 175200
18-3635 | 1167293 | https://lms.nederlandslicht.nl/qr/report/1167293 | 52.2919 | 5.2682 | 1468787510 | 4782206430 | Meentweide -P006 park |  |  |  | Huizen |  | Gemeente Huizen |  |  |  | Gemeente Huizen | In bedrijf | Liander |  | NVT |  |  | Nacht | Bemeterd | [38 empty] | 1KST50 | 1 | 2018-04-02 | [11 empty] | Outdoor Lite ZEN2 | 1 | 2023-01-01 | [15 empty] | Led 40W | 1 | 2023-01-01 |  |  |  |  | 40.00 |  | LED |  | LEDDRIVER | 1 | 2023-01-01 |  | LEDDRIVER |  |  | 1.00 | 175200
19-3635 | 1167294 | https://lms.nederlandslicht.nl/qr/report/1167294 | 52.292 | 5.2688 | 1469189670 | 4782261250 | Meentweide -P006 park |  |  |  | Huizen |  | Gemeente Huizen |  |  |  | Gemeente Huizen | In bedrijf | Liander |  | NVT |  |  | Nacht | Bemeterd | [38 empty] | 1KST50 | 1 | 2018-04-02 | [11 empty] | Outdoor Lite ZEN2 | 1 | 2023-01-01 | [15 empty] | Led 40W | 1 | 2023-01-01 |  |  |  |  | 40.00 |  | LED |  | LEDDRIVER | 1 | 2023-01-01 |  | LEDDRIVER |  |  | 1.00 | 175200
13-3635 | 1167295 | https://lms.nederlandslicht.nl/qr/report/1167295 | 52.2923 | 5.268 | 1468704400 | 4782606920 | Meentweide -P006 park |  |  |  | Huizen |  | Gemeente Huizen |  |  |  | Gemeente Huizen | In bedrijf | Liander |  | NVT |  |  | Nacht | Bemeterd | [38 empty] | 1KST50 | 1 | 2018-04-02 | [11 empty] | Outdoor Lite ZEN2 | 1 | 2023-01-01 | [15 empty] | 31W | 2 | 2018-04-02 | [8 empty] | LEDDRIVER | 1 | 2023-01-01 |  | LEDDRIVER |  |  | 1.00 | 175200
13-3635 | 1167295 | https://lms.nederlandslicht.nl/qr/report/1167295 | 52.2923 | 5.268 | 1468704400 | 4782606920 | Meentweide -P006 park |  |  |  | Huizen |  | Gemeente Huizen |  |  |  | Gemeente Huizen | In bedrijf | Liander |  | NVT |  |  | Nacht | Bemeterd | [70 empty] | Led 40W | 1 | 2023-01-01 |  |  |  |  | 40.00 |  | LED
633879 | 1167296 | https://lms.nederlandslicht.nl/qr/report/1167296 | 52.2928 | 5.2675 | 1468365061 | 4783247244 | Meentweide -P006 park |  |  |  | Huizen |  | Gemeente Huizen |  |  |  | Gemeente Huizen | In bedrijf | Liander |  | NVT |  |  | Nacht | Bemeterd | [38 empty] | 1KST35 | 1 | 1998-06-02 | [11 empty] | Philips 2000 | 1 | 2021-03-01 | [15 empty] | LED 3000K | 1 | 2021-03-01 | [8 empty] | LEDDRIVER | 1 | 2021-03-01 |  | LEDDRIVER |  |  | 1.00 | 175200
633910 | 1167297 | https://lms.nederlandslicht.nl/qr/report/1167297 | 52.2926 | 5.2676 | 1468381900 | 4783017735 | Meentweide -P006 park |  |  |  | Huizen |  | Gemeente Huizen |  |  |  | Gemeente Huizen | In bedrijf | Liander |  | NVT |  |  | Avond | Bemeterd | [38 empty] | 1KST35 | 1 | 1998-06-02 | [11 empty] | Philips 2000 | 1 | 2021-03-01 | [15 empty] | LED 3000K | 1 | 2021-03-01 | [8 empty] | LEDDRIVER | 1 | 2021-03-01 |  | LEDDRIVER |  |  | 1.00 | 175200
633818 | 1167298 | https://lms.nederlandslicht.nl/qr/report/1167298 | 52.2932 | 5.2673 | 1468171770 | 4783643527 | Meentweide -P006 park |  |  |  | Huizen |  | Gemeente Huizen |  |  |  | Gemeente Huizen | In bedrijf | Liander |  | NVT |  |  | Avond | Bemeterd | [38 empty] | 1KST35 | 1 | 1998-06-02 | [11 empty] | Philips 2000 | 1 | 2021-03-01 | [15 empty] | LED 3000K | 1 | 2021-03-01 | [8 empty] | LEDDRIVER | 1 | 2021-03-01 |  | LEDDRIVER |  |  | 1.00 | 175200
633849 | 1167300 | https://lms.nederlandslicht.nl/qr/report/1167300 | 52.2931 | 5.2675 | 1468331770 | 4783472518 | Meentweide -P006 park |  |  |  | Huizen |  | Gemeente Huizen |  |  |  | Gemeente Huizen | In bedrijf | Liander |  | NVT |  |  | Nacht | Bemeterd | [38 empty] | 1KST35 | 1 | 1998-06-02 | [11 empty] | Outdoor Lite ZEN2 | 1 | 2023-01-01 | [15 empty] | Led 40W | 1 | 2023-01-01 |  |  |  |  | 40.00 |  | LED |  | LEDDRIVER | 1 | 2023-01-01 |  | LEDDRIVER |  |  | 1.00 | 175200
634002 | 1167301 | https://lms.nederlandslicht.nl/qr/report/1167301 | 52.2924 | 5.2676 | 1468400260 | 4782765972 | Meentweide -P006 park |  |  |  | Huizen |  | Gemeente Huizen |  |  |  | Gemeente Huizen | In bedrijf | Liander |  | NVT |  |  | Nacht | Bemeterd | [38 empty] | 1KST35 | 1 | 1998-06-02 | [11 empty] | Philips 2000 | 1 | 2021-03-01 | [15 empty] | LED 3000K | 1 | 2021-03-01 | [8 empty] | LEDDRIVER | 1 | 2021-03-01 |  | LEDDRIVER |  |  | 1.00 | 175200
634032 | 1167302 | https://lms.nederlandslicht.nl/qr/report/1167302 | 52.2922 | 5.2677 | 1468436500 | 4782524860 | Meentweide -P006 park |  |  |  | Huizen |  | Gemeente Huizen |  |  |  | Gemeente Huizen | In bedrijf | Liander |  | NVT |  |  | Nacht | Bemeterd | [38 empty] | 1KST35 | 1 | 1998-06-02 | [11 empty] | Philips 2000 | 1 | 2021-03-01 | [15 empty] | LED 3000K | 1 | 2021-03-01 | [8 empty] | LEDDRIVER | 1 | 2021-03-01 |  | LEDDRIVER |  |  | 1.00 | 175200
633941 | 1167303 | https://lms.nederlandslicht.nl/qr/report/1167303 | 52.2925 | 5.268 | 1468642980 | 4782855562 | Meentweide -P006 park |  |  |  | Huizen |  | Gemeente Huizen |  |  |  | Gemeente Huizen | In bedrijf | Liander |  | NVT |  |  | Nacht | Bemeterd | [38 empty] | 1KST40 | 1 | 1998-06-02 | [11 empty] | Philips 2600 | 1 | 1998-06-02 | [15 empty] | Saled PS-L 13W | 1 | 2016-03-03 |  | SALED PS-L 13 | Saled | 3000 | 13.00 | 50000 | LED |  | Driver Onbekend | 1 | 1998-06-02
633971 | 1167304 | https://lms.nederlandslicht.nl/qr/report/1167304 | 52.2925 | 5.2683 | 1468900690 | 4782883089 | Meentweide -P006 park |  |  |  | Huizen |  | Gemeente Huizen |  |  |  | Gemeente Huizen | In bedrijf | Liander |  | NVT |  |  | Nacht | Bemeterd | [38 empty] | 1KST40 | 1 | 1998-06-02 | [11 empty] | Philips 2600 | 1 | 1998-06-02 | [15 empty] | Saled PS-L 13W | 1 | 2016-03-03 |  | SALED PS-L 13 | Saled | 3000 | 13.00 | 50000 | LED |  | Driver Onbekend | 1 | 1998-06-02
1143270 | 1167305 | https://lms.nederlandslicht.nl/qr/report/1167305 | 52.2924 | 5.2619 | 1464491580 | 4782747412 | Twickel |  |  |  | Huizen |  | Gemeente Huizen |  |  |  | Gemeente Huizen | In bedrijf | Liander |  | NVT |  |  | Nacht | Bemeterd | [38 empty] | 1NAL35 | 1 | 1982-07-09 | [11 empty] | Philips 2000 | 1 | 2021-03-01 | [15 empty] | LED 3000K | 1 | 2021-03-01 | [8 empty] | LEDDRIVER | 1 | 2021-03-01 |  | LEDDRIVER |  |  | 1.00 | 175200
1143242 | 1167306 | https://lms.nederlandslicht.nl/qr/report/1167306 | 52.2923 | 5.2623 | 1464773950 | 4782661052 | Twickel |  |  |  | Huizen |  | Gemeente Huizen |  |  |  | Gemeente Huizen | In bedrijf | Liander |  | NVT |  |  | Nacht | Bemeterd | [38 empty] | 1NAL35 | 1 | 1982-07-09 | [11 empty] | Philips 2000 | 1 | 2021-03-01 | [15 empty] | LED 3000K | 1 | 2021-03-01 | [8 empty] | LEDDRIVER | 1 | 2021-03-01 |  | LEDDRIVER |  |  | 1.00 | 175200
1143331 | 1167307 | https://lms.nederlandslicht.nl/qr/report/1167307 | 52.2928 | 5.2621 | 1464662660 | 4783220364 | Twickel |  |  |  | Huizen |  | Gemeente Huizen |  |  |  | Gemeente Huizen | In bedrijf | Liander |  | NVT |  |  | Nacht | Bemeterd | [38 empty] | 1NAL35 | 1 | 1982-07-09 | [11 empty] | Philips 2000 | 1 | 2021-03-01 | [15 empty] | LED 3000K | 1 | 2021-03-01 | [8 empty] | LEDDRIVER | 1 | 2021-03-01 |  | LEDDRIVER |  |  | 1.00 | 175200
1143301 | 1167308 | https://lms.nederlandslicht.nl/qr/report/1167308 | 52.2925 | 5.2621 | 1464641030 | 4782891997 | Twickel |  |  |  | Huizen |  | Gemeente Huizen |  |  |  | Gemeente Huizen | In bedrijf | Liander |  | NVT |  |  | Nacht | Bemeterd | [38 empty] | 1NAL35 | 1 | 1982-07-09 | [11 empty] | Philips 2000 | 1 | 2021-03-01 | [15 empty] | LED 3000K | 1 | 2021-03-01 | [8 empty] | LEDDRIVER | 1 | 2021-03-01 |  | LEDDRIVER |  |  | 1.00 | 175200
1143211 | 1167309 | https://lms.nederlandslicht.nl/qr/report/1167309 | 52.2925 | 5.2625 | 1464913241 | 4782849860 | Twickel |  |  |  | Huizen |  | Gemeente Huizen |  |  |  | Gemeente Huizen | In bedrijf | Liander |  | NVT |  |  | Nacht | Bemeterd | [38 empty] | 1NAL35 | 1 | 1982-07-09 | [11 empty] | Philips 2000 | 1 | 2021-03-01 | [15 empty] | LED 3000K | 1 | 2021-03-01 | [8 empty] | LEDDRIVER | 1 | 2021-03-01 |  | LEDDRIVER |  |  | 1.00 | 175200
858381 | 1167310 | https://lms.nederlandslicht.nl/qr/report/1167310 | 52.293 | 5.2617 | 1464351650 | 4783440324 | Radboud |  |  |  | Huizen |  | Gemeente Huizen |  |  |  | Gemeente Huizen | In bedrijf | Liander |  | NVT |  |  | Nacht | Bemeterd | [38 empty] | 1NAL35 | 1 | 1981-09-18 | [11 empty] | Philips 2000 | 1 | 2021-03-01 | [15 empty] | LED 3000K | 1 | 2021-03-01 | [8 empty] | LEDDRIVER | 1 | 2021-03-01 |  | LEDDRIVER |  |  | 1.00 | 175200
858353 | 1167311 | https://lms.nederlandslicht.nl/qr/report/1167311 | 52.2932 | 5.2619 | 1464504560 | 4783594181 | Radboud |  |  |  | Huizen |  | Gemeente Huizen |  |  |  | Gemeente Huizen | In bedrijf | Liander |  | NVT |  |  | Nacht | Bemeterd | [38 empty] | 1NAL35 | 1 | 1982-07-05 | [11 empty] | Philips 2000 | 1 | 2021-03-01 | [15 empty] | LED 3000K | 1 | 2021-03-01 | [8 empty] | LEDDRIVER | 1 | 2021-03-01 |  | LEDDRIVER |  |  | 1.00 | 175200
858412 | 1167312 | https://lms.nederlandslicht.nl/qr/report/1167312 | 52.2928 | 5.2615 | 1464223000 | 4783244834 | Radboud |  |  |  | Huizen |  | Gemeente Huizen |  |  |  | Gemeente Huizen | In bedrijf | Liander |  | NVT |  |  | Nacht | Bemeterd | [38 empty] | 1NAL35 | 1 | 1982-06-17 | [11 empty] | Philips 2000 | 1 | 2021-03-01 | [15 empty] | LED 3000K | 1 | 2021-03-01 | [8 empty] | LEDDRIVER | 1 | 2021-03-01 |  | LEDDRIVER |  |  | 1.00 | 175200
858322 | 1167313 | https://lms.nederlandslicht.nl/qr/report/1167313 | 52.2933 | 5.2622 | 1464690780 | 4783768455 | Radboud |  |  |  | Huizen |  | Gemeente Huizen |  |  |  | Gemeente Huizen | In bedrijf | Liander |  | NVT |  |  | Nacht | Bemeterd | [38 empty] | 1KST35 | 1 | 1981-09-18 | [11 empty] | Philips 2000 | 1 | 2021-03-01 | [15 empty] | LED 3000K | 1 | 2021-03-01 | [8 empty] | LEDDRIVER | 1 | 2021-03-01 |  | LEDDRIVER |  |  | 1.00 | 175200
1-1070 | 1167314 | https://lms.nederlandslicht.nl/qr/report/1167314 | 52.2927 | 5.2629 | 1465176900 | 4783094140 | Eeshof |  |  |  | Huizen |  | Gemeente Huizen |  |  |  | Gemeente Huizen | In bedrijf | Liander |  | NVT |  |  | Nacht | Bemeterd | [38 empty] | 1KST35 | 1 | 2002-06-10 | [11 empty] | Philips 2000 | 1 | 2021-03-01 | [15 empty] | LED 3000K | 1 | 2021-03-01 | [8 empty] | LEDDRIVER | 1 | 2021-03-01 |  | LEDDRIVER |  |  | 1.00 | 175200
3-1070 | 1167315 | https://lms.nederlandslicht.nl/qr/report/1167315 | 52.2927 | 5.2635 | 1465600790 | 4783031890 | Eeshof |  |  |  | Huizen |  | Gemeente Huizen |  |  |  | Gemeente Huizen | In bedrijf | Liander |  | NVT |  |  | Nacht | Bemeterd | [38 empty] | 1NAL35 | 1 | 1982-03-19 | [11 empty] | Philips 2000 | 1 | 2021-03-01 | [15 empty] | LED 3000K | 1 | 2021-03-01 | [8 empty] | LEDDRIVER | 1 | 2021-03-01 |  | LEDDRIVER |  |  | 1.00 | 175200
2-1070 | 1167316 | https://lms.nederlandslicht.nl/qr/report/1167316 | 52.2926 | 5.2632 | 1465380930 | 4782995070 | Eeshof |  |  |  | Huizen |  | Gemeente Huizen |  |  |  | Gemeente Huizen | In bedrijf | Liander |  | NVT |  |  | Nacht | Bemeterd | [38 empty] | 1NAL35 | 1 | 1982-03-16 | [11 empty] | Philips 2000 | 1 | 2021-03-01 | [15 empty] | LED 3000K | 1 | 2021-03-01 | [8 empty] | LEDDRIVER | 1 | 2021-03-01 |  | LEDDRIVER |  |  | 1.00 | 175200
1289398 | 1167317 | https://lms.nederlandslicht.nl/qr/report/1167317 | 52.2916 | 5.2617 | 1464355600 | 4781833374 | Westhove |  |  |  | Huizen |  | Gemeente Huizen |  |  |  | Gemeente Huizen | In bedrijf | Liander |  | NVT |  |  | Nacht | Bemeterd | [38 empty] | 1KST35 | 1 | 2021-05-11 | [11 empty] | Philips 2000 | 1 | 2021-03-01 | [15 empty] | LED 3000K | 1 | 2021-03-01 | [8 empty] | LEDDRIVER | 1 | 2021-03-01 |  | LEDDRIVER |  |  | 1.00 | 175200
1289367 | 1167318 | https://lms.nederlandslicht.nl/qr/report/1167318 | 52.2926 | 5.2614 | 1464178901 | 4783008710 | Westhove |  |  |  | Huizen |  | Gemeente Huizen |  |  |  | Gemeente Huizen | In bedrijf | Liander |  | NVT |  |  | Nacht | Bemeterd | [38 empty] | 1NAL35 | 1 | 1981-10-06 | [11 empty] | Philips 2000 | 1 | 2021-03-01 | [15 empty] | LED 3000K | 1 | 2021-03-01 | [8 empty] | LEDDRIVER | 1 | 2021-03-01 |  | LEDDRIVER |  |  | 1.00 | 175200
1289459 | 1167319 | https://lms.nederlandslicht.nl/qr/report/1167319 | 52.2919 | 5.262 | 1464563701 | 4782189413 | Westhove |  |  |  | Huizen |  | Gemeente Huizen |  |  |  | Gemeente Huizen | In bedrijf | Liander |  | NVT |  |  | Nacht | Bemeterd | [38 empty] | 1NAL35 | 1 | 2007-01-18 | [11 empty] | Philips 2000 | 1 | 2021-03-01 | [15 empty] | LED 3000K | 1 | 2021-03-01 | [8 empty] | LEDDRIVER | 1 | 2021-03-01 |  | LEDDRIVER |  |  | 1.00 | 175200
1289428 | 1167320 | https://lms.nederlandslicht.nl/qr/report/1167320 | 52.2917 | 5.2618 | 1464446220 | 4781974689 | Westhove |  |  |  | Huizen |  | Gemeente Huizen |  |  |  | Gemeente Huizen | In bedrijf | Liander |  | NVT |  |  | Nacht | Bemeterd | [38 empty] | 1NAL35 | 1 | 2007-01-18 | [11 empty] | Philips 2000 | 1 | 2021-03-01 | [15 empty] | LED 3000K | 1 | 2021-03-01 | [8 empty] | LEDDRIVER | 1 | 2021-03-01 |  | LEDDRIVER |  |  | 1.00 | 175200
1289339 | 1167321 | https://lms.nederlandslicht.nl/qr/report/1167321 | 52.2927 | 5.2611 | 1463983590 | 4783048391 | Westhove |  |  |  | Huizen |  | Gemeente Huizen |  |  |  | Gemeente Huizen | In bedrijf | Liander |  | NVT |  |  | Nacht | Bemeterd | [38 empty] | 1NAL35 | 1 | 1981-10-06 | [11 empty] | Philips 2000 | 1 | 2021-03-01 | [15 empty] | LED 3000K | 1 | 2021-03-01 | [8 empty] | LEDDRIVER | 1 | 2021-03-01 |  | LEDDRIVER |  |  | 1.00 | 175200
1289308 | 1167322 | https://lms.nederlandslicht.nl/qr/report/1167322 | 52.2926 | 5.2611 | 1463976170 | 4782930354 | Westhove |  |  |  | Huizen |  | Gemeente Huizen |  |  |  | Gemeente Huizen | In bedrijf | Liander |  | NVT |  |  | Nacht | Bemeterd | [38 empty] | 1NAL35 | 1 | 2007-01-18 | [11 empty] | Philips 2000 | 1 | 2021-03-01 | [15 empty] | LED 3000K | 1 | 2021-03-01 | [8 empty] | LEDDRIVER | 1 | 2021-03-01 |  | LEDDRIVER |  |  | 1.00 | 175200
595437 | 1167323 | https://lms.nederlandslicht.nl/qr/report/1167323 | 52.2955 | 5.2668 | 1467888640 | 4786147042 | Loswal |  |  |  | Huizen |  | Gemeente Huizen |  |  |  | Gemeente Huizen | In bedrijf | Liander |  | NVT |  |  | Nacht | Bemeterd | [38 empty] | 1KST35 | 1 | 1986-03-18 | [11 empty] | Strapitec Diamond | 1 | 2020-06-06 | [15 empty] | 15W | 1 | 2020-06-06 | [8 empty] | Philips Xitanium Prog 22W | 1 | 2020-06-06
595406 | 1167324 | https://lms.nederlandslicht.nl/qr/report/1167324 | 52.2956 | 5.2666 | 1467737240 | 4786335306 | Loswal |  |  |  | Huizen |  | Gemeente Huizen |  |  |  | Gemeente Huizen | In bedrijf | Liander |  | NVT |  |  | Nacht | Bemeterd | [38 empty] | 1KST35 | 1 | 1983-07-15 | [11 empty] | Strapitec Diamond | 1 | 2020-06-06 | [15 empty] | 15W | 1 | 2020-06-06 | [8 empty] | Philips Xitanium Prog 22W | 1 | 2020-06-06 | [11 empty] | Zekering | 1 | 2021-09-23 |  | Zekering | Zekering | NVT
595498 | 1167325 | https://lms.nederlandslicht.nl/qr/report/1167325 | 52.2955 | 5.2673 | 1468188800 | 4786217409 | Loswal |  |  |  | Huizen |  | Gemeente Huizen |  |  |  | Gemeente Huizen | In bedrijf | Liander |  | NVT |  |  | Nacht | Bemeterd | [38 empty] | 1KST35 | 1 | 1986-03-18 | [11 empty] | Strapitec Diamond | 1 | 2020-06-06 | [15 empty] | 15W | 1 | 2020-06-06 | [8 empty] | Philips Xitanium Prog 22W | 1 | 2020-06-06
595467 | 1167326 | https://lms.nederlandslicht.nl/qr/report/1167326 | 52.2953 | 5.267 | 1468027940 | 4786024600 | Loswal |  |  |  | Huizen |  | Gemeente Huizen |  |  |  | Gemeente Huizen | In bedrijf | Liander |  | NVT |  |  | Nacht | Bemeterd | [38 empty] | 1KST35 | 1 | 1986-03-18 | [11 empty] | Strapitec Diamond | 1 | 2020-06-06 | [15 empty] | 15W | 1 | 2020-06-06 | [8 empty] | Philips Xitanium Prog 22W | 1 | 2020-06-06
595378 | 1167327 | https://lms.nederlandslicht.nl/qr/report/1167327 | 52.2957 | 5.2663 | 1467527340 | 4786428149 | Loswal |  |  |  | Huizen |  | Gemeente Huizen |  |  |  | Gemeente Huizen | In bedrijf | Liander |  | NVT |  |  | Nacht | Bemeterd | [38 empty] | 1KST35 | 1 | 1983-07-15 | [11 empty] | Strapitec Diamond | 1 | 2020-06-06 | [15 empty] | 15W | 1 | 2020-06-06 | [8 empty] | Philips Xitanium Prog 22W | 1 | 2020-06-06
595347 | 1167328 | https://lms.nederlandslicht.nl/qr/report/1167328 | 52.2958 | 5.266 | 1467328530 | 4786556867 | Loswal |  |  |  | Huizen |  | Gemeente Huizen |  |  |  | Gemeente Huizen | In bedrijf | Liander |  | NVT |  |  | Nacht | Bemeterd | [38 empty] | 1KST35 | 1 | 1983-07-15 | [11 empty] | Strapitec Diamond | 1 | 2020-06-06 | [15 empty] | 15W | 1 | 2020-06-06 | [8 empty] | Philips Xitanium Prog 22W | 1 | 2020-06-06
595528 | 1167329 | https://lms.nederlandslicht.nl/qr/report/1167329 | 52.2956 | 5.2671 | 1468033410 | 4786350370 | Loswal |  |  |  | Huizen |  | Gemeente Huizen |  |  |  | Gemeente Huizen | In bedrijf | Liander |  | NVT |  |  | Nacht | Bemeterd | [38 empty] | 1KST35 | 1 | 1986-03-18 | [11 empty] | Strapitec Diamond | 1 | 2020-06-06 | [15 empty] | 15W | 1 | 2020-06-06 | [8 empty] | Philips Xitanium Prog 22W | 1 | 2020-06-06
595620 | 1167330 | https://lms.nederlandslicht.nl/qr/report/1167330 | 52.296 | 5.2663 | 1467496370 | 4786757518 | Loswal |  |  |  | Huizen |  | Gemeente Huizen |  |  |  | Gemeente Huizen | In bedrijf | Liander |  | NVT |  |  | Nacht | Bemeterd | [38 empty] | 1KST35 | 1 | 1998-10-05 | [11 empty] | Strapitec Diamond | 1 | 2020-06-06 | [15 empty] | 15W | 1 | 2020-06-06 | [8 empty] | Philips Xitanium Prog 22W | 1 | 2020-06-06
595590 | 1167331 | https://lms.nederlandslicht.nl/qr/report/1167331 | 52.2959 | 5.2665 | 1467681350 | 4786628779 | Loswal |  |  |  | Huizen |  | Gemeente Huizen |  |  |  | Gemeente Huizen | In bedrijf | Liander |  | NVT |  |  | Nacht | Bemeterd | [38 empty] | 1KST35 | 1 | 1983-06-14 | [11 empty] | Strapitec Diamond | 1 | 2020-06-06 | [15 empty] | 15W | 1 | 2020-06-06 | [8 empty] | Philips Xitanium Prog 22W | 1 | 2020-06-06
595559 | 1167332 | https://lms.nederlandslicht.nl/qr/report/1167332 | 52.2957 | 5.2666 | 1467744020 | 4786438258 | Loswal |  |  |  | Huizen |  | Gemeente Huizen |  |  |  | Gemeente Huizen | In bedrijf | Liander |  | NVT |  |  | Nacht | Bemeterd | [38 empty] | 1KST35 | 1 | 1985-10-01 | [11 empty] | Strapitec Diamond | 1 | 2020-06-06 | [15 empty] | 15W | 1 | 2020-06-06 | [8 empty] | Philips Xitanium Prog 22W | 1 | 2020-06-06
3-0740 | 1167333 | https://lms.nederlandslicht.nl/qr/report/1167333 | 52.2974 | 5.2691 | 1469416990 | 4788306980 | Damwand |  |  |  | Huizen |  | Gemeente Huizen |  |  |  | Gemeente Huizen | In bedrijf | Liander |  | NVT |  |  | Nacht | Bemeterd | [38 empty] | 1KST35 | 1 | 1984-11-28 | [11 empty] | Strapitec Diamond | 1 | 2020-06-06 | [15 empty] | 15W | 1 | 2020-06-06 | [8 empty] | Philips Xitanium Prog 22W | 1 | 2020-06-06
2-0740 | 1167334 | https://lms.nederlandslicht.nl/qr/report/1167334 | 52.2975 | 5.2688 | 1469261050 | 4788441220 | Damwand |  |  |  | Huizen |  | Gemeente Huizen |  |  |  | Gemeente Huizen | In bedrijf | Liander |  | NVT |  |  | Nacht | Bemeterd | [38 empty] | 1KST35 | 1 | 1984-11-28 | [11 empty] | Strapitec Diamond | 1 | 2020-06-06 | [15 empty] | 15W | 1 | 2020-06-06 | [8 empty] | Philips Xitanium Prog 22W | 1 | 2020-06-06
5-0740 | 1167335 | https://lms.nederlandslicht.nl/qr/report/1167335 | 52.2973 | 5.2689 | 1469296510 | 4788190120 | Damwand |  |  |  | Huizen |  | Gemeente Huizen |  |  |  | Gemeente Huizen | In bedrijf | Liander |  | NVT |  |  | Nacht | Bemeterd | [38 empty] | 1KST30 | 1 | 1985-08-21 | [11 empty] | Schreder Alura | 1 | 2008-06-01 |  |  | Schreder | [12 empty] | Saled PS-L 13W | 1 | 2016-03-03 |  | SALED PS-L 13 | Saled | 3000 | 13.00 | 50000 | LED |  | Driver Onbekend | 1 | 2008-06-01
4-0740 | 1167336 | https://lms.nederlandslicht.nl/qr/report/1167336 | 52.2973 | 5.2693 | 1469558060 | 4788186270 | Damwand |  |  |  | Huizen |  | Gemeente Huizen |  |  |  | Gemeente Huizen | In bedrijf | Liander |  | NVT |  |  | Nacht | Bemeterd | [38 empty] | 1KST30 | 1 | 1985-08-19 | [11 empty] | Schreder Alura | 1 | 2008-06-01 |  |  | Schreder | [12 empty] | Saled PS-L 13W | 1 | 2020-03-19 |  | SALED PS-L 13 | Saled | 3000 | 13.00 | 50000 | LED |  | Driver Onbekend | 1 | 2008-06-01
1-0740 | 1167337 | https://lms.nederlandslicht.nl/qr/report/1167337 | 52.2974 | 5.2687 | 1469152720 | 4788315680 | Damwand |  |  |  | Huizen |  | Gemeente Huizen |  |  |  | Gemeente Huizen | In bedrijf | Liander |  | NVT |  |  | Nacht | Bemeterd | [38 empty] | 1KST30 | 1 | 1985-08-20 | [11 empty] | Schreder Alura | 1 | 2008-06-01 |  |  | Schreder | [12 empty] | Saled PS-L 13W | 1 | 2016-03-03 |  | SALED PS-L 13 | Saled | 3000 | 13.00 | 50000 | LED |  | Driver Onbekend | 1 | 2008-06-01
6-0740 | 1167338 | https://lms.nederlandslicht.nl/qr/report/1167338 | 52.2972 | 5.2691 | 1469406250 | 4788062730 | Damwand |  |  |  | Huizen |  | Gemeente Huizen |  |  |  | Gemeente Huizen | In bedrijf | Liander |  | NVT |  |  | Nacht | Bemeterd | [38 empty] | 1KST35 | 1 | 1985-08-20 | [11 empty] | Strapitec Diamond | 1 | 2020-06-06 | [15 empty] | 15W | 1 | 2020-06-06 | [8 empty] | Philips Xitanium Prog 22W | 1 | 2020-06-06
30-0740 | 1167339 | https://lms.nederlandslicht.nl/qr/report/1167339 | 52.2968 | 5.2675 | 1468332280 | 4787674830 | Damwand |  |  |  | Huizen |  | Gemeente Huizen |  |  |  | Gemeente Huizen | In bedrijf | Liander |  | NVT |  |  | Nacht | Bemeterd | [38 empty] | 1KST35 | 1 | 1985-09-02 | [11 empty] | Strapitec Diamond | 1 | 2020-06-06 | [15 empty] | 15W | 1 | 2020-06-06 | [8 empty] | Philips Xitanium Prog 22W | 1 | 2020-06-06
29-0740 | 1167340 | https://lms.nederlandslicht.nl/qr/report/1167340 | 52.2966 | 5.2673 | 1468209540 | 4787460970 | Damwand |  |  |  | Huizen |  | Gemeente Huizen |  |  |  | Gemeente Huizen | In bedrijf | Liander |  | NVT |  |  | Nacht | Bemeterd | [38 empty] | 1KST35 | 1 | 1985-08-29 | [11 empty] | Strapitec Diamond | 1 | 2020-06-06 | [15 empty] | 15W | 1 | 2020-06-06 | [8 empty] | Philips Xitanium Prog 22W | 1 | 2020-06-06
32-0740 | 1167341 | https://lms.nederlandslicht.nl/qr/report/1167341 | 52.2971 | 5.2674 | 1468256650 | 4787967970 | Damwand |  |  |  | Huizen |  | Gemeente Huizen |  |  |  | Gemeente Huizen | In bedrijf | Liander |  | NVT |  |  | Nacht | Bemeterd | [38 empty] | 1KST30 | 1 | 1984-11-12 | [11 empty] | Schreder Alura | 1 | 2008-06-01 |  |  | Schreder | [12 empty] | Saled PS-L 13W | 1 | 2016-03-03 |  | SALED PS-L 13 | Saled | 3000 | 13.00 | 50000 | LED |  | Driver Onbekend | 1 | 2008-06-01
31-0740 | 1167342 | https://lms.nederlandslicht.nl/qr/report/1167342 | 52.297 | 5.2676 | 1468440240 | 4787877200 | Damwand |  |  |  | Huizen |  | Gemeente Huizen |  |  |  | Gemeente Huizen | In bedrijf | Liander |  | NVT |  |  | Nacht | Bemeterd | [38 empty] | 1KST30 | 1 | 1984-11-21 | [11 empty] | Schreder Alura | 1 | 2008-06-01 |  |  | Schreder | [12 empty] | Saled PS-L 13W | 1 | 2016-03-03 |  | SALED PS-L 13 | Saled | 3000 | 13.00 | 50000 | LED |  | Driver Onbekend | 1 | 2008-06-01
26-0740 | 1167343 | https://lms.nederlandslicht.nl/qr/report/1167343 | 52.2958 | 5.2668 | 1467877870 | 4786518020 | Damwand |  |  |  | Huizen |  | Gemeente Huizen |  |  |  | Gemeente Huizen | In bedrijf | Liander |  | NVT |  |  | Nacht | Bemeterd | [38 empty] | 1KST35 | 1 | 1985-11-12 | [11 empty] | Strapitec Diamond | 1 | 2020-06-06 | [15 empty] | 15W | 1 | 2020-06-06 | [8 empty] | Philips Xitanium Prog 22W | 1 | 2020-06-06
25-0740 | 1167344 | https://lms.nederlandslicht.nl/qr/report/1167344 | 52.296 | 5.2669 | 1467935920 | 4786707760 | Damwand |  |  |  | Huizen |  | Gemeente Huizen |  |  |  | Gemeente Huizen | In bedrijf | Liander |  | NVT |  |  | Nacht | Bemeterd | [38 empty] | 1KST35 | 1 | 1985-10-01 | [11 empty] | Strapitec Diamond | 1 | 2020-06-06 | [15 empty] | 15W | 1 | 2020-06-06 | [8 empty] | Philips Xitanium Prog 22W | 1 | 2020-06-06
28-0740 | 1167345 | https://lms.nederlandslicht.nl/qr/report/1167345 | 52.2964 | 5.2672 | 1468148200 | 4787235540 | Damwand |  |  |  | Huizen |  | Gemeente Huizen |  |  |  | Gemeente Huizen | In bedrijf | Liander |  | NVT |  |  | Nacht | Bemeterd | [38 empty] | 1KST35 | 1 | 1985-08-29 | [11 empty] | Strapitec Diamond | 1 | 2020-06-06 | [15 empty] | 15W | 1 | 2020-06-06 | [8 empty] | Philips Xitanium Prog 22W | 1 | 2020-06-06
27-0740 | 1167346 | https://lms.nederlandslicht.nl/qr/report/1167346 | 52.2963 | 5.267 | 1468033250 | 4787096070 | Damwand |  |  |  | Huizen |  | Gemeente Huizen |  |  |  | Gemeente Huizen | In bedrijf | Liander |  | NVT |  |  | Nacht | Bemeterd | [38 empty] | 1KST35 | 1 | 1985-02-06 | [11 empty] | Strapitec Diamond | 1 | 2020-06-06 | [15 empty] | 15W | 1 | 2020-06-06 | [8 empty] | Philips Xitanium Prog 22W | 1 | 2020-06-06
33-0740 | 1167347 | https://lms.nederlandslicht.nl/qr/report/1167347 | 52.2972 | 5.2672 | 1468132300 | 4788117830 | Damwand |  |  |  | Huizen |  | Gemeente Huizen |  |  |  | Gemeente Huizen | In bedrijf | Liander |  | NVT |  |  | Nacht | Bemeterd | [38 empty] | 1KST30 | 1 | 1984-11-12 | [11 empty] | Schreder Alura | 1 | 2008-06-01 |  |  | Schreder | [12 empty] | Saled PS-L 13W | 1 | 2016-03-03 |  | SALED PS-L 13 | Saled | 3000 | 13.00 | 50000 | LED |  | Driver Onbekend | 1 | 2008-06-01
35-0740 | 1167348 | https://lms.nederlandslicht.nl/qr/report/1167348 | 52.2969 | 5.2682 | 1468813340 | 4787794620 | Damwand |  |  |  | Huizen |  | Gemeente Huizen |  |  |  | Gemeente Huizen | In bedrijf | Liander |  | NVT |  |  | Nacht | Bemeterd | [38 empty] | 1KST30 | 1 | 1985-09-03 | [11 empty] | Schreder Alura | 1 | 2008-06-01 |  |  | Schreder | [12 empty] | Saled PS-L 13W | 1 | 2016-03-03 |  | SALED PS-L 13 | Saled | 3000 | 13.00 | 50000 | LED |  | Driver Onbekend | 1 | 2008-06-01
34-0740 | 1167349 | https://lms.nederlandslicht.nl/qr/report/1167349 | 52.297 | 5.2679 | 1468632110 | 4787883860 | Damwand |  |  |  | Huizen |  | Gemeente Huizen |  |  |  | Gemeente Huizen | In bedrijf | Liander |  | NVT |  |  | Nacht | Bemeterd | [38 empty] | 1KST30 | 1 | 1985-09-23 | [11 empty] | Schreder Alura | 1 | 2008-06-01 |  |  | Schreder | [12 empty] | Saled PS-L 13W | 1 | 2016-03-03 |  | SALED PS-L 13 | Saled | 3000 | 13.00 | 50000 | LED |  | Driver Onbekend | 1 | 2008-06-01
24-0740 | 1167350 | https://lms.nederlandslicht.nl/qr/report/1167350 | 52.2961 | 5.2672 | 1468102500 | 4786844810 | Damwand |  |  |  | Huizen |  | Gemeente Huizen |  |  |  | Gemeente Huizen | In bedrijf | Liander |  | NVT |  |  | Nacht | Bemeterd | [38 empty] | gevel | 1 | 1985-08-26 | [11 empty] | Strapitec Diamond | 1 | 2020-06-06 | [15 empty] | 15W | 1 | 2020-06-06 | [8 empty] | Philips Xitanium Prog 22W | 1 | 2020-06-06
12-0740 | 1167351 | https://lms.nederlandslicht.nl/qr/report/1167351 | 52.2967 | 5.2686 | 1469124530 | 4787523230 | Damwand |  |  |  | Huizen |  | Gemeente Huizen |  |  |  | Gemeente Huizen | In bedrijf | Liander |  | NVT |  |  | Nacht | Bemeterd | [38 empty] | 1KST35 | 1 | 1985-09-02 | [11 empty] | Strapitec Diamond | 1 | 2020-06-06 | [15 empty] | 15W | 1 | 2020-06-06 | [8 empty] | Philips Xitanium Prog 22W | 1 | 2020-06-06
11-0740 | 1167352 | https://lms.nederlandslicht.nl/qr/report/1167352 | 52.2968 | 5.2684 | 1468965680 | 4787647700 | Damwand |  |  |  | Huizen |  | Gemeente Huizen |  |  |  | Gemeente Huizen | In bedrijf | Liander |  | NVT |  |  | Nacht | Bemeterd | [38 empty] | 1KST35 | 1 | 1985-09-03 | [11 empty] | Strapitec Diamond | 1 | 2020-06-06 | [15 empty] | 15W | 1 | 2020-06-06 | [8 empty] | Philips Xitanium Prog 22W | 1 | 2020-06-06
13-0740 | 1167353 | https://lms.nederlandslicht.nl/qr/report/1167353 | 52.2965 | 5.2688 | 1469252910 | 4787328710 | Damwand |  |  |  | Huizen |  | Gemeente Huizen |  |  |  | Gemeente Huizen | In bedrijf | Liander |  | NVT |  |  | Nacht | Bemeterd | [38 empty] | 1KST35 | 1 | 2005-05-04 | [11 empty] | Strapitec Diamond | 1 | 2020-06-06 | [15 empty] | 15W | 1 | 2020-06-06 | [8 empty] | Philips Xitanium Prog 22W | 1 | 2020-06-06
8-0740 | 1167354 | https://lms.nederlandslicht.nl/qr/report/1167354 | 52.2971 | 5.2687 | 1469161360 | 4788003660 | Damwand |  |  |  | Huizen |  | Gemeente Huizen |  |  |  | Gemeente Huizen | In bedrijf | Liander |  | NVT |  |  | Nacht | Bemeterd | [38 empty] | 1KST30 | 1 | 1985-08-20 | [11 empty] | Schreder Alura | 1 | 2008-06-01 |  |  | Schreder | [12 empty] | Saled PS-L 13W | 1 | 2016-03-03 |  | SALED PS-L 13 | Saled | 3000 | 13.00 | 50000 | LED |  | Driver Onbekend | 1 | 2008-06-01
7-0740 | 1167355 | https://lms.nederlandslicht.nl/qr/report/1167355 | 52.297 | 5.2689 | 1469277200 | 4787911370 | Damwand |  |  |  | Huizen |  | Gemeente Huizen |  |  |  | Gemeente Huizen | In bedrijf | Liander |  | NVT |  |  | Nacht | Bemeterd | [38 empty] | 1KST35 | 1 | 1985-08-20 | [11 empty] | Strapitec Diamond | 1 | 2020-06-06 | [15 empty] | 15W | 1 | 2020-06-06 | [8 empty] | Philips Xitanium Prog 22W | 1 | 2020-06-06
10-0740 | 1167356 | https://lms.nederlandslicht.nl/qr/report/1167356 | 52.297 | 5.2685 | 1469012750 | 4787824850 | Damwand |  |  |  | Huizen |  | Gemeente Huizen |  |  |  | Gemeente Huizen | In bedrijf | Liander |  | NVT |  |  | Nacht | Bemeterd | [38 empty] | 1KST30 | 1 | 1985-08-20 | [11 empty] | Schreder Alura | 1 | 2008-06-01 |  |  | Schreder | [12 empty] | Saled PS-L 13W | 1 | 2016-03-03 |  | SALED PS-L 13 | Saled | 3000 | 13.00 | 50000 | LED |  | Driver Onbekend | 1 | 2008-06-01
9-0740 | 1167357 | https://lms.nederlandslicht.nl/qr/report/1167357 | 52.2969 | 5.2687 | 1469138810 | 4787753350 | Damwand |  |  |  | Huizen |  | Gemeente Huizen |  |  |  | Gemeente Huizen | In bedrijf | Liander |  | NVT |  |  | Nacht | Bemeterd | [38 empty] | 1KST35 | 1 | 1985-08-20 | [11 empty] | Strapitec Diamond | 1 | 2020-06-06 | [15 empty] | 15W | 1 | 2020-06-06 | [8 empty] | Philips Xitanium Prog 22W | 1 | 2020-06-06
21-0740 | 1167358 | https://lms.nederlandslicht.nl/qr/report/1167358 | 52.296 | 5.2682 | 1468788970 | 4786804720 | Damwand |  |  |  | Huizen |  | Gemeente Huizen |  |  |  | Gemeente Huizen | In bedrijf | Liander |  | NVT |  |  | Nacht | Bemeterd | [38 empty] | 1KST35 | 1 | 1985-08-26 | [11 empty] | Strapitec Diamond | 1 | 2020-06-06 | [15 empty] | 15W | 1 | 2020-06-06 | [8 empty] | Philips Xitanium Prog 22W | 1 | 2020-06-06
20-0740 | 1167359 | https://lms.nederlandslicht.nl/qr/report/1167359 | 52.2961 | 5.2678 | 1468576500 | 4786909480 | Damwand |  |  |  | Huizen |  | Gemeente Huizen |  |  |  | Gemeente Huizen | In bedrijf | Liander |  | NVT |  |  | Nacht | Bemeterd | [38 empty] | 1KST35 | 1 | 1985-09-02 | [11 empty] | Strapitec Diamond | 1 | 2020-06-06 | [15 empty] | 15W | 1 | 2020-06-06 | [8 empty] | Philips Xitanium Prog 22W | 1 | 2020-06-06
23-0740 | 1167360 | https://lms.nederlandslicht.nl/qr/report/1167360 | 52.2962 | 5.2673 | 1468179320 | 4786992400 | Damwand |  |  |  | Huizen |  | Gemeente Huizen |  |  |  | Gemeente Huizen | In bedrijf | Liander |  | NVT |  |  | Nacht | Bemeterd | [38 empty] | 1KST35 | 1 | 1985-08-28 | [11 empty] | Strapitec Diamond | 1 | 2020-06-06 | [15 empty] | 15W | 1 | 2020-06-06 | [8 empty] | Philips Xitanium Prog 22W | 1 | 2020-06-06
22-0740 | 1167361 | https://lms.nederlandslicht.nl/qr/report/1167361 | 52.2961 | 5.2675 | 1468331670 | 4786883430 | Damwand |  |  |  | Huizen |  | Gemeente Huizen |  |  |  | Gemeente Huizen | In bedrijf | Liander |  | NVT |  |  | Nacht | Bemeterd | [38 empty] | 1KST35 | 1 | 1985-02-06 | [11 empty] | Strapitec Diamond | 1 | 2020-06-06 | [15 empty] | 15W | 1 | 2020-06-06 | [8 empty] | Philips Xitanium Prog 22W | 1 | 2020-06-06
17-0740 | 1167362 | https://lms.nederlandslicht.nl/qr/report/1167362 | 52.2965 | 5.2681 | 1468745790 | 4787307560 | Damwand |  |  |  | Huizen |  | Gemeente Huizen |  |  |  | Gemeente Huizen | In bedrijf | Liander |  | NVT |  |  | Nacht | Bemeterd | [38 empty] | 1KST35 | 1 | 1985-08-23 | [11 empty] | Strapitec Diamond | 1 | 2020-06-06 | [15 empty] | 15W | 1 | 2020-06-06 | [8 empty] | Philips Xitanium Prog 22W | 1 | 2020-06-06
16-0740 | 1167363 | https://lms.nederlandslicht.nl/qr/report/1167363 | 52.2966 | 5.2683 | 1468881650 | 4787468920 | Damwand |  |  |  | Huizen |  | Gemeente Huizen |  |  |  | Gemeente Huizen | In bedrijf | Liander |  | NVT |  |  | Nacht | Bemeterd | [38 empty] | 1KST35 | 1 | 1985-08-22 | [11 empty] | Strapitec Diamond | 1 | 2020-06-06 | [15 empty] | 15W | 1 | 2020-06-06 | [8 empty] | Philips Xitanium Prog 22W | 1 | 2020-06-06
19-0740 | 1167364 | https://lms.nederlandslicht.nl/qr/report/1167364 | 52.2963 | 5.2677 | 1468452660 | 4787058030 | Damwand |  |  |  | Huizen |  | Gemeente Huizen |  |  |  | Gemeente Huizen | In bedrijf | Liander |  | NVT |  |  | Nacht | Bemeterd | [38 empty] | 1KST35 | 1 | 1985-08-26 | [11 empty] | Strapitec Diamond | 1 | 2020-06-06 | [15 empty] | 15W | 1 | 2020-06-06 | [8 empty] | Philips Xitanium Prog 22W | 1 | 2020-06-06
18-0740 | 1167365 | https://lms.nederlandslicht.nl/qr/report/1167365 | 52.2963 | 5.2679 | 1468595740 | 4787141120 | Damwand |  |  |  | Huizen |  | Gemeente Huizen |  |  |  | Gemeente Huizen | In bedrijf | Liander |  | NVT |  |  | Nacht | Bemeterd | [38 empty] | 1KST35 | 1 | 1985-08-26 | [11 empty] | Strapitec Diamond | 1 | 2020-06-06 | [15 empty] | 15W | 1 | 2020-06-06 | [8 empty] | Philips Xitanium Prog 22W | 1 | 2020-06-06
1059265 | 1167366 | https://lms.nederlandslicht.nl/qr/report/1167366 | 52.2909 | 5.2491 | 1455772740 | 4781134879 | Studiostraat |  |  |  | Huizen |  | Gemeente Huizen |  |  |  | Gemeente Huizen | In bedrijf | Liander |  | NVT |  |  | Nacht | Bemeterd | [38 empty] | 1KST35 | 1 | 1998-10-16 | [11 empty] | Philips 2000 | 1 | 2021-03-01 | [15 empty] | LED 3000K | 1 | 2021-03-01 | [8 empty] | LEDDRIVER | 1 | 2021-03-01 |  | LEDDRIVER |  |  | 1.00 | 175200
1059236 | 1167367 | https://lms.nederlandslicht.nl/qr/report/1167367 | 52.2907 | 5.2494 | 1455956610 | 4780870724 | Studiostraat |  |  |  | Huizen |  | Gemeente Huizen |  |  |  | Gemeente Huizen | In bedrijf | Liander |  | NVT |  |  | Nacht | Bemeterd | [38 empty] | 1KST35 | 1 | 1998-10-01 | [11 empty] | Philips 2000 | 1 | 2021-03-01 | [15 empty] | LED 3000K | 1 | 2021-03-01 | [8 empty] | LEDDRIVER | 1 | 2021-03-01 |  | LEDDRIVER |  |  | 1.00 | 175200
1059326 | 1167368 | https://lms.nederlandslicht.nl/qr/report/1167368 | 52.291 | 5.2488 | 1455551181 | 4781202160 | Studiostraat |  |  |  | Huizen |  | Gemeente Huizen |  |  |  | Gemeente Huizen | In bedrijf | Liander |  | NVT |  |  | Avond | Bemeterd | [38 empty] | 1KST35 | 1 | 1998-10-01 | [11 empty] | Philips 2000 | 1 | 2021-03-01 | [15 empty] | LED 3000K | 1 | 2021-03-01 | [8 empty] | LEDDRIVER | 1 | 2021-03-01 |  | LEDDRIVER |  |  | 1.00 | 175200
1059296 | 1167369 | https://lms.nederlandslicht.nl/qr/report/1167369 | 52.2907 | 5.2491 | 1455755860 | 4780910460 | Studiostraat |  |  |  | Huizen |  | Gemeente Huizen |  |  |  | Gemeente Huizen | In bedrijf | Liander |  | NVT |  |  | Nacht | Bemeterd | [38 empty] | 1KST35 | 1 | 1998-10-01 | [11 empty] | Philips 2000 | 1 | 2021-03-01 | [15 empty] | LED 3000K | 1 | 2021-03-01 | [8 empty] | LEDDRIVER | 1 | 2021-03-01 |  | LEDDRIVER |  |  | 1.00 | 175200
1059205 | 1167370 | https://lms.nederlandslicht.nl/qr/report/1167370 | 52.2908 | 5.2494 | 1455987700 | 4781003502 | Studiostraat |  |  |  | Huizen |  | Gemeente Huizen |  |  |  | Gemeente Huizen | In bedrijf | Liander |  | NVT |  |  | Nacht | Bemeterd | [38 empty] | 1KST35 | 1 | 1998-11-12 | [11 empty] | Philips 2000 | 1 | 2021-03-01 | [15 empty] | LED 3000K | 1 | 2021-03-01 | [8 empty] | LEDDRIVER | 1 | 2021-03-01 |  | LEDDRIVER |  |  | 1.00 | 175200
1059357 | 1167371 | https://lms.nederlandslicht.nl/qr/report/1167371 | 52.2908 | 5.2487 | 1455478270 | 4781012072 | Studiostraat |  |  |  | Huizen |  | Gemeente Huizen |  |  |  | Gemeente Huizen | In bedrijf | Liander |  | NVT |  |  | Nacht | Bemeterd | [38 empty] | 1KST35 | 1 | 1998-10-01 | [11 empty] | Philips 2000 | 1 | 2021-03-01 | [15 empty] | LED 3000K | 1 | 2021-03-01 | [8 empty] | LEDDRIVER | 1 | 2021-03-01 |  | LEDDRIVER |  |  | 1.00 | 175200
1059540 | 1167372 | https://lms.nederlandslicht.nl/qr/report/1167372 | 52.2913 | 5.2471 | 1454423161 | 4781567199 | Studiostraat |  |  |  | Huizen |  | Gemeente Huizen |  |  |  | Gemeente Huizen | In bedrijf | Liander |  | NVT |  |  | Nacht | Bemeterd | [38 empty] | 1KST35 | 1 | 1998-10-15 | [11 empty] | Philips 2000 | 1 | 2021-03-01 | [15 empty] | LED 3000K | 1 | 2021-03-01 | [8 empty] | LEDDRIVER | 1 | 2021-03-01 |  | LEDDRIVER |  |  | 1.00 | 175200
1059510 | 1167373 | https://lms.nederlandslicht.nl/qr/report/1167373 | 52.2912 | 5.2474 | 1454610880 | 4781399152 | Studiostraat |  |  |  | Huizen |  | Gemeente Huizen |  |  |  | Gemeente Huizen | In bedrijf | Liander |  | NVT |  |  | Nacht | Bemeterd | [38 empty] | 1KST35 | 1 | 1998-10-15 | [11 empty] | Philips 2000 | 1 | 2021-03-01 | [15 empty] | LED 3000K | 1 | 2021-03-01 | [8 empty] | LEDDRIVER | 1 | 2021-03-01 |  | LEDDRIVER |  |  | 1.00 | 175200
14-4800 | 1167374 | https://lms.nederlandslicht.nl/qr/report/1167374 | 52.2914 | 5.2465 | 1453998240 | 4781690430 | Studiostraat |  |  |  | Huizen |  | Gemeente Huizen |  |  |  | Gemeente Huizen | In bedrijf | Liander |  | NVT |  |  | Nacht | Bemeterd | [38 empty] | 1KST35 | 1 | 1998-10-15 | [11 empty] | Philips 2000 | 1 | 2021-03-01 | [15 empty] | LED 3000K | 1 | 2021-03-01 | [8 empty] | LEDDRIVER | 1 | 2021-03-01 |  | LEDDRIVER |  |  | 1.00 | 175200
13-4800 | 1167375 | https://lms.nederlandslicht.nl/qr/report/1167375 | 52.2913 | 5.2467 | 1454168220 | 4781536500 | Studiostraat |  |  |  | Huizen |  | Gemeente Huizen |  |  |  | Gemeente Huizen | In bedrijf | Liander |  | NVT |  |  | Nacht | Bemeterd | [38 empty] | 1KST35 | 1 | 1998-10-14 | [11 empty] | Philips 2000 | 1 | 2021-03-01 | [15 empty] | LED 3000K | 1 | 2021-03-01 | [8 empty] | LEDDRIVER | 1 | 2021-03-01 |  | LEDDRIVER |  |  | 1.00 | 175200
1059418 | 1167376 | https://lms.nederlandslicht.nl/qr/report/1167376 | 52.291 | 5.2481 | 1455119440 | 4781244275 | Studiostraat |  |  |  | Huizen |  | Gemeente Huizen |  |  |  | Gemeente Huizen | In bedrijf | Liander |  | NVT |  |  | Nacht | Bemeterd | [38 empty] | 1KST35 | 1 | 1998-10-16 | [11 empty] | Diamond Zwart Ral 9005 | 1 | 2021-03-01 |  |  | STRAPITEC | [12 empty] | LED 3000K | 1 | 2021-03-01 | [8 empty] | LEDDRIVER | 1 | 2021-03-01 |  | LEDDRIVER |  |  | 1.00 | 175200
1059387 | 1167377 | https://lms.nederlandslicht.nl/qr/report/1167377 | 52.291 | 5.2484 | 1455326160 | 4781244925 | Studiostraat |  |  |  | Huizen |  | Gemeente Huizen |  |  |  | Gemeente Huizen | In bedrijf | Liander |  | NVT |  |  | Nacht | Bemeterd | [38 empty] | 1KST35 | 1 | 1998-10-14 | [11 empty] | Diamond Zwart Ral 9005 | 1 | 2021-03-01 |  |  | STRAPITEC | [12 empty] | LED 3000K | 1 | 2021-03-01 | [8 empty] | LEDDRIVER | 1 | 2021-03-01 |  | LEDDRIVER |  |  | 1.00 | 175200
1059479 | 1167378 | https://lms.nederlandslicht.nl/qr/report/1167378 | 52.2912 | 5.2478 | 1454911741 | 4781419157 | Studiostraat |  |  |  | Huizen |  | Gemeente Huizen |  |  |  | Gemeente Huizen | In bedrijf | Liander |  | NVT |  |  | Nacht | Bemeterd | [38 empty] | 1KST35 | 1 | 1998-10-15 | [11 empty] | Diamond Zwart Ral 9005 | 1 | 2021-03-01 |  |  | STRAPITEC | [12 empty] | LED 3000K | 1 | 2021-03-01 | [8 empty] | LEDDRIVER | 1 | 2021-03-01 |  | LEDDRIVER |  |  | 1.00 | 175200
1059449 | 1167379 | https://lms.nederlandslicht.nl/qr/report/1167379 | 52.2911 | 5.2481 | 1455105060 | 4781376628 | Studiostraat |  |  |  | Huizen |  | Gemeente Huizen |  |  |  | Gemeente Huizen | In bedrijf | Liander |  | NVT |  |  | Nacht | Bemeterd | [38 empty] | 1KST35 | 1 | 1999-06-18 | [11 empty] | Diamond Zwart Ral 9005 | 1 | 2021-03-01 |  |  | STRAPITEC | [12 empty] | LED 3000K | 1 | 2021-03-01 | [8 empty] | LEDDRIVER | 1 | 2021-03-01 |  | LEDDRIVER |  |  | 1.00 | 175200
16-4800 | 1167380 | https://lms.nederlandslicht.nl/qr/report/1167380 | 52.2914 | 5.246 | 1453634310 | 4781693770 | Studiostraat |  |  |  | Huizen |  | Gemeente Huizen |  |  |  | Gemeente Huizen | In bedrijf | Liander |  | NVT |  |  | Nacht | Bemeterd | [38 empty] | 1KST35 | 1 | 1998-10-15 | [11 empty] | Diamond Zwart Ral 9005 | 1 | 2021-03-01 |  |  | STRAPITEC | [12 empty] | LED 3000K | 1 | 2021-03-01 | [8 empty] | LEDDRIVER | 1 | 2021-03-01 |  | LEDDRIVER |  |  | 1.00 | 175200
15-4800 | 1167381 | https://lms.nederlandslicht.nl/qr/report/1167381 | 52.2914 | 5.2462 | 1453829650 | 4781634280 | Studiostraat |  |  |  | Huizen |  | Gemeente Huizen |  |  |  | Gemeente Huizen | In bedrijf | Liander |  | NVT |  |  | Nacht | Bemeterd | [38 empty] | 1KST35 | 1 | 1998-10-15 | [11 empty] | Diamond Zwart Ral 9005 | 1 | 2021-03-01 |  |  | STRAPITEC | [12 empty] | LED 3000K | 1 | 2021-03-01 | [8 empty] | LEDDRIVER | 1 | 2021-03-01 |  | LEDDRIVER |  |  | 1.00 | 175200
18-4800 | 1167382 | https://lms.nederlandslicht.nl/qr/report/1167382 | 52.2916 | 5.2454 | 1453227210 | 4781885280 | Studiostraat |  |  |  | Huizen |  | Gemeente Huizen |  |  |  | Gemeente Huizen | In bedrijf | Liander |  | NVT |  |  | Nacht | Bemeterd | [38 empty] | 1KST35 | 1 | 1998-10-15 | [11 empty] | Diamond Zwart Ral 9005 | 1 | 2021-03-01 |  |  | STRAPITEC | [12 empty] | LED 3000K | 1 | 2021-03-01 | [8 empty] | LEDDRIVER | 1 | 2021-03-01 |  | LEDDRIVER |  |  | 1.00 | 175200
17-4800 | 1167383 | https://lms.nederlandslicht.nl/qr/report/1167383 | 52.2915 | 5.2456 | 1453378580 | 4781769910 | Studiostraat |  |  |  | Huizen |  | Gemeente Huizen |  |  |  | Gemeente Huizen | In bedrijf | Liander |  | NVT |  |  | Nacht | Bemeterd | [38 empty] | 1KST35 | 1 | 1998-10-15 | [11 empty] | Diamond Zwart Ral 9005 | 1 | 2021-03-01 |  |  | STRAPITEC | [12 empty] | LED 3000K | 1 | 2021-03-01 | [8 empty] | LEDDRIVER | 1 | 2021-03-01 |  | LEDDRIVER |  |  | 1.00 | 175200
14-1730 | 1167384 | https://lms.nederlandslicht.nl/qr/report/1167384 | 52.2909 | 5.2496 | 1456110940 | 4781123530 | Hoeveweg |  |  |  | Huizen |  | Gemeente Huizen |  |  |  | Gemeente Huizen | In bedrijf | Liander |  | NVT |  |  | Nacht | Bemeterd | [38 empty] | 1NAL35 | 1 | 1975-10-20 | [11 empty] | Diamond Zwart Ral 9005 | 1 | 2021-03-01 |  |  | STRAPITEC | [12 empty] | LED 3000K | 1 | 2021-03-01 | [8 empty] | LEDDRIVER | 1 | 2021-03-01 |  | LEDDRIVER |  |  | 1.00 | 175200
13-1730 | 1167385 | https://lms.nederlandslicht.nl/qr/report/1167385 | 52.2908 | 5.2498 | 1456252580 | 4781016620 | Hoeveweg |  |  |  | Huizen |  | Gemeente Huizen |  |  |  | Gemeente Huizen | In bedrijf | Liander |  | NVT |  |  | Nacht | Bemeterd | [38 empty] | 1NAL35 | 1 | 1975-10-20 | [11 empty] | Diamond Zwart Ral 9005 | 1 | 2021-03-01 |  |  | STRAPITEC | [12 empty] | LED 3000K | 1 | 2021-03-01 | [8 empty] | LEDDRIVER | 1 | 2021-03-01 |  | LEDDRIVER |  |  | 1.00 | 175200
15-1730 | 1167386 | https://lms.nederlandslicht.nl/qr/report/1167386 | 52.2909 | 5.2494 | 1455981430 | 4781136100 | Hoeveweg |  |  |  | Huizen |  | Gemeente Huizen |  |  |  | Gemeente Huizen | In bedrijf | Liander |  | NVT |  |  | Avond | Bemeterd | [38 empty] | 1KST35 | 1 | 1998-11-12 | [11 empty] | Diamond Zwart Ral 9005 | 1 | 2021-03-01 |  |  | STRAPITEC | [12 empty] | LED 3000K | 1 | 2021-03-01 | [8 empty] | LEDDRIVER | 1 | 2021-03-01 |  | LEDDRIVER |  |  | 1.00 | 175200
12-1730 | 1167387 | https://lms.nederlandslicht.nl/qr/report/1167387 | 52.2908 | 5.2501 | 1456453010 | 4780989340 | Hoeveweg |  |  |  | Huizen |  | Gemeente Huizen |  |  |  | Gemeente Huizen | In bedrijf | Liander |  | NVT |  |  | Nacht | Bemeterd | [38 empty] | 1NAL35 | 1 | 1975-10-20 | [11 empty] | Diamond Zwart Ral 9005 | 1 | 2021-03-01 |  |  | STRAPITEC | [12 empty] | LED 3000K | 1 | 2021-03-01 | [8 empty] | LEDDRIVER | 1 | 2021-03-01 |  | LEDDRIVER |  |  | 1.00 | 175200
2-1730 | 1167388 | https://lms.nederlandslicht.nl/qr/report/1167388 | 52.2918 | 5.2498 | 1456266300 | 4782047260 | Hoeveweg |  |  |  | Huizen |  | Gemeente Huizen |  |  |  | Gemeente Huizen | In bedrijf | Liander |  | NVT |  |  | Avond | Bemeterd | [38 empty] | 1KST35 | 1 | 1998-11-12 | [11 empty] | Diamond Zwart Ral 9005 | 1 | 2021-03-01 |  |  | STRAPITEC | [12 empty] | LED 3000K | 1 | 2021-03-01 | [8 empty] | LEDDRIVER | 1 | 2021-03-01 |  | LEDDRIVER |  |  | 1.00 | 175200
1-1730 | 1167389 | https://lms.nederlandslicht.nl/qr/report/1167389 | 52.2919 | 5.2499 | 1456333670 | 4782256740 | Hoeveweg |  |  |  | Huizen |  | Gemeente Huizen |  |  |  | Gemeente Huizen | In bedrijf | Liander |  | NVT |  |  | Nacht | Bemeterd | [38 empty] | 1KST35 | 1 | 1998-11-12 | [11 empty] | Diamond Zwart Ral 9005 | 1 | 2021-03-01 |  |  | STRAPITEC | [12 empty] | LED 3000K | 1 | 2021-03-01 | [8 empty] | LEDDRIVER | 1 | 2021-03-01 |  | LEDDRIVER |  |  | 1.00 | 175200
3-1730 | 1167390 | https://lms.nederlandslicht.nl/qr/report/1167390 | 52.2915 | 5.2497 | 1456197850 | 4781822370 | Hoeveweg |  |  |  | Huizen |  | Gemeente Huizen |  |  |  | Gemeente Huizen | In bedrijf | Liander |  | NVT |  |  | Nacht | Bemeterd | [38 empty] | 1KST35 | 1 | 1998-11-12 | [11 empty] | Diamond Zwart Ral 9005 | 1 | 2021-03-01 |  |  | STRAPITEC | [12 empty] | LED 3000K | 1 | 2021-03-01 | [8 empty] | LEDDRIVER | 1 | 2021-03-01 |  | LEDDRIVER |  |  | 1.00 | 175200
9-1730 | 1167391 | https://lms.nederlandslicht.nl/qr/report/1167391 | 52.2913 | 5.2496 | 1456123130 | 4781591250 | Hoeveweg |  |  |  | Huizen |  | Gemeente Huizen |  |  |  | Gemeente Huizen | In bedrijf | Liander |  | NVT |  |  | Avond | Bemeterd | [38 empty] | 1KST35 | 1 | 1998-11-12 | [11 empty] | Diamond Zwart Ral 9005 | 1 | 2021-03-01 |  |  | STRAPITEC | [12 empty] | LED 3000K | 1 | 2021-03-01 | [8 empty] | LEDDRIVER | 1 | 2021-03-01 |  | LEDDRIVER |  |  | 1.00 | 175200
8-1730 | 1167392 | https://lms.nederlandslicht.nl/qr/report/1167392 | 52.2913 | 5.2504 | 1456677460 | 4781593070 | Hoeveweg |  |  |  | Huizen |  | Gemeente Huizen |  |  |  | Gemeente Huizen | In bedrijf | Liander |  | NVT |  |  | Nacht | Bemeterd | [38 empty] | 1NAL35 | 1 | 1975-10-24 | [11 empty] | Diamond Zwart Ral 9005 | 1 | 2021-03-01 |  |  | STRAPITEC | [12 empty] | LED 3000K | 1 | 2021-03-01 | [8 empty] | LEDDRIVER | 1 | 2021-03-01 |  | LEDDRIVER |  |  | 1.00 | 175200
11-1730 | 1167393 | https://lms.nederlandslicht.nl/qr/report/1167393 | 52.2911 | 5.2501 | 1456437270 | 4781336020 | Hoeveweg |  |  |  | Huizen |  | Gemeente Huizen |  |  |  | Gemeente Huizen | In bedrijf | Liander |  | NVT |  |  | Nacht | Bemeterd | [38 empty] | 1NAL35 | 1 | 1975-10-20 | [11 empty] | Diamond Zwart Ral 9005 | 1 | 2021-03-01 |  |  | STRAPITEC | [12 empty] | LED 3000K | 1 | 2021-03-01 | [8 empty] | LEDDRIVER | 1 | 2021-03-01 |  | LEDDRIVER |  |  | 1.00 | 175200
10-1730 | 1167394 | https://lms.nederlandslicht.nl/qr/report/1167394 | 52.2911 | 5.2495 | 1456052740 | 4781366900 | Hoeveweg |  |  |  | Huizen |  | Gemeente Huizen |  |  |  | Gemeente Huizen | In bedrijf | Liander |  | NVT |  |  | Nacht | Bemeterd | [38 empty] | 1KST35 | 1 | 1998-11-12 | [11 empty] | Diamond Zwart Ral 9005 | 1 | 2021-03-01 |  |  | STRAPITEC | [12 empty] | LED 3000K | 1 | 2021-03-01 | [8 empty] | LEDDRIVER | 1 | 2021-03-01 |  | LEDDRIVER |  |  | 1.00 | 175200
5-1730 | 1167395 | https://lms.nederlandslicht.nl/qr/report/1167395 | 52.2918 | 5.2504 | 1456650730 | 4782075870 | Hoeveweg |  |  |  | Huizen |  | Gemeente Huizen |  |  |  | Gemeente Huizen | In bedrijf | Liander |  | NVT |  |  | Nacht | Bemeterd | [38 empty] | 1NAL35 | 1 | 1975-10-21 | [11 empty] | Diamond Zwart Ral 9005 | 1 | 2021-03-01 |  |  | STRAPITEC | [12 empty] | LED 3000K | 1 | 2021-03-01 | [8 empty] | LEDDRIVER | 1 | 2021-03-01 |  | LEDDRIVER |  |  | 1.00 | 175200
4-1730 | 1167396 | https://lms.nederlandslicht.nl/qr/report/1167396 | 52.2915 | 5.2499 | 1456311490 | 4781745370 | Hoeveweg |  |  |  | Huizen |  | Gemeente Huizen |  |  |  | Gemeente Huizen | In bedrijf | Liander |  | NVT |  |  | Nacht | Bemeterd | [38 empty] | 1NAL35 | 1 | 1975-10-02 | [11 empty] | Diamond Zwart Ral 9005 | 1 | 2021-03-01 |  |  | STRAPITEC | [12 empty] | LED 3000K | 1 | 2021-03-01 | [8 empty] | LEDDRIVER | 1 | 2021-03-01 |  | LEDDRIVER |  |  | 1.00 | 175200
7-1730 | 1167397 | https://lms.nederlandslicht.nl/qr/report/1167397 | 52.2914 | 5.2501 | 1456484810 | 4781684350 | Hoeveweg |  |  |  | Huizen |  | Gemeente Huizen |  |  |  | Gemeente Huizen | In bedrijf | Liander |  | NVT |  |  | Nacht | Bemeterd | [38 empty] | 1NAL35 | 1 | 1975-10-23 | [11 empty] | Diamond Zwart Ral 9005 | 1 | 2021-03-01 |  |  | STRAPITEC | [12 empty] | LED 3000K | 1 | 2021-03-01 | [8 empty] | LEDDRIVER | 1 | 2021-03-01 |  | LEDDRIVER |  |  | 1.00 | 175200
6-1730 | 1167398 | https://lms.nederlandslicht.nl/qr/report/1167398 | 52.2916 | 5.2502 | 1456556690 | 4781843900 | Hoeveweg |  |  |  | Huizen |  | Gemeente Huizen |  |  |  | Gemeente Huizen | In bedrijf | Liander |  | NVT |  |  | Nacht | Bemeterd | [38 empty] | 1NAL35 | 1 | 1975-10-21 | [11 empty] | Diamond Zwart Ral 9005 | 1 | 2021-03-01 |  |  | STRAPITEC | [12 empty] | LED 3000K | 1 | 2021-03-01 | [8 empty] | LEDDRIVER | 1 | 2021-03-01 |  | LEDDRIVER |  |  | 1.00 | 175200
489671 | 1167399 | https://lms.nederlandslicht.nl/qr/report/1167399 | 52.2934 | 5.2545 | 1459462541 | 4783845222 | Korvet |  |  |  | Huizen |  | Gemeente Huizen |  |  |  | Gemeente Huizen | In bedrijf | Liander |  | NVT |  |  | Nacht | Bemeterd | [38 empty] | 1KST35 | 1 | 1992-06-15 | [11 empty] | Strapitec Diamond | 1 | 2018-07-02 | [15 empty] | 12W | 1 | 2018-07-02 | [8 empty] | Philips Xitanium Prog 22W | 1 | 2018-07-02
489640 | 1167400 | https://lms.nederlandslicht.nl/qr/report/1167400 | 52.2934 | 5.2542 | 1459232010 | 4783930816 | Korvet |  |  |  | Huizen |  | Gemeente Huizen |  |  |  | Gemeente Huizen | In bedrijf | Liander |  | NVT |  |  | Nacht | Bemeterd | [38 empty] | 1NAL45 | 1 | 1970-12-15 | [11 empty] | Strapitec Diamond | 1 | 2018-07-02 | [15 empty] | 12W | 1 | 2018-07-02 | [8 empty] | Philips Xitanium Prog 22W | 1 | 2018-07-02
489701 | 1167401 | https://lms.nederlandslicht.nl/qr/report/1167401 | 52.2931 | 5.2545 | 1459432160 | 4783568265 | Korvet |  |  |  | Huizen |  | Gemeente Huizen |  |  |  | Gemeente Huizen | In bedrijf | Liander |  | NVT |  |  | Nacht | Bemeterd | [38 empty] | 1NAL45 | 1 | 1971-02-02 | [11 empty] | Strapitec Diamond | 1 | 2018-07-02 | [15 empty] | 12W | 1 | 2018-07-02 | [8 empty] | Philips Xitanium Prog 22W | 1 | 2018-07-02
489548 | 1167402 | https://lms.nederlandslicht.nl/qr/report/1167402 | 52.2933 | 5.2536 | 1458872280 | 4783788415 | Korvet |  |  |  | Huizen |  | Gemeente Huizen |  |  |  | Gemeente Huizen | In bedrijf | Liander |  | NVT |  |  | Nacht | Bemeterd | [38 empty] | 1KST35 | 1 | 1992-06-15 | [11 empty] | Strapitec Diamond | 1 | 2018-07-02 | [15 empty] | 12W | 1 | 2018-07-02 | [8 empty] | Philips Xitanium Prog 22W | 1 | 2018-07-02
489518 | 1167403 | https://lms.nederlandslicht.nl/qr/report/1167403 | 52.2935 | 5.2533 | 1458658380 | 4783955949 | Korvet |  |  |  | Huizen |  | Gemeente Huizen |  |  |  | Gemeente Huizen | In bedrijf | Liander |  | NVT |  |  | Nacht | Bemeterd | [38 empty] | 1NAL45 | 1 | 1970-12-21 | [11 empty] | Strapitec Diamond | 1 | 2018-07-02 | [15 empty] | 12W | 1 | 2018-07-02 | [8 empty] | Philips Xitanium Prog 22W | 1 | 2018-07-02
489609 | 1167404 | https://lms.nederlandslicht.nl/qr/report/1167404 | 52.2936 | 5.2544 | 1459381490 | 4784139484 | Korvet |  |  |  | Huizen |  | Gemeente Huizen |  |  |  | Gemeente Huizen | In bedrijf | Liander |  | NVT |  |  | Nacht | Bemeterd | [38 empty] | 1KST35 | 1 | 1992-06-15 | [11 empty] | Strapitec Diamond | 1 | 2018-07-02 | [15 empty] | 12W | 1 | 2018-07-02 | [8 empty] | Philips Xitanium Prog 22W | 1 | 2018-07-02
489579 | 1167405 | https://lms.nederlandslicht.nl/qr/report/1167405 | 52.2937 | 5.2542 | 1459237960 | 4784191084 | Korvet |  |  |  | Huizen |  | Gemeente Huizen |  |  |  | Gemeente Huizen | In bedrijf | Liander |  | NVT |  |  | Nacht | Bemeterd | [38 empty] | 1NAL45 | 1 | 1970-12-15 | [11 empty] | Strapitec Diamond | 1 | 2018-07-02 | [15 empty] | 12W | 1 | 2018-07-02 | [8 empty] | Philips Xitanium Prog 22W | 1 | 2018-07-02
489487 | 1167406 | https://lms.nederlandslicht.nl/qr/report/1167406 | 52.2935 | 5.2538 | 1458984911 | 4784015941 | Korvet |  |  |  | Huizen |  | Gemeente Huizen |  |  |  | Gemeente Huizen | In bedrijf | Liander |  | NVT |  |  | Nacht | Bemeterd | [38 empty] | 1NAL45 | 1 | 1970-12-16 | [11 empty] | Strapitec Diamond | 1 | 2018-07-02 | [15 empty] | 12W | 1 | 2018-07-02 | [8 empty] | Philips Xitanium Prog 22W | 1 | 2018-07-02
489458 | 1167407 | https://lms.nederlandslicht.nl/qr/report/1167407 | 52.2938 | 5.2538 | 1458959030 | 4784302937 | Korvet |  |  |  | Huizen |  | Gemeente Huizen |  |  |  | Gemeente Huizen | In bedrijf | Liander |  | NVT |  |  | Nacht | Bemeterd | [38 empty] | 1NAL45 | 1 | 1970-12-15 | [11 empty] | Strapitec Diamond | 1 | 2018-07-02 | [15 empty] | 12W | 1 | 2018-07-02 | [8 empty] | Philips Xitanium Prog 22W | 1 | 2018-07-02
489427 | 1167408 | https://lms.nederlandslicht.nl/qr/report/1167408 | 52.2938 | 5.2533 | 1458633381 | 4784350279 | Korvet |  |  |  | Huizen |  | Gemeente Huizen |  |  |  | Gemeente Huizen | In bedrijf | Liander |  | NVT |  |  | Nacht | Bemeterd | [38 empty] | 1NAL45 | 1 | 1970-10-05 | [11 empty] | Strapitec Diamond | 1 | 2018-07-02 | [15 empty] | 12W | 1 | 2018-07-02 | [8 empty] | Philips Xitanium Prog 22W | 1 | 2018-07-02
967895 | 1167409 | https://lms.nederlandslicht.nl/qr/report/1167409 | 52.2931 | 5.2559 | 1460453241 | 4783558830 | Schoener |  |  |  | Huizen |  | Gemeente Huizen |  |  |  | Gemeente Huizen | In bedrijf | Liander |  | NVT |  |  | Nacht | Bemeterd | [38 empty] | 1NAL45 | 1 | 1970-11-09 | [11 empty] | Strapitec Diamond | 1 | 2018-07-02 | [15 empty] | 12W | 1 | 2018-07-02 | [8 empty] | Philips Xitanium Prog 22W | 1 | 2018-07-02
967926 | 1167410 | https://lms.nederlandslicht.nl/qr/report/1167410 | 52.2931 | 5.2555 | 1460151710 | 4783593557 | Schoener |  |  |  | Huizen |  | Gemeente Huizen |  |  |  | Gemeente Huizen | In bedrijf | Liander |  | NVT |  |  | Nacht | Bemeterd | [38 empty] | 1NAL45 | 1 | 1971-03-30 | [11 empty] | Strapitec Diamond | 1 | 2018-07-02 | [15 empty] | 12W | 1 | 2018-07-02 | [8 empty] | Philips Xitanium Prog 22W | 1 | 2018-07-02
968107 | 1167411 | https://lms.nederlandslicht.nl/qr/report/1167411 | 52.2936 | 5.2557 | 1460264760 | 4784144895 | Schoener |  |  |  | Huizen |  | Gemeente Huizen |  |  |  | Gemeente Huizen | In bedrijf | Liander |  | NVT |  |  | Nacht | Bemeterd | [38 empty] | 1NAL45 | 1 | 1971-03-30 | [11 empty] | Strapitec Diamond | 1 | 2018-07-02 | [15 empty] | 12W | 1 | 2018-07-02 | [8 empty] | Philips Xitanium Prog 22W | 1 | 2018-07-02
968076 | 1167412 | https://lms.nederlandslicht.nl/qr/report/1167412 | 52.2934 | 5.2554 | 1460097880 | 4783883952 | Schoener |  |  |  | Huizen |  | Gemeente Huizen |  |  |  | Gemeente Huizen | In bedrijf | Liander |  | NVT |  |  | Nacht | Bemeterd | [38 empty] | 1NAL45 | 1 | 1971-03-30 | [11 empty] | Strapitec Diamond | 1 | 2018-07-02 | [15 empty] | 12W | 1 | 2018-07-02 | [8 empty] | Philips Xitanium Prog 22W | 1 | 2018-07-02
968138 | 1167413 | https://lms.nederlandslicht.nl/qr/report/1167413 | 52.2935 | 5.2559 | 1460445161 | 4783996499 | Schoener |  |  |  | Huizen |  | Gemeente Huizen |  |  |  | Gemeente Huizen | In bedrijf | Liander |  | NVT |  |  | Nacht | Bemeterd | [38 empty] | 1KST35 | 1 | 2000-11-13 | [11 empty] | Strapitec Diamond | 1 | 2018-07-02 | [15 empty] | 12W | 1 | 2018-07-02 | [8 empty] | Philips Xitanium Prog 22W | 1 | 2018-07-02
967985 | 1167414 | https://lms.nederlandslicht.nl/qr/report/1167414 | 52.2933 | 5.2548 | 1459693051 | 4783762900 | Schoener |  |  |  | Huizen |  | Gemeente Huizen |  |  |  | Gemeente Huizen | In bedrijf | Liander |  | NVT |  |  | Nacht | Bemeterd | [38 empty] | 1NAL45 | 1 | 1971-03-31 | [11 empty] | Strapitec Diamond | 1 | 2018-07-02 | [15 empty] | 12W | 1 | 2018-07-02 | [8 empty] | Philips Xitanium Prog 22W | 1 | 2018-07-02
967954 | 1167415 | https://lms.nederlandslicht.nl/qr/report/1167415 | 52.2932 | 5.2551 | 1459866820 | 4783696804 | Schoener |  |  |  | Huizen |  | Gemeente Huizen |  |  |  | Gemeente Huizen | In bedrijf | Liander |  | NVT |  |  | Nacht | Bemeterd | [38 empty] | 1NAL45 | 1 | 1971-03-31 | [11 empty] | Strapitec Diamond | 1 | 2018-07-02 | [15 empty] | 12W | 1 | 2018-07-02 | [8 empty] | Philips Xitanium Prog 22W | 1 | 2018-07-02
968046 | 1167416 | https://lms.nederlandslicht.nl/qr/report/1167416 | 52.2935 | 5.255 | 1459821201 | 4783984904 | Schoener |  |  |  | Huizen |  | Gemeente Huizen |  |  |  | Gemeente Huizen | In bedrijf | Liander |  | NVT |  |  | Nacht | Bemeterd | [38 empty] | 1NAL45 | 1 | 1971-03-31 | [11 empty] | Strapitec Diamond | 1 | 2018-07-02 | [15 empty] | 12W | 1 | 2018-07-02 | [8 empty] | Philips Xitanium Prog 22W | 1 | 2018-07-02
968015 | 1167417 | https://lms.nederlandslicht.nl/qr/report/1167417 | 52.2936 | 5.2547 | 1459626380 | 4784050971 | Schoener |  |  |  | Huizen |  | Gemeente Huizen |  |  |  | Gemeente Huizen | In bedrijf | Liander |  | NVT |  |  | Nacht | Bemeterd | [38 empty] | 1NAL45 | 1 | 1970-12-15 | [11 empty] | Strapitec Diamond | 1 | 2018-07-02 | [15 empty] | 12W | 1 | 2018-07-02 | [8 empty] | Philips Xitanium Prog 22W | 1 | 2018-07-02
2-1470 | 1167418 | https://lms.nederlandslicht.nl/qr/report/1167418 | 52.293 | 5.25 | 1456418360 | 4783467270 | Greppelweg |  |  |  | Huizen |  | Gemeente Huizen |  |  |  | Gemeente Huizen | In bedrijf | Liander |  | NVT |  |  | Nacht | Bemeterd | [38 empty] | 1KST35 | 1 | 1999-11-19 | [11 empty] | Diamond Zwart Ral 9005 | 1 | 2021-03-01 |  |  | STRAPITEC | [12 empty] | LED 3000K | 1 | 2021-03-01 | [8 empty] | LEDDRIVER | 1 | 2021-03-01 |  | LEDDRIVER |  |  | 1.00 | 175200
1-1470 | 1167419 | https://lms.nederlandslicht.nl/qr/report/1167419 | 52.2932 | 5.2498 | 1456235540 | 4783611830 | Greppelweg |  |  |  | Huizen |  | Gemeente Huizen |  |  |  | Gemeente Huizen | In bedrijf | Liander |  | NVT |  |  | Avond | Bemeterd | [38 empty] | 1KST35 | 1 | 1999-11-23 | [11 empty] | Diamond Zwart Ral 9005 | 1 | 2021-03-01 |  |  | STRAPITEC | [12 empty] | LED 3000K | 1 | 2021-03-01 | [8 empty] | LEDDRIVER | 1 | 2021-03-01 |  | LEDDRIVER |  |  | 1.00 | 175200
3-1470 | 1167420 | https://lms.nederlandslicht.nl/qr/report/1167420 | 52.293 | 5.2504 | 1456662990 | 4783455560 | Greppelweg |  |  |  | Huizen |  | Gemeente Huizen |  |  |  | Gemeente Huizen | In bedrijf | Liander |  | NVT |  |  | Avond | Bemeterd | [38 empty] | 1KST35 | 1 | 1999-11-23 | [11 empty] | Diamond Zwart Ral 9005 | 1 | 2021-03-01 |  |  | STRAPITEC | [12 empty] | LED 3000K | 1 | 2021-03-01 | [8 empty] | LEDDRIVER | 1 | 2021-03-01 |  | LEDDRIVER |  |  | 1.00 | 175200
1-0010 | 1167421 | https://lms.nederlandslicht.nl/qr/report/1167421 | 52.293 | 5.2519 | 1457687180 | 4783470520 | Aak |  |  |  | Huizen |  | Gemeente Huizen |  |  |  | Gemeente Huizen | In bedrijf | Liander |  | NVT |  |  | Nacht | Bemeterd | [38 empty] | 1KST35 | 1 | 1984-01-01 | [11 empty] | Strapitec Diamond | 1 | 2018-07-02 | [15 empty] | 12W | 1 | 2018-07-02 | [8 empty] | Philips Xitanium Prog 22W | 1 | 2018-07-02
2-0010 | 1167422 | https://lms.nederlandslicht.nl/qr/report/1167422 | 52.2931 | 5.2516 | 1457482980 | 4783545860 | Aak |  |  |  | Huizen |  | Gemeente Huizen |  |  |  | Gemeente Huizen | In bedrijf | Liander |  | NVT |  |  | Nacht | Bemeterd | [38 empty] | 1KST35 | 1 | 1999-08-20 | [11 empty] | Strapitec Diamond | 1 | 2018-07-02 | [15 empty] | 12W | 1 | 2018-07-02 | [8 empty] | Philips Xitanium Prog 22W | 1 | 2018-07-02
3-1290 | 1167424 | https://lms.nederlandslicht.nl/qr/report/1167424 | 52.2947 | 5.2522 | 1457907590 | 4785305010 | Boeier |  |  |  | Huizen |  | Gemeente Huizen |  |  |  | Gemeente Huizen | In bedrijf | Liander |  | NVT |  |  | Nacht | Bemeterd |  |  |  |  | OVK325 | [33 empty] | 1KST40 | 1 | 1970-05-27 | [11 empty] | Strapitec Diamond | 1 | 2018-07-02 | [15 empty] | 12W | 1 | 2018-07-02 | [8 empty] | Philips Xitanium Prog 22W | 1 | 2018-07-02
1-0460 | 1167425 | https://lms.nederlandslicht.nl/qr/report/1167425 | 52.294 | 5.2525 | 1458105220 | 4784594520 | Boeier |  |  |  | Huizen |  | Gemeente Huizen |  |  |  | Gemeente Huizen | In bedrijf | Liander |  | NVT |  |  | Nacht | Bemeterd | [38 empty] | 1NAL45 | 1 | 1970-04-24 | [11 empty] | Strapitec Diamond | 1 | 2018-07-02 | [15 empty] | 12W | 1 | 2018-07-02 | [8 empty] | Philips Xitanium Prog 22W | 1 | 2018-07-02
1-0240 | 1167426 | https://lms.nederlandslicht.nl/qr/report/1167426 | 52.2935 | 5.2522 | 1457893680 | 4784032670 | Bark | 11 | 1276CB | Stad en Lande | Huizen |  | Gemeente Huizen |  |  |  | Gemeente Huizen | In bedrijf | Liander |  | NVT |  |  | Nacht | Bemeterd |  |  |  |  | OVK325 | [17 empty] | Stad en Lande | [15 empty] | 1NAL45 | 1 | 1970-01-19 | [11 empty] | Strapitec Diamond | 1 | 2018-05-17 | [15 empty] | 12W | 1 | 2018-05-17 | [8 empty] | Philips Xitanium Prog 22W | 1 | 2018-05-17
2-0240 | 1167427 | https://lms.nederlandslicht.nl/qr/report/1167427 | 52.2936 | 5.2519 | 1457668390 | 4784117030 | Bark | 5 | 1276CB | Stad en Lande | Huizen |  | Gemeente Huizen |  |  |  | Gemeente Huizen | In bedrijf | Liander |  | NVT |  |  | Nacht | Bemeterd |  |  |  |  | OVK325 | [17 empty] | Stad en Lande | [15 empty] | 1NAL45 | 1 | 1970-04-16 | [11 empty] | Strapitec Diamond | 1 | 2018-05-17 | [15 empty] | 12W | 1 | 2018-05-17 | [8 empty] | Philips Xitanium Prog 22W | 1 | 2018-05-17
903337 | 1167428 | https://lms.nederlandslicht.nl/qr/report/1167428 | 52.2986 | 5.2792 | 1476316150 | 4789633615 | Rousseaulaan |  |  |  | Huizen |  | Gemeente Huizen |  |  |  | Gemeente Huizen | In bedrijf | Liander |  | NVT |  |  | Nacht | Bemeterd | [38 empty] | 1KST35 | 1 | 1999-06-20 | [11 empty] | Diamond Zwart Ral 9005 | 1 | 2021-03-01 |  |  | STRAPITEC | [12 empty] | LED 3000K | 1 | 2021-03-01 | [8 empty] | LEDDRIVER | 1 | 2021-03-01 |  | LEDDRIVER |  |  | 1.00 | 175200
903306 | 1167429 | https://lms.nederlandslicht.nl/qr/report/1167429 | 52.2985 | 5.2794 | 1476493970 | 4789478817 | Rousseaulaan |  |  |  | Huizen |  | Gemeente Huizen |  |  |  | Gemeente Huizen | In bedrijf | Liander |  | NVT |  |  | Nacht | Bemeterd | [38 empty] | 1KST35 | 1 | 1999-06-20 | [11 empty] | Diamond Zwart Ral 9005 | 1 | 2021-03-01 |  |  | STRAPITEC | [12 empty] | LED 3000K | 1 | 2021-03-01 | [8 empty] | LEDDRIVER | 1 | 2021-03-01 |  | LEDDRIVER |  |  | 1.00 | 175200
903398 | 1167430 | https://lms.nederlandslicht.nl/qr/report/1167430 | 52.2984 | 5.2785 | 1475851330 | 4789442624 | Rousseaulaan |  |  |  | Huizen |  | Gemeente Huizen |  |  |  | Gemeente Huizen | In bedrijf | Liander |  | NVT |  |  | Nacht | Bemeterd | [38 empty] | 1KST35 | 1 | 1999-06-20 | [11 empty] | Diamond Zwart Ral 9005 | 1 | 2021-03-01 |  |  | STRAPITEC | [12 empty] | LED 3000K | 1 | 2021-03-01 | [8 empty] | LEDDRIVER | 1 | 2021-03-01 |  | LEDDRIVER |  |  | 1.00 | 175200
903367 | 1167431 | https://lms.nederlandslicht.nl/qr/report/1167431 | 52.2987 | 5.2788 | 1476083290 | 4789765131 | Rousseaulaan |  |  |  | Huizen |  | Gemeente Huizen |  |  |  | Gemeente Huizen | In bedrijf | Liander |  | NVT |  |  | Nacht | Bemeterd | [38 empty] | 1KST35 | 1 | 1999-06-10 | [11 empty] | Diamond Zwart Ral 9005 | 1 | 2021-03-01 |  |  | STRAPITEC | [12 empty] | LED 3000K | 1 | 2021-03-01 | [8 empty] | LEDDRIVER | 1 | 2021-03-01 |  | LEDDRIVER |  |  | 1.00 | 175200
903278 | 1167432 | https://lms.nederlandslicht.nl/qr/report/1167432 | 52.2983 | 5.2797 | 1476642550 | 4789349475 | Rousseaulaan |  |  |  | Huizen |  | Gemeente Huizen |  |  |  | Gemeente Huizen | In bedrijf | Liander |  | NVT |  |  | Nacht | Bemeterd | [38 empty] | 1KST35 | 1 | 1999-06-20 | [11 empty] | Diamond Zwart Ral 9005 | 1 | 2021-03-01 |  |  | STRAPITEC | [12 empty] | LED 3000K | 1 | 2021-03-01 | [8 empty] | LEDDRIVER | 1 | 2021-03-01 |  | LEDDRIVER |  |  | 1.00 | 175200
903247 | 1167433 | https://lms.nederlandslicht.nl/qr/report/1167433 | 52.2982 | 5.2799 | 1476791230 | 4789168408 | Rousseaulaan |  |  |  | Huizen |  | Gemeente Huizen |  |  |  | Gemeente Huizen | In bedrijf | Liander |  | NVT |  |  | Nacht | Bemeterd | [38 empty] | 1KST35 | 1 | 1999-06-20 | [11 empty] | Diamond Zwart Ral 9005 | 1 | 2021-03-01 |  |  | STRAPITEC | [12 empty] | LED 3000K | 1 | 2021-03-01 | [8 empty] | LEDDRIVER | 1 | 2021-03-01 |  | LEDDRIVER |  |  | 1.00 | 175200
903428 | 1167434 | https://lms.nederlandslicht.nl/qr/report/1167434 | 52.2983 | 5.2787 | 1476010970 | 4789303429 | Rousseaulaan |  |  |  | Huizen |  | Gemeente Huizen |  |  |  | Gemeente Huizen | In bedrijf | Liander |  | NVT |  |  | Nacht | Bemeterd | [38 empty] | 1KST35 | 1 | 1999-06-20 | [11 empty] | Diamond Zwart Ral 9005 | 1 | 2021-03-01 |  |  | STRAPITEC | [12 empty] | LED 3000K | 1 | 2021-03-01 | [8 empty] | LEDDRIVER | 1 | 2021-03-01 |  | LEDDRIVER |  |  | 1.00 | 175200
903490 | 1167435 | https://lms.nederlandslicht.nl/qr/report/1167435 | 52.2981 | 5.2792 | 1476332660 | 4789022376 | Rousseaulaan |  |  |  | Huizen |  | Gemeente Huizen |  |  |  | Gemeente Huizen | In bedrijf | Liander |  | NVT |  |  | Nacht | Bemeterd | [38 empty] | 1KST35 | 1 | 1999-06-20 | [11 empty] | Diamond Zwart Ral 9005 | 1 | 2021-03-01 |  |  | STRAPITEC | [12 empty] | LED 3000K | 1 | 2021-03-01 | [8 empty] | LEDDRIVER | 1 | 2021-03-01 |  | LEDDRIVER |  |  | 1.00 | 175200
903459 | 1167436 | https://lms.nederlandslicht.nl/qr/report/1167436 | 52.2982 | 5.279 | 1476176250 | 4789159051 | Rousseaulaan |  |  |  | Huizen |  | Gemeente Huizen |  |  |  | Gemeente Huizen | In bedrijf | Liander |  | NVT |  |  | Nacht | Bemeterd | [38 empty] | 1KST35 | 1 | 1999-06-20 | [11 empty] | Diamond Zwart Ral 9005 | 1 | 2021-03-01 |  |  | STRAPITEC | [12 empty] | LED 3000K | 1 | 2021-03-01 | [8 empty] | LEDDRIVER | 1 | 2021-03-01 |  | LEDDRIVER |  |  | 1.00 | 175200
903520 | 1167437 | https://lms.nederlandslicht.nl/qr/report/1167437 | 52.2979 | 5.2794 | 1476494380 | 4788881888 | Rousseaulaan |  |  |  | Huizen |  | Gemeente Huizen |  |  |  | Gemeente Huizen | In bedrijf | Liander |  | NVT |  |  | Nacht | Bemeterd | [38 empty] | 1KST35 | 1 | 1999-06-20 | [11 empty] | Diamond Zwart Ral 9005 | 1 | 2021-03-01 |  |  | STRAPITEC | [12 empty] | LED 3000K | 1 | 2021-03-01 | [8 empty] | LEDDRIVER | 1 | 2021-03-01 |  | LEDDRIVER |  |  | 1.00 | 175200
790904 | 1167438 | https://lms.nederlandslicht.nl/qr/report/1167438 | 52.2992 | 5.2793 | 1476424730 | 4790342802 | Pascalsingel |  |  |  | Huizen |  | Gemeente Huizen |  |  |  | Gemeente Huizen | In bedrijf | Liander |  | NVT |  |  | Nacht | Bemeterd | [38 empty] | 1KST35 | 1 | 2002-07-15 | [11 empty] | Diamond Zwart Ral 9005 | 1 | 2021-03-01 |  |  | STRAPITEC | [12 empty] | LED 3000K | 1 | 2021-03-01 | [8 empty] | LEDDRIVER | 1 | 2021-03-01 |  | LEDDRIVER |  |  | 1.00 | 175200
790873 | 1167439 | https://lms.nederlandslicht.nl/qr/report/1167439 | 52.2991 | 5.2796 | 1476566910 | 4790236168 | Pascalsingel |  |  |  | Huizen |  | Gemeente Huizen |  |  |  | Gemeente Huizen | In bedrijf | Liander |  | NVT |  |  | Nacht | Bemeterd | [38 empty] | 1KST35 | 1 | 2002-07-15 | [11 empty] | Diamond Zwart Ral 9005 | 1 | 2021-03-01 |  |  | STRAPITEC | [12 empty] | LED 3000K | 1 | 2021-03-01 | [8 empty] | LEDDRIVER | 1 | 2021-03-01 |  | LEDDRIVER |  |  | 1.00 | 175200
790843 | 1167440 | https://lms.nederlandslicht.nl/qr/report/1167440 | 52.299 | 5.2798 | 1476704780 | 4790116266 | Pascalsingel |  |  |  | Huizen |  | Gemeente Huizen |  |  |  | Gemeente Huizen | In bedrijf | Liander |  | NVT |  |  | Nacht | Bemeterd | [38 empty] | 1KST35 | 1 | 2002-07-15 | [11 empty] | Diamond Zwart Ral 9005 | 1 | 2021-03-01 |  |  | STRAPITEC | [12 empty] | LED 3000K | 1 | 2021-03-01 | [8 empty] | LEDDRIVER | 1 | 2021-03-01 |  | LEDDRIVER |  |  | 1.00 | 175200
790753 | 1167441 | https://lms.nederlandslicht.nl/qr/report/1167441 | 52.2987 | 5.2804 | 1477151560 | 4789726630 | Pascalsingel |  |  |  | Huizen |  | Gemeente Huizen |  |  |  | Gemeente Huizen | In bedrijf | Liander |  | NVT |  |  | Nacht | Bemeterd | [38 empty] | 1KST35 | 1 | 2002-07-15 | [11 empty] | Diamond Zwart Ral 9005 | 1 | 2021-03-01 |  |  | STRAPITEC | [12 empty] | LED 3000K | 1 | 2021-03-01 | [8 empty] | LEDDRIVER | 1 | 2021-03-01 |  | LEDDRIVER |  |  | 1.00 | 175200
790812 | 1167442 | https://lms.nederlandslicht.nl/qr/report/1167442 | 52.2989 | 5.28 | 1476848280 | 4789991038 | Pascalsingel |  |  |  | Huizen |  | Gemeente Huizen |  |  |  | Gemeente Huizen | In bedrijf | Liander |  | NVT |  |  | Nacht | Bemeterd | [38 empty] | 1KST35 | 1 | 2002-07-15 | [11 empty] | Diamond Zwart Ral 9005 | 1 | 2021-03-01 |  |  | STRAPITEC | [12 empty] | LED 3000K | 1 | 2021-03-01 | [8 empty] | LEDDRIVER | 1 | 2021-03-01 |  | LEDDRIVER |  |  | 1.00 | 175200
790784 | 1167443 | https://lms.nederlandslicht.nl/qr/report/1167443 | 52.2988 | 5.2802 | 1476998970 | 4789859848 | Pascalsingel |  |  |  | Huizen |  | Gemeente Huizen |  |  |  | Gemeente Huizen | In bedrijf | Liander |  | NVT |  |  | Nacht | Bemeterd | [38 empty] | 1KST35 | 1 | 2002-07-15 | [11 empty] | Diamond Zwart Ral 9005 | 1 | 2021-03-01 |  |  | STRAPITEC | [12 empty] | LED 3000K | 1 | 2021-03-01 | [8 empty] | LEDDRIVER | 1 | 2021-03-01 |  | LEDDRIVER |  |  | 1.00 | 175200
3-0030 | 1167444 | https://lms.nederlandslicht.nl/qr/report/1167444 | 52.3021 | 5.2681 | 1468755580 | 4793555500 | Abbert |  |  |  | Huizen |  | Gemeente Huizen |  |  |  | Gemeente Huizen | In bedrijf | Liander |  | NVT |  |  | Nacht | Bemeterd | [38 empty] | 1KST35 | 1 | 1985-02-06 | [11 empty] | Strapitec Diamond | 1 | 2019-06-19 | [15 empty] | 12W | 1 | 2019-06-21 | [8 empty] | Philips Xitanium Prog 22W | 1 | 2019-06-21
2-0030 | 1167445 | https://lms.nederlandslicht.nl/qr/report/1167445 | 52.3019 | 5.268 | 1468696190 | 4793359380 | Abbert |  |  |  | Huizen |  | Gemeente Huizen |  |  |  | Gemeente Huizen | In bedrijf | Liander |  | NVT |  |  | Nacht | Bemeterd | [38 empty] | 1KST35 | 1 | 1985-02-06 | [11 empty] | Strapitec Diamond | 1 | 2019-06-19 | [15 empty] | 12W | 1 | 2019-06-21 | [8 empty] | Philips Xitanium Prog 22W | 1 | 2019-06-21
1-0030 | 1167446 | https://lms.nederlandslicht.nl/qr/report/1167446 | 52.3018 | 5.2679 | 1468639940 | 4793173850 | Abbert |  |  |  | Huizen |  | Gemeente Huizen |  |  |  | Gemeente Huizen | In bedrijf | Liander |  | NVT |  |  | Nacht | Bemeterd | [38 empty] | 1KST35 | 1 | 1985-02-07 | [11 empty] | Strapitec Diamond | 1 | 2019-06-19 | [15 empty] | 12W | 1 | 2019-06-21 | [8 empty] | Philips Xitanium Prog 22W | 1 | 2019-06-21
1010202 | 1167447 | https://lms.nederlandslicht.nl/qr/report/1167447 | 52.2994 | 5.2808 | 1477428290 | 4790483883 | Socrateshof |  |  |  | Huizen |  | Gemeente Huizen |  |  |  | Gemeente Huizen | In bedrijf | Liander |  | NVT |  |  | Nacht | Bemeterd | [38 empty] | 1KST35 | 1 | 2002-07-17 | [11 empty] | Diamond Zwart Ral 9005 | 1 | 2021-03-01 |  |  | STRAPITEC | [12 empty] | LED 3000K | 1 | 2021-03-01 | [8 empty] | LEDDRIVER | 1 | 2021-03-01 |  | LEDDRIVER |  |  | 1.00 | 175200
1010171 | 1167448 | https://lms.nederlandslicht.nl/qr/report/1167448 | 52.2995 | 5.2807 | 1477356900 | 4790624869 | Socrateshof |  |  |  | Huizen |  | Gemeente Huizen |  |  |  | Gemeente Huizen | In bedrijf | Liander |  | NVT |  |  | Nacht | Bemeterd | [38 empty] | 1KST35 | 1 | 2002-07-17 | [11 empty] | Diamond Zwart Ral 9006 | 1 | 2021-03-01 |  |  | STRAPITEC | [12 empty] | LED 3000K | 1 | 2021-03-01 | [8 empty] | LEDDRIVER | 1 | 2021-03-01 |  | LEDDRIVER |  |  | 1.00 | 175200
13-4665 | 1167449 | https://lms.nederlandslicht.nl/qr/report/1167449 | 52.2991 | 5.2812 | 1477724070 | 4790225070 | Socrateshof |  |  |  | Huizen |  | Gemeente Huizen |  |  |  | Gemeente Huizen | In bedrijf | Liander |  | NVT |  |  | Nacht | Bemeterd | [38 empty] | 1KST35 | 1 | 2002-07-17 | [11 empty] | Diamond Zwart Ral 9007 | 1 | 2021-03-01 |  |  | STRAPITEC | [12 empty] | LED 3000K | 1 | 2021-03-01 | [8 empty] | LEDDRIVER | 1 | 2021-03-01 |  | LEDDRIVER |  |  | 1.00 | 175200
1010232 | 1167450 | https://lms.nederlandslicht.nl/qr/report/1167450 | 52.2993 | 5.2811 | 1477612060 | 4790396149 | Socrateshof |  |  |  | Huizen |  | Gemeente Huizen |  |  |  | Gemeente Huizen | In bedrijf | Liander |  | NVT |  |  | Nacht | Bemeterd | [38 empty] | 1KST35 | 1 | 2002-07-17 | [11 empty] | Diamond Zwart Ral 9008 | 1 | 2021-03-01 |  |  | STRAPITEC | [12 empty] | LED 3000K | 1 | 2021-03-01 | [8 empty] | LEDDRIVER | 1 | 2021-03-01 |  | LEDDRIVER |  |  | 1.00 | 175200
1010079 | 1167451 | https://lms.nederlandslicht.nl/qr/report/1167451 | 52.2996 | 5.2805 | 1477224250 | 4790728594 | Socrateshof |  |  |  | Huizen |  | Gemeente Huizen |  |  |  | Gemeente Huizen | In bedrijf | Liander |  | NVT |  |  | Nacht | Bemeterd | [38 empty] | 1KST35 | 1 | 2002-07-17 | [11 empty] | Diamond Zwart Ral 9009 | 1 | 2021-03-01 |  |  | STRAPITEC | [12 empty] | LED 3000K | 1 | 2021-03-01 | [8 empty] | LEDDRIVER | 1 | 2021-03-01 |  | LEDDRIVER |  |  | 1.00 | 175200
1010049 | 1167452 | https://lms.nederlandslicht.nl/qr/report/1167452 | 52.2997 | 5.2807 | 1477334250 | 4790877014 | Socrateshof |  |  |  | Huizen |  | Gemeente Huizen |  |  |  | Gemeente Huizen | In bedrijf | Liander |  | NVT |  |  | Nacht | Bemeterd | [38 empty] | 1KST35 | 1 | 2002-07-17 | [11 empty] | Diamond Zwart Ral 9010 | 1 | 2021-03-01 |  |  | STRAPITEC | [12 empty] | LED 3000K | 1 | 2021-03-01 | [8 empty] | LEDDRIVER | 1 | 2021-03-01 |  | LEDDRIVER |  |  | 1.00 | 175200
1010141 | 1167453 | https://lms.nederlandslicht.nl/qr/report/1167453 | 52.2996 | 5.2809 | 1477456420 | 4790754189 | Socrateshof |  |  |  | Huizen |  | Gemeente Huizen |  |  |  | Gemeente Huizen | In bedrijf | Liander |  | NVT |  |  | Nacht | Bemeterd | [38 empty] | 1KST35 | 1 | 2002-07-17 | [11 empty] | Diamond Zwart Ral 9011 | 1 | 2021-03-01 |  |  | STRAPITEC | [12 empty] | LED 3000K | 1 | 2021-03-01 | [8 empty] | LEDDRIVER | 1 | 2021-03-01 |  | LEDDRIVER |  |  | 1.00 | 175200
1010110 | 1167454 | https://lms.nederlandslicht.nl/qr/report/1167454 | 52.2997 | 5.2809 | 1477497610 | 4790909953 | Socrateshof |  |  |  | Huizen |  | Gemeente Huizen |  |  |  | Gemeente Huizen | In bedrijf | Liander |  | NVT |  |  | Nacht | Bemeterd | [38 empty] | 1KST35 | 1 | 2002-07-17 | [11 empty] | Diamond Zwart Ral 9012 | 1 | 2021-03-01 |  |  | STRAPITEC | [12 empty] | LED 3000K | 1 | 2021-03-01 | [8 empty] | LEDDRIVER | 1 | 2021-03-01 |  | LEDDRIVER |  |  | 1.00 | 175200
14-4665 | 1167455 | https://lms.nederlandslicht.nl/qr/report/1167455 | 52.2994 | 5.2805 | 1477209700 | 4790531370 | Socrateshof |  |  |  | Huizen |  | Gemeente Huizen |  |  |  | Gemeente Huizen | In bedrijf | Liander |  | NVT |  |  | Nacht | Bemeterd | [38 empty] | 1KST35 | 1 | 2002-07-17 | [11 empty] | Diamond Zwart Ral 9013 | 1 | 2021-03-01 |  |  | STRAPITEC | [12 empty] | LED 3000K | 1 | 2021-03-01 | [8 empty] | LEDDRIVER | 1 | 2021-03-01 |  | LEDDRIVER |  |  | 1.00 | 175200
19-4665 | 1167456 | https://lms.nederlandslicht.nl/qr/report/1167456 | 52.2994 | 5.2795 | 1476562960 | 4790508860 | Socrateshof |  |  |  | Huizen |  | Gemeente Huizen |  |  |  | Gemeente Huizen | In bedrijf | Liander |  | NVT |  |  | Nacht | Bemeterd | [38 empty] | 1KST35 | 1 | 2002-07-17 | [11 empty] | Diamond Zwart Ral 9014 | 1 | 2021-03-01 |  |  | STRAPITEC | [12 empty] | LED 3000K | 1 | 2021-03-01 | [8 empty] | LEDDRIVER | 1 | 2021-03-01 |  | LEDDRIVER |  |  | 1.00 | 175200
16-4665 | 1167457 | https://lms.nederlandslicht.nl/qr/report/1167457 | 52.2999 | 5.2802 | 1477009480 | 4791034120 | Socrateshof |  |  |  | Huizen |  | Gemeente Huizen |  |  |  | Gemeente Huizen | In bedrijf | Liander |  | NVT |  |  | Nacht | Bemeterd | [38 empty] | 1KST35 | 1 | 2002-07-17 | [11 empty] | Diamond Zwart Ral 9015 | 1 | 2021-03-01 |  |  | STRAPITEC | [12 empty] | LED 3000K | 1 | 2021-03-01 | [8 empty] | LEDDRIVER | 1 | 2021-03-01 |  | LEDDRIVER |  |  | 1.00 | 175200
15-4665 | 1167458 | https://lms.nederlandslicht.nl/qr/report/1167458 | 52.2995 | 5.2802 | 1477029910 | 4790688560 | Socrateshof |  |  |  | Huizen |  | Gemeente Huizen |  |  |  | Gemeente Huizen | In bedrijf | Liander |  | NVT |  |  | Nacht | Bemeterd | [38 empty] | 1KST35 | 1 | 2002-07-17 | [11 empty] | Diamond Zwart Ral 9016 | 1 | 2021-03-01 |  |  | STRAPITEC | [12 empty] | LED 3000K | 1 | 2021-03-01 | [8 empty] | LEDDRIVER | 1 | 2021-03-01 |  | LEDDRIVER |  |  | 1.00 | 175200
18-4665 | 1167459 | https://lms.nederlandslicht.nl/qr/report/1167459 | 52.2995 | 5.2798 | 1476703680 | 4790674480 | Socrateshof |  |  |  | Huizen |  | Gemeente Huizen |  |  |  | Gemeente Huizen | In bedrijf | Liander |  | NVT |  |  | Nacht | Bemeterd | [38 empty] | 1KST35 | 1 | 2002-07-17 | [11 empty] | Diamond Zwart Ral 9017 | 1 | 2021-03-01 |  |  | STRAPITEC | [12 empty] | LED 3000K | 1 | 2021-03-01 | [8 empty] | LEDDRIVER | 1 | 2021-03-01 |  | LEDDRIVER |  |  | 1.00 | 175200
17-4665 | 1167460 | https://lms.nederlandslicht.nl/qr/report/1167460 | 52.2997 | 5.28 | 1476848150 | 4790843940 | Socrateshof |  |  |  | Huizen |  | Gemeente Huizen |  |  |  | Gemeente Huizen | In bedrijf | Liander |  | NVT |  |  | Nacht | Bemeterd | [38 empty] | 1KST35 | 1 | 2002-07-17 | [11 empty] | Diamond Zwart Ral 9018 | 1 | 2021-03-01 |  |  | STRAPITEC | [12 empty] | LED 3000K | 1 | 2021-03-01 | [8 empty] | LEDDRIVER | 1 | 2021-03-01 |  | LEDDRIVER |  |  | 1.00 | 175200
1009957 | 1167461 | https://lms.nederlandslicht.nl/qr/report/1167461 | 52.3001 | 5.2806 | 1477278400 | 4791352258 | Socrateshof |  |  |  | Huizen |  | Gemeente Huizen |  |  |  | Gemeente Huizen | In bedrijf | Liander |  | NVT |  |  | Nacht | Bemeterd | [38 empty] | 1KST35 | 1 | 2002-07-17 | [11 empty] | Diamond Zwart Ral 9019 | 1 | 2021-03-01 |  |  | STRAPITEC | [12 empty] | LED 3000K | 1 | 2021-03-01 | [8 empty] | LEDDRIVER | 1 | 2021-03-01 |  | LEDDRIVER |  |  | 1.00 | 175200
1009929 | 1167462 | https://lms.nederlandslicht.nl/qr/report/1167462 | 52.3003 | 5.2808 | 1477391530 | 4791485140 | Socrateshof |  |  |  | Huizen |  | Gemeente Huizen |  |  |  | Gemeente Huizen | In bedrijf | Liander |  | NVT |  |  | Nacht | Bemeterd | [38 empty] | 1KST35 | 1 | 2002-07-17 | [11 empty] | Diamond Zwart Ral 9020 | 1 | 2021-03-01 |  |  | STRAPITEC | [12 empty] | LED 3000K | 1 | 2021-03-01 | [8 empty] | LEDDRIVER | 1 | 2021-03-01 |  | LEDDRIVER |  |  | 1.00 | 175200
1010018 | 1167463 | https://lms.nederlandslicht.nl/qr/report/1167463 | 52.2999 | 5.2807 | 1477329910 | 4791068327 | Socrateshof |  |  |  | Huizen |  | Gemeente Huizen |  |  |  | Gemeente Huizen | In bedrijf | Liander |  | NVT |  |  | Nacht | Bemeterd | [38 empty] | 1KST35 | 1 | 2002-07-17 | [11 empty] | Diamond Zwart Ral 9021 | 1 | 2021-03-01 |  |  | STRAPITEC | [12 empty] | LED 3000K | 1 | 2021-03-01 | [8 empty] | LEDDRIVER | 1 | 2021-03-01 |  | LEDDRIVER |  |  | 1.00 | 175200
1009988 | 1167464 | https://lms.nederlandslicht.nl/qr/report/1167464 | 52.3 | 5.2804 | 1477167220 | 4791219806 | Socrateshof |  |  |  | Huizen |  | Gemeente Huizen |  |  |  | Gemeente Huizen | In bedrijf | Liander |  | NVT |  |  | Nacht | Bemeterd | [38 empty] | 1KST35 | 1 | 2002-07-17 | [11 empty] | Diamond Zwart Ral 9022 | 1 | 2021-03-01 |  |  | STRAPITEC | [12 empty] | LED 3000K | 1 | 2021-03-01 | [8 empty] | LEDDRIVER | 1 | 2021-03-01 |  | LEDDRIVER |  |  | 1.00 | 175200
1009898 | 1167465 | https://lms.nederlandslicht.nl/qr/report/1167465 | 52.3004 | 5.2809 | 1477499910 | 4791611900 | Socrateshof |  |  |  | Huizen |  | Gemeente Huizen |  |  |  | Gemeente Huizen | In bedrijf | Liander |  | NVT |  |  | Nacht | Bemeterd | [38 empty] | 1KST35 | 1 | 2002-07-17 | [11 empty] | Diamond Zwart Ral 9023 | 1 | 2021-03-01 |  |  | STRAPITEC | [12 empty] | LED 3000K | 1 | 2021-03-01 | [8 empty] | LEDDRIVER | 1 | 2021-03-01 |  | LEDDRIVER |  |  | 1.00 | 175200
4-0920 | 1167466 | https://lms.nederlandslicht.nl/qr/report/1167466 | 52.2977 | 5.2698 | 1469945520 | 4788588590 | Droogdok |  |  |  | Huizen |  | Gemeente Huizen |  |  |  | Gemeente Huizen | In bedrijf | Liander |  | NVT |  |  | Nacht | Bemeterd | [38 empty] | 1KST35 | 1 | 1984-11-28 | [11 empty] | Diamond Zwart Ral 9024 | 1 | 2021-03-01 |  |  | STRAPITEC | [12 empty] | LED 3000K | 1 | 2021-03-01 | [8 empty] | LEDDRIVER | 1 | 2021-03-01 |  | LEDDRIVER |  |  | 1.00 | 175200
3-0920 | 1167467 | https://lms.nederlandslicht.nl/qr/report/1167467 | 52.2974 | 5.27 | 1470038490 | 4788334140 | Droogdok |  |  |  | Huizen |  | Gemeente Huizen |  |  |  | Gemeente Huizen | In bedrijf | Liander |  | NVT |  |  | Nacht | Bemeterd | [38 empty] | 1KST35 | 1 | 1985-11-25 | [11 empty] | Diamond Zwart Ral 9025 | 1 | 2021-03-01 |  |  | STRAPITEC | [12 empty] | LED 3000K | 1 | 2021-03-01 | [8 empty] | LEDDRIVER | 1 | 2021-03-01 |  | LEDDRIVER |  |  | 1.00 | 175200
6-0920 | 1167468 | https://lms.nederlandslicht.nl/qr/report/1167468 | 52.2977 | 5.2693 | 1469602290 | 4788593610 | Droogdok |  |  |  | Huizen |  | Gemeente Huizen |  |  |  | Gemeente Huizen | In bedrijf | Liander |  | NVT |  |  | Nacht | Bemeterd | [38 empty] | 1KST35 | 1 | 1985-11-25 | [11 empty] | Diamond Zwart Ral 9026 | 1 | 2021-03-01 |  |  | STRAPITEC | [12 empty] | LED 3000K | 1 | 2021-03-01 | [8 empty] | LEDDRIVER | 1 | 2021-03-01 |  | LEDDRIVER |  |  | 1.00 | 175200
5-0920 | 1167469 | https://lms.nederlandslicht.nl/qr/report/1167469 | 52.2976 | 5.2696 | 1469793590 | 4788504980 | Droogdok |  |  |  | Huizen |  | Gemeente Huizen |  |  |  | Gemeente Huizen | In bedrijf | Liander |  | NVT |  |  | Nacht | Bemeterd | [38 empty] | 1KST35 | 1 | 1984-11-28 | [11 empty] | Diamond Zwart Ral 9027 | 1 | 2021-03-01 |  |  | STRAPITEC | [12 empty] | LED 3000K | 1 | 2021-03-01 | [8 empty] | LEDDRIVER | 1 | 2021-03-01 |  | LEDDRIVER |  |  | 1.00 | 175200
2-0920 | 1167470 | https://lms.nederlandslicht.nl/qr/report/1167470 | 52.2973 | 5.2702 | 1470208460 | 4788187420 | Droogdok |  |  |  | Huizen |  | Gemeente Huizen |  |  |  | Gemeente Huizen | In bedrijf | Liander |  | NVT |  |  | Nacht | Bemeterd | [38 empty] | 1KST35 | 1 | 1985-12-03 | [11 empty] | Diamond Zwart Ral 9028 | 1 | 2021-03-01 |  |  | STRAPITEC | [12 empty] | LED 3000K | 1 | 2021-03-01 | [8 empty] | LEDDRIVER | 1 | 2021-03-01 |  | LEDDRIVER |  |  | 1.00 | 175200
1-0920 | 1167471 | https://lms.nederlandslicht.nl/qr/report/1167471 | 52.2972 | 5.2701 | 1470111680 | 4788075290 | Droogdok |  |  |  | Huizen |  | Gemeente Huizen |  |  |  | Gemeente Huizen | In bedrijf | Liander |  | NVT |  |  | Nacht | Bemeterd | [38 empty] | 1KST30 | 1 | 2010-06-01 | [11 empty] | Schreder Alura | 1 | 2010-06-01 |  |  | Schreder | [12 empty] | Saled PS-L 13W | 1 | 2016-03-03 |  | SALED PS-L 13 | Saled | 3000 | 13.00 | 50000 | LED |  | Driver Onbekend | 1 | 2010-06-01
12-0920 | 1167472 | https://lms.nederlandslicht.nl/qr/report/1167472 | 52.297 | 5.2699 | 1469956310 | 4787895760 | Droogdok |  |  |  | Huizen |  | Gemeente Huizen |  |  |  | Gemeente Huizen | In bedrijf | Liander |  | NVT |  |  | Nacht | Bemeterd | [38 empty] | 1KST35 | 1 | 1985-10-23 | [11 empty] | Diamond Zwart Ral 9029 | 1 | 2021-03-01 |  |  | STRAPITEC | [12 empty] | LED 3000K | 1 | 2021-03-01 | [8 empty] | LEDDRIVER | 1 | 2021-03-01 |  | LEDDRIVER |  |  | 1.00 | 175200
11-0920 | 1167473 | https://lms.nederlandslicht.nl/qr/report/1167473 | 52.2971 | 5.2696 | 1469769210 | 4787979900 | Droogdok |  |  |  | Huizen |  | Gemeente Huizen |  |  |  | Gemeente Huizen | In bedrijf | Liander |  | NVT |  |  | Nacht | Bemeterd | [38 empty] | 1KST35 | 1 | 1985-12-06 | [11 empty] | Diamond Zwart Ral 9030 | 1 | 2021-03-01 |  |  | STRAPITEC | [12 empty] | LED 3000K | 1 | 2021-03-01 | [8 empty] | LEDDRIVER | 1 | 2021-03-01 |  | LEDDRIVER |  |  | 1.00 | 175200
13-0920 | 1167474 | https://lms.nederlandslicht.nl/qr/report/1167474 | 52.2973 | 5.2698 | 1469928990 | 4788176870 | Droogdok |  |  |  | Huizen |  | Gemeente Huizen |  |  |  | Gemeente Huizen | In bedrijf | Liander |  | NVT |  |  | Nacht | Bemeterd | [38 empty] | 1KST35 | 1 | 2010-06-01 | [11 empty] | Schreder Alura | 1 | 2010-06-01 |  |  | Schreder | [12 empty] | SALED PS-L 18W | 1 | 2016-03-03 | [8 empty] | Driver Onbekend | 1 | 2010-06-01
8-0920 | 1167475 | https://lms.nederlandslicht.nl/qr/report/1167475 | 52.2974 | 5.2696 | 1469802210 | 4788358640 | Droogdok |  |  |  | Huizen |  | Gemeente Huizen |  |  |  | Gemeente Huizen | In bedrijf | Liander |  | NVT |  |  | Nacht | Bemeterd | [38 empty] | 1KST35 | 1 | 2010-06-01 | [11 empty] | Schreder Alura | 1 | 2010-06-01 |  |  | Schreder | [12 empty] | SALED PS-L 18W | 1 | 2016-03-03 | [8 empty] | Driver Onbekend | 1 | 2010-06-01
7-0920 | 1167476 | https://lms.nederlandslicht.nl/qr/report/1167476 | 52.2977 | 5.2692 | 1469516710 | 4788663110 | Droogdok |  |  |  | Huizen |  | Gemeente Huizen |  |  |  | Gemeente Huizen | In bedrijf | Liander |  | NVT |  |  | Nacht | Bemeterd | [38 empty] | 1KST35 | 1 | 2010-06-01 | [11 empty] | Schreder Alura | 1 | 2010-06-01 |  |  | Schreder | [12 empty] | SALED PS-L 18W | 1 | 2016-03-03 | [8 empty] | Driver Onbekend | 1 | 2010-06-01
10-0920 | 1167477 | https://lms.nederlandslicht.nl/qr/report/1167477 | 52.2973 | 5.2695 | 1469722000 | 4788159340 | Droogdok |  |  |  | Huizen |  | Gemeente Huizen |  |  |  | Gemeente Huizen | In bedrijf | Liander |  | NVT |  |  | Nacht | Bemeterd | [38 empty] | 1KST35 | 1 | 2010-06-01 | [11 empty] | Schreder Alura | 1 | 2010-06-01 |  |  | Schreder | [12 empty] | SALED PS-L 18W | 1 | 2020-03-19 | [8 empty] | Driver Onbekend | 1 | 2010-06-01
9-0920 | 1167478 | https://lms.nederlandslicht.nl/qr/report/1167478 | 52.2974 | 5.2694 | 1469649790 | 4788335940 | Droogdok |  |  |  | Huizen |  | Gemeente Huizen |  |  |  | Gemeente Huizen | In bedrijf | Liander |  | NVT |  |  | Nacht | Bemeterd | [38 empty] | 1KST35 | 1 | 1984-11-28 | [11 empty] | Diamond Zwart Ral 9031 | 1 | 2021-03-01 |  |  | STRAPITEC | [12 empty] | LED 3000K | 1 | 2021-03-01 | [8 empty] | LEDDRIVER | 1 | 2021-03-01 |  | LEDDRIVER |  |  | 1.00 | 175200
17-4520 | 1167479 | https://lms.nederlandslicht.nl/qr/report/1167479 | 52.2956 | 5.2729 | 1472053330 | 4786354560 | Schieland |  |  |  | Huizen |  | Gemeente Huizen |  |  |  | Gemeente Huizen | In bedrijf | Liander |  | NVT |  |  | Nacht | Bemeterd | [38 empty] | 1KST35 | 1 | 1988-03-11 | [11 empty] | Schreder Alura | 1 | 2008-06-01 |  |  | Schreder | [12 empty] | SALED PS-L 18W | 1 | 2016-03-03 | [8 empty] | Driver Onbekend | 1 | 2008-06-01
16-4520 | 1167480 | https://lms.nederlandslicht.nl/qr/report/1167480 | 52.2959 | 5.2731 | 1472158050 | 4786586420 | Schieland |  |  |  | Huizen |  | Gemeente Huizen |  |  |  | Gemeente Huizen | In bedrijf | Liander |  | NVT |  |  | Nacht | Bemeterd | [38 empty] | 1KST30 | 1 | 1986-11-03 | [11 empty] | Schreder Alura | 1 | 2008-06-01 |  |  | Schreder | [12 empty] | SALED PS-L 18W | 1 | 2016-03-03 | [8 empty] | Driver Onbekend | 1 | 2008-06-01
19-4520 | 1167481 | https://lms.nederlandslicht.nl/qr/report/1167481 | 52.2957 | 5.2733 | 1472286850 | 4786458850 | Schieland |  |  |  | Huizen |  | Gemeente Huizen |  |  |  | Gemeente Huizen | In bedrijf | Liander |  | NVT |  |  | Nacht | Bemeterd | [38 empty] | 1KST35 | 1 | 1988-03-15 | [11 empty] | Schreder Alura | 1 | 2008-06-01 |  |  | Schreder | [12 empty] | SALED PS-L 18W | 1 | 2016-03-03 | [8 empty] | Driver Onbekend | 1 | 2008-06-01
18-4520 | 1167482 | https://lms.nederlandslicht.nl/qr/report/1167482 | 52.2956 | 5.2733 | 1472293050 | 4786313730 | Schieland |  |  |  | Huizen |  | Gemeente Huizen |  |  |  | Gemeente Huizen | In bedrijf | Liander |  | NVT |  |  | Nacht | Bemeterd | [38 empty] | 1KST35 | 1 | 1988-03-11 | [11 empty] | Schreder Alura | 1 | 2008-06-01 |  |  | Schreder | [12 empty] | SALED PS-L 18W | 1 | 2016-03-03 | [8 empty] | Driver Onbekend | 1 | 2008-06-01
13-4520 | 1167483 | https://lms.nederlandslicht.nl/qr/report/1167483 | 52.2959 | 5.2725 | 1471726160 | 4786657270 | Schieland |  |  |  | Huizen |  | Gemeente Huizen |  |  |  | Gemeente Huizen | In bedrijf | Liander |  | NVT |  |  | Nacht | Bemeterd | [38 empty] | 1KST35 | 1 | 1987-04-09 | [11 empty] | Schreder Alura | 1 | 2008-06-01 |  |  | Schreder | [12 empty] | SALED PS-L 18W | 1 | 2016-03-03 | [8 empty] | Driver Onbekend | 1 | 2008-06-01
957272 | 1167484 | https://lms.nederlandslicht.nl/qr/report/1167484 | 52.2961 | 5.2724 | 1471649270 | 4786807893 | Schieland |  |  |  | Huizen |  | Gemeente Huizen |  |  |  | Gemeente Huizen | In bedrijf | Liander |  | NVT |  |  | Nacht | Bemeterd | [38 empty] | 1KST30 | 1 | 1986-11-16 | [11 empty] | Schreder Alura | 1 | 2008-06-01 |  |  | Schreder | [12 empty] | SALED PS-L 18W | 1 | 2016-03-03 | [8 empty] | Driver Onbekend | 1 | 2008-06-01
15-4520 | 1167485 | https://lms.nederlandslicht.nl/qr/report/1167485 | 52.2958 | 5.2728 | 1471928240 | 4786480410 | Schieland |  |  |  | Huizen |  | Gemeente Huizen |  |  |  | Gemeente Huizen | In bedrijf | Liander |  | NVT |  |  | Nacht | Bemeterd | [38 empty] | 1KST35 | 1 | 1986-11-16 | [11 empty] | Schreder Alura | 1 | 2008-06-01 |  |  | Schreder | [12 empty] | SALED PS-L 18W | 1 | 2016-03-03 | [8 empty] | Driver Onbekend | 1 | 2008-06-01
14-4520 | 1167486 | https://lms.nederlandslicht.nl/qr/report/1167486 | 52.2959 | 5.2727 | 1471883750 | 4786602520 | Schieland |  |  |  | Huizen |  | Gemeente Huizen |  |  |  | Gemeente Huizen | In bedrijf | Liander |  | NVT |  |  | Nacht | Bemeterd | [38 empty] | 1KST30 | 1 | 1987-04-08 | [11 empty] | Schreder Alura | 1 | 2008-06-01 |  |  | Schreder | [12 empty] | SALED PS-L 18W | 1 | 2016-03-03 | [8 empty] | Driver Onbekend | 1 | 2008-06-01 | [11 empty] | Langmatz | 1 | 2021-12-09 |  | Langmatz | Aansluitset | Langmatz
20-4520 | 1167487 | https://lms.nederlandslicht.nl/qr/report/1167487 | 52.2955 | 5.2731 | 1472150530 | 4786223230 | Schieland |  |  |  | Huizen |  | Gemeente Huizen |  |  |  | Gemeente Huizen | In bedrijf | Liander |  | NVT |  |  | Nacht | Bemeterd | [38 empty] | 1KST30 | 1 | 1986-10-31 | [11 empty] | Schreder Alura | 1 | 2008-06-01 |  |  | Schreder | [12 empty] | SALED PS-L 18W | 1 | 2016-03-03 | [8 empty] | Driver Onbekend | 1 | 2008-06-01
22-4520 | 1167488 | https://lms.nederlandslicht.nl/qr/report/1167488 | 52.2955 | 5.2734 | 1472386950 | 4786220830 | Schieland |  |  |  | Huizen |  | Gemeente Huizen |  |  |  | Gemeente Huizen | In bedrijf | Liander |  | NVT |  |  | Nacht | Bemeterd | [38 empty] | 1KST35 | 1 | 1988-03-11 | [11 empty] | Schreder Alura | 1 | 2008-06-01 |  |  | Schreder | [12 empty] | SALED PS-L 18W | 1 | 2016-03-03 | [8 empty] | Driver Onbekend | 1 | 2008-06-01
21-4520 | 1167489 | https://lms.nederlandslicht.nl/qr/report/1167489 | 52.2955 | 5.2732 | 1472246820 | 4786139610 | Schieland |  |  |  | Huizen |  | Gemeente Huizen |  |  |  | Gemeente Huizen | In bedrijf | Liander |  | NVT |  |  | Nacht | Bemeterd | [38 empty] | 1KST30 | 1 | 1988-03-14 | [11 empty] | Schreder Alura | 1 | 2008-06-01 |  |  | Schreder | [12 empty] | SALED PS-L 18W | 1 | 2016-03-03 | [8 empty] | Driver Onbekend | 1 | 2008-06-01
23-4520 | 1167490 | https://lms.nederlandslicht.nl/qr/report/1167490 | 52.2957 | 5.2735 | 1472448920 | 4786403690 | Schieland |  |  |  | Huizen |  | Gemeente Huizen |  |  |  | Gemeente Huizen | In bedrijf | Liander |  | NVT |  |  | Nacht | Bemeterd | [38 empty] | 1KST35 | 1 | 1988-03-11 | [11 empty] | Schreder Alura | 1 | 2008-06-01 |  |  | Schreder | [12 empty] | SALED PS-L 18W | 1 | 2016-03-03 | [8 empty] | Driver Onbekend | 1 | 2008-06-01
957242 | 1167491 | https://lms.nederlandslicht.nl/qr/report/1167491 | 52.2962 | 5.2722 | 1471543930 | 4786947128 | Schieland |  |  |  | Huizen |  | Gemeente Huizen |  |  |  | Gemeente Huizen | In bedrijf | Liander |  | NVT |  |  | Nacht | Bemeterd | [38 empty] | 1KST30 | 1 | 1987-04-13 | [11 empty] | Schreder Alura | 1 | 2008-06-01 |  |  | Schreder | [12 empty] | SALED PS-L 18W | 1 | 2016-03-03 | [8 empty] | Driver Onbekend | 1 | 2008-06-01
956937 | 1167492 | https://lms.nederlandslicht.nl/qr/report/1167492 | 52.2968 | 5.2707 | 1470532980 | 4787692425 | Schieland |  |  |  | Huizen |  | Gemeente Huizen |  |  |  | Gemeente Huizen | In bedrijf | Liander |  | NVT |  |  | Nacht | Bemeterd | [38 empty] | 1KST30 | 1 | 1987-05-21 | [11 empty] | Schreder Alura | 1 | 2008-06-01 |  |  | Schreder | [12 empty] | SALED PS-L 18W | 1 | 2016-03-03 | [8 empty] | Driver Onbekend | 1 | 2008-06-01
956968 | 1167493 | https://lms.nederlandslicht.nl/qr/report/1167493 | 52.2968 | 5.2709 | 1470669330 | 4787661843 | Schieland |  |  |  | Huizen |  | Gemeente Huizen |  |  |  | Gemeente Huizen | In bedrijf | Liander |  | NVT |  |  | Nacht | Bemeterd | [38 empty] | 1KST30 | 1 | 1987-05-08 | [11 empty] | Schreder Alura | 1 | 2008-06-01 |  |  | Schreder | [12 empty] | SALED PS-L 18W | 1 | 2016-03-03 | [8 empty] | Driver Onbekend | 1 | 2008-06-01
957150 | 1167494 | https://lms.nederlandslicht.nl/qr/report/1167494 | 52.2963 | 5.2717 | 1471181910 | 4787129775 | Schieland |  |  |  | Huizen |  | Gemeente Huizen |  |  |  | Gemeente Huizen | In bedrijf | Liander |  | NVT |  |  | Nacht | Bemeterd | [38 empty] | 1KST35 | 1 | 1986-12-16 | [11 empty] | Schreder Alura | 1 | 2008-06-01 |  |  | Schreder | [12 empty] | SALED PS-L 18W | 1 | 2016-03-03 | [8 empty] | Driver Onbekend | 1 | 2008-06-01
957119 | 1167495 | https://lms.nederlandslicht.nl/qr/report/1167495 | 52.2965 | 5.2716 | 1471126140 | 4787264147 | Schieland |  |  |  | Huizen |  | Gemeente Huizen |  |  |  | Gemeente Huizen | In bedrijf | Liander |  | NVT |  |  | Nacht | Bemeterd | [38 empty] | 1KST30 | 1 | 1987-04-21 | [11 empty] | Schreder Alura | 1 | 2008-06-01 |  |  | Schreder | [12 empty] | SALED PS-L 18W | 1 | 2019-11-21 | [8 empty] | Driver Onbekend | 1 | 2008-06-01
957211 | 1167496 | https://lms.nederlandslicht.nl/qr/report/1167496 | 52.2961 | 5.272 | 1471411010 | 4786893855 | Schieland |  |  |  | Huizen |  | Gemeente Huizen |  |  |  | Gemeente Huizen | In bedrijf | Liander |  | NVT |  |  | Nacht | Bemeterd | [38 empty] | 1KST30 | 1 | 1986-12-12 | [11 empty] | Schreder Alura | 1 | 2008-06-01 |  |  | Schreder | [12 empty] | SALED PS-L 18W | 1 | 2016-03-03 | [8 empty] | Driver Onbekend | 1 | 2008-06-01
957181 | 1167497 | https://lms.nederlandslicht.nl/qr/report/1167497 | 52.2963 | 5.2719 | 1471340531 | 4787076494 | Schieland |  |  |  | Huizen |  | Gemeente Huizen |  |  |  | Gemeente Huizen | In bedrijf | Liander |  | NVT |  |  | Nacht | Bemeterd | [38 empty] | 1KST30 | 1 | 1987-04-21 | [11 empty] | Schreder Alura | 1 | 2008-06-01 |  |  | Schreder | [12 empty] | SALED PS-L 18W | 1 | 2016-03-03 | [8 empty] | Driver Onbekend | 1 | 2008-06-01
957028 | 1167498 | https://lms.nederlandslicht.nl/qr/report/1167498 | 52.2966 | 5.2711 | 1470829840 | 4787403677 | Schieland |  |  |  | Huizen |  | Gemeente Huizen |  |  |  | Gemeente Huizen | In bedrijf | Liander |  | NVT |  |  | Nacht | Bemeterd | [38 empty] | 1KST30 | 1 | 1987-05-12 | [11 empty] | Schreder Alura | 1 | 2008-06-01 |  |  | Schreder | [12 empty] | SALED PS-L 18W | 1 | 2016-03-03 | [8 empty] | Driver Onbekend | 1 | 2008-06-01
956997 | 1167499 | https://lms.nederlandslicht.nl/qr/report/1167499 | 52.2967 | 5.2711 | 1470776240 | 4787567965 | Schieland |  |  |  | Huizen |  | Gemeente Huizen |  |  |  | Gemeente Huizen | In bedrijf | Liander |  | NVT |  |  | Nacht | Bemeterd | [38 empty] | 1KST30 | 1 | 1987-05-11 | [11 empty] | Schreder Alura | 1 | 2008-06-01 |  |  | Schreder | [12 empty] | SALED PS-L 18W | 1 | 2016-03-03 | [8 empty] | Driver Onbekend | 1 | 2008-06-01
957089 | 1167500 | https://lms.nederlandslicht.nl/qr/report/1167500 | 52.2965 | 5.2714 | 1470977120 | 4787308723 | Schieland |  |  |  | Huizen |  | Gemeente Huizen |  |  |  | Gemeente Huizen | In bedrijf | Liander |  | NVT |  |  | Nacht | Bemeterd | [38 empty] | 1KST35 | 1 | 1986-12-16 | [11 empty] | Schreder Alura | 1 | 2008-06-01 |  |  | Schreder | [12 empty] | SALED PS-L 18W | 1 | 2016-03-03 | [8 empty] | Driver Onbekend | 1 | 2008-06-01
957058 | 1167501 | https://lms.nederlandslicht.nl/qr/report/1167501 | 52.2966 | 5.2713 | 1470955270 | 4787452132 | Schieland |  |  |  | Huizen |  | Gemeente Huizen |  |  |  | Gemeente Huizen | In bedrijf | Liander |  | NVT |  |  | Nacht | Bemeterd | [38 empty] | 1KST30 | 1 | 1987-05-12 | [11 empty] | Schreder Alura | 1 | 2008-06-01 |  |  | Schreder | [12 empty] | SALED PS-L 18W | 1 | 2016-03-03 | [8 empty] | Driver Onbekend | 1 | 2008-06-01
35-5090 | 1167502 | https://lms.nederlandslicht.nl/qr/report/1167502 | 52.3022 | 5.2556 | 1460222880 | 4793664320 | Vecht |  |  |  | Huizen |  | Gemeente Huizen |  |  |  | Gemeente Huizen | In bedrijf | Liander |  | NVT |  |  | Nacht | Bemeterd | [38 empty] | 1NAL35 | 1 | 1982-06-21 | [11 empty] | Philips 2000 | 1 | 2003-01-23 | [15 empty] | Saled PS-L 13W | 1 | 2016-03-03 |  | SALED PS-L 13 | Saled | 3000 | 13.00 | 50000 | LED |  | Driver Onbekend | 1 | 2003-01-23
32-5090 | 1167503 | https://lms.nederlandslicht.nl/qr/report/1167503 | 52.3024 | 5.255 | 1459838360 | 4793879070 | Vecht |  |  |  | Huizen |  | Gemeente Huizen |  |  |  | Gemeente Huizen | In bedrijf | Liander |  | NVT |  |  | Nacht | Bemeterd | [38 empty] | 1NAL35 | 1 | 1982-06-18 | [11 empty] | Philips 2000 | 1 | 2003-01-23 | [15 empty] | Saled PS-L 13W | 1 | 2016-03-03 |  | SALED PS-L 13 | Saled | 3000 | 13.00 | 50000 | LED |  | Driver Onbekend | 1 | 2003-01-23
31-5090 | 1167504 | https://lms.nederlandslicht.nl/qr/report/1167504 | 52.3025 | 5.2547 | 1459637310 | 4793973640 | Vecht |  |  |  | Huizen |  | Gemeente Huizen |  |  |  | Gemeente Huizen | In bedrijf | Liander |  | NVT |  |  | Nacht | Bemeterd | [38 empty] | 1KST30 | 1 | 2009-06-01 | [11 empty] | Schreder Alura | 1 | 2009-06-01 |  |  | Schreder | [12 empty] | Saled PS-L 13W | 1 | 2016-03-03 |  | SALED PS-L 13 | Saled | 3000 | 13.00 | 50000 | LED |  | Driver Onbekend | 1 | 2009-06-01
34-5090 | 1167505 | https://lms.nederlandslicht.nl/qr/report/1167505 | 52.3024 | 5.2556 | 1460240970 | 4793936560 | Vecht |  |  |  | Huizen |  | Gemeente Huizen |  |  |  | Gemeente Huizen | In bedrijf | Liander |  | NVT |  |  | Nacht | Bemeterd | [38 empty] | 1NAL35 | 1 | 1990-11-12 | [11 empty] | Philips 2000 | 1 | 2003-01-23 | [15 empty] | Saled PS-L 13W | 1 | 2016-03-03 |  | SALED PS-L 13 | Saled | 3000 | 13.00 | 50000 | LED |  | Driver Onbekend | 1 | 2003-01-23
33-5090 | 1167506 | https://lms.nederlandslicht.nl/qr/report/1167506 | 52.3024 | 5.2553 | 1460052440 | 4793841650 | Vecht |  |  |  | Huizen |  | Gemeente Huizen |  |  |  | Gemeente Huizen | In bedrijf | Liander |  | NVT |  |  | Nacht | Bemeterd | [38 empty] | 1NAL35 | 1 | 1982-06-15 | [11 empty] | Philips 2000 | 1 | 2003-01-23 | [15 empty] | Saled PS-L 13W | 1 | 2016-03-03 |  | SALED PS-L 13 | Saled | 3000 | 13.00 | 50000 | LED |  | Driver Onbekend | 1 | 2003-01-23
30-5090 | 1167507 | https://lms.nederlandslicht.nl/qr/report/1167507 | 52.3023 | 5.2545 | 1459490370 | 4793751690 | Vecht |  |  |  | Huizen |  | Gemeente Huizen |  |  |  | Gemeente Huizen | In bedrijf | Liander |  | NVT |  |  | Nacht | Bemeterd | [38 empty] | 1NAL35 | 1 | 1981-04-28 | [11 empty] | Philips 2000 | 1 | 1981-04-28 | [15 empty] | SALED LED tube 8W | 1 | 2016-03-03 | [8 empty] | Driver Onbekend | 1 | 1981-04-28
18-5090 | 1167508 | https://lms.nederlandslicht.nl/qr/report/1167508 | 52.3029 | 5.2539 | 1459109640 | 4794486780 | Vecht |  |  |  | Huizen |  | Gemeente Huizen |  |  |  | Gemeente Huizen | In bedrijf | Liander |  | NVT |  |  | Nacht | Bemeterd | [38 empty] | 1KST35 | 1 | 2002-11-01 | [11 empty] | Philips 2000 | 1 | 2002-11-01 | [15 empty] | Saled PS-L 13W | 1 | 2016-03-03 |  | SALED PS-L 13 | Saled | 3000 | 13.00 | 50000 | LED |  | Driver Onbekend | 1 | 2002-11-01
17-5090 | 1167509 | https://lms.nederlandslicht.nl/qr/report/1167509 | 52.3026 | 5.2532 | 1458611160 | 4794163860 | Vecht |  |  |  | Huizen |  | Gemeente Huizen |  |  |  | Gemeente Huizen | In bedrijf | Liander |  | NVT |  |  | Nacht | Bemeterd | [38 empty] | 1KST30 | 1 | 1979-06-07 | [11 empty] | Philips 2000 | 1 | 2003-01-23 | [15 empty] | Saled PS-L 13W | 1 | 2016-03-03 |  | SALED PS-L 13 | Saled | 3000 | 13.00 | 50000 | LED |  | Driver Onbekend | 1 | 2003-01-23
20-5090 | 1167510 | https://lms.nederlandslicht.nl/qr/report/1167510 | 52.3028 | 5.2542 | 1459280370 | 4794368910 | Vecht |  |  |  | Huizen |  | Gemeente Huizen |  |  |  | Gemeente Huizen | In bedrijf | Liander |  | NVT |  |  | Nacht | Bemeterd | [38 empty] | 1KST35 | 1 | 1979-06-21 | [11 empty] | Philips 2000 | 1 | 2002-11-01 | [15 empty] | Saled PS-L 13W | 1 | 2016-03-03 |  | SALED PS-L 13 | Saled | 3000 | 13.00 | 50000 | LED |  | Driver Onbekend | 1 | 2002-11-01
19-5090 | 1167511 | https://lms.nederlandslicht.nl/qr/report/1167511 | 52.3028 | 5.254 | 1459136905 | 4794358610 | Vecht |  |  |  | Huizen |  | Gemeente Huizen |  |  |  | Gemeente Huizen | In bedrijf | Liander |  | NVT |  |  | Nacht | Bemeterd | [38 empty] | 1NAL35 | 1 | 1979-06-20 | [11 empty] | Philips 2000 | 1 | 1979-06-20 | [15 empty] | Saled PS-L 13W | 1 | 2016-03-03 |  | SALED PS-L 13 | Saled | 3000 | 13.00 | 50000 | LED |  | Driver Onbekend | 1 | 1979-06-20
14-5090 | 1167512 | https://lms.nederlandslicht.nl/qr/report/1167512 | 52.303 | 5.2539 | 1459058200 | 4794588590 | Vecht |  |  |  | Huizen |  | Gemeente Huizen |  |  |  | Gemeente Huizen | In bedrijf | Liander |  | NVT |  |  | Nacht | Bemeterd | [38 empty] | 1KST35 | 1 | 1998-11-11 | [11 empty] | Philips 2000 | 1 | 1998-11-11 | [15 empty] | Saled PS-L 13W | 1 | 2016-03-03 |  | SALED PS-L 13 | Saled | 3000 | 13.00 | 50000 | LED |  | Driver Onbekend | 1 | 1998-11-11
13-5090 | 1167513 | https://lms.nederlandslicht.nl/qr/report/1167513 | 52.303 | 5.2544 | 1459416030 | 4794593050 | Vecht |  |  |  | Huizen |  | Gemeente Huizen |  |  |  | Gemeente Huizen | In bedrijf | Liander |  | NVT |  |  | Nacht | Bemeterd | [38 empty] | 1NAL35 | 1 | 1979-06-21 | [11 empty] | Philips 2000 | 1 | 2003-01-23 | [15 empty] | Saled PS-L 13W | 1 | 2016-03-03 |  | SALED PS-L 13 | Saled | 3000 | 13.00 | 50000 | LED |  | Driver Onbekend | 1 | 2003-01-23
16-5090 | 1167514 | https://lms.nederlandslicht.nl/qr/report/1167514 | 52.3028 | 5.2534 | 1458763330 | 4794346320 | Vecht |  |  |  | Huizen |  | Gemeente Huizen |  |  |  | Gemeente Huizen | In bedrijf | Liander |  | NVT |  |  | Nacht | Bemeterd | [38 empty] | 1KST35 | 1 | 1983-01-13 | [11 empty] | Philips 2000 | 1 | 1995-07-20 | [15 empty] | Saled PS-L 13W | 1 | 2016-03-03 |  | SALED PS-L 13 | Saled | 3000 | 13.00 | 50000 | LED |  | Driver Onbekend | 1 | 1995-07-20
15-5090 | 1167515 | https://lms.nederlandslicht.nl/qr/report/1167515 | 52.3028 | 5.2538 | 1458979670 | 4794380550 | Vecht |  |  |  | Huizen |  | Gemeente Huizen |  |  |  | Gemeente Huizen | In bedrijf | Liander |  | NVT |  |  | Nacht | Bemeterd | [38 empty] | 1NAL35 | 1 | 1979-06-19 | [11 empty] | Philips 2000 | 1 | 1979-06-19 | [15 empty] | Saled PS-L 13W | 1 | 2016-03-03 |  | SALED PS-L 13 | Saled | 3000 | 13.00 | 50000 | LED |  | Driver Onbekend | 1 | 1979-06-19
21-5090 | 1167516 | https://lms.nederlandslicht.nl/qr/report/1167516 | 52.3029 | 5.2544 | 1459437410 | 4794439990 | Vecht |  |  |  | Huizen |  | Gemeente Huizen |  |  |  | Gemeente Huizen | In bedrijf | Liander |  | NVT |  |  | Nacht | Bemeterd | [38 empty] | 1NAL35 | 1 | 1979-06-21 | [11 empty] | Philips 2000 | 1 | 2003-01-23 | [15 empty] | Saled PS-L 13W | 1 | 2016-03-03 |  | SALED PS-L 13 | Saled | 3000 | 13.00 | 50000 | LED |  | Driver Onbekend | 1 | 2003-01-23
27-5090 | 1167517 | https://lms.nederlandslicht.nl/qr/report/1167517 | 52.3026 | 5.2545 | 1459508299 | 4794061736 | Vecht |  |  |  | Huizen |  | Gemeente Huizen |  |  |  | Gemeente Huizen | In bedrijf | Liander |  | NVT |  |  | Nacht | Bemeterd | [38 empty] | 1NAL35 | 1 | 1981-05-04 | [11 empty] | Philips 2000 | 1 | 1981-05-04 | [15 empty] | SALED LED tube 8W | 1 | 2016-03-03 | [8 empty] | Driver Onbekend | 1 | 1981-05-04
26-5090 | 1167518 | https://lms.nederlandslicht.nl/qr/report/1167518 | 52.3026 | 5.2547 | 1459591127 | 4794148431 | Vecht |  |  |  | Huizen |  | Gemeente Huizen |  |  |  | Gemeente Huizen | In bedrijf | Liander |  | NVT |  |  | Nacht | Bemeterd | [38 empty] | 1NAL35 | 1 | 1979-06-21 | [11 empty] | Philips 2000 | 1 | 1979-06-21 | [15 empty] | Saled PS-L 13W | 1 | 2016-03-03 |  | SALED PS-L 13 | Saled | 3000 | 13.00 | 50000 | LED |  | Driver Onbekend | 1 | 1979-06-21
29-5090 | 1167519 | https://lms.nederlandslicht.nl/qr/report/1167519 | 52.3022 | 5.2545 | 1459479240 | 4793630340 | Vecht |  |  |  | Huizen |  | Gemeente Huizen |  |  |  | Gemeente Huizen | In bedrijf | Liander |  | NVT |  |  | Nacht | Bemeterd | [38 empty] | 1NAL35 | 1 | 1981-04-16 | [11 empty] | Philips 2000 | 1 | 2003-01-23 | [15 empty] | Saled PS-L 13W | 1 | 2016-03-03 |  | SALED PS-L 13 | Saled | 3000 | 13.00 | 50000 | LED |  | Driver Onbekend | 1 | 2003-01-23
23-5090 | 1167521 | https://lms.nederlandslicht.nl/qr/report/1167521 | 52.3028 | 5.2548 | 1459665790 | 4794342940 | Vecht |  |  |  | Huizen |  | Gemeente Huizen |  |  |  | Gemeente Huizen | In bedrijf | Liander |  | NVT |  |  | Nacht | Bemeterd | [38 empty] | 1KST35 | 1 | 2006-09-04 | [11 empty] | Philips 2000 | 1 | 2006-09-04 | [15 empty] | Saled PS-L 13W | 1 | 2016-03-03 |  | SALED PS-L 13 | Saled | 3000 | 13.00 | 50000 | LED |  | Driver Onbekend | 1 | 2006-09-04
22-5090 | 1167522 | https://lms.nederlandslicht.nl/qr/report/1167522 | 52.3028 | 5.2544 | 1459434160 | 4794304190 | Vecht |  |  |  | Huizen |  | Gemeente Huizen |  |  |  | Gemeente Huizen | In bedrijf | Liander |  | NVT |  |  | Nacht | Bemeterd | [38 empty] | 1KST35 | 1 | 1979-06-21 | [11 empty] | Philips 2000 | 1 | 1979-06-21 | [15 empty] | Saled PS-L 13W | 1 | 2016-03-03 |  | SALED PS-L 13 | Saled | 3000 | 13.00 | 50000 | LED |  | Driver Onbekend | 1 | 1979-06-21
25-5090 | 1167523 | https://lms.nederlandslicht.nl/qr/report/1167523 | 52.3027 | 5.2549 | 1459788410 | 4794192060 | Vecht |  |  |  | Huizen |  | Gemeente Huizen |  |  |  | Gemeente Huizen | In bedrijf | Liander |  | NVT |  |  | Nacht | Bemeterd | [38 empty] | 1KST30 | 1 | 2009-06-01 | [11 empty] | Schreder Alura | 1 | 2009-06-01 |  |  | Schreder | [12 empty] | Saled PS-L 13W | 1 | 2016-03-03 |  | SALED PS-L 13 | Saled | 3000 | 13.00 | 50000 | LED |  | Driver Onbekend | 1 | 2009-06-01
24-5090 | 1167524 | https://lms.nederlandslicht.nl/qr/report/1167524 | 52.3028 | 5.2549 | 1459747930 | 4794320940 | Vecht |  |  |  | Huizen |  | Gemeente Huizen |  |  |  | Gemeente Huizen | In bedrijf | Liander |  | NVT |  |  | Nacht | Bemeterd | [38 empty] | 1KST30 | 1 | 2009-06-01 | [11 empty] | Schreder Alura | 1 | 2009-06-01 |  |  | Schreder | [12 empty] | Saled PS-L 13W | 1 | 2016-03-03 |  | SALED PS-L 13 | Saled | 3000 | 13.00 | 50000 | LED |  | Driver Onbekend | 1 | 2009-06-01
1165126 | 1167525 | https://lms.nederlandslicht.nl/qr/report/1167525 | 52.3032 | 5.258 | 1461891890 | 4794727489 | Vecht |  |  |  | Huizen |  | Gemeente Huizen |  |  |  | Gemeente Huizen | In bedrijf | Liander |  | NVT |  |  | Nacht | Bemeterd | [38 empty] | 1KST30 | 1 | 2009-06-01 | [11 empty] | Schreder Alura | 1 | 2009-06-01 |  |  | Schreder | [12 empty] | Saled PS-L 13W | 1 | 2016-03-03 |  | SALED PS-L 13 | Saled | 3000 | 13.00 | 50000 | LED |  | Driver Onbekend | 1 | 2009-06-01
1165185 | 1167526 | https://lms.nederlandslicht.nl/qr/report/1167526 | 52.303 | 5.2574 | 1461434170 | 4794583096 | Vecht |  |  |  | Huizen |  | Gemeente Huizen |  |  |  | Gemeente Huizen | In bedrijf | Liander |  | NVT |  |  | Nacht | Bemeterd | [38 empty] | 1KST30 | 1 | 2009-06-01 | [11 empty] | Schreder Alura | 1 | 2009-06-01 |  |  | Schreder | [12 empty] | Saled PS-L 13W | 1 | 2016-03-03 |  | SALED PS-L 13 | Saled | 3000 | 13.00 | 50000 | LED |  | Driver Onbekend | 1 | 2009-06-01
1165157 | 1167527 | https://lms.nederlandslicht.nl/qr/report/1167527 | 52.3031 | 5.2577 | 1461648551 | 4794689492 | Vecht |  |  |  | Huizen |  | Gemeente Huizen |  |  |  | Gemeente Huizen | In bedrijf | Liander |  | NVT |  |  | Nacht | Bemeterd | [38 empty] | 1KST30 | 1 | 2009-06-01 | [11 empty] | Schreder Alura | 1 | 2009-06-01 |  |  | Schreder | [12 empty] | Saled PS-L 13W | 1 | 2016-03-03 |  | SALED PS-L 13 | Saled | 3000 | 13.00 | 50000 | LED |  | Driver Onbekend | 1 | 2009-06-01
1165216 | 1167528 | https://lms.nederlandslicht.nl/qr/report/1167528 | 52.3029 | 5.257 | 1461219631 | 4794465964 | Vecht |  |  |  | Huizen |  | Gemeente Huizen |  |  |  | Gemeente Huizen | In bedrijf | Liander |  | NVT |  |  | Nacht | Bemeterd | [38 empty] | 1KST30 | 1 | 2009-06-01 | [11 empty] | Schreder Alura | 1 | 2009-06-01 |  |  | Schreder | [12 empty] | Saled PS-L 13W | 1 | 2016-03-03 |  | SALED PS-L 13 | Saled | 3000 | 13.00 | 50000 | LED |  | Driver Onbekend | 1 | 2009-06-01
1165430 | 1167529 | https://lms.nederlandslicht.nl/qr/report/1167529 | 52.3028 | 5.2552 | 1459949110 | 4794311634 | Vecht |  |  |  | Huizen |  | Gemeente Huizen |  |  |  | Gemeente Huizen | In bedrijf | Liander |  | NVT |  |  | Nacht | Bemeterd | [38 empty] | 1KST30 | 1 | 2009-06-01 | [11 empty] | Schreder Alura | 1 | 2009-06-01 |  |  | Schreder | [12 empty] | Saled PS-L 13W | 1 | 2016-03-03 |  | SALED PS-L 13 | Saled | 3000 | 13.00 | 50000 | LED |  | Driver Onbekend | 1 | 2009-06-01
1165399 | 1167530 | https://lms.nederlandslicht.nl/qr/report/1167530 | 52.3028 | 5.2555 | 1460152560 | 4794369655 | Vecht |  |  |  | Huizen |  | Gemeente Huizen |  |  |  | Gemeente Huizen | In bedrijf | Liander |  | NVT |  |  | Nacht | Bemeterd | [38 empty] | 1KST30 | 1 | 2009-06-01 | [11 empty] | Schreder Alura | 1 | 2009-06-01 |  |  | Schreder | [12 empty] | Saled PS-L 13W | 1 | 2016-03-03 |  | SALED PS-L 13 | Saled | 3000 | 13.00 | 50000 | LED |  | Driver Onbekend | 1 | 2009-06-01
1165460 | 1167531 | https://lms.nederlandslicht.nl/qr/report/1167531 | 52.3029 | 5.255 | 1459815597 | 4794407860 | Vecht | 48 |  |  | Huizen |  | Gemeente Huizen |  |  |  | Gemeente Huizen | In bedrijf | Liander |  | NVT |  |  | Nacht | Bemeterd | [12 empty] | OVK123 | [25 empty] | 1KST35 | 1 | 2010-05-03 | [11 empty] | Philips 2000 | 1 | 2010-05-03 | [15 empty] | Saled PS-L 13W | 1 | 2016-03-03 |  | SALED PS-L 13 | Saled | 3000 | 13.00 | 50000 | LED |  | Driver Onbekend | 1 | 2003-01-23 | [19 empty] | OVK123 | 52.3023 | 5.2525 | 1458123346 | 4793740164 | 19 | Onderwei | Huizen | Gemeente Huizen | [12 empty] | Liander | [5 empty] | In bedrijf
1165307 | 1167532 | https://lms.nederlandslicht.nl/qr/report/1167532 | 52.3029 | 5.2558 | 1460342390 | 4794458822 | Vecht |  |  |  | Huizen |  | Gemeente Huizen |  |  |  | Gemeente Huizen | In bedrijf | Liander |  | NVT |  |  | Nacht | Bemeterd | [38 empty] | 1KST30 | 1 | 2009-06-01 | [11 empty] | Schreder Alura | 1 | 2009-06-01 |  |  | Schreder | [12 empty] | Saled PS-L 13W | 1 | 2016-03-03 |  | SALED PS-L 13 | Saled | 3000 | 13.00 | 50000 | LED |  | Driver Onbekend | 1 | 2009-06-01
1165246 | 1167533 | https://lms.nederlandslicht.nl/qr/report/1167533 | 52.303 | 5.2568 | 1461053710 | 4794521415 | Vecht |  |  |  | Huizen |  | Gemeente Huizen |  |  |  | Gemeente Huizen | In bedrijf | Liander |  | NVT |  |  | Nacht | Bemeterd | [38 empty] | 1KST30 | 1 | 2009-06-01 | [11 empty] | Schreder Alura | 1 | 2009-06-01 |  |  | Schreder | [12 empty] | Saled PS-L 13W | 1 | 2016-03-03 |  | SALED PS-L 13 | Saled | 3000 | 13.00 | 50000 | LED |  | Driver Onbekend | 1 | 2009-06-01
1165369 | 1167534 | https://lms.nederlandslicht.nl/qr/report/1167534 | 52.3031 | 5.2556 | 1460242181 | 4794707834 | Vecht |  |  |  | Huizen |  | Gemeente Huizen |  |  |  | Gemeente Huizen | In bedrijf | Liander |  | NVT |  |  | Nacht | Bemeterd | [38 empty] | 1NAL35 | 1 | 2009-06-01 | [11 empty] | Schreder Alura | 1 | 2009-06-01 |  |  | Schreder | [12 empty] | Saled PS-L 13W | 1 | 2016-03-03 |  | SALED PS-L 13 | Saled | 3000 | 13.00 | 50000 | LED |  | Driver Onbekend | 1 | 2009-06-01
1165338 | 1167535 | https://lms.nederlandslicht.nl/qr/report/1167535 | 52.3034 | 5.2555 | 1460162531 | 4794956419 | Vecht |  |  |  | Huizen |  | Gemeente Huizen |  |  |  | Gemeente Huizen | In bedrijf | Liander |  | NVT |  |  | Nacht | Bemeterd | [38 empty] | 1KST35 | 1 | 2009-06-01 | [11 empty] | Schreder Alura | 1 | 2009-06-01 |  |  | Schreder | [12 empty] | Saled PS-L 13W | 1 | 2021-04-12 |  | SALED PS-L 13 | Saled | 3000 | 13.00 | 50000 | LED |  | Driver Onbekend | 1 | 2009-06-01
1165277 | 1167536 | https://lms.nederlandslicht.nl/qr/report/1167536 | 52.3031 | 5.2565 | 1460857440 | 4794639808 | Vecht |  |  |  | Huizen |  | Gemeente Huizen |  |  |  | Gemeente Huizen | In bedrijf | Liander |  | NVT |  |  | Nacht | Bemeterd | [38 empty] | 1KST30 | 1 | 2009-06-01 | [11 empty] | Schreder Alura | 1 | 2009-06-01 |  |  | Schreder | [12 empty] | Saled PS-L 13W | 1 | 2016-03-03 |  | SALED PS-L 13 | Saled | 3000 | 13.00 | 50000 | LED |  | Driver Onbekend | 1 | 2009-06-01
16A-5090 | 1167537 | https://lms.nederlandslicht.nl/qr/report/1167537 | 52.3027 | 5.2533 | 1458655780 | 4794270970 | Vecht |  |  |  | Huizen |  | Gemeente Huizen |  |  |  | Gemeente Huizen | In bedrijf | Liander |  | NVT |  |  | Nacht | Bemeterd | [38 empty] | 1KST35 | 1 | 2017-01-13 | [11 empty] | Strapitec Diamond | 1 | 2017-01-20 | [15 empty] | 15W | 1 | 2017-01-13 | [8 empty] | Philips Xitanium Prog 22W | 1 | 2017-01-13
745127 | 1167538 | https://lms.nederlandslicht.nl/qr/report/1167538 | 52.302 | 5.2522 | 1457938541 | 4793421163 | Onderwei |  |  |  | Huizen |  | Gemeente Huizen |  |  |  | Gemeente Huizen | In bedrijf | Liander |  | NVT |  |  | Nacht | Bemeterd | [38 empty] | 1NAL35 | 1 | 1976-05-31 | [11 empty] | Philips 2000 | 1 | 2001-10-16 | [15 empty] | Saled PS-L 13W | 1 | 2016-03-03 |  | SALED PS-L 13 | Saled | 3000 | 13.00 | 50000 | LED |  | Driver Onbekend | 1 | 2001-10-16
745096 | 1167539 | https://lms.nederlandslicht.nl/qr/report/1167539 | 52.3019 | 5.2519 | 1457715950 | 4793333213 | Onderwei |  |  |  | Huizen |  | Gemeente Huizen |  |  |  | Gemeente Huizen | In bedrijf | Liander |  | NVT |  |  | Nacht | Bemeterd | [38 empty] | 1NAL35 | 1 | 1976-05-12 | [11 empty] | Philips 2000 | 1 | 2001-10-16 | [15 empty] | Saled PS-L 13W | 1 | 2016-03-03 |  | SALED PS-L 13 | Saled | 3000 | 13.00 | 50000 | LED |  | Driver Onbekend | 1 | 2001-10-16
745156 | 1167540 | https://lms.nederlandslicht.nl/qr/report/1167540 | 52.3021 | 5.2526 | 1458162951 | 4793513796 | Onderwei |  |  |  | Huizen |  | Gemeente Huizen |  |  |  | Gemeente Huizen | In bedrijf | Liander |  | NVT |  |  | Nacht | Bemeterd | [38 empty] | 1NAL35 | 1 | 1976-03-30 | [11 empty] | Philips 2000 | 1 | 2001-10-16 | [15 empty] | Saled PS-L 13W | 1 | 2021-12-02 |  | SALED PS-L 13 | Saled | 3000 | 13.00 | 50000 | LED
745340 | 1167541 | https://lms.nederlandslicht.nl/qr/report/1167541 | 52.3022 | 5.2527 | 1458255560 | 4793680409 | Onderwei |  |  |  | Huizen |  | Gemeente Huizen |  |  |  | Gemeente Huizen | In bedrijf | Liander |  | NVT |  |  | Nacht | Bemeterd | [38 empty] | 1KST35 | 1 | 2000-10-11 | [11 empty] | Philips 2000 | 1 | 2000-10-11 | [15 empty] | Saled PS-L 13W | 1 | 2016-03-03 |  | SALED PS-L 13 | Saled | 3000 | 13.00 | 50000 | LED |  | Driver Onbekend | 1 | 2000-10-11
745309 | 1167542 | https://lms.nederlandslicht.nl/qr/report/1167542 | 52.3021 | 5.2528 | 1458299600 | 4793586376 | Onderwei |  |  |  | Huizen |  | Gemeente Huizen |  |  |  | Gemeente Huizen | In bedrijf | Liander |  | NVT |  |  | Nacht | Bemeterd | [38 empty] | 1KST35 | 1 | 1983-01-28 | [11 empty] | Philips 2000 | 1 | 2001-10-16 | [15 empty] | Saled PS-L 13W | 1 | 2016-03-03 |  | SALED PS-L 13 | Saled | 3000 | 13.00 | 50000 | LED |  | Driver Onbekend | 1 | 2001-10-16
745401 | 1167543 | https://lms.nederlandslicht.nl/qr/report/1167543 | 52.3025 | 5.2526 | 1458206170 | 4793954242 | Onderwei |  |  |  | Huizen |  | Gemeente Huizen |  |  |  | Gemeente Huizen | In bedrijf | Liander |  | NVT |  |  | Nacht | Bemeterd | [38 empty] | 1NAL35 | 1 | 1976-11-11 | [11 empty] | Philips 2000 | 1 | 1976-11-11 | [15 empty] | Saled PS-L 13W | 1 | 2016-03-03 |  | SALED PS-L 13 | Saled | 3000 | 13.00 | 50000 | LED |  | Driver Onbekend | 1 | 1976-11-11
745370 | 1167544 | https://lms.nederlandslicht.nl/qr/report/1167544 | 52.3023 | 5.2529 | 1458397931 | 4793815341 | Onderwei |  |  |  | Huizen |  | Gemeente Huizen |  |  |  | Gemeente Huizen | In bedrijf | Liander |  | NVT |  |  | Nacht | Bemeterd | [38 empty] | 1KST35 | 1 | 1983-01-10 | [11 empty] | Philips 2000 | 1 | 2001-10-16 | [15 empty] | Saled PS-L 13W | 1 | 2016-03-03 |  | SALED PS-L 13 | Saled | 3000 | 13.00 | 50000 | LED |  | Driver Onbekend | 1 | 2001-10-16
745217 | 1167545 | https://lms.nederlandslicht.nl/qr/report/1167545 | 52.3019 | 5.2531 | 1458557501 | 4793376990 | Onderwei | 26 |  |  | Huizen |  | Gemeente Huizen |  |  |  | Gemeente Huizen | In bedrijf | Liander |  | NVT |  |  | Nacht | Bemeterd | [12 empty] | OVK123 | [25 empty] | 1NAL35 | 1 | 1975-11-25 | [11 empty] | Philips 2000 | 1 | 1976-11-25 | [15 empty] | Saled PS-L 13W | 1 | 2016-03-03 |  | SALED PS-L 13 | Saled | 3000 | 13.00 | 50000 | LED |  | Driver Onbekend | 1 | 1976-11-25 | [19 empty] | OVK123 | 52.3023 | 5.2525 | 1458123346 | 4793740164 | 19 | Onderwei | Huizen | Gemeente Huizen | [12 empty] | Liander | [5 empty] | In bedrijf
745187 | 1167546 | https://lms.nederlandslicht.nl/qr/report/1167546 | 52.302 | 5.2529 | 1458381391 | 4793451418 | Onderwei |  |  |  | Huizen |  | Gemeente Huizen |  |  |  | Gemeente Huizen | In bedrijf | Liander |  | NVT |  |  | Avond | Bemeterd | [38 empty] | 1NAL35 | 1 | 1976-06-02 | [11 empty] | Philips 2000 | 1 | 2001-10-16 | [15 empty] | Saled PS-L 13W | 1 | 2016-03-03 |  | SALED PS-L 13 | Saled | 3000 | 13.00 | 50000 | LED |  | Driver Onbekend | 1 | 2001-10-16
745278 | 1167547 | https://lms.nederlandslicht.nl/qr/report/1167547 | 52.3021 | 5.2531 | 1458532690 | 4793606250 | Onderwei |  |  |  | Huizen |  | Gemeente Huizen |  |  |  | Gemeente Huizen | In bedrijf | Liander |  | NVT |  |  | Nacht | Bemeterd | [38 empty] | 1KST35 | 1 | 1983-01-11 | [11 empty] | Philips 2000 | 1 | 2001-10-16 | [15 empty] | Saled PS-L 13W | 1 | 2016-03-03 |  | SALED PS-L 13 | Saled | 3000 | 13.00 | 50000 | LED |  | Driver Onbekend | 1 | 2001-10-16
745248 | 1167548 | https://lms.nederlandslicht.nl/qr/report/1167548 | 52.302 | 5.2533 | 1458681440 | 4793487046 | Onderwei |  |  |  | Huizen |  | Gemeente Huizen |  |  |  | Gemeente Huizen | In bedrijf | Liander |  | NVT |  |  | Nacht | Bemeterd | [38 empty] | 1KST35 | 1 | 1983-01-05 | [11 empty] | Philips 2000 | 1 | 1983-01-05 | [15 empty] | Saled PS-L 13W | 1 | 2016-03-03 |  | SALED PS-L 13 | Saled | 3000 | 13.00 | 50000 | LED |  | Driver Onbekend | 1 | 1983-01-05
31-3940 | 1167549 | https://lms.nederlandslicht.nl/qr/report/1167549 | 52.3042 | 5.2549 | 1459736900 | 4795881320 | Onderwei |  |  |  | Huizen |  | Gemeente Huizen |  |  |  | Gemeente Huizen | In bedrijf | Liander |  | NVT |  |  | Nacht | Bemeterd | [38 empty] | 1NAL35 | 1 | 1982-08-10 | [11 empty] | Philips 2000 | 1 | 1982-08-10 | [15 empty] | SALED LED tube 8W | 1 | 2016-03-03 | [8 empty] | Driver Onbekend | 1 | 1982-08-10
30-3940 | 1167550 | https://lms.nederlandslicht.nl/qr/report/1167550 | 52.3043 | 5.2545 | 1459519360 | 4796006830 | Onderwei |  |  |  | Huizen |  | Gemeente Huizen |  |  |  | Gemeente Huizen | In bedrijf | Liander |  | NVT |  |  | Nacht | Bemeterd | [38 empty] | 1NAL35 | 1 | 1982-07-07 | [11 empty] | Philips 2000 | 1 | 1982-07-07 | [15 empty] | Saled PS-L 13W | 1 | 2016-03-03 |  | SALED PS-L 13 | Saled | 3000 | 13.00 | 50000 | LED |  | Driver Onbekend | 1 | 1982-07-07
29-3940 | 1167551 | https://lms.nederlandslicht.nl/qr/report/1167551 | 52.3044 | 5.2543 | 1459325540 | 4796163030 | Onderwei |  |  |  | Huizen |  | Gemeente Huizen |  |  |  | Gemeente Huizen | In bedrijf | Liander |  | NVT |  |  | Nacht | Bemeterd | [38 empty] | 1NAL35 | 1 | 1981-02-09 | [11 empty] | Philips 2000 | 1 | 1981-02-09 | [15 empty] | SALED LED tube 8W | 1 | 2016-03-03 | [8 empty] | Driver Onbekend | 1 | 1981-02-09
17-3940 | 1167552 | https://lms.nederlandslicht.nl/qr/report/1167552 | 52.3031 | 5.253 | 1458489490 | 4794634780 | Onderwei |  |  |  | Huizen |  | Gemeente Huizen |  |  |  | Gemeente Huizen | In bedrijf | Liander |  | NVT |  |  | Nacht | Bemeterd | [38 empty] | 1KST35 | 1 | 1998-02-09 | [11 empty] | Philips 2000 | 1 | 1998-02-09 | [15 empty] | Saled PS-L 13W | 1 | 2016-03-03 |  | SALED PS-L 13 | Saled | 3000 | 13.00 | 50000 | LED |  | Driver Onbekend | 1 | 1998-02-09
16-3940 | 1167553 | https://lms.nederlandslicht.nl/qr/report/1167553 | 52.3028 | 5.2533 | 1458636480 | 4794388980 | Onderwei |  |  |  | Huizen |  | Gemeente Huizen |  |  |  | Gemeente Huizen | In bedrijf | Liander |  | NVT |  |  | Nacht | Bemeterd | [38 empty] | 1NAL35 | 1 | 1983-01-13 | [11 empty] | Philips 2000 | 1 | 1983-01-13 | [15 empty] | Saled PS-L 13W | 1 | 2016-03-03 |  | SALED PS-L 13 | Saled | 3000 | 13.00 | 50000 | LED |  | Driver Onbekend | 1 | 1983-01-13
19-3940 | 1167554 | https://lms.nederlandslicht.nl/qr/report/1167554 | 52.303 | 5.2536 | 1458893380 | 4794525130 | Onderwei |  |  |  | Huizen |  | Gemeente Huizen |  |  |  | Gemeente Huizen | In bedrijf | Liander |  | NVT |  |  | Nacht | Bemeterd | [38 empty] | 1KST35 | 1 | 2003-12-02 | [11 empty] | Philips 2000 | 1 | 2003-12-02 | [15 empty] | Saled PS-L 13W | 1 | 2016-03-03 |  | SALED PS-L 13 | Saled | 3000 | 13.00 | 50000 | LED |  | Driver Onbekend | 1 | 2003-12-02
18-3940 | 1167555 | https://lms.nederlandslicht.nl/qr/report/1167555 | 52.303 | 5.2534 | 1458701890 | 4794513200 | Onderwei |  |  |  | Huizen |  | Gemeente Huizen |  |  |  | Gemeente Huizen | In bedrijf | Liander |  | NVT |  |  | Nacht | Bemeterd | [38 empty] | 1NAL35 | 1 | 1976-03-29 | [11 empty] | Philips 2000 | 1 | 2001-10-16 | [15 empty] | Saled PS-L 13W | 1 | 2016-03-03 |  | SALED PS-L 13 | Saled | 3000 | 13.00 | 50000 | LED |  | Driver Onbekend | 1 | 2001-10-16
13-3940 | 1167556 | https://lms.nederlandslicht.nl/qr/report/1167556 | 52.3026 | 5.2528 | 1458308150 | 4794139480 | Onderwei |  |  |  | Huizen |  | Gemeente Huizen |  |  |  | Gemeente Huizen | In bedrijf | Liander |  | NVT |  |  | Nacht | Bemeterd | [38 empty] | 1NAL35 | 1 | 1976-08-20 | [11 empty] | Philips 2000 | 1 | 1999-01-13 | [15 empty] | Saled PS-L 13W | 1 | 2016-03-03 |  | SALED PS-L 13 | Saled | 3000 | 13.00 | 50000 | LED |  | Driver Onbekend | 1 | 1999-01-13
745431 | 1167557 | https://lms.nederlandslicht.nl/qr/report/1167557 | 52.3025 | 5.253 | 1458481471 | 4794014649 | Onderwei |  |  |  | Huizen |  | Gemeente Huizen |  |  |  | Gemeente Huizen | In bedrijf | Liander |  | NVT |  |  | Nacht | Bemeterd | [38 empty] | 1KST35 | 1 | 1983-01-10 | [11 empty] | Philips 2000 | 1 | 1983-01-10 | [15 empty] | Saled PS-L 13W | 1 | 2016-03-03 |  | SALED PS-L 13 | Saled | 3000 | 13.00 | 50000 | LED |  | Driver Onbekend | 1 | 1983-01-10
15-3940 | 1167558 | https://lms.nederlandslicht.nl/qr/report/1167558 | 52.3029 | 5.2529 | 1458418850 | 4794435080 | Onderwei |  |  |  | Huizen |  | Gemeente Huizen |  |  |  | Gemeente Huizen | In bedrijf | Liander |  | NVT |  |  | Nacht | Bemeterd | [38 empty] | 1NAL35 | 1 | 1976-09-15 | [11 empty] | Philips 2000 | 1 | 1976-09-15 | [15 empty] | SALED LED tube 8W | 1 | 2016-03-03 | [8 empty] | Driver Onbekend | 1 | 1976-09-15
14-3940 | 1167559 | https://lms.nederlandslicht.nl/qr/report/1167559 | 52.3027 | 5.253 | 1458433720 | 4794233520 | Onderwei |  |  |  | Huizen |  | Gemeente Huizen |  |  |  | Gemeente Huizen | In bedrijf | Liander |  | NVT |  |  | Nacht | Bemeterd | [38 empty] | 1NAL35 | 1 | 1983-01-13 | [11 empty] | Philips 2000 | 1 | 2001-10-16 | [15 empty] | Saled PS-L 13W | 1 | 2016-03-03 |  | SALED PS-L 13 | Saled | 3000 | 13.00 | 50000 | LED |  | Driver Onbekend | 1 | 2001-10-16
20-3940 | 1167560 | https://lms.nederlandslicht.nl/qr/report/1167560 | 52.3031 | 5.2539 | 1459043400 | 4794678640 | Onderwei |  |  |  | Huizen |  | Gemeente Huizen |  |  |  | Gemeente Huizen | In bedrijf | Liander |  | NVT |  |  | Nacht | Bemeterd | [38 empty] | 1NAL35 | 1 | 1976-11-15 | [11 empty] | Philips 2000 | 1 | 1976-11-15 | [15 empty] | SALED LED tube 8W | 1 | 2016-03-03 | [8 empty] | Driver Onbekend | 1 | 1976-11-15
26-3940 | 1167561 | https://lms.nederlandslicht.nl/qr/report/1167561 | 52.3037 | 5.2541 | 1459248300 | 4795296480 | Onderwei |  |  |  | Huizen |  | Gemeente Huizen |  |  |  | Gemeente Huizen | In bedrijf | Liander |  | NVT |  |  | Nacht | Bemeterd | [38 empty] | 1NAL35 | 1 | 1976-03-18 | [11 empty] | Philips 2000 | 1 | 2001-10-16 | [15 empty] | Saled PS-L 13W | 1 | 2016-03-03 |  | SALED PS-L 13 | Saled | 3000 | 13.00 | 50000 | LED |  | Driver Onbekend | 1 | 2001-10-16
25-3940 | 1167562 | https://lms.nederlandslicht.nl/qr/report/1167562 | 52.3037 | 5.2544 | 1459427360 | 4795290000 | Onderwei |  |  |  | Huizen |  | Gemeente Huizen |  |  |  | Gemeente Huizen | In bedrijf | Liander |  | NVT |  |  | Nacht | Bemeterd | [38 empty] | 1NAL35 | 1 | 1976-08-05 | [11 empty] | Philips 2000 | 1 | 2001-10-16 | [15 empty] | Saled PS-L 13W | 1 | 2016-03-03 |  | SALED PS-L 13 | Saled | 3000 | 13.00 | 50000 | LED |  | Driver Onbekend | 1 | 2001-10-16
28-3940 | 1167563 | https://lms.nederlandslicht.nl/qr/report/1167563 | 52.3041 | 5.2543 | 1459338020 | 4795811620 | Onderwei |  |  |  | Huizen |  | Gemeente Huizen |  |  |  | Gemeente Huizen | In bedrijf | Liander |  | NVT |  |  | Nacht | Bemeterd | [38 empty] | 1NAL35 | 1 | 1976-08-03 | [11 empty] | Philips 2000 | 1 | 2001-10-16 | [15 empty] | Saled PS-L 13W | 1 | 2016-03-03 |  | SALED PS-L 13 | Saled | 3000 | 13.00 | 50000 | LED |  | Driver Onbekend | 1 | 2001-10-16
27-3940 | 1167564 | https://lms.nederlandslicht.nl/qr/report/1167564 | 52.304 | 5.2541 | 1459238720 | 4795625200 | Onderwei |  |  |  | Huizen |  | Gemeente Huizen |  |  |  | Gemeente Huizen | In bedrijf | Liander |  | NVT |  |  | Nacht | Bemeterd | [38 empty] | 1NAL35 | 1 | 1976-08-05 | [11 empty] | Philips 2000 | 1 | 1976-08-05 | [15 empty] | Saled PS-L 13W | 1 | 2016-03-03 |  | SALED PS-L 13 | Saled | 3000 | 13.00 | 50000 | LED |  | Driver Onbekend | 1 | 1976-08-05
22-3940 | 1167565 | https://lms.nederlandslicht.nl/qr/report/1167565 | 52.3033 | 5.2541 | 1459225860 | 4794922520 | Onderwei |  |  |  | Huizen |  | Gemeente Huizen |  |  |  | Gemeente Huizen | In bedrijf | Liander |  | NVT |  |  | Nacht | Bemeterd | [38 empty] | 1NAL60 | 1 | 1976-04-29 | [11 empty] | Philips Libra | 1 | 2006-11-29 | [15 empty] | SALED PS-L 18W | 1 | 2016-03-03 | [8 empty] | Driver Onbekend | 1 | 2006-11-29
21-3940 | 1167566 | https://lms.nederlandslicht.nl/qr/report/1167566 | 52.3031 | 5.2541 | 1459226190 | 4794710080 | Onderwei |  |  |  | Huizen |  | Gemeente Huizen |  |  |  | Gemeente Huizen | In bedrijf | Liander |  | NVT |  |  | Nacht | Bemeterd | [38 empty] | 1KST60 | 1 | 1979-07-04 | [11 empty] | Philips Libra | 1 | 2006-11-29 | [15 empty] | SALED PS-L 18W | 1 | 2016-03-03 | [8 empty] | Driver Onbekend | 1 | 2006-11-29
24-3940 | 1167567 | https://lms.nederlandslicht.nl/qr/report/1167567 | 52.3035 | 5.2542 | 1459304970 | 4795108230 | Onderwei |  |  |  | Huizen |  | Gemeente Huizen |  |  |  | Gemeente Huizen | In bedrijf | Liander |  | NVT |  |  | Nacht | Bemeterd | [38 empty] | 1NAL60 | 1 | 1976-04-29 | [11 empty] | Philips Libra | 1 | 2006-11-29 | [15 empty] | SALED PS-L 18W | 1 | 2016-03-03 | [8 empty] | Driver Onbekend | 1 | 2006-11-29
23-3940 | 1167568 | https://lms.nederlandslicht.nl/qr/report/1167568 | 52.3034 | 5.254 | 1459178320 | 4795048660 | Onderwei |  |  |  | Huizen |  | Gemeente Huizen |  |  |  | Gemeente Huizen | In bedrijf | Liander |  | NVT |  |  | Nacht | Bemeterd | [38 empty] | 1NAL35 | 1 | 2005-12-13 | [11 empty] | Philips 2000 | 1 | 2005-09-28 | [15 empty] | Saled PS-L 13W | 1 | 2021-01-27 |  | SALED PS-L 13 | Saled | 3000 | 13.00 | 50000 | LED |  | Driver Onbekend | 1 | 2005-09-28
4-0540 | 1167569 | https://lms.nederlandslicht.nl/qr/report/1167569 | 52.3008 | 5.2521 | 1457815410 | 4792079060 | Braam |  |  |  | Huizen |  | Gemeente Huizen |  |  |  | Gemeente Huizen | In bedrijf | Liander |  | NVT |  |  | Nacht | Bemeterd | [38 empty] | 1NAL35 | 1 | 1976-06-01 | [11 empty] | Philips 2000 | 1 | 1995-07-14 | [15 empty] | Saled PS-L 13W | 1 | 2016-03-03 |  | SALED PS-L 13 | Saled | 3000 | 13.00 | 50000 | LED |  | Driver Onbekend | 1 | 1995-07-14
3-0540 | 1167570 | https://lms.nederlandslicht.nl/qr/report/1167570 | 52.301 | 5.2522 | 1457910920 | 4792306940 | Braam |  |  |  | Huizen |  | Gemeente Huizen |  |  |  | Gemeente Huizen | In bedrijf | Liander |  | NVT |  |  | Nacht | Bemeterd | [38 empty] | 1NAL35 | 1 | 1976-06-01 | [11 empty] | Philips 2000 | 1 | 1976-06-01 | [15 empty] | Saled PS-L 13W | 1 | 2016-03-03 |  | SALED PS-L 13 | Saled | 3000 | 13.00 | 50000 | LED |  | Driver Onbekend | 1 | 1976-06-01
6-0540 | 1167571 | https://lms.nederlandslicht.nl/qr/report/1167571 | 52.3006 | 5.252 | 1457744020 | 4791857110 | Braam |  |  |  | Huizen |  | Gemeente Huizen |  |  |  | Gemeente Huizen | In bedrijf | Liander |  | NVT |  |  | Nacht | Bemeterd | [38 empty] | 1NAL35 | 1 | 1976-06-01 | [11 empty] | Philips 2000 | 1 | 2001-10-16 | [15 empty] | Saled PS-L 13W | 1 | 2016-03-03 |  | SALED PS-L 13 | Saled | 3000 | 13.00 | 50000 | LED |  | Driver Onbekend | 1 | 2001-10-16
5-0540 | 1167572 | https://lms.nederlandslicht.nl/qr/report/1167572 | 52.3004 | 5.2515 | 1457458150 | 4791666890 | Braam |  |  |  | Huizen |  | Gemeente Huizen |  |  |  | Gemeente Huizen | In bedrijf | Liander |  | NVT |  |  | Nacht | Bemeterd | [38 empty] | 1NAL60 | 1 | 1976-02-02 | [11 empty] | Philips 2500 | 1 | 2001-01-11 | [15 empty] | SALED PS-L 18W | 1 | 2016-03-03 | [8 empty] | Driver Onbekend | 1 | 2001-01-11
2-0540 | 1167573 | https://lms.nederlandslicht.nl/qr/report/1167573 | 52.3013 | 5.2522 | 1457942570 | 4792675250 | Braam |  |  |  | Huizen |  | Gemeente Huizen |  |  |  | Gemeente Huizen | In bedrijf | Liander |  | NVT |  |  | Avond | Bemeterd | [38 empty] | 1NAL35 | 1 | 1976-06-28 | [11 empty] | Philips 2000 | 1 | 2001-10-16 | [15 empty] | Saled PS-L 13W | 1 | 2016-03-03 |  | SALED PS-L 13 | Saled | 3000 | 13.00 | 50000 | LED |  | Driver Onbekend | 1 | 2001-10-16
1-0540 | 1167574 | https://lms.nederlandslicht.nl/qr/report/1167574 | 52.3014 | 5.2519 | 1457731120 | 4792771460 | Braam | 2 |  |  | Huizen |  | Gemeente Huizen |  |  |  | Gemeente Huizen | In bedrijf | Liander |  | NVT |  |  | Nacht | Bemeterd | [12 empty] | OVK123 | [25 empty] | 1NAL35 | 1 | 1976-06-28 | [11 empty] | Philips 2000 | 1 | 1976-06-28 | [15 empty] | Saled PS-L 13W | 1 | 2016-03-03 |  | SALED PS-L 13 | Saled | 3000 | 13.00 | 50000 | LED |  | Driver Onbekend | 1 | 1976-06-28 | [19 empty] | OVK123 | 52.3023 | 5.2525 | 1458123346 | 4793740164 | 19 | Onderwei | Huizen | Gemeente Huizen | [12 empty] | Liander | [5 empty] | In bedrijf
7-0540 | 1167575 | https://lms.nederlandslicht.nl/qr/report/1167575 | 52.3005 | 5.2523 | 1457973240 | 4791825580 | Braam |  |  |  | Huizen |  | Gemeente Huizen |  |  |  | Gemeente Huizen | In bedrijf | Liander |  | NVT |  |  | Nacht | Bemeterd | [38 empty] | 1NAL35 | 1 | 1976-05-31 | [11 empty] | Philips 2000 | 1 | 1976-05-31 | [15 empty] | Saled PS-L 13W | 1 | 2016-03-03 |  | SALED PS-L 13 | Saled | 3000 | 13.00 | 50000 | LED |  | Driver Onbekend | 1 | 1976-05-31
13-0540 | 1167576 | https://lms.nederlandslicht.nl/qr/report/1167576 | 52.3016 | 5.2528 | 1458341760 | 4792985900 | Braam |  |  |  | Huizen |  | Gemeente Huizen |  |  |  | Gemeente Huizen | In bedrijf | Liander |  | NVT |  |  | Nacht | Bemeterd | [38 empty] | 1NAL35 | 1 | 1976-06-15 | [11 empty] | Philips 2000 | 1 | 2001-01-11 | [15 empty] | Saled PS-L 13W | 1 | 2022-12-07 |  | SALED PS-L 13 | Saled | 3000 | 13.00 | 50000 | LED |  | Driver Onbekend | 1 | 2001-01-11
12-0540 | 1167577 | https://lms.nederlandslicht.nl/qr/report/1167577 | 52.3016 | 5.2525 | 1458090590 | 4792961480 | Braam |  |  |  | Huizen |  | Gemeente Huizen |  |  |  | Gemeente Huizen | In bedrijf | Liander |  | NVT |  |  | Nacht | Bemeterd | [38 empty] | 1NAL35 | 1 | 1976-06-15 | [11 empty] | Philips 2000 | 1 | 2001-10-16 | [15 empty] | Saled PS-L 13W | 1 | 2016-03-03 |  | SALED PS-L 13 | Saled | 3000 | 13.00 | 50000 | LED |  | Driver Onbekend | 1 | 2001-10-16
14-0540 | 1167578 | https://lms.nederlandslicht.nl/qr/report/1167578 | 52.3016 | 5.2531 | 1458496190 | 4792991870 | Braam |  |  |  | Huizen |  | Gemeente Huizen |  |  |  | Gemeente Huizen | In bedrijf | Liander |  | NVT |  |  | Nacht | Bemeterd | [38 empty] | 1NAL35 | 1 | 2008-10-10 | [11 empty] | Philips 2000 | 1 | 2008-10-10 | [15 empty] | Saled PS-L 13W | 1 | 2016-03-03 |  | SALED PS-L 13 | Saled | 3000 | 13.00 | 50000 | LED |  | Driver Onbekend | 1 | 2008-10-10
9-0540 | 1167579 | https://lms.nederlandslicht.nl/qr/report/1167579 | 52.3011 | 5.2524 | 1458051720 | 4792454700 | Braam |  |  |  | Huizen |  | Gemeente Huizen |  |  |  | Gemeente Huizen | In bedrijf | Liander |  | NVT |  |  | Nacht | Bemeterd | [38 empty] | 1NAL35 | 1 | 1976-06-04 | [11 empty] | Philips 2000 | 1 | 2001-01-11 | [15 empty] | Saled PS-L 13W | 1 | 2016-03-03 |  | SALED PS-L 13 | Saled | 3000 | 13.00 | 50000 | LED |  | Driver Onbekend | 1 | 2001-01-11
8-0540 | 1167580 | https://lms.nederlandslicht.nl/qr/report/1167580 | 52.3004 | 5.2525 | 1458141230 | 4791699670 | Braam |  |  |  | Huizen |  | Gemeente Huizen |  |  |  | Gemeente Huizen | In bedrijf | Liander |  | NVT |  |  | Nacht | Bemeterd | [38 empty] | 1NAL35 | 1 | 1976-05-31 | [11 empty] | Philips 2000 | 1 | 1976-05-31 | [15 empty] | SALED LED tube 8W | 1 | 2016-03-03 | [8 empty] | Driver Onbekend | 1 | 1976-05-31
11-0540 | 1167581 | https://lms.nederlandslicht.nl/qr/report/1167581 | 52.3014 | 5.2527 | 1458246530 | 4792773640 | Braam |  |  |  | Huizen |  | Gemeente Huizen |  |  |  | Gemeente Huizen | In bedrijf | Liander |  | NVT |  |  | Avond | Bemeterd | [38 empty] | 1NAL35 | 1 | 1976-06-15 | [11 empty] | Philips 2000 | 1 | 2001-10-16 | [15 empty] | Saled PS-L 13W | 1 | 2016-03-03 |  | SALED PS-L 13 | Saled | 3000 | 13.00 | 50000 | LED |  | Driver Onbekend | 1 | 2001-10-16
10-0540 | 1167582 | https://lms.nederlandslicht.nl/qr/report/1167582 | 52.3012 | 5.2526 | 1458159750 | 4792576380 | Braam |  |  |  | Huizen |  | Gemeente Huizen |  |  |  | Gemeente Huizen | In bedrijf | Liander |  | NVT |  |  | Nacht | Bemeterd | [38 empty] | 1NAL35 | 1 | 1975-11-24 | [11 empty] | Philips 2000 | 1 | 1995-02-07 | [15 empty] | Saled PS-L 13W | 1 | 2016-03-03 |  | SALED PS-L 13 | Saled | 3000 | 13.00 | 50000 | LED |  | Driver Onbekend | 1 | 1995-02-07
1387983 | 1167583 | https://lms.nederlandslicht.nl/qr/report/1167583 | 52.3023 | 5.26 | 1463224390 | 4793756919 | Zwin |  |  |  | Huizen |  | Gemeente Huizen |  |  |  | Gemeente Huizen | In bedrijf | Liander |  | NVT |  |  | Nacht | Bemeterd | [38 empty] | 1KST35 | 1 | 1985-03-22 | [11 empty] | Sky kegel armaturen 15W | 1 | 2023-01-01 | [15 empty] | LED 15W | 1 | 2023-01-01 |  | LED |  |  | 15.00 | 100000 | LED |  | LEDDRIVER | 1 | 2023-01-01 |  | LEDDRIVER |  |  | 1.00 | 175200
1387955 | 1167584 | https://lms.nederlandslicht.nl/qr/report/1167584 | 52.3023 | 5.2603 | 1463419251 | 4793818518 | Zwin |  |  |  | Huizen |  | Gemeente Huizen |  |  |  | Gemeente Huizen | In bedrijf | Liander |  | NVT |  |  | Nacht | Bemeterd | [38 empty] | 1KST35 | 1 | 1985-04-09 | [11 empty] | Sky kegel armaturen 15W | 1 | 2023-01-01 | [15 empty] | LED 15W | 1 | 2023-01-01 |  | LED |  |  | 15.00 | 100000 | LED |  | LEDDRIVER | 1 | 2023-01-01 |  | LEDDRIVER |  |  | 1.00 | 175200
1388044 | 1167585 | https://lms.nederlandslicht.nl/qr/report/1167585 | 52.302 | 5.2597 | 1463028890 | 4793488972 | Zwin |  |  |  | Huizen |  | Gemeente Huizen |  |  |  | Gemeente Huizen | In bedrijf | Liander |  | NVT |  |  | Nacht | Bemeterd | [38 empty] | 1KST35 | 1 | 1985-03-22 | [11 empty] | Sky kegel armaturen 15W | 1 | 2023-01-01 | [15 empty] | LED 15W | 1 | 2023-01-01 |  | LED |  |  | 15.00 | 100000 | LED |  | LEDDRIVER | 1 | 2023-01-01 |  | LEDDRIVER |  |  | 1.00 | 175200
1388014 | 1167586 | https://lms.nederlandslicht.nl/qr/report/1167586 | 52.3022 | 5.2597 | 1463027810 | 4793681850 | Zwin |  |  |  | Huizen |  | Gemeente Huizen |  |  |  | Gemeente Huizen | In bedrijf | Liander |  | NVT |  |  | Nacht | Bemeterd | [38 empty] | 1KST35 | 1 | 1985-03-22 | [11 empty] | Sky kegel armaturen 15W | 1 | 2023-01-01 | [15 empty] | LED 15W | 1 | 2023-01-01 |  | LED |  |  | 15.00 | 100000 | LED |  | LEDDRIVER | 1 | 2023-01-01 |  | LEDDRIVER |  |  | 1.00 | 175200
1387924 | 1167587 | https://lms.nederlandslicht.nl/qr/report/1167587 | 52.3022 | 5.2605 | 1463598020 | 4793677391 | Zwin |  |  |  | Huizen |  | Gemeente Huizen |  |  |  | Gemeente Huizen | In bedrijf | Liander |  | NVT |  |  | Nacht | Bemeterd | [38 empty] | 1KST35 | 1 | 1985-04-09 | [11 empty] | Sky kegel armaturen 15W | 1 | 2023-01-01 | [15 empty] | LED 15W | 1 | 2023-01-01 |  | LED |  |  | 15.00 | 100000 | LED |  | LEDDRIVER | 1 | 2023-01-01 |  | LEDDRIVER |  |  | 1.00 | 175200
1388105 | 1167588 | https://lms.nederlandslicht.nl/qr/report/1167588 | 52.3016 | 5.2597 | 1462999380 | 4792949585 | Zwin |  |  |  | Huizen |  | Gemeente Huizen |  |  |  | Gemeente Huizen | In bedrijf | Liander |  | NVT |  |  | Nacht | Bemeterd | [38 empty] | 1KST35 | 1 | 1985-04-08 | [11 empty] | Sky kegel armaturen 15W | 1 | 2023-01-01 | [15 empty] | LED 15W | 1 | 2023-01-01 |  | LED |  |  | 15.00 | 100000 | LED |  | LEDDRIVER | 1 | 2023-01-01 |  | LEDDRIVER |  |  | 1.00 | 175200
1388075 | 1167589 | https://lms.nederlandslicht.nl/qr/report/1167589 | 52.3019 | 5.2596 | 1462970120 | 4793315994 | Zwin |  |  |  | Huizen |  | Gemeente Huizen |  |  |  | Gemeente Huizen | In bedrijf | Liander |  | NVT |  |  | Nacht | Bemeterd | [38 empty] | 1KST35 | 1 | 1985-04-08 | [11 empty] | Sky kegel armaturen 15W | 1 | 2023-01-01 | [15 empty] | LED 15W | 1 | 2023-01-01 |  | LED |  |  | 15.00 | 100000 | LED |  | LEDDRIVER | 1 | 2023-01-01 |  | LEDDRIVER |  |  | 1.00 | 175200
1388167 | 1167590 | https://lms.nederlandslicht.nl/qr/report/1167590 | 52.3017 | 5.2592 | 1462689970 | 4793070974 | Zwin |  |  |  | Huizen |  | Gemeente Huizen |  |  |  | Gemeente Huizen | In bedrijf | Liander |  | NVT |  |  | Nacht | Bemeterd | [38 empty] | 1KST35 | 1 | 1985-04-08 | [11 empty] | Sky kegel armaturen 15W | 1 | 2023-01-01 | [15 empty] | LED 15W | 1 | 2023-01-01 |  | LED |  |  | 15.00 | 100000 | LED |  | LEDDRIVER | 1 | 2023-01-01 |  | LEDDRIVER |  |  | 1.00 | 175200
1388136 | 1167591 | https://lms.nederlandslicht.nl/qr/report/1167591 | 52.3017 | 5.2595 | 1462889141 | 4793154282 | Zwin |  |  |  | Huizen |  | Gemeente Huizen |  |  |  | Gemeente Huizen | In bedrijf | Liander |  | NVT |  |  | Nacht | Bemeterd | [38 empty] | 1KST35 | 1 | 1985-04-08 | [11 empty] | Sky kegel armaturen 15W | 1 | 2023-01-01 | [15 empty] | LED 15W | 1 | 2023-01-01 |  | LED |  |  | 15.00 | 100000 | LED |  | LEDDRIVER | 1 | 2023-01-01 |  | LEDDRIVER |  |  | 1.00 | 175200
11-0830 | 1167592 | https://lms.nederlandslicht.nl/qr/report/1167592 | 52.3041 | 5.263 | 1465299441 | 4795807505 | Donge |  |  |  | Huizen |  | Gemeente Huizen |  |  |  | Gemeente Huizen | In bedrijf | Liander |  | NVT |  |  | Nacht | Bemeterd | [38 empty] | 1NAL35 | 1 | 1983-04-12 | [11 empty] | Sky kegel armaturen 15W | 1 | 2022-11-01 | [15 empty] | Saled PS-L 13W | 1 | 2016-03-03 |  | SALED PS-L 13 | Saled | 3000 | 13.00 | 50000 | LED |  | LEDDRIVER | 1 | 1983-04-12 |  | LEDDRIVER |  |  | 1.00 | 175200
10-0830 | 1167593 | https://lms.nederlandslicht.nl/qr/report/1167593 | 52.3042 | 5.2626 | 1465004010 | 4795915815 | Donge |  |  |  | Huizen |  | Gemeente Huizen |  |  |  | Gemeente Huizen | In bedrijf | Liander |  | NVT |  |  | Nacht | Bemeterd | [38 empty] | 1NAL35 | 1 | 1982-05-04 | [11 empty] | Sky kegel armaturen 15W | 1 | 2022-11-01 | [15 empty] | Saled PS-L 13W | 1 | 2016-03-03 |  | SALED PS-L 13 | Saled | 3000 | 13.00 | 50000 | LED |  | LEDDRIVER | 1 | 2000-09-07 |  | LEDDRIVER |  |  | 1.00 | 175200
7-0830 | 1167594 | https://lms.nederlandslicht.nl/qr/report/1167594 | 52.3043 | 5.262 | 1464584970 | 4795991784 | Donge |  |  |  | Huizen |  | Gemeente Huizen |  |  |  | Gemeente Huizen | In bedrijf | Liander |  | NVT |  |  | Nacht | Bemeterd | [38 empty] | 1NAL35 | 1 | 1982-04-01 | [11 empty] | Sky kegel armaturen 15W | 1 | 2022-11-01 | [15 empty] | SALED LED tube 8W | 1 | 2016-03-03 | [8 empty] | LEDDRIVER | 1 | 1982-04-01 |  | LEDDRIVER |  |  | 1.00 | 175200
6-0830 | 1167595 | https://lms.nederlandslicht.nl/qr/report/1167595 | 52.3039 | 5.2614 | 1464223060 | 4795599549 | Donge |  |  |  | Huizen |  | Gemeente Huizen |  |  |  | Gemeente Huizen | In bedrijf | Liander |  | NVT |  |  | Nacht | Bemeterd | [38 empty] | 1NAL35 | 1 | 1982-03-17 | [11 empty] | Sky kegel armaturen 15W | 1 | 2022-11-01 | [15 empty] | Saled PS-L 13W | 1 | 2016-03-03 |  | SALED PS-L 13 | Saled | 3000 | 13.00 | 50000 | LED |  | LEDDRIVER | 1 | 2003-01-16 |  | LEDDRIVER |  |  | 1.00 | 175200
9-0830 | 1167596 | https://lms.nederlandslicht.nl/qr/report/1167596 | 52.3042 | 5.2623 | 1464800720 | 4795916198 | Donge |  |  |  | Huizen |  | Gemeente Huizen |  |  |  | Gemeente Huizen | In bedrijf | Liander |  | NVT |  |  | Nacht | Bemeterd | [38 empty] | 1NAL35 | 1 | 1982-04-01 | [11 empty] | Sky kegel armaturen 15W | 1 | 2022-11-01 | [15 empty] | Saled PS-L 13W | 1 | 2016-03-03 |  | SALED PS-L 13 | Saled | 3000 | 13.00 | 50000 | LED |  | LEDDRIVER | 1 | 1982-04-01 |  | LEDDRIVER |  |  | 1.00 | 175200
8-0830 | 1167597 | https://lms.nederlandslicht.nl/qr/report/1167597 | 52.3043 | 5.2623 | 1464821900 | 4796040888 | Donge |  |  |  | Huizen |  | Gemeente Huizen |  |  |  | Gemeente Huizen | In bedrijf | Liander |  | NVT |  |  | Nacht | Bemeterd | [38 empty] | 1NAL35 | 1 | 1982-03-31 | [11 empty] | Sky kegel armaturen 15W | 1 | 2022-11-01 | [15 empty] | Saled PS-L 13W | 1 | 2016-03-03 |  | SALED PS-L 13 | Saled | 3000 | 13.00 | 50000 | LED |  | LEDDRIVER | 1 | 2003-01-16 |  | LEDDRIVER |  |  | 1.00 | 175200
3-0830 | 1167598 | https://lms.nederlandslicht.nl/qr/report/1167598 | 52.3042 | 5.2617 | 1464375621 | 4795935090 | Donge |  |  |  | Huizen |  | Gemeente Huizen |  |  |  | Gemeente Huizen | In bedrijf | Liander |  | NVT |  |  | Nacht | Bemeterd | [38 empty] | 1NAL35 | 1 | 1982-03-31 | [11 empty] | Sky kegel armaturen 15W | 1 | 2022-11-01 | [15 empty] | SALED LED tube 8W | 1 | 2016-03-03 | [8 empty] | LEDDRIVER | 1 | 1982-03-31 |  | LEDDRIVER |  |  | 1.00 | 175200
2-0830 | 1167599 | https://lms.nederlandslicht.nl/qr/report/1167599 | 52.3044 | 5.2614 | 1464173680 | 4796076511 | Donge |  |  |  | Huizen |  | Gemeente Huizen |  |  |  | Gemeente Huizen | In bedrijf | Liander |  | NVT |  |  | Nacht | Bemeterd | [38 empty] | 1NAL35 | 1 | 1982-03-31 | [11 empty] | Sky kegel armaturen 15W | 1 | 2022-11-01 | [15 empty] | Saled PS-L 13W | 1 | 2016-03-03 |  | SALED PS-L 13 | Saled | 3000 | 13.00 | 50000 | LED |  | LEDDRIVER | 1 | 2003-01-16 |  | LEDDRIVER |  |  | 1.00 | 175200
5-0830 | 1167600 | https://lms.nederlandslicht.nl/qr/report/1167600 | 52.3041 | 5.2613 | 1464127680 | 4795719835 | Donge |  |  |  | Huizen |  | Gemeente Huizen |  |  |  | Gemeente Huizen | In bedrijf | Liander |  | NVT |  |  | Nacht | Bemeterd | [38 empty] | 1NAL35 | 1 | 1982-03-17 | [11 empty] | Sky kegel armaturen 15W | 1 | 2022-11-01 | [15 empty] | Saled PS-L 13W | 1 | 2016-03-03 |  | SALED PS-L 13 | Saled | 3000 | 13.00 | 50000 | LED |  | LEDDRIVER | 1 | 2003-01-16 |  | LEDDRIVER |  |  | 1.00 | 175200
4-0830 | 1167601 | https://lms.nederlandslicht.nl/qr/report/1167601 | 52.3042 | 5.2615 | 1464284710 | 4795853958 | Donge |  |  |  | Huizen |  | Gemeente Huizen |  |  |  | Gemeente Huizen | In bedrijf | Liander |  | NVT |  |  | Nacht | Bemeterd | [38 empty] | 1NAL35 | 1 | 1982-03-23 | [11 empty] | Sky kegel armaturen 15W | 1 | 2022-11-01 | [15 empty] | Saled PS-L 13W | 1 | 2016-03-03 |  | SALED PS-L 13 | Saled | 3000 | 13.00 | 50000 | LED |  | LEDDRIVER | 1 | 2003-01-16 |  | LEDDRIVER |  |  | 1.00 | 175200
1-0830 | 1167602 | https://lms.nederlandslicht.nl/qr/report/1167602 | 52.3045 | 5.2613 | 1464135500 | 4796273168 | Donge |  |  |  | Huizen |  | Gemeente Huizen |  |  |  | Gemeente Huizen | In bedrijf | Liander |  | NVT |  |  | Nacht | Bemeterd | [38 empty] | 1NAL35 | 1 | 1982-06-07 | [11 empty] | Sky kegel armaturen 15W | 1 | 2022-11-01 | [15 empty] | Saled PS-L 13W | 1 | 2016-03-03 |  | SALED PS-L 13 | Saled | 3000 | 13.00 | 50000 | LED |  | LEDDRIVER | 1 | 2003-01-16 |  | LEDDRIVER |  |  | 1.00 | 175200
2-0810 | 1167603 | https://lms.nederlandslicht.nl/qr/report/1167603 | 52.3039 | 5.2623 | 1464820530 | 4795555636 | Dinkel |  |  |  | Huizen |  | Gemeente Huizen |  |  |  | Gemeente Huizen | In bedrijf | Liander |  | NVT |  |  | Nacht | Bemeterd | [38 empty] | 1NAL35 | 1 | 1982-03-28 | [11 empty] | Sky kegel armaturen 15W | 1 | 2022-11-01 | [15 empty] | Saled PS-L 13W | 1 | 2016-03-03 |  | SALED PS-L 13 | Saled | 3000 | 13.00 | 50000 | LED |  | LEDDRIVER | 1 | 2003-01-15 |  | LEDDRIVER |  |  | 1.00 | 175200
1-0810 | 1167604 | https://lms.nederlandslicht.nl/qr/report/1167604 | 52.3036 | 5.2621 | 1464648061 | 4795179173 | Dinkel |  |  |  | Huizen |  | Gemeente Huizen |  |  |  | Gemeente Huizen | In bedrijf | Liander |  | NVT |  |  | Nacht | Bemeterd | [38 empty] | 1NAL35 | 1 | 1983-05-09 | [11 empty] | Sky kegel armaturen 15W | 1 | 2022-11-01 | [15 empty] | Saled PS-L 13W | 1 | 2016-03-03 |  | SALED PS-L 13 | Saled | 3000 | 13.00 | 50000 | LED |  | LEDDRIVER | 1 | 2003-01-15 |  | LEDDRIVER |  |  | 1.00 | 175200
3-0810 | 1167605 | https://lms.nederlandslicht.nl/qr/report/1167605 | 52.304 | 5.2626 | 1465015170 | 4795690943 | Dinkel |  |  |  | Huizen |  | Gemeente Huizen |  |  |  | Gemeente Huizen | In bedrijf | Liander |  | NVT |  |  | Nacht | Bemeterd | [38 empty] | 1NAL35 | 1 | 1982-03-28 | [11 empty] | Sky kegel armaturen 15W | 1 | 2022-11-01 | [15 empty] | Saled PS-L 13W | 1 | 2016-03-03 |  | SALED PS-L 13 | Saled | 3000 | 13.00 | 50000 | LED |  | LEDDRIVER | 1 | 2003-01-15 |  | LEDDRIVER |  |  | 1.00 | 175200
9-0810 | 1167606 | https://lms.nederlandslicht.nl/qr/report/1167606 | 52.3039 | 5.2601 | 1463341000 | 4795534130 | Dinkel |  |  |  | Huizen |  | Gemeente Huizen |  |  |  | Gemeente Huizen | In bedrijf | Liander |  | NVT |  |  | Nacht | Bemeterd | [38 empty] | 1NAL60 | 1 | 1981-11-19 | [11 empty] | Philips Libra | 1 | 2006-11-29 | [15 empty] | SALED PS-L 18W | 1 | 2016-03-03 | [8 empty] | Driver Onbekend | 1 | 2006-11-29
8-0810 | 1167607 | https://lms.nederlandslicht.nl/qr/report/1167607 | 52.3038 | 5.2604 | 1463486810 | 4795482358 | Dinkel |  |  |  | Huizen |  | Gemeente Huizen |  |  |  | Gemeente Huizen | In bedrijf | Liander |  | NVT |  |  | Nacht | Bemeterd | [38 empty] | 1NAL35 | 1 | 1982-03-15 | [11 empty] | Sky kegel armaturen 15W | 1 | 2022-11-01 | [15 empty] | Saled PS-L 13W | 1 | 2016-03-03 |  | SALED PS-L 13 | Saled | 3000 | 13.00 | 50000 | LED |  | LEDDRIVER | 1 | 2003-01-15 |  | LEDDRIVER |  |  | 1.00 | 175200
5-0810 | 1167608 | https://lms.nederlandslicht.nl/qr/report/1167608 | 52.3037 | 5.2614 | 1464209591 | 4795322137 | Dinkel |  |  |  | Huizen |  | Gemeente Huizen |  |  |  | Gemeente Huizen | In bedrijf | Liander |  | NVT |  |  | Nacht | Bemeterd | [38 empty] | 1NAL35 | 1 | 2004-12-20 | [11 empty] | Sky kegel armaturen 15W | 1 | 2022-11-01 | [15 empty] | Saled PS-L 13W | 1 | 2021-04-21 |  | SALED PS-L 13 | Saled | 3000 | 13.00 | 50000 | LED |  | LEDDRIVER | 1 | 2004-12-20 |  | LEDDRIVER |  |  | 1.00 | 175200
4-0810 | 1167609 | https://lms.nederlandslicht.nl/qr/report/1167609 | 52.3037 | 5.2618 | 1464442940 | 4795303920 | Dinkel |  |  |  | Huizen |  | Gemeente Huizen |  |  |  | Gemeente Huizen | In bedrijf | Liander |  | NVT |  |  | Nacht | Bemeterd | [38 empty] | 1NAL35 | 1 | 1982-03-15 | [11 empty] | Sky kegel armaturen 15W | 1 | 2022-11-01 | [15 empty] | Saled PS-L 13W | 1 | 2016-03-03 |  | SALED PS-L 13 | Saled | 3000 | 13.00 | 50000 | LED |  | LEDDRIVER | 1 | 2003-01-15 |  | LEDDRIVER |  |  | 1.00 | 175200
7-0810 | 1167610 | https://lms.nederlandslicht.nl/qr/report/1167610 | 52.3037 | 5.2607 | 1463719051 | 4795344252 | Dinkel |  |  |  | Huizen |  | Gemeente Huizen |  |  |  | Gemeente Huizen | In bedrijf | Liander |  | NVT |  |  | Nacht | Bemeterd | [38 empty] | 1NAL35 | 1 | 1982-03-15 | [11 empty] | Sky kegel armaturen 15W | 1 | 2022-11-01 | [15 empty] | Saled PS-L 13W | 1 | 2016-03-03 |  | SALED PS-L 13 | Saled | 3000 | 13.00 | 50000 | LED |  | LEDDRIVER | 1 | 2003-01-15 |  | LEDDRIVER |  |  | 1.00 | 175200
6-0810 | 1167611 | https://lms.nederlandslicht.nl/qr/report/1167611 | 52.3037 | 5.261 | 1463952901 | 4795335033 | Dinkel |  |  |  | Huizen |  | Gemeente Huizen |  |  |  | Gemeente Huizen | In bedrijf | Liander |  | NVT |  |  | Nacht | Bemeterd | [38 empty] | 1NAL35 | 1 | 1982-03-15 | [11 empty] | Sky kegel armaturen 15W | 1 | 2022-11-01 | [15 empty] | Saled PS-L 13W | 1 | 2016-03-03 |  | SALED PS-L 13 | Saled | 3000 | 13.00 | 50000 | LED |  | LEDDRIVER | 1 | 2003-01-15 |  | LEDDRIVER |  |  | 1.00 | 175200
19-5160 | 1167612 | https://lms.nederlandslicht.nl/qr/report/1167612 | 52.3027 | 5.257 | 1461160650 | 4794236310 | Vlie |  |  |  | Huizen |  | Gemeente Huizen |  |  |  | Gemeente Huizen | In bedrijf | Liander |  | NVT |  |  | Nacht | Bemeterd | [38 empty] | 1NAL35 | 1 | 1982-07-01 | [11 empty] | Sky kegel armaturen 15W | 1 | 2023-01-01 | [15 empty] | LED 15W | 1 | 2023-01-01 |  | LED |  |  | 15.00 | 100000 | LED |  | LEDDRIVER | 1 | 2023-01-01 |  | LEDDRIVER |  |  | 1.00 | 175200
16-5160 | 1167613 | https://lms.nederlandslicht.nl/qr/report/1167613 | 52.3024 | 5.258 | 1461890840 | 4793889870 | Vlie |  |  |  | Huizen |  | Gemeente Huizen |  |  |  | Gemeente Huizen | In bedrijf | Liander |  | NVT |  |  | Nacht | Bemeterd | [38 empty] | 1KST35 | 1 | 1984-07-12 | [11 empty] | Sky kegel armaturen 15W | 1 | 2023-01-01 | [15 empty] | LED 15W | 1 | 2023-01-01 |  | LED |  |  | 15.00 | 100000 | LED |  | LEDDRIVER | 1 | 2023-01-01 |  | LEDDRIVER |  |  | 1.00 | 175200
15-5160 | 1167614 | https://lms.nederlandslicht.nl/qr/report/1167614 | 52.3024 | 5.2584 | 1462154050 | 4793921430 | Vlie |  |  |  | Huizen |  | Gemeente Huizen |  |  |  | Gemeente Huizen | In bedrijf | Liander |  | NVT |  |  | Nacht | Bemeterd | [38 empty] | 1KST35 | 1 | 1984-07-11 | [11 empty] | Sky kegel armaturen 15W | 1 | 2023-01-01 | [15 empty] | LED 15W | 1 | 2023-01-01 |  | LED |  |  | 15.00 | 100000 | LED |  | LEDDRIVER | 1 | 2023-01-01 |  | LEDDRIVER |  |  | 1.00 | 175200
18-5160 | 1167615 | https://lms.nederlandslicht.nl/qr/report/1167615 | 52.3026 | 5.2573 | 1461413790 | 4794085430 | Vlie |  |  |  | Huizen |  | Gemeente Huizen |  |  |  | Gemeente Huizen | In bedrijf | Liander |  | NVT |  |  | Nacht | Bemeterd | [38 empty] | 1NAL35 | 1 | 1982-07-01 | [11 empty] | Sky kegel armaturen 15W | 1 | 2023-01-01 | [15 empty] | LED 15W | 1 | 2023-01-01 |  | LED |  |  | 15.00 | 100000 | LED |  | LEDDRIVER | 1 | 2023-01-01 |  | LEDDRIVER |  |  | 1.00 | 175200
17-5160 | 1167616 | https://lms.nederlandslicht.nl/qr/report/1167616 | 52.3025 | 5.2577 | 1461642220 | 4793990020 | Vlie |  |  |  | Huizen |  | Gemeente Huizen |  |  |  | Gemeente Huizen | In bedrijf | Liander |  | NVT |  |  | Nacht | Bemeterd | [38 empty] | 1KST35 | 1 | 1984-07-12 | [11 empty] | Sky kegel armaturen 15W | 1 | 2023-01-01 | [15 empty] | LED 15W | 1 | 2023-01-01 |  | LED |  |  | 15.00 | 100000 | LED |  | LEDDRIVER | 1 | 2023-01-01 |  | LEDDRIVER |  |  | 1.00 | 175200
14-5160 | 1167617 | https://lms.nederlandslicht.nl/qr/report/1167617 | 52.3026 | 5.2586 | 1462257470 | 4794116810 | Vlie |  |  |  | Huizen |  | Gemeente Huizen |  |  |  | Gemeente Huizen | In bedrijf | Liander |  | NVT |  |  | Nacht | Bemeterd | [38 empty] | 1KST35 | 1 | 1984-07-13 | [11 empty] | Sky kegel armaturen 15W | 1 | 2023-01-01 | [15 empty] | LED 15W | 1 | 2023-01-01 |  | LED |  |  | 15.00 | 100000 | LED |  | LEDDRIVER | 1 | 2023-01-01 |  | LEDDRIVER |  |  | 1.00 | 175200
1190723 | 1167618 | https://lms.nederlandslicht.nl/qr/report/1167618 | 52.3019 | 5.2586 | 1462268151 | 4793296238 | Vlie |  |  |  | Huizen |  | Gemeente Huizen |  |  |  | Gemeente Huizen | In bedrijf | Liander |  | NVT |  |  | Nacht | Bemeterd | [38 empty] | 1KST35 | 1 | 1984-10-29 | [11 empty] | Sky kegel armaturen 15W | 1 | 2023-01-01 | [15 empty] | LED 15W | 1 | 2023-01-01 |  | LED |  |  | 15.00 | 100000 | LED |  | LEDDRIVER | 1 | 2023-01-01 |  | LEDDRIVER |  |  | 1.00 | 175200
1190692 | 1167619 | https://lms.nederlandslicht.nl/qr/report/1167619 | 52.3018 | 5.2588 | 1462402060 | 4793174779 | Vlie |  |  |  | Huizen |  | Gemeente Huizen |  |  |  | Gemeente Huizen | In bedrijf | Liander |  | NVT |  |  | Nacht | Bemeterd | [38 empty] | 1KST35 | 1 | 1985-03-21 | [11 empty] | Sky kegel armaturen 15W | 1 | 2023-01-01 | [15 empty] | LED 15W | 1 | 2023-01-01 |  | LED |  |  | 15.00 | 100000 | LED |  | LEDDRIVER | 1 | 2023-01-01 |  | LEDDRIVER |  |  | 1.00 | 175200
1190783 | 1167620 | https://lms.nederlandslicht.nl/qr/report/1167620 | 52.3022 | 5.2585 | 1462209361 | 4793698916 | Vlie |  |  |  | Huizen |  | Gemeente Huizen |  |  |  | Gemeente Huizen | In bedrijf | Liander |  | NVT |  |  | Nacht | Bemeterd | [38 empty] | 1KST35 | 1 | 1984-08-30 | [11 empty] | Sky kegel armaturen 15W | 1 | 2023-01-01 | [15 empty] | LED 15W | 1 | 2023-01-01 |  | LED |  |  | 15.00 | 100000 | LED |  | LEDDRIVER | 1 | 2023-01-01 |  | LEDDRIVER |  |  | 1.00 | 175200
1190752 | 1167621 | https://lms.nederlandslicht.nl/qr/report/1167621 | 52.3021 | 5.2584 | 1462157310 | 4793506178 | Vlie |  |  |  | Huizen |  | Gemeente Huizen |  |  |  | Gemeente Huizen | In bedrijf | Liander |  | NVT |  |  | Nacht | Bemeterd | [38 empty] | 1KST35 | 1 | 1984-08-30 | [11 empty] | Sky kegel armaturen 15W | 1 | 2023-01-01 | [15 empty] | LED 15W | 1 | 2023-01-01 |  | LED |  |  | 15.00 | 100000 | LED |  | LEDDRIVER | 1 | 2023-01-01 |  | LEDDRIVER |  |  | 1.00 | 175200
1190813 | 1167622 | https://lms.nederlandslicht.nl/qr/report/1167622 | 52.3024 | 5.2586 | 1462281790 | 4793894011 | Vlie |  |  |  | Huizen |  | Gemeente Huizen |  |  |  | Gemeente Huizen | In bedrijf | Liander |  | NVT |  |  | Nacht | Bemeterd | [38 empty] | 1KST35 | 1 | 1984-08-27 | [11 empty] | Sky kegel armaturen 15W | 1 | 2023-01-01 | [15 empty] | LED 15W | 1 | 2023-01-01 |  | LED |  |  | 15.00 | 100000 | LED |  | LEDDRIVER | 1 | 2023-01-01 |  | LEDDRIVER |  |  | 1.00 | 175200
1190997 | 1167623 | https://lms.nederlandslicht.nl/qr/report/1167623 | 52.3029 | 5.2581 | 1461954511 | 4794400385 | Vlie |  |  |  | Huizen |  | Gemeente Huizen |  |  |  | Gemeente Huizen | In bedrijf | Liander |  | NVT |  |  | Nacht | Bemeterd | [38 empty] | 1NAL35 | 1 | 1982-08-25 | [11 empty] | Sky kegel armaturen 15W | 1 | 2023-01-01 | [15 empty] | LED 15W | 1 | 2023-01-01 |  | LED |  |  | 15.00 | 100000 | LED |  | LEDDRIVER | 1 | 2023-01-01 |  | LEDDRIVER |  |  | 1.00 | 175200
1190966 | 1167624 | https://lms.nederlandslicht.nl/qr/report/1167624 | 52.303 | 5.2584 | 1462151651 | 4794586412 | Vlie |  |  |  | Huizen |  | Gemeente Huizen |  |  |  | Gemeente Huizen | In bedrijf | Liander |  | NVT |  |  | Nacht | Bemeterd | [38 empty] | 1NAL35 | 1 | 1982-08-25 | [11 empty] | Sky kegel armaturen 15W | 1 | 2023-01-01 | [15 empty] | LED 15W | 1 | 2023-01-01 |  | LED |  |  | 15.00 | 100000 | LED |  | LEDDRIVER | 1 | 2023-01-01 |  | LEDDRIVER |  |  | 1.00 | 175200
13-5160 | 1167625 | https://lms.nederlandslicht.nl/qr/report/1167625 | 52.3028 | 5.2586 | 1462269650 | 4794290930 | Vlie |  |  |  | Huizen |  | Gemeente Huizen |  |  |  | Gemeente Huizen | In bedrijf | Liander |  | NVT |  |  | Nacht | Bemeterd | [38 empty] | 1KST35 | 1 | 1982-08-31 | [11 empty] | Sky kegel armaturen 15W | 1 | 2023-01-01 | [15 empty] | LED 15W | 1 | 2023-01-01 |  | LED |  |  | 15.00 | 100000 | LED |  | LEDDRIVER | 1 | 2023-01-01 |  | LEDDRIVER |  |  | 1.00 | 175200
1191027 | 1167626 | https://lms.nederlandslicht.nl/qr/report/1167626 | 52.3029 | 5.2586 | 1462258051 | 4794473992 | Vlie |  |  |  | Huizen |  | Gemeente Huizen |  |  |  | Gemeente Huizen | In bedrijf | Liander |  | NVT |  |  | Nacht | Bemeterd | [38 empty] | 1NAL35 | 1 | 1982-08-25 | [11 empty] | Sky kegel armaturen 15W | 1 | 2023-01-01 | [15 empty] | LED 15W | 1 | 2023-01-01 |  | LED |  |  | 15.00 | 100000 | LED |  | LEDDRIVER | 1 | 2023-01-01 |  | LEDDRIVER |  |  | 1.00 | 175200
1190874 | 1167627 | https://lms.nederlandslicht.nl/qr/report/1167627 | 52.3027 | 5.2589 | 1462505900 | 4794206242 | Vlie |  |  |  | Huizen |  | Gemeente Huizen |  |  |  | Gemeente Huizen | In bedrijf | Liander |  | NVT |  |  | Nacht | Bemeterd | [38 empty] | 1NAL35 | 1 | 1982-08-31 | [11 empty] | Sky kegel armaturen 15W | 1 | 2023-01-01 | [15 empty] | LED 15W | 1 | 2023-01-01 |  | LED |  |  | 15.00 | 100000 | LED |  | LEDDRIVER | 1 | 2023-01-01 |  | LEDDRIVER |  |  | 1.00 | 175200
1190844 | 1167628 | https://lms.nederlandslicht.nl/qr/report/1167628 | 52.3025 | 5.2588 | 1462436290 | 4794047526 | Vlie |  |  |  | Huizen |  | Gemeente Huizen |  |  |  | Gemeente Huizen | In bedrijf | Liander |  | NVT |  |  | Nacht | Bemeterd | [38 empty] | 1KST35 | 1 | 1984-08-27 | [11 empty] | Sky kegel armaturen 15W | 1 | 2023-01-01 | [15 empty] | LED 15W | 1 | 2023-01-01 |  | LED |  |  | 15.00 | 100000 | LED |  | LEDDRIVER | 1 | 2023-01-01 |  | LEDDRIVER |  |  | 1.00 | 175200
1190936 | 1167629 | https://lms.nederlandslicht.nl/qr/report/1167629 | 52.3029 | 5.2595 | 1462917441 | 4794441607 | Vlie |  |  |  | Huizen |  | Gemeente Huizen |  |  |  | Gemeente Huizen | In bedrijf | Liander |  | NVT |  |  | Nacht | Bemeterd | [38 empty] | 1NAL35 | 1 | 1982-09-03 | [11 empty] | Sky kegel armaturen 15W | 1 | 2023-01-01 | [15 empty] | LED 15W | 1 | 2023-01-01 |  | LED |  |  | 15.00 | 100000 | LED |  | LEDDRIVER | 1 | 2023-01-01 |  | LEDDRIVER |  |  | 1.00 | 175200
1190905 | 1167630 | https://lms.nederlandslicht.nl/qr/report/1167630 | 52.3028 | 5.2593 | 1462728021 | 4794352251 | Vlie |  |  |  | Huizen |  | Gemeente Huizen |  |  |  | Gemeente Huizen | In bedrijf | Liander |  | NVT |  |  | Nacht | Bemeterd | [38 empty] | 1NAL35 | 1 | 1982-09-03 | [11 empty] | Sky kegel armaturen 15W | 1 | 2023-01-01 | [15 empty] | LED 15W | 1 | 2023-01-01 |  | LED |  |  | 15.00 | 100000 | LED |  | LEDDRIVER | 1 | 2023-01-01 |  | LEDDRIVER |  |  | 1.00 | 175200
1154168 | 1167631 | https://lms.nederlandslicht.nl/qr/report/1167631 | 52.3002 | 5.253 | 1458438321 | 4791486031 | Tijm |  |  |  | Huizen |  | Gemeente Huizen |  |  |  | Gemeente Huizen | In bedrijf | Liander |  | NVT |  |  | Nacht | Bemeterd | [38 empty] | 1NAL35 | 1 | 1976-04-12 | [11 empty] | Philips 2000 | 1 | 2001-10-16 | [15 empty] | Saled PS-L 13W | 1 | 2016-03-03 |  | SALED PS-L 13 | Saled | 3000 | 13.00 | 50000 | LED |  | Driver Onbekend | 1 | 2001-10-16
1154350 | 1167632 | https://lms.nederlandslicht.nl/qr/report/1167632 | 52.3011 | 5.2535 | 1458816391 | 4792414027 | Tijm |  |  |  | Huizen |  | Gemeente Huizen |  |  |  | Gemeente Huizen | In bedrijf | Liander |  | NVT |  |  | Nacht | Bemeterd | [38 empty] | 1NAL35 | 1 | 1976-04-06 | [11 empty] | Philips 2000 | 1 | 2001-10-16 | [15 empty] | Saled PS-L 13W | 1 | 2016-03-03 |  | SALED PS-L 13 | Saled | 3000 | 13.00 | 50000 | LED |  | Driver Onbekend | 1 | 2001-10-16
1154320 | 1167633 | https://lms.nederlandslicht.nl/qr/report/1167633 | 52.3009 | 5.2534 | 1458722391 | 4792202244 | Tijm |  |  |  | Huizen |  | Gemeente Huizen |  |  |  | Gemeente Huizen | In bedrijf | Liander |  | NVT |  |  | Avond | Bemeterd | [38 empty] | 1NAL35 | 1 | 1976-04-09 | [11 empty] | Philips 2000 | 1 | 2001-10-16 | [15 empty] | Saled PS-L 13W | 1 | 2016-03-03 |  | SALED PS-L 13 | Saled | 3000 | 13.00 | 50000 | LED |  | Driver Onbekend | 1 | 2001-10-16
1154412 | 1167634 | https://lms.nederlandslicht.nl/qr/report/1167634 | 52.3015 | 5.2533 | 1458695261 | 4792913824 | Tijm |  |  |  | Huizen |  | Gemeente Huizen |  |  |  | Gemeente Huizen | In bedrijf | Liander |  | NVT |  |  | Nacht | Bemeterd | [38 empty] | 1NAL35 | 1 | 1976-04-06 | [11 empty] | Philips 2000 | 1 | 1976-04-06 | [15 empty] | Saled PS-L 13W | 1 | 2016-03-03 |  | SALED PS-L 13 | Saled | 3000 | 13.00 | 50000 | LED |  | Driver Onbekend | 1 | 1976-04-06
1154381 | 1167635 | https://lms.nederlandslicht.nl/qr/report/1167635 | 52.3013 | 5.2536 | 1458841810 | 4792634983 | Tijm |  |  |  | Huizen |  | Gemeente Huizen |  |  |  | Gemeente Huizen | In bedrijf | Liander |  | NVT |  |  | Avond | Bemeterd | [38 empty] | 1NAL35 | 1 | 1976-04-06 | [11 empty] | Philips 2000 | 1 | 2001-10-16 | [15 empty] | Saled PS-L 13W | 1 | 2016-03-03 |  | SALED PS-L 13 | Saled | 3000 | 13.00 | 50000 | LED |  | Driver Onbekend | 1 | 2001-10-16
1154228 | 1167636 | https://lms.nederlandslicht.nl/qr/report/1167636 | 52.3004 | 5.2531 | 1458496750 | 4791691226 | Tijm |  |  |  | Huizen |  | Gemeente Huizen |  |  |  | Gemeente Huizen | In bedrijf | Liander |  | NVT |  |  | Avond | Bemeterd | [38 empty] | 1KST35 | 1 | 1976-04-12 | [11 empty] | Philips 2000 | 1 | 1995-07-14 | [15 empty] | Saled PS-L 13W | 1 | 2016-03-03 |  | SALED PS-L 13 | Saled | 3000 | 13.00 | 50000 | LED |  | Driver Onbekend | 1 | 1995-07-14
1154199 | 1167637 | https://lms.nederlandslicht.nl/qr/report/1167637 | 52.3003 | 5.2529 | 1458378040 | 4791607531 | Tijm |  |  |  | Huizen |  | Gemeente Huizen |  |  |  | Gemeente Huizen | In bedrijf | Liander |  | NVT |  |  | Nacht | Bemeterd | [38 empty] | 1NAL35 | 1 | 1976-04-12 | [11 empty] | Philips 2000 | 1 | 1976-04-12 | [15 empty] | SALED LED tube 8W | 1 | 2016-03-03 | [8 empty] | Driver Onbekend | 1 | 1976-04-12
1154289 | 1167638 | https://lms.nederlandslicht.nl/qr/report/1167638 | 52.3008 | 5.2532 | 1458573071 | 4792086705 | Tijm |  |  |  | Huizen |  | Gemeente Huizen |  |  |  | Gemeente Huizen | In bedrijf | Liander |  | NVT |  |  | Nacht | Bemeterd | [38 empty] | 1NAL35 | 1 | 1976-04-09 | [11 empty] | Philips 2000 | 1 | 2001-01-11 | [15 empty] | Saled PS-L 13W | 1 | 2016-03-03 |  | SALED PS-L 13 | Saled | 3000 | 13.00 | 50000 | LED |  | Driver Onbekend | 1 | 2001-01-11
1154259 | 1167639 | https://lms.nederlandslicht.nl/qr/report/1167639 | 52.3006 | 5.2531 | 1458515021 | 4791839863 | Tijm |  |  |  | Huizen |  | Gemeente Huizen |  |  |  | Gemeente Huizen | In bedrijf | Liander |  | NVT |  |  | Nacht | Bemeterd | [38 empty] | 1NAL35 | 1 | 1976-04-09 | [11 empty] | Philips 2000 | 1 | 1986-04-09 | [15 empty] | Saled PS-L 13W | 1 | 2016-03-03 |  | SALED PS-L 13 | Saled | 3000 | 13.00 | 50000 | LED |  | Driver Onbekend | 1 | 1986-04-09
1154442 | 1167640 | https://lms.nederlandslicht.nl/qr/report/1167640 | 52.3014 | 5.2537 | 1458948930 | 4792803573 | Tijm |  |  |  | Huizen |  | Gemeente Huizen |  |  |  | Gemeente Huizen | In bedrijf | Liander |  | NVT |  |  | Nacht | Bemeterd | [38 empty] | 1NAL35 | 1 | 1975-11-25 | [11 empty] | Philips 2000 | 1 | 1975-11-25 | [15 empty] | Saled PS-L 13W | 1 | 2016-03-03 |  | SALED PS-L 13 | Saled | 3000 | 13.00 | 50000 | LED |  | Driver Onbekend | 1 | 1975-11-25
1154473 | 1167641 | https://lms.nederlandslicht.nl/qr/report/1167641 | 52.3014 | 5.254 | 1459166621 | 4792753427 | Tijm |  |  |  | Huizen |  | Gemeente Huizen |  |  |  | Gemeente Huizen | In bedrijf | Liander |  | NVT |  |  | Nacht | Bemeterd | [38 empty] | 1NAL35 | 1 | 1976-04-01 | [11 empty] | Philips 2000 | 1 | 2001-10-16 | [15 empty] | Saled PS-L 13W | 1 | 2016-03-03 |  | SALED PS-L 13 | Saled | 3000 | 13.00 | 50000 | LED |  | Driver Onbekend | 1 | 2001-10-16
16-1530 | 1167642 | https://lms.nederlandslicht.nl/qr/report/1167642 | 52.3013 | 5.2514 | 1457380030 | 4792615570 | De Haar |  |  |  | Huizen |  | Gemeente Huizen |  |  |  | Gemeente Huizen | In bedrijf | Liander |  | NVT |  |  | Avond | Bemeterd | [38 empty] | 1KST75 | 1 | 1976-02-27 | [11 empty] | Orange Lighting Lane | 1 | 2016-05-01 | [15 empty] | 36W WM | 1 | 2016-05-01 | [8 empty] | Driver Onbekend | 1 | 2016-05-01
15-1530 | 1167643 | https://lms.nederlandslicht.nl/qr/report/1167643 | 52.3011 | 5.2512 | 1457221000 | 4792437240 | De Haar |  |  |  | Huizen |  | Gemeente Huizen |  |  |  | Gemeente Huizen | In bedrijf | Liander |  | NVT |  |  | Avond | Bemeterd | [38 empty] | 1KST75 | 1 | 1976-02-27 | [11 empty] | Orange Lighting Lane | 1 | 2016-05-01 | [15 empty] | 36W WM | 1 | 2016-05-01 | [8 empty] | Driver Onbekend | 1 | 2016-05-01
18-1530 | 1167644 | https://lms.nederlandslicht.nl/qr/report/1167644 | 52.3016 | 5.2512 | 1457199020 | 4792997690 | De Haar |  |  |  | Huizen |  | Gemeente Huizen |  |  |  | Gemeente Huizen | In bedrijf | Liander |  | NVT |  |  | Nacht | Bemeterd | [38 empty] | 1NAL35 | 1 | 1975-11-20 | [11 empty] | Philips 2000 | 1 | 2001-01-11 | [15 empty] | Saled PS-L 13W | 1 | 2016-03-03 |  | SALED PS-L 13 | Saled | 3000 | 13.00 | 50000 | LED |  | Driver Onbekend | 1 | 2001-01-11
17-1530 | 1167645 | https://lms.nederlandslicht.nl/qr/report/1167645 | 52.3015 | 5.2515 | 1457406420 | 4792869080 | De Haar |  |  |  | Huizen |  | Gemeente Huizen |  |  |  | Gemeente Huizen | In bedrijf | Liander |  | NVT |  |  | Avond | Bemeterd | [38 empty] | 1KST75 | 1 | 1984-01-01 | [11 empty] | Orange Lighting Lane | 1 | 2016-05-01 | [15 empty] | 36W WM | 1 | 2016-05-01 | [8 empty] | Driver Onbekend | 1 | 2016-05-01
12-1530 | 1167646 | https://lms.nederlandslicht.nl/qr/report/1167646 | 52.3005 | 5.251 | 1457062200 | 4791749020 | De Haar |  |  |  | Huizen |  | Gemeente Huizen |  |  |  | Gemeente Huizen | In bedrijf | Liander |  | NVT |  |  | Nacht | Bemeterd | [38 empty] | 1KST75 | 1 | 1984-01-01 | [11 empty] | Orange Lighting Lane | 1 | 2016-05-01 | [15 empty] | 36W WM | 1 | 2016-05-01 | [8 empty] | Driver Onbekend | 1 | 2016-05-01
11-1530 | 1167647 | https://lms.nederlandslicht.nl/qr/report/1167647 | 52.3002 | 5.2509 | 1457022100 | 4791485790 | De Haar |  |  |  | Huizen |  | Gemeente Huizen |  |  |  | Gemeente Huizen | In bedrijf | Liander |  | NVT |  |  | Nacht | Bemeterd | [38 empty] | 1KST75 | 1 | 1984-01-01 | [11 empty] | Orange Lighting Lane | 1 | 2016-05-01 | [15 empty] | 36W WM | 1 | 2016-05-01 | [8 empty] | Driver Onbekend | 1 | 2016-05-01
14-1530 | 1167648 | https://lms.nederlandslicht.nl/qr/report/1167648 | 52.3009 | 5.2512 | 1457222870 | 4792178090 | De Haar |  |  |  | Huizen |  | Gemeente Huizen |  |  |  | Gemeente Huizen | In bedrijf | Liander |  | NVT |  |  | Nacht | Bemeterd | [38 empty] | 1KST75 | 1 | 1984-01-01 | [11 empty] | Orange Lighting Lane | 1 | 2016-05-01 | [15 empty] | 36W WM | 1 | 2016-05-01 | [8 empty] | Driver Onbekend | 1 | 2016-05-01
13-1530 | 1167649 | https://lms.nederlandslicht.nl/qr/report/1167649 | 52.3006 | 5.2511 | 1457177980 | 4791944700 | De Haar |  |  |  | Huizen |  | Gemeente Huizen |  |  |  | Gemeente Huizen | In bedrijf | Liander |  | NVT |  |  | Avond | Bemeterd | [38 empty] | 1KST75 | 1 | 1984-01-01 | [11 empty] | Orange Lighting Lane | 1 | 2016-05-01 | [15 empty] | 36W WM | 1 | 2016-05-01 | [8 empty] | Driver Onbekend | 1 | 2016-05-01
19-1530 | 1167650 | https://lms.nederlandslicht.nl/qr/report/1167650 | 52.3017 | 5.2516 | 1457478880 | 4793082190 | De Haar |  |  |  | Huizen |  | Gemeente Huizen |  |  |  | Gemeente Huizen | In bedrijf | Liander |  | NVT |  |  | Nacht | Bemeterd | [38 empty] | 1NAL60 | 1 | 1976-02-26 | [11 empty] | ZEN 2 40W | 1 | 2023-03-23 | [15 empty] | 36W WM | 1 | 2016-05-01 | [8 empty] | Driver Onbekend | 1 | 2016-05-01
24-1530 | 1167651 | https://lms.nederlandslicht.nl/qr/report/1167651 | 52.3023 | 5.2511 | 1457181210 | 4793776770 | De Haar |  |  |  | Huizen |  | Gemeente Huizen |  |  |  | Gemeente Huizen | In bedrijf | Liander |  | NVT |  |  | Nacht | Bemeterd | [38 empty] | 1NAL35 | 1 | 1971-07-30 | [11 empty] | Philips 2000 | 1 | 2001-10-16 | [15 empty] | Saled PS-L 13W | 1 | 2016-03-03 |  | SALED PS-L 13 | Saled | 3000 | 13.00 | 50000 | LED |  | Driver Onbekend | 1 | 2001-10-16
21-1530 | 1167652 | https://lms.nederlandslicht.nl/qr/report/1167652 | 52.3019 | 5.2517 | 1457560010 | 4793310470 | De Haar |  |  |  | Huizen |  | Gemeente Huizen |  |  |  | Gemeente Huizen | In bedrijf | Liander |  | NVT |  |  | Nacht | Bemeterd | [38 empty] | 1NAL60 | 1 | 1976-02-26 | [11 empty] | Orange Lighting Lane | 1 | 2016-05-01 | [15 empty] | 36W WM | 1 | 2016-05-01 | [8 empty] | Driver Onbekend | 1 | 2016-05-01
20-1530 | 1167653 | https://lms.nederlandslicht.nl/qr/report/1167653 | 52.3017 | 5.2517 | 1457603850 | 4793167640 | De Haar |  |  |  | Huizen |  | Gemeente Huizen |  |  |  | Gemeente Huizen | In bedrijf | Liander |  | NVT |  |  | Nacht | Bemeterd | [38 empty] | 1KST60 | 1 | 2004-11-16 | [11 empty] | Orange Lighting Lane | 1 | 2016-05-01 | [15 empty] | 36W WM | 1 | 2016-05-01 | [8 empty] | Driver Onbekend | 1 | 2016-05-01
23-1530 | 1167654 | https://lms.nederlandslicht.nl/qr/report/1167654 | 52.3021 | 5.2512 | 1457249560 | 4793580100 | De Haar |  |  |  | Huizen |  | Gemeente Huizen |  |  |  | Gemeente Huizen | In bedrijf | Liander |  | NVT |  |  | Nacht | Bemeterd | [38 empty] | 1KST75 | 1 | 2002-12-01 | [11 empty] | Orange Lighting Lane | 1 | 2016-05-01 | [15 empty] | 36W WM | 1 | 2016-05-01 | [8 empty] | Driver Onbekend | 1 | 2016-05-01
22-1530 | 1167655 | https://lms.nederlandslicht.nl/qr/report/1167655 | 52.302 | 5.2515 | 1457429850 | 4793441830 | De Haar |  |  |  | Huizen |  | Gemeente Huizen |  |  |  | Gemeente Huizen | In bedrijf | Liander |  | NVT |  |  | Nacht | Bemeterd | [38 empty] | 1KST75 | 1 | 2002-12-01 | [11 empty] | Orange Lighting Lane | 1 | 2016-05-01 | [15 empty] | 36W WM | 1 | 2016-05-01 | [8 empty] | Driver Onbekend | 1 | 2016-05-01
10-1530 | 1167656 | https://lms.nederlandslicht.nl/qr/report/1167656 | 52.3001 | 5.2506 | 1456846760 | 4791282600 | De Haar |  |  |  | Huizen |  | Gemeente Huizen |  |  |  | Gemeente Huizen | In bedrijf | Liander |  | NVT |  |  | Avond | Bemeterd | [38 empty] | 1KST75 | 1 | 1984-01-01 | [11 empty] | Orange Lighting Lane | 1 | 2016-05-01 | [15 empty] | 36W WM | 1 | 2016-05-01 | [8 empty] | Driver Onbekend | 1 | 2016-05-01
1-1530 | 1167657 | https://lms.nederlandslicht.nl/qr/report/1167657 | 52.2982 | 5.2494 | 1455985220 | 4789184410 | De Haar |  |  |  | Huizen |  | Gemeente Huizen |  |  |  | Gemeente Huizen | In bedrijf | Liander |  | NVT |  |  | Nacht | Bemeterd | [38 empty] | 2KST75 | 1 | 2000-12-13 | [11 empty] | Orange Lighting Lane | 1 | 2016-05-01 | [15 empty] | 36W WM | 1 | 2016-05-01 | [8 empty] | Driver Onbekend | 1 | 2016-05-01
7-1530 | 1167658 | https://lms.nederlandslicht.nl/qr/report/1167658 | 52.2993 | 5.2502 | 1456560090 | 4790461350 | De Haar |  |  |  | Huizen |  | Gemeente Huizen |  |  |  | Gemeente Huizen | In bedrijf | Liander |  | NVT |  |  | Nacht | Bemeterd | [38 empty] | 1KST75 | 1 | 1976-03-10 | [11 empty] | Orange Lighting Lane | 1 | 2016-05-01 | [15 empty] | 36W WM | 1 | 2016-05-01 | [8 empty] | Driver Onbekend | 1 | 2016-05-01
6-1530 | 1167659 | https://lms.nederlandslicht.nl/qr/report/1167659 | 52.2991 | 5.25 | 1456398650 | 4790205050 | De Haar |  |  |  | Huizen |  | Gemeente Huizen |  |  |  | Gemeente Huizen | In bedrijf | Liander |  | NVT |  |  | Nacht | Bemeterd | [38 empty] | 1KST75 | 1 | 1976-03-10 | [11 empty] | Orange Lighting Lane | 1 | 2016-05-01 | [15 empty] | 36W WM | 1 | 2016-05-01 | [8 empty] | Driver Onbekend | 1 | 2016-05-01
9-1530 | 1167660 | https://lms.nederlandslicht.nl/qr/report/1167660 | 52.2998 | 5.2505 | 1456770950 | 4790970220 | De Haar |  |  |  | Huizen |  | Gemeente Huizen |  |  |  | Gemeente Huizen | In bedrijf | Liander |  | NVT |  |  | Nacht | Bemeterd | [38 empty] | 1KST70 | 1 | 2002-07-01 | [11 empty] | Orange Lighting Lane | 1 | 2016-05-01 | [15 empty] | 36W WM | 1 | 2016-05-01 | [8 empty] | Driver Onbekend | 1 | 2016-05-01
8-1530 | 1167661 | https://lms.nederlandslicht.nl/qr/report/1167661 | 52.2996 | 5.2503 | 1456595340 | 4790752860 | De Haar |  |  |  | Huizen |  | Gemeente Huizen |  |  |  | Gemeente Huizen | In bedrijf | Liander |  | NVT |  |  | Avond | Bemeterd | [38 empty] | 1KST75 | 1 | 1984-01-01 | [11 empty] | Orange Lighting Lane | 1 | 2016-05-01 | [15 empty] | 36W WM | 1 | 2016-05-01 | [8 empty] | Driver Onbekend | 1 | 2016-05-01
3-1530 | 1167662 | https://lms.nederlandslicht.nl/qr/report/1167662 | 52.2986 | 5.2497 | 1456174750 | 4789714650 | De Haar |  |  |  | Huizen |  | Gemeente Huizen |  |  |  | Gemeente Huizen | In bedrijf | Liander |  | NVT |  |  | Nacht | Bemeterd | [38 empty] | 1KST75 | 1 | 2000-12-13 | [11 empty] | Orange Lighting Lane | 1 | 2016-05-01 | [15 empty] | 36W WM | 1 | 2016-05-01 | [8 empty] | Driver Onbekend | 1 | 2016-05-01
2-1530 | 1167663 | https://lms.nederlandslicht.nl/qr/report/1167663 | 52.2984 | 5.2496 | 1456133740 | 4789444840 | De Haar |  |  |  | Huizen |  | Gemeente Huizen |  |  |  | Gemeente Huizen | In bedrijf | Liander |  | NVT |  |  | Nacht | Bemeterd | [38 empty] | 1KST75 | 1 | 2000-12-01 | [11 empty] | Orange Lighting Lane | 1 | 2016-05-01 | [15 empty] | 36W WM | 1 | 2016-05-01 | [8 empty] | Driver Onbekend | 1 | 2016-05-01
5-1530 | 1167664 | https://lms.nederlandslicht.nl/qr/report/1167664 | 52.2988 | 5.2499 | 1456351260 | 4789933370 | De Haar |  |  |  | Huizen |  | Gemeente Huizen |  |  |  | Gemeente Huizen | In bedrijf | Liander |  | NVT |  |  | Nacht | Bemeterd | [38 empty] | 1KST75 | 1 | 1984-11-23 | [11 empty] | Orange Lighting Lane | 1 | 2016-05-01 | [15 empty] | 36W WM | 1 | 2016-05-01 | [8 empty] | Driver Onbekend | 1 | 2016-05-01
4-1530 | 1167665 | https://lms.nederlandslicht.nl/qr/report/1167665 | 52.2989 | 5.2493 | 1455900420 | 4789981600 | De Haar |  |  |  | Huizen |  | Gemeente Huizen |  |  |  | Gemeente Huizen | In bedrijf | Liander |  | NVT |  |  | Nacht | Bemeterd | [38 empty] | 1NAL35 | 1 | 1975-08-29 | [11 empty] | Philips 2000 | 1 | 1975-08-29 | [15 empty] | Saled PS-L 13W | 1 | 2016-03-03 |  | SALED PS-L 13 | Saled | 3000 | 13.00 | 50000 | LED |  | Driver Onbekend | 1 | 1975-08-29
1296613 | 1167666 | https://lms.nederlandslicht.nl/qr/report/1167666 | 52.3021 | 5.2509 | 1457048510 | 4793586774 | Wikke |  |  |  | Huizen |  | Gemeente Huizen |  |  |  | Gemeente Huizen | In bedrijf | Liander |  | NVT |  |  | Nacht | Bemeterd | [38 empty] | 1NAL35 | 1 | 1975-11-12 | [11 empty] | Philips 2000 | 1 | 1999-03-12 | [15 empty] | SALED LED tube 8W | 1 | 2016-03-03 | [8 empty] | Driver Onbekend | 1 | 1999-03-12
1296672 | 1167667 | https://lms.nederlandslicht.nl/qr/report/1167667 | 52.3018 | 5.2507 | 1456873800 | 4793244300 | Wikke |  |  |  | Huizen |  | Gemeente Huizen |  |  |  | Gemeente Huizen | In bedrijf | Liander |  | NVT |  |  | Nacht | Bemeterd | [38 empty] | 1NAL35 | 1 | 1975-11-10 | [11 empty] | Philips 2000 | 1 | 2006-06-26 | [15 empty] | Saled PS-L 13W | 1 | 2016-03-03 |  | SALED PS-L 13 | Saled | 3000 | 13.00 | 50000 | LED |  | Driver Onbekend | 1 | 2006-06-26
1296644 | 1167668 | https://lms.nederlandslicht.nl/qr/report/1167668 | 52.302 | 5.2508 | 1456953431 | 4793425710 | Wikke |  |  |  | Huizen |  | Gemeente Huizen |  |  |  | Gemeente Huizen | In bedrijf | Liander |  | NVT |  |  | Nacht | Bemeterd | [38 empty] | 1NAL35 | 1 | 1975-11-12 | [11 empty] | Philips 2000 | 1 | 1999-03-12 | [15 empty] | SALED LED tube 8W | 1 | 2016-03-03 | [8 empty] | Driver Onbekend | 1 | 1999-03-12
1296856 | 1167669 | https://lms.nederlandslicht.nl/qr/report/1167669 | 52.3012 | 5.2505 | 1456760500 | 4792560364 | Wikke |  |  |  | Huizen |  | Gemeente Huizen |  |  |  | Gemeente Huizen | In bedrijf | Liander |  | NVT |  |  | Nacht | Bemeterd | [38 empty] | 1NAL35 | 1 | 1975-12-02 | [11 empty] | Philips 2000 | 1 | 1990-01-01 | [15 empty] | SALED LED tube 8W | 1 | 2016-03-03 | [8 empty] | Driver Onbekend | 1 | 1990-01-01
1296825 | 1167670 | https://lms.nederlandslicht.nl/qr/report/1167670 | 52.3014 | 5.2507 | 1456901910 | 4792745886 | Wikke |  |  |  | Huizen |  | Gemeente Huizen |  |  |  | Gemeente Huizen | In bedrijf | Liander |  | NVT |  |  | Nacht | Bemeterd | [38 empty] | 1NAL35 | 1 | 1975-11-20 | [11 empty] | Philips 2000 | 1 | 2001-01-11 | [15 empty] | Saled PS-L 13W | 1 | 2016-03-03 |  | SALED PS-L 13 | Saled | 3000 | 13.00 | 50000 | LED |  | Driver Onbekend | 1 | 2001-01-11
1296917 | 1167671 | https://lms.nederlandslicht.nl/qr/report/1167671 | 52.301 | 5.2507 | 1456882330 | 4792284613 | Wikke |  |  |  | Huizen |  | Gemeente Huizen |  |  |  | Gemeente Huizen | In bedrijf | Liander |  | NVT |  |  | Nacht | Bemeterd | [38 empty] | 1NAL35 | 1 | 1975-12-02 | [11 empty] | Philips 2000 | 1 | 2001-01-11 | [15 empty] | Saled PS-L 13W | 1 | 2016-03-03 |  | SALED PS-L 13 | Saled | 3000 | 13.00 | 50000 | LED |  | Driver Onbekend | 1 | 2001-01-11
1296886 | 1167672 | https://lms.nederlandslicht.nl/qr/report/1167672 | 52.3009 | 5.251 | 1457096701 | 4792267154 | Wikke |  |  |  | Huizen |  | Gemeente Huizen |  |  |  | Gemeente Huizen | In bedrijf | Liander |  | NVT |  |  | Nacht | Bemeterd | [38 empty] | 1NAL35 | 1 | 1975-12-11 | [11 empty] | Philips 2000 | 1 | 2001-01-11 | [15 empty] | Saled PS-L 13W | 1 | 2016-03-03 |  | SALED PS-L 13 | Saled | 3000 | 13.00 | 50000 | LED |  | Driver Onbekend | 1 | 2001-01-11
1296733 | 1167673 | https://lms.nederlandslicht.nl/qr/report/1167673 | 52.3017 | 5.2502 | 1456560401 | 4793086106 | Wikke |  |  |  | Huizen |  | Gemeente Huizen |  |  |  | Gemeente Huizen | In bedrijf | Liander |  | NVT |  |  | Nacht | Bemeterd | [38 empty] | 1NAL35 | 1 | 1975-11-10 | [11 empty] | Philips 2000 | 1 | 2006-06-26 | [15 empty] | Saled PS-L 13W | 1 | 2016-03-03 |  | SALED PS-L 13 | Saled | 3000 | 13.00 | 50000 | LED |  | Driver Onbekend | 1 | 2006-06-26
1296703 | 1167674 | https://lms.nederlandslicht.nl/qr/report/1167674 | 52.3018 | 5.2499 | 1456354771 | 4793213079 | Wikke |  |  |  | Huizen |  | Gemeente Huizen |  |  |  | Gemeente Huizen | In bedrijf | Liander |  | NVT |  |  | Nacht | Bemeterd | [38 empty] | 1NAL35 | 1 | 1975-11-10 | [11 empty] | Philips 2000 | 1 | 2006-06-26 | [15 empty] | Saled PS-L 13W | 1 | 2016-03-03 |  | SALED PS-L 13 | Saled | 3000 | 13.00 | 50000 | LED |  | Driver Onbekend | 1 | 2006-06-26
1296794 | 1167675 | https://lms.nederlandslicht.nl/qr/report/1167675 | 52.3015 | 5.2507 | 1456896631 | 4792940819 | Wikke |  |  |  | Huizen |  | Gemeente Huizen |  |  |  | Gemeente Huizen | In bedrijf | Liander |  | NVT |  |  | Nacht | Bemeterd | [38 empty] | 1NAL35 | 1 | 1975-11-20 | [11 empty] | Philips 2000 | 1 | 2001-01-11 | [15 empty] | Saled PS-L 13W | 1 | 2016-03-03 |  | SALED PS-L 13 | Saled | 3000 | 13.00 | 50000 | LED |  | Driver Onbekend | 1 | 2001-01-11
1296764 | 1167676 | https://lms.nederlandslicht.nl/qr/report/1167676 | 52.3017 | 5.2504 | 1456719061 | 4793089345 | Wikke |  |  |  | Huizen |  | Gemeente Huizen |  |  |  | Gemeente Huizen | In bedrijf | Liander |  | NVT |  |  | Nacht | Bemeterd | [38 empty] | 1NAL35 | 1 | 1975-11-10 | [11 empty] | Philips 2000 | 1 | 2006-06-26 | [15 empty] | Saled PS-L 13W | 1 | 2016-03-03 |  | SALED PS-L 13 | Saled | 3000 | 13.00 | 50000 | LED |  | Driver Onbekend | 1 | 2006-06-26
1296947 | 1167677 | https://lms.nederlandslicht.nl/qr/report/1167677 | 52.301 | 5.2505 | 1456719870 | 4792355227 | Wikke |  |  |  | Huizen |  | Gemeente Huizen |  |  |  | Gemeente Huizen | In bedrijf | Liander |  | NVT |  |  | Nacht | Bemeterd | [38 empty] | 1NAL35 | 1 | 1975-12-02 | [11 empty] | Philips 2000 | 1 | 1990-01-01 | [15 empty] | Saled PS-L 13W | 1 | 2016-03-03 |  | SALED PS-L 13 | Saled | 3000 | 13.00 | 50000 | LED |  | Driver Onbekend | 1 | 1990-01-01
13-5450 | 1167678 | https://lms.nederlandslicht.nl/qr/report/1167678 | 52.3011 | 5.2501 | 1456492570 | 4792491120 | Wikke |  |  |  | Huizen |  | Gemeente Huizen |  |  |  | Gemeente Huizen | In bedrijf | Liander |  | NVT |  |  | Nacht | Bemeterd | [38 empty] | 1NAL35 | 1 | 1975-12-02 | [11 empty] | Philips 2000 | 1 | 2002-09-19 | [15 empty] | Saled PS-L 13W | 1 | 2016-03-03 |  | SALED PS-L 13 | Saled | 3000 | 13.00 | 50000 | LED |  | Driver Onbekend | 1 | 2002-09-19
526286 | 1167679 | https://lms.nederlandslicht.nl/qr/report/1167679 | 52.2996 | 5.2521 | 1457824861 | 4790762410 | Kweek |  |  |  | Huizen |  | Gemeente Huizen |  |  |  | Gemeente Huizen | In bedrijf | Liander |  | NVT |  |  | Nacht | Bemeterd | [38 empty] | 1NAL35 | 1 | 1975-12-18 | [11 empty] | Philips 2000 | 1 | 2001-10-16 | [15 empty] | Saled PS-L 13W | 1 | 2016-03-03 |  | SALED PS-L 13 | Saled | 3000 | 13.00 | 50000 | LED |  | Driver Onbekend | 1 | 2001-10-16
526256 | 1167680 | https://lms.nederlandslicht.nl/qr/report/1167680 | 52.2993 | 5.252 | 1457757171 | 4790493034 | Kweek |  |  |  | Huizen |  | Gemeente Huizen |  |  |  | Gemeente Huizen | In bedrijf | Liander |  | NVT |  |  | Nacht | Bemeterd | [38 empty] | 1NAL35 | 1 | 1976-01-17 | [11 empty] | Philips 2000 | 1 | 1990-01-01 | [15 empty] | Saled PS-L 13W | 1 | 2016-03-03 |  | SALED PS-L 13 | Saled | 3000 | 13.00 | 50000 | LED |  | Driver Onbekend | 1 | 1990-01-01
14-3340 | 1167681 | https://lms.nederlandslicht.nl/qr/report/1167681 | 52.3001 | 5.2523 | 1457978170 | 4791304150 | Kweek |  |  |  | Huizen |  | Gemeente Huizen |  |  |  | Gemeente Huizen | In bedrijf | Liander |  | NVT |  |  | Nacht | Bemeterd | [38 empty] | 1NAL35 | 1 | 1976-01-12 | [11 empty] | Philips 2000 | 1 | 1990-01-01 | [15 empty] | Saled PS-L 13W | 1 | 2016-03-03 |  | SALED PS-L 13 | Saled | 3000 | 13.00 | 50000 | LED |  | Driver Onbekend | 1 | 1990-01-01
13-3340 | 1167682 | https://lms.nederlandslicht.nl/qr/report/1167682 | 52.2998 | 5.2522 | 1457933280 | 4791047750 | Kweek |  |  |  | Huizen |  | Gemeente Huizen |  |  |  | Gemeente Huizen | In bedrijf | Liander |  | NVT |  |  | Nacht | Bemeterd | [38 empty] | 1NAL35 | 1 | 1975-12-18 | [11 empty] | Philips 2000 | 1 | 2001-10-16 | [15 empty] | Saled PS-L 13W | 1 | 2016-03-03 |  | SALED PS-L 13 | Saled | 3000 | 13.00 | 50000 | LED |  | Driver Onbekend | 1 | 2001-10-16
526164 | 1167683 | https://lms.nederlandslicht.nl/qr/report/1167683 | 52.2994 | 5.2517 | 1457594191 | 4790580914 | Kweek |  |  |  | Huizen |  | Gemeente Huizen |  |  |  | Gemeente Huizen | In bedrijf | Liander |  | NVT |  |  | Nacht | Bemeterd | [38 empty] | 1NAL35 | 1 | 1976-01-17 | [11 empty] | Philips 2000 | 1 | 2001-10-16 | [15 empty] | Saled PS-L 13W | 1 | 2016-03-03 |  | SALED PS-L 13 | Saled | 3000 | 13.00 | 50000 | LED |  | Driver Onbekend | 1 | 2001-10-16
526133 | 1167684 | https://lms.nederlandslicht.nl/qr/report/1167684 | 52.2995 | 5.2515 | 1457451431 | 4790661201 | Kweek |  |  |  | Huizen |  | Gemeente Huizen |  |  |  | Gemeente Huizen | In bedrijf | Liander |  | NVT |  |  | Nacht | Bemeterd | [38 empty] | 1NAL35 | 1 | 1976-01-17 | [11 empty] | Philips 2000 | 1 | 1990-01-01 | [15 empty] | Saled PS-L 13W | 1 | 2016-03-03 |  | SALED PS-L 13 | Saled | 3000 | 13.00 | 50000 | LED |  | Driver Onbekend | 1 | 1990-01-01
526225 | 1167685 | https://lms.nederlandslicht.nl/qr/report/1167685 | 52.2992 | 5.2519 | 1457728940 | 4790305652 | Kweek |  |  |  | Huizen |  | Gemeente Huizen |  |  |  | Gemeente Huizen | In bedrijf | Liander |  | NVT |  |  | Nacht | Bemeterd | [38 empty] | 1NAL35 | 1 | 1976-01-17 | [11 empty] | Philips 2000 | 1 | 1990-01-01 | [15 empty] | Saled PS-L 13W | 1 | 2016-03-03 |  | SALED PS-L 13 | Saled | 3000 | 13.00 | 50000 | LED |  | Driver Onbekend | 1 | 1990-01-01
526195 | 1167686 | https://lms.nederlandslicht.nl/qr/report/1167686 | 52.2992 | 5.2516 | 1457499650 | 4790313045 | Kweek |  |  |  | Huizen |  | Gemeente Huizen |  |  |  | Gemeente Huizen | In bedrijf | Liander |  | NVT |  |  | Nacht | Bemeterd | [38 empty] | 1NAL35 | 1 | 2009-03-19 | [11 empty] | Philips 2000 | 1 | 2009-03-19 | [15 empty] | Saled PS-L 13W | 1 | 2016-03-03 |  | SALED PS-L 13 | Saled | 3000 | 13.00 | 50000 | LED |  | Driver Onbekend | 1 | 2009-03-19
526042 | 1167687 | https://lms.nederlandslicht.nl/qr/report/1167687 | 52.2997 | 5.251 | 1457110981 | 4790938974 | Kweek |  |  |  | Huizen |  | Gemeente Huizen |  |  |  | Gemeente Huizen | In bedrijf | Liander |  | NVT |  |  | Nacht | Bemeterd | [38 empty] | 1NAL35 | 1 | 1976-01-17 | [11 empty] | Philips 2000 | 1 | 1990-01-01 | [15 empty] | Saled PS-L 13W | 1 | 2016-03-03 |  | SALED PS-L 13 | Saled | 3000 | 13.00 | 50000 | LED |  | Driver Onbekend | 1 | 1990-01-01
526011 | 1167688 | https://lms.nederlandslicht.nl/qr/report/1167688 | 52.3 | 5.2512 | 1457203470 | 4791193127 | Kweek |  |  |  | Huizen |  | Gemeente Huizen |  |  |  | Gemeente Huizen | In bedrijf | Liander |  | NVT |  |  | Nacht | Bemeterd | [38 empty] | 1NAL35 | 1 | 1976-01-19 | [11 empty] | Philips 2000 | 1 | 2001-10-16 | [15 empty] | Saled PS-L 13W | 1 | 2016-03-03 |  | SALED PS-L 13 | Saled | 3000 | 13.00 | 50000 | LED |  | Driver Onbekend | 1 | 2001-10-16
526103 | 1167689 | https://lms.nederlandslicht.nl/qr/report/1167689 | 52.2996 | 5.2512 | 1457248291 | 4790749669 | Kweek |  |  |  | Huizen |  | Gemeente Huizen |  |  |  | Gemeente Huizen | In bedrijf | Liander |  | NVT |  |  | Nacht | Bemeterd | [38 empty] | 1NAL35 | 1 | 1976-01-17 | [11 empty] | Philips 2000 | 1 | 2001-10-16 | [15 empty] | Saled PS-L 13W | 1 | 2016-03-03 |  | SALED PS-L 13 | Saled | 3000 | 13.00 | 50000 | LED |  | Driver Onbekend | 1 | 2001-10-16
526072 | 1167690 | https://lms.nederlandslicht.nl/qr/report/1167690 | 52.2996 | 5.2509 | 1457039190 | 4790801320 | Kweek |  |  |  | Huizen |  | Gemeente Huizen |  |  |  | Gemeente Huizen | In bedrijf | Liander |  | NVT |  |  | Nacht | Bemeterd | [38 empty] | 1NAL35 | 1 | 1976-01-17 | [11 empty] | Philips 2000 | 1 | 2001-10-16 | [15 empty] | Saled PS-L 13W | 1 | 2016-03-03 |  | SALED PS-L 13 | Saled | 3000 | 13.00 | 50000 | LED |  | Driver Onbekend | 1 | 2001-10-16
525982 | 1167691 | https://lms.nederlandslicht.nl/qr/report/1167691 | 52.3001 | 5.2514 | 1457348806 | 4791374748 | Kweek |  |  |  | Huizen |  | Gemeente Huizen |  |  |  | Gemeente Huizen | In bedrijf | Liander |  | NVT |  |  | Nacht | Bemeterd | [38 empty] | 1NAL35 | 1 | 1976-01-19 | [11 empty] | Philips 2000 | 1 | 1990-01-01 | [15 empty] | Saled PS-L 13W | 1 | 2022-09-14 |  | SALED PS-L 13 | Saled | 3000 | 13.00 | 50000 | LED |  | Driver Onbekend | 1 | 1990-01-01
525951 | 1167692 | https://lms.nederlandslicht.nl/qr/report/1167692 | 52.3003 | 5.2514 | 1457351361 | 4791556937 | Kweek |  |  |  | Huizen |  | Gemeente Huizen |  |  |  | Gemeente Huizen | In bedrijf | Liander |  | NVT |  |  | Nacht | Bemeterd | [38 empty] | 1KST35 | 1 | 2006-04-03 | [11 empty] | Philips 2000 | 1 | 2006-04-03 | [15 empty] | SALED LED tube 8W | 1 | 2016-03-03 | [8 empty] | Driver Onbekend | 1 | 2006-04-03
1314906 | 1167693 | https://lms.nederlandslicht.nl/qr/report/1167693 | 52.2997 | 5.2499 | 1456330851 | 4790897041 | Witbol |  |  |  | Huizen |  | Gemeente Huizen |  |  |  | Gemeente Huizen | In bedrijf | Liander |  | NVT |  |  | Nacht | Bemeterd | [38 empty] | 1NAL35 | 1 | 1975-05-12 | [11 empty] | Philips 2000 | 1 | 1990-01-01 | [15 empty] | Saled PS-L 13W | 1 | 2016-03-03 |  | SALED PS-L 13 | Saled | 3000 | 13.00 | 50000 | LED |  | Driver Onbekend | 1 | 1990-01-01
1314875 | 1167694 | https://lms.nederlandslicht.nl/qr/report/1167694 | 52.2999 | 5.2496 | 1456123501 | 4791105463 | Witbol |  |  |  | Huizen |  | Gemeente Huizen |  |  |  | Gemeente Huizen | In bedrijf | Liander |  | NVT |  |  | Nacht | Bemeterd | [38 empty] | 1NAL35 | 1 | 1975-05-12 | [11 empty] | Philips 2000 | 1 | 1990-01-01 | [15 empty] | Saled PS-L 13W | 1 | 2016-03-03 |  | SALED PS-L 13 | Saled | 3000 | 13.00 | 50000 | LED |  | Driver Onbekend | 1 | 1990-01-01
1314965 | 1167695 | https://lms.nederlandslicht.nl/qr/report/1167695 | 52.3002 | 5.2501 | 1456471181 | 4791412259 | Witbol |  |  |  | Huizen |  | Gemeente Huizen |  |  |  | Gemeente Huizen | In bedrijf | Liander |  | NVT |  |  | Nacht | Bemeterd | [38 empty] | 1NAL35 | 1 | 1975-05-12 | [11 empty] | Philips 2000 | 1 | 1990-01-01 | [15 empty] | SALED LED tube 8W | 1 | 2016-03-03 | [8 empty] | Driver Onbekend | 1 | 1990-01-01
1314934 | 1167696 | https://lms.nederlandslicht.nl/qr/report/1167696 | 52.2999 | 5.2499 | 1456360191 | 4791147406 | Witbol |  |  |  | Huizen |  | Gemeente Huizen |  |  |  | Gemeente Huizen | In bedrijf | Liander |  | NVT |  |  | Nacht | Bemeterd | [38 empty] | 1NAL35 | 1 | 1975-05-12 | [11 empty] | Philips 2000 | 1 | 2002-09-19 | [15 empty] | Saled PS-L 13W | 1 | 2016-03-03 |  | SALED PS-L 13 | Saled | 3000 | 13.00 | 50000 | LED |  | Driver Onbekend | 1 | 2002-09-19
1315179 | 1167697 | https://lms.nederlandslicht.nl/qr/report/1167697 | 52.3009 | 5.2498 | 1456259020 | 4792258386 | Witbol |  |  |  | Huizen |  | Gemeente Huizen |  |  |  | Gemeente Huizen | In bedrijf | Liander |  | NVT |  |  | Nacht | Bemeterd | [38 empty] | 1NAL35 | 1 | 1975-10-31 | [11 empty] | Philips 2000 | 1 | 2002-09-19 | [15 empty] | Saled PS-L 13W | 1 | 2016-03-03 |  | SALED PS-L 13 | Saled | 3000 | 13.00 | 50000 | LED |  | Driver Onbekend | 1 | 2002-09-19
1315148 | 1167698 | https://lms.nederlandslicht.nl/qr/report/1167698 | 52.3008 | 5.25 | 1456433721 | 4792126286 | Witbol |  |  |  | Huizen |  | Gemeente Huizen |  |  |  | Gemeente Huizen | In bedrijf | Liander |  | NVT |  |  | Nacht | Bemeterd | [38 empty] | 1NAL35 | 1 | 1975-05-14 | [11 empty] | Philips 2000 | 1 | 2002-09-19 | [15 empty] | Saled PS-L 13W | 1 | 2016-03-03 |  | SALED PS-L 13 | Saled | 3000 | 13.00 | 50000 | LED |  | Driver Onbekend | 1 | 2002-09-19
13-5500 | 1167699 | https://lms.nederlandslicht.nl/qr/report/1167699 | 52.3006 | 5.2492 | 1455892710 | 4791943830 | Witbol |  |  |  | Huizen |  | Gemeente Huizen |  |  |  | Gemeente Huizen | In bedrijf | Liander |  | NVT |  |  | Nacht | Bemeterd | [38 empty] | 1NAL35 | 1 | 1975-08-13 | [11 empty] | Philips 2000 | 1 | 2002-09-19 | [15 empty] | Saled PS-L 13W | 1 | 2016-03-03 |  | SALED PS-L 13 | Saled | 3000 | 13.00 | 50000 | LED |  | Driver Onbekend | 1 | 2002-09-19
1315209 | 1167700 | https://lms.nederlandslicht.nl/qr/report/1167700 | 52.3007 | 5.2495 | 1456088140 | 4791993112 | Witbol |  |  |  | Huizen |  | Gemeente Huizen |  |  |  | Gemeente Huizen | In bedrijf | Liander |  | NVT |  |  | Nacht | Bemeterd | [38 empty] | 1NAL35 | 1 | 1975-10-31 | [11 empty] | Philips 2000 | 1 | 2002-09-19 | [15 empty] | Saled PS-L 13W | 1 | 2016-03-03 |  | SALED PS-L 13 | Saled | 3000 | 13.00 | 50000 | LED |  | Driver Onbekend | 1 | 2002-09-19
1315056 | 1167701 | https://lms.nederlandslicht.nl/qr/report/1167701 | 52.3003 | 5.2507 | 1456900721 | 4791597649 | Witbol |  |  |  | Huizen |  | Gemeente Huizen |  |  |  | Gemeente Huizen | In bedrijf | Liander |  | NVT |  |  | Nacht | Bemeterd | [38 empty] | 1NAL35 | 1 | 1975-05-12 | [11 empty] | Philips 2000 | 1 | 2002-09-19 | [15 empty] | Saled PS-L 13W | 1 | 2016-03-03 |  | SALED PS-L 13 | Saled | 3000 | 13.00 | 50000 | LED |  | Driver Onbekend | 1 | 2002-09-19
1315026 | 1167702 | https://lms.nederlandslicht.nl/qr/report/1167702 | 52.3004 | 5.2499 | 1456344431 | 4791708571 | Witbol |  |  |  | Huizen |  | Gemeente Huizen |  |  |  | Gemeente Huizen | In bedrijf | Liander |  | NVT |  |  | Nacht | Bemeterd | [38 empty] | 1NAL35 | 1 | 1975-08-12 | [11 empty] | Philips 2000 | 1 | 2002-09-19 | [15 empty] | Saled PS-L 13W | 1 | 2016-03-03 |  | SALED PS-L 13 | Saled | 3000 | 13.00 | 50000 | LED |  | Driver Onbekend | 1 | 2002-09-19
1315118 | 1167703 | https://lms.nederlandslicht.nl/qr/report/1167703 | 52.3006 | 5.25 | 1456389171 | 4791882113 | Witbol |  |  |  | Huizen |  | Gemeente Huizen |  |  |  | Gemeente Huizen | In bedrijf | Liander |  | NVT |  |  | Nacht | Bemeterd | [38 empty] | 1NAL35 | 1 | 1975-05-14 | [11 empty] | Philips 2000 | 1 | 1990-01-01 | [15 empty] | Saled PS-L 13W | 1 | 2016-03-03 |  | SALED PS-L 13 | Saled | 3000 | 13.00 | 50000 | LED |  | Driver Onbekend | 1 | 1990-01-01
1315087 | 1167704 | https://lms.nederlandslicht.nl/qr/report/1167704 | 52.3005 | 5.2503 | 1456593191 | 4791726815 | Witbol |  |  |  | Huizen |  | Gemeente Huizen |  |  |  | Gemeente Huizen | In bedrijf | Liander |  | NVT |  |  | Nacht | Bemeterd | [38 empty] | 1NAL35 | 1 | 1975-05-12 | [11 empty] | Philips 2000 | 1 | 1990-01-01 | [15 empty] | SALED LED tube 10W | 1 | 2016-03-03 | [8 empty] | Driver Onbekend | 1 | 1990-01-01
14-5500 | 1167705 | https://lms.nederlandslicht.nl/qr/report/1167705 | 52.3004 | 5.2492 | 1455852150 | 4791654440 | Witbol |  |  |  | Huizen |  | Gemeente Huizen |  |  |  | Gemeente Huizen | In bedrijf | Liander |  | NVT |  |  | Nacht | Bemeterd | [38 empty] | 1KST35 | 1 | 2000-10-11 | [11 empty] | Philips 2000 | 1 | 2000-10-11 | [15 empty] | Saled PS-L 13W | 1 | 2016-03-03 |  | SALED PS-L 13 | Saled | 3000 | 13.00 | 50000 | LED |  | Driver Onbekend | 1 | 2000-10-11
15-5500 | 1167706 | https://lms.nederlandslicht.nl/qr/report/1167706 | 52.3004 | 5.2489 | 1455634240 | 4791723910 | Witbol |  |  |  | Huizen |  | Gemeente Huizen |  |  |  | Gemeente Huizen | In bedrijf | Liander |  | NVT |  |  | Nacht | Bemeterd | [38 empty] | 1KST35 | 1 | 2000-10-11 | [11 empty] | Philips 2000 | 1 | 2000-10-11 | [15 empty] | Saled PS-L 13W | 1 | 2016-03-03 |  | SALED PS-L 13 | Saled | 3000 | 13.00 | 50000 | LED |  | Driver Onbekend | 1 | 2000-10-11
1169051 | 1167707 | https://lms.nederlandslicht.nl/qr/report/1167707 | 52.3008 | 5.249 | 1455730130 | 4792099182 | Veenpluis |  |  |  | Huizen |  | Gemeente Huizen |  |  |  | Gemeente Huizen | In bedrijf | Liander |  | NVT |  |  | Nacht | Bemeterd | [38 empty] | 1NAL35 | 1 | 1975-07-11 | [11 empty] | Philips 2000 | 1 | 2002-09-18 | [15 empty] | Saled PS-L 13W | 1 | 2016-03-03 |  | SALED PS-L 13 | Saled | 3000 | 13.00 | 50000 | LED |  | Driver Onbekend | 1 | 2002-09-18
1169021 | 1167708 | https://lms.nederlandslicht.nl/qr/report/1167708 | 52.301 | 5.249 | 1455702030 | 4792385672 | Veenpluis |  |  |  | Huizen |  | Gemeente Huizen |  |  |  | Gemeente Huizen | In bedrijf | Liander |  | NVT |  |  | Nacht | Bemeterd | [38 empty] | 1NAL35 | 1 | 1975-08-19 | [11 empty] | Philips 2000 | 1 | 2002-09-18 | [15 empty] | Saled PS-L 13W | 1 | 2016-03-03 |  | SALED PS-L 13 | Saled | 3000 | 13.00 | 50000 | LED |  | Driver Onbekend | 1 | 2002-09-18
1169112 | 1167709 | https://lms.nederlandslicht.nl/qr/report/1167709 | 52.3007 | 5.2485 | 1455382310 | 4792017589 | Veenpluis |  |  |  | Huizen |  | Gemeente Huizen |  |  |  | Gemeente Huizen | In bedrijf | Liander |  | NVT |  |  | Nacht | Bemeterd | [38 empty] | 1NAL35 | 1 | 1975-08-19 | [11 empty] | Philips 2000 | 1 | 1990-01-01 | [15 empty] | Saled PS-L 13W | 1 | 2016-03-03 |  | SALED PS-L 13 | Saled | 3000 | 13.00 | 50000 | LED |  | Driver Onbekend | 1 | 1990-01-01
1169082 | 1167710 | https://lms.nederlandslicht.nl/qr/report/1167710 | 52.3009 | 5.2487 | 1455537030 | 4792215164 | Veenpluis |  |  |  | Huizen |  | Gemeente Huizen |  |  |  | Gemeente Huizen | In bedrijf | Liander |  | NVT |  |  | Nacht | Bemeterd | [38 empty] | 1NAL35 | 1 | 1975-07-11 | [11 empty] | Philips 2000 | 1 | 2002-09-18 | [15 empty] | Saled PS-L 13W | 1 | 2016-03-03 |  | SALED PS-L 13 | Saled | 3000 | 13.00 | 50000 | LED |  | Driver Onbekend | 1 | 2002-09-18
1168990 | 1167711 | https://lms.nederlandslicht.nl/qr/report/1167711 | 52.301 | 5.2492 | 1455853430 | 4792357023 | Veenpluis |  |  |  | Huizen |  | Gemeente Huizen |  |  |  | Gemeente Huizen | In bedrijf | Liander |  | NVT |  |  | Nacht | Bemeterd | [38 empty] | 1NAL35 | 1 | 1975-08-13 | [11 empty] | Philips 2000 | 1 | 2002-09-18 | [15 empty] | Saled PS-L 13W | 1 | 2016-03-03 |  | SALED PS-L 13 | Saled | 3000 | 13.00 | 50000 | LED |  | Driver Onbekend | 1 | 2002-09-18
1168898 | 1167712 | https://lms.nederlandslicht.nl/qr/report/1167712 | 52.3012 | 5.2498 | 1456282240 | 4792604772 | Veenpluis |  |  |  | Huizen |  | Gemeente Huizen |  |  |  | Gemeente Huizen | In bedrijf | Liander |  | NVT |  |  | Nacht | Bemeterd | [38 empty] | 1NAL35 | 1 | 1975-08-20 | [11 empty] | Philips 2000 | 1 | 2002-09-19 | [15 empty] | Saled PS-L 13W | 1 | 2016-03-03 |  | SALED PS-L 13 | Saled | 3000 | 13.00 | 50000 | LED |  | Driver Onbekend | 1 | 2002-09-19
1168868 | 1167713 | https://lms.nederlandslicht.nl/qr/report/1167713 | 52.3016 | 5.2495 | 1456090801 | 4792967876 | Veenpluis |  |  |  | Huizen |  | Gemeente Huizen |  |  |  | Gemeente Huizen | In bedrijf | Liander |  | NVT |  |  | Nacht | Bemeterd | [38 empty] | 1NAL35 | 1 | 1975-07-11 | [11 empty] | Philips 2000 | 1 | 1990-01-01 | [15 empty] | Saled PS-L 13W | 1 | 2016-03-03 |  | SALED PS-L 13 | Saled | 3000 | 13.00 | 50000 | LED |  | Driver Onbekend | 1 | 1990-01-01
1168959 | 1167714 | https://lms.nederlandslicht.nl/qr/report/1167714 | 52.3012 | 5.2494 | 1455984811 | 4792516770 | Veenpluis |  |  |  | Huizen |  | Gemeente Huizen |  |  |  | Gemeente Huizen | In bedrijf | Liander |  | NVT |  |  | Nacht | Bemeterd | [38 empty] | 1NAL35 | 1 | 1975-07-11 | [11 empty] | Philips 2000 | 1 | 2002-09-18 | [15 empty] | Saled PS-L 13W | 1 | 2016-03-03 |  | SALED PS-L 13 | Saled | 3000 | 13.00 | 50000 | LED |  | Driver Onbekend | 1 | 2002-09-18
1168929 | 1167715 | https://lms.nederlandslicht.nl/qr/report/1167715 | 52.3013 | 5.2495 | 1456041940 | 4792697565 | Veenpluis |  |  |  | Huizen |  | Gemeente Huizen |  |  |  | Gemeente Huizen | In bedrijf | Liander |  | NVT |  |  | Nacht | Bemeterd | [38 empty] | 1NAL35 | 1 | 1975-08-20 | [11 empty] | Philips 2000 | 1 | 2002-09-19 | [15 empty] | Saled PS-L 13W | 1 | 2016-03-03 |  | SALED PS-L 13 | Saled | 3000 | 13.00 | 50000 | LED |  | Driver Onbekend | 1 | 2002-09-19
1168778 | 1167716 | https://lms.nederlandslicht.nl/qr/report/1167716 | 52.3012 | 5.2486 | 1455463401 | 4792554447 | Veenpluis |  |  |  | Huizen |  | Gemeente Huizen |  |  |  | Gemeente Huizen | In bedrijf | Liander |  | NVT |  |  | Nacht | Bemeterd | [38 empty] | 1NAL60 | 1 | 1984-01-01 | [11 empty] | Philips Libra | 1 | 2007-05-31 | [15 empty] | SALED PS-L 18W | 1 | 2016-03-03 | [8 empty] | Driver Onbekend | 1 | 2007-05-31
1168837 | 1167717 | https://lms.nederlandslicht.nl/qr/report/1167717 | 52.3012 | 5.2491 | 1455779780 | 4792554511 | Veenpluis |  |  |  | Huizen |  | Gemeente Huizen |  |  |  | Gemeente Huizen | In bedrijf | Liander |  | NVT |  |  | Nacht | Bemeterd | [38 empty] | 1NAL35 | 1 | 1975-07-11 | [11 empty] | Philips 2000 | 1 | 1990-01-01 | [15 empty] | Saled PS-L 13W | 1 | 2016-03-03 |  | SALED PS-L 13 | Saled | 3000 | 13.00 | 50000 | LED |  | Driver Onbekend | 1 | 1990-01-01
1168809 | 1167718 | https://lms.nederlandslicht.nl/qr/report/1167718 | 52.3013 | 5.2488 | 1455597851 | 4792640309 | Veenpluis |  |  |  | Huizen |  | Gemeente Huizen |  |  |  | Gemeente Huizen | In bedrijf | Liander |  | NVT |  |  | Nacht | Bemeterd | [38 empty] | 1KST35 | 1 | 1999-07-11 | [11 empty] | Philips 2000 | 1 | 1999-07-11 | [15 empty] | Saled PS-L 13W | 1 | 2016-03-03 |  | SALED PS-L 13 | Saled | 3000 | 13.00 | 50000 | LED |  | Driver Onbekend | 1 | 1999-07-11
591694 | 1167719 | https://lms.nederlandslicht.nl/qr/report/1167719 | 52.3005 | 5.2512 | 1457254771 | 4791738044 | Look |  |  |  | Huizen |  | Gemeente Huizen |  |  |  | Gemeente Huizen | In bedrijf | Liander |  | NVT |  |  | Nacht | Bemeterd | [38 empty] | 1NAL60 | 1 | 1976-02-02 | [11 empty] | Philips Libra | 1 | 2006-11-29 | [15 empty] | SALED PS-L 18W | 1 | 2016-03-03 | [8 empty] | Driver Onbekend | 1 | 2006-11-29
591754 | 1167720 | https://lms.nederlandslicht.nl/qr/report/1167720 | 52.3002 | 5.2521 | 1457840400 | 4791483714 | Look |  |  |  | Huizen |  | Gemeente Huizen |  |  |  | Gemeente Huizen | In bedrijf | Liander |  | NVT |  |  | Nacht | Bemeterd | [38 empty] | 1NAL60 | 1 | 1976-02-02 | [11 empty] | Philips Libra | 1 | 2006-11-29 | [15 empty] | SALED PS-L 18W | 1 | 2016-03-03 | [8 empty] | Driver Onbekend | 1 | 2006-11-29
591725 | 1167721 | https://lms.nederlandslicht.nl/qr/report/1167721 | 52.3003 | 5.2518 | 1457649370 | 4791564981 | Look |  |  |  | Huizen |  | Gemeente Huizen |  |  |  | Gemeente Huizen | In bedrijf | Liander |  | NVT |  |  | Nacht | Bemeterd | [38 empty] | 1NAL60 | 1 | 1976-02-02 | [11 empty] | Philips Libra | 1 | 2006-11-29 | [15 empty] | SALED PS-L 18W | 1 | 2016-03-03 | [8 empty] | Driver Onbekend | 1 | 2006-11-29
591785 | 1167722 | https://lms.nederlandslicht.nl/qr/report/1167722 | 52.3002 | 5.2524 | 1458048450 | 4791407768 | Look |  |  |  | Huizen |  | Gemeente Huizen |  |  |  | Gemeente Huizen | In bedrijf | Liander |  | NVT |  |  | Nacht | Bemeterd | [38 empty] | 1NAL60 | 1 | 1984-01-01 | [11 empty] | Philips Libra | 1 | 2006-11-29 | [15 empty] | SALED PS-L 18W | 1 | 2016-03-03 | [8 empty] | Driver Onbekend | 1 | 2006-11-29
591968 | 1167723 | https://lms.nederlandslicht.nl/qr/report/1167723 | 52.3001 | 5.2539 | 1459068641 | 4791331993 | Look |  |  |  | Huizen |  | Gemeente Huizen |  |  |  | Gemeente Huizen | In bedrijf | Liander |  | NVT |  |  | Nacht | Bemeterd | [38 empty] | 1NAL35 | 1 | 1975-12-16 | [11 empty] | Philips 2000 | 1 | 1975-12-16 | [15 empty] | SALED LED tube 8W | 1 | 2016-03-03 | [8 empty] | Driver Onbekend | 1 | 1975-12-16
591938 | 1167724 | https://lms.nederlandslicht.nl/qr/report/1167724 | 52.3001 | 5.2536 | 1458873030 | 4791342277 | Look |  |  |  | Huizen |  | Gemeente Huizen |  |  |  | Gemeente Huizen | In bedrijf | Liander |  | NVT |  |  | Avond | Bemeterd | [38 empty] | 1NAL35 | 1 | 1975-12-16 | [11 empty] | Philips 2000 | 1 | 2001-10-16 | [15 empty] | Saled PS-L 13W | 1 | 2016-03-03 |  | SALED PS-L 13 | Saled | 3000 | 13.00 | 50000 | LED |  | Driver Onbekend | 1 | 2001-10-16
592029 | 1167725 | https://lms.nederlandslicht.nl/qr/report/1167725 | 52.3001 | 5.2546 | 1459535570 | 4791310375 | Look |  |  |  | Huizen |  | Gemeente Huizen |  |  |  | Gemeente Huizen | In bedrijf | Liander |  | NVT |  |  | Nacht | Bemeterd | [38 empty] | 1NAL35 | 1 | 1978-11-03 | [11 empty] | Philips 2000 | 1 | 1978-11-03 | [15 empty] | SALED LED tube 8W | 1 | 2016-03-03 | [8 empty] | Driver Onbekend | 1 | 1978-11-03
591999 | 1167726 | https://lms.nederlandslicht.nl/qr/report/1167726 | 52.3001 | 5.2542 | 1459290451 | 4791321850 | Look |  |  |  | Huizen |  | Gemeente Huizen |  |  |  | Gemeente Huizen | In bedrijf | Liander |  | NVT |  |  | Nacht | Bemeterd | [38 empty] | 1NAL35 | 1 | 1975-12-16 | [11 empty] | Philips 2000 | 1 | 2001-10-16 | [15 empty] | Saled PS-L 13W | 1 | 2016-03-03 |  | SALED PS-L 13 | Saled | 3000 | 13.00 | 50000 | LED |  | Driver Onbekend | 1 | 2001-10-16
591846 | 1167727 | https://lms.nederlandslicht.nl/qr/report/1167727 | 52.3 | 5.2529 | 1458409391 | 4791246033 | Look |  |  |  | Huizen |  | Gemeente Huizen |  |  |  | Gemeente Huizen | In bedrijf | Liander |  | NVT |  |  | Nacht | Bemeterd | [38 empty] | 1NAL35 | 1 | 1975-11-28 | [11 empty] | Philips 2000 | 1 | 2001-10-16 | [15 empty] | Saled PS-L 13W | 1 | 2016-03-03 |  | SALED PS-L 13 | Saled | 3000 | 13.00 | 50000 | LED |  | Driver Onbekend | 1 | 2001-10-16
591815 | 1167728 | https://lms.nederlandslicht.nl/qr/report/1167728 | 52.3001 | 5.2527 | 1458253690 | 4791299617 | Look |  |  |  | Huizen |  | Gemeente Huizen |  |  |  | Gemeente Huizen | In bedrijf | Liander |  | NVT |  |  | Nacht | Bemeterd | [38 empty] | 1NAL60 | 1 | 1976-02-02 | [11 empty] | Philips Libra | 1 | 2006-11-29 | [15 empty] | SALED PS-L 18W | 1 | 2016-03-03 | [8 empty] | Driver Onbekend | 1 | 2006-11-29
591907 | 1167729 | https://lms.nederlandslicht.nl/qr/report/1167729 | 52.3001 | 5.2533 | 1458670540 | 4791345810 | Look |  |  |  | Huizen |  | Gemeente Huizen |  |  |  | Gemeente Huizen | In bedrijf | Liander |  | NVT |  |  | Nacht | Bemeterd | [38 empty] | 1NAL35 | 1 | 1975-12-16 | [11 empty] | Philips 2000 | 1 | 2001-10-16 | [15 empty] | Saled PS-L 13W | 1 | 2016-03-03 |  | SALED PS-L 13 | Saled | 3000 | 13.00 | 50000 | LED |  | Driver Onbekend | 1 | 2001-10-16
591876 | 1167730 | https://lms.nederlandslicht.nl/qr/report/1167730 | 52.3001 | 5.253 | 1458474660 | 4791353594 | Look |  |  |  | Huizen |  | Gemeente Huizen |  |  |  | Gemeente Huizen | In bedrijf | Liander |  | NVT |  |  | Nacht | Bemeterd | [38 empty] | 1NAL60 | 1 | 1984-01-01 | [11 empty] | Philips Libra | 1 | 2006-11-29 | [15 empty] | SALED PS-L 18W | 1 | 2016-03-03 | [8 empty] | Driver Onbekend | 1 | 2006-11-29
13-3300 | 1167731 | https://lms.nederlandslicht.nl/qr/report/1167731 | 52.3014 | 5.2547 | 1459623360 | 4792778550 | Kroos |  |  |  | Huizen |  | Gemeente Huizen |  |  |  | Gemeente Huizen | In bedrijf | Liander |  | NVT |  |  | Nacht | Bemeterd | [38 empty] | 1NAL35 | 1 | 1977-12-23 | [11 empty] | Philips 2000 | 1 | 1977-12-23 | [15 empty] | Saled PS-L 13W | 1 | 2016-03-03 |  | SALED PS-L 13 | Saled | 3000 | 13.00 | 50000 | LED |  | Driver Onbekend | 1 | 1977-12-23
511615 | 1167732 | https://lms.nederlandslicht.nl/qr/report/1167732 | 52.3011 | 5.255 | 1459824980 | 4792498130 | Kroos |  |  |  | Huizen |  | Gemeente Huizen |  |  |  | Gemeente Huizen | In bedrijf | Liander |  | NVT |  |  | Nacht | Bemeterd | [38 empty] | 1NAL35 | 1 | 1976-03-25 | [11 empty] | Philips 2000 | 1 | 1976-03-25 | [15 empty] | SALED LED tube 8W | 1 | 2016-03-03 | [8 empty] | Driver Onbekend | 1 | 1976-03-25
511585 | 1167733 | https://lms.nederlandslicht.nl/qr/report/1167733 | 52.3011 | 5.2546 | 1459534750 | 4792409171 | Kroos |  |  |  | Huizen |  | Gemeente Huizen |  |  |  | Gemeente Huizen | In bedrijf | Liander |  | NVT |  |  | Nacht | Bemeterd | [38 empty] | 1NAL35 | 1 | 1976-03-05 | [11 empty] | Philips 2000 | 1 | 2001-10-16 | [15 empty] | Saled PS-L 13W | 1 | 2016-03-03 |  | SALED PS-L 13 | Saled | 3000 | 13.00 | 50000 | LED |  | Driver Onbekend | 1 | 2001-10-16
511676 | 1167734 | https://lms.nederlandslicht.nl/qr/report/1167734 | 52.3013 | 5.2543 | 1459367171 | 4792697082 | Kroos |  |  |  | Huizen |  | Gemeente Huizen |  |  |  | Gemeente Huizen | In bedrijf | Liander |  | NVT |  |  | Nacht | Bemeterd | [38 empty] | 1NAL35 | 1 | 1976-04-01 | [11 empty] | Philips 2000 | 1 | 1976-04-01 | [15 empty] | Saled PS-L 13W | 1 | 2016-03-03 |  | SALED PS-L 13 | Saled | 3000 | 13.00 | 50000 | LED |  | Driver Onbekend | 1 | 1976-04-01
511646 | 1167735 | https://lms.nederlandslicht.nl/qr/report/1167735 | 52.3013 | 5.2546 | 1459563471 | 4792619940 | Kroos |  |  |  | Huizen |  | Gemeente Huizen |  |  |  | Gemeente Huizen | In bedrijf | Liander |  | NVT |  |  | Nacht | Bemeterd | [38 empty] | 1KST35 | 1 | 2006-04-03 | [11 empty] | Philips 2000 | 1 | 2006-04-03 | [15 empty] | Saled PS-L 13W | 1 | 2016-03-03 |  | SALED PS-L 13 | Saled | 3000 | 13.00 | 50000 | LED |  | Driver Onbekend | 1 | 2006-04-03
511554 | 1167736 | https://lms.nederlandslicht.nl/qr/report/1167736 | 52.3009 | 5.2544 | 1459405401 | 4792263074 | Kroos |  |  |  | Huizen |  | Gemeente Huizen |  |  |  | Gemeente Huizen | In bedrijf | Liander |  | NVT |  |  | Nacht | Bemeterd | [38 empty] | 1NAL35 | 1 | 1976-03-05 | [11 empty] | Philips 2000 | 1 | 2001-10-16 | [15 empty] | Saled PS-L 13W | 1 | 2016-03-03 |  | SALED PS-L 13 | Saled | 3000 | 13.00 | 50000 | LED |  | Driver Onbekend | 1 | 2001-10-16
511462 | 1167737 | https://lms.nederlandslicht.nl/qr/report/1167737 | 52.3006 | 5.2542 | 1459251341 | 4791908103 | Kroos |  |  |  | Huizen |  | Gemeente Huizen |  |  |  | Gemeente Huizen | In bedrijf | Liander |  | NVT |  |  | Nacht | Bemeterd | [38 empty] | 1NAL35 | 1 | 1976-03-05 | [11 empty] | Philips 2000 | 1 | 2001-10-16 | [15 empty] | Saled PS-L 13W | 1 | 2016-03-03 |  | SALED PS-L 13 | Saled | 3000 | 13.00 | 50000 | LED |  | Driver Onbekend | 1 | 2001-10-16
511432 | 1167738 | https://lms.nederlandslicht.nl/qr/report/1167738 | 52.3005 | 5.2545 | 1459488000 | 4791796261 | Kroos |  |  |  | Huizen |  | Gemeente Huizen |  |  |  | Gemeente Huizen | In bedrijf | Liander |  | NVT |  |  | Nacht | Bemeterd | [38 empty] | 1NAL35 | 1 | 1976-03-05 | [11 empty] | Philips 2000 | 1 | 2001-10-16 | [15 empty] | Saled PS-L 13W | 1 | 2016-03-03 |  | SALED PS-L 13 | Saled | 3000 | 13.00 | 50000 | LED |  | Driver Onbekend | 1 | 2001-10-16
511523 | 1167739 | https://lms.nederlandslicht.nl/qr/report/1167739 | 52.3008 | 5.2548 | 1459656291 | 4792151296 | Kroos |  |  |  | Huizen |  | Gemeente Huizen |  |  |  | Gemeente Huizen | In bedrijf | Liander |  | NVT |  |  | Nacht | Bemeterd | [38 empty] | 1NAL35 | 1 | 1976-03-03 | [11 empty] | Philips 2000 | 1 | 2001-10-16 | [15 empty] | Saled PS-L 13W | 1 | 2016-03-03 |  | SALED PS-L 13 | Saled | 3000 | 13.00 | 50000 | LED |  | Driver Onbekend | 1 | 2001-10-16
511493 | 1167740 | https://lms.nederlandslicht.nl/qr/report/1167740 | 52.3008 | 5.2544 | 1459387431 | 4792060073 | Kroos |  |  |  | Huizen |  | Gemeente Huizen |  |  |  | Gemeente Huizen | In bedrijf | Liander |  | NVT |  |  | Nacht | Bemeterd | [38 empty] | 1NAL35 | 1 | 1976-03-05 | [11 empty] | Philips 2000 | 1 | 2001-10-16 | [15 empty] | Saled PS-L 13W | 1 | 2016-03-03 |  | SALED PS-L 13 | Saled | 3000 | 13.00 | 50000 | LED |  | Driver Onbekend | 1 | 2001-10-16
511342 | 1167741 | https://lms.nederlandslicht.nl/qr/report/1167741 | 52.3007 | 5.2534 | 1458765101 | 4791986792 | Kroos |  |  |  | Huizen |  | Gemeente Huizen |  |  |  | Gemeente Huizen | In bedrijf | Liander |  | NVT |  |  | Nacht | Bemeterd | [38 empty] | 1NAL35 | 1 | 1976-03-12 | [11 empty] | Philips 2000 | 1 | 2001-10-16 | [15 empty] | Saled PS-L 13W | 1 | 2016-03-03 |  | SALED PS-L 13 | Saled | 3000 | 13.00 | 50000 | LED |  | Driver Onbekend | 1 | 2001-10-16
511401 | 1167742 | https://lms.nederlandslicht.nl/qr/report/1167742 | 52.3004 | 5.2542 | 1459271950 | 4791704898 | Kroos |  |  |  | Huizen |  | Gemeente Huizen |  |  |  | Gemeente Huizen | In bedrijf | Liander |  | NVT |  |  | Nacht | Bemeterd | [38 empty] | 1NAL35 | 1 | 1976-03-05 | [11 empty] | Philips 2000 | 1 | 1986-03-05 | [15 empty] | Saled PS-L 13W | 1 | 2016-03-03 |  | SALED PS-L 13 | Saled | 3000 | 13.00 | 50000 | LED |  | Driver Onbekend | 1 | 1986-03-05
511373 | 1167743 | https://lms.nederlandslicht.nl/qr/report/1167743 | 52.3006 | 5.2538 | 1459013770 | 4791878920 | Kroos |  |  |  | Huizen |  | Gemeente Huizen |  |  |  | Gemeente Huizen | In bedrijf | Liander |  | NVT |  |  | Nacht | Bemeterd | [38 empty] | 1NAL35 | 1 | 1976-03-05 | [11 empty] | Philips 2000 | 1 | 2001-10-16 | [15 empty] | Saled PS-L 13W | 1 | 2016-03-03 |  | SALED PS-L 13 | Saled | 3000 | 13.00 | 50000 | LED |  | Driver Onbekend | 1 | 2001-10-16
9-0380 | 1167744 | https://lms.nederlandslicht.nl/qr/report/1167744 | 52.2988 | 5.2529 | 1458377220 | 4789937370 | Bies |  |  |  | Huizen |  | Gemeente Huizen |  |  |  | Gemeente Huizen | In bedrijf | Liander |  | NVT |  |  | Nacht | Bemeterd | [38 empty] | 1NAL35 | 1 | 1975-11-28 | [11 empty] | Philips 2000 | 1 | 1975-11-28 | [15 empty] | Saled PS-L 13W | 1 | 2016-03-03 |  | SALED PS-L 13 | Saled | 3000 | 13.00 | 50000 | LED |  | Driver Onbekend | 1 | 1975-11-28
8-0380 | 1167745 | https://lms.nederlandslicht.nl/qr/report/1167745 | 52.2988 | 5.2525 | 1458098240 | 4789914430 | Bies |  |  |  | Huizen |  | Gemeente Huizen |  |  |  | Gemeente Huizen | In bedrijf | Liander |  | NVT |  |  | Nacht | Bemeterd | [38 empty] | 1KST35 | 1 | 1999-04-29 | [11 empty] | Strapitec Diamond | 2 | 2022-10-05 | [40 empty] | Zekering | 1 | 2021-10-20 |  | Zekering | Zekering | NVT
11-0380 | 1167746 | https://lms.nederlandslicht.nl/qr/report/1167746 | 52.2989 | 5.2536 | 1458878810 | 4789980220 | Bies |  |  |  | Huizen |  | Gemeente Huizen |  |  |  | Gemeente Huizen | In bedrijf | Liander |  | NVT |  |  | Nacht | Bemeterd | [38 empty] | 1NAL35 | 1 | 1975-07-10 | [11 empty] | Philips 2000 | 1 | 1975-10-24 | [15 empty] | SALED LED tube 8W | 1 | 2016-03-03 | [8 empty] | Driver Onbekend | 1 | 1975-10-24
10-0380 | 1167747 | https://lms.nederlandslicht.nl/qr/report/1167747 | 52.2988 | 5.2532 | 1458622120 | 4789929830 | Bies |  |  |  | Huizen |  | Gemeente Huizen |  |  |  | Gemeente Huizen | In bedrijf | Liander |  | NVT |  |  | Nacht | Bemeterd | [38 empty] | 1NAL35 | 1 | 1975-07-10 | [11 empty] | Philips 2000 | 1 | 2001-10-16 | [15 empty] | Saled PS-L 13W | 1 | 2016-03-03 |  | SALED PS-L 13 | Saled | 3000 | 13.00 | 50000 | LED |  | Driver Onbekend | 1 | 2001-10-16
5-0380 | 1167748 | https://lms.nederlandslicht.nl/qr/report/1167748 | 52.2989 | 5.2515 | 1457398460 | 4790015730 | Bies |  |  |  | Huizen |  | Gemeente Huizen |  |  |  | Gemeente Huizen | In bedrijf | Liander |  | NVT |  |  | Nacht | Bemeterd | [38 empty] | 1NAL35 | 1 | 1975-07-10 | [11 empty] | Philips 2000 | 1 | 1975-07-10 | [15 empty] | Saled PS-L 13W | 1 | 2016-03-03 |  | SALED PS-L 13 | Saled | 3000 | 13.00 | 50000 | LED |  | Driver Onbekend | 1 | 1975-07-10
4-0380 | 1167749 | https://lms.nederlandslicht.nl/qr/report/1167749 | 52.2989 | 5.2512 | 1457192710 | 4789951230 | Bies |  |  |  | Huizen |  | Gemeente Huizen |  |  |  | Gemeente Huizen | In bedrijf | Liander |  | NVT |  |  | Nacht | Bemeterd | [38 empty] | 1NAL35 | 1 | 1976-03-09 | [11 empty] | Philips 2000 | 1 | 2001-10-16 | [15 empty] | Saled PS-L 13W | 1 | 2016-03-03 |  | SALED PS-L 13 | Saled | 3000 | 13.00 | 50000 | LED |  | Driver Onbekend | 1 | 2001-10-16
7-0380 | 1167750 | https://lms.nederlandslicht.nl/qr/report/1167750 | 52.2989 | 5.2522 | 1457900210 | 4789998290 | Bies |  |  |  | Huizen |  | Gemeente Huizen |  |  |  | Gemeente Huizen | In bedrijf | Liander |  | NVT |  |  | Nacht | Bemeterd | [38 empty] | 1NAL35 | 1 | 1976-03-11 | [11 empty] | Philips 2000 | 1 | 2001-10-16 | [15 empty] | Saled PS-L 13W | 1 | 2016-03-03 |  | SALED PS-L 13 | Saled | 3000 | 13.00 | 50000 | LED |  | Driver Onbekend | 1 | 2001-10-16
6-0380 | 1167751 | https://lms.nederlandslicht.nl/qr/report/1167751 | 52.2988 | 5.2518 | 1457649140 | 4789922650 | Bies |  |  |  | Huizen |  | Gemeente Huizen |  |  |  | Gemeente Huizen | In bedrijf | Liander |  | NVT |  |  | Nacht | Bemeterd | [38 empty] | 1NAL35 | 1 | 1976-03-09 | [11 empty] | Philips 2000 | 1 | 2001-10-16 | [15 empty] | Saled PS-L 13W | 1 | 2016-03-03 |  | SALED PS-L 13 | Saled | 3000 | 13.00 | 50000 | LED |  | Driver Onbekend | 1 | 2001-10-16
12-0380 | 1167752 | https://lms.nederlandslicht.nl/qr/report/1167752 | 52.298 | 5.2533 | 1458690010 | 4788989940 | Bies |  |  |  | Huizen |  | Gemeente Huizen |  |  |  | Gemeente Huizen | In bedrijf | Liander |  | NVT |  |  | Avond | Bemeterd | [38 empty] | 1NAL35 | 1 | 1975-10-17 | [11 empty] | Philips 2000 | 1 | 2001-10-16 | [15 empty] | Saled PS-L 13W | 1 | 2016-03-03 |  | SALED PS-L 13 | Saled | 3000 | 13.00 | 50000 | LED |  | Driver Onbekend | 1 | 2001-10-16
14-0380 | 1167753 | https://lms.nederlandslicht.nl/qr/report/1167753 | 52.2977 | 5.2536 | 1458840950 | 4788658420 | Bies |  |  |  | Huizen |  | Gemeente Huizen |  |  |  | Gemeente Huizen | In bedrijf | Liander |  | NVT |  |  | Nacht | Bemeterd | [38 empty] | 1KST35 | 1 | 1993-12-01 | [11 empty] | Strapitec Diamond | 1 | 1993-12-01 | [15 empty] | Saled PS-L 13W | 1 | 2016-03-03 |  | SALED PS-L 13 | Saled | 3000 | 13.00 | 50000 | LED |  | Driver Onbekend | 1 | 1993-12-01
13-0380 | 1167754 | https://lms.nederlandslicht.nl/qr/report/1167754 | 52.298 | 5.2537 | 1458915760 | 4788978530 | Bies |  |  |  | Huizen |  | Gemeente Huizen |  |  |  | Gemeente Huizen | In bedrijf | Liander |  | NVT |  |  | Nacht | Bemeterd | [38 empty] | 1KST35 | 1 | 1993-12-01 | [11 empty] | Philips 2000 | 1 | 1993-12-01 | [15 empty] | Saled PS-L 13W | 1 | 2016-03-03 |  | SALED PS-L 13 | Saled | 3000 | 13.00 | 50000 | LED |  | Driver Onbekend | 1 | 1993-12-01
3-0380 | 1167755 | https://lms.nederlandslicht.nl/qr/report/1167755 | 52.2989 | 5.2508 | 1456976270 | 4789984670 | Bies |  |  |  | Huizen |  | Gemeente Huizen |  |  |  | Gemeente Huizen | In bedrijf | Liander |  | NVT |  |  | Nacht | Bemeterd | [38 empty] | 1NAL35 | 1 | 1976-03-11 | [11 empty] | Philips 2000 | 1 | 2001-02-05 | [15 empty] | Saled PS-L 13W | 1 | 2016-03-03 |  | SALED PS-L 13 | Saled | 3000 | 13.00 | 50000 | LED |  | Driver Onbekend | 1 | 2001-02-05
2-0380 | 1167756 | https://lms.nederlandslicht.nl/qr/report/1167756 | 52.299 | 5.2505 | 1456746790 | 4790135970 | Bies |  |  |  | Huizen |  | Gemeente Huizen |  |  |  | Gemeente Huizen | In bedrijf | Liander |  | NVT |  |  | Nacht | Bemeterd | [38 empty] | 1NAL35 | 1 | 1975-07-10 | [11 empty] | Philips 2000 | 1 | 2001-10-16 | [15 empty] | Saled PS-L 13W | 1 | 2016-03-03 |  | SALED PS-L 13 | Saled | 3000 | 13.00 | 50000 | LED |  | Driver Onbekend | 1 | 2001-10-16
1-0380 | 1167757 | https://lms.nederlandslicht.nl/qr/report/1167757 | 52.299 | 5.2502 | 1456523580 | 4790145610 | Bies |  |  |  | Huizen |  | Gemeente Huizen |  |  |  | Gemeente Huizen | In bedrijf | Liander |  | NVT |  |  | Nacht | Bemeterd | [38 empty] | 1NAL35 | 1 | 1976-04-14 | [11 empty] | Philips 2000 | 1 | 1976-04-14 | [15 empty] | Saled PS-L 13W | 1 | 2023-03-21 |  | SALED PS-L 13 | Saled | 3000 | 13.00 | 50000 | LED |  | Driver Onbekend | 1 | 1976-04-14
884040 | 1167758 | https://lms.nederlandslicht.nl/qr/report/1167758 | 52.3 | 5.2538 | 1459015370 | 4791212405 | Riet |  |  |  | Huizen |  | Gemeente Huizen |  |  |  | Gemeente Huizen | In bedrijf | Liander |  | NVT |  |  | Nacht | Bemeterd | [38 empty] | 1NAL35 | 1 | 1975-11-14 | [11 empty] | Philips 2000 | 1 | 2001-10-16 | [15 empty] | Saled PS-L 13W | 1 | 2016-03-03 |  | SALED PS-L 13 | Saled | 3000 | 13.00 | 50000 | LED |  | Driver Onbekend | 1 | 2001-10-16
884009 | 1167759 | https://lms.nederlandslicht.nl/qr/report/1167759 | 52.2998 | 5.2538 | 1458999570 | 4791012059 | Riet |  |  |  | Huizen |  | Gemeente Huizen |  |  |  | Gemeente Huizen | In bedrijf | Liander |  | NVT |  |  | Nacht | Bemeterd | [38 empty] | 1NAL35 | 1 | 1975-11-14 | [11 empty] | Philips 2000 | 1 | 1975-11-14 | [15 empty] | SALED LED tube 8W | 1 | 2016-03-03 | [8 empty] | Driver Onbekend | 1 | 1975-11-14
884101 | 1167760 | https://lms.nederlandslicht.nl/qr/report/1167760 | 52.2992 | 5.2539 | 1459061511 | 4790382939 | Riet |  |  |  | Huizen |  | Gemeente Huizen |  |  |  | Gemeente Huizen | In bedrijf | Liander |  | NVT |  |  | Nacht | Bemeterd | [38 empty] | 1NAL35 | 1 | 1975-11-13 | [11 empty] | Philips 2000 | 1 | 1995-10-11 | [15 empty] | Saled PS-L 13W | 1 | 2016-03-03 |  | SALED PS-L 13 | Saled | 3000 | 13.00 | 50000 | LED |  | Driver Onbekend | 1 | 1995-10-11
884070 | 1167761 | https://lms.nederlandslicht.nl/qr/report/1167761 | 52.2995 | 5.2539 | 1459036640 | 4790614524 | Riet |  |  |  | Huizen |  | Gemeente Huizen |  |  |  | Gemeente Huizen | In bedrijf | Liander |  | NVT |  |  | Nacht | Bemeterd | [38 empty] | 1NAL35 | 1 | 1975-11-13 | [11 empty] | Philips 2000 | 1 | 2001-10-16 | [15 empty] | Saled PS-L 13W | 1 | 2016-03-03 |  | SALED PS-L 13 | Saled | 3000 | 13.00 | 50000 | LED |  | Driver Onbekend | 1 | 2001-10-16
883919 | 1167762 | https://lms.nederlandslicht.nl/qr/report/1167762 | 52.2995 | 5.2532 | 1458594080 | 4790654883 | Riet |  |  |  | Huizen |  | Gemeente Huizen |  |  |  | Gemeente Huizen | In bedrijf | Liander |  | NVT |  |  | Nacht | Bemeterd | [38 empty] | 1NAL35 | 1 | 1975-11-26 | [11 empty] | Philips 2000 | 1 | 1975-11-26 | [15 empty] | Saled PS-L 13W | 1 | 2016-03-03 |  | SALED PS-L 13 | Saled | 3000 | 13.00 | 50000 | LED |  | Driver Onbekend | 1 | 1975-11-26
883888 | 1167763 | https://lms.nederlandslicht.nl/qr/report/1167763 | 52.2994 | 5.2529 | 1458421321 | 4790604054 | Riet |  |  |  | Huizen |  | Gemeente Huizen |  |  |  | Gemeente Huizen | In bedrijf | Liander |  | NVT |  |  | Nacht | Bemeterd | [38 empty] | 1NAL35 | 1 | 1975-11-26 | [11 empty] | Philips 2000 | 1 | 2001-10-16 | [15 empty] | Saled PS-L 13W | 1 | 2016-03-03 |  | SALED PS-L 13 | Saled | 3000 | 13.00 | 50000 | LED |  | Driver Onbekend | 1 | 2001-10-16
883979 | 1167764 | https://lms.nederlandslicht.nl/qr/report/1167764 | 52.2996 | 5.2538 | 1458991160 | 4790815427 | Riet |  |  |  | Huizen |  | Gemeente Huizen |  |  |  | Gemeente Huizen | In bedrijf | Liander |  | NVT |  |  | Nacht | Bemeterd | [38 empty] | 1NAL35 | 1 | 1975-11-14 | [11 empty] | Philips 2000 | 1 | 1995-07-14 | [15 empty] | Saled PS-L 13W | 1 | 2016-03-03 |  | SALED PS-L 13 | Saled | 3000 | 13.00 | 50000 | LED |  | Driver Onbekend | 1 | 1995-07-14
883948 | 1167765 | https://lms.nederlandslicht.nl/qr/report/1167765 | 52.2994 | 5.2536 | 1458848250 | 4790565170 | Riet |  |  |  | Huizen |  | Gemeente Huizen |  |  |  | Gemeente Huizen | In bedrijf | Liander |  | NVT |  |  | Nacht | Bemeterd | [38 empty] | 1NAL35 | 1 | 1975-11-13 | [11 empty] | Philips 2000 | 1 | 2001-10-16 | [15 empty] | Saled PS-L 13W | 1 | 2016-03-03 |  | SALED PS-L 13 | Saled | 3000 | 13.00 | 50000 | LED |  | Driver Onbekend | 1 | 2001-10-16
884132 | 1167766 | https://lms.nederlandslicht.nl/qr/report/1167766 | 52.299 | 5.2541 | 1459196120 | 4790130347 | Riet |  |  |  | Huizen |  | Gemeente Huizen |  |  |  | Gemeente Huizen | In bedrijf | Liander |  | NVT |  |  | Nacht | Bemeterd | [38 empty] | 1KST35 | 1 | 1977-03-29 | [11 empty] | Philips 2000 | 1 | 2001-10-16 | [15 empty] | Saled PS-L 13W | 1 | 2016-03-03 |  | SALED PS-L 13 | Saled | 3000 | 13.00 | 50000 | LED |  | Driver Onbekend | 1 | 2001-10-16
675852 | 1167767 | https://lms.nederlandslicht.nl/qr/report/1167767 | 52.299 | 5.2525 | 1458128880 | 4790127576 | Mos |  |  |  | Huizen |  | Gemeente Huizen |  |  |  | Gemeente Huizen | In bedrijf | Liander |  | NVT |  |  | Nacht | Bemeterd | [38 empty] | 1NAL35 | 1 | 1975-11-27 | [11 empty] | Philips 2000 | 1 | 1975-11-27 | [15 empty] | Saled PS-L 13W | 1 | 2021-02-17 |  | SALED PS-L 13 | Saled | 3000 | 13.00 | 50000 | LED |  | Driver Onbekend | 1 | 1975-11-27
675821 | 1167768 | https://lms.nederlandslicht.nl/qr/report/1167768 | 52.2992 | 5.2526 | 1458169871 | 4790353999 | Mos |  |  |  | Huizen |  | Gemeente Huizen |  |  |  | Gemeente Huizen | In bedrijf | Liander |  | NVT |  |  | Nacht | Bemeterd | [38 empty] | 1NAL35 | 1 | 2005-05-19 | [11 empty] | Philips 2000 | 1 | 2005-05-19 | [15 empty] | Saled PS-L 13W | 1 | 2016-03-03 |  | SALED PS-L 13 | Saled | 3000 | 13.00 | 50000 | LED |  | Driver Onbekend | 1 | 2005-05-19
675732 | 1167769 | https://lms.nederlandslicht.nl/qr/report/1167769 | 52.2997 | 5.253 | 1458444360 | 4790893575 | Mos |  |  |  | Huizen |  | Gemeente Huizen |  |  |  | Gemeente Huizen | In bedrijf | Liander |  | NVT |  |  | Avond | Bemeterd | [38 empty] | 1NAL35 | 1 | 1975-11-28 | [11 empty] | Philips 2000 | 1 | 2001-10-16 | [15 empty] | Saled PS-L 13W | 1 | 2016-03-03 |  | SALED PS-L 13 | Saled | 3000 | 13.00 | 50000 | LED |  | Driver Onbekend | 1 | 2001-10-16
675701 | 1167770 | https://lms.nederlandslicht.nl/qr/report/1167770 | 52.2999 | 5.2529 | 1458401370 | 4791072800 | Mos |  |  |  | Huizen |  | Gemeente Huizen |  |  |  | Gemeente Huizen | In bedrijf | Liander |  | NVT |  |  | Nacht | Bemeterd | [38 empty] | 1NAL35 | 1 | 1975-11-28 | [11 empty] | Philips 2000 | 1 | 1995-07-14 | [15 empty] | Saled PS-L 13W | 1 | 2016-03-03 |  | SALED PS-L 13 | Saled | 3000 | 13.00 | 50000 | LED |  | Driver Onbekend | 1 | 1995-07-14
675791 | 1167771 | https://lms.nederlandslicht.nl/qr/report/1167771 | 52.2994 | 5.2526 | 1458205781 | 4790545584 | Mos |  |  |  | Huizen |  | Gemeente Huizen |  |  |  | Gemeente Huizen | In bedrijf | Liander |  | NVT |  |  | Avond | Bemeterd | [38 empty] | 1NAL35 | 1 | 1975-11-27 | [11 empty] | Philips 2000 | 1 | 2001-10-16 | [15 empty] | Saled PS-L 13W | 1 | 2016-03-03 |  | SALED PS-L 13 | Saled | 3000 | 13.00 | 50000 | LED |  | Driver Onbekend | 1 | 2001-10-16
675760 | 1167772 | https://lms.nederlandslicht.nl/qr/report/1167772 | 52.2995 | 5.2527 | 1458268860 | 4790688964 | Mos |  |  |  | Huizen |  | Gemeente Huizen |  |  |  | Gemeente Huizen | In bedrijf | Liander |  | NVT |  |  | Nacht | Bemeterd | [38 empty] | 1NAL35 | 1 | 1975-11-28 | [11 empty] | Philips 2000 | 1 | 2001-10-16 | [15 empty] | Saled PS-L 13W | 1 | 2016-03-03 |  | SALED PS-L 13 | Saled | 3000 | 13.00 | 50000 | LED |  | Driver Onbekend | 1 | 2001-10-16
19-3190 | 1167773 | https://lms.nederlandslicht.nl/qr/report/1167773 | 52.3044 | 5.2661 | 1467387530 | 4796065340 | Kooizand |  |  |  | Huizen |  | Gemeente Huizen |  |  |  | Gemeente Huizen | In bedrijf | Liander |  | NVT |  |  | Nacht | Bemeterd | [38 empty] | 1KST35 | 1 | 1984-01-02 | [11 empty] | Strapitec Diamond | 1 | 2020-06-06 | [15 empty] | 15W | 1 | 2020-06-06 | [8 empty] | Philips Xitanium Prog 22W | 1 | 2020-06-06
18-3190 | 1167774 | https://lms.nederlandslicht.nl/qr/report/1167774 | 52.3042 | 5.266 | 1467365190 | 4795829460 | Kooizand |  |  |  | Huizen |  | Gemeente Huizen |  |  |  | Gemeente Huizen | In bedrijf | Liander |  | NVT |  |  | Nacht | Bemeterd | [38 empty] | 1KST35 | 1 | 1984-01-02 | [11 empty] | Strapitec Diamond | 1 | 2020-06-06 | [15 empty] | 15W | 1 | 2020-06-06 | [8 empty] | Philips Xitanium Prog 22W | 1 | 2020-06-06
20-3190 | 1167775 | https://lms.nederlandslicht.nl/qr/report/1167775 | 52.3046 | 5.266 | 1467362280 | 4796342460 | Kooizand |  |  |  | Huizen |  | Gemeente Huizen |  |  |  | Gemeente Huizen | In bedrijf | Liander |  | NVT |  |  | Nacht | Bemeterd | [38 empty] | 1KST35 | 1 | 1983-12-28 | [11 empty] | Strapitec Diamond | 1 | 2020-06-06 | [15 empty] | 15W | 1 | 2020-06-06 | [8 empty] | Philips Xitanium Prog 22W | 1 | 2020-06-06
15-3190 | 1167776 | https://lms.nederlandslicht.nl/qr/report/1167776 | 52.3033 | 5.2662 | 1467450260 | 4794909080 | Kooizand |  |  |  | Huizen |  | Gemeente Huizen |  |  |  | Gemeente Huizen | In bedrijf | Liander |  | NVT |  |  | Nacht | Bemeterd | [38 empty] | 1NAL35 | 1 | 1983-06-28 | [11 empty] | Strapitec Diamond | 1 | 2020-06-06 | [15 empty] | 15W | 1 | 2020-06-06 | [8 empty] | Philips Xitanium Prog 22W | 1 | 2020-06-06
14-3190 | 1167777 | https://lms.nederlandslicht.nl/qr/report/1167777 | 52.3031 | 5.2663 | 1467528480 | 4794684770 | Kooizand |  |  |  | Huizen |  | Gemeente Huizen |  |  |  | Gemeente Huizen | In bedrijf | Liander |  | NVT |  |  | Nacht | Bemeterd | [38 empty] | 1KST35 | 1 | 1983-11-22 | [11 empty] | Strapitec Diamond | 1 | 2020-06-06 | [15 empty] | 15W | 1 | 2020-06-06 | [8 empty] | Philips Xitanium Prog 22W | 1 | 2020-06-06
17-3190 | 1167778 | https://lms.nederlandslicht.nl/qr/report/1167778 | 52.3038 | 5.2662 | 1467488890 | 4795425120 | Kooizand |  |  |  | Huizen |  | Gemeente Huizen |  |  |  | Gemeente Huizen | In bedrijf | Liander |  | NVT |  |  | Nacht | Bemeterd | [38 empty] | 1NAL35 | 1 | 2009-01-15 | [11 empty] | Strapitec Diamond | 1 | 2020-06-06 | [15 empty] | 15W | 1 | 2020-06-06 | [8 empty] | Philips Xitanium Prog 22W | 1 | 2020-06-06
16-3190 | 1167779 | https://lms.nederlandslicht.nl/qr/report/1167779 | 52.3036 | 5.2662 | 1467484670 | 4795198800 | Kooizand |  |  |  | Huizen |  | Gemeente Huizen |  |  |  | Gemeente Huizen | In bedrijf | Liander |  | NVT |  |  | Nacht | Bemeterd | [38 empty] | 1KST35 | 1 | 1983-07-22 | [11 empty] | Strapitec Diamond | 1 | 2020-06-06 | [15 empty] | 15W | 1 | 2020-06-06 | [8 empty] | Philips Xitanium Prog 22W | 1 | 2020-06-06
13-3190 | 1167780 | https://lms.nederlandslicht.nl/qr/report/1167780 | 52.303 | 5.2663 | 1467529160 | 4794487920 | Kooizand |  |  |  | Huizen |  | Gemeente Huizen |  |  |  | Gemeente Huizen | In bedrijf | Liander |  | NVT |  |  | Nacht | Bemeterd | [38 empty] | 1KST35 | 1 | 1983-11-22 | [11 empty] | Strapitec Diamond | 1 | 2020-06-06 | [15 empty] | 15W | 1 | 2020-06-06 | [8 empty] | Philips Xitanium Prog 22W | 1 | 2020-06-06
471165 | 1167781 | https://lms.nederlandslicht.nl/qr/report/1167781 | 52.3013 | 5.268 | 1468710100 | 4792674513 | Kooizand |  |  |  | Huizen |  | Gemeente Huizen |  |  |  | Gemeente Huizen | In bedrijf | Liander |  | NVT |  |  | Nacht | Bemeterd | [38 empty] | 1KST35 | 1 | 1985-03-14 | [11 empty] | Strapitec Diamond | 1 | 2019-06-19 | [15 empty] | 12W | 1 | 2019-06-19 | [8 empty] | Philips Xitanium Prog 22W | 1 | 2019-06-21
471224 | 1167782 | https://lms.nederlandslicht.nl/qr/report/1167782 | 52.3016 | 5.268 | 1468660040 | 4792930067 | Kooizand |  |  |  | Huizen |  | Gemeente Huizen |  |  |  | Gemeente Huizen | In bedrijf | Liander |  | NVT |  |  | Nacht | Bemeterd | [38 empty] | 1KST35 | 1 | 1985-02-28 | [11 empty] | Strapitec Diamond | 1 | 2019-06-19 | [15 empty] | 12W | 1 | 2019-06-21 | [8 empty] | Philips Xitanium Prog 22W | 1 | 2019-06-21
471196 | 1167783 | https://lms.nederlandslicht.nl/qr/report/1167783 | 52.3014 | 5.2681 | 1468767270 | 4792794550 | Kooizand |  |  |  | Huizen |  | Gemeente Huizen |  |  |  | Gemeente Huizen | In bedrijf | Liander |  | NVT |  |  | Nacht | Bemeterd | [38 empty] | 1KST35 | 1 | 1985-03-01 | [11 empty] | Strapitec Diamond | 1 | 2019-06-19 | [15 empty] | 12W | 1 | 2019-06-19 | [8 empty] | Philips Xitanium Prog 22W | 1 | 2019-06-21
471255 | 1167784 | https://lms.nederlandslicht.nl/qr/report/1167784 | 52.3014 | 5.2678 | 1468550480 | 4792806789 | Kooizand |  |  |  | Huizen |  | Gemeente Huizen |  |  |  | Gemeente Huizen | In bedrijf | Liander |  | NVT |  |  | Nacht | Bemeterd | [38 empty] | 1KST35 | 1 | 1985-03-14 | [11 empty] | Strapitec Diamond | 1 | 2019-06-19 | [15 empty] | 12W | 1 | 2019-06-21 | [8 empty] | Philips Xitanium Prog 22W | 1 | 2019-06-21
471438 | 1167785 | https://lms.nederlandslicht.nl/qr/report/1167785 | 52.302 | 5.2667 | 1467781390 | 4793399560 | Kooizand |  |  |  | Huizen |  | Gemeente Huizen |  |  |  | Gemeente Huizen | In bedrijf | Liander |  | NVT |  |  | Nacht | Bemeterd | [38 empty] | 1KST35 | 1 | 1985-03-11 | [11 empty] | Strapitec Diamond | 1 | 2019-06-19 | [15 empty] | 12W | 1 | 2019-06-21 | [8 empty] | Philips Xitanium Prog 22W | 1 | 2019-06-21
471408 | 1167786 | https://lms.nederlandslicht.nl/qr/report/1167786 | 52.3019 | 5.2669 | 1467951610 | 4793268921 | Kooizand |  |  |  | Huizen |  | Gemeente Huizen |  |  |  | Gemeente Huizen | In bedrijf | Liander |  | NVT |  |  | Nacht | Bemeterd | [38 empty] | 1KST35 | 1 | 1985-03-11 | [11 empty] | Strapitec Diamond | 1 | 2019-06-19 | [15 empty] | 12W | 1 | 2019-06-21 | [8 empty] | Philips Xitanium Prog 22W | 1 | 2019-06-21
471499 | 1167787 | https://lms.nederlandslicht.nl/qr/report/1167787 | 52.3027 | 5.2665 | 1467641900 | 4794200934 | Kooizand |  |  |  | Huizen |  | Gemeente Huizen |  |  |  | Gemeente Huizen | In bedrijf | Liander |  | NVT |  |  | Nacht | Bemeterd | [38 empty] | 1KST35 | 1 | 1983-09-13 | [11 empty] | Strapitec Diamond | 1 | 2020-06-06 | [15 empty] | 15W | 1 | 2020-06-06 | [8 empty] | Philips Xitanium Prog 22W | 1 | 2020-06-06
471469 | 1167788 | https://lms.nederlandslicht.nl/qr/report/1167788 | 52.3025 | 5.2665 | 1467663110 | 4793957365 | Kooizand |  |  |  | Huizen |  | Gemeente Huizen |  |  |  | Gemeente Huizen | In bedrijf | Liander |  | NVT |  |  | Nacht | Bemeterd | [38 empty] | 1KST35 | 1 | 1983-09-06 | [11 empty] | Strapitec Diamond | 1 | 2020-06-06 | [15 empty] | 15W | 1 | 2020-06-06 | [8 empty] | Philips Xitanium Prog 22W | 1 | 2020-06-06
471316 | 1167789 | https://lms.nederlandslicht.nl/qr/report/1167789 | 52.3016 | 5.2677 | 1468494080 | 4793001248 | Kooizand |  |  |  | Huizen |  | Gemeente Huizen |  |  |  | Gemeente Huizen | In bedrijf | Liander |  | NVT |  |  | Nacht | Bemeterd | [38 empty] | 1KST35 | 1 | 1985-02-07 | [11 empty] | Strapitec Diamond | 1 | 2019-06-19 | [15 empty] | 12W | 1 | 2019-06-21 | [8 empty] | Philips Xitanium Prog 22W | 1 | 2019-06-21
471285 | 1167790 | https://lms.nederlandslicht.nl/qr/report/1167790 | 52.3015 | 5.2676 | 1468409950 | 4792913467 | Kooizand |  |  |  | Huizen |  | Gemeente Huizen |  |  |  | Gemeente Huizen | In bedrijf | Liander |  | NVT |  |  | Nacht | Bemeterd | [38 empty] | 1KST35 | 1 | 1984-12-21 | [11 empty] | Strapitec Diamond | 1 | 2019-06-19 | [15 empty] | 12W | 1 | 2019-06-21 | [8 empty] | Philips Xitanium Prog 22W | 1 | 2019-06-21
471377 | 1167791 | https://lms.nederlandslicht.nl/qr/report/1167791 | 52.3018 | 5.2673 | 1468181550 | 4793172053 | Kooizand |  |  |  | Huizen |  | Gemeente Huizen |  |  |  | Gemeente Huizen | In bedrijf | Liander |  | NVT |  |  | Nacht | Bemeterd | [38 empty] | 1KST35 | 1 | 1985-03-12 | [11 empty] | Strapitec Diamond | 1 | 2019-06-19 | [15 empty] | 12W | 1 | 2019-06-21 | [8 empty] | Philips Xitanium Prog 22W | 1 | 2019-06-21
471346 | 1167792 | https://lms.nederlandslicht.nl/qr/report/1167792 | 52.3017 | 5.2674 | 1468283480 | 4793096003 | Kooizand |  |  |  | Huizen |  | Gemeente Huizen |  |  |  | Gemeente Huizen | In bedrijf | Liander |  | NVT |  |  | Nacht | Bemeterd | [38 empty] | 1KST35 | 1 | 2000-11-13 | [11 empty] | Strapitec Diamond | 1 | 2019-06-19 | [15 empty] | 12W | 1 | 2019-06-21 | [8 empty] | Philips Xitanium Prog 22W | 1 | 2019-06-21
1227217 | 1167793 | https://lms.nederlandslicht.nl/qr/report/1167793 | 52.3008 | 5.2678 | 1468575010 | 4792052138 | Wadden |  |  |  | Huizen |  | Gemeente Huizen |  |  |  | Gemeente Huizen | In bedrijf | Liander |  | NVT |  |  | Nacht | Bemeterd | [38 empty] | 1KST30 | 1 | 2010-06-01 | [11 empty] | Schreder Alura | 1 | 2010-06-01 |  |  | Schreder | [12 empty] | Saled PS-L 13W | 1 | 2022-09-14 |  | SALED PS-L 13 | Saled | 3000 | 13.00 | 50000 | LED |  | Driver Onbekend | 1 | 2010-06-01
1227248 | 1167794 | https://lms.nederlandslicht.nl/qr/report/1167794 | 52.3009 | 5.2681 | 1468783340 | 4792154158 | Wadden |  |  |  | Huizen |  | Gemeente Huizen |  |  |  | Gemeente Huizen | In bedrijf | Liander |  | NVT |  |  | Nacht | Bemeterd | [38 empty] | 1KST30 | 1 | 2010-06-01 | [11 empty] | Schreder Alura | 1 | 2010-06-01 |  |  | Schreder | [12 empty] | Saled PS-L 13W | 1 | 2016-03-03 |  | SALED PS-L 13 | Saled | 3000 | 13.00 | 50000 | LED |  | Driver Onbekend | 1 | 2010-06-01
1227430 | 1167795 | https://lms.nederlandslicht.nl/qr/report/1167795 | 52.3009 | 5.268 | 1468668950 | 4792255095 | Wadden |  |  |  | Huizen |  | Gemeente Huizen |  |  |  | Gemeente Huizen | In bedrijf | Liander |  | NVT |  |  | Nacht | Bemeterd | [38 empty] | 1KST30 | 1 | 2010-06-01 | [11 empty] | Schreder Alura | 1 | 2010-06-01 |  |  | Schreder | [12 empty] | Saled PS-L 13W | 1 | 2016-03-03 |  | SALED PS-L 13 | Saled | 3000 | 13.00 | 50000 | LED |  | Driver Onbekend | 1 | 2010-06-01
1227399 | 1167796 | https://lms.nederlandslicht.nl/qr/report/1167796 | 52.3011 | 5.268 | 1468699750 | 4792403403 | Wadden |  |  |  | Huizen |  | Gemeente Huizen |  |  |  | Gemeente Huizen | In bedrijf | Liander |  | NVT |  |  | Nacht | Bemeterd | [38 empty] | 1KST30 | 1 | 2010-06-01 | [11 empty] | Schreder Alura | 1 | 2010-06-01 |  |  | Schreder | [12 empty] | Saled PS-L 13W | 1 | 2022-09-14 |  | SALED PS-L 13 | Saled | 3000 | 13.00 | 50000 | LED |  | Driver Onbekend | 1 | 2010-06-01
1227308 | 1167797 | https://lms.nederlandslicht.nl/qr/report/1167797 | 52.3011 | 5.2685 | 1469064650 | 4792410393 | Wadden |  |  |  | Huizen |  | Gemeente Huizen |  |  |  | Gemeente Huizen | In bedrijf | Liander |  | NVT |  |  | Nacht | Bemeterd | [38 empty] | 1KST30 | 1 | 2010-06-01 | [11 empty] | Schreder Alura | 1 | 2010-06-01 |  |  | Schreder | [12 empty] | Saled PS-L 13W | 1 | 2016-03-03 |  | SALED PS-L 13 | Saled | 3000 | 13.00 | 50000 | LED |  | Driver Onbekend | 1 | 2010-06-01
1227277 | 1167798 | https://lms.nederlandslicht.nl/qr/report/1167798 | 52.3009 | 5.2684 | 1468935741 | 4792223570 | Wadden |  |  |  | Huizen |  | Gemeente Huizen |  |  |  | Gemeente Huizen | In bedrijf | Liander |  | NVT |  |  | Nacht | Bemeterd | [38 empty] | 1KST30 | 1 | 2010-06-01 | [11 empty] | Schreder Alura | 1 | 2010-06-01 |  |  | Schreder | [12 empty] | Saled PS-L 13W | 1 | 2016-03-03 |  | SALED PS-L 13 | Saled | 3000 | 13.00 | 50000 | LED |  | Driver Onbekend | 1 | 2010-06-01
1227369 | 1167799 | https://lms.nederlandslicht.nl/qr/report/1167799 | 52.3012 | 5.2682 | 1468838800 | 4792579283 | Wadden |  |  |  | Huizen |  | Gemeente Huizen |  |  |  | Gemeente Huizen | In bedrijf | Liander |  | NVT |  |  | Nacht | Bemeterd | [38 empty] | 1KST30 | 1 | 2010-06-01 | [11 empty] | Schreder Alura | 1 | 2010-06-01 |  |  | Schreder | [12 empty] | Saled PS-L 13W | 1 | 2016-03-03 |  | SALED PS-L 13 | Saled | 3000 | 13.00 | 50000 | LED |  | Driver Onbekend | 1 | 2010-06-01
1227338 | 1167800 | https://lms.nederlandslicht.nl/qr/report/1167800 | 52.3013 | 5.2685 | 1469038620 | 4792609887 | Wadden |  |  |  | Huizen |  | Gemeente Huizen |  |  |  | Gemeente Huizen | In bedrijf | Liander |  | NVT |  |  | Nacht | Bemeterd | [38 empty] | 1KST30 | 1 | 2010-06-01 | [11 empty] | Schreder Alura | 1 | 2010-06-01 |  |  | Schreder | [12 empty] | Saled PS-L 13W | 1 | 2016-03-03 |  | SALED PS-L 13 | Saled | 3000 | 13.00 | 50000 | LED |  | Driver Onbekend | 1 | 2010-06-01
2-1010 | 1167801 | https://lms.nederlandslicht.nl/qr/report/1167801 | 52.3002 | 5.2695 | 1469734700 | 4791412660 | Eek |  |  |  | Huizen |  | Gemeente Huizen |  |  |  | Gemeente Huizen | In bedrijf | Liander |  | NVT |  |  | Nacht | Bemeterd | [38 empty] | 1KST35 | 1 | 1985-04-09 | [11 empty] | Strapitec Diamond | 1 | 2019-06-21 | [15 empty] | 12W | 1 | 2019-06-21 | [8 empty] | Philips Xitanium Prog 22W | 1 | 2019-06-21
1-1010 | 1167802 | https://lms.nederlandslicht.nl/qr/report/1167802 | 52.3001 | 5.2698 | 1469894990 | 4791278180 | Eek |  |  |  | Huizen |  | Gemeente Huizen |  |  |  | Gemeente Huizen | In bedrijf | Liander |  | NVT |  |  | Nacht | Bemeterd | [38 empty] | 1KST35 | 1 | 1985-04-09 | [11 empty] | Strapitec Diamond | 1 | 2019-06-21 | [15 empty] | 12W | 1 | 2019-06-21 | [8 empty] | Philips Xitanium Prog 22W | 1 | 2019-06-21
153-0520 | 1167803 | https://lms.nederlandslicht.nl/qr/report/1167803 | 52.2999 | 5.268 | 1468676613 | 4791123385 | Bovenmaatweg | KW |  |  | Huizen |  | Gemeente Huizen |  |  |  | Gemeente Huizen | In bedrijf | Liander |  | NVT |  |  | Nacht | Bemeterd | [34 empty] | Kunstwerk |  |  |  | k.werk | 1 | 1970-01-01 | [11 empty] | ARMATUUR ONBEKEND | 1 | 1970-01-01 |  | ARMATUUR ONBEKEND | ONBEKEND | [8 empty] | 175200 |  |  |  | LAMP ONBEKEND | 1 | 1970-01-01 |  | LAMP ONBEKEND |  |  | 36.00 | 16000 | PL |  | Driver Onbekend | 1 | 1970-01-01
153-0520 | 1167803 | https://lms.nederlandslicht.nl/qr/report/1167803 | 52.2999 | 5.268 | 1468676613 | 4791123385 | Bovenmaatweg | KW |  |  | Huizen |  | Gemeente Huizen |  |  |  | Gemeente Huizen | In bedrijf | Liander |  | NVT |  |  | Nacht | Bemeterd | [34 empty] | Kunstwerk | [35 empty] | SALED BS-S HP 35W E27 | 2 | 2022-01-28
7-1010 | 1167804 | https://lms.nederlandslicht.nl/qr/report/1167804 | 52.3003 | 5.268 | 1468715460 | 4791491200 | Eek |  |  |  | Huizen |  | Gemeente Huizen |  |  |  | Gemeente Huizen | In bedrijf | Liander |  | NVT |  |  | Nacht | Bemeterd | [38 empty] | 1KST35 | 1 | 1985-03-29 | [11 empty] | Strapitec Diamond | 1 | 2019-06-21 | [15 empty] | 12W | 1 | 2019-06-21 | [8 empty] | Philips Xitanium Prog 22W | 1 | 2019-06-21
10-1010 | 1167805 | https://lms.nederlandslicht.nl/qr/report/1167805 | 52.3004 | 5.2678 | 1468571470 | 4791703690 | Eek |  |  |  | Huizen |  | Gemeente Huizen |  |  |  | Gemeente Huizen | In bedrijf | Liander |  | NVT |  |  | Nacht | Bemeterd | [38 empty] | 1KST30 | 1 | 2009-06-01 | [11 empty] | Schreder Alura | 1 | 2009-06-01 |  |  | Schreder | [12 empty] | Saled PS-L 13W | 1 | 2016-03-03 |  | SALED PS-L 13 | Saled | 3000 | 13.00 | 50000 | LED |  | Driver Onbekend | 1 | 2009-06-01
9-1010 | 1167806 | https://lms.nederlandslicht.nl/qr/report/1167806 | 52.3002 | 5.2679 | 1468628180 | 4791477670 | Eek |  |  |  | Huizen |  | Gemeente Huizen |  |  |  | Gemeente Huizen | In bedrijf | Liander |  | NVT |  |  | Nacht | Bemeterd | [38 empty] | 1KST30 | 1 | 2009-06-01 | [11 empty] | Schreder Alura | 1 | 2009-06-01 |  |  | Schreder | [12 empty] | Saled PS-L 13W | 1 | 2016-03-03 |  | SALED PS-L 13 | Saled | 3000 | 13.00 | 50000 | LED |  | Driver Onbekend | 1 | 2009-06-01
4-1010 | 1167807 | https://lms.nederlandslicht.nl/qr/report/1167807 | 52.3002 | 5.269 | 1469339350 | 4791468290 | Eek |  |  |  | Huizen |  | Gemeente Huizen |  |  |  | Gemeente Huizen | In bedrijf | Liander |  | NVT |  |  | Nacht | Bemeterd | [38 empty] | 1KST35 | 1 | 1985-04-04 | [11 empty] | Strapitec Diamond | 1 | 2019-06-21 | [15 empty] | 12W | 1 | 2019-06-21 | [8 empty] | Philips Xitanium Prog 22W | 1 | 2019-06-21
3-1010 | 1167808 | https://lms.nederlandslicht.nl/qr/report/1167808 | 52.3002 | 5.2692 | 1469521750 | 4791433420 | Eek |  |  |  | Huizen |  | Gemeente Huizen |  |  |  | Gemeente Huizen | In bedrijf | Liander |  | NVT |  |  | Nacht | Bemeterd | [38 empty] | 1KST35 | 1 | 1985-04-04 | [11 empty] | Strapitec Diamond | 1 | 2019-06-21 | [15 empty] | 12W | 1 | 2019-06-21 | [8 empty] | Philips Xitanium Prog 22W | 1 | 2019-06-21
6-1010 | 1167809 | https://lms.nederlandslicht.nl/qr/report/1167809 | 52.3004 | 5.2684 | 1468963340 | 4791631850 | Eek |  |  |  | Huizen |  | Gemeente Huizen |  |  |  | Gemeente Huizen | In bedrijf | Liander |  | NVT |  |  | Nacht | Bemeterd | [38 empty] | 1KST35 | 1 | 1985-02-08 | [11 empty] | Strapitec Diamond | 1 | 2019-06-21 | [15 empty] | 12W | 1 | 2019-06-21 | [8 empty] | Philips Xitanium Prog 22W | 1 | 2019-06-21
5-1010 | 1167810 | https://lms.nederlandslicht.nl/qr/report/1167810 | 52.3003 | 5.2687 | 1469152710 | 4791497320 | Eek |  |  |  | Huizen |  | Gemeente Huizen |  |  |  | Gemeente Huizen | In bedrijf | Liander |  | NVT |  |  | Nacht | Bemeterd | [38 empty] | 1KST35 | 1 | 1985-04-04 | [11 empty] | Strapitec Diamond | 1 | 2019-06-21 | [15 empty] | SALED LED tube 8W | 1 | 2016-03-03 | [8 empty] | Driver Onbekend | 1 | 1985-04-04
11-1010 | 1167811 | https://lms.nederlandslicht.nl/qr/report/1167811 | 52.3004 | 5.2681 | 1468736590 | 4791677090 | Eek |  |  |  | Huizen |  | Gemeente Huizen |  |  |  | Gemeente Huizen | In bedrijf | Liander |  | NVT |  |  | Nacht | Bemeterd | [38 empty] | 1KST35 | 1 | 1985-03-29 | [11 empty] | Strapitec Diamond | 1 | 2019-06-21 | [15 empty] | 12W | 1 | 2019-06-21 | [8 empty] | Philips Xitanium Prog 22W | 1 | 2019-06-21
13-1010 | 1167812 | https://lms.nederlandslicht.nl/qr/report/1167812 | 52.3007 | 5.2686 | 1469072240 | 4792025950 | Eek |  |  |  | Huizen |  | Gemeente Huizen |  |  |  | Gemeente Huizen | In bedrijf | Liander |  | NVT |  |  | Nacht | Bemeterd | [38 empty] | 1KST35 | 1 | 1984-06-18 | [11 empty] | Strapitec Diamond | 1 | 2019-06-21 | [15 empty] | 12W | 1 | 2019-06-21 | [8 empty] | Philips Xitanium Prog 22W | 1 | 2019-06-21
12-1010 | 1167813 | https://lms.nederlandslicht.nl/qr/report/1167813 | 52.3005 | 5.2682 | 1468843970 | 4791792540 | Eek |  |  |  | Huizen |  | Gemeente Huizen |  |  |  | Gemeente Huizen | In bedrijf | Liander |  | NVT |  |  | Nacht | Bemeterd | [38 empty] | 1KST35 | 1 | 2021-05-25 | [11 empty] | Strapitec Diamond | 1 | 2019-06-21 | [15 empty] | 12W | 1 | 2019-06-21 | [8 empty] | Philips Xitanium Prog 22W | 1 | 2019-06-21
14-1010 | 1167814 | https://lms.nederlandslicht.nl/qr/report/1167814 | 52.3006 | 5.2679 | 1468635510 | 4791894510 | Eek |  |  |  | Huizen |  | Gemeente Huizen |  |  |  | Gemeente Huizen | In bedrijf | Liander |  | NVT |  |  | Nacht | Bemeterd | [38 empty] | 1KST35 | 1 | 1985-04-02 | [11 empty] | Strapitec Diamond | 1 | 2019-06-21 | [15 empty] | 12W | 1 | 2019-06-21 | [8 empty] | Philips Xitanium Prog 22W | 1 | 2019-06-21
21-3900 | 1167815 | https://lms.nederlandslicht.nl/qr/report/1167815 | 52.3045 | 5.2651 | 1466747260 | 4796261870 | Noordwal |  |  |  | Huizen |  | Gemeente Huizen |  |  |  | Gemeente Huizen | In bedrijf | Liander |  | NVT |  |  | Nacht | Bemeterd | [38 empty] | 1KST35 | 1 | 1983-12-14 | [11 empty] | Strapitec Diamond | 1 | 2020-06-06 | [15 empty] | 15W | 1 | 2020-06-06 | [8 empty] | Philips Xitanium Prog 22W | 1 | 2020-06-06
18-3900 | 1167816 | https://lms.nederlandslicht.nl/qr/report/1167816 | 52.3046 | 5.2654 | 1466925110 | 4796341150 | Noordwal |  |  |  | Huizen |  | Gemeente Huizen |  |  |  | Gemeente Huizen | In bedrijf | Liander |  | NVT |  |  | Nacht | Bemeterd | [38 empty] | 1KST35 | 1 | 1983-12-12 | [11 empty] | Strapitec Diamond | 1 | 2020-06-06 | [15 empty] | 15W | 1 | 2020-06-06 | [8 empty] | Philips Xitanium Prog 22W | 1 | 2020-06-06
17-3900 | 1167817 | https://lms.nederlandslicht.nl/qr/report/1167817 | 52.3048 | 5.2655 | 1466995400 | 4796577560 | Noordwal |  |  |  | Huizen |  | Gemeente Huizen |  |  |  | Gemeente Huizen | In bedrijf | Liander |  | NVT |  |  | Nacht | Bemeterd | [38 empty] | 1KST35 | 1 | 1983-12-19 | [11 empty] | Strapitec Diamond | 1 | 2020-06-06 | [15 empty] | 15W | 1 | 2020-06-06 | [8 empty] | Philips Xitanium Prog 22W | 1 | 2020-06-06
20-3900 | 1167818 | https://lms.nederlandslicht.nl/qr/report/1167818 | 52.3046 | 5.265 | 1466683520 | 4796365540 | Noordwal |  |  |  | Huizen |  | Gemeente Huizen |  |  |  | Gemeente Huizen | In bedrijf | Liander |  | NVT |  |  | Nacht | Bemeterd | [38 empty] | 1KST35 | 1 | 1983-12-14 | [11 empty] | Strapitec Diamond | 1 | 2020-06-06 | [15 empty] | 15W | 1 | 2020-06-06 | [8 empty] | Philips Xitanium Prog 22W | 1 | 2020-06-06
19-3900 | 1167819 | https://lms.nederlandslicht.nl/qr/report/1167819 | 52.3048 | 5.2652 | 1466756330 | 4796535820 | Noordwal |  |  |  | Huizen |  | Gemeente Huizen |  |  |  | Gemeente Huizen | In bedrijf | Liander |  | NVT |  |  | Nacht | Bemeterd | [38 empty] | 1KST35 | 1 | 1983-12-15 | [11 empty] | Strapitec Diamond | 1 | 2020-06-06 | [15 empty] | 15W | 1 | 2020-06-06 | [8 empty] | Philips Xitanium Prog 22W | 1 | 2020-06-06
730607 | 1167820 | https://lms.nederlandslicht.nl/qr/report/1167820 | 52.3046 | 5.2685 | 1469056230 | 4796374592 | Noordwal |  |  |  | Huizen |  | Gemeente Huizen |  |  |  | Gemeente Huizen | In bedrijf | Liander |  | NVT |  |  | Nacht | Bemeterd | [38 empty] | 1KST35 | 1 | 1983-10-03 | [11 empty] | Strapitec Diamond | 1 | 2020-06-06 | [15 empty] | 15W | 1 | 2020-06-06 | [8 empty] | Philips Xitanium Prog 22W | 1 | 2020-06-06
730577 | 1167821 | https://lms.nederlandslicht.nl/qr/report/1167821 | 52.3045 | 5.2688 | 1469267650 | 4796263039 | Noordwal |  |  |  | Huizen |  | Gemeente Huizen |  |  |  | Gemeente Huizen | In bedrijf | Liander |  | NVT |  |  | Nacht | Bemeterd | [38 empty] | 1KST35 | 1 | 2006-05-30 | [11 empty] | Strapitec Diamond | 1 | 2020-06-06 | [15 empty] | 15W | 1 | 2020-06-06 | [8 empty] | Philips Xitanium Prog 22W | 1 | 2020-06-06
730668 | 1167822 | https://lms.nederlandslicht.nl/qr/report/1167822 | 52.3048 | 5.2678 | 1468533050 | 4796551626 | Noordwal |  |  |  | Huizen |  | Gemeente Huizen |  |  |  | Gemeente Huizen | In bedrijf | Liander |  | NVT |  |  | Nacht | Bemeterd | [38 empty] | 1KST35 | 1 | 1983-10-03 | [11 empty] | Strapitec Diamond | 1 | 2020-06-06 | [15 empty] | 15W | 1 | 2020-06-06 | [8 empty] | Philips Xitanium Prog 22W | 1 | 2020-06-06
730638 | 1167823 | https://lms.nederlandslicht.nl/qr/report/1167823 | 52.3047 | 5.2681 | 1468798170 | 4796456238 | Noordwal |  |  |  | Huizen |  | Gemeente Huizen |  |  |  | Gemeente Huizen | In bedrijf | Liander |  | NVT |  |  | Nacht | Bemeterd | [38 empty] | 1KST35 | 1 | 1983-10-03 | [11 empty] | Strapitec Diamond | 1 | 2020-06-06 | [15 empty] | 15W | 1 | 2020-06-06 | [8 empty] | Philips Xitanium Prog 22W | 1 | 2020-06-06
730487 | 1167824 | https://lms.nederlandslicht.nl/qr/report/1167824 | 52.3039 | 5.2689 | 1469332320 | 4795554018 | Noordwal |  |  |  | Huizen |  | Gemeente Huizen |  |  |  | Gemeente Huizen | In bedrijf | Liander |  | NVT |  |  | Nacht | Bemeterd | [38 empty] | 1KST35 | 1 | 1983-12-02 | [11 empty] | Strapitec Diamond | 1 | 2020-06-06 | [15 empty] | 15W | 1 | 2020-06-06 | [8 empty] | Philips Xitanium Prog 22W | 1 | 2020-06-06
730546 | 1167825 | https://lms.nederlandslicht.nl/qr/report/1167825 | 52.3043 | 5.2692 | 1469494440 | 4795952189 | Noordwal |  |  |  | Huizen |  | Gemeente Huizen |  |  |  | Gemeente Huizen | In bedrijf | Liander |  | NVT |  |  | Nacht | Bemeterd | [38 empty] | 1KST35 | 1 | 1983-11-30 | [11 empty] | Strapitec Diamond | 1 | 2020-06-06 | [15 empty] | 15W | 1 | 2020-06-06 | [8 empty] | Philips Xitanium Prog 22W | 1 | 2020-06-06
730518 | 1167826 | https://lms.nederlandslicht.nl/qr/report/1167826 | 52.3041 | 5.269 | 1469402060 | 4795769856 | Noordwal |  |  |  | Huizen |  | Gemeente Huizen |  |  |  | Gemeente Huizen | In bedrijf | Liander |  | NVT |  |  | Nacht | Bemeterd | [38 empty] | 1KST35 | 1 | 1983-12-02 | [11 empty] | Strapitec Diamond | 1 | 2020-06-06 | [15 empty] | 15W | 1 | 2020-06-06 | [8 empty] | Philips Xitanium Prog 22W | 1 | 2020-06-06
730699 | 1167827 | https://lms.nederlandslicht.nl/qr/report/1167827 | 52.3048 | 5.2674 | 1468307730 | 4796529444 | Noordwal |  |  |  | Huizen |  | Gemeente Huizen |  |  |  | Gemeente Huizen | In bedrijf | Liander |  | NVT |  |  | Nacht | Bemeterd | [38 empty] | 1KST35 | 1 | 1983-10-03 | [11 empty] | Strapitec Diamond | 1 | 2020-06-06 | [15 empty] | 15W | 1 | 2020-06-06 | [8 empty] | Philips Xitanium Prog 22W | 1 | 2020-06-06
14-3900 | 1167828 | https://lms.nederlandslicht.nl/qr/report/1167828 | 52.3049 | 5.2663 | 1467528950 | 4796610900 | Noordwal |  |  |  | Huizen |  | Gemeente Huizen |  |  |  | Gemeente Huizen | In bedrijf | Liander |  | NVT |  |  | Nacht | Bemeterd | [38 empty] | 1KST35 | 1 | 1984-01-03 | [11 empty] | Strapitec Diamond | 1 | 2020-06-06 | [15 empty] | 15W | 1 | 2020-06-06 | [8 empty] | Philips Xitanium Prog 22W | 1 | 2020-06-06
13-3900 | 1167829 | https://lms.nederlandslicht.nl/qr/report/1167829 | 52.3047 | 5.2664 | 1467598080 | 4796431620 | Noordwal |  |  |  | Huizen |  | Gemeente Huizen |  |  |  | Gemeente Huizen | In bedrijf | Liander |  | NVT |  |  | Nacht | Bemeterd | [38 empty] | 1KST35 | 1 | 1983-12-20 | [11 empty] | Strapitec Diamond | 1 | 2020-06-06 | [15 empty] | 15W | 1 | 2020-06-06 | [8 empty] | Philips Xitanium Prog 22W | 1 | 2020-06-06
16-3900 | 1167830 | https://lms.nederlandslicht.nl/qr/report/1167830 | 52.3046 | 5.2657 | 1467124980 | 4796366450 | Noordwal |  |  |  | Huizen |  | Gemeente Huizen |  |  |  | Gemeente Huizen | In bedrijf | Liander |  | NVT |  |  | Nacht | Bemeterd | [38 empty] | 1KST35 | 1 | 1983-12-12 | [11 empty] | Strapitec Diamond | 1 | 2020-06-06 | [15 empty] | 15W | 1 | 2020-06-06 | [8 empty] | Philips Xitanium Prog 22W | 1 | 2020-06-06
15-3900 | 1167831 | https://lms.nederlandslicht.nl/qr/report/1167831 | 52.3049 | 5.2659 | 1467257500 | 4796614770 | Noordwal |  |  |  | Huizen |  | Gemeente Huizen |  |  |  | Gemeente Huizen | In bedrijf | Liander |  | NVT |  |  | Nacht | Bemeterd | [38 empty] | 1KST35 | 1 | 1983-12-19 | [11 empty] | Strapitec Diamond | 1 | 2020-06-06 | [15 empty] | 15W | 1 | 2020-06-06 | [8 empty] | Philips Xitanium Prog 22W | 1 | 2020-06-06
730760 | 1167832 | https://lms.nederlandslicht.nl/qr/report/1167832 | 52.3049 | 5.2668 | 1467895420 | 4796690746 | Noordwal |  |  |  | Huizen |  | Gemeente Huizen |  |  |  | Gemeente Huizen | In bedrijf | Liander |  | NVT |  |  | Nacht | Bemeterd | [38 empty] | 1KST35 | 1 | 1984-01-03 | [11 empty] | Strapitec Diamond | 1 | 2020-06-06 | [15 empty] | 15W | 1 | 2020-06-06 | [8 empty] | Philips Xitanium Prog 22W | 1 | 2020-06-06
730730 | 1167833 | https://lms.nederlandslicht.nl/qr/report/1167833 | 52.3048 | 5.2671 | 1468091140 | 4796500573 | Noordwal |  |  |  | Huizen |  | Gemeente Huizen |  |  |  | Gemeente Huizen | In bedrijf | Liander |  | NVT |  |  | Nacht | Bemeterd | [38 empty] | 1KST35 | 1 | 1983-10-03 | [11 empty] | Strapitec Diamond | 1 | 2020-06-06 | [15 empty] | 15W | 1 | 2020-06-06 | [8 empty] | Philips Xitanium Prog 22W | 1 | 2020-06-06
730821 | 1167834 | https://lms.nederlandslicht.nl/qr/report/1167834 | 52.3047 | 5.2668 | 1467849940 | 4796418081 | Noordwal |  |  |  | Huizen |  | Gemeente Huizen |  |  |  | Gemeente Huizen | In bedrijf | Liander |  | NVT |  |  | Nacht | Bemeterd | [38 empty] | 1KST35 | 1 | 1984-01-03 | [11 empty] | Strapitec Diamond | 1 | 2020-06-06 | [15 empty] | 15W | 1 | 2020-06-06 | [8 empty] | Philips Xitanium Prog 22W | 1 | 2020-06-06
730791 | 1167835 | https://lms.nederlandslicht.nl/qr/report/1167835 | 52.3049 | 5.2666 | 1467769510 | 4796660959 | Noordwal |  |  |  | Huizen |  | Gemeente Huizen |  |  |  | Gemeente Huizen | In bedrijf | Liander |  | NVT |  |  | Nacht | Bemeterd | [38 empty] | 1KST35 | 1 | 1984-01-03 | [11 empty] | Strapitec Diamond | 1 | 2020-06-06 | [15 empty] | 15W | 1 | 2020-06-06 | [8 empty] | Philips Xitanium Prog 22W | 1 | 2020-06-06
1377301 | 1167836 | https://lms.nederlandslicht.nl/qr/report/1167836 | 52.3013 | 5.2667 | 1467791070 | 4792630980 | Zuidwal |  |  |  | Huizen |  | Gemeente Huizen |  |  |  | Gemeente Huizen | In bedrijf | Liander |  | NVT |  |  | Nacht | Bemeterd | [38 empty] | 1KST35 | 1 | 1984-10-23 | [11 empty] | Strapitec Diamond | 1 | 2019-06-19 | [15 empty] | 12W | 1 | 2019-06-21 | [8 empty] | Philips Xitanium Prog 22W | 1 | 2019-06-21
1377301 | 1167836 | https://lms.nederlandslicht.nl/qr/report/1167836 | 52.3013 | 5.2667 | 1467791070 | 4792630980 | Zuidwal |  |  |  | Huizen |  | Gemeente Huizen |  |  |  | Gemeente Huizen | In bedrijf | Liander |  | NVT |  |  | Nacht | Bemeterd | [52 empty] | Strapitec Diamond | 2 | 2019-06-19 | [15 empty] | 12W | 2 | 2021-05-03 | [8 empty] | Philips Xitanium Prog 22W | 2 | 2019-06-21
1377271 | 1167837 | https://lms.nederlandslicht.nl/qr/report/1167837 | 52.3013 | 5.2661 | 1467394460 | 4792657331 | Zuidwal |  |  |  | Huizen |  | Gemeente Huizen |  |  |  | Gemeente Huizen | In bedrijf | Liander |  | NVT |  |  | Nacht | Bemeterd | [38 empty] | 1KST35 | 1 | 1984-10-24 | [11 empty] | Strapitec Diamond | 1 | 2019-06-19 | [15 empty] | 12W | 1 | 2019-06-21 | [8 empty] | Philips Xitanium Prog 22W | 1 | 2019-06-21
14-5670 | 1167838 | https://lms.nederlandslicht.nl/qr/report/1167838 | 52.3016 | 5.2671 | 1468066530 | 4792995080 | Zuidwal |  |  |  | Huizen |  | Gemeente Huizen |  |  |  | Gemeente Huizen | In bedrijf | Liander |  | NVT |  |  | Nacht | Bemeterd | [38 empty] | 1KST35 | 1 | 2021-05-05 | [11 empty] | Strapitec Diamond | 1 | 2019-06-19 | [15 empty] | 12W | 1 | 2019-06-21 | [8 empty] | Philips Xitanium Prog 22W | 1 | 2019-06-21
13-5670 | 1167839 | https://lms.nederlandslicht.nl/qr/report/1167839 | 52.3015 | 5.2669 | 1467915720 | 4792822820 | Zuidwal |  |  |  | Huizen |  | Gemeente Huizen |  |  |  | Gemeente Huizen | In bedrijf | Liander |  | NVT |  |  | Nacht | Bemeterd | [38 empty] | 1KST35 | 1 | 1984-10-23 | [11 empty] | Strapitec Diamond | 1 | 2019-06-19 | [15 empty] | 12W | 1 | 2019-06-21 | [8 empty] | Philips Xitanium Prog 22W | 1 | 2019-06-21
1377179 | 1167840 | https://lms.nederlandslicht.nl/qr/report/1167840 | 52.3011 | 5.2666 | 1467758960 | 4792459365 | Zuidwal |  |  |  | Huizen |  | Gemeente Huizen |  |  |  | Gemeente Huizen | In bedrijf | Liander |  | NVT |  |  | Nacht | Bemeterd | [38 empty] | 1KST35 | 1 | 1984-10-30 | [11 empty] | Strapitec Diamond | 1 | 2019-06-19 | [15 empty] | 12W | 1 | 2019-06-21 | [8 empty] | Philips Xitanium Prog 22W | 1 | 2019-06-21
1377240 | 1167841 | https://lms.nederlandslicht.nl/qr/report/1167841 | 52.3012 | 5.2669 | 1467943410 | 4792511030 | Zuidwal |  |  |  | Huizen |  | Gemeente Huizen |  |  |  | Gemeente Huizen | In bedrijf | Liander |  | NVT |  |  | Nacht | Bemeterd | [38 empty] | 1KST35 | 1 | 1984-10-24 | [11 empty] | Strapitec Diamond | 1 | 2019-06-21 | [15 empty] | 12W | 1 | 2019-06-21 | [8 empty] | Philips Xitanium Prog 22W | 1 | 2019-06-21
1377210 | 1167842 | https://lms.nederlandslicht.nl/qr/report/1167842 | 52.3012 | 5.2663 | 1467561710 | 4792491904 | Zuidwal |  |  |  | Huizen |  | Gemeente Huizen |  |  |  | Gemeente Huizen | In bedrijf | Liander |  | NVT |  |  | Nacht | Bemeterd | [38 empty] | 1KST35 | 1 | 1984-10-30 | [11 empty] | Strapitec Diamond | 1 | 2019-06-19 | [15 empty] | 12W | 1 | 2019-06-21 | [8 empty] | Philips Xitanium Prog 22W | 1 | 2019-06-21
1377118 | 1167843 | https://lms.nederlandslicht.nl/qr/report/1167843 | 52.3009 | 5.2669 | 1467934900 | 4792191039 | Zuidwal |  |  |  | Huizen |  | Gemeente Huizen |  |  |  | Gemeente Huizen | In bedrijf | Liander |  | NVT |  |  | Avond | Bemeterd | [38 empty] | 1KST35 | 1 | 1984-10-30 | [11 empty] | Strapitec Diamond | 1 | 2019-06-21 | [15 empty] | 12W | 1 | 2019-06-21 | [8 empty] | Philips Xitanium Prog 22W | 1 | 2019-06-21
1377026 | 1167844 | https://lms.nederlandslicht.nl/qr/report/1167844 | 52.3008 | 5.2673 | 1468218141 | 4792145420 | Zuidwal |  |  |  | Huizen |  | Gemeente Huizen |  |  |  | Gemeente Huizen | In bedrijf | Liander |  | NVT |  |  | Avond | Bemeterd | [38 empty] | 1KST35 | 1 | 1984-12-05 | [11 empty] | Strapitec Diamond | 1 | 2019-06-21 | [15 empty] | 12W | 1 | 2019-06-21 | [8 empty] | Philips Xitanium Prog 22W | 1 | 2019-06-21
1376998 | 1167845 | https://lms.nederlandslicht.nl/qr/report/1167845 | 52.3007 | 5.2675 | 1468365821 | 4792034380 | Zuidwal |  |  |  | Huizen |  | Gemeente Huizen |  |  |  | Gemeente Huizen | In bedrijf | Liander |  | NVT |  |  | Nacht | Bemeterd | [38 empty] | 1KST35 | 1 | 1984-12-05 | [11 empty] | Strapitec Diamond | 1 | 2019-06-21 | [15 empty] | 12W | 1 | 2019-06-21 | [8 empty] | Philips Xitanium Prog 22W | 1 | 2019-06-21
1377087 | 1167846 | https://lms.nederlandslicht.nl/qr/report/1167846 | 52.3011 | 5.2672 | 1468120040 | 4792375519 | Zuidwal |  |  |  | Huizen |  | Gemeente Huizen |  |  |  | Gemeente Huizen | In bedrijf | Liander |  | NVT |  |  | Avond | Bemeterd | [38 empty] | 1KST35 | 1 | 1984-10-30 | [11 empty] | Strapitec Diamond | 1 | 2019-06-21 | [15 empty] | 12W | 1 | 2019-06-21 | [8 empty] | Philips Xitanium Prog 22W | 1 | 2019-06-21
1377057 | 1167847 | https://lms.nederlandslicht.nl/qr/report/1167847 | 52.3009 | 5.2671 | 1468067340 | 4792260404 | Zuidwal |  |  |  | Huizen |  | Gemeente Huizen |  |  |  | Gemeente Huizen | In bedrijf | Liander |  | NVT |  |  | Nacht | Bemeterd | [38 empty] | 1KST35 | 1 | 1984-10-30 | [11 empty] | Strapitec Diamond | 1 | 2019-06-21 | [15 empty] | 12W | 1 | 2019-06-21 | [8 empty] | Philips Xitanium Prog 22W | 1 | 2019-06-21
1376967 | 1167848 | https://lms.nederlandslicht.nl/qr/report/1167848 | 52.3006 | 5.2677 | 1468481770 | 4791889379 | Zuidwal |  |  |  | Huizen |  | Gemeente Huizen |  |  |  | Gemeente Huizen | In bedrijf | Liander |  | NVT |  |  | Nacht | Bemeterd | [38 empty] | 1KST30 | 1 | 1984-10-31 | [11 empty] | Schreder Alura | 1 | 2008-06-01 |  |  | Schreder | [12 empty] | Saled PS-L 13W | 1 | 2016-03-03 |  | SALED PS-L 13 | Saled | 3000 | 13.00 | 50000 | LED |  | Driver Onbekend | 1 | 2008-06-01
1-0215 | 1167849 | https://lms.nederlandslicht.nl/qr/report/1167849 | 52.3058 | 5.2553 | 1460058901 | 4797662916 | Bad Vilbel P010 park |  |  |  | Huizen |  | Gemeente Huizen |  |  |  | Gemeente Huizen | In bedrijf | Liander |  | NVT |  |  | Nacht | Bemeterd | [38 empty] | 1KST35 | 1 | 1983-11-01 | [11 empty] | Sky kegel armaturen 15W | 1 | 2022-11-01 | [15 empty] | Saled PS-L 13W | 1 | 2016-03-03 |  | SALED PS-L 13 | Saled | 3000 | 13.00 | 50000 | LED |  | LEDDRIVER | 1 | 1993-01-01 |  | LEDDRIVER |  |  | 1.00 | 175200
6-0215 | 1167850 | https://lms.nederlandslicht.nl/qr/report/1167850 | 52.3043 | 5.2574 | 1461484200 | 4796017227 | Bad Vilbel P010 park |  |  |  | Huizen |  | Gemeente Huizen |  |  |  | Gemeente Huizen | In bedrijf | Liander |  | NVT |  |  | Nacht | Bemeterd | [38 empty] | 1NAL35 | 1 | 1982-03-31 | [11 empty] | Sky kegel armaturen 15W | 1 | 2022-11-01 | [15 empty] | Saled PS-L 13W | 1 | 2016-03-03 |  | SALED PS-L 13 | Saled | 3000 | 13.00 | 50000 | LED |  | LEDDRIVER | 1 | 1982-03-31 |  | LEDDRIVER |  |  | 1.00 | 175200
8-0215 | 1167851 | https://lms.nederlandslicht.nl/qr/report/1167851 | 52.3029 | 5.256 | 1460523010 | 4794440970 | Bad Vilbel P010 park |  |  |  | Huizen |  | Gemeente Huizen |  |  |  | Gemeente Huizen | In bedrijf | Liander |  | NVT |  |  | Nacht | Bemeterd | [38 empty] | 1KST30 | 1 | 1982-02-22 | [11 empty] | Philips 2000 | 1 | 1982-06-25 | [15 empty] | Saled PS-L 13W | 1 | 2016-03-03 |  | SALED PS-L 13 | Saled | 3000 | 13.00 | 50000 | LED |  | Driver Onbekend | 1 | 1982-06-25
7-0215 | 1167852 | https://lms.nederlandslicht.nl/qr/report/1167852 | 52.3029 | 5.2563 | 1460694040 | 4794487640 | Bad Vilbel P010 park |  |  |  | Huizen |  | Gemeente Huizen |  |  |  | Gemeente Huizen | In bedrijf | Liander |  | NVT |  |  | Nacht | Bemeterd | [38 empty] | 1KST30 | 1 | 1982-06-25 | [11 empty] | Philips 2000 | 1 | 1982-06-25 | [15 empty] | Saled PS-L 13W | 1 | 2016-03-03 |  | SALED PS-L 13 | Saled | 3000 | 13.00 | 50000 | LED |  | Driver Onbekend | 1 | 1982-06-25
3-0215 | 1167853 | https://lms.nederlandslicht.nl/qr/report/1167853 | 52.3053 | 5.257 | 1461192600 | 4797111860 | Bad Vilbel P010 park |  |  |  | Huizen |  | Gemeente Huizen |  |  |  | Gemeente Huizen | In bedrijf | Liander |  | NVT |  |  | Nacht | Bemeterd | [38 empty] | 1KST35 | 1 | 1983-10-27 | [11 empty] | Sky kegel armaturen 15W | 1 | 2022-11-01 | [15 empty] | Saled PS-L 13W | 1 | 2016-03-03 |  | SALED PS-L 13 | Saled | 3000 | 13.00 | 50000 | LED |  | LEDDRIVER | 1 | 1993-01-01 |  | LEDDRIVER |  |  | 1.00 | 175200
2-0215 | 1167854 | https://lms.nederlandslicht.nl/qr/report/1167854 | 52.3055 | 5.2563 | 1460712530 | 4797297878 | Bad Vilbel P010 park |  |  |  | Huizen |  | Gemeente Huizen |  |  |  | Gemeente Huizen | In bedrijf | Liander |  | NVT |  |  | Nacht | Bemeterd | [38 empty] | 1KST35 | 1 | 1983-10-27 | [11 empty] | Sky kegel armaturen 15W | 1 | 2022-11-01 | [15 empty] | Saled PS-L 13W | 1 | 2016-03-03 |  | SALED PS-L 13 | Saled | 3000 | 13.00 | 50000 | LED |  | LEDDRIVER | 1 | 1993-01-01 |  | LEDDRIVER |  |  | 1.00 | 175200
5-0215 | 1167855 | https://lms.nederlandslicht.nl/qr/report/1167855 | 52.3048 | 5.2581 | 1461917441 | 4796547916 | Bad Vilbel P010 park |  |  |  | Huizen |  | Gemeente Huizen |  |  |  | Gemeente Huizen | In bedrijf | Liander |  | NVT |  |  | Nacht | Bemeterd | [38 empty] | 1NAL35 | 1 | 1992-10-05 | [11 empty] | Sky kegel armaturen 15W | 1 | 2022-11-01 | [15 empty] | Saled PS-L 13W | 1 | 2016-03-03 |  | SALED PS-L 13 | Saled | 3000 | 13.00 | 50000 | LED |  | LEDDRIVER | 1 | 1992-10-05 |  | LEDDRIVER |  |  | 1.00 | 175200
4-0215 | 1167856 | https://lms.nederlandslicht.nl/qr/report/1167856 | 52.3051 | 5.2576 | 1461612981 | 4796926555 | Bad Vilbel P010 park |  |  |  | Huizen |  | Gemeente Huizen |  |  |  | Gemeente Huizen | In bedrijf | Liander |  | NVT |  |  | Nacht | Bemeterd | [38 empty] | 1KST35 | 1 | 2020-12-12 | [11 empty] | Sky kegel armaturen 15W | 1 | 2022-11-01 | [15 empty] | Saled PS-L 13W | 1 | 2016-03-03 |  | SALED PS-L 13 | Saled | 3000 | 13.00 | 50000 | LED |  | LEDDRIVER | 1 | 1993-01-01 |  | LEDDRIVER |  |  | 1.00 | 175200
9-0215 | 1167857 | https://lms.nederlandslicht.nl/qr/report/1167857 | 52.3028 | 5.2562 | 1460645870 | 4794318410 | Bad Vilbel P010 park |  |  |  | Huizen |  | Gemeente Huizen |  |  |  | Gemeente Huizen | In bedrijf | Liander |  | NVT |  |  | Nacht | Bemeterd | [38 empty] | 1NAL35 | 1 | 1992-02-22 | [11 empty] | Philips 2000 | 1 | 2006-06-13 | [15 empty] | Saled PS-L 13W | 1 | 2016-03-03 |  | SALED PS-L 13 | Saled | 3000 | 13.00 | 50000 | LED |  | Driver Onbekend | 1 | 2006-06-13
33-0215 | 1167859 | https://lms.nederlandslicht.nl/qr/report/1167859 | 52.301 | 5.2612 | 1464037780 | 4792276360 | Bad Vilbel P010 park |  |  |  | Huizen |  | Gemeente Huizen |  |  |  | Gemeente Huizen | In bedrijf | Liander |  | NVT |  |  | Nacht | Bemeterd | [38 empty] | 1KST40 | 1 | 1984-12-03 | [11 empty] | Fara Vela | 1 | 2015-03-03 | [15 empty] | 12W | 1 | 2015-03-03 | [8 empty] | Driver Onbekend | 1 | 2015-03-03
32-0215 | 1167860 | https://lms.nederlandslicht.nl/qr/report/1167860 | 52.3012 | 5.2613 | 1464100780 | 4792563600 | Bad Vilbel P010 park |  |  |  | Huizen |  | Gemeente Huizen |  |  |  | Gemeente Huizen | In bedrijf | Liander |  | NVT |  |  | Nacht | Bemeterd | [38 empty] | 1KST35 | 1 | 1985-03-13 | [11 empty] | Philips 2000 | 1 | 1985-03-13 | [15 empty] | SALED LED tube 8W | 1 | 2016-03-03 | [8 empty] | Driver Onbekend | 1 | 1985-03-13
35-0215 | 1167861 | https://lms.nederlandslicht.nl/qr/report/1167861 | 52.3007 | 5.2613 | 1464122360 | 4791943720 | Bad Vilbel P010 park |  |  |  | Huizen |  | Gemeente Huizen |  |  |  | Gemeente Huizen | In bedrijf | Liander |  | NVT |  |  | Nacht | Bemeterd | [38 empty] | 1KST40 | 1 | 1999-02-02 | [11 empty] | Fara Vela | 1 | 2015-03-03 | [15 empty] | 12W | 1 | 2015-03-03 | [8 empty] | Driver Onbekend | 1 | 2015-03-03
34-0215 | 1167862 | https://lms.nederlandslicht.nl/qr/report/1167862 | 52.3008 | 5.2614 | 1464209670 | 4792094830 | Bad Vilbel P010 park |  |  |  | Huizen |  | Gemeente Huizen |  |  |  | Gemeente Huizen | In bedrijf | Liander |  | NVT |  |  | Nacht | Bemeterd | [38 empty] | 1NAL35 | 1 | 1985-09-13 | [11 empty] | Fara Vela | 1 | 2015-03-03 | [15 empty] | 12W | 1 | 2015-03-03 | [8 empty] | Driver Onbekend | 1 | 2015-03-03
29-0215 | 1167863 | https://lms.nederlandslicht.nl/qr/report/1167863 | 52.3013 | 5.2603 | 1463439220 | 4792691440 | Bad Vilbel P010 park |  |  |  | Huizen |  | Gemeente Huizen |  |  |  | Gemeente Huizen | In bedrijf | Liander |  | NVT |  |  | Nacht | Bemeterd | [38 empty] | 1KST40 | 1 | 1999-02-02 | [11 empty] | Fara Vela | 1 | 2015-03-03 | [15 empty] | 12W | 1 | 2015-03-03 | [8 empty] | Driver Onbekend | 1 | 2015-03-03
28-0215 | 1167864 | https://lms.nederlandslicht.nl/qr/report/1167864 | 52.3014 | 5.2599 | 1463198390 | 4792758530 | Bad Vilbel P010 park |  |  |  | Huizen |  | Gemeente Huizen |  |  |  | Gemeente Huizen | In bedrijf | Liander |  | NVT |  |  | Nacht | Bemeterd | [38 empty] | 1KST40 | 1 | 1999-02-02 | [11 empty] | Fara Vela | 1 | 2015-03-03 | [15 empty] | 12W | 1 | 2015-03-03 | [8 empty] | Driver Onbekend | 1 | 2015-03-03
31-0215 | 1167865 | https://lms.nederlandslicht.nl/qr/report/1167865 | 52.3011 | 5.261 | 1463889410 | 4792477570 | Bad Vilbel P010 park |  |  |  | Huizen |  | Gemeente Huizen |  |  |  | Gemeente Huizen | In bedrijf | Liander |  | NVT |  |  | Nacht | Bemeterd | [38 empty] | 1KST40 | 1 | 1999-02-02 | [11 empty] | Fara Vela | 1 | 2015-03-03 | [15 empty] | 12W | 1 | 2015-03-03 | [8 empty] | Driver Onbekend | 1 | 2015-03-03
30-0215 | 1167866 | https://lms.nederlandslicht.nl/qr/report/1167866 | 52.3012 | 5.2606 | 1463672860 | 4792602490 | Bad Vilbel P010 park |  |  |  | Huizen |  | Gemeente Huizen |  |  |  | Gemeente Huizen | In bedrijf | Liander |  | NVT |  |  | Nacht | Bemeterd | [38 empty] | 1KST40 | 1 | 1999-02-02 | [11 empty] | Fara Vela | 1 | 2015-03-03 | [15 empty] | 12W | 1 | 2015-03-03 | [8 empty] | Driver Onbekend | 1 | 2015-03-03
36-0215 | 1167867 | https://lms.nederlandslicht.nl/qr/report/1167867 | 52.3006 | 5.2617 | 1464381550 | 4791913290 | Bad Vilbel P010 park |  |  |  | Huizen |  | Gemeente Huizen |  |  |  | Gemeente Huizen | In bedrijf | Liander |  | NVT |  |  | Nacht | Bemeterd | [38 empty] | 1KST40 | 1 | 1984-12-03 | [11 empty] | Fara Vela | 1 | 2015-03-03 | [15 empty] | 12W | 1 | 2015-03-03 | [8 empty] | Driver Onbekend | 1 | 2015-03-03
42-0215 | 1167868 | https://lms.nederlandslicht.nl/qr/report/1167868 | 52.3004 | 5.2634 | 1465520150 | 4791689690 | Bad Vilbel P010 park |  |  |  | Huizen |  | Gemeente Huizen |  |  |  | Gemeente Huizen | In bedrijf | Liander |  | NVT |  |  | Nacht | Bemeterd | [38 empty] | 1KST40 | 1 | 1999-02-02 | [11 empty] | Philips 2600 | 1 | 1999-02-02 | [15 empty] | Saled PS-L 13W | 1 | 2016-03-03 |  | SALED PS-L 13 | Saled | 3000 | 13.00 | 50000 | LED |  | Driver Onbekend | 1 | 1999-02-02
41-0215 | 1167869 | https://lms.nederlandslicht.nl/qr/report/1167869 | 52.3003 | 5.2631 | 1465341070 | 4791579570 | Bad Vilbel P010 park |  |  |  | Huizen |  | Gemeente Huizen |  |  |  | Gemeente Huizen | In bedrijf | Liander |  | NVT |  |  | Nacht | Bemeterd | [38 empty] | 1KST40 | 1 | 1993-10-01 | [11 empty] | Fara Vela | 1 | 2015-03-03 | [15 empty] | 12W | 1 | 2015-03-03 | [8 empty] | Driver Onbekend | 1 | 2015-03-03
44-0215 | 1167870 | https://lms.nederlandslicht.nl/qr/report/1167870 | 52.2996 | 5.2627 | 1465041160 | 4790806260 | Bad Vilbel P010 park |  |  |  | Huizen |  | Gemeente Huizen |  |  |  | Gemeente Huizen | In bedrijf | Liander |  | NVT |  |  | Nacht | Bemeterd | [38 empty] | 1KST40 | 1 | 1979-11-06 | [11 empty] | Fara Vela | 1 | 2015-03-03 | [15 empty] | 12W | 1 | 2015-03-03 | [8 empty] | Driver Onbekend | 1 | 2015-03-03
38-0215 | 1167871 | https://lms.nederlandslicht.nl/qr/report/1167871 | 52.3003 | 5.2622 | 1464763240 | 4791593190 | Bad Vilbel P010 park |  |  |  | Huizen |  | Gemeente Huizen |  |  |  | Gemeente Huizen | In bedrijf | Liander |  | NVT |  |  | Nacht | Bemeterd | [38 empty] | 1KST40 | 1 | 1999-02-02 | [11 empty] | Fara Vela | 1 | 2015-03-03 | [15 empty] | 12W | 1 | 2015-03-03 | [8 empty] | Driver Onbekend | 1 | 2015-03-03
37-0215 | 1167872 | https://lms.nederlandslicht.nl/qr/report/1167872 | 52.3005 | 5.2619 | 1464558560 | 4791736740 | Bad Vilbel P010 park |  |  |  | Huizen |  | Gemeente Huizen |  |  |  | Gemeente Huizen | In bedrijf | Liander |  | NVT |  |  | Nacht | Bemeterd | [38 empty] | 1KST40 | 1 | 1993-10-01 | [11 empty] | Fara Vela | 1 | 2015-03-03 | [15 empty] | 12W | 1 | 2015-03-03 | [8 empty] | Driver Onbekend | 1 | 2015-03-03
40-0215 | 1167873 | https://lms.nederlandslicht.nl/qr/report/1167873 | 52.3001 | 5.2629 | 1465212250 | 4791330560 | Bad Vilbel P010 park |  |  |  | Huizen |  | Gemeente Huizen |  |  |  | Gemeente Huizen | In bedrijf | Liander |  | NVT |  |  | Nacht | Bemeterd | [38 empty] | 1KST40 | 1 | 1984-11-30 | [11 empty] | Fara Vela | 1 | 2015-03-03 | [15 empty] | 12W | 1 | 2015-03-03 | [8 empty] | Driver Onbekend | 1 | 2015-03-03
39-0215 | 1167874 | https://lms.nederlandslicht.nl/qr/report/1167874 | 52.3002 | 5.2625 | 1464940700 | 4791417100 | Bad Vilbel P010 park |  |  |  | Huizen |  | Gemeente Huizen |  |  |  | Gemeente Huizen | In bedrijf | Liander |  | NVT |  |  | Nacht | Bemeterd | [38 empty] | 1KST40 | 1 | 1993-10-01 | [11 empty] | Fara Vela | 1 | 2015-03-03 | [15 empty] | 12W | 1 | 2015-03-03 | [8 empty] | Driver Onbekend | 1 | 2015-03-03
27-0215 | 1167875 | https://lms.nederlandslicht.nl/qr/report/1167875 | 52.3014 | 5.2596 | 1462949260 | 4792779420 | Bad Vilbel P010 park |  |  |  | Huizen |  | Gemeente Huizen |  |  |  | Gemeente Huizen | In bedrijf | Liander |  | NVT |  |  | Nacht | Bemeterd | [38 empty] | 1KST40 | 1 | 1999-02-01 | [11 empty] | Fara Vela | 1 | 2015-03-03 | [15 empty] | 12W | 1 | 2015-03-03 | [8 empty] | Driver Onbekend | 1 | 2015-03-03
15-0215 | 1167876 | https://lms.nederlandslicht.nl/qr/report/1167876 | 52.3021 | 5.2564 | 1460749390 | 4793533310 | Bad Vilbel P010 park |  |  |  | Huizen |  | Gemeente Huizen |  |  |  | Gemeente Huizen | In bedrijf | Liander |  | NVT |  |  | Nacht | Bemeterd | [38 empty] | 1KST40 | 1 | 1984-12-03 | [11 empty] | Fara Vela | 1 | 2015-03-03 | [15 empty] | 12W | 1 | 2015-03-03 | [8 empty] | Driver Onbekend | 1 | 2015-03-03
14-0215 | 1167877 | https://lms.nederlandslicht.nl/qr/report/1167877 | 52.3022 | 5.2559 | 1460469080 | 4793629350 | Bad Vilbel P010 park |  |  |  | Huizen |  | Gemeente Huizen |  |  |  | Gemeente Huizen | In bedrijf | Liander |  | NVT |  |  | Nacht | Bemeterd | [38 empty] | 1NAL35 | 1 | 1982-02-19 | [11 empty] | Philips 2000 | 1 | 1982-02-19 | [15 empty] | SALED LED tube 8W | 1 | 2016-03-03 | [8 empty] | Driver Onbekend | 1 | 1982-02-19
17-0215 | 1167878 | https://lms.nederlandslicht.nl/qr/report/1167878 | 52.3018 | 5.2569 | 1461099370 | 4793237650 | Bad Vilbel P010 park |  |  |  | Huizen |  | Gemeente Huizen |  |  |  | Gemeente Huizen | In bedrijf | Liander |  | NVT |  |  | Nacht | Bemeterd | [38 empty] | 1KST40 | 1 | 1984-12-03 | [11 empty] | Fara Vela | 1 | 2015-03-03 | [15 empty] | 12W | 1 | 2015-03-03 | [8 empty] | Driver Onbekend | 1 | 2015-03-03
16-0215 | 1167879 | https://lms.nederlandslicht.nl/qr/report/1167879 | 52.302 | 5.2567 | 1460961620 | 4793446280 | Bad Vilbel P010 park |  |  |  | Huizen |  | Gemeente Huizen |  |  |  | Gemeente Huizen | In bedrijf | Liander |  | NVT |  |  | Nacht | Bemeterd | [38 empty] | 1KST40 | 1 | 1994-01-01 | [11 empty] | Fara Vela | 1 | 2015-03-03 | [15 empty] | 12W | 1 | 2015-03-03 | [8 empty] | Driver Onbekend | 1 | 2015-03-03
11-0215 | 1167880 | https://lms.nederlandslicht.nl/qr/report/1167880 | 52.3026 | 5.2566 | 1460933200 | 4794066400 | Bad Vilbel P010 park |  |  |  | Huizen |  | Gemeente Huizen |  |  |  | Gemeente Huizen | In bedrijf | Liander |  | NVT |  |  | Nacht | Bemeterd | [38 empty] | 1KST40 | 1 | 1984-12-03 | [11 empty] | Fara Vela | 1 | 2015-03-03 | [15 empty] | 12W | 1 | 2015-03-03 | [8 empty] | Driver Onbekend | 1 | 2015-03-03
10-0215 | 1167881 | https://lms.nederlandslicht.nl/qr/report/1167881 | 52.3026 | 5.2563 | 1460712090 | 4794076100 | Bad Vilbel P010 park |  |  |  | Huizen |  | Gemeente Huizen |  |  |  | Gemeente Huizen | In bedrijf | Liander |  | NVT |  |  | Nacht | Bemeterd | [38 empty] | 1NAL35 | 1 | 1982-02-19 | [11 empty] | Philips 2000 | 1 | 2006-06-13 | [15 empty] | Saled PS-L 13W | 1 | 2016-03-03 |  | SALED PS-L 13 | Saled | 3000 | 13.00 | 50000 | LED |  | Driver Onbekend | 1 | 2006-06-13
13-0215 | 1167882 | https://lms.nederlandslicht.nl/qr/report/1167882 | 52.3023 | 5.2562 | 1460611340 | 4793814080 | Bad Vilbel P010 park |  |  |  | Huizen |  | Gemeente Huizen |  |  |  | Gemeente Huizen | In bedrijf | Liander |  | NVT |  |  | Nacht | Bemeterd | [38 empty] | 1NAL35 | 1 | 1982-02-19 | [11 empty] | Philips 2000 | 1 | 2006-06-13 | [15 empty] | Saled PS-L 13W | 1 | 2016-03-03 |  | SALED PS-L 13 | Saled | 3000 | 13.00 | 50000 | LED |  | Driver Onbekend | 1 | 2006-06-13
12-0215 | 1167883 | https://lms.nederlandslicht.nl/qr/report/1167883 | 52.3023 | 5.2565 | 1460857430 | 4793815750 | Bad Vilbel P010 park |  |  |  | Huizen |  | Gemeente Huizen |  |  |  | Gemeente Huizen | In bedrijf | Liander |  | NVT |  |  | Nacht | Bemeterd | [38 empty] | 1KST40 | 1 | 1993-01-01 | [11 empty] | Fara Vela | 1 | 2015-03-03 | [15 empty] | 12W | 1 | 2015-03-03 | [8 empty] | Driver Onbekend | 1 | 2015-03-03
18-0215 | 1167884 | https://lms.nederlandslicht.nl/qr/report/1167884 | 52.3015 | 5.2568 | 1461048610 | 4792853230 | Bad Vilbel P010 park |  |  |  | Huizen |  | Gemeente Huizen |  |  |  | Gemeente Huizen | In bedrijf | Liander |  | NVT |  |  | Nacht | Bemeterd | [38 empty] | 1KST40 | 1 | 1999-02-01 | [11 empty] | Fara Vela | 1 | 2015-03-03 | [15 empty] | 12W | 1 | 2015-03-03 | [8 empty] | Driver Onbekend | 1 | 2015-03-03
24-0215 | 1167885 | https://lms.nederlandslicht.nl/qr/report/1167885 | 52.3014 | 5.2589 | 1462450390 | 4792780943 | Bad Vilbel P010 park |  |  |  | Huizen |  | Gemeente Huizen |  |  |  | Gemeente Huizen | In bedrijf | Liander |  | NVT |  |  | Nacht | Bemeterd | [38 empty] | 1KST35 | 2 | 2022-07-14 | [11 empty] | Outdoor Lite ZEN2 | 2 | 2022-07-14 | [15 empty] | 15W LED | 2 | 2022-07-14 | [6 empty] | LED |  | led Driver Meanwell | 2 | 2022-07-14
23-0215 | 1167886 | https://lms.nederlandslicht.nl/qr/report/1167886 | 52.3015 | 5.2585 | 1462210370 | 4792850880 | Bad Vilbel P010 park |  |  |  | Huizen |  | Gemeente Huizen |  |  |  | Gemeente Huizen | In bedrijf | Liander |  | NVT |  |  | Nacht | Bemeterd | [38 empty] | 1KST40 | 1 | 1984-12-03 | [11 empty] | Fara Vela | 1 | 2015-03-03 | [15 empty] | 12W | 1 | 2015-03-03 | [8 empty] | Driver Onbekend | 1 | 2015-03-03
26-0215 | 1167887 | https://lms.nederlandslicht.nl/qr/report/1167887 | 52.3016 | 5.2589 | 1462508900 | 4792978720 | Bad Vilbel P010 park |  |  |  | Huizen |  | Gemeente Huizen |  |  |  | Gemeente Huizen | In bedrijf | Liander |  | NVT |  |  | Nacht | Bemeterd | [38 empty] | 1KST35 | 1 | 1985-03-21 | [11 empty] | Philips 2000 | 1 | 1985-03-21 | [15 empty] | SALED LED tube 8W | 1 | 2016-03-03 | [8 empty] | Driver Onbekend | 1 | 1985-03-21
25-0215 | 1167888 | https://lms.nederlandslicht.nl/qr/report/1167888 | 52.3014 | 5.2592 | 1462699790 | 4792763160 | Bad Vilbel P010 park |  |  |  | Huizen |  | Gemeente Huizen |  |  |  | Gemeente Huizen | In bedrijf | Liander |  | NVT |  |  | Nacht | Bemeterd | [38 empty] | 1KST40 | 1 | 1984-12-03 | [11 empty] | Fara Vela | 1 | 2015-03-03 | [15 empty] | 12W | 1 | 2015-03-03 | [8 empty] | Driver Onbekend | 1 | 2015-03-03
20-0215 | 1167889 | https://lms.nederlandslicht.nl/qr/report/1167889 | 52.3016 | 5.2574 | 1461478860 | 4792996490 | Bad Vilbel P010 park |  |  |  | Huizen |  | Gemeente Huizen |  |  |  | Gemeente Huizen | In bedrijf | Liander |  | NVT |  |  | Nacht | Bemeterd | [38 empty] | 1KST40 | 1 | 1984-12-13 | [11 empty] | Fara Vela | 1 | 2015-03-03 | [15 empty] | 12W | 1 | 2015-03-03 | [8 empty] | Driver Onbekend | 1 | 2015-03-03
19-0215 | 1167890 | https://lms.nederlandslicht.nl/qr/report/1167890 | 52.3016 | 5.2571 | 1461230460 | 4793024780 | Bad Vilbel P010 park |  |  |  | Huizen |  | Gemeente Huizen |  |  |  | Gemeente Huizen | In bedrijf | Liander |  | NVT |  |  | Nacht | Bemeterd | [38 empty] | 1KST40 | 1 | 1999-02-01 | [11 empty] | Fara Vela | 1 | 2015-03-03 | [15 empty] | 12W | 1 | 2015-03-03 | [8 empty] | Driver Onbekend | 1 | 2015-03-03 | [11 empty] | Mastdeur | 1 | 2022-08-04 |  | Mastdeur | Mastdeur | NVT
22-0215 | 1167891 | https://lms.nederlandslicht.nl/qr/report/1167891 | 52.3015 | 5.2581 | 1461970390 | 4792920930 | Bad Vilbel P010 park |  |  |  | Huizen |  | Gemeente Huizen |  |  |  | Gemeente Huizen | In bedrijf | Liander |  | NVT |  |  | Nacht | Bemeterd | [38 empty] | 1KST40 | 1 | 1984-12-13 | [11 empty] | Fara Vela | 1 | 2015-03-03 | [15 empty] | 12W | 1 | 2015-03-03 | [8 empty] | Driver Onbekend | 1 | 2015-03-03
21-0215 | 1167892 | https://lms.nederlandslicht.nl/qr/report/1167892 | 52.3016 | 5.2578 | 1461728560 | 4792984330 | Bad Vilbel P010 park |  |  |  | Huizen |  | Gemeente Huizen |  |  |  | Gemeente Huizen | In bedrijf | Liander |  | NVT |  |  | Nacht | Bemeterd | [38 empty] | 1KST40 | 1 | 1984-12-13 | [11 empty] | Fara Vela | 1 | 2015-03-03 | [15 empty] | 12W | 1 | 2015-03-03 | [8 empty] | Driver Onbekend | 1 | 2015-03-03
68-0215 | 1167893 | https://lms.nederlandslicht.nl/qr/report/1167893 | 52.3011 | 5.2554 | 1460065460 | 4792491430 | Bad Vilbel P010 park |  |  |  | Huizen |  | Gemeente Huizen |  |  |  | Gemeente Huizen | In bedrijf | Liander |  | NVT |  |  | Nacht | Bemeterd | [38 empty] | 1KST40 | 1 | 2000-10-03 | [11 empty] | Fara Vela | 1 | 2015-03-03 | [15 empty] | 12W | 1 | 2015-03-03 | [8 empty] | Driver Onbekend | 1 | 2015-03-03
67-0215 | 1167894 | https://lms.nederlandslicht.nl/qr/report/1167894 | 52.3012 | 5.2559 | 1460413180 | 4792525650 | Bad Vilbel P010 park |  |  |  | Huizen |  | Gemeente Huizen |  |  |  | Gemeente Huizen | In bedrijf | Liander |  | NVT |  |  | Nacht | Bemeterd | [38 empty] | 1KST40 | 1 | 1984-12-03 | [11 empty] | Fara Vela | 1 | 2015-03-03 | [15 empty] | 12W | 1 | 2015-03-03 | [8 empty] | Driver Onbekend | 1 | 2015-03-03
70-0215 | 1167895 | https://lms.nederlandslicht.nl/qr/report/1167895 | 52.3015 | 5.2554 | 1460089790 | 4792878390 | Bad Vilbel P010 park |  |  |  | Huizen |  | Gemeente Huizen |  |  |  | Gemeente Huizen | In bedrijf | Liander |  | NVT |  |  | Nacht | Bemeterd | [38 empty] | 1KST35 | 1 | 1999-02-01 | [11 empty] | Philips 2000 | 1 | 1999-02-01 | [15 empty] | Saled PS-L 13W | 1 | 2016-03-03 |  | SALED PS-L 13 | Saled | 3000 | 13.00 | 50000 | LED |  | Driver Onbekend | 1 | 1999-02-01
69-0215 | 1167896 | https://lms.nederlandslicht.nl/qr/report/1167896 | 52.3013 | 5.2555 | 1460187450 | 4792691150 | Bad Vilbel P010 park |  |  |  | Huizen |  | Gemeente Huizen |  |  |  | Gemeente Huizen | In bedrijf | Liander |  | NVT |  |  | Nacht | Bemeterd | [38 empty] | 1KST40 | 1 | 2000-10-03 | [11 empty] | Fara Vela | 1 | 2015-03-03 | [15 empty] | 12W | 1 | 2015-03-03 | [8 empty] | Driver Onbekend | 1 | 2015-03-03
64-0215 | 1167897 | https://lms.nederlandslicht.nl/qr/report/1167897 | 52.3012 | 5.2563 | 1460694520 | 4792559280 | Bad Vilbel P010 park |  |  |  | Huizen |  | Gemeente Huizen |  |  |  | Gemeente Huizen | In bedrijf | Liander |  | NVT |  |  | Nacht | Bemeterd | [38 empty] | 1KST40 | 1 | 1994-06-01 | [11 empty] | Strapitec Diamond | 1 | 2022-12-01
63-0215 | 1167898 | https://lms.nederlandslicht.nl/qr/report/1167898 | 52.3013 | 5.2566 | 1460933990 | 4792631050 | Bad Vilbel P010 park |  |  |  | Huizen |  | Gemeente Huizen |  |  |  | Gemeente Huizen | In bedrijf | Liander |  | NVT |  |  | Nacht | Bemeterd | [38 empty] | 1KST40 | 1 | 1984-12-03 | [11 empty] | Strapitec Diamond | 1 | 2022-12-01
66-0215 | 1167899 | https://lms.nederlandslicht.nl/qr/report/1167899 | 52.3006 | 5.2556 | 1460214650 | 4791912160 | Bad Vilbel P010 park |  |  |  | Huizen |  | Gemeente Huizen |  |  |  | Gemeente Huizen | In bedrijf | Liander |  | NVT |  |  | Nacht | Bemeterd | [38 empty] | 1NAL35 | 1 | 1978-04-12 | [11 empty] | Philips 2000 | 1 | 2006-06-13 | [15 empty] | Saled PS-L 13W | 1 | 2016-03-03 |  | SALED PS-L 13 | Saled | 3000 | 13.00 | 50000 | LED |  | Driver Onbekend | 1 | 2006-06-13
65-0215 | 1167900 | https://lms.nederlandslicht.nl/qr/report/1167900 | 52.301 | 5.2561 | 1460559900 | 4792367240 | Bad Vilbel P010 park |  |  |  | Huizen |  | Gemeente Huizen |  |  |  | Gemeente Huizen | In bedrijf | Liander |  | NVT |  |  | Nacht | Bemeterd | [38 empty] | 1NAL35 | 1 | 1978-05-26 | [11 empty] | Strapitec Diamond | 1 | 2022-12-01
71-0215 | 1167901 | https://lms.nederlandslicht.nl/qr/report/1167901 | 52.3015 | 5.2559 | 1460425030 | 4792890670 | Bad Vilbel P010 park |  |  |  | Huizen |  | Gemeente Huizen |  |  |  | Gemeente Huizen | In bedrijf | Liander |  | NVT |  |  | Nacht | Bemeterd | [38 empty] | 1KST40 | 1 | 1999-02-01 | [11 empty] | Fara Vela | 1 | 2015-03-03 | [15 empty] | 12W | 1 | 2015-03-03 | [8 empty] | Driver Onbekend | 1 | 2015-03-03
73-0215 | 1167902 | https://lms.nederlandslicht.nl/qr/report/1167902 | 52.3017 | 5.2553 | 1460059740 | 4793062630 | Bad Vilbel P010 park |  |  |  | Huizen |  | Gemeente Huizen |  |  |  | Gemeente Huizen | In bedrijf | Liander |  | NVT |  |  | Nacht | Bemeterd | [38 empty] | 1NAL35 | 1 | 1977-03-22 | [11 empty] | Fara Vela | 1 | 2015-03-03 | [15 empty] | 12W | 1 | 2015-03-03 | [8 empty] | Driver Onbekend | 1 | 2015-03-03
72-0215 | 1167903 | https://lms.nederlandslicht.nl/qr/report/1167903 | 52.3017 | 5.2561 | 1460560020 | 4793119360 | Bad Vilbel P010 park |  |  |  | Huizen |  | Gemeente Huizen |  |  |  | Gemeente Huizen | In bedrijf | Liander |  | NVT |  |  | Nacht | Bemeterd | [38 empty] | 1KST40 | 1 | 1999-02-01 | [11 empty] | Fara Vela | 1 | 2015-03-03 | [15 empty] | 12W | 1 | 2015-03-03 | [8 empty] | Driver Onbekend | 1 | 2015-03-03
62-0215 | 1167904 | https://lms.nederlandslicht.nl/qr/report/1167904 | 52.3007 | 5.2578 | 1461710620 | 4791997760 | Bad Vilbel P010 park |  |  |  | Huizen |  | Gemeente Huizen |  |  |  | Gemeente Huizen | In bedrijf | Liander |  | NVT |  |  | Nacht | Bemeterd | [38 empty] | 1NAL35 | 1 | 1978-04-19 | [11 empty] | Philips 2000 | 1 | 2006-06-13 | [15 empty] | Saled PS-L 13W | 1 | 2016-03-03 |  | SALED PS-L 13 | Saled | 3000 | 13.00 | 50000 | LED |  | Driver Onbekend | 1 | 2006-06-13
04-1020 | 1167905 | https://lms.nederlandslicht.nl/qr/report/1167905 | 52.299 | 5.2648 | 1466501770 | 4790055060 | Bad Vilbel P010 park |  |  |  | Huizen |  | Gemeente Huizen |  |  |  | Gemeente Huizen | In bedrijf | Liander |  | NVT |  |  | Nacht | Bemeterd | [38 empty] | 1KST35 | 1 | 1988-02-23 | [11 empty] | Philips 2000 | 1 | 1988-02-23 | [15 empty] | SALED LED tube 8W | 1 | 2016-03-03 | [8 empty] | Driver Onbekend | 1 | 1988-02-23
49-0215 | 1167906 | https://lms.nederlandslicht.nl/qr/report/1167906 | 52.2998 | 5.2629 | 1465228670 | 4791009660 | Bad Vilbel P010 park |  |  |  | Huizen |  | Gemeente Huizen |  |  |  | Gemeente Huizen | In bedrijf | Liander |  | NVT |  |  | Nacht | Bemeterd | [38 empty] | 1KST40 | 1 | 1980-05-27 | [11 empty] | Fara Vela | 1 | 2015-03-03 | [15 empty] | 12W | 1 | 2015-03-03 | [8 empty] | Driver Onbekend | 1 | 2015-03-03
52-0215 | 1167907 | https://lms.nederlandslicht.nl/qr/report/1167907 | 52.2994 | 5.2638 | 1465801520 | 4790532560 | Bad Vilbel P010 park |  |  |  | Huizen |  | Gemeente Huizen |  |  |  | Gemeente Huizen | In bedrijf | Liander |  | NVT |  |  | Nacht | Bemeterd | [38 empty] | 1NAL35 | 1 | 1973-11-06 | [11 empty] | Fara Vela | 1 | 2015-03-03 | [15 empty] | 12W | 1 | 2015-03-03 | [8 empty] | Driver Onbekend | 1 | 2015-03-03
03-1020 | 1167908 | https://lms.nederlandslicht.nl/qr/report/1167908 | 52.2988 | 5.265 | 1466638780 | 4789919470 | Bad Vilbel P010 park |  |  |  | Huizen |  | Gemeente Huizen |  |  |  | Gemeente Huizen | In bedrijf | Liander |  | NVT |  |  | Nacht | Bemeterd | [38 empty] | 1KST35 | 1 | 1980-09-02 | [11 empty] | Philips 2000 | 1 | 1980-09-02 | [15 empty] | Saled PS-L 13W | 1 | 2016-03-03 |  | SALED PS-L 13 | Saled | 3000 | 13.00 | 50000 | LED |  | Driver Onbekend | 1 | 1980-09-02
46-0215 | 1167909 | https://lms.nederlandslicht.nl/qr/report/1167909 | 52.2992 | 5.2628 | 1465112730 | 4790341930 | Bad Vilbel P010 park |  |  |  | Huizen |  | Gemeente Huizen |  |  |  | Gemeente Huizen | In bedrijf | Liander |  | NVT |  |  | Nacht | Bemeterd | [38 empty] | 1KST40 | 1 | 1999-02-02 | [11 empty] | Fara Vela | 1 | 2015-03-03 | [15 empty] | 12W | 1 | 2015-03-03 | [8 empty] | Driver Onbekend | 1 | 2015-03-03
48-0215 | 1167910 | https://lms.nederlandslicht.nl/qr/report/1167910 | 52.2988 | 5.263 | 1465267517 | 4789921150 | Bad Vilbel P010 park |  |  |  | Huizen |  | Gemeente Huizen |  |  |  | Gemeente Huizen | In bedrijf | Liander |  | NVT |  |  | Nacht | Bemeterd | [12 empty] | OVK327 | [25 empty] | 1KST35 | 1 | 2006-05-09 | [11 empty] | Fara Vela | 1 | 2015-03-03 | [15 empty] | 12W | 1 | 2015-03-03 | [8 empty] | Driver Onbekend | 1 | 2015-03-03 | [19 empty] | OVK327 | 52.298 | 5.2615 | 1464229102 | 4789012221 | 33 | Lama | Huizen | Gemeente Huizen | [12 empty] | Liander | [5 empty] | In bedrijf
47-0215 | 1167911 | https://lms.nederlandslicht.nl/qr/report/1167911 | 52.299 | 5.263 | 1465248500 | 4790132010 | Bad Vilbel P010 park |  |  |  | Huizen |  | Gemeente Huizen |  |  |  | Gemeente Huizen | In bedrijf | Liander |  | NVT |  |  | Nacht | Bemeterd | [38 empty] | 1KST40 | 1 | 1984-11-30 | [11 empty] | Fara Vela | 1 | 2015-03-03 | [15 empty] | 12W | 1 | 2015-03-03 | [8 empty] | Driver Onbekend | 1 | 2015-03-03
53-0215 | 1167912 | https://lms.nederlandslicht.nl/qr/report/1167912 | 52.2993 | 5.2641 | 1465995180 | 4790435470 | Bad Vilbel P010 park |  |  |  | Huizen |  | Gemeente Huizen |  |  |  | Gemeente Huizen | In bedrijf | Liander |  | NVT |  |  | Nacht | Bemeterd | [38 empty] | 1NAL35 | 1 | 1979-11-06 | [11 empty] | Fara Vela | 1 | 2015-03-03 | [15 empty] | 12W | 1 | 2015-03-03 | [8 empty] | Driver Onbekend | 1 | 2015-03-03
59-0215 | 1167913 | https://lms.nederlandslicht.nl/qr/report/1167913 | 52.3005 | 5.2591 | 1462614780 | 4791775760 | Bad Vilbel P010 park |  |  |  | Huizen |  | Gemeente Huizen |  |  |  | Gemeente Huizen | In bedrijf | Liander |  | NVT |  |  | Nacht | Bemeterd | [38 empty] | 1NAL35 | 1 | 1977-08-23 | [11 empty] | Philips 2000 | 1 | 2006-06-13 | [15 empty] | Saled PS-L 13W | 1 | 2016-03-03 |  | SALED PS-L 13 | Saled | 3000 | 13.00 | 50000 | LED |  | Driver Onbekend | 1 | 2006-06-13
58-0215 | 1167914 | https://lms.nederlandslicht.nl/qr/report/1167914 | 52.3005 | 5.2611 | 1463987260 | 4791802340 | Bad Vilbel P010 park |  |  |  | Huizen |  | Gemeente Huizen |  |  |  | Gemeente Huizen | In bedrijf | Liander |  | NVT |  |  | Nacht | Bemeterd | [38 empty] | 1KST40 | 1 | 1994-01-01 | [11 empty] | Outdoor Lite ZEN2 | 1 | 2022-12-07 | [15 empty] | 12W | 1 | 2015-03-03 | [8 empty] | Driver Onbekend | 1 | 2015-03-03
61-0215 | 1167915 | https://lms.nederlandslicht.nl/qr/report/1167915 | 52.3009 | 5.2586 | 1462289640 | 4792198420 | Bad Vilbel P010 park |  |  |  | Huizen |  | Gemeente Huizen |  |  |  | Gemeente Huizen | In bedrijf | Liander |  | NVT |  |  | Nacht | Bemeterd | [38 empty] | 1KST40 | 1 | 1984-12-03 | [11 empty] | Fara Vela | 1 | 2015-03-03 | [15 empty] | 12W | 1 | 2015-03-03 | [8 empty] | Driver Onbekend | 1 | 2015-03-03
60-0215 | 1167916 | https://lms.nederlandslicht.nl/qr/report/1167916 | 52.3006 | 5.2588 | 1462416470 | 4791827800 | Bad Vilbel P010 park |  |  |  | Huizen |  | Gemeente Huizen |  |  |  | Gemeente Huizen | In bedrijf | Liander |  | NVT |  |  | Nacht | Bemeterd | [38 empty] | 1NAL35 | 1 | 1977-08-23 | [11 empty] | Philips 2000 | 1 | 2004-02-17 | [15 empty] | Saled PS-L 13W | 1 | 2016-03-03 |  | SALED PS-L 13 | Saled | 3000 | 13.00 | 50000 | LED |  | Driver Onbekend | 1 | 2004-02-17
55-0215 | 1167917 | https://lms.nederlandslicht.nl/qr/report/1167917 | 52.3 | 5.261 | 1463897930 | 4791193640 | Bad Vilbel P010 park |  |  |  | Huizen |  | Gemeente Huizen |  |  |  | Gemeente Huizen | In bedrijf | Liander |  | NVT |  |  | Nacht | Bemeterd | [38 empty] | 1KST40 | 1 | 1999-02-01 | [11 empty] | Fara Vela | 1 | 2015-03-03 | [15 empty] | 12W | 1 | 2015-03-03 | [8 empty] | Driver Onbekend | 1 | 2015-03-03
54-0215 | 1167918 | https://lms.nederlandslicht.nl/qr/report/1167918 | 52.2992 | 5.2644 | 1466226880 | 4790341580 | Bad Vilbel P010 park |  |  |  | Huizen |  | Gemeente Huizen |  |  |  | Gemeente Huizen | In bedrijf | Liander |  | NVT |  |  | Nacht | Bemeterd | [38 empty] | 1NAL35 | 1 | 1979-11-06 | [11 empty] | Fara Vela | 1 | 2015-03-03 | [15 empty] | 12W | 1 | 2015-03-03 | [8 empty] | Driver Onbekend | 1 | 2015-03-03
57-0215 | 1167919 | https://lms.nederlandslicht.nl/qr/report/1167919 | 52.3004 | 5.261 | 1463907450 | 4791607100 | Bad Vilbel P010 park |  |  |  | Huizen |  | Gemeente Huizen |  |  |  | Gemeente Huizen | In bedrijf | Liander |  | NVT |  |  | Nacht | Bemeterd | [38 empty] | 1KST40 | 1 | 1999-02-01 | [11 empty] | Fara Vela | 1 | 2015-03-03 | [15 empty] | 12W | 1 | 2015-03-03 | [8 empty] | Driver Onbekend | 1 | 2015-03-03
56-0215 | 1167920 | https://lms.nederlandslicht.nl/qr/report/1167920 | 52.3002 | 5.261 | 1463894850 | 4791398280 | Bad Vilbel P010 park |  |  |  | Huizen |  | Gemeente Huizen |  |  |  | Gemeente Huizen | In bedrijf | Liander |  | NVT |  |  | Nacht | Bemeterd | [38 empty] | 1KST40 | 1 | 1994-01-01 | [11 empty] | Fara Vela | 1 | 2015-03-03 | [15 empty] | 12W | 1 | 2015-03-03 | [8 empty] | Driver Onbekend | 1 | 2015-03-03
74-0215 | 1167921 | https://lms.nederlandslicht.nl/qr/report/1167921 | 52.302 | 5.256 | 1460475350 | 4793389550 | Bad Vilbel P010 park |  |  |  | Huizen |  | Gemeente Huizen |  |  |  | Gemeente Huizen | In bedrijf | Liander |  | NVT |  |  | Nacht | Bemeterd | [38 empty] | 1KST40 | 1 | 1999-02-01 | [11 empty] | Fara Vela | 1 | 2015-03-03 | [15 empty] | 12W | 1 | 2015-03-03 | [8 empty] | Driver Onbekend | 1 | 2015-03-03
43-0215 | 1167922 | https://lms.nederlandslicht.nl/qr/report/1167922 | 52.3 | 5.2627 | 1465071360 | 4791203960 | Bad Vilbel P010 park |  |  |  | Huizen |  | Gemeente Huizen |  |  |  | Gemeente Huizen | In bedrijf | Liander |  | NVT |  |  | Nacht | Bemeterd | [38 empty] | 1KST40 | 1 | 1984-11-30 | [11 empty] | Fara Vela | 1 | 2015-03-03 | [15 empty] | 12W | 1 | 2015-03-03 | [8 empty] | Driver Onbekend | 1 | 2015-03-03
9-1377 | 1167923 | https://lms.nederlandslicht.nl/qr/report/1167923 | 52.3056 | 5.2658 | 1467175750 | 4797449450 | Gooierdijk P003 park |  |  |  | Huizen |  | Gemeente Huizen |  |  |  | Gemeente Huizen | In bedrijf | Liander |  | NVT |  |  | Nacht | Bemeterd | [38 empty] | 1KST40 | 1 | 1984-07-11 | [11 empty] | Strapitec Diamond | 1 | 2020-06-06 | [15 empty] | 15W | 1 | 2020-06-06 | [8 empty] | Philips Xitanium Prog 22W | 1 | 2020-06-06
8-1377 | 1167924 | https://lms.nederlandslicht.nl/qr/report/1167924 | 52.3052 | 5.2659 | 1467249290 | 4796997040 | Gooierdijk P003 park |  |  |  | Huizen |  | Gemeente Huizen |  |  |  | Gemeente Huizen | In bedrijf | Liander |  | NVT |  |  | Nacht | Bemeterd | [38 empty] | 1KST40 | 1 | 1984-07-11 | [11 empty] | Strapitec Diamond | 1 | 2020-06-06 | [15 empty] | 15W | 1 | 2020-06-06 | [8 empty] | Philips Xitanium Prog 22W | 1 | 2020-06-06
11-1377 | 1167925 | https://lms.nederlandslicht.nl/qr/report/1167925 | 52.3058 | 5.2647 | 1466426030 | 4797697080 | Gooierdijk P003 park |  |  |  | Huizen |  | Gemeente Huizen |  |  |  | Gemeente Huizen | In bedrijf | Liander |  | NVT |  |  | Nacht | Bemeterd | [38 empty] | 1KST40 | 1 | 1985-07-10 | [11 empty] | Strapitec Diamond | 1 | 2020-06-06 | [15 empty] | 15W | 1 | 2020-06-06 | [8 empty] | Philips Xitanium Prog 22W | 1 | 2020-06-06
5-1377 | 1167926 | https://lms.nederlandslicht.nl/qr/report/1167926 | 52.3047 | 5.2689 | 1469297790 | 4796377340 | Gooierdijk P003 park |  |  |  | Huizen |  | Gemeente Huizen |  |  |  | Gemeente Huizen | In bedrijf | Liander |  | NVT |  |  | Nacht | Bemeterd | [38 empty] | 1KST40 | 1 | 1984-07-13 | [11 empty] | Strapitec Diamond | 1 | 2020-06-06 | [15 empty] | 15W | 1 | 2020-06-06 | [8 empty] | Philips Xitanium Prog 22W | 1 | 2020-06-06
4-1377 | 1167927 | https://lms.nederlandslicht.nl/qr/report/1167927 | 52.3047 | 5.2692 | 1469515520 | 4796386920 | Gooierdijk P003 park |  |  |  | Huizen |  | Gemeente Huizen |  |  |  | Gemeente Huizen | In bedrijf | Liander |  | NVT |  |  | Nacht | Bemeterd | [38 empty] | 1KST40 | 1 | 1984-07-13 | [11 empty] | Strapitec Diamond | 1 | 2020-06-06 | [15 empty] | 15W | 1 | 2020-06-06 | [8 empty] | Philips Xitanium Prog 22W | 1 | 2020-06-06
7-1377 | 1167928 | https://lms.nederlandslicht.nl/qr/report/1167928 | 52.3052 | 5.2676 | 1468410140 | 4796943680 | Gooierdijk P003 park |  |  |  | Huizen |  | Gemeente Huizen |  |  |  | Gemeente Huizen | In bedrijf | Liander |  | NVT |  |  | Nacht | Bemeterd | [38 empty] | 1KST40 | 1 | 1984-07-13 | [11 empty] | Strapitec Diamond | 1 | 2020-06-06 | [15 empty] | 15W | 1 | 2020-06-06 | [8 empty] | Philips Xitanium Prog 22W | 1 | 2020-06-06
6-1377 | 1167929 | https://lms.nederlandslicht.nl/qr/report/1167929 | 52.3049 | 5.2678 | 1468529730 | 4796692810 | Gooierdijk P003 park |  |  |  | Huizen |  | Gemeente Huizen |  |  |  | Gemeente Huizen | In bedrijf | Liander |  | NVT |  |  | Nacht | Bemeterd | [38 empty] | 1KST40 | 1 | 1985-07-11 | [11 empty] | Strapitec Diamond | 1 | 2020-06-06 | [15 empty] | 15W | 1 | 2020-06-06 | [8 empty] | Philips Xitanium Prog 22W | 1 | 2020-06-06
12-1377 | 1167930 | https://lms.nederlandslicht.nl/qr/report/1167930 | 52.3057 | 5.2641 | 1466060180 | 4797522480 | Gooierdijk P003 park |  |  |  | Huizen |  | Gemeente Huizen |  |  |  | Gemeente Huizen | In bedrijf | Liander |  | NVT |  |  | Nacht | Bemeterd | [38 empty] | 1KST30 | 1 | 1984-09-19 | [11 empty] | Philips 2000 | 1 | 1984-09-19 | [15 empty] | SALED LED tube 8W | 1 | 2022-11-09 | [8 empty] | Driver Onbekend | 1 | 1984-09-19
18-1377 | 1167931 | https://lms.nederlandslicht.nl/qr/report/1167931 | 52.3053 | 5.2648 | 1466534480 | 4797139370 | Gooierdijk P003 park |  |  |  | Huizen |  | Gemeente Huizen |  |  |  | Gemeente Huizen | In bedrijf | Liander |  | NVT |  |  | Nacht | Bemeterd | [38 empty] | 1KST40 | 1 | 1985-07-11 | [11 empty] | Strapitec Diamond | 1 | 2020-06-06 | [15 empty] | 15W | 1 | 2020-06-06 | [8 empty] | Philips Xitanium Prog 22W | 1 | 2020-06-06
17-1377 | 1167932 | https://lms.nederlandslicht.nl/qr/report/1167932 | 52.3055 | 5.2653 | 1466868910 | 4797271690 | Gooierdijk P003 park |  |  |  | Huizen |  | Gemeente Huizen |  |  |  | Gemeente Huizen | In bedrijf | Liander |  | NVT |  |  | Nacht | Bemeterd | [38 empty] | 1KST40 | 1 | 1984-07-16 | [11 empty] | Strapitec Diamond | 1 | 2020-06-06 | [15 empty] | 15W | 1 | 2020-06-06 | [8 empty] | Philips Xitanium Prog 22W | 1 | 2020-06-06
20-1377 | 1167933 | https://lms.nederlandslicht.nl/qr/report/1167933 | 52.3053 | 5.2644 | 1466218780 | 4797092680 | Gooierdijk P003 park |  |  |  | Huizen |  | Gemeente Huizen |  |  |  | Gemeente Huizen | In bedrijf | Liander |  | NVT |  |  | Nacht | Bemeterd | [38 empty] | 1KST35 | 1 | 2001-03-01 | [11 empty] | Strapitec Diamond | 1 | 2020-06-06 | [15 empty] | 15W | 1 | 2020-06-06 | [8 empty] | Philips Xitanium Prog 22W | 1 | 2020-06-06
19-1377 | 1167934 | https://lms.nederlandslicht.nl/qr/report/1167934 | 52.3053 | 5.2645 | 1466319400 | 4797151690 | Gooierdijk P003 park |  |  |  | Huizen |  | Gemeente Huizen |  |  |  | Gemeente Huizen | In bedrijf | Liander |  | NVT |  |  | Nacht | Bemeterd | [38 empty] | 1KST40 | 1 | 1985-07-09 | [11 empty] | Strapitec Diamond | 1 | 2020-06-06 | [15 empty] | 15W | 1 | 2020-06-06 | [8 empty] | Philips Xitanium Prog 22W | 1 | 2020-06-06
14-1377 | 1167935 | https://lms.nederlandslicht.nl/qr/report/1167935 | 52.3056 | 5.2643 | 1466180550 | 4797483000 | Gooierdijk P003 park |  |  |  | Huizen |  | Gemeente Huizen |  |  |  | Gemeente Huizen | In bedrijf | Liander |  | NVT |  |  | Nacht | Bemeterd | [38 empty] | 1KST35 | 1 | 1984-09-19 | [11 empty] | AEG-Jun | 1 | 1984-09-19 | [15 empty] | SALED PS-T 18W | 1 | 2016-03-03 | [8 empty] | Driver Onbekend | 1 | 1984-09-19
13-1377 | 1167936 | https://lms.nederlandslicht.nl/qr/report/1167936 | 52.3056 | 5.264 | 1465954240 | 4797433180 | Gooierdijk P003 park |  |  |  | Huizen |  | Gemeente Huizen |  |  |  | Gemeente Huizen | In bedrijf | Liander |  | NVT |  |  | Nacht | Bemeterd | [38 empty] | 1KST30 | 1 | 1984-09-19 | [11 empty] | Philips 2000 | 1 | 1984-09-19 | [15 empty] | SALED LED tube 8W | 1 | 2016-03-03 | [8 empty] | Driver Onbekend | 1 | 1984-09-19
16-1377 | 1167937 | https://lms.nederlandslicht.nl/qr/report/1167937 | 52.3055 | 5.265 | 1466624030 | 4797344750 | Gooierdijk P003 park |  |  |  | Huizen |  | Gemeente Huizen |  |  |  | Gemeente Huizen | In bedrijf | Eigen net |  | NVT |  |  | Nacht | Bemeterd | [38 empty] | 1KST40 | 1 | 1999-11-26 | [11 empty] | Strapitec Diamond | 1 | 2020-06-06 | [15 empty] | 15W | 1 | 2020-06-06 | [8 empty] | Philips Xitanium Prog 22W | 1 | 2020-06-06
15-1377 | 1167938 | https://lms.nederlandslicht.nl/qr/report/1167938 | 52.3056 | 5.2645 | 1466345290 | 4797404620 | Gooierdijk P003 park |  |  |  | Huizen |  | Gemeente Huizen |  |  |  | Gemeente Huizen | In bedrijf | Liander |  | NVT |  |  | Nacht | Bemeterd | [38 empty] | 1KST35 | 1 | 1984-09-19 | [11 empty] | AEG-Jun | 1 | 1984-09-19 | [15 empty] | SALED PS-T 18W | 1 | 2020-04-02 | [8 empty] | Driver Onbekend | 1 | 1984-09-19
3-1377 | 1167939 | https://lms.nederlandslicht.nl/qr/report/1167939 | 52.3044 | 5.2693 | 1469577100 | 4796150260 | Gooierdijk P003 park |  |  |  | Huizen |  | Gemeente Huizen |  |  |  | Gemeente Huizen | In bedrijf | Liander |  | NVT |  |  | Nacht | Bemeterd | [38 empty] | 1KST35 | 1 | 1983-12-01 | [11 empty] | Strapitec Diamond | 1 | 2020-06-06 | [15 empty] | 15W | 1 | 2020-06-06 | [8 empty] | Philips Xitanium Prog 22W | 1 | 2020-06-06
2-1377 | 1167940 | https://lms.nederlandslicht.nl/qr/report/1167940 | 52.3041 | 5.2696 | 1469820460 | 4795812140 | Gooierdijk P003 park |  |  |  | Huizen |  | Gemeente Huizen |  |  |  | Gemeente Huizen | In bedrijf | Liander |  | NVT |  |  | Nacht | Bemeterd | [38 empty] | 1KST35 | 1 | 1983-12-05 | [11 empty] | Strapitec Diamond | 1 | 2020-06-06 | [15 empty] | 15W | 1 | 2020-06-06 | [8 empty] | Philips Xitanium Prog 22W | 1 | 2020-06-06
1-1377 | 1167941 | https://lms.nederlandslicht.nl/qr/report/1167941 | 52.3044 | 5.2705 | 1470430510 | 4796046180 | Gooierdijk P003 park |  |  |  | Huizen |  | Gemeente Huizen |  |  |  | Gemeente Huizen | In bedrijf | Liander |  | NVT |  |  | Nacht | Bemeterd | [38 empty] | 1KST35 | 1 | 1983-12-05 | [11 empty] | Strapitec Diamond | 1 | 2020-06-06 | [15 empty] | 15W | 1 | 2020-06-06 | [8 empty] | Philips Xitanium Prog 22W | 1 | 2020-06-06
39-1377 | 1167942 | https://lms.nederlandslicht.nl/qr/report/1167942 | 52.3014 | 5.2657 | 1467139900 | 4792800700 | Gooierdijk P003 park |  |  |  | Huizen |  | Gemeente Huizen |  |  |  | Gemeente Huizen | In bedrijf | Eigen net |  | NVT |  |  | Avond | Bemeterd | [38 empty] | 1KST35 | 1 | 2001-03-01 | [11 empty] | AEG-Jun | 1 | 1899-12-31 | [15 empty] | Saled PS-L 13W | 1 | 2016-04-01 |  | SALED PS-L 13 | Saled | 3000 | 13.00 | 50000 | LED
38-1377 | 1167943 | https://lms.nederlandslicht.nl/qr/report/1167943 | 52.3016 | 5.2654 | 1466939660 | 4792991020 | Gooierdijk P003 park |  |  |  | Huizen |  | Gemeente Huizen |  |  |  | Gemeente Huizen | In bedrijf | Eigen net |  | NVT |  |  | Nacht | Bemeterd | [38 empty] | 1KST35 | 1 | 2001-03-01 | [11 empty] | AEG-Jun | 1 | 1899-12-31 | [15 empty] | SALED PS-L 18W | 1 | 2016-04-01 | [22 empty] | Mastdeur | 1 | 2022-08-04 |  | Mastdeur | Mastdeur | NVT
26-1377 | 1167944 | https://lms.nederlandslicht.nl/qr/report/1167944 | 52.3042 | 5.2643 | 1466192480 | 4795914210 | Gooierdijk P003 park |  |  |  | Huizen |  | Gemeente Huizen |  |  |  | Gemeente Huizen | In bedrijf | Eigen net |  | NVT |  |  | Avond | Bemeterd | [38 empty] | 1KST35 | 1 | 2001-03-01 | [11 empty] | Strapitec Diamond | 1 | 2020-06-06 | [15 empty] | 15W | 1 | 2020-06-06 | [8 empty] | Philips Xitanium Prog 22W | 1 | 2020-06-06
25-1377 | 1167945 | https://lms.nederlandslicht.nl/qr/report/1167945 | 52.3045 | 5.2643 | 1466190490 | 4796179130 | Gooierdijk P003 park |  |  |  | Huizen |  | Gemeente Huizen |  |  |  | Gemeente Huizen | In bedrijf | Liander |  | NVT |  |  | Nacht | Bemeterd | [38 empty] | 1KST35 | 1 | 2001-03-01 | [11 empty] | Strapitec Diamond | 1 | 2020-06-06 | [15 empty] | 15W | 1 | 2020-06-06 | [8 empty] | Philips Xitanium Prog 22W | 1 | 2020-06-06
28-1377 | 1167946 | https://lms.nederlandslicht.nl/qr/report/1167946 | 52.3038 | 5.2644 | 1466269130 | 4795451010 | Gooierdijk P003 park |  |  |  | Huizen |  | Gemeente Huizen |  |  |  | Gemeente Huizen | In bedrijf | Eigen net |  | NVT |  |  | Nacht | Bemeterd | [38 empty] | 1KST35 | 1 | 2001-03-01 | [11 empty] | Strapitec Diamond | 1 | 2020-06-06 | [15 empty] | 15W | 1 | 2020-06-06 | [8 empty] | Philips Xitanium Prog 22W | 1 | 2020-06-06
27-1377 | 1167947 | https://lms.nederlandslicht.nl/qr/report/1167947 | 52.304 | 5.2644 | 1466213100 | 4795692020 | Gooierdijk P003 park |  |  |  | Huizen |  | Gemeente Huizen |  |  |  | Gemeente Huizen | In bedrijf | Eigen net |  | NVT |  |  | Nacht | Bemeterd | [38 empty] | 1KST35 | 1 | 2001-03-01 | [11 empty] | Strapitec Diamond | 1 | 2020-06-06 | [15 empty] | 15W | 1 | 2020-06-06 | [8 empty] | Philips Xitanium Prog 22W | 1 | 2020-06-06
22-1377 | 1167948 | https://lms.nederlandslicht.nl/qr/report/1167948 | 52.3051 | 5.2642 | 1466083160 | 4796920090 | Gooierdijk P003 park |  |  |  | Huizen |  | Gemeente Huizen |  |  |  | Gemeente Huizen | In bedrijf | Liander |  | NVT |  |  | Nacht | Bemeterd | [38 empty] | 1KST35 | 1 | 2001-03-01 | [11 empty] | Strapitec Diamond | 1 | 2020-06-06 | [15 empty] | 15W | 1 | 2020-06-06 | [8 empty] | Philips Xitanium Prog 22W | 1 | 2020-06-06
21-1377 | 1167949 | https://lms.nederlandslicht.nl/qr/report/1167949 | 52.3054 | 5.2642 | 1466089780 | 4797188580 | Gooierdijk P003 park |  |  |  | Huizen |  | Gemeente Huizen |  |  |  | Gemeente Huizen | In bedrijf | Liander |  | NVT |  |  | Nacht | Bemeterd | [38 empty] | 1KST35 | 1 | 2001-03-01 | [11 empty] | Strapitec Diamond | 1 | 2020-06-06 | [15 empty] | 15W | 1 | 2020-06-06 | [8 empty] | Philips Xitanium Prog 22W | 1 | 2020-06-06
24-1377 | 1167950 | https://lms.nederlandslicht.nl/qr/report/1167950 | 52.3047 | 5.2642 | 1466136300 | 4796426320 | Gooierdijk P003 park |  |  |  | Huizen |  | Gemeente Huizen |  |  |  | Gemeente Huizen | In bedrijf | Liander |  | NVT |  |  | Avond | Bemeterd | [38 empty] | 1KST35 | 1 | 2001-03-01 | [11 empty] | Strapitec Diamond | 1 | 2020-06-06 | [15 empty] | 15W | 1 | 2020-06-06 | [8 empty] | Philips Xitanium Prog 22W | 1 | 2020-06-06
23-1377 | 1167951 | https://lms.nederlandslicht.nl/qr/report/1167951 | 52.3049 | 5.2642 | 1466107680 | 4796686840 | Gooierdijk P003 park |  |  |  | Huizen |  | Gemeente Huizen |  |  |  | Gemeente Huizen | In bedrijf | Liander |  | NVT |  |  | Nacht | Bemeterd | [38 empty] | 1KST35 | 1 | 2001-03-01 | [11 empty] | Strapitec Diamond | 1 | 2020-06-06 | [15 empty] | 15W | 1 | 2020-06-06 | [8 empty] | Philips Xitanium Prog 22W | 1 | 2020-06-06
29-1377 | 1167952 | https://lms.nederlandslicht.nl/qr/report/1167952 | 52.3035 | 5.2644 | 1466241330 | 4795120320 | Gooierdijk P003 park |  |  |  | Huizen |  | Gemeente Huizen |  |  |  | Gemeente Huizen | In bedrijf | Eigen net |  | NVT |  |  | Nacht | Bemeterd | [38 empty] | 1KST35 | 1 | 2001-03-01 | [11 empty] | Strapitec Diamond | 1 | 2020-06-06 | [15 empty] | 15W | 1 | 2020-06-06 | [8 empty] | Philips Xitanium Prog 22W | 1 | 2020-06-06
35-1377 | 1167953 | https://lms.nederlandslicht.nl/qr/report/1167953 | 52.302 | 5.2645 | 1466335350 | 4793399840 | Gooierdijk P003 park |  |  |  | Huizen |  | Gemeente Huizen |  |  |  | Gemeente Huizen | In bedrijf | Eigen net |  | NVT |  |  | Avond | Bemeterd | [38 empty] | 1KST35 | 1 | 2001-03-01 | [11 empty] | AEG-Jun | 1 | 1899-12-31 | [15 empty] | SALED PS-L 18W | 1 | 2016-04-01
34-1377 | 1167954 | https://lms.nederlandslicht.nl/qr/report/1167954 | 52.3022 | 5.2645 | 1466292840 | 4793648070 | Gooierdijk P003 park |  |  |  | Huizen |  | Gemeente Huizen |  |  |  | Gemeente Huizen | In bedrijf | Eigen net |  | NVT |  |  | Nacht | Bemeterd | [38 empty] | 1KST35 | 1 | 2001-03-01 | [11 empty] | Strapitec Diamond | 1 | 2020-06-06 | [15 empty] | 15W | 1 | 2020-06-06 | [8 empty] | Philips Xitanium Prog 22W | 1 | 2020-06-06 | [11 empty] | Mastdeur | 1 | 2022-06-08 |  | Mastdeur | Mastdeur | NVT
37-1377 | 1167955 | https://lms.nederlandslicht.nl/qr/report/1167955 | 52.3017 | 5.2651 | 1466730250 | 4793095550 | Gooierdijk P003 park |  |  |  | Huizen |  | Gemeente Huizen |  |  |  | Gemeente Huizen | In bedrijf | Eigen net |  | NVT |  |  | Avond | Bemeterd | [38 empty] | 1KST35 | 1 | 2001-03-01 | [11 empty] | AEG-Jun | 1 | 1899-12-31 | [15 empty] | Saled PS-L 13W | 1 | 2016-04-01 |  | SALED PS-L 13 | Saled | 3000 | 13.00 | 50000 | LED
31-1377 | 1167956 | https://lms.nederlandslicht.nl/qr/report/1167956 | 52.3029 | 5.2645 | 1466285790 | 4794485490 | Gooierdijk P003 park |  |  |  | Huizen |  | Gemeente Huizen |  |  |  | Gemeente Huizen | In bedrijf | Eigen net |  | NVT |  |  | Nacht | Bemeterd | [38 empty] | 1KST35 | 1 | 2001-03-01 | [11 empty] | Strapitec Diamond | 1 | 2020-06-06 | [15 empty] | 15W | 1 | 2020-06-06 | [8 empty] | Philips Xitanium Prog 22W | 1 | 2020-06-06
30-1377 | 1167957 | https://lms.nederlandslicht.nl/qr/report/1167957 | 52.3032 | 5.2644 | 1466239730 | 4794800230 | Gooierdijk P003 park |  |  |  | Huizen |  | Gemeente Huizen |  |  |  | Gemeente Huizen | In bedrijf | Eigen net |  | NVT |  |  | Avond | Bemeterd | [38 empty] | 1KST35 | 1 | 2001-03-01 | [11 empty] | Strapitec Diamond | 1 | 2020-06-06 | [15 empty] | 15W | 1 | 2020-06-06 | [8 empty] | Philips Xitanium Prog 22W | 1 | 2020-06-06
33-1377 | 1167958 | https://lms.nederlandslicht.nl/qr/report/1167958 | 52.3025 | 5.2644 | 1466252240 | 4793936100 | Gooierdijk P003 park |  |  |  | Huizen |  | Gemeente Huizen |  |  |  | Gemeente Huizen | In bedrijf | Eigen net |  | NVT |  |  | Avond | Bemeterd | [38 empty] | 1KST35 | 1 | 2001-03-01 | [11 empty] | Strapitec Diamond | 1 | 2020-06-06 | [15 empty] | 15W | 1 | 2020-06-06 | [8 empty] | Philips Xitanium Prog 22W | 1 | 2020-06-06
32-1377 | 1167959 | https://lms.nederlandslicht.nl/qr/report/1167959 | 52.3027 | 5.2644 | 1466247990 | 4794210580 | Gooierdijk P003 park |  |  |  | Huizen |  | Gemeente Huizen |  |  |  | Gemeente Huizen | In bedrijf | Eigen net |  | NVT |  |  | Nacht | Bemeterd | [38 empty] | 1KST35 | 1 | 2001-03-01 | [11 empty] | Strapitec Diamond | 1 | 2020-06-06 | [15 empty] | 15W | 1 | 2020-06-06 | [8 empty] | Philips Xitanium Prog 22W | 1 | 2020-06-06
1033638 | 1167960 | https://lms.nederlandslicht.nl/qr/report/1167960 | 52.3034 | 5.2734 | 1472383930 | 4795020303 | Het Spijk |  |  |  | Huizen |  | Gemeente Huizen |  |  |  | Gemeente Huizen | In bedrijf | Liander |  | NVT |  |  | Nacht | Bemeterd | [38 empty] | 1KST35 | 1 | 1983-12-23 | [11 empty] | Strapitec Diamond | 1 | 2020-06-06 | [15 empty] | 15W | 1 | 2020-06-06 | [8 empty] | Philips Xitanium Prog 22W | 1 | 2020-06-06
1033669 | 1167961 | https://lms.nederlandslicht.nl/qr/report/1167961 | 52.3037 | 5.274 | 1472771700 | 4795263241 | Het Spijk |  |  |  | Huizen |  | Gemeente Huizen |  |  |  | Gemeente Huizen | In bedrijf | Liander |  | NVT |  |  | Nacht | Bemeterd | [38 empty] | 1KST35 | 1 | 1984-03-20 | [11 empty] | Strapitec Diamond | 1 | 2020-06-06 | [15 empty] | 15W | 1 | 2020-06-06 | [8 empty] | Philips Xitanium Prog 22W | 1 | 2020-06-06
1033850 | 1167962 | https://lms.nederlandslicht.nl/qr/report/1167962 | 52.3034 | 5.2738 | 1472655140 | 4795020501 | Het Spijk |  |  |  | Huizen |  | Gemeente Huizen |  |  |  | Gemeente Huizen | In bedrijf | Liander |  | NVT |  |  | Nacht | Bemeterd | [38 empty] | 1KST35 | 1 | 1984-03-21 | [11 empty] | Strapitec Diamond | 1 | 2020-06-06 | [15 empty] | 15W | 1 | 2020-06-06 | [8 empty] | Philips Xitanium Prog 22W | 1 | 2020-06-06
1033819 | 1167963 | https://lms.nederlandslicht.nl/qr/report/1167963 | 52.3031 | 5.2737 | 1472580310 | 4794687640 | Het Spijk |  |  |  | Huizen |  | Gemeente Huizen |  |  |  | Gemeente Huizen | In bedrijf | Liander |  | NVT |  |  | Nacht | Bemeterd | [38 empty] | 1KST35 | 1 | 1984-03-21 | [11 empty] | Strapitec Diamond | 1 | 2020-06-06 | [15 empty] | 15W | 1 | 2020-06-06 | [8 empty] | Philips Xitanium Prog 22W | 1 | 2020-06-06
1033728 | 1167964 | https://lms.nederlandslicht.nl/qr/report/1167964 | 52.3037 | 5.2743 | 1472988930 | 4795271893 | Het Spijk |  |  |  | Huizen |  | Gemeente Huizen |  |  |  | Gemeente Huizen | In bedrijf | Liander |  | NVT |  |  | Nacht | Bemeterd | [38 empty] | 1KST35 | 1 | 1984-03-14 | [11 empty] | Strapitec Diamond | 1 | 2020-06-06 | [15 empty] | 15W | 1 | 2020-06-06 | [8 empty] | Philips Xitanium Prog 22W | 1 | 2020-06-06
1033697 | 1167965 | https://lms.nederlandslicht.nl/qr/report/1167965 | 52.3038 | 5.2742 | 1472919280 | 4795407164 | Het Spijk |  |  |  | Huizen |  | Gemeente Huizen |  |  |  | Gemeente Huizen | In bedrijf | Liander |  | NVT |  |  | Nacht | Bemeterd | [38 empty] | 1KST35 | 1 | 1984-03-14 | [11 empty] | Strapitec Diamond | 1 | 2020-06-06 | [15 empty] | 15W | 1 | 2020-06-06 | [8 empty] | Philips Xitanium Prog 22W | 1 | 2020-06-06
1033789 | 1167966 | https://lms.nederlandslicht.nl/qr/report/1167966 | 52.3031 | 5.2741 | 1472845690 | 4794649407 | Het Spijk |  |  |  | Huizen |  | Gemeente Huizen |  |  |  | Gemeente Huizen | In bedrijf | Liander |  | NVT |  |  | Nacht | Bemeterd | [38 empty] | 1KST35 | 1 | 1984-03-21 | [11 empty] | Strapitec Diamond | 1 | 2020-06-06 | [15 empty] | 15W | 1 | 2020-06-06 | [8 empty] | Philips Xitanium Prog 22W | 1 | 2020-06-06
1033758 | 1167967 | https://lms.nederlandslicht.nl/qr/report/1167967 | 52.3034 | 5.2742 | 1472943290 | 4794984092 | Het Spijk |  |  |  | Huizen |  | Gemeente Huizen |  |  |  | Gemeente Huizen | In bedrijf | Liander |  | NVT |  |  | Nacht | Bemeterd | [38 empty] | 1KST35 | 1 | 1984-03-14 | [11 empty] | Strapitec Diamond | 1 | 2020-06-06 | [15 empty] | 15W | 1 | 2020-06-06 | [8 empty] | Philips Xitanium Prog 22W | 1 | 2020-06-06
624567 | 1167968 | https://lms.nederlandslicht.nl/qr/report/1167968 | 52.3033 | 5.2583 | 1462111561 | 4794837027 | Mark |  |  |  | Huizen |  | Gemeente Huizen |  |  |  | Gemeente Huizen | In bedrijf | Liander |  | NVT |  |  | Avond | Bemeterd | [38 empty] | 2KST35 | 1 | 1982-10-22 | [11 empty] | Schreder Alura | 1 | 2010-06-01 |  |  | Schreder | [12 empty] | SALED PS-L 18W | 1 | 2016-03-03 | [8 empty] | Driver Onbekend | 1 | 2010-06-01
624626 | 1167969 | https://lms.nederlandslicht.nl/qr/report/1167969 | 52.3035 | 5.2584 | 1462155290 | 4795085634 | Mark |  |  |  | Huizen |  | Gemeente Huizen |  |  |  | Gemeente Huizen | In bedrijf | Liander |  | NVT |  |  | Avond | Bemeterd | [38 empty] | 2KST35 | 1 | 1982-10-27 | [11 empty] | Schreder Alura | 1 | 2010-06-01 |  |  | Schreder | [12 empty] | SALED PS-L 18W | 1 | 2016-03-03 | [8 empty] | Driver Onbekend | 1 | 2010-06-01
624598 | 1167970 | https://lms.nederlandslicht.nl/qr/report/1167970 | 52.3034 | 5.2586 | 1462272561 | 4794985879 | Mark |  |  |  | Huizen |  | Gemeente Huizen |  |  |  | Gemeente Huizen | In bedrijf | Liander |  | NVT |  |  | Avond | Bemeterd | [38 empty] | 2KST35 | 1 | 1982-10-22 | [11 empty] | Schreder Alura | 1 | 2010-06-01 |  |  | Schreder | [12 empty] | SALED PS-L 18W | 1 | 2016-03-03 | [8 empty] | Driver Onbekend | 1 | 2010-06-01
624657 | 1167971 | https://lms.nederlandslicht.nl/qr/report/1167971 | 52.3035 | 5.2582 | 1461996391 | 4795088375 | Mark |  |  |  | Huizen |  | Gemeente Huizen |  |  |  | Gemeente Huizen | In bedrijf | Liander |  | NVT |  |  | Avond | Bemeterd | [38 empty] | 2KST35 | 1 | 1982-10-26 | [11 empty] | Schreder Alura | 1 | 2010-06-01 |  |  | Schreder | [12 empty] | SALED PS-L 18W | 1 | 2016-03-03 | [8 empty] | Driver Onbekend | 1 | 2010-06-01
624840 | 1167972 | https://lms.nederlandslicht.nl/qr/report/1167972 | 52.3039 | 5.2591 | 1462628230 | 4795571909 | Mark |  |  |  | Huizen |  | Gemeente Huizen |  |  |  | Gemeente Huizen | In bedrijf | Liander |  | NVT |  |  | Avond | Bemeterd | [38 empty] | 2KST35 | 1 | 1982-11-02 | [11 empty] | Schreder Alura | 1 | 2010-06-01 |  |  | Schreder | [12 empty] | SALED PS-L 18W | 1 | 2016-03-03 | [8 empty] | Driver Onbekend | 1 | 2010-06-01
624810 | 1167973 | https://lms.nederlandslicht.nl/qr/report/1167973 | 52.3039 | 5.2585 | 1462213571 | 4795526513 | Mark |  |  |  | Huizen |  | Gemeente Huizen |  |  |  | Gemeente Huizen | In bedrijf | Liander |  | NVT |  |  | Avond | Bemeterd | [38 empty] | 2KST35 | 1 | 1982-10-27 | [11 empty] | Schreder Alura | 1 | 2010-06-01 |  |  | Schreder | [12 empty] | SALED PS-L 18W | 1 | 2016-03-03 | [8 empty] | Driver Onbekend | 1 | 2010-06-01
624901 | 1167974 | https://lms.nederlandslicht.nl/qr/report/1167974 | 52.3037 | 5.2598 | 1463072631 | 4795355653 | Mark |  |  |  | Huizen |  | Gemeente Huizen |  |  |  | Gemeente Huizen | In bedrijf | Liander |  | NVT |  |  | Nacht | Bemeterd | [38 empty] | 1NAL60 | 1 | 1982-11-12 | [11 empty] | Philips Libra | 1 | 2006-11-21 | [15 empty] | SALED PS-L 18W | 1 | 2016-03-03 | [8 empty] | Driver Onbekend | 1 | 2006-11-21
624871 | 1167975 | https://lms.nederlandslicht.nl/qr/report/1167975 | 52.3038 | 5.2595 | 1462923280 | 4795493738 | Mark |  |  |  | Huizen |  | Gemeente Huizen |  |  |  | Gemeente Huizen | In bedrijf | Liander |  | NVT |  |  | Avond | Bemeterd | [38 empty] | 2KST35 | 1 | 1982-11-02 | [11 empty] | Schreder Alura | 1 | 2010-06-01 |  |  | Schreder | [12 empty] | SALED PS-L 18W | 1 | 2016-03-03 | [8 empty] | Driver Onbekend | 1 | 2010-06-01
624687 | 1167976 | https://lms.nederlandslicht.nl/qr/report/1167976 | 52.3036 | 5.2584 | 1462168690 | 4795209013 | Mark |  |  |  | Huizen |  | Gemeente Huizen |  |  |  | Gemeente Huizen | In bedrijf | Liander |  | NVT |  |  | Nacht | Bemeterd | [38 empty] | 1KST75 | 1 | 1982-10-12 | [11 empty] | Philips 2600 | 1 | 1982-10-12 | [15 empty] | SALED BS-S HP 35W E27 | 1 | 2016-03-03 | [8 empty] | Driver Onbekend | 1 | 1982-10-12
624779 | 1167977 | https://lms.nederlandslicht.nl/qr/report/1167977 | 52.3038 | 5.2584 | 1462152740 | 4795429599 | Mark |  |  |  | Huizen |  | Gemeente Huizen |  |  |  | Gemeente Huizen | In bedrijf | Liander |  | NVT |  |  | Nacht | Bemeterd | [38 empty] | 1KST75 | 1 | 1982-10-12 | [11 empty] | Philips 2600 | 1 | 1982-10-12 | [15 empty] | SALED BS-S HP 35W E27 | 1 | 2016-03-03 | [8 empty] | Driver Onbekend | 1 | 1982-10-12
624748 | 1167978 | https://lms.nederlandslicht.nl/qr/report/1167978 | 52.3037 | 5.2583 | 1462058490 | 4795320828 | Mark |  |  |  | Huizen |  | Gemeente Huizen |  |  |  | Gemeente Huizen | In bedrijf | Liander |  | NVT |  |  | Avond | Bemeterd | [38 empty] | 2KST35 | 1 | 1982-10-27 | [11 empty] | Schreder Alura | 1 | 2010-06-01 |  |  | Schreder | [12 empty] | SALED PS-L 18W | 1 | 2016-03-03 | [8 empty] | Driver Onbekend | 1 | 2010-06-01
14-3610 | 1167979 | https://lms.nederlandslicht.nl/qr/report/1167979 | 52.3034 | 5.2596 | 1462995730 | 4795032570 | Mark |  |  |  | Huizen |  | Gemeente Huizen |  |  |  | Gemeente Huizen | In bedrijf | Liander |  | NVT |  |  | Nacht | Bemeterd | [38 empty] | 1NAL60 | 1 | 1982-11-16 | [11 empty] | Philips Libra | 1 | 2006-11-21 | [15 empty] | SALED PS-L 18W | 1 | 2016-03-03 | [8 empty] | Driver Onbekend | 1 | 2006-11-21
13-3610 | 1167980 | https://lms.nederlandslicht.nl/qr/report/1167980 | 52.3035 | 5.2598 | 1463069410 | 4795161900 | Mark |  |  |  | Huizen |  | Gemeente Huizen |  |  |  | Gemeente Huizen | In bedrijf | Liander |  | NVT |  |  | Nacht | Bemeterd | [38 empty] | 1NAL60 | 1 | 1982-11-12 | [11 empty] | Philips Libra | 1 | 2006-11-21 | [15 empty] | SALED PS-L 18W | 1 | 2016-03-03 | [8 empty] | Driver Onbekend | 1 | 2006-11-21
16-3610 | 1167981 | https://lms.nederlandslicht.nl/qr/report/1167981 | 52.3036 | 5.2588 | 1462423170 | 4795182520 | Mark |  |  |  | Huizen |  | Gemeente Huizen |  |  |  | Gemeente Huizen | In bedrijf | Liander |  | NVT |  |  | Nacht | Bemeterd | [38 empty] | 1KST75 | 1 | 1982-12-20 | [11 empty] | Philips 2600 | 1 | 1982-12-20 | [15 empty] | SALED BS-S HP 35W E27 | 1 | 2016-03-03 | [8 empty] | Driver Onbekend | 1 | 1982-12-20
15-3610 | 1167982 | https://lms.nederlandslicht.nl/qr/report/1167982 | 52.3037 | 5.259 | 1462557070 | 4795377870 | Mark |  |  |  | Huizen |  | Gemeente Huizen |  |  |  | Gemeente Huizen | In bedrijf | Liander |  | NVT |  |  | Avond | Bemeterd | [38 empty] | 2KST35 | 1 | 1984-02-07 | [11 empty] | Schreder Alura | 1 | 2010-06-01 |  |  | Schreder | [12 empty] | SALED PS-L 18W | 1 | 2016-03-03 | [8 empty] | Driver Onbekend | 1 | 2010-06-01
522450 | 1167983 | https://lms.nederlandslicht.nl/qr/report/1167983 | 52.3049 | 5.2592 | 1462712381 | 4796637588 | Kuinder |  |  |  | Huizen |  | Gemeente Huizen |  |  |  | Gemeente Huizen | In bedrijf | Liander |  | NVT |  |  | Nacht | Bemeterd | [38 empty] | 1KST30 | 1 | 1982-09-07 | [11 empty] | Schreder Alura | 1 | 2010-06-01 |  |  | Schreder | [12 empty] | Saled PS-L 13W | 1 | 2016-03-03 |  | SALED PS-L 13 | Saled | 3000 | 13.00 | 50000 | LED |  | Driver Onbekend | 1 | 2010-06-01
522358 | 1167984 | https://lms.nederlandslicht.nl/qr/report/1167984 | 52.3043 | 5.2591 | 1462625931 | 4796026491 | Kuinder |  |  |  | Huizen |  | Gemeente Huizen |  |  |  | Gemeente Huizen | In bedrijf | Liander |  | NVT |  |  | Nacht | Bemeterd | [38 empty] | 1KST30 | 1 | 1982-09-07 | [11 empty] | Schreder Alura | 1 | 2010-06-01 |  |  | Schreder | [12 empty] | Saled PS-L 13W | 1 | 2016-03-03 |  | SALED PS-L 13 | Saled | 3000 | 13.00 | 50000 | LED |  | Driver Onbekend | 1 | 2010-06-01
522330 | 1167985 | https://lms.nederlandslicht.nl/qr/report/1167985 | 52.3042 | 5.259 | 1462539300 | 4795842492 | Kuinder |  |  |  | Huizen |  | Gemeente Huizen |  |  |  | Gemeente Huizen | In bedrijf | Liander |  | NVT |  |  | Nacht | Bemeterd | [38 empty] | 1KST35 | 1 | 2020-09-18 | [11 empty] | Schreder Alura | 1 | 2010-06-01 |  |  | Schreder | [12 empty] | Saled PS-L 13W | 1 | 2019-11-07 |  | SALED PS-L 13 | Saled | 3000 | 13.00 | 50000 | LED |  | Driver Onbekend | 1 | 2010-06-01
522419 | 1167986 | https://lms.nederlandslicht.nl/qr/report/1167986 | 52.3047 | 5.2591 | 1462657630 | 4796435585 | Kuinder |  |  |  | Huizen |  | Gemeente Huizen |  |  |  | Gemeente Huizen | In bedrijf | Liander |  | NVT |  |  | Nacht | Bemeterd | [38 empty] | 1KST30 | 1 | 1982-09-07 | [11 empty] | Schreder Alura | 1 | 2010-06-01 |  |  | Schreder | [12 empty] | Saled PS-L 13W | 1 | 2016-03-03 |  | SALED PS-L 13 | Saled | 3000 | 13.00 | 50000 | LED |  | Driver Onbekend | 1 | 2010-06-01
522389 | 1167987 | https://lms.nederlandslicht.nl/qr/report/1167987 | 52.3045 | 5.2592 | 1462682681 | 4796210644 | Kuinder |  |  |  | Huizen |  | Gemeente Huizen |  |  |  | Gemeente Huizen | In bedrijf | Liander |  | NVT |  |  | Nacht | Bemeterd | [38 empty] | 1KST30 | 1 | 1982-09-07 | [11 empty] | Schreder Alura | 1 | 2010-06-01 |  |  | Schreder | [12 empty] | Saled PS-L 13W | 1 | 2022-10-19 |  | SALED PS-L 13 | Saled | 3000 | 13.00 | 50000 | LED |  | Driver Onbekend | 1 | 2010-06-01
522299 | 1167988 | https://lms.nederlandslicht.nl/qr/report/1167988 | 52.304 | 5.2588 | 1462433611 | 4795631890 | Kuinder |  |  |  | Huizen |  | Gemeente Huizen |  |  |  | Gemeente Huizen | In bedrijf | Liander |  | NVT |  |  | Nacht | Bemeterd | [38 empty] | 1KST35 | 1 | 1982-09-07 | [11 empty] | Schreder Alura | 1 | 2010-06-01 |  |  | Schreder | [12 empty] | SALED PS-L 18W | 1 | 2016-03-03 | [8 empty] | Driver Onbekend | 1 | 2010-06-01
1026667 | 1167989 | https://lms.nederlandslicht.nl/qr/report/1167989 | 52.3053 | 5.2581 | 1461947460 | 4797129815 | Spui |  |  |  | Huizen |  | Gemeente Huizen |  |  |  | Gemeente Huizen | In bedrijf | Liander |  | NVT |  |  | Nacht | Bemeterd | [38 empty] | 1KST35 | 1 | 1997-11-28 | [11 empty] | Sky kegel armaturen 15W | 1 | 2022-11-01 | [15 empty] | Saled PS-L 13W | 1 | 2016-03-03 |  | SALED PS-L 13 | Saled | 3000 | 13.00 | 50000 | LED |  | LEDDRIVER | 1 | 2003-03-21 |  | LEDDRIVER |  |  | 1.00 | 175200
1026637 | 1167990 | https://lms.nederlandslicht.nl/qr/report/1167990 | 52.3054 | 5.2584 | 1462117971 | 4797276892 | Spui |  |  |  | Huizen |  | Gemeente Huizen |  |  |  | Gemeente Huizen | In bedrijf | Liander |  | NVT |  |  | Nacht | Bemeterd | [38 empty] | 1KST35 | 1 | 1984-02-02 | [11 empty] | Sky kegel armaturen 15W | 1 | 2022-11-01 | [15 empty] | Saled PS-L 13W | 1 | 2016-03-03 |  | SALED PS-L 13 | Saled | 3000 | 13.00 | 50000 | LED |  | LEDDRIVER | 1 | 1984-02-02 |  | LEDDRIVER |  |  | 1.00 | 175200
14-4710 | 1167991 | https://lms.nederlandslicht.nl/qr/report/1167991 | 52.3054 | 5.2579 | 1461797821 | 4797245896 | Spui |  |  |  | Huizen |  | Gemeente Huizen |  |  |  | Gemeente Huizen | In bedrijf | Liander |  | NVT |  |  | Nacht | Bemeterd | [38 empty] | 1KST35 | 1 | 1983-11-02 | [11 empty] | Sky kegel armaturen 15W | 1 | 2022-11-01 | [15 empty] | Saled PS-L 13W | 1 | 2016-03-03 |  | SALED PS-L 13 | Saled | 3000 | 13.00 | 50000 | LED |  | LEDDRIVER | 1 | 1983-11-02 |  | LEDDRIVER |  |  | 1.00 | 175200
13-4710 | 1167992 | https://lms.nederlandslicht.nl/qr/report/1167992 | 52.3055 | 5.2582 | 1461989710 | 4797362003 | Spui |  |  |  | Huizen |  | Gemeente Huizen |  |  |  | Gemeente Huizen | In bedrijf | Liander |  | NVT |  |  | Nacht | Bemeterd | [38 empty] | 1KST35 | 1 | 1984-02-02 | [11 empty] | Sky kegel armaturen 15W | 1 | 2022-11-01 | [15 empty] | Saled PS-L 13W | 1 | 2016-03-03 |  | SALED PS-L 13 | Saled | 3000 | 13.00 | 50000 | LED |  | LEDDRIVER | 1 | 1984-02-02 |  | LEDDRIVER |  |  | 1.00 | 175200
1026545 | 1167993 | https://lms.nederlandslicht.nl/qr/report/1167993 | 52.3051 | 5.2586 | 1462261591 | 4796880984 | Spui |  |  |  | Huizen |  | Gemeente Huizen |  |  |  | Gemeente Huizen | In bedrijf | Liander |  | NVT |  |  | Nacht | Bemeterd | [38 empty] | 1NAL35 | 1 | 1982-03-30 | [11 empty] | Sky kegel armaturen 15W | 1 | 2022-11-01 | [15 empty] | Saled PS-L 13W | 1 | 2016-03-03 |  | SALED PS-L 13 | Saled | 3000 | 13.00 | 50000 | LED |  | LEDDRIVER | 1 | 1982-03-30 |  | LEDDRIVER |  |  | 1.00 | 175200
1026514 | 1167994 | https://lms.nederlandslicht.nl/qr/report/1167994 | 52.3049 | 5.2588 | 1462402880 | 4796691074 | Spui |  |  |  | Huizen |  | Gemeente Huizen |  |  |  | Gemeente Huizen | In bedrijf | Liander |  | NVT |  |  | Nacht | Bemeterd | [38 empty] | 1NAL35 | 1 | 1982-03-30 | [11 empty] | Sky kegel armaturen 15W | 1 | 2022-11-01 | [15 empty] | Saled PS-L 13W | 1 | 2016-03-03 |  | SALED PS-L 13 | Saled | 3000 | 13.00 | 50000 | LED |  | LEDDRIVER | 1 | 1982-03-30 |  | LEDDRIVER |  |  | 1.00 | 175200
1026606 | 1167995 | https://lms.nederlandslicht.nl/qr/report/1167995 | 52.3052 | 5.2584 | 1462168780 | 4797052862 | Spui |  |  |  | Huizen |  | Gemeente Huizen |  |  |  | Gemeente Huizen | In bedrijf | Liander |  | NVT |  |  | Nacht | Bemeterd | [38 empty] | 1NAL35 | 1 | 1982-04-27 | [11 empty] | Sky kegel armaturen 15W | 1 | 2022-11-01 | [15 empty] | Saled PS-L 13W | 1 | 2016-03-03 |  | SALED PS-L 13 | Saled | 3000 | 13.00 | 50000 | LED |  | LEDDRIVER | 1 | 1982-04-27 |  | LEDDRIVER |  |  | 1.00 | 175200
1026576 | 1167996 | https://lms.nederlandslicht.nl/qr/report/1167996 | 52.3052 | 5.2587 | 1462331171 | 4797033870 | Spui |  |  |  | Huizen |  | Gemeente Huizen |  |  |  | Gemeente Huizen | In bedrijf | Liander |  | NVT |  |  | Nacht | Bemeterd | [38 empty] | 1KST35 | 1 | 1984-02-03 | [11 empty] | Sky kegel armaturen 15W | 1 | 2022-11-01 | [15 empty] | Saled PS-L 13W | 1 | 2016-03-03 |  | SALED PS-L 13 | Saled | 3000 | 13.00 | 50000 | LED |  | LEDDRIVER | 1 | 1984-02-03 |  | LEDDRIVER |  |  | 1.00 | 175200
15-4710 | 1167997 | https://lms.nederlandslicht.nl/qr/report/1167997 | 52.3056 | 5.258 | 1461845091 | 4797404908 | Spui |  |  |  | Huizen |  | Gemeente Huizen |  |  |  | Gemeente Huizen | In bedrijf | Liander |  | NVT |  |  | Nacht | Bemeterd | [38 empty] | 1KST35 | 1 | 1983-11-02 | [11 empty] | Sky kegel armaturen 15W | 1 | 2022-11-01 | [15 empty] | Saled PS-L 13W | 1 | 2016-03-03 |  | SALED PS-L 13 | Saled | 3000 | 13.00 | 50000 | LED |  | LEDDRIVER | 1 | 1983-11-02 |  | LEDDRIVER |  |  | 1.00 | 175200
21-4710 | 1167998 | https://lms.nederlandslicht.nl/qr/report/1167998 | 52.3056 | 5.2561 | 1460564350 | 4797456095 | Spui |  |  |  | Huizen |  | Gemeente Huizen |  |  |  | Gemeente Huizen | In bedrijf | Liander |  | NVT |  |  | Nacht | Bemeterd | [38 empty] | 1KST35 | 1 | 1983-10-27 | [11 empty] | Sky kegel armaturen 15W | 1 | 2022-11-01 | [15 empty] | Saled PS-L 13W | 1 | 2016-03-03 |  | SALED PS-L 13 | Saled | 3000 | 13.00 | 50000 | LED |  | LEDDRIVER | 1 | 1983-10-27 |  | LEDDRIVER |  |  | 1.00 | 175200
20-4710 | 1167999 | https://lms.nederlandslicht.nl/qr/report/1167999 | 52.3059 | 5.2564 | 1460815591 | 4797811719 | Spui |  |  |  | Huizen |  | Gemeente Huizen |  |  |  | Gemeente Huizen | In bedrijf | Liander |  | NVT |  |  | Nacht | Bemeterd | [38 empty] | 1KST35 | 1 | 1983-11-11 | [11 empty] | Sky kegel armaturen 15W | 1 | 2022-11-01 | [15 empty] | Saled PS-L 13W | 1 | 2021-01-27 |  | SALED PS-L 13 | Saled | 3000 | 13.00 | 50000 | LED |  | LEDDRIVER | 1 | 1983-11-11 |  | LEDDRIVER |  |  | 1.00 | 175200
23-4710 | 1168000 | https://lms.nederlandslicht.nl/qr/report/1168000 | 52.3059 | 5.2556 | 1460244000 | 4797773142 | Spui |  |  |  | Huizen |  | Gemeente Huizen |  |  |  | Gemeente Huizen | In bedrijf | Liander |  | NVT |  |  | Nacht | Bemeterd | [38 empty] | 1KST35 | 1 | 1983-11-01 | [11 empty] | Sky kegel armaturen 15W | 1 | 2022-11-01 | [15 empty] | Saled PS-L 13W | 1 | 2016-03-03 |  | SALED PS-L 13 | Saled | 3000 | 13.00 | 50000 | LED |  | LEDDRIVER | 1 | 1983-11-01 |  | LEDDRIVER |  |  | 1.00 | 175200
22-4710 | 1168001 | https://lms.nederlandslicht.nl/qr/report/1168001 | 52.3057 | 5.2558 | 1460397120 | 4797583405 | Spui |  |  |  | Huizen |  | Gemeente Huizen |  |  |  | Gemeente Huizen | In bedrijf | Liander |  | NVT |  |  | Nacht | Bemeterd | [38 empty] | 1KST35 | 1 | 1983-11-09 | [11 empty] | Sky kegel armaturen 15W | 1 | 2022-11-01 | [15 empty] | Saled PS-L 13W | 1 | 2016-03-03 |  | SALED PS-L 13 | Saled | 3000 | 13.00 | 50000 | LED |  | LEDDRIVER | 1 | 1983-11-09 |  | LEDDRIVER |  |  | 1.00 | 175200
17-4710 | 1168002 | https://lms.nederlandslicht.nl/qr/report/1168002 | 52.3056 | 5.2573 | 1461393160 | 4797405570 | Spui |  |  |  | Huizen |  | Gemeente Huizen |  |  |  | Gemeente Huizen | In bedrijf | Liander |  | NVT |  |  | Nacht | Bemeterd | [38 empty] | 1KST35 | 1 | 1983-10-19 | [11 empty] | Sky kegel armaturen 15W | 1 | 2022-11-01 | [15 empty] | Saled PS-L 13W | 1 | 2016-03-03 |  | SALED PS-L 13 | Saled | 3000 | 13.00 | 50000 | LED |  | LEDDRIVER | 1 | 1983-10-19 |  | LEDDRIVER |  |  | 1.00 | 175200
16-4710 | 1168003 | https://lms.nederlandslicht.nl/qr/report/1168003 | 52.3055 | 5.2576 | 1461625590 | 4797334513 | Spui |  |  |  | Huizen |  | Gemeente Huizen |  |  |  | Gemeente Huizen | In bedrijf | Liander |  | NVT |  |  | Nacht | Bemeterd | [38 empty] | 1KST35 | 1 | 1983-10-19 | [11 empty] | Sky kegel armaturen 15W | 1 | 2022-11-01 | [15 empty] | Saled PS-L 13W | 1 | 2016-03-03 |  | SALED PS-L 13 | Saled | 3000 | 13.00 | 50000 | LED |  | LEDDRIVER | 1 | 1983-10-19 |  | LEDDRIVER |  |  | 1.00 | 175200
19-4710 | 1168004 | https://lms.nederlandslicht.nl/qr/report/1168004 | 52.3054 | 5.2567 | 1461004170 | 4797267423 | Spui |  |  |  | Huizen |  | Gemeente Huizen |  |  |  | Gemeente Huizen | In bedrijf | Liander |  | NVT |  |  | Nacht | Bemeterd | [38 empty] | 1KST35 | 1 | 1983-10-27 | [11 empty] | Sky kegel armaturen 15W | 1 | 2022-11-01 | [15 empty] | Saled PS-L 13W | 1 | 2016-03-03 |  | SALED PS-L 13 | Saled | 3000 | 13.00 | 50000 | LED |  | LEDDRIVER | 1 | 1983-10-27 |  | LEDDRIVER |  |  | 1.00 | 175200
18-4710 | 1168005 | https://lms.nederlandslicht.nl/qr/report/1168005 | 52.3052 | 5.2573 | 1461428580 | 4797041630 | Spui |  |  |  | Huizen |  | Gemeente Huizen |  |  |  | Gemeente Huizen | In bedrijf | Liander |  | NVT |  |  | Nacht | Bemeterd | [38 empty] | 1KST35 | 1 | 1983-10-26 | [11 empty] | Sky kegel armaturen 15W | 1 | 2022-11-01 | [15 empty] | Saled PS-L 13W | 1 | 2019-10-10 |  | SALED PS-L 13 | Saled | 3000 | 13.00 | 50000 | LED |  | LEDDRIVER | 1 | 1983-10-26 |  | LEDDRIVER |  |  | 1.00 | 175200
1026423 | 1168006 | https://lms.nederlandslicht.nl/qr/report/1168006 | 52.3044 | 5.2584 | 1462166310 | 4796106514 | Spui |  |  |  | Huizen |  | Gemeente Huizen |  |  |  | Gemeente Huizen | In bedrijf | Liander |  | NVT |  |  | Nacht | Bemeterd | [38 empty] | 1NAL35 | 1 | 2001-01-11 | [11 empty] | Sky kegel armaturen 15W | 1 | 2022-11-01 | [15 empty] | Saled PS-L 13W | 1 | 2016-03-03 |  | SALED PS-L 13 | Saled | 3000 | 13.00 | 50000 | LED |  | LEDDRIVER | 1 | 2003-03-21 |  | LEDDRIVER |  |  | 1.00 | 175200
1026392 | 1168007 | https://lms.nederlandslicht.nl/qr/report/1168007 | 52.3042 | 5.2583 | 1462092040 | 4795915750 | Spui |  |  |  | Huizen |  | Gemeente Huizen |  |  |  | Gemeente Huizen | In bedrijf | Liander |  | NVT |  |  | Nacht | Bemeterd | [38 empty] | 1NAL35 | 1 | 1982-03-30 | [11 empty] | Sky kegel armaturen 15W | 1 | 2022-11-01 | [15 empty] | Saled PS-L 13W | 1 | 2016-03-03 |  | SALED PS-L 13 | Saled | 3000 | 13.00 | 50000 | LED |  | LEDDRIVER | 1 | 1982-03-30 |  | LEDDRIVER |  |  | 1.00 | 175200
1026484 | 1168008 | https://lms.nederlandslicht.nl/qr/report/1168008 | 52.3047 | 5.2587 | 1462324251 | 4796427629 | Spui |  |  |  | Huizen |  | Gemeente Huizen |  |  |  | Gemeente Huizen | In bedrijf | Liander |  | NVT |  |  | Nacht | Bemeterd | [38 empty] | 1NAL35 | 1 | 1982-03-30 | [11 empty] | Sky kegel armaturen 15W | 1 | 2022-11-01 | [15 empty] | Saled PS-L 13W | 1 | 2016-03-03 |  | SALED PS-L 13 | Saled | 3000 | 13.00 | 50000 | LED |  | LEDDRIVER | 1 | 2003-03-21 |  | LEDDRIVER |  |  | 1.00 | 175200
1026453 | 1168009 | https://lms.nederlandslicht.nl/qr/report/1168009 | 52.3045 | 5.2586 | 1462265530 | 4796212661 | Spui |  |  |  | Huizen |  | Gemeente Huizen |  |  |  | Gemeente Huizen | In bedrijf | Liander |  | NVT |  |  | Nacht | Bemeterd | [38 empty] | 1NAL35 | 1 | 1982-03-30 | [11 empty] | Sky kegel armaturen 15W | 1 | 2022-11-01 | [15 empty] | Saled PS-L 13W | 1 | 2016-03-03 |  | SALED PS-L 13 | Saled | 3000 | 13.00 | 50000 | LED |  | LEDDRIVER | 1 | 1982-03-30 |  | LEDDRIVER |  |  | 1.00 | 175200
1026364 | 1168010 | https://lms.nederlandslicht.nl/qr/report/1168010 | 52.3042 | 5.258 | 1461851790 | 4795931521 | Spui |  |  |  | Huizen |  | Gemeente Huizen |  |  |  | Gemeente Huizen | In bedrijf | Liander |  | NVT |  |  | Nacht | Bemeterd | [38 empty] | 1NAL35 | 1 | 1982-03-30 | [11 empty] | Sky kegel armaturen 15W | 1 | 2022-11-01 | [15 empty] | Saled PS-L 13W | 1 | 2016-03-03 |  | SALED PS-L 13 | Saled | 3000 | 13.00 | 50000 | LED |  | LEDDRIVER | 1 | 1982-03-30 |  | LEDDRIVER |  |  | 1.00 | 175200
1026333 | 1168011 | https://lms.nederlandslicht.nl/qr/report/1168011 | 52.304 | 5.2579 | 1461791851 | 4795667522 | Spui |  |  |  | Huizen |  | Gemeente Huizen |  |  |  | Gemeente Huizen | In bedrijf | Liander |  | NVT |  |  | Nacht | Bemeterd | [38 empty] | 1NAL35 | 1 | 1982-08-19 | [11 empty] | Sky kegel armaturen 15W | 1 | 2022-11-01 | [15 empty] | Saled PS-L 13W | 1 | 2016-03-03 |  | SALED PS-L 13 | Saled | 3000 | 13.00 | 50000 | LED |  | LEDDRIVER | 1 | 1982-08-19 |  | LEDDRIVER |  |  | 1.00 | 175200
19-1030 | 1168012 | https://lms.nederlandslicht.nl/qr/report/1168012 | 52.3051 | 5.2622 | 1464773920 | 4796871390 | Eem |  |  |  | Huizen |  | Gemeente Huizen |  |  |  | Gemeente Huizen | In bedrijf | Liander |  | NVT |  |  | Nacht | Bemeterd | [38 empty] | 1NAL60 | 1 | 1983-04-13 | [11 empty] | Philips 2500 | 1 | 1983-04-13 | [15 empty] | SALED LED tube 10W | 1 | 2016-03-03 | [8 empty] | Driver Onbekend | 1 | 1983-04-13
18-1030 | 1168013 | https://lms.nederlandslicht.nl/qr/report/1168013 | 52.3051 | 5.2619 | 1464547010 | 4796843200 | Eem |  |  |  | Huizen |  | Gemeente Huizen |  |  |  | Gemeente Huizen | In bedrijf | Liander |  | NVT |  |  | Nacht | Bemeterd | [38 empty] | 1NAL60 | 1 | 1982-03-10 | [11 empty] | Philips Libra | 1 | 2006-11-07 | [15 empty] | SALED PS-L 18W | 1 | 2016-03-03 | [8 empty] | Driver Onbekend | 1 | 2006-11-07
21-1030 | 1168014 | https://lms.nederlandslicht.nl/qr/report/1168014 | 52.305 | 5.2629 | 1465213520 | 4796791910 | Eem |  |  |  | Huizen |  | Gemeente Huizen |  |  |  | Gemeente Huizen | In bedrijf | Liander |  | NVT |  |  | Nacht | Bemeterd | [38 empty] | 1NAL60 | 1 | 1981-11-16 | [11 empty] | Philips Libra | 1 | 2006-11-07 | [15 empty] | SALED PS-L 18W | 1 | 2016-03-03 | [8 empty] | Driver Onbekend | 1 | 2006-11-07
20-1030 | 1168015 | https://lms.nederlandslicht.nl/qr/report/1168015 | 52.3051 | 5.2625 | 1464972580 | 4796872400 | Eem |  |  |  | Huizen |  | Gemeente Huizen |  |  |  | Gemeente Huizen | In bedrijf | Liander |  | NVT |  |  | Nacht | Bemeterd | [38 empty] | 1NAL60 | 1 | 1982-03-11 | [11 empty] | Philips Libra | 1 | 2006-11-07 | [15 empty] | SALED PS-L 18W | 1 | 2016-03-03 | [8 empty] | Driver Onbekend | 1 | 2006-11-07
15-1030 | 1168016 | https://lms.nederlandslicht.nl/qr/report/1168016 | 52.3048 | 5.2611 | 1464014631 | 4796539677 | Eem |  |  |  | Huizen |  | Gemeente Huizen |  |  |  | Gemeente Huizen | In bedrijf | Liander |  | NVT |  |  | Nacht | Bemeterd | [38 empty] | 1NAL35 | 1 | 1982-06-08 | [11 empty] | Sky kegel armaturen 15W | 1 | 2022-11-01 | [15 empty] | Saled PS-L 13W | 1 | 2016-03-03 |  | SALED PS-L 13 | Saled | 3000 | 13.00 | 50000 | LED |  | LEDDRIVER | 1 | 2003-01-21 |  | LEDDRIVER |  |  | 1.00 | 175200
14-1030 | 1168017 | https://lms.nederlandslicht.nl/qr/report/1168017 | 52.3047 | 5.2613 | 1464103490 | 4796455150 | Eem |  |  |  | Huizen |  | Gemeente Huizen |  |  |  | Gemeente Huizen | In bedrijf | Liander |  | NVT |  |  | Nacht | Bemeterd | [38 empty] | 1KST60 | 1 | 2021-05-21 | [11 empty] | Philips Libra | 1 | 2006-11-07 | [15 empty] | SALED PS-L 18W | 1 | 2016-03-03 | [8 empty] | Driver Onbekend | 1 | 2006-11-07
17-1030 | 1168018 | https://lms.nederlandslicht.nl/qr/report/1168018 | 52.305 | 5.2616 | 1464352630 | 4796745240 | Eem |  |  |  | Huizen |  | Gemeente Huizen |  |  |  | Gemeente Huizen | In bedrijf | Liander |  | NVT |  |  | Nacht | Bemeterd | [38 empty] | 1NAL60 | 1 | 1982-06-08 | [11 empty] | Philips Libra | 1 | 2006-11-07 | [15 empty] | SALED PS-L 18W | 1 | 2016-03-03 | [8 empty] | Driver Onbekend | 1 | 2006-11-07
16-1030 | 1168019 | https://lms.nederlandslicht.nl/qr/report/1168019 | 52.3049 | 5.2613 | 1464160970 | 4796649360 | Eem |  |  |  | Huizen |  | Gemeente Huizen |  |  |  | Gemeente Huizen | In bedrijf | Liander |  | NVT |  |  | Nacht | Bemeterd | [38 empty] | 1NAL60 | 1 | 1982-06-08 | [11 empty] | Philips Libra | 1 | 2006-11-07 | [15 empty] | SALED PS-L 18W | 1 | 2016-03-03 | [8 empty] | Driver Onbekend | 1 | 2006-11-07
22-1030 | 1168020 | https://lms.nederlandslicht.nl/qr/report/1168020 | 52.3044 | 5.2629 | 1465185600 | 4796118148 | Eem |  |  |  | Huizen |  | Gemeente Huizen |  |  |  | Gemeente Huizen | In bedrijf | Liander |  | NVT |  |  | Nacht | Bemeterd | [38 empty] | 1NAL35 | 1 | 1982-05-04 | [11 empty] | Sky kegel armaturen 15W | 1 | 2022-11-01 | [15 empty] | Saled PS-L 13W | 1 | 2019-11-21 |  | SALED PS-L 13 | Saled | 3000 | 13.00 | 50000 | LED |  | LEDDRIVER | 1 | 2000-09-07 |  | LEDDRIVER |  |  | 1.00 | 175200
24-1030 | 1168021 | https://lms.nederlandslicht.nl/qr/report/1168021 | 52.3047 | 5.2623 | 1464797780 | 4796465878 | Eem |  |  |  | Huizen |  | Gemeente Huizen |  |  |  | Gemeente Huizen | In bedrijf | Liander |  | NVT |  |  | Nacht | Bemeterd | [38 empty] | 1NAL35 | 1 | 1982-03-12 | [11 empty] | Sky kegel armaturen 15W | 1 | 2022-11-01 | [15 empty] | Saled PS-L 13W | 1 | 2016-03-03 |  | SALED PS-L 13 | Saled | 3000 | 13.00 | 50000 | LED |  | LEDDRIVER | 1 | 1982-03-12 |  | LEDDRIVER |  |  | 1.00 | 175200
23-1030 | 1168022 | https://lms.nederlandslicht.nl/qr/report/1168022 | 52.3046 | 5.2627 | 1465048200 | 4796315631 | Eem |  |  |  | Huizen |  | Gemeente Huizen |  |  |  | Gemeente Huizen | In bedrijf | Liander |  | NVT |  |  | Nacht | Bemeterd | [38 empty] | 1NAL35 | 1 | 1982-03-12 | [11 empty] | Sky kegel armaturen 15W | 1 | 2022-11-01 | [15 empty] | Saled PS-L 13W | 1 | 2016-03-03 |  | SALED PS-L 13 | Saled | 3000 | 13.00 | 50000 | LED |  | LEDDRIVER | 1 | 2003-01-21 |  | LEDDRIVER |  |  | 1.00 | 175200
25-1030 | 1168023 | https://lms.nederlandslicht.nl/qr/report/1168023 | 52.3046 | 5.262 | 1464575761 | 4796344194 | Eem |  |  |  | Huizen |  | Gemeente Huizen |  |  |  | Gemeente Huizen | In bedrijf | Liander |  | NVT |  |  | Nacht | Bemeterd | [38 empty] | 1NAL35 | 1 | 1982-03-12 | [11 empty] | Sky kegel armaturen 15W | 1 | 2022-11-01 | [15 empty] | Saled PS-L 13W | 1 | 2016-03-03 |  | SALED PS-L 13 | Saled | 3000 | 13.00 | 50000 | LED |  | LEDDRIVER | 1 | 2003-01-21 |  | LEDDRIVER |  |  | 1.00 | 175200
13-1030 | 1168024 | https://lms.nederlandslicht.nl/qr/report/1168024 | 52.3046 | 5.2611 | 1463968920 | 4796350430 | Eem |  |  |  | Huizen |  | Gemeente Huizen |  |  |  | Gemeente Huizen | In bedrijf | Liander |  | NVT |  |  | Nacht | Bemeterd | [38 empty] | 1NAL60 | 1 | 1981-11-18 | [11 empty] | Philips Libra | 1 | 2006-11-07 | [15 empty] | SALED PS-L 18W | 1 | 2016-03-03 | [8 empty] | Driver Onbekend | 1 | 2006-11-07
1-1030 | 1168025 | https://lms.nederlandslicht.nl/qr/report/1168025 | 52.3038 | 5.2599 | 1463204560 | 4795449970 | Eem |  |  |  | Huizen |  | Gemeente Huizen |  |  |  | Gemeente Huizen | In bedrijf | Liander |  | NVT |  |  | Nacht | Bemeterd | [38 empty] | 1NAL60 | 1 | 1982-11-11 | [11 empty] | Philips Libra | 1 | 2006-11-07 | [15 empty] | SALED PS-L 18W | 1 | 2016-03-03 | [8 empty] | Driver Onbekend | 1 | 2006-11-07
3-1030 | 1168026 | https://lms.nederlandslicht.nl/qr/report/1168026 | 52.3041 | 5.2601 | 1463306610 | 4795818300 | Eem |  |  |  | Huizen |  | Gemeente Huizen |  |  |  | Gemeente Huizen | In bedrijf | Liander |  | NVT |  |  | Nacht | Bemeterd | [38 empty] | 1NAL60 | 1 | 1982-06-28 | [11 empty] | Philips Libra | 1 | 2006-11-07 | [15 empty] | SALED PS-L 18W | 1 | 2016-03-03 | [8 empty] | Driver Onbekend | 1 | 2006-11-07
2-1030 | 1168027 | https://lms.nederlandslicht.nl/qr/report/1168027 | 52.304 | 5.26 | 1463254940 | 4795663290 | Eem |  |  |  | Huizen |  | Gemeente Huizen |  |  |  | Gemeente Huizen | In bedrijf | Liander |  | NVT |  |  | Nacht | Bemeterd | [38 empty] | 1NAL60 | 1 | 1982-11-11 | [11 empty] | Philips Libra | 1 | 2006-11-07 | [15 empty] | SALED PS-L 18W | 1 | 2016-03-03 | [8 empty] | Driver Onbekend | 1 | 2006-11-07
4-1030 | 1168028 | https://lms.nederlandslicht.nl/qr/report/1168028 | 52.3043 | 5.2602 | 1463370430 | 4795998270 | Eem |  |  |  | Huizen |  | Gemeente Huizen |  |  |  | Gemeente Huizen | In bedrijf | Liander |  | NVT |  |  | Nacht | Bemeterd | [38 empty] | 1NAL60 | 1 | 1982-06-18 | [11 empty] | Philips Libra | 1 | 2006-11-07 | [15 empty] | SALED PS-L 18W | 1 | 2016-03-03 | [8 empty] | Driver Onbekend | 1 | 2006-11-07
10-1030 | 1168029 | https://lms.nederlandslicht.nl/qr/report/1168029 | 52.3044 | 5.2606 | 1463643490 | 4796096292 | Eem |  |  |  | Huizen |  | Gemeente Huizen |  |  |  | Gemeente Huizen | In bedrijf | Liander |  | NVT |  |  | Nacht | Bemeterd | [38 empty] | 1NAL35 | 1 | 1982-05-28 | [11 empty] | Sky kegel armaturen 15W | 1 | 2022-11-01 | [15 empty] | Saled PS-L 13W | 1 | 2016-03-03 |  | SALED PS-L 13 | Saled | 3000 | 13.00 | 50000 | LED |  | LEDDRIVER | 1 | 2003-01-21 |  | LEDDRIVER |  |  | 1.00 | 175200
9-1030 | 1168030 | https://lms.nederlandslicht.nl/qr/report/1168030 | 52.3045 | 5.2604 | 1463496560 | 4796192220 | Eem |  |  |  | Huizen |  | Gemeente Huizen |  |  |  | Gemeente Huizen | In bedrijf | Liander |  | NVT |  |  | Nacht | Bemeterd | [38 empty] | 1NAL60 | 1 | 1982-06-18 | [11 empty] | Philips Libra | 1 | 2006-11-07 | [15 empty] | SALED PS-L 18W | 1 | 2016-03-03 | [8 empty] | Driver Onbekend | 1 | 2006-11-07
12-1030 | 1168031 | https://lms.nederlandslicht.nl/qr/report/1168031 | 52.3045 | 5.261 | 1463926631 | 4796237894 | Eem |  |  |  | Huizen |  | Gemeente Huizen |  |  |  | Gemeente Huizen | In bedrijf | Liander |  | NVT |  |  | Nacht | Bemeterd | [38 empty] | 1NAL35 | 1 | 1982-06-07 | [11 empty] | Sky kegel armaturen 15W | 1 | 2022-11-01 | [15 empty] | Saled PS-L 13W | 1 | 2016-03-03 |  | SALED PS-L 13 | Saled | 3000 | 13.00 | 50000 | LED |  | LEDDRIVER | 1 | 2003-01-21 |  | LEDDRIVER |  |  | 1.00 | 175200
11-1030 | 1168032 | https://lms.nederlandslicht.nl/qr/report/1168032 | 52.3045 | 5.2607 | 1463745220 | 4796245190 | Eem |  |  |  | Huizen |  | Gemeente Huizen |  |  |  | Gemeente Huizen | In bedrijf | Liander |  | NVT |  |  | Nacht | Bemeterd | [38 empty] | 1NAL60 | 1 | 1982-06-23 | [11 empty] | Philips Libra | 1 | 2006-11-07 | [15 empty] | SALED PS-L 18W | 1 | 2016-03-03 | [8 empty] | Driver Onbekend | 1 | 2006-11-07
6-1030 | 1168033 | https://lms.nederlandslicht.nl/qr/report/1168033 | 52.3046 | 5.2598 | 1463087710 | 4796342500 | Eem |  |  |  | Huizen |  | Gemeente Huizen |  |  |  | Gemeente Huizen | In bedrijf | Liander |  | NVT |  |  | Avond | Bemeterd | [38 empty] | 1KST35 | 1 | 2019-10-02 | [11 empty] | Strapitec Diamond | 1 | 2019-10-04 | [15 empty] | 12W | 1 | 2019-10-04
5-1030 | 1168034 | https://lms.nederlandslicht.nl/qr/report/1168034 | 52.3045 | 5.2601 | 1463318590 | 4796255310 | Eem |  |  |  | Huizen |  | Gemeente Huizen |  |  |  | Gemeente Huizen | In bedrijf | Liander |  | NVT |  |  | Nacht | Bemeterd | [38 empty] | 1KST35 | 1 | 2001-02-07 | [11 empty] | Philips 2000 | 1 | 2001-02-07 | [15 empty] | Saled PS-L 13W | 1 | 2016-03-03 |  | SALED PS-L 13 | Saled | 3000 | 13.00 | 50000 | LED |  | Driver Onbekend | 1 | 2001-02-07
8-1030 | 1168035 | https://lms.nederlandslicht.nl/qr/report/1168035 | 52.3042 | 5.2595 | 1462886720 | 4795881760 | Eem |  |  |  | Huizen |  | Gemeente Huizen |  |  |  | Gemeente Huizen | In bedrijf | Liander |  | NVT |  |  | Nacht | Bemeterd | [38 empty] | 1NAL35 | 1 | 1982-05-19 | [11 empty] | Philips 2000 | 1 | 1982-05-19 | [15 empty] | Saled PS-L 13W | 1 | 2016-03-03 |  | SALED PS-L 13 | Saled | 3000 | 13.00 | 50000 | LED |  | Driver Onbekend | 1 | 1982-05-19
7-1030 | 1168036 | https://lms.nederlandslicht.nl/qr/report/1168036 | 52.3043 | 5.2596 | 1462978180 | 4796039370 | Eem |  |  |  | Huizen |  | Gemeente Huizen |  |  |  | Gemeente Huizen | In bedrijf | Liander |  | NVT |  |  | Nacht | Bemeterd | [38 empty] | 1NAL35 | 1 | 1982-05-19 | [11 empty] | Philips 2000 | 1 | 2003-01-21 | [15 empty] | Saled PS-L 13W | 1 | 2016-03-03 |  | SALED PS-L 13 | Saled | 3000 | 13.00 | 50000 | LED |  | Driver Onbekend | 1 | 2003-01-21
854760 | 1168037 | https://lms.nederlandslicht.nl/qr/report/1168037 | 52.2978 | 5.2338 | 1445366321 | 4788759551 | Raadhuisstraat |  |  |  | Huizen |  | Gemeente Huizen |  |  |  | Gemeente Huizen | In bedrijf | Liander |  | NVT |  |  | Nacht | Bemeterd | [38 empty] | 1BGY35 | 1 | 2008-05-16 | [11 empty] | Vondel De Nood | 1 | 2008-05-16 | [15 empty] | Saled PS-L 13W | 1 | 2016-03-03 |  | SALED PS-L 13 | Saled | 3000 | 13.00 | 50000 | LED |  | Driver Onbekend | 1 | 2008-05-16
854729 | 1168038 | https://lms.nederlandslicht.nl/qr/report/1168038 | 52.298 | 5.2339 | 1445395360 | 4788968709 | Raadhuisstraat |  |  |  | Huizen |  | Gemeente Huizen |  |  |  | Gemeente Huizen | In bedrijf | Liander |  | NVT |  |  | Nacht | Bemeterd | [38 empty] | 1BGY35 | 1 | 2008-05-16 | [11 empty] | Vondel De Nood | 1 | 2008-05-16 | [15 empty] | Saled PS-L 13W | 1 | 2016-03-03 |  | SALED PS-L 13 | Saled | 3000 | 13.00 | 50000 | LED |  | Driver Onbekend | 1 | 2008-05-16
854790 | 1168039 | https://lms.nederlandslicht.nl/qr/report/1168039 | 52.2976 | 5.2338 | 1445378771 | 4788595444 | Raadhuisstraat |  |  |  | Huizen |  | Gemeente Huizen |  |  |  | Gemeente Huizen | In bedrijf | Liander |  | NVT |  |  | Nacht | Bemeterd | [38 empty] | 1BGY35 | 1 | 2008-05-16 | [11 empty] | Vondel De Nood | 1 | 2008-05-16 | [15 empty] | Saled PS-L 13W | 1 | 2016-03-03 |  | SALED PS-L 13 | Saled | 3000 | 13.00 | 50000 | LED |  | Driver Onbekend | 1 | 2008-05-16
854700 | 1168040 | https://lms.nederlandslicht.nl/qr/report/1168040 | 52.2981 | 5.2338 | 1445357121 | 4789085695 | Raadhuisstraat |  |  |  | Huizen |  | Gemeente Huizen |  |  |  | Gemeente Huizen | In bedrijf | Liander |  | NVT |  |  | Nacht | Bemeterd | [38 empty] | 1BGY35 | 1 | 2008-05-16 | [11 empty] | Vondel De Nood | 1 | 2008-05-16 | [15 empty] | Saled PS-L 13W | 1 | 2016-03-03 |  | SALED PS-L 13 | Saled | 3000 | 13.00 | 50000 | LED |  | Driver Onbekend | 1 | 2008-05-16
854669 | 1168041 | https://lms.nederlandslicht.nl/qr/report/1168041 | 52.2982 | 5.2337 | 1445267805 | 4789220379 | Raadhuisstraat | 26 |  |  | Huizen |  | Gemeente Huizen |  |  |  | Gemeente Huizen | In bedrijf | Liander |  | NVT |  |  | Nacht | Bemeterd | [12 empty] | OVK331 | [25 empty] | 1BGY35 | 1 | 2008-05-16 | [11 empty] | Vondel De Nood | 1 | 2008-05-16 | [15 empty] | Saled PS-L 13W | 1 | 2016-03-03 |  | SALED PS-L 13 | Saled | 3000 | 13.00 | 50000 | LED |  | Driver Onbekend | 1 | 2008-05-16 | [19 empty] | OVK331 | 52.2974 | 5.2356 | 1446605115 | 4788376888 | 22a | Elleboogstraat | Huizen | Gemeente Huizen | [12 empty] | Liander | [5 empty] | In bedrijf
1260179 | 1168042 | https://lms.nederlandslicht.nl/qr/report/1168042 | 52.2991 | 5.2336 | 1445223329 | 4790226140 | Waterstraat | 1 |  |  | Huizen |  | Gemeente Huizen |  |  |  | Gemeente Huizen | In bedrijf | Liander |  | NVT |  |  | Nacht | Bemeterd |  |  |  |  | OVK346 | [33 empty] | 1BGY35 | 1 | 2000-02-10 | [11 empty] | Vondel De Nood | 1 | 2000-02-10 | [15 empty] | Saled PS-L 13W | 1 | 2016-03-03 |  | SALED PS-L 13 | Saled | 3000 | 13.00 | 50000 | LED |  | Driver Onbekend | 1 | 2000-02-10
1260148 | 1168043 | https://lms.nederlandslicht.nl/qr/report/1168043 | 52.2991 | 5.2341 | 1445538871 | 4790256994 | Waterstraat |  |  |  | Huizen |  | Gemeente Huizen |  |  |  | Gemeente Huizen | In bedrijf | Liander |  | NVT |  |  | Nacht | Bemeterd | [38 empty] | 1BGY35 | 1 | 2000-02-10 | [11 empty] | Vondel De Nood | 1 | 2000-02-10 | [15 empty] | Saled PS-L 13W | 1 | 2016-03-03 |  | SALED PS-L 13 | Saled | 3000 | 13.00 | 50000 | LED |  | Driver Onbekend | 1 | 2000-02-10
1260120 | 1168044 | https://lms.nederlandslicht.nl/qr/report/1168044 | 52.2991 | 5.2343 | 1445711100 | 4790295228 | Waterstraat |  |  |  | Huizen |  | Gemeente Huizen |  |  |  | Gemeente Huizen | In bedrijf | Liander |  | NVT |  |  | Nacht | Bemeterd | [38 empty] | 1BGY35 | 1 | 2000-02-10 | [11 empty] | Vondel De Nood | 1 | 2000-02-10 | [15 empty] | Saled PS-L 13W | 1 | 2021-11-24 |  | SALED PS-L 13 | Saled | 3000 | 13.00 | 50000 | LED |  | Driver Onbekend | 1 | 2000-02-10
1260089 | 1168045 | https://lms.nederlandslicht.nl/qr/report/1168045 | 52.2992 | 5.2346 | 1445928971 | 4790310847 | Waterstraat |  |  |  | Huizen |  | Gemeente Huizen |  |  |  | Gemeente Huizen | In bedrijf | Liander |  | NVT |  |  | Nacht | Bemeterd | [38 empty] | 1BGY35 | 1 | 2000-02-10 | [11 empty] | Vondel De Nood | 1 | 2000-02-10 | [15 empty] | Saled PS-L 13W | 1 | 2016-03-03 |  | SALED PS-L 13 | Saled | 3000 | 13.00 | 50000 | LED |  | Driver Onbekend | 1 | 2000-02-10
2-1850 | 1168046 | https://lms.nederlandslicht.nl/qr/report/1168046 | 52.2983 | 5.2313 | 1443633200 | 4789381140 | Hulweg |  |  |  | Huizen |  | Gemeente Huizen |  |  |  | Gemeente Huizen | In bedrijf | Liander |  | NVT |  |  | Nacht | Bemeterd | [38 empty] | 1BGY35 | 1 | 2012-06-01 | [11 empty] | Vondel De Nood | 1 | 2012-06-01 | [15 empty] | Saled PS-L 13W | 1 | 2016-03-03 |  | SALED PS-L 13 | Saled | 3000 | 13.00 | 50000 | LED |  | Driver Onbekend | 1 | 2012-06-01
1-1850 | 1168047 | https://lms.nederlandslicht.nl/qr/report/1168047 | 52.2983 | 5.231 | 1443444380 | 4789320440 | Hulweg |  |  |  | Huizen |  | Gemeente Huizen |  |  |  | Gemeente Huizen | In bedrijf | Liander |  | NVT |  |  | Nacht | Bemeterd | [38 empty] | 1BGY35 | 1 | 2012-06-01 | [11 empty] | Vondel De Nood | 1 | 2012-06-01 | [15 empty] | Saled PS-L 13W | 1 | 2016-03-03 |  | SALED PS-L 13 | Saled | 3000 | 13.00 | 50000 | LED |  | Driver Onbekend | 1 | 2012-06-01
8-1850 | 1168048 | https://lms.nederlandslicht.nl/qr/report/1168048 | 52.2987 | 5.2328 | 1444701820 | 4789854620 | Hulweg |  |  |  | Huizen |  | Gemeente Huizen |  |  |  | Gemeente Huizen | In bedrijf | Liander |  | NVT |  |  | Nacht | Bemeterd | [38 empty] | 1BGY35 | 1 | 2012-06-01 | [11 empty] | Vondel De Nood | 1 | 2020-09-10 | [15 empty] | Saled PS-L 13W | 1 | 2016-03-03 |  | SALED PS-L 13 | Saled | 3000 | 13.00 | 50000 | LED |  | Driver Onbekend | 1 | 2012-06-01
7-1850 | 1168049 | https://lms.nederlandslicht.nl/qr/report/1168049 | 52.2987 | 5.2325 | 1444492430 | 4789749990 | Hulweg |  |  |  | Huizen |  | Gemeente Huizen |  |  |  | Gemeente Huizen | In bedrijf | Liander |  | NVT |  |  | Nacht | Bemeterd | [38 empty] | 1BGY35 | 1 | 2012-06-01 | [11 empty] | Vondel De Nood | 1 | 2012-06-01 | [15 empty] | Saled PS-L 13W | 1 | 2016-03-03 |  | SALED PS-L 13 | Saled | 3000 | 13.00 | 50000 | LED |  | Driver Onbekend | 1 | 2012-06-01
4-1850 | 1168050 | https://lms.nederlandslicht.nl/qr/report/1168050 | 52.2986 | 5.2319 | 1444088340 | 4789644590 | Hulweg |  |  |  | Huizen |  | Gemeente Huizen |  |  |  | Gemeente Huizen | In bedrijf | Liander |  | NVT |  |  | Nacht | Bemeterd | [38 empty] | 1BGY35 | 1 | 2012-06-01 | [11 empty] | Vondel De Nood | 1 | 2012-06-01 | [15 empty] | Saled PS-L 13W | 1 | 2021-07-29 |  | SALED PS-L 13 | Saled | 3000 | 13.00 | 50000 | LED |  | Driver Onbekend | 1 | 2012-06-01
3-1850 | 1168051 | https://lms.nederlandslicht.nl/qr/report/1168051 | 52.2985 | 5.2316 | 1443859700 | 4789532680 | Hulweg |  |  |  | Huizen |  | Gemeente Huizen |  |  |  | Gemeente Huizen | In bedrijf | Liander |  | NVT |  |  | Nacht | Bemeterd | [38 empty] | 1BGY35 | 1 | 2012-06-01 | [11 empty] | Vondel De Nood | 1 | 2012-06-01 | [15 empty] | Saled PS-L 13W | 1 | 2016-03-03 |  | SALED PS-L 13 | Saled | 3000 | 13.00 | 50000 | LED |  | Driver Onbekend | 1 | 2012-06-01
6-1850 | 1168052 | https://lms.nederlandslicht.nl/qr/report/1168052 | 52.2989 | 5.2322 | 1444294060 | 4789976690 | Hulweg |  |  |  | Huizen |  | Gemeente Huizen |  |  |  | Gemeente Huizen | In bedrijf | Liander |  | NVT |  |  | Nacht | Bemeterd | [38 empty] | 1BGY35 | 1 | 2012-06-01 | [11 empty] | Vondel De Nood | 1 | 2012-06-01 | [15 empty] | Saled PS-L 13W | 1 | 2021-07-29 |  | SALED PS-L 13 | Saled | 3000 | 13.00 | 50000 | LED |  | Driver Onbekend | 1 | 2012-06-01
5-1850 | 1168053 | https://lms.nederlandslicht.nl/qr/report/1168053 | 52.2986 | 5.2323 | 1444301750 | 4789675240 | Hulweg |  |  |  | Huizen |  | Gemeente Huizen |  |  |  | Gemeente Huizen | In bedrijf | Liander |  | NVT |  |  | Nacht | Bemeterd | [38 empty] | 1BGY35 | 1 | 2012-06-01 | [11 empty] | Vondel De Nood | 1 | 2012-06-01 | [15 empty] | Saled PS-L 13W | 1 | 2016-03-03 |  | SALED PS-L 13 | Saled | 3000 | 13.00 | 50000 | LED |  | Driver Onbekend | 1 | 2012-06-01
24-3030 | 1168054 | https://lms.nederlandslicht.nl/qr/report/1168054 | 52.2976 | 5.2345 | 1445838880 | 4788589740 | Kerkstraat |  |  |  | Huizen |  | Gemeente Huizen |  |  |  | Gemeente Huizen | In bedrijf | Liander |  | NVT |  |  | Avond | Bemeterd | [38 empty] | 1BGY35 | 1 | 2010-06-01 | [11 empty] | Vondel De Nood | 1 | 2010-06-01 | [15 empty] | Saled PS-L 13W | 1 | 2016-03-03 |  | SALED PS-L 13 | Saled | 3000 | 13.00 | 50000 | LED |  | Driver Onbekend | 1 | 2010-06-01
23-3030 | 1168055 | https://lms.nederlandslicht.nl/qr/report/1168055 | 52.2976 | 5.2346 | 1445930600 | 4788531610 | Kerkstraat |  |  |  | Huizen |  | Gemeente Huizen |  |  |  | Gemeente Huizen | In bedrijf | Liander |  | NVT |  |  | Avond | Bemeterd | [38 empty] | 1BGY35 | 1 | 2010-06-01 | [11 empty] | Vondel De Nood | 1 | 2010-06-01 | [15 empty] | Saled PS-L 13W | 1 | 2016-03-03 |  | SALED PS-L 13 | Saled | 3000 | 13.00 | 50000 | LED |  | Driver Onbekend | 1 | 2010-06-01
26-3030 | 1168056 | https://lms.nederlandslicht.nl/qr/report/1168056 | 52.2976 | 5.2342 | 1445651600 | 4788548970 | Kerkstraat |  |  |  | Huizen |  | Gemeente Huizen |  |  |  | Gemeente Huizen | In bedrijf | Liander |  | NVT |  |  | Avond | Bemeterd | [38 empty] | 1BGY35 | 1 | 2010-06-01 | [11 empty] | Vondel De Nood | 1 | 2010-06-01 | [15 empty] | Saled PS-L 13W | 1 | 2016-03-03 |  | SALED PS-L 13 | Saled | 3000 | 13.00 | 50000 | LED |  | Driver Onbekend | 1 | 2010-06-01
25-3030 | 1168057 | https://lms.nederlandslicht.nl/qr/report/1168057 | 52.2975 | 5.2344 | 1445773470 | 4788498420 | Kerkstraat |  |  |  | Huizen |  | Gemeente Huizen |  |  |  | Gemeente Huizen | In bedrijf | Liander |  | NVT |  |  | Avond | Bemeterd | [38 empty] | 1BGY35 | 1 | 2010-06-01 | [11 empty] | Vondel De Nood | 1 | 2010-06-01 | [15 empty] | Saled PS-L 13W | 1 | 2016-03-03 |  | SALED PS-L 13 | Saled | 3000 | 13.00 | 50000 | LED |  | Driver Onbekend | 1 | 2010-06-01
20-3030 | 1168058 | https://lms.nederlandslicht.nl/qr/report/1168058 | 52.2981 | 5.236 | 1446842690 | 4789125700 | Kerkstraat |  |  |  | Huizen |  | Gemeente Huizen |  |  |  | Gemeente Huizen | In bedrijf | Liander |  | NVT |  |  | Avond | Bemeterd | [38 empty] | 1BGY35 | 1 | 2012-06-01 | [11 empty] | Vondel De Nood | 1 | 2012-06-01 | [15 empty] | Saled PS-L 13W | 1 | 2016-03-03 |  | SALED PS-L 13 | Saled | 3000 | 13.00 | 50000 | LED |  | Driver Onbekend | 1 | 2012-06-01
19-3030 | 1168059 | https://lms.nederlandslicht.nl/qr/report/1168059 | 52.2981 | 5.2361 | 1446944320 | 4789176140 | Kerkstraat |  |  |  | Huizen |  | Gemeente Huizen |  |  |  | Gemeente Huizen | In bedrijf | Liander |  | NVT |  |  | Nacht | Bemeterd | [38 empty] | 1BGY35 | 1 | 2012-06-01 | [11 empty] | Vondel De Nood | 1 | 2012-06-01 | [15 empty] | Saled PS-L 13W | 1 | 2016-03-03 |  | SALED PS-L 13 | Saled | 3000 | 13.00 | 50000 | LED |  | Driver Onbekend | 1 | 2012-06-01
22-3030 | 1168060 | https://lms.nederlandslicht.nl/qr/report/1168060 | 52.2976 | 5.2348 | 1446020200 | 4788630630 | Kerkstraat |  |  |  | Huizen |  | Gemeente Huizen |  |  |  | Gemeente Huizen | In bedrijf | Liander |  | NVT |  |  | Avond | Bemeterd | [38 empty] | 1BGY35 | 1 | 2010-06-01 | [11 empty] | Vondel De Nood | 1 | 2010-06-01 | [15 empty] | Saled PS-L 13W | 1 | 2016-03-03 |  | SALED PS-L 13 | Saled | 3000 | 13.00 | 50000 | LED |  | Driver Onbekend | 1 | 2010-06-01
21-3030 | 1168061 | https://lms.nederlandslicht.nl/qr/report/1168061 | 52.298 | 5.2358 | 1446730350 | 4789073480 | Kerkstraat |  |  |  | Huizen |  | Gemeente Huizen |  |  |  | Gemeente Huizen | In bedrijf | Liander |  | NVT |  |  | Avond | Bemeterd | [38 empty] | 1BGY35 | 1 | 2012-06-01 | [11 empty] | Vondel De Nood | 1 | 2012-06-01 | [15 empty] | Saled PS-L 13W | 1 | 2016-03-03 |  | SALED PS-L 13 | Saled | 3000 | 13.00 | 50000 | LED |  | Driver Onbekend | 1 | 2012-06-01
27-3030 | 1168062 | https://lms.nederlandslicht.nl/qr/report/1168062 | 52.2975 | 5.2341 | 1445577000 | 4788456210 | Kerkstraat |  |  |  | Huizen |  | Gemeente Huizen |  |  |  | Gemeente Huizen | In bedrijf | Liander |  | NVT |  |  | Avond | Bemeterd | [38 empty] | 1BGY35 | 1 | 2010-06-01 | [11 empty] | Vondel De Nood | 1 | 2010-06-01 | [15 empty] | Saled PS-L 13W | 1 | 2016-03-03 |  | SALED PS-L 13 | Saled | 3000 | 13.00 | 50000 | LED |  | Driver Onbekend | 1 | 2010-06-01
35-3030 | 1168063 | https://lms.nederlandslicht.nl/qr/report/1168063 | 52.2975 | 5.2325 | 1444440280 | 4788459570 | Kerkstraat |  |  |  | Huizen |  | Gemeente Huizen |  |  |  | Gemeente Huizen | In bedrijf | Liander |  | NVT |  |  | Nacht | Bemeterd | [38 empty] | 1BGY35 | 1 | 2012-06-01 | [11 empty] | Vondel De Nood | 1 | 2012-06-01 | [15 empty] | Saled PS-L 13W | 1 | 2016-03-03 |  | SALED PS-L 13 | Saled | 3000 | 13.00 | 50000 | LED |  | Driver Onbekend | 1 | 2012-06-01
34-3030 | 1168064 | https://lms.nederlandslicht.nl/qr/report/1168064 | 52.2975 | 5.2326 | 1444554800 | 4788460350 | Kerkstraat |  |  |  | Huizen |  | Gemeente Huizen |  |  |  | Gemeente Huizen | In bedrijf | Liander |  | NVT |  |  | Nacht | Bemeterd | [38 empty] | 1BGY35 | 1 | 2012-06-01 | [11 empty] | Vondel De Nood | 1 | 2012-06-01 | [15 empty] | Saled PS-L 13W | 1 | 2016-03-03 |  | SALED PS-L 13 | Saled | 3000 | 13.00 | 50000 | LED |  | Driver Onbekend | 1 | 2012-06-01
34-3030 | 1168064 | https://lms.nederlandslicht.nl/qr/report/1168064 | 52.2975 | 5.2326 | 1444554800 | 4788460350 | Kerkstraat |  |  |  | Huizen |  | Gemeente Huizen |  |  |  | Gemeente Huizen | In bedrijf | Liander |  | NVT |  |  | Nacht | Bemeterd | [52 empty] | Vondel De Nood | 2 | 2012-06-01 | [15 empty] | Saled PS-L 13W | 2 | 2016-03-03 |  | SALED PS-L 13 | Saled | 3000 | 13.00 | 50000 | LED |  | Driver Onbekend | 2 | 2012-06-01
36-3030 | 1168065 | https://lms.nederlandslicht.nl/qr/report/1168065 | 52.2974 | 5.2324 | 1444370970 | 4788377180 | Kerkstraat |  |  |  | Huizen |  | Gemeente Huizen |  |  |  | Gemeente Huizen | In bedrijf | Liander |  | NVT |  |  | Nacht | Bemeterd | [38 empty] | 1BGY35 | 1 | 2012-06-01 | [11 empty] | Vondel De Nood | 1 | 2012-06-01 | [15 empty] | Saled PS-L 13W | 1 | 2016-03-03 |  | SALED PS-L 13 | Saled | 3000 | 13.00 | 50000 | LED |  | Driver Onbekend | 1 | 2012-06-01
29-3030 | 1168066 | https://lms.nederlandslicht.nl/qr/report/1168066 | 52.2975 | 5.2335 | 1445132910 | 4788460680 | Kerkstraat |  |  |  | Huizen |  | Gemeente Huizen |  |  |  | Gemeente Huizen | In bedrijf | Liander |  | NVT |  |  | Avond | Bemeterd | [38 empty] | 1BGY35 | 1 | 2010-06-01 | [11 empty] | Vondel De Nood | 1 | 2010-06-01 | [15 empty] | Saled PS-L 13W | 1 | 2016-03-03 |  | SALED PS-L 13 | Saled | 3000 | 13.00 | 50000 | LED |  | Driver Onbekend | 1 | 2010-06-01
31-3030 | 1168067 | https://lms.nederlandslicht.nl/qr/report/1168067 | 52.2975 | 5.233 | 1444828440 | 4788459860 | Kerkstraat |  |  |  | Huizen |  | Gemeente Huizen |  |  |  | Gemeente Huizen | In bedrijf | Liander |  | NVT |  |  | Avond | Bemeterd | [38 empty] | 1BGY35 | 1 | 2012-06-01 | [11 empty] | Vondel De Nood | 1 | 2012-06-01 | [15 empty] | Saled PS-L 13W | 1 | 2016-03-03 |  | SALED PS-L 13 | Saled | 3000 | 13.00 | 50000 | LED |  | Driver Onbekend | 1 | 2012-06-01
30-3030 | 1168068 | https://lms.nederlandslicht.nl/qr/report/1168068 | 52.2974 | 5.2333 | 1444984530 | 4788346480 | Kerkstraat |  |  |  | Huizen |  | Gemeente Huizen |  |  |  | Gemeente Huizen | In bedrijf | Liander |  | NVT |  |  | Avond | Bemeterd | [38 empty] | 1BGY35 | 1 | 2012-06-01 | [11 empty] | Vondel De Nood | 1 | 2012-06-01 | [15 empty] | Saled PS-L 13W | 1 | 2016-03-03 |  | SALED PS-L 13 | Saled | 3000 | 13.00 | 50000 | LED |  | Driver Onbekend | 1 | 2012-06-01
412907 | 1168069 | https://lms.nederlandslicht.nl/qr/report/1168069 | 52.2985 | 5.2392 | 1449007541 | 4789544493 | Kerkstraat |  |  |  | Huizen |  | Gemeente Huizen |  |  |  | Gemeente Huizen | In bedrijf | Liander |  | NVT |  |  | Nacht | Bemeterd | [38 empty] | 1KST30 | 1 | 1997-10-20 | [11 empty] | Schreder Alura | 1 | 2008-06-01 |  |  | Schreder | [12 empty] | Saled PS-L 13W | 1 | 2022-04-05 |  | SALED PS-L 13 | Saled | 3000 | 13.00 | 50000 | LED |  | Driver Onbekend | 1 | 2008-06-01
412877 | 1168070 | https://lms.nederlandslicht.nl/qr/report/1168070 | 52.2986 | 5.239 | 1448926321 | 4789688045 | Kerkstraat |  |  |  | Huizen |  | Gemeente Huizen |  |  |  | Gemeente Huizen | In bedrijf | Liander |  | NVT |  |  | Nacht | Bemeterd | [38 empty] | 1KST30 | 1 | 1997-10-20 | [11 empty] | Schreder Alura | 1 | 2008-06-01 |  |  | Schreder | [12 empty] | Saled PS-L 13W | 1 | 2016-03-03 |  | SALED PS-L 13 | Saled | 3000 | 13.00 | 50000 | LED |  | Driver Onbekend | 1 | 2008-06-01
412969 | 1168071 | https://lms.nederlandslicht.nl/qr/report/1168071 | 52.2987 | 5.2383 | 1448407200 | 4789825005 | Kerkstraat |  |  |  | Huizen |  | Gemeente Huizen |  |  |  | Gemeente Huizen | In bedrijf | Liander |  | NVT |  |  | Nacht | Bemeterd | [38 empty] | 1KST30 | 1 | 1997-10-20 | [11 empty] | Schreder Alura | 1 | 2008-06-01 |  |  | Schreder | [12 empty] | Saled PS-L 13W | 1 | 2016-03-03 |  | SALED PS-L 13 | Saled | 3000 | 13.00 | 50000 | LED |  | Driver Onbekend | 1 | 2008-06-01
412938 | 1168072 | https://lms.nederlandslicht.nl/qr/report/1168072 | 52.2986 | 5.2385 | 1448549701 | 4789726333 | Kerkstraat |  |  |  | Huizen |  | Gemeente Huizen |  |  |  | Gemeente Huizen | In bedrijf | Liander |  | NVT |  |  | Nacht | Bemeterd | [38 empty] | 1KST30 | 1 | 1997-10-20 | [11 empty] | Schreder Alura | 1 | 2008-06-01 |  |  | Schreder | [12 empty] | Saled PS-L 13W | 1 | 2016-03-03 |  | SALED PS-L 13 | Saled | 3000 | 13.00 | 50000 | LED |  | Driver Onbekend | 1 | 2008-06-01
412785 | 1168073 | https://lms.nederlandslicht.nl/qr/report/1168073 | 52.2988 | 5.2386 | 1448620231 | 4789852250 | Kerkstraat |  |  |  | Huizen |  | Gemeente Huizen |  |  |  | Gemeente Huizen | In bedrijf | Liander |  | NVT |  |  | Nacht | Bemeterd | [38 empty] | 1BGY35 | 1 | 2008-05-26 | [11 empty] | Vondel De Nood | 1 | 2008-05-26 | [15 empty] | Saled PS-L 13W | 1 | 2016-03-03 |  | SALED PS-L 13 | Saled | 3000 | 13.00 | 50000 | LED |  | Driver Onbekend | 1 | 2008-05-26
412757 | 1168074 | https://lms.nederlandslicht.nl/qr/report/1168074 | 52.2989 | 5.2389 | 1448817920 | 4789982714 | Kerkstraat |  |  |  | Huizen |  | Gemeente Huizen |  |  |  | Gemeente Huizen | In bedrijf | Liander |  | NVT |  |  | Nacht | Bemeterd | [38 empty] | 1BGY35 | 1 | 2008-05-26 | [11 empty] | Vondel De Nood | 1 | 2008-05-26 | [15 empty] | Saled PS-L 13W | 1 | 2016-03-03 |  | SALED PS-L 13 | Saled | 3000 | 13.00 | 50000 | LED |  | Driver Onbekend | 1 | 2008-05-26
412846 | 1168075 | https://lms.nederlandslicht.nl/qr/report/1168075 | 52.2985 | 5.2389 | 1448815741 | 4789594642 | Kerkstraat |  |  |  | Huizen |  | Gemeente Huizen |  |  |  | Gemeente Huizen | In bedrijf | Liander |  | NVT |  |  | Nacht | Bemeterd | [38 empty] | 1KST30 | 1 | 1997-10-20 | [11 empty] | Schreder Alura | 1 | 2008-06-01 |  |  | Schreder | [12 empty] | Saled PS-L 13W | 1 | 2016-03-03 |  | SALED PS-L 13 | Saled | 3000 | 13.00 | 50000 | LED |  | Driver Onbekend | 1 | 2008-06-01
412816 | 1168076 | https://lms.nederlandslicht.nl/qr/report/1168076 | 52.2986 | 5.2387 | 1448709730 | 4789733972 | Kerkstraat |  |  |  | Huizen |  | Gemeente Huizen |  |  |  | Gemeente Huizen | In bedrijf | Liander |  | NVT |  |  | Nacht | Bemeterd | [38 empty] | 1KST30 | 1 | 1997-10-20 | [11 empty] | Schreder Alura | 1 | 2008-06-01 |  |  | Schreder | [12 empty] | Saled PS-L 13W | 1 | 2016-03-03 |  | SALED PS-L 13 | Saled | 3000 | 13.00 | 50000 | LED |  | Driver Onbekend | 1 | 2008-06-01
412999 | 1168077 | https://lms.nederlandslicht.nl/qr/report/1168077 | 52.2987 | 5.238 | 1448241911 | 4789837584 | Kerkstraat |  |  |  | Huizen |  | Gemeente Huizen |  |  |  | Gemeente Huizen | In bedrijf | Liander |  | NVT |  |  | Nacht | Bemeterd | [38 empty] | 1KST30 | 1 | 1997-10-20 | [11 empty] | Schreder Alura | 1 | 2008-06-01 |  |  | Schreder | [12 empty] | Saled PS-L 13W | 1 | 2016-03-03 |  | SALED PS-L 13 | Saled | 3000 | 13.00 | 50000 | LED |  | Driver Onbekend | 1 | 2008-06-01
16-3030 | 1168078 | https://lms.nederlandslicht.nl/qr/report/1168078 | 52.2983 | 5.2367 | 1447326620 | 4789387920 | Kerkstraat |  |  |  | Huizen |  | Gemeente Huizen |  |  |  | Gemeente Huizen | In bedrijf | Liander |  | NVT |  |  | Nacht | Bemeterd | [38 empty] | 2KST35 | 1 | 1986-05-26 | [11 empty] | Vondel De Nood | 1 | 1986-05-26 | [15 empty] | SALED BS-S HP 35W E27 | 1 | 2016-03-03 | [8 empty] | Driver Onbekend | 1 | 1986-05-26
16-3030 | 1168078 | https://lms.nederlandslicht.nl/qr/report/1168078 | 52.2983 | 5.2367 | 1447326620 | 4789387920 | Kerkstraat |  |  |  | Huizen |  | Gemeente Huizen |  |  |  | Gemeente Huizen | In bedrijf | Liander |  | NVT |  |  | Nacht | Bemeterd | [52 empty] | Vondel De Nood | 2 | 1986-05-26 | [15 empty] | SALED BS-S HP 35W E27 | 2 | 2016-03-03 | [8 empty] | Driver Onbekend | 2 | 1986-05-26
15-3030 | 1168079 | https://lms.nederlandslicht.nl/qr/report/1168079 | 52.2984 | 5.2368 | 1447378020 | 4789510550 | Kerkstraat |  |  |  | Huizen |  | Gemeente Huizen |  |  |  | Gemeente Huizen | In bedrijf | Liander |  | NVT |  |  | Nacht | Bemeterd | [38 empty] | 2KST35 | 1 | 1992-02-25 | [11 empty] | Vondel De Nood | 1 | 1992-02-25 | [15 empty] | SALED BS-S HP 35W E27 | 1 | 2016-03-03 | [8 empty] | Driver Onbekend | 1 | 1992-02-25
15-3030 | 1168079 | https://lms.nederlandslicht.nl/qr/report/1168079 | 52.2984 | 5.2368 | 1447378020 | 4789510550 | Kerkstraat |  |  |  | Huizen |  | Gemeente Huizen |  |  |  | Gemeente Huizen | In bedrijf | Liander |  | NVT |  |  | Nacht | Bemeterd | [52 empty] | Vondel De Nood | 2 | 1992-02-25 | [15 empty] | SALED BS-S HP 35W E27 | 2 | 2016-03-03 | [8 empty] | Driver Onbekend | 2 | 1992-02-25
18-3030 | 1168080 | https://lms.nederlandslicht.nl/qr/report/1168080 | 52.2982 | 5.2363 | 1447042980 | 4789222410 | Kerkstraat |  |  |  | Huizen |  | Gemeente Huizen |  |  |  | Gemeente Huizen | In bedrijf | Liander |  | NVT |  |  | Avond | Bemeterd | [38 empty] | 1BGY35 | 1 | 2012-06-01 | [11 empty] | Vondel De Nood | 1 | 2012-06-01 | [15 empty] | Saled PS-L 13W | 1 | 2016-03-03 |  | SALED PS-L 13 | Saled | 3000 | 13.00 | 50000 | LED |  | Driver Onbekend | 1 | 2012-06-01
17-3030 | 1168081 | https://lms.nederlandslicht.nl/qr/report/1168081 | 52.2983 | 5.2365 | 1447172580 | 4789369460 | Kerkstraat |  |  |  | Huizen |  | Gemeente Huizen |  |  |  | Gemeente Huizen | In bedrijf | Liander |  | NVT |  |  | Nacht | Bemeterd | [38 empty] | 2KST35 | 1 | 1992-02-25 | [11 empty] | Vondel De Nood | 1 | 1992-02-25 | [15 empty] | SALED BS-S HP 35W E27 | 1 | 2016-03-03 | [8 empty] | Driver Onbekend | 1 | 1992-02-25
17-3030 | 1168081 | https://lms.nederlandslicht.nl/qr/report/1168081 | 52.2983 | 5.2365 | 1447172580 | 4789369460 | Kerkstraat |  |  |  | Huizen |  | Gemeente Huizen |  |  |  | Gemeente Huizen | In bedrijf | Liander |  | NVT |  |  | Nacht | Bemeterd | [52 empty] | Vondel De Nood | 2 | 1992-02-25 | [15 empty] | SALED BS-S HP 35W E27 | 2 | 2016-03-03 | [8 empty] | Driver Onbekend | 2 | 1992-02-25
413060 | 1168082 | https://lms.nederlandslicht.nl/qr/report/1168082 | 52.2986 | 5.2375 | 1447867191 | 4789700900 | Kerkstraat |  |  |  | Huizen |  | Gemeente Huizen |  |  |  | Gemeente Huizen | In bedrijf | Liander |  | NVT |  |  | Nacht | Bemeterd | [38 empty] | 1KST30 | 1 | 1997-10-20 | [11 empty] | Schreder Alura | 1 | 2008-06-01 |  |  | Schreder | [12 empty] | Saled PS-L 13W | 1 | 2016-03-03 |  | SALED PS-L 13 | Saled | 3000 | 13.00 | 50000 | LED |  | Driver Onbekend | 1 | 2008-06-01
413030 | 1168083 | https://lms.nederlandslicht.nl/qr/report/1168083 | 52.2987 | 5.2377 | 1448045491 | 4789744415 | Kerkstraat |  |  |  | Huizen |  | Gemeente Huizen |  |  |  | Gemeente Huizen | In bedrijf | Liander |  | NVT |  |  | Nacht | Bemeterd | [38 empty] | 1KST30 | 1 | 1997-10-20 | [11 empty] | Schreder Alura | 1 | 2008-06-01 |  |  | Schreder | [12 empty] | Saled PS-L 13W | 1 | 2016-03-03 |  | SALED PS-L 13 | Saled | 3000 | 13.00 | 50000 | LED |  | Driver Onbekend | 1 | 2008-06-01
14-3030 | 1168084 | https://lms.nederlandslicht.nl/qr/report/1168084 | 52.2985 | 5.2369 | 1447480080 | 4789590130 | Kerkstraat |  |  |  | Huizen |  | Gemeente Huizen |  |  |  | Gemeente Huizen | In bedrijf | Liander |  | NVT |  |  | Nacht | Bemeterd | [38 empty] | 2KST35 | 1 | 1994-01-01 | [11 empty] | Vondel De Nood | 1 | 1994-01-01 | [15 empty] | SALED BS-S HP 35W E27 | 1 | 2016-03-03 | [8 empty] | Driver Onbekend | 1 | 1994-01-01
14-3030 | 1168084 | https://lms.nederlandslicht.nl/qr/report/1168084 | 52.2985 | 5.2369 | 1447480080 | 4789590130 | Kerkstraat |  |  |  | Huizen |  | Gemeente Huizen |  |  |  | Gemeente Huizen | In bedrijf | Liander |  | NVT |  |  | Nacht | Bemeterd | [52 empty] | Vondel De Nood | 2 | 1994-01-01 | [15 empty] | SALED BS-S HP 35W E27 | 2 | 2016-03-03 | [8 empty] | Driver Onbekend | 2 | 1994-01-01
13-3030 | 1168085 | https://lms.nederlandslicht.nl/qr/report/1168085 | 52.2985 | 5.2372 | 1447675480 | 4789621040 | Kerkstraat |  |  |  | Huizen |  | Gemeente Huizen |  |  |  | Gemeente Huizen | In bedrijf | Liander |  | NVT |  |  | Nacht | Bemeterd | [38 empty] | 1KST35 | 1 | 2022-02-07 | [11 empty] | Schreder Alura | 1 | 2008-06-01 |  |  | Schreder | [12 empty] | Saled PS-L 13W | 1 | 2016-03-03 |  | SALED PS-L 13 | Saled | 3000 | 13.00 | 50000 | LED |  | Driver Onbekend | 1 | 2008-06-01
412726 | 1168086 | https://lms.nederlandslicht.nl/qr/report/1168086 | 52.299 | 5.2392 | 1449007491 | 4790106575 | Kerkstraat |  |  |  | Huizen |  | Gemeente Huizen |  |  |  | Gemeente Huizen | In bedrijf | Liander |  | NVT |  |  | Nacht | Bemeterd | [38 empty] | 1BGY35 | 1 | 2008-05-26 | [11 empty] | Vondel De Nood | 1 | 2008-05-26 | [15 empty] | Saled PS-L 13W | 1 | 2020-03-26 |  | SALED PS-L 13 | Saled | 3000 | 13.00 | 50000 | LED |  | Driver Onbekend | 1 | 2008-05-26
36A-0670 | 1168087 | https://lms.nederlandslicht.nl/qr/report/1168087 | 52.2973 | 5.2322 | 1444252180 | 4788261920 | Kerkstraat |  |  |  | Huizen |  | Gemeente Huizen |  |  |  | Gemeente Huizen | In bedrijf | Liander |  | NVT |  |  | Nacht | Bemeterd | [38 empty] | 1BGY35 | 1 | 2018-06-12 | [11 empty] | Vondel De Nood | 1 | 2018-06-06 | [15 empty] | Saled PS-L 13W | 1 | 2018-06-06 |  | SALED PS-L 13 | Saled | 3000 | 13.00 | 50000 | LED |  | Driver Onbekend | 1 | 2018-06-06
36B-0670 | 1168088 | https://lms.nederlandslicht.nl/qr/report/1168088 | 52.2972 | 5.2322 | 1444251370 | 4788118650 | Kerkstraat |  |  |  | Huizen |  | Gemeente Huizen |  |  |  | Gemeente Huizen | In bedrijf | Liander |  | NVT |  |  | Nacht | Bemeterd | [38 empty] | 1BGY35 | 1 | 2018-06-12 | [11 empty] | Vondel De Nood | 1 | 2018-06-06 | [15 empty] | Saled PS-L 13W | 1 | 2018-06-06 |  | SALED PS-L 13 | Saled | 3000 | 13.00 | 50000 | LED |  | Driver Onbekend | 1 | 2018-06-06
599090 | 1168089 | https://lms.nederlandslicht.nl/qr/report/1168089 | 52.2989 | 5.2223 | 1437518301 | 4790024032 | Lumeystraat |  |  |  | Huizen |  | Gemeente Huizen |  |  |  | Gemeente Huizen | In bedrijf | Liander |  | NVT |  |  | Nacht | Bemeterd | [38 empty] | 1KST35 | 1 | 1996-05-29 | [11 empty] | Philips 2000 | 1 | 1996-05-29 | [15 empty] | Saled PS-L 13W | 1 | 2016-03-03 |  | SALED PS-L 13 | Saled | 3000 | 13.00 | 50000 | LED |  | Driver Onbekend | 1 | 1996-05-29
599151 | 1168090 | https://lms.nederlandslicht.nl/qr/report/1168090 | 52.2985 | 5.2224 | 1437607881 | 4789596165 | Lumeystraat |  |  |  | Huizen |  | Gemeente Huizen |  |  |  | Gemeente Huizen | In bedrijf | Liander |  | NVT |  |  | Nacht | Bemeterd | [38 empty] | 1KST35 | 1 | 1996-05-30 | [11 empty] | Strapitec Diamond | 1 | 2016-03-03 | [15 empty] | Saled PS-L 13W | 1 | 2016-03-03 |  | SALED PS-L 13 | Saled | 3000 | 13.00 | 50000 | LED |  | Driver Onbekend | 1 | 1996-05-30
598999 | 1168091 | https://lms.nederlandslicht.nl/qr/report/1168091 | 52.2996 | 5.2221 | 1437348591 | 4790841672 | Lumeystraat |  |  |  | Huizen |  | Gemeente Huizen |  |  |  | Gemeente Huizen | In bedrijf | Liander |  | NVT |  |  | Nacht | Bemeterd | [38 empty] | 1KST35 | 1 | 1996-05-29 | [11 empty] | Philips 2000 | 1 | 1996-05-29 | [15 empty] | Saled PS-L 13W | 1 | 2016-03-03 |  | SALED PS-L 13 | Saled | 3000 | 13.00 | 50000 | LED |  | Driver Onbekend | 1 | 1996-05-29
599059 | 1168092 | https://lms.nederlandslicht.nl/qr/report/1168092 | 52.2991 | 5.2222 | 1437461721 | 4790297124 | Lumeystraat |  |  |  | Huizen |  | Gemeente Huizen |  |  |  | Gemeente Huizen | In bedrijf | Liander |  | NVT |  |  | Nacht | Bemeterd | [38 empty] | 1KST35 | 1 | 1996-05-29 | [11 empty] | Philips 2000 | 1 | 1996-05-29 | [15 empty] | Saled PS-L 13W | 1 | 2016-03-03 |  | SALED PS-L 13 | Saled | 3000 | 13.00 | 50000 | LED |  | Driver Onbekend | 1 | 1996-05-29
599030 | 1168093 | https://lms.nederlandslicht.nl/qr/report/1168093 | 52.2994 | 5.2221 | 1437405761 | 4790564774 | Lumeystraat |  |  |  | Huizen |  | Gemeente Huizen |  |  |  | Gemeente Huizen | In bedrijf | Liander |  | NVT |  |  | Avond | Bemeterd | [38 empty] | 1KST35 | 1 | 1996-05-29 | [11 empty] | Philips 2000 | 1 | 1996-05-29 | [15 empty] | Saled PS-L 13W | 1 | 2016-03-03 |  | SALED PS-L 13 | Saled | 3000 | 13.00 | 50000 | LED |  | Driver Onbekend | 1 | 1996-05-29
2000-01-01 | 1168094 | https://lms.nederlandslicht.nl/qr/report/1168094 | 52.2986 | 5.2233 | 1438227091 | 4789753090 | Johan Evertsenstraat |  |  |  | Huizen |  | Gemeente Huizen |  |  |  | Gemeente Huizen | In bedrijf | Liander |  | NVT |  |  | Nacht | Bemeterd | [38 empty] | 1KST35 | 1 | 1996-05-30 | [11 empty] | Philips 2000 | 1 | 1996-05-30 | [15 empty] | Saled PS-L 13W | 1 | 2016-03-03 |  | SALED PS-L 13 | Saled | 3000 | 13.00 | 50000 | LED |  | Driver Onbekend | 1 | 1996-05-30
2000-02-01 | 1168095 | https://lms.nederlandslicht.nl/qr/report/1168095 | 52.2987 | 5.2236 | 1438380361 | 4789820215 | Johan Evertsenstraat |  |  |  | Huizen |  | Gemeente Huizen |  |  |  | Gemeente Huizen | In bedrijf | Liander |  | NVT |  |  | Nacht | Bemeterd | [38 empty] | 1KST35 | 1 | 1996-05-30 | [11 empty] | Philips 2000 | 1 | 1996-05-30 | [15 empty] | Saled PS-L 13W | 1 | 2016-03-03 |  | SALED PS-L 13 | Saled | 3000 | 13.00 | 50000 | LED |  | Driver Onbekend | 1 | 1996-05-30
2000-08-01 | 1168096 | https://lms.nederlandslicht.nl/qr/report/1168096 | 52.2999 | 5.2229 | 1437934071 | 4791165177 | Johan Evertsenstraat |  |  |  | Huizen |  | Gemeente Huizen |  |  |  | Gemeente Huizen | In bedrijf | Liander |  | NVT |  |  | Avond | Bemeterd | [38 empty] | 1KST35 | 1 | 1996-05-30 | [11 empty] | Philips 2000 | 1 | 1996-05-30 | [15 empty] | Saled PS-L 13W | 1 | 2016-03-03 |  | SALED PS-L 13 | Saled | 3000 | 13.00 | 50000 | LED |  | Driver Onbekend | 1 | 1996-05-30
2000-07-01 | 1168097 | https://lms.nederlandslicht.nl/qr/report/1168097 | 52.2997 | 5.223 | 1437967121 | 4790903510 | Johan Evertsenstraat |  |  |  | Huizen |  | Gemeente Huizen |  |  |  | Gemeente Huizen | In bedrijf | Liander |  | NVT |  |  | Nacht | Bemeterd | [38 empty] | 1KST35 | 1 | 1996-05-30 | [11 empty] | Philips 2000 | 1 | 1996-05-30 | [15 empty] | Saled PS-L 13W | 1 | 2016-03-03 |  | SALED PS-L 13 | Saled | 3000 | 13.00 | 50000 | LED |  | Driver Onbekend | 1 | 1996-05-30
2000-04-01 | 1168098 | https://lms.nederlandslicht.nl/qr/report/1168098 | 52.299 | 5.2235 | 1438332651 | 4790120333 | Johan Evertsenstraat |  |  |  | Huizen |  | Gemeente Huizen |  |  |  | Gemeente Huizen | In bedrijf | Liander |  | NVT |  |  | Avond | Bemeterd | [38 empty] | 1KST35 | 1 | 1996-05-30 | [11 empty] | Philips 2000 | 1 | 1996-05-30 | [15 empty] | Saled PS-L 13W | 1 | 2016-03-03 |  | SALED PS-L 13 | Saled | 3000 | 13.00 | 50000 | LED |  | Driver Onbekend | 1 | 1996-05-30
2000-03-01 | 1168099 | https://lms.nederlandslicht.nl/qr/report/1168099 | 52.2989 | 5.2233 | 1438161791 | 4790033244 | Johan Evertsenstraat |  |  |  | Huizen |  | Gemeente Huizen |  |  |  | Gemeente Huizen | In bedrijf | Liander |  | NVT |  |  | Nacht | Bemeterd | [38 empty] | 1KST35 | 1 | 1996-05-30 | [11 empty] | Philips 2000 | 1 | 1996-05-30 | [15 empty] | Saled PS-L 13W | 1 | 2016-03-03 |  | SALED PS-L 13 | Saled | 3000 | 13.00 | 50000 | LED |  | Driver Onbekend | 1 | 1996-05-30
2000-06-01 | 1168100 | https://lms.nederlandslicht.nl/qr/report/1168100 | 52.2994 | 5.2231 | 1438059081 | 4790648074 | Johan Evertsenstraat |  |  |  | Huizen |  | Gemeente Huizen |  |  |  | Gemeente Huizen | In bedrijf | Liander |  | NVT |  |  | Nacht | Bemeterd | [38 empty] | 1KST35 | 1 | 1996-05-30 | [11 empty] | Philips 2000 | 1 | 1996-05-30 | [15 empty] | Saled PS-L 13W | 1 | 2016-03-03 |  | SALED PS-L 13 | Saled | 3000 | 13.00 | 50000 | LED |  | Driver Onbekend | 1 | 1996-05-30
2000-05-01 | 1168101 | https://lms.nederlandslicht.nl/qr/report/1168101 | 52.2992 | 5.2233 | 1438171021 | 4790373634 | Johan Evertsenstraat |  |  |  | Huizen |  | Gemeente Huizen |  |  |  | Gemeente Huizen | In bedrijf | Liander |  | NVT |  |  | Nacht | Bemeterd | [38 empty] | 1KST35 | 1 | 1996-05-30 | [11 empty] | Philips 2000 | 1 | 1996-05-30 | [15 empty] | Saled PS-L 13W | 1 | 2016-03-03 |  | SALED PS-L 13 | Saled | 3000 | 13.00 | 50000 | LED |  | Driver Onbekend | 1 | 1996-05-30
1121417 | 1168102 | https://lms.nederlandslicht.nl/qr/report/1168102 | 52.2994 | 5.2212 | 1436796391 | 4790559599 | Van Treslongstraat |  |  |  | Huizen |  | Gemeente Huizen |  |  |  | Gemeente Huizen | In bedrijf | Liander |  | NVT |  |  | Nacht | Bemeterd | [38 empty] | 1KST35 | 1 | 1996-05-28 | [11 empty] | Philips 2000 | 1 | 1996-05-28 | [15 empty] | Saled PS-L 13W | 1 | 2016-03-03 |  | SALED PS-L 13 | Saled | 3000 | 13.00 | 50000 | LED |  | Driver Onbekend | 1 | 1996-05-28
1121387 | 1168103 | https://lms.nederlandslicht.nl/qr/report/1168103 | 52.2991 | 5.2213 | 1436852851 | 4790287008 | Van Treslongstraat |  |  |  | Huizen |  | Gemeente Huizen |  |  |  | Gemeente Huizen | In bedrijf | Liander |  | NVT |  |  | Nacht | Bemeterd | [38 empty] | 1KST35 | 1 | 1996-05-28 | [11 empty] | Philips 2000 | 1 | 1996-05-28 | [15 empty] | Saled PS-L 13W | 1 | 2016-03-03 |  | SALED PS-L 13 | Saled | 3000 | 13.00 | 50000 | LED |  | Driver Onbekend | 1 | 1996-05-28
1121297 | 1168104 | https://lms.nederlandslicht.nl/qr/report/1168104 | 52.2985 | 5.2215 | 1436999721 | 4789583731 | Van Treslongstraat |  |  |  | Huizen |  | Gemeente Huizen |  |  |  | Gemeente Huizen | In bedrijf | Liander |  | NVT |  |  | Avond | Bemeterd | [38 empty] | 1KST35 | 1 | 1996-05-28 | [11 empty] | Philips 2000 | 1 | 1996-05-28 | [15 empty] | Saled PS-L 13W | 1 | 2016-03-03 |  | SALED PS-L 13 | Saled | 3000 | 13.00 | 50000 | LED |  | Driver Onbekend | 1 | 1996-05-28
1121356 | 1168105 | https://lms.nederlandslicht.nl/qr/report/1168105 | 52.299 | 5.2215 | 1436974911 | 4790109297 | Van Treslongstraat |  |  |  | Huizen |  | Gemeente Huizen |  |  |  | Gemeente Huizen | In bedrijf | Liander |  | NVT |  |  | Nacht | Bemeterd | [38 empty] | 1KST35 | 1 | 1996-05-28 | [11 empty] | Philips 2000 | 1 | 1996-05-28 | [15 empty] | Saled PS-L 13W | 1 | 2016-03-03 |  | SALED PS-L 13 | Saled | 3000 | 13.00 | 50000 | LED |  | Driver Onbekend | 1 | 1996-05-28
1121328 | 1168106 | https://lms.nederlandslicht.nl/qr/report/1168106 | 52.2987 | 5.2215 | 1436944731 | 4789864274 | Van Treslongstraat |  |  |  | Huizen |  | Gemeente Huizen |  |  |  | Gemeente Huizen | In bedrijf | Liander |  | NVT |  |  | Nacht | Bemeterd | [38 empty] | 1KST35 | 1 | 1996-05-28 | [11 empty] | Philips 2000 | 1 | 1996-05-28 | [15 empty] | Saled PS-L 13W | 1 | 2016-03-03 |  | SALED PS-L 13 | Saled | 3000 | 13.00 | 50000 | LED |  | Driver Onbekend | 1 | 1996-05-28
1990-02-01 | 1168107 | https://lms.nederlandslicht.nl/qr/report/1168107 | 52.2999 | 5.2239 | 1438628501 | 4791162863 | Jan van Galenstraat |  |  |  | Huizen |  | Gemeente Huizen |  |  |  | Gemeente Huizen | In bedrijf | Liander |  | NVT |  |  | Nacht | Bemeterd | [38 empty] | 1KST35 | 1 | 1996-06-05 | [11 empty] | Philips 2000 | 1 | 1996-06-05 | [15 empty] | Saled PS-L 13W | 1 | 2016-03-03 |  | SALED PS-L 13 | Saled | 3000 | 13.00 | 50000 | LED |  | Driver Onbekend | 1 | 1996-06-05
1990-01-01 | 1168108 | https://lms.nederlandslicht.nl/qr/report/1168108 | 52.3001 | 5.2237 | 1438501081 | 4791380181 | Jan van Galenstraat |  |  |  | Huizen |  | Gemeente Huizen |  |  |  | Gemeente Huizen | In bedrijf | Liander |  | NVT |  |  | Nacht | Bemeterd | [38 empty] | 1KST35 | 1 | 1996-06-05 | [11 empty] | Philips 2000 | 1 | 1996-06-05 | [15 empty] | Saled PS-L 13W | 1 | 2020-01-09 |  | SALED PS-L 13 | Saled | 3000 | 13.00 | 50000 | LED |  | Driver Onbekend | 1 | 1996-06-05
1990-03-01 | 1168109 | https://lms.nederlandslicht.nl/qr/report/1168109 | 52.2997 | 5.224 | 1438701711 | 4790922035 | Jan van Galenstraat |  |  |  | Huizen |  | Gemeente Huizen |  |  |  | Gemeente Huizen | In bedrijf | Liander |  | NVT |  |  | Nacht | Bemeterd | [38 empty] | 1KST35 | 1 | 1988-08-19 | [11 empty] | Philips 2000 | 1 | 1996-06-05 | [15 empty] | Saled PS-L 13W | 1 | 2016-03-03 |  | SALED PS-L 13 | Saled | 3000 | 13.00 | 50000 | LED |  | Driver Onbekend | 1 | 1996-06-05
1990-09-01 | 1168110 | https://lms.nederlandslicht.nl/qr/report/1168110 | 52.2989 | 5.2243 | 1438901041 | 4790071244 | Jan van Galenstraat |  |  |  | Huizen |  | Gemeente Huizen |  |  |  | Gemeente Huizen | In bedrijf | Liander |  | NVT |  |  | Nacht | Bemeterd | [38 empty] | 1KST35 | 1 | 1996-06-03 | [11 empty] | Philips 2000 | 1 | 1996-06-03 | [15 empty] | Saled PS-L 13W | 1 | 2016-03-03 |  | SALED PS-L 13 | Saled | 3000 | 13.00 | 50000 | LED |  | Driver Onbekend | 1 | 1996-06-03
1990-08-01 | 1168111 | https://lms.nederlandslicht.nl/qr/report/1168111 | 52.2991 | 5.2242 | 1438838931 | 4790265772 | Jan van Galenstraat |  |  |  | Huizen |  | Gemeente Huizen |  |  |  | Gemeente Huizen | In bedrijf | Liander |  | NVT |  |  | Nacht | Bemeterd | [38 empty] | 1KST35 | 1 | 1996-06-04 | [11 empty] | Philips 2000 | 1 | 1996-06-04 | [15 empty] | Saled PS-L 13W | 1 | 2016-03-03 |  | SALED PS-L 13 | Saled | 3000 | 13.00 | 50000 | LED |  | Driver Onbekend | 1 | 1996-06-04
1990-11-01 | 1168112 | https://lms.nederlandslicht.nl/qr/report/1168112 | 52.2984 | 5.2243 | 1438864691 | 4789478057 | Jan van Galenstraat |  |  |  | Huizen |  | Gemeente Huizen |  |  |  | Gemeente Huizen | In bedrijf | Liander |  | NVT |  |  | Nacht | Bemeterd | [38 empty] | 1KST35 | 1 | 1997-03-17 | [11 empty] | Philips 2000 | 1 | 1997-03-17 | [15 empty] | Saled PS-L 13W | 1 | 2016-03-03 |  | SALED PS-L 13 | Saled | 3000 | 13.00 | 50000 | LED |  | Driver Onbekend | 1 | 1997-03-17
1990-10-01 | 1168113 | https://lms.nederlandslicht.nl/qr/report/1168113 | 52.2988 | 5.2245 | 1439013641 | 4789907189 | Jan van Galenstraat |  |  |  | Huizen |  | Gemeente Huizen |  |  |  | Gemeente Huizen | In bedrijf | Liander |  | NVT |  |  | Avond | Bemeterd | [38 empty] | 1KST35 | 1 | 1996-06-04 | [11 empty] | Philips 2000 | 1 | 1996-06-04 | [15 empty] | Saled PS-L 13W | 1 | 2016-03-03 |  | SALED PS-L 13 | Saled | 3000 | 13.00 | 50000 | LED |  | Driver Onbekend | 1 | 1996-06-04
1990-10-01 | 1168113 | https://lms.nederlandslicht.nl/qr/report/1168113 | 52.2988 | 5.2245 | 1439013641 | 4789907189 | Jan van Galenstraat |  |  |  | Huizen |  | Gemeente Huizen |  |  |  | Gemeente Huizen | In bedrijf | Liander |  | NVT |  |  | Avond | Bemeterd | [52 empty] | Philips 2000 | 2 | 1996-06-04 | [15 empty] | Saled PS-L 13W | 2 | 2016-03-03 |  | SALED PS-L 13 | Saled | 3000 | 13.00 | 50000 | LED |  | Driver Onbekend | 2 | 1996-06-04
1990-05-01 | 1168114 | https://lms.nederlandslicht.nl/qr/report/1168114 | 52.2993 | 5.2237 | 1438502321 | 4790457580 | Jan van Galenstraat |  |  |  | Huizen |  | Gemeente Huizen |  |  |  | Gemeente Huizen | In bedrijf | Liander |  | NVT |  |  | Nacht | Bemeterd | [38 empty] | 1KST35 | 1 | 1970-09-10 | [11 empty] | Philips 2000 | 1 | 1996-06-05 | [15 empty] | Saled PS-L 13W | 1 | 2016-03-03 |  | SALED PS-L 13 | Saled | 3000 | 13.00 | 50000 | LED |  | Driver Onbekend | 1 | 1996-06-05
1990-04-01 | 1168115 | https://lms.nederlandslicht.nl/qr/report/1168115 | 52.2995 | 5.2241 | 1438709471 | 4790702161 | Jan van Galenstraat |  |  |  | Huizen |  | Gemeente Huizen |  |  |  | Gemeente Huizen | In bedrijf | Liander |  | NVT |  |  | Avond | Bemeterd | [38 empty] | 1KST35 | 1 | 1996-06-05 | [11 empty] | Philips 2000 | 1 | 1996-06-05 | [15 empty] | Saled PS-L 13W | 1 | 2016-03-03 |  | SALED PS-L 13 | Saled | 3000 | 13.00 | 50000 | LED |  | Driver Onbekend | 1 | 1996-06-05
1990-07-01 | 1168116 | https://lms.nederlandslicht.nl/qr/report/1168116 | 52.2993 | 5.2241 | 1438774321 | 4790487221 | Jan van Galenstraat |  |  |  | Huizen |  | Gemeente Huizen |  |  |  | Gemeente Huizen | In bedrijf | Liander |  | NVT |  |  | Nacht | Bemeterd | [38 empty] | 1KST35 | 1 | 1996-06-04 | [11 empty] | Philips 2000 | 1 | 1996-06-04 | [15 empty] | Saled PS-L 13W | 1 | 2016-03-03 |  | SALED PS-L 13 | Saled | 3000 | 13.00 | 50000 | LED |  | Driver Onbekend | 1 | 1996-06-04
1990-06-01 | 1168117 | https://lms.nederlandslicht.nl/qr/report/1168117 | 52.2995 | 5.2245 | 1439047461 | 4790694904 | Jan van Galenstraat |  |  |  | Huizen |  | Gemeente Huizen |  |  |  | Gemeente Huizen | In bedrijf | Liander |  | NVT |  |  | Nacht | Bemeterd | [38 empty] | 1KST35 | 1 | 1970-09-10 | [11 empty] | Philips 2000 | 1 | 1996-06-05 | [15 empty] | Saled PS-L 13W | 1 | 2016-03-03 |  | SALED PS-L 13 | Saled | 3000 | 13.00 | 50000 | LED |  | Driver Onbekend | 1 | 1996-06-05
1990-12-01 | 1168118 | https://lms.nederlandslicht.nl/qr/report/1168118 | 52.2982 | 5.2244 | 1438927161 | 4789219563 | Jan van Galenstraat |  |  |  | Huizen |  | Gemeente Huizen |  |  |  | Gemeente Huizen | In bedrijf | Liander |  | NVT |  |  | Nacht | Bemeterd | [38 empty] | 1KST35 | 1 | 1996-06-28 | [11 empty] | Philips 2000 | 1 | 1996-06-28 | [15 empty] | Saled PS-L 13W | 1 | 2016-03-03 |  | SALED PS-L 13 | Saled | 3000 | 13.00 | 50000 | LED |  | Driver Onbekend | 1 | 1996-06-28
18-1990 | 1168119 | https://lms.nederlandslicht.nl/qr/report/1168119 | 52.2969 | 5.2247 | 1439167120 | 4787807280 | Jan van Galenstraat |  |  |  | Huizen |  | Gemeente Huizen |  |  |  | Gemeente Huizen | In bedrijf | Liander |  | NVT |  |  | Nacht | Bemeterd | [38 empty] | 1KST35 | 1 | 1996-06-27 | [11 empty] | Philips 2000 | 1 | 1996-06-27 | [15 empty] | Saled PS-L 13W | 1 | 2016-03-03 |  | SALED PS-L 13 | Saled | 3000 | 13.00 | 50000 | LED |  | Driver Onbekend | 1 | 1996-06-27
17-1990 | 1168120 | https://lms.nederlandslicht.nl/qr/report/1168120 | 52.2971 | 5.2247 | 1439127660 | 4788070320 | Jan van Galenstraat |  |  |  | Huizen |  | Gemeente Huizen |  |  |  | Gemeente Huizen | In bedrijf | Liander |  | NVT |  |  | Nacht | Bemeterd | [38 empty] | 1KST35 | 1 | 1996-06-28 | [11 empty] | Philips 2000 | 1 | 1996-06-28 | [15 empty] | Saled PS-L 13W | 1 | 2016-03-03 |  | SALED PS-L 13 | Saled | 3000 | 13.00 | 50000 | LED |  | Driver Onbekend | 1 | 1996-06-28
20-1990 | 1168121 | https://lms.nederlandslicht.nl/qr/report/1168121 | 52.2966 | 5.2247 | 1439172290 | 4787431980 | Jan van Galenstraat |  |  |  | Huizen |  | Gemeente Huizen |  |  |  | Gemeente Huizen | In bedrijf | Liander |  | NVT |  |  | Nacht | Bemeterd | [38 empty] | 1KST35 | 1 | 1996-07-01 | [11 empty] | Philips 2000 | 1 | 1996-07-01 | [15 empty] | Saled PS-L 13W | 1 | 2016-03-03 |  | SALED PS-L 13 | Saled | 3000 | 13.00 | 50000 | LED |  | Driver Onbekend | 1 | 1996-07-01
19-1990 | 1168122 | https://lms.nederlandslicht.nl/qr/report/1168122 | 52.2967 | 5.2248 | 1439181950 | 4787599580 | Jan van Galenstraat |  |  |  | Huizen |  | Gemeente Huizen |  |  |  | Gemeente Huizen | In bedrijf | Liander |  | NVT |  |  | Nacht | Bemeterd | [38 empty] | 1KST35 | 1 | 1996-07-01 | [11 empty] | Philips 2000 | 1 | 1996-07-01 | [15 empty] | Saled PS-L 13W | 1 | 2016-03-03 |  | SALED PS-L 13 | Saled | 3000 | 13.00 | 50000 | LED |  | Driver Onbekend | 1 | 1996-07-01
14-1990 | 1168123 | https://lms.nederlandslicht.nl/qr/report/1168123 | 52.2977 | 5.2245 | 1439025400 | 4788740890 | Jan van Galenstraat |  |  |  | Huizen |  | Gemeente Huizen |  |  |  | Gemeente Huizen | In bedrijf | Liander |  | NVT |  |  | Nacht | Bemeterd | [38 empty] | 1KST35 | 1 | 1996-06-28 | [11 empty] | Philips 2000 | 1 | 1996-06-28 | [15 empty] | Saled PS-L 13W | 1 | 2016-03-03 |  | SALED PS-L 13 | Saled | 3000 | 13.00 | 50000 | LED |  | Driver Onbekend | 1 | 1996-06-28
13-1990 | 1168124 | https://lms.nederlandslicht.nl/qr/report/1168124 | 52.298 | 5.2245 | 1439022550 | 4789060820 | Jan van Galenstraat |  |  |  | Huizen |  | Gemeente Huizen |  |  |  | Gemeente Huizen | In bedrijf | Liander |  | NVT |  |  | Nacht | Bemeterd | [38 empty] | 1KST35 | 1 | 1996-06-25 | [11 empty] | Philips 2000 | 1 | 1996-06-25 | [15 empty] | Saled PS-L 13W | 1 | 2016-03-03 |  | SALED PS-L 13 | Saled | 3000 | 13.00 | 50000 | LED |  | Driver Onbekend | 1 | 1996-06-25
16-1990 | 1168125 | https://lms.nederlandslicht.nl/qr/report/1168125 | 52.2973 | 5.2247 | 1439168400 | 4788306250 | Jan van Galenstraat |  |  |  | Huizen |  | Gemeente Huizen |  |  |  | Gemeente Huizen | In bedrijf | Liander |  | NVT |  |  | Nacht | Bemeterd | [38 empty] | 1KST35 | 1 | 1996-07-01 | [11 empty] | Philips 2000 | 1 | 1996-07-01 | [15 empty] | Saled PS-L 13W | 1 | 2016-03-03 |  | SALED PS-L 13 | Saled | 3000 | 13.00 | 50000 | LED |  | Driver Onbekend | 1 | 1996-07-01
15-1990 | 1168126 | https://lms.nederlandslicht.nl/qr/report/1168126 | 52.2975 | 5.2246 | 1439079370 | 4788508680 | Jan van Galenstraat |  |  |  | Huizen |  | Gemeente Huizen |  |  |  | Gemeente Huizen | In bedrijf | Liander |  | NVT |  |  | Nacht | Bemeterd | [38 empty] | 1KST35 | 1 | 1996-06-25 | [11 empty] | Philips 2000 | 1 | 1996-06-25 | [15 empty] | Saled PS-L 13W | 1 | 2016-03-03 |  | SALED PS-L 13 | Saled | 3000 | 13.00 | 50000 | LED |  | Driver Onbekend | 1 | 1996-06-25
757911 | 1168127 | https://lms.nederlandslicht.nl/qr/report/1168127 | 52.2982 | 5.2321 | 1444219451 | 4789250224 | Oranjehof |  |  |  | Huizen |  | Gemeente Huizen |  |  |  | Gemeente Huizen | In bedrijf | Liander |  | NVT |  |  | Nacht | Bemeterd | [38 empty] | 1BGY35 | 1 | 2012-01-01 | [11 empty] | Vondel De Nood | 1 | 2012-01-01 | [15 empty] | Saled PS-L 13W | 1 | 2016-03-03 |  | SALED PS-L 13 | Saled | 3000 | 13.00 | 50000 | LED |  | Driver Onbekend | 1 | 2012-01-01
757880 | 1168128 | https://lms.nederlandslicht.nl/qr/report/1168128 | 52.2984 | 5.2321 | 1444202701 | 4789464298 | Oranjehof |  |  |  | Huizen |  | Gemeente Huizen |  |  |  | Gemeente Huizen | In bedrijf | Liander |  | NVT |  |  | Nacht | Bemeterd | [38 empty] | 1BGY35 | 1 | 2012-01-01 | [11 empty] | Vondel De Nood | 1 | 2012-01-01 | [15 empty] | Saled PS-L 13W | 1 | 2016-03-03 |  | SALED PS-L 13 | Saled | 3000 | 13.00 | 50000 | LED |  | Driver Onbekend | 1 | 2012-01-01
757939 | 1168129 | https://lms.nederlandslicht.nl/qr/report/1168129 | 52.2982 | 5.2323 | 1444331740 | 4789194542 | Oranjehof |  |  |  | Huizen |  | Gemeente Huizen |  |  |  | Gemeente Huizen | In bedrijf | Liander |  | NVT |  |  | Nacht | Bemeterd | [38 empty] | 1BGY35 | 1 | 2012-01-01 | [11 empty] | Vondel De Nood | 1 | 2012-01-01 | [15 empty] | Saled PS-L 13W | 1 | 2016-03-03 |  | SALED PS-L 13 | Saled | 3000 | 13.00 | 50000 | LED |  | Driver Onbekend | 1 | 2012-01-01
757970 | 1168130 | https://lms.nederlandslicht.nl/qr/report/1168130 | 52.2981 | 5.2326 | 1444557031 | 4789155553 | Oranjehof |  |  |  | Huizen |  | Gemeente Huizen |  |  |  | Gemeente Huizen | In bedrijf | Liander |  | NVT |  |  | Nacht | Bemeterd | [38 empty] | 1BGY35 | 1 | 2012-01-01 | [11 empty] | Vondel De Nood | 1 | 2012-01-01 | [15 empty] | Saled PS-L 13W | 1 | 2016-03-03 |  | SALED PS-L 13 | Saled | 3000 | 13.00 | 50000 | LED |  | Driver Onbekend | 1 | 2012-01-01
1022771 | 1168131 | https://lms.nederlandslicht.nl/qr/report/1168131 | 52.2984 | 5.2207 | 1436437811 | 4789541001 | Van Speykstraat |  |  |  | Huizen |  | Gemeente Huizen |  |  |  | Gemeente Huizen | In bedrijf | Liander |  | NVT |  |  | Nacht | Bemeterd | [38 empty] | 1KST35 | 1 | 1996-05-15 | [11 empty] | Philips 2000 | 1 | 1996-05-15 | [15 empty] | Saled PS-L 13W | 1 | 2016-03-03 |  | SALED PS-L 13 | Saled | 3000 | 13.00 | 50000 | LED |  | Driver Onbekend | 1 | 1996-05-15
1022681 | 1168132 | https://lms.nederlandslicht.nl/qr/report/1168132 | 52.2992 | 5.2205 | 1436263141 | 4790388230 | Van Speykstraat |  |  |  | Huizen |  | Gemeente Huizen |  |  |  | Gemeente Huizen | In bedrijf | Liander |  | NVT |  |  | Nacht | Bemeterd | [38 empty] | 1KST35 | 1 | 1996-05-14 | [11 empty] | Philips 2000 | 1 | 1996-05-14 | [15 empty] | Saled PS-L 13W | 1 | 2016-03-03 |  | SALED PS-L 13 | Saled | 3000 | 13.00 | 50000 | LED |  | Driver Onbekend | 1 | 1996-05-14
1022740 | 1168133 | https://lms.nederlandslicht.nl/qr/report/1168133 | 52.2987 | 5.2206 | 1436371871 | 4789865175 | Van Speykstraat |  |  |  | Huizen |  | Gemeente Huizen |  |  |  | Gemeente Huizen | In bedrijf | Liander |  | NVT |  |  | Nacht | Bemeterd | [38 empty] | 1KST35 | 1 | 1996-05-14 | [11 empty] | Philips 2000 | 1 | 1996-05-14 | [15 empty] | Saled PS-L 13W | 1 | 2016-03-03 |  | SALED PS-L 13 | Saled | 3000 | 13.00 | 50000 | LED |  | Driver Onbekend | 1 | 1996-05-14
1022712 | 1168134 | https://lms.nederlandslicht.nl/qr/report/1168134 | 52.299 | 5.2205 | 1436317561 | 4790126814 | Van Speykstraat |  |  |  | Huizen |  | Gemeente Huizen |  |  |  | Gemeente Huizen | In bedrijf | Liander |  | NVT |  |  | Avond | Bemeterd | [38 empty] | 1KST35 | 1 | 1996-05-14 | [11 empty] | Philips 2000 | 1 | 1996-05-14 | [15 empty] | Saled PS-L 13W | 1 | 2016-03-03 |  | SALED PS-L 13 | Saled | 3000 | 13.00 | 50000 | LED |  | Driver Onbekend | 1 | 1996-05-14
19-4990 | 1168135 | https://lms.nederlandslicht.nl/qr/report/1168135 | 52.2977 | 5.2284 | 1441689480 | 4788740490 | Trompstraat |  |  |  | Huizen |  | Gemeente Huizen |  |  |  | Gemeente Huizen | In bedrijf | Liander |  | NVT |  |  | Nacht | Bemeterd | [38 empty] | 1KST35 | 1 | 1996-05-02 | [11 empty] | Philips 2000 | 1 | 1996-05-02 | [15 empty] | Saled PS-L 13W | 1 | 2016-03-03 |  | SALED PS-L 13 | Saled | 3000 | 13.00 | 50000 | LED |  | Driver Onbekend | 1 | 1996-05-02
18-4990 | 1168136 | https://lms.nederlandslicht.nl/qr/report/1168136 | 52.2979 | 5.2291 | 1442122320 | 4788948310 | Trompstraat |  |  |  | Huizen |  | Gemeente Huizen |  |  |  | Gemeente Huizen | In bedrijf | Liander |  | NVT |  |  | Nacht | Bemeterd | [38 empty] | 1KST35 | 1 | 1996-05-02 | [11 empty] | Philips 2000 | 1 | 1996-05-02 | [15 empty] | Saled PS-L 13W | 1 | 2016-03-03 |  | SALED PS-L 13 | Saled | 3000 | 13.00 | 50000 | LED |  | Driver Onbekend | 1 | 1996-05-02
21-4990 | 1168137 | https://lms.nederlandslicht.nl/qr/report/1168137 | 52.2975 | 5.2285 | 1441744580 | 4788430030 | Trompstraat |  |  |  | Huizen |  | Gemeente Huizen |  |  |  | Gemeente Huizen | In bedrijf | Liander |  | NVT |  |  | Nacht | Bemeterd | [38 empty] | 1KST35 | 1 | 1996-05-02 | [11 empty] | Philips 2000 | 1 | 1996-05-02 | [15 empty] | Saled PS-L 13W | 1 | 2016-03-03 |  | SALED PS-L 13 | Saled | 3000 | 13.00 | 50000 | LED |  | Driver Onbekend | 1 | 1996-05-02
20-4990 | 1168138 | https://lms.nederlandslicht.nl/qr/report/1168138 | 52.2976 | 5.2286 | 1441832550 | 4788627730 | Trompstraat |  |  |  | Huizen |  | Gemeente Huizen |  |  |  | Gemeente Huizen | In bedrijf | Liander |  | NVT |  |  | Avond | Bemeterd | [38 empty] | 1KST35 | 1 | 1996-05-02 | [11 empty] | Philips 2000 | 1 | 1996-05-02 | [15 empty] | Saled PS-L 13W | 1 | 2016-03-03 |  | SALED PS-L 13 | Saled | 3000 | 13.00 | 50000 | LED |  | Driver Onbekend | 1 | 1996-05-02
15-4990 | 1168139 | https://lms.nederlandslicht.nl/qr/report/1168139 | 52.2984 | 5.2284 | 1441680360 | 4789443570 | Trompstraat |  |  |  | Huizen |  | Gemeente Huizen |  |  |  | Gemeente Huizen | In bedrijf | Liander |  | NVT |  |  | Nacht | Bemeterd | [38 empty] | 1KST35 | 1 | 1996-05-02 | [11 empty] | Philips 2000 | 1 | 1996-05-02 | [15 empty] | Saled PS-L 13W | 1 | 2016-03-03 |  | SALED PS-L 13 | Saled | 3000 | 13.00 | 50000 | LED |  | Driver Onbekend | 1 | 1996-05-02
14-4990 | 1168140 | https://lms.nederlandslicht.nl/qr/report/1168140 | 52.2986 | 5.2284 | 1441652180 | 4789693890 | Trompstraat |  |  |  | Huizen |  | Gemeente Huizen |  |  |  | Gemeente Huizen | In bedrijf | Liander |  | NVT |  |  | Avond | Bemeterd | [38 empty] | 1KST35 | 1 | 1996-05-02 | [11 empty] | Philips 2000 | 1 | 1996-05-02 | [15 empty] | Saled PS-L 13W | 1 | 2016-03-03 |  | SALED PS-L 13 | Saled | 3000 | 13.00 | 50000 | LED |  | Driver Onbekend | 1 | 1996-05-02
17-4990 | 1168141 | https://lms.nederlandslicht.nl/qr/report/1168141 | 52.2979 | 5.2285 | 1441720290 | 4788960310 | Trompstraat |  |  |  | Huizen |  | Gemeente Huizen |  |  |  | Gemeente Huizen | In bedrijf | Liander |  | NVT |  |  | Nacht | Bemeterd | [38 empty] | 1KST35 | 1 | 1996-05-02 | [11 empty] | Philips 2000 | 1 | 1996-05-02 | [15 empty] | Saled PS-L 13W | 1 | 2016-03-03 |  | SALED PS-L 13 | Saled | 3000 | 13.00 | 50000 | LED |  | Driver Onbekend | 1 | 1996-05-02
16-4990 | 1168142 | https://lms.nederlandslicht.nl/qr/report/1168142 | 52.2982 | 5.2284 | 1441699600 | 4789211260 | Trompstraat |  |  |  | Huizen |  | Gemeente Huizen |  |  |  | Gemeente Huizen | In bedrijf | Liander |  | NVT |  |  | Nacht | Bemeterd | [38 empty] | 1KST35 | 1 | 1996-05-02 | [11 empty] | Philips 2000 | 1 | 1996-05-02 | [15 empty] | Saled PS-L 13W | 1 | 2016-03-03 |  | SALED PS-L 13 | Saled | 3000 | 13.00 | 50000 | LED |  | Driver Onbekend | 1 | 1996-05-02
22-4990 | 1168143 | https://lms.nederlandslicht.nl/qr/report/1168143 | 52.2973 | 5.2287 | 1441858730 | 4788234720 | Trompstraat |  |  |  | Huizen |  | Gemeente Huizen |  |  |  | Gemeente Huizen | In bedrijf | Liander |  | NVT |  |  | Nacht | Bemeterd | [38 empty] | 1KST35 | 1 | 1996-05-02 | [11 empty] | Philips 2000 | 1 | 2011-10-03 | [15 empty] | Saled PS-L 13W | 1 | 2016-03-03 |  | SALED PS-L 13 | Saled | 3000 | 13.00 | 50000 | LED |  | Driver Onbekend | 1 | 2011-10-03
23-4990 | 1168144 | https://lms.nederlandslicht.nl/qr/report/1168144 | 52.297 | 5.2288 | 1441942200 | 4787902000 | Trompstraat |  |  |  | Huizen |  | Gemeente Huizen |  |  |  | Gemeente Huizen | In bedrijf | Liander |  | NVT |  |  | Nacht | Bemeterd | [38 empty] | 1KST35 | 1 | 1996-05-02 | [11 empty] | Philips 2000 | 1 | 1996-05-02 | [15 empty] | Saled PS-L 13W | 1 | 2016-03-03 |  | SALED PS-L 13 | Saled | 3000 | 13.00 | 50000 | LED |  | Driver Onbekend | 1 | 1996-05-02
1128633 | 1168145 | https://lms.nederlandslicht.nl/qr/report/1168145 | 52.3009 | 5.228 | 1441377331 | 4792214970 | Trompstraat |  |  |  | Huizen |  | Gemeente Huizen |  |  |  | Gemeente Huizen | In bedrijf | Liander |  | NVT |  |  | Avond | Bemeterd | [38 empty] | 1KST35 | 1 | 1996-05-02 | [11 empty] | Philips 2000 | 1 | 1996-05-02 | [15 empty] | Saled PS-L 13W | 1 | 2016-03-03 |  | SALED PS-L 13 | Saled | 3000 | 13.00 | 50000 | LED |  | Driver Onbekend | 1 | 1996-05-02
1128602 | 1168146 | https://lms.nederlandslicht.nl/qr/report/1168146 | 52.3011 | 5.2279 | 1441335261 | 4792465238 | Trompstraat |  |  |  | Huizen |  | Gemeente Huizen |  |  |  | Gemeente Huizen | In bedrijf | Liander |  | NVT |  |  | Nacht | Bemeterd | [38 empty] | 1KST35 | 1 | 1996-05-02 | [11 empty] | Philips 2000 | 1 | 1996-05-02 | [15 empty] | Saled PS-L 13W | 1 | 2016-03-03 |  | SALED PS-L 13 | Saled | 3000 | 13.00 | 50000 | LED |  | Driver Onbekend | 1 | 1996-05-02
1128692 | 1168147 | https://lms.nederlandslicht.nl/qr/report/1168147 | 52.3004 | 5.2282 | 1441539011 | 4791675342 | Trompstraat |  |  |  | Huizen |  | Gemeente Huizen |  |  |  | Gemeente Huizen | In bedrijf | Liander |  | NVT |  |  | Nacht | Bemeterd | [38 empty] | 1KST35 | 1 | 1996-05-02 | [11 empty] | Philips 2000 | 1 | 1996-05-02 | [15 empty] | Saled PS-L 13W | 1 | 2016-03-03 |  | SALED PS-L 13 | Saled | 3000 | 13.00 | 50000 | LED |  | Driver Onbekend | 1 | 1996-05-02
1128661 | 1168148 | https://lms.nederlandslicht.nl/qr/report/1168148 | 52.3006 | 5.228 | 1441421511 | 4791907373 | Trompstraat |  |  |  | Huizen |  | Gemeente Huizen |  |  |  | Gemeente Huizen | In bedrijf | Liander |  | NVT |  |  | Nacht | Bemeterd | [38 empty] | 1KST35 | 1 | 1996-05-02 | [11 empty] | Philips 2000 | 1 | 1996-05-02 | [15 empty] | Saled PS-L 13W | 1 | 2016-03-03 |  | SALED PS-L 13 | Saled | 3000 | 13.00 | 50000 | LED |  | Driver Onbekend | 1 | 1996-05-02
1128722 | 1168149 | https://lms.nederlandslicht.nl/qr/report/1168149 | 52.3001 | 5.2281 | 1441486891 | 4791405620 | Trompstraat |  |  |  | Huizen |  | Gemeente Huizen |  |  |  | Gemeente Huizen | In bedrijf | Liander |  | NVT |  |  | Nacht | Bemeterd | [38 empty] | 1KST35 | 1 | 1996-05-02 | [11 empty] | Philips 2000 | 1 | 1996-05-02 | [15 empty] | Saled PS-L 13W | 1 | 2016-03-03 |  | SALED PS-L 13 | Saled | 3000 | 13.00 | 50000 | LED |  | Driver Onbekend | 1 | 1996-05-02
1128906 | 1168150 | https://lms.nederlandslicht.nl/qr/report/1168150 | 52.2993 | 5.2283 | 1441588821 | 4790457787 | Trompstraat |  |  |  | Huizen |  | Gemeente Huizen |  |  |  | Gemeente Huizen | In bedrijf | Liander |  | NVT |  |  | Nacht | Bemeterd | [38 empty] | 1KST35 | 1 | 1996-05-02 | [11 empty] | Philips 2000 | 1 | 1996-05-02 | [15 empty] | Saled PS-L 13W | 1 | 2016-03-03 |  | SALED PS-L 13 | Saled | 3000 | 13.00 | 50000 | LED |  | Driver Onbekend | 1 | 1996-05-02
1128875 | 1168151 | https://lms.nederlandslicht.nl/qr/report/1168151 | 52.2995 | 5.2284 | 1441655501 | 4790701397 | Trompstraat |  |  |  | Huizen |  | Gemeente Huizen |  |  |  | Gemeente Huizen | In bedrijf | Liander |  | NVT |  |  | Avond | Bemeterd | [38 empty] | 1KST35 | 1 | 1996-05-02 | [11 empty] | Philips 2000 | 1 | 1996-05-02 | [15 empty] | Saled PS-L 13W | 1 | 2016-03-03 |  | SALED PS-L 13 | Saled | 3000 | 13.00 | 50000 | LED |  | Driver Onbekend | 1 | 1996-05-02
13-4990 | 1168152 | https://lms.nederlandslicht.nl/qr/report/1168152 | 52.2988 | 5.2283 | 1441638180 | 4789916220 | Trompstraat |  |  |  | Huizen |  | Gemeente Huizen |  |  |  | Gemeente Huizen | In bedrijf | Liander |  | NVT |  |  | Nacht | Bemeterd | [38 empty] | 1KST35 | 1 | 1996-05-02 | [11 empty] | Philips 2000 | 1 | 1996-05-02 | [15 empty] | Saled PS-L 13W | 1 | 2016-03-03 |  | SALED PS-L 13 | Saled | 3000 | 13.00 | 50000 | LED |  | Driver Onbekend | 1 | 1996-05-02
1128936 | 1168153 | https://lms.nederlandslicht.nl/qr/report/1168153 | 52.2991 | 5.2284 | 1441687231 | 4790206716 | Trompstraat |  |  |  | Huizen |  | Gemeente Huizen |  |  |  | Gemeente Huizen | In bedrijf | Liander |  | NVT |  |  | Avond | Bemeterd | [38 empty] | 1KST35 | 1 | 1996-05-02 | [11 empty] | Philips 2000 | 1 | 1996-05-02 | [15 empty] | Saled PS-L 13W | 1 | 2016-03-03 |  | SALED PS-L 13 | Saled | 3000 | 13.00 | 50000 | LED |  | Driver Onbekend | 1 | 1996-05-02
1128783 | 1168154 | https://lms.nederlandslicht.nl/qr/report/1168154 | 52.2998 | 5.2277 | 1441221711 | 4790992369 | Trompstraat |  |  |  | Huizen |  | Gemeente Huizen |  |  |  | Gemeente Huizen | In bedrijf | Liander |  | NVT |  |  | Nacht | Bemeterd | [38 empty] | 1KST35 | 1 | 1996-05-02 | [11 empty] | Philips 2000 | 1 | 1996-05-02 | [15 empty] | Saled PS-L 13W | 1 | 2016-03-03 |  | SALED PS-L 13 | Saled | 3000 | 13.00 | 50000 | LED |  | Driver Onbekend | 1 | 1996-05-02
1128753 | 1168155 | https://lms.nederlandslicht.nl/qr/report/1168155 | 52.2999 | 5.2282 | 1441511261 | 4791174072 | Trompstraat |  |  |  | Huizen |  | Gemeente Huizen |  |  |  | Gemeente Huizen | In bedrijf | Liander |  | NVT |  |  | Nacht | Bemeterd | [38 empty] | 1KST35 | 1 | 1996-05-02 | [11 empty] | Philips 2000 | 1 | 1996-05-02 | [15 empty] | Saled PS-L 13W | 1 | 2016-03-03 |  | SALED PS-L 13 | Saled | 3000 | 13.00 | 50000 | LED |  | Driver Onbekend | 1 | 1996-05-02
1128845 | 1168156 | https://lms.nederlandslicht.nl/qr/report/1168156 | 52.2997 | 5.2282 | 1441549371 | 4790925781 | Trompstraat |  |  |  | Huizen |  | Gemeente Huizen |  |  |  | Gemeente Huizen | In bedrijf | Liander |  | NVT |  |  | Nacht | Bemeterd | [38 empty] | 1KST35 | 1 | 1996-05-02 | [11 empty] | Philips 2000 | 1 | 1996-05-02 | [15 empty] | Saled PS-L 13W | 1 | 2016-03-03 |  | SALED PS-L 13 | Saled | 3000 | 13.00 | 50000 | LED |  | Driver Onbekend | 1 | 1996-05-02
1128814 | 1168157 | https://lms.nederlandslicht.nl/qr/report/1168157 | 52.2998 | 5.2287 | 1441914681 | 4791042610 | Trompstraat |  |  |  | Huizen |  | Gemeente Huizen |  |  |  | Gemeente Huizen | In bedrijf | Liander |  | NVT |  |  | Nacht | Bemeterd | [38 empty] | 1KST35 | 1 | 1996-05-02 | [11 empty] | Philips 2000 | 1 | 1996-05-02 | [15 empty] | Saled PS-L 13W | 1 | 2016-03-03 |  | SALED PS-L 13 | Saled | 3000 | 13.00 | 50000 | LED |  | Driver Onbekend | 1 | 1996-05-02
2030-07-01 | 1168158 | https://lms.nederlandslicht.nl/qr/report/1168158 | 52.2982 | 5.2253 | 1439572711 | 4789216249 | Joost Banckertstraat |  |  |  | Huizen |  | Gemeente Huizen |  |  |  | Gemeente Huizen | In bedrijf | Liander |  | NVT |  |  | Nacht | Bemeterd | [38 empty] | 1KST35 | 1 | 1996-07-12 | [11 empty] | Philips 2000 | 1 | 1996-07-12 | [15 empty] | Saled PS-L 13W | 1 | 2016-03-03 |  | SALED PS-L 13 | Saled | 3000 | 13.00 | 50000 | LED |  | Driver Onbekend | 1 | 1996-07-12
2030-06-01 | 1168159 | https://lms.nederlandslicht.nl/qr/report/1168159 | 52.2979 | 5.2255 | 1439677671 | 4788940014 | Joost Banckertstraat |  |  |  | Huizen |  | Gemeente Huizen |  |  |  | Gemeente Huizen | In bedrijf | Liander |  | NVT |  |  | Nacht | Bemeterd | [38 empty] | 1KST35 | 1 | 1996-07-12 | [11 empty] | Philips 2000 | 1 | 1996-07-12 | [15 empty] | Saled PS-L 13W | 1 | 2016-03-03 |  | SALED PS-L 13 | Saled | 3000 | 13.00 | 50000 | LED |  | Driver Onbekend | 1 | 1996-07-12
2030-09-01 | 1168160 | https://lms.nederlandslicht.nl/qr/report/1168160 | 52.2987 | 5.2253 | 1439535691 | 4789862138 | Joost Banckertstraat |  |  |  | Huizen |  | Gemeente Huizen |  |  |  | Gemeente Huizen | In bedrijf | Liander |  | NVT |  |  | Nacht | Bemeterd | [38 empty] | 1KST35 | 1 | 1996-06-10 | [11 empty] | Philips 2000 | 1 | 1996-06-10 | [15 empty] | Saled PS-L 13W | 1 | 2016-03-03 |  | SALED PS-L 13 | Saled | 3000 | 13.00 | 50000 | LED |  | Driver Onbekend | 1 | 1996-06-10
2030-03-01 | 1168161 | https://lms.nederlandslicht.nl/qr/report/1168161 | 52.2976 | 5.2251 | 1439423071 | 4788597790 | Joost Banckertstraat |  |  |  | Huizen |  | Gemeente Huizen |  |  |  | Gemeente Huizen | In bedrijf | Liander |  | NVT |  |  | Nacht | Bemeterd | [38 empty] | 1KST35 | 1 | 1970-09-01 | [11 empty] | Philips 2000 | 1 | 1996-06-25 | [15 empty] | Saled PS-L 13W | 1 | 2016-03-03 |  | SALED PS-L 13 | Saled | 3000 | 13.00 | 50000 | LED |  | Driver Onbekend | 1 | 1996-06-25
2030-02-01 | 1168162 | https://lms.nederlandslicht.nl/qr/report/1168162 | 52.2974 | 5.2255 | 1439690071 | 4788395507 | Joost Banckertstraat |  |  |  | Huizen |  | Gemeente Huizen |  |  |  | Gemeente Huizen | In bedrijf | Liander |  | NVT |  |  | Avond | Bemeterd | [38 empty] | 1KST35 | 1 | 1996-07-15 | [11 empty] | Philips 2000 | 1 | 1996-07-15 | [15 empty] | Saled PS-L 13W | 1 | 2016-03-03 |  | SALED PS-L 13 | Saled | 3000 | 13.00 | 50000 | LED |  | Driver Onbekend | 1 | 1996-07-15
2030-05-01 | 1168163 | https://lms.nederlandslicht.nl/qr/report/1168163 | 52.2977 | 5.2256 | 1439728211 | 4788670988 | Joost Banckertstraat |  |  |  | Huizen |  | Gemeente Huizen |  |  |  | Gemeente Huizen | In bedrijf | Liander |  | NVT |  |  | Nacht | Bemeterd | [38 empty] | 1KST35 | 1 | 1996-07-12 | [11 empty] | Philips 2000 | 1 | 1996-07-12 | [15 empty] | Saled PS-L 13W | 1 | 2016-03-03 |  | SALED PS-L 13 | Saled | 3000 | 13.00 | 50000 | LED |  | Driver Onbekend | 1 | 1996-07-12
2030-04-01 | 1168164 | https://lms.nederlandslicht.nl/qr/report/1168164 | 52.2977 | 5.2259 | 1439958471 | 4788695633 | Joost Banckertstraat |  |  |  | Huizen |  | Gemeente Huizen |  |  |  | Gemeente Huizen | In bedrijf | Liander |  | NVT |  |  | Avond | Bemeterd | [38 empty] | 1KST35 | 1 | 1970-09-02 | [11 empty] | Philips 2000 | 1 | 1996-07-02 | [15 empty] | Saled PS-L 13W | 1 | 2016-03-03 |  | SALED PS-L 13 | Saled | 3000 | 13.00 | 50000 | LED |  | Driver Onbekend | 1 | 1996-07-02
2030-10-01 | 1168165 | https://lms.nederlandslicht.nl/qr/report/1168165 | 52.299 | 5.2252 | 1439483781 | 4790116314 | Joost Banckertstraat |  |  |  | Huizen |  | Gemeente Huizen |  |  |  | Gemeente Huizen | In bedrijf | Liander |  | NVT |  |  | Avond | Bemeterd | [38 empty] | 1KST35 | 1 | 1996-06-10 | [11 empty] | Philips 2000 | 1 | 1996-06-10 | [15 empty] | Saled PS-L 13W | 1 | 2016-03-03 |  | SALED PS-L 13 | Saled | 3000 | 13.00 | 50000 | LED |  | Driver Onbekend | 1 | 1996-06-10