## Instructie
Instructie
1 | Deze prijzensheet bevat 4 tabbladen waar prijzen of tarieven ingevuld dienen te worden. Deze tabbladen zijn te herkennen aan de groene tabkleur.
2 | Prijzen of tarieven dienen alleen ingevuld te worden in de cellen die met oranje gemarkeerd zijn. De overige cellen zijn beveiligd tegen wijzigingen. Alle prijzen zijn exclusief BTW en prijspeil 2024. Vul alle gevraagde prijzen / toeslagen in. LET OP: De prijzen zijn - behoudens de jaarlijkse indexering - vast en gelden gedurende de gehele contractperiode.
3 | Een aantal tabbladen bevat een extra toelichting. Graag uw aandacht daarvoor.
4 | De totalen van de groene tabbladen worden overgenomen op het rode TOTAALBLAD.
5 | Op het tabblad wordt een weegfactor toegekend aan het betreffende onderdeel, waardoor het onderdeel naar rato meetelt in het eindbedrag. Erasmus MC heeft getracht om dit zo realistisch mogelijk weer te geven.
6 | Het eindtotaal op het TOTAALBLAD is het bedrag dat vergeleken wordt met andere inschrijvers.

## Cartotheek 20230326
Ruimtes niet beschikbaar tijdens reguliere werktijd
[27 empty] | 6453 |  |  |  |  | 0 | 0 | 0 | 0 | 0 | 0 | 0 | 0 | 0 | 0
[27 empty] | Q |  | F | Fq | P | P * Q * Fq (Prijspeil 2024) |  |  |  | Optie 1 (2jr) |  | Optie 2 (2jr) |  | Optie 3 (2jr)
Gebouw | Ruimtenummer | Verdieping | Locatie | ID-code | Onderdeel van | Omschrijving | Startdatum | Onderhoudsrecept | Omschrijving onderhoudsrecept | Opmerking | NL-Sfb | NL-Sfb naam | Classificatiecode | Classificatienaam | Vermogen | Capaciteit | Merk | Type | Serienummer | Artikelnummer | Datum ingebruikname | Onderaannemer | Bouwjaar | Fabrikant | Rapportvorm | Leverancier | Aantal | Eenheid | Frequentie | Frequentie | Kosten excl. btw | 2024 | 2025 | 2026 | 2027 | 2028 | 2029 | 2030 | 2031 | 2032 | 2033
EE | EE-1083 | 10 | Nabij autoclaaf | EE_10_83_5601 |  | Tegenstroomapparaat (TSA) | 2023-01-01 | 56.10.70 | Tegenstroomapparaat (TSA) | tbv GKW/onthard water | 56 | Warmtedistributie | 15.56.22 | Tegenstroomapparaat (TSA) | 8,7kW |  | Alfa Laval | CBH18-23A |  | CBH18-23A | 2022-06-13 |  | 2022 | Alfa Laval | B |  | 1 | st | 1 x per jaar | 1 |  | 0 | 0 | 0 | 0 | 0 | 0 | 0 | 0 | 0 | 0
EE | EE-1083 | 10 | Nabij autoclaaf | EE_10_83_5602 |  | Tegenstroomapparaat (TSA) | 2023-01-01 | 56.10.70 | Tegenstroomapparaat (TSA) | tbv GKW/bedrijfswater | 56 | Warmtedistributie | 15.56.22 | Tegenstroomapparaat (TSA) | 8,7kW |  | Alfa Laval | CBH18-23A |  | CBH18-23A | 2022-06-13 |  | 2022 | Alfa Laval | B |  | 1 | st | 1 x per jaar | 1 |  | 0 | 0 | 0 | 0 | 0 | 0 | 0 | 0 | 0 | 0
EE | EE-757J | 7 | Nabij autoclaaf | EE_07_57_5601 |  | Tegenstroomapparaat (TSA) | 2023-01-01 | 56.10.70 | Tegenstroomapparaat (TSA) | tbv GKW/bedrijfswater | 56 | Warmtedistributie | 15.56.22 | Tegenstroomapparaat (TSA) | 8,7kW |  | Alfa Laval | CBH18-23A |  | CBH18-23A | 2022-06-13 |  | 2022 | Alfa Laval | B |  | 1 | st | 1 x per jaar | 1 |  | 0 | 0 | 0 | 0 | 0 | 0 | 0 | 0 | 0 | 0
EE | EE-757J | 7 | Nabij autoclaaf | EE_07_57_5602 |  | Tegenstroomapparaat (TSA) | 2023-01-01 | 56.10.70 | Tegenstroomapparaat (TSA) | tbv GKW/onthard water | 56 | Warmtedistributie | 15.56.22 | Tegenstroomapparaat (TSA) | 8,7kW |  | Alfa Laval | CBH18-23A |  | CBH18-23A | 2022-06-13 |  | 2022 | Alfa Laval | B |  | 1 | st | 1 x per jaar | 1 |  | 0 | 0 | 0 | 0 | 0 | 0 | 0 | 0 | 0 | 0
FF | FF-016W | 0 | tpv OHW-2 | FF_00_16_5301 |  | Hydrofoor H7 | 2022-03-01 | 53.14.00 | Drukverhogingsinstallatie en breaktank | Hydrofoor H7 onthardwater van ontharder 1 naar koeltorens | 53 | Water | 15.53.16 | Hydrofoor |  |  | Wilo | COR-2-MVIE 403/CRs |  | Helix VE2208-1/25/E/KS (4198858) | 2016-01-01 |  |  |  | A |  | 1 | st | 1 x per jaar | 1 |  | 0 | 0 | 0 | 0 | 0 | 0 | 0 | 0 | 0 | 0
FF | FF-016W | 0 | tpv OHW-2 | FF_00_16_5302 |  | Hydrofoor H10 | 2022-03-01 | 53.14.00 | Drukverhogingsinstallatie en breaktank | Hydroffoor H10 Onthardwater 2 | 53 | Water | 15.53.16 | Hydrofoor |  |  | Wilo | COR-2 MVIE 808/CRs |  |  | 2016-01-01 |  |  |  | A |  | 1 | st | 1 x per jaar | 1 |  | 0 | 0 | 0 | 0 | 0 | 0 | 0 | 0 | 0 | 0
FF | FF-016W | 0 | tpv OHW koeltoerens | FF_00_16_5303 |  | Hydrofoor H13 | 2022-03-01 | 53.14.00 | Drukverhogingsinstallatie en breaktank | Hydrofoor H13 voeding va OHW-3 naar LAB en CSA | 53 | Water | 15.53.16 | Hydrofoor |  |  | Wilo | COR-3 MVIE 1608/25/VR-EB-WMS |  |  | 2016-01-01 |  |  |  | A |  | 1 | st | 1 x per jaar | 1 |  | 0 | 0 | 0 | 0 | 0 | 0 | 0 | 0 | 0 | 0
FF | FF-016W | 0 |  | FF_00_16_5304 |  | Waterontharder pekel / zout OHW-1 | 2022-03-01 | 53.50.40 | Wateronthardingsinstallatie | OHW1; OHW 1 koeltoren | 53 | Water | 15.53.50 | RO, demi en onthardwater |  |  | BWT Nederland | Elite Casa 320 DUO |  |  | 2016-01-01 | BWT Nederland B.V. | 2013 | BWT Nederland | A | BWT Weegtechniek B.V. | 1 | st | 1 x per jaar | 1 |  | 0 | 0 | 0 | 0 | 0 | 0 | 0 | 0 | 0 | 0
FF | FF-016W | 0 |  | FF_00_16_5305 |  | Waterontharder pekel / zout OHW-2 | 2022-03-01 | 53.50.40 | Wateronthardingsinstallatie | OHW2; OHW 2 LAB/CSA/Apoth. | 53 | Water | 15.53.50 | RO, demi en onthardwater |  |  | BWT Nederland | Elite Casa 185 DUO |  |  | 2016-01-01 | BWT Nederland B.V. | 2013 | BWT Nederland | A | BWT Weegtechniek B.V. | 1 | st | 1 x per jaar | 1 |  | 0 | 0 | 0 | 0 | 0 | 0 | 0 | 0 | 0 | 0
FF | FF-016W | 0 |  | FF_00_16_5306 |  | Waterontharder pekel / zout OHW-3 | 2022-03-01 | 53.50.40 | Wateronthardingsinstallatie | OHW3; OHW 3 CSA/restaurant/keuken | 53 | Water | 15.53.50 | RO, demi en onthardwater |  |  | BWT Nederland | Elite Pro250 |  |  | 2016-01-01 | BWT Nederland B.V. | 2013 | BWT Nederland | A | BWT Weegtechniek B.V. | 1 | st | 1 x per jaar | 1 |  | 0 | 0 | 0 | 0 | 0 | 0 | 0 | 0 | 0 | 0
FF | FF-016W | 0 |  | FF_00_16_5308 | FF_00_16_5304 | RO-installatie; Testomat | 2022-03-01 | 53.50.01 | RO-systeem | tbv OHW1 | 53 | Water | 15.53.50 | RO, demi en onthardwater |  |  | BWT Nederland | Eco |  |  | 2016-01-01 | BWT Nederland B.V. | 2013 | BWT Nederland | A | BWT Weegtechniek B.V. | 1 | st | 1 x per jaar | 1 |  | 0 | 0 | 0 | 0 | 0 | 0 | 0 | 0 | 0 | 0
FF | FF-016W | 0 |  | FF_00_16_5309 | FF_00_16_5305 | RO-installatie; Testomat | 2022-03-01 | 53.50.01 | RO-systeem | tbv OHW2 | 53 | Water | 15.53.50 | RO, demi en onthardwater |  |  | BWT Nederland | Eco |  |  | 2016-01-01 | BWT Nederland B.V. | 2013 | BWT Nederland | A | BWT Weegtechniek B.V. | 1 | st | 1 x per jaar | 1 |  | 0 | 0 | 0 | 0 | 0 | 0 | 0 | 0 | 0 | 0
FF | FF-016W | 0 |  | FF_00_16_5310 | FF_00_16_5306 | RO-installatie; Testomat | 2022-03-01 | 53.50.01 | RO-systeem | tbv OHW3 | 53 | Water | 15.53.50 | RO, demi en onthardwater |  |  | BWT Nederland | Eco |  |  | 2016-01-01 | BWT Nederland B.V. | 2013 | BWT Nederland | A | BWT Weegtechniek B.V. | 1 | st | 1 x per jaar | 1 |  | 0 | 0 | 0 | 0 | 0 | 0 | 0 | 0 | 0 | 0
FF | FF-016W | 0 |  | FF_00_16_5311 | FF_00_16_5304 | RO-installatie; Buffertank (pekel / zout) | 2022-03-01 | 53.50.01 | RO-systeem | tbv OHW1 | 53 | Water | 15.53.50 | RO, demi en onthardwater |  |  | BWT Nederland |  |  |  | 2016-01-01 | BWT Nederland B.V. | 2013 | BWT Nederland | A | BWT Weegtechniek B.V. | 1 | st | 1 x per jaar | 1 |  | 0 | 0 | 0 | 0 | 0 | 0 | 0 | 0 | 0 | 0
FF | FF-016W | 0 |  | FF_00_16_5312 | FF_00_16_5305 | RO-installatie; Buffertank (pekel / zout) | 2022-03-01 | 53.50.01 | RO-systeem | tbv OHW2 | 53 | Water | 15.53.50 | RO, demi en onthardwater |  |  | BWT Nederland |  |  |  | 2016-01-01 | BWT Nederland B.V. | 2013 | BWT Nederland | A | BWT Weegtechniek B.V. | 1 | st | 1 x per jaar | 1 |  | 0 | 0 | 0 | 0 | 0 | 0 | 0 | 0 | 0 | 0
FF | FF-016W | 0 |  | FF_00_16_5313 | FF_00_16_5306 | RO-installatie; Buffertank (pekel / zout) | 2022-03-01 | 53.50.01 | RO-systeem | tbv OHW3 | 53 | Water | 15.53.50 | RO, demi en onthardwater |  |  | BWT Nederland |  |  |  | 2016-01-01 | BWT Nederland B.V. | 2013 | BWT Nederland | A | BWT Weegtechniek B.V. | 1 | st | 1 x per jaar | 1 |  | 0 | 0 | 0 | 0 | 0 | 0 | 0 | 0 | 0 | 0
FF | FF-016W | 0 |  | FF_01_16_5307 |  | RO-installatie demiwater voorraadtank | 2022-03-01 | 53.50.01 | RO-systeem | Onthardwater; Tbv OHW 1 koeltoren | 53 | Water | 15.53.50 | RO, demi en onthardwater |  | 3500 | BWT Nederland | Elite Casa 185 DUO |  |  | 2016-01-01 | BWT Nederland B.V. | 2013 | BWT Nederland | A | BWT Weegtechniek B.V. | 1 | st | 1 x per jaar | 1 |  | 0 | 0 | 0 | 0 | 0 | 0 | 0 | 0 | 0 | 0
G | G-004 | 0 |  | G_00_04_5701NV |  | Naverwarmer | 2022-03-01 | 57.71.10 | Naverwarmers en nakoelers |  | 57 | Luchtbehandeling | 15.57.54 | Naverwarmers en nakoelers |  |  | Barcol Air | NV (Algemeen) |  |  | 2018-01-01 |  | 2017 | Barcol Air | B |  | 1 | st | Eens in de 3 jaar | 1 |  | P * Q * Fq (Prijspeil 2024) 2025: 0; Optie 1 (2jr) 2028: 0; Optie 2 (2jr) 2031: 0
G | G-006 | 0 |  | G_00_06_5701NV |  | Naverwarmer | 2022-03-01 | 57.71.10 | Naverwarmers en nakoelers |  | 57 | Luchtbehandeling | 15.57.54 | Naverwarmers en nakoelers |  |  | Barcol Air | NV (Algemeen) |  |  | 2018-01-01 |  | 2017 | Barcol Air | B |  | 1 | st | Eens in de 3 jaar | 1 |  | P * Q * Fq (Prijspeil 2024) 2025: 0; Optie 1 (2jr) 2028: 0; Optie 2 (2jr) 2031: 0
G | G-006 | 0 |  | G_00_06_5702NV |  | Naverwarmer | 2022-03-01 | 57.71.10 | Naverwarmers en nakoelers |  | 57 | Luchtbehandeling | 15.57.54 | Naverwarmers en nakoelers |  |  | Barcol Air | NV (Algemeen) |  |  | 2018-01-01 |  | 2017 | Barcol Air | B |  | 1 | st | Eens in de 3 jaar | 1 |  | P * Q * Fq (Prijspeil 2024) 2025: 0; Optie 1 (2jr) 2028: 0; Optie 2 (2jr) 2031: 0
G | G-010 | 0 |  | G_00_10_5701NV |  | Naverwarmer | 2022-03-01 | 57.71.10 | Naverwarmers en nakoelers |  | 57 | Luchtbehandeling | 15.57.54 | Naverwarmers en nakoelers |  |  | Barcol Air | NV (Algemeen) |  |  | 2018-01-01 |  | 2017 | Barcol Air | B |  | 1 | st | Eens in de 3 jaar | 1 |  | P * Q * Fq (Prijspeil 2024) 2025: 0; Optie 1 (2jr) 2028: 0; Optie 2 (2jr) 2031: 0
G | G-012 | 0 |  | G_00_12_5701NV |  | Naverwarmer | 2022-03-01 | 57.71.10 | Naverwarmers en nakoelers |  | 57 | Luchtbehandeling | 15.57.54 | Naverwarmers en nakoelers |  |  | Barcol Air | NV (Algemeen) |  |  | 2018-01-01 |  | 2017 | Barcol Air | B |  | 1 | st | Eens in de 3 jaar | 1 |  | P * Q * Fq (Prijspeil 2024) 2025: 0; Optie 1 (2jr) 2028: 0; Optie 2 (2jr) 2031: 0
G | G-012G | 0 | GANG naast G-004 | G-00-BSH-41 |  | Brandslanghaspel | 2020-10-01 | 65.13.92 | Brandslanghaspel | Wel aerosolvorming | 65 | Beveiliging | 15.65.16 | Brandslanghaspels |  | 30m 3/4" | Ajax | - |  |  | 2013-01-01 | Smeba Brandbeveiliging B.V. | 2013 | Ajax | C | Chubb Fire & Security Barendrecht | 1 | st | 1 x per jaar | 1 |  | 0 | 0 | 0 | 0 | 0 | 0 | 0 | 0 | 0 | 0
G | G-012G | 0 | logistieke gang naast G-016 | G-00-BSH-42 |  | Brandslanghaspel | 2020-10-01 | 65.13.92 | Brandslanghaspel | Wel aerosolvorming | 65 | Beveiliging | 15.65.16 | Brandslanghaspels |  | 30m 3/4" | Ajax |  |  |  | 2013-01-01 | Smeba Brandbeveiliging B.V. | 2013 | Ajax | C | Chubb Fire & Security Barendrecht | 1 | st | 1 x per jaar | 1 |  | 0 | 0 | 0 | 0 | 0 | 0 | 0 | 0 | 0 | 0
G | G-012G | 0 | Naast G-004 | G-012G-BLC-1 |  | CO2 blusser | 2020-10-01 | 65.13.93 | Brandblusser |  | 65 | Beveiliging | 15.65.13 | Brandblusmiddelen |  |  | Smeba |  |  |  | 2018-01-01 | Smeba Brandbeveiliging B.V. | 2017 | Smeba | C | Smeba brandbeveiliging | 1 | st | 1 x per jaar | 1 |  | 0 | 0 | 0 | 0 | 0 | 0 | 0 | 0 | 0 | 0
G | G-012G | 0 | Naast G-016 | G-012G-BLC-2 |  | CO2 blusser | 2020-10-01 | 65.13.93 | Brandblusser |  | 65 | Beveiliging | 15.65.13 | Brandblusmiddelen |  |  | Smeba |  |  |  | 2018-01-01 | Smeba Brandbeveiliging B.V. | 2017 | Smeba | C | Smeba brandbeveiliging | 1 | st | 1 x per jaar | 1 |  | 0 | 0 | 0 | 0 | 0 | 0 | 0 | 0 | 0 | 0
G | G-012G | 0 |  | G-012G-NDV-1 | G-012G-EDO-1 | Deurontgrendeling nooddeur | 2023-09-01 | 60.50.05 | Deurontgrendeling nooddeuren |  | 65 | Beveiliging | 15.65.20 | Deurontgrendeling nooddeuren | [6 empty] | 2013-01-31 |  | 2013 |  | B |  | 1 | st | 1 x per jaar | 1 |  | 0 | 0 | 0 | 0 | 0 | 0 | 0 | 0 | 0 | 0
G | G-016 | 0 |  | G_00_16_5701NV |  | Naverwarmer | 2022-03-01 | 57.71.10 | Naverwarmers en nakoelers |  | 57 | Luchtbehandeling | 15.57.54 | Naverwarmers en nakoelers |  |  | Barcol Air | NV (Algemeen) |  |  | 2018-01-01 |  | 2017 | Barcol Air | B |  | 1 | st | Eens in de 3 jaar | 1 |  | P * Q * Fq (Prijspeil 2024) 2025: 0; Optie 1 (2jr) 2028: 0; Optie 2 (2jr) 2031: 0
G | G-018 | 0 |  | G_00_18_5701NV |  | Naverwarmer | 2022-03-01 | 57.71.10 | Naverwarmers en nakoelers |  | 57 | Luchtbehandeling | 15.57.54 | Naverwarmers en nakoelers |  |  | Barcol Air | NV (Algemeen) |  |  | 2018-01-01 |  | 2017 | Barcol Air | B |  | 1 | st | Eens in de 3 jaar | 1 |  | P * Q * Fq (Prijspeil 2024) 2025: 0; Optie 1 (2jr) 2028: 0; Optie 2 (2jr) 2031: 0
G | G-024AG | 0 |  | G-024AG-BLS-1 |  | Schuimblusser | 2022-04-01 | 65.13.93 | Brandblusser |  | 65 | Beveiliging | 15.65.13 | Brandblusmiddelen |  | 6ltr | Smeba |  |  |  |  | Smeba Brandbeveiliging B.V. |  |  | C |  | 1 | st | 1 x per jaar | 1 |  | 0 | 0 | 0 | 0 | 0 | 0 | 0 | 0 | 0 | 0
G | G-024BG | 0 |  | G-024BG-BLS-1 |  | Schuimblusser | 2022-04-01 | 65.13.93 | Brandblusser |  | 65 | Beveiliging | 15.65.13 | Brandblusmiddelen |  | 6ltr | Smeba |  |  |  |  | Smeba Brandbeveiliging B.V. |  |  | C |  | 1 | st | 1 x per jaar | 1 |  | 0 | 0 | 0 | 0 | 0 | 0 | 0 | 0 | 0 | 0
G | G-032G | 0 | Parkeergarage BG ingang 3 | 425G32 |  | Elektrisch tourniquet | 2022-04-01 | 60.50.03 | Elektrische draaideur (tourniquette) |  | 32 | Binnenwandopening | 15.32.09 | Elektrisch tourniquet |  |  | Boon Edam | Tournex | 30333 |  | 2013-01-30 | Boon Edam | 2013 | boonedam | A | Boon Edam Nederland bv | 1 | st | 1 x per jaar | 1 |  | 0 | 0 | 0 | 0 | 0 | 0 | 0 | 0 | 0 | 0
G | G-044G | 0 | Deur naar lifthal Nc | 2744G32 |  | Elektrische speeddeur | 2022-01-01 | 60.50.04 | Overhead-, speed- en roldeuren en speedgate | Snelloopdeur | 32 | Binnenwandopening | 15.32.07 | Elektrische speeddeur |  |  | Dynaco | D-313 | NL68563 |  |  |  | 2021 |  | A |  | 1 | st | 1 x per jaar | 1 |  | 0 | 0 | 0 | 0 | 0 | 0 | 0 | 0 | 0 | 0
G | G-044G | 0 | logistieke gang t/o ingang 4 | G-00-BSH-43 |  | Brandslanghaspel | 2020-10-01 | 65.13.92 | Brandslanghaspel | Wel aerosolvorming | 65 | Beveiliging | 15.65.16 | Brandslanghaspels |  | 30m 3/4" | Ajax |  |  |  | 2013-01-01 | Smeba Brandbeveiliging B.V. | 2013 | Ajax | C | Chubb Fire & Security Barendrecht | 1 | st | 1 x per jaar | 1 |  | 0 | 0 | 0 | 0 | 0 | 0 | 0 | 0 | 0 | 0
G | G-046G | 0 | ingang 4 | 1045G32 |  | Enkele elektrische draaideur | 2022-04-01 | 60.50.02 | Elektrisch bediende deur (automaat) |  | 32 | Binnenwandopening | 15.32.02 | Enkele elektrische draaideur |  |  |  | ED250 | 28063779 |  | 2013-01-31 | TORMAX Nederland B.V. | 2014 | dorm01 | A | dormakaba Nederland B.V. | 1 | st | 1 x per jaar | 1 |  | 0 | 0 | 0 | 0 | 0 | 0 | 0 | 0 | 0 | 0
G | G-046G | 0 | Parkeergarage BG ingang 4 midden | 426G32 |  | Elektrisch tourniquet | 2022-04-01 | 60.50.03 | Elektrische draaideur (tourniquette) |  | 32 | Binnenwandopening | 15.32.09 | Elektrisch tourniquet |  |  | Boon Edam | Tournex | 30334 |  | 2013-01-30 | Boon Edam | 2013 | boonedam | A | Boon Edam Nederland bv | 1 | st | 1 x per jaar | 1 |  | 0 | 0 | 0 | 0 | 0 | 0 | 0 | 0 | 0 | 0
G | G-046G | 0 | Logistieke gang / parkeergarage binnen | 427G32 |  | Elektrische schuifdeur hermetisch | 2022-04-01 | 60.50.01 | Automatische schuifdeur |  | 32 | Binnenwandopening | 15.32.10 | Elektrische schuifdeur hermetisch |  |  | Geze | SL-NT | 10021809 |  | 2013-01-30 | TORMAX Nederland B.V. | 2014 | Geze | A | Geze Benelux B.V. | 1 | st | 1 x per jaar | 1 |  | 0 | 0 | 0 | 0 | 0 | 0 | 0 | 0 | 0 | 0
G | G-046G | 0 | Logistieke gang / parkeergarage buiten | 428G32 |  | Elektrische schuifdeur hermetisch | 2022-04-01 | 60.50.01 | Automatische schuifdeur |  | 32 | Binnenwandopening | 15.32.10 | Elektrische schuifdeur hermetisch |  |  |  | SL-NT | 10021808 |  | 2013-11-01 | TORMAX Nederland B.V. | 2014 | Geze | A | Geze Benelux B.V. | 1 | st | 1 x per jaar | 1 |  | 0 | 0 | 0 | 0 | 0 | 0 | 0 | 0 | 0 | 0
G | G-060G | 0 | logistieke gang naast Na-027 | G-00-BSH-44 |  | Brandslanghaspel | 2020-10-01 | 65.13.92 | Brandslanghaspel | Wel aerosolvorming | 65 | Beveiliging | 15.65.16 | Brandslanghaspels |  | 30m 3/4" | Ajax |  |  |  | 2013-01-01 | Smeba Brandbeveiliging B.V. | 2013 | Ajax | C | Chubb Fire & Security Barendrecht | 1 | st | 1 x per jaar | 1 |  | 0 | 0 | 0 | 0 | 0 | 0 | 0 | 0 | 0 | 0
G | G-062G | 0 | Parkeergarage BG ingang 5 rechts | 429G32 |  | Elektrisch tourniquet | 2022-04-01 | 60.50.03 | Elektrische draaideur (tourniquette) |  | 32 | Binnenwandopening | 15.32.09 | Elektrisch tourniquet |  |  | Boon Edam | Tournex | 30335 |  | 2013-01-30 | Boon Edam | 2013 | boonedam | A | Boon Edam Nederland bv | 1 | st | 1 x per jaar | 1 |  | 0 | 0 | 0 | 0 | 0 | 0 | 0 | 0 | 0 | 0
G | G-064G | 0 |  | 431G32 |  | Elektrische speeddeur | 2022-04-01 | 60.50.04 | Overhead-, speed- en roldeuren en speedgate |  | 32 | Binnenwandopening | 15.32.07 | Elektrische speeddeur |  |  | Efaflex | EFA-SRT-L-Premium |  |  | 2015-10-01 |  | 2015 |  | A | Efaflex - van der Tol en Keijzer B.V. | 1 | st | 1 x per jaar | 1 |  | 0 | 0 | 0 | 0 | 0 | 0 | 0 | 0 | 0 | 0
G | G-064G | 0 | logistieke gang naast Ff-010 | G-00-BSH-45 |  | Brandslanghaspel | 2020-10-01 | 65.13.92 | Brandslanghaspel | Wel aerosolvorming | 65 | Beveiliging | 15.65.16 | Brandslanghaspels |  | 30m 3/4" | Ajax |  |  |  | 2013-01-01 | Smeba Brandbeveiliging B.V. | 2013 | Ajax | C | Chubb Fire & Security Barendrecht | 1 | st | 1 x per jaar | 1 |  | 0 | 0 | 0 | 0 | 0 | 0 | 0 | 0 | 0 | 0
G | G-064G | 0 | logistieke gang naast snelloopdeur logistiek | G-00-BSH-46 |  | Brandslanghaspel | 2020-10-01 | 65.13.92 | Brandslanghaspel | Wel aerosolvorming | 65 | Beveiliging | 15.65.16 | Brandslanghaspels |  | 30m 3/4" | Ajax |  |  |  | 2013-01-01 | Smeba Brandbeveiliging B.V. | 2013 | Ajax | C | Chubb Fire & Security Barendrecht | 1 | st | 1 x per jaar | 1 |  | 0 | 0 | 0 | 0 | 0 | 0 | 0 | 0 | 0 | 0
G | G-084 | 0 | decontaminatieruimte toegang via G-086 | G-084-OD-1 |  | Oogdouche | 2022-10-01 | 74.11.51 | Nood- en oogdouche | Wel aerosolvorming | 53 | Water | 15.53.65 | Oog- en Nooddouches |  |  | Broen |  |  |  |  | Smeba Brandbeveiliging B.V. |  | Broen | B |  | 1 | st | 1 x per jaar | 1 |  | 0 | 0 | 0 | 0 | 0 | 0 | 0 | 0 | 0 | 0
G | G-088 | 0 |  | G-088-BLC-1 |  | CO2 blusser | 2020-10-01 | 65.13.93 | Brandblusser |  | 65 | Beveiliging | 15.65.13 | Brandblusmiddelen |  |  | Smeba |  |  |  | 2016-01-01 | Smeba Brandbeveiliging B.V. | 2016 | Smeba | C | Smeba brandbeveiliging | 1 | st | 1 x per jaar | 1 |  | 0 | 0 | 0 | 0 | 0 | 0 | 0 | 0 | 0 | 0
G | G-094H | 0 | Ambulancehal ingang | 1035G32 |  | Elektrische overheaddeur | 2022-04-01 | 60.50.04 | Overhead-, speed- en roldeuren en speedgate |  | 32 | Binnenwandopening | 15.32.04 | Elektrische overheaddeur |  |  |  |  | 8000068750 |  | 2014-01-01 | TORMAX Nederland B.V. | 2014 | efaf01 | A | Efaflex - van der Tol en Keijzer B.V. | 1 | st | 1 x per jaar | 1 |  | 0 | 0 | 0 | 0 | 0 | 0 | 0 | 0 | 0 | 0
G | G-094H | 0 | Ambulancehal uitgang | 1036G32 |  | Elektrische overheaddeur | 2022-04-01 | 60.50.04 | Overhead-, speed- en roldeuren en speedgate |  | 32 | Binnenwandopening | 15.32.04 | Elektrische overheaddeur |  |  |  |  | 8000068751 |  | 2014-01-01 | TORMAX Nederland B.V. | 2014 | efaf01 | A | Efaflex - van der Tol en Keijzer B.V. | 1 | st | 1 x per jaar | 1 |  | 0 | 0 | 0 | 0 | 0 | 0 | 0 | 0 | 0 | 0
G | G-094H | 0 | Ambulance uitrit | 1037G32 |  | Elektrische speedgate | 2022-04-01 | 60.50.04 | Overhead-, speed- en roldeuren en speedgate |  | 32 | Binnenwandopening | 15.32.08 | Elektrische speedgate |  |  | Heras | S-Gate XL | 10027410 |  | 2014-01-01 |  | 2015 | heras | A | Heras B.V. | 1 | st | 1 x per jaar | 1 |  | 0 | 0 | 0 | 0 | 0 | 0 | 0 | 0 | 0 | 0
G | G-094H | 0 | sluis ambulance hal | G-00-BSH-47 |  | Brandslanghaspel | 2020-10-01 | 65.13.92 | Brandslanghaspel | Wel aerosolvorming | 65 | Beveiliging | 15.65.16 | Brandslanghaspels |  | 30m 3/4" | Ajax |  |  |  | 2013-01-01 | Smeba Brandbeveiliging B.V. | 2013 | Ajax | C | Chubb Fire & Security Barendrecht | 1 | st | 1 x per jaar | 1 |  | 0 | 0 | 0 | 0 | 0 | 0 | 0 | 0 | 0 | 0
G | G-094H | 0 | Naast ingang SEH | G-094H-BLC-1 |  | CO2 blusser | 2020-10-01 | 65.13.93 | Brandblusser |  | 65 | Beveiliging | 15.65.13 | Brandblusmiddelen |  |  | Smeba |  |  |  | 2016-01-01 | Smeba Brandbeveiliging B.V. | 2016 | Smeba | C | Smeba brandbeveiliging | 1 | st | 1 x per jaar | 1 |  | 0 | 0 | 0 | 0 | 0 | 0 | 0 | 0 | 0 | 0
G | G-094H | 0 | Naast ingang SEH | G-094H-BLC-2 |  | CO2 blusser | 2020-10-01 | 65.13.93 | Brandblusser |  | 65 | Beveiliging | 15.65.13 | Brandblusmiddelen |  | 5 kg BC |  | C5 | 3931442 |  | 2015-01-01 | Smeba Brandbeveiliging B.V. | 2015 | Ajax | C |  | 1 | st | 1 x per jaar | 1 |  | 0 | 0 | 0 | 0 | 0 | 0 | 0 | 0 | 0 | 0
G | G-094H | 0 | Naast inrit | G-094H-BLC-3 |  | CO2 blusser | 2020-10-01 | 65.13.93 | Brandblusser |  | 65 | Beveiliging | 15.65.13 | Brandblusmiddelen |  |  | Smeba |  |  |  | 2016-01-01 | Smeba Brandbeveiliging B.V. | 2016 | Smeba | C | Smeba brandbeveiliging | 1 | st | 1 x per jaar | 1 |  | 0 | 0 | 0 | 0 | 0 | 0 | 0 | 0 | 0 | 0
G | G-104 | 1 | HAL cadeau shop | G-01-BSH-41 |  | Brandslanghaspel | 2020-10-01 | 65.13.92 | Brandslanghaspel | Wel aerosolvorming | 65 | Beveiliging | 15.65.16 | Brandslanghaspels |  | 30m 3/4" | Ajax |  |  |  | 2013-01-01 | Smeba Brandbeveiliging B.V. | 2013 | Ajax | C | Chubb Fire & Security Barendrecht | 1 | st | 1 x per jaar | 1 |  | 0 | 0 | 0 | 0 | 0 | 0 | 0 | 0 | 0 | 0
G | G-110H | 1 | In de wand van de cadeauwinkel | G-110H-AP-1 | G-00-XX-STL | Aansluitpunt DS 1e verd | 2023-01-01 | 65.13.12 | Droge en natte blusleidingen |  | 65 | Beveiliging | 15.65.12 | Droge en Natte blusleidingen | [6 empty] | 2013-01-01 | Smeba brandbeveiliging | 2013 |  | B |  | 1 | st | 1 x per jaar | 1 |  | 0 | 0 | 0 | 0 | 0 | 0 | 0 | 0 | 0 | 0
G | G-110H | 1 | In de wand van de bloemenwinkel | G-110H-AP-2 | G-00-XX-STL | Aansluitpunt DS 1e verd | 2023-01-01 | 65.13.13 | Droge en natte blusleidingen |  | 65 | Beveiliging | 15.65.12 | Droge en Natte blusleidingen | [6 empty] | 2013-01-01 | Smeba brandbeveiliging | 2013 |  | B |  | 1 | st | 1 x per jaar | 1 |  | 0 | 0 | 0 | 0 | 0 | 0 | 0 | 0 | 0 | 0
G | G-114 | 1 | HAL kiosk bloemen | G-01-BSH-42 |  | Brandslanghaspel | 2020-10-01 | 65.13.92 | Brandslanghaspel | Wel aerosolvorming | 65 | Beveiliging | 15.65.16 | Brandslanghaspels |  | 30m 3/4" | Ajax |  |  |  | 2013-01-01 | Smeba Brandbeveiliging B.V. | 2013 | Ajax | C | Chubb Fire & Security Barendrecht | 1 | st | 1 x per jaar | 1 |  | 0 | 0 | 0 | 0 | 0 | 0 | 0 | 0 | 0 | 0
G | G-124 | 1 | Receptiebalie hoofdingang | G_01_24_5702NV |  | Elektrische verwarmer (infrarood) | 2022-03-01 | 62.21.40 | Elektrische infraroodverwarming |  | 57 | Luchtbehandeling | 15.57.54 | Naverwarmers en nakoelers | 2,5kW | [5 empty] | 2018-01-01 |  | 2017 |  | B |  | 1 | st | Eens in de 3 jaar | 1 |  | P * Q * Fq (Prijspeil 2024) 2025: 0; Optie 1 (2jr) 2028: 0; Optie 2 (2jr) 2031: 0
G | G-144H | 1 | Atrium rechts | 1038G32 |  | Elektrische schuifdeur | 2022-04-01 | 60.50.01 | Automatische schuifdeur |  | 32 | Binnenwandopening | 15.32.03 | Elektrische schuifdeur |  |  | Geze | SL-NT | 10026894 |  | 2013-01-30 | TORMAX Nederland B.V. | 2014 | brak01 | A | Kingspan Light + Air NL bv | 1 | st | 1 x per jaar | 1 |  | 0 | 0 | 0 | 0 | 0 | 0 | 0 | 0 | 0 | 0
G | G-144H | 1 | Atrium links | 1039G32 |  | Elektrische schuifdeur | 2022-04-01 | 60.50.01 | Automatische schuifdeur |  | 32 | Binnenwandopening | 15.32.03 | Elektrische schuifdeur |  |  | Geze | SL-NT | 10019306 |  | 2013-01-30 | TORMAX Nederland B.V. | 2014 | brak01 | A | Kingspan Light + Air NL bv | 1 | st | 1 x per jaar | 1 |  | 0 | 0 | 0 | 0 | 0 | 0 | 0 | 0 | 0 | 0
G | G-144H | 1 | ingang 3 | 1047G32 |  | Enkele elektrische draaideur | 2022-04-01 | 60.50.02 | Elektrisch bediende deur (automaat) |  | 32 | Binnenwandopening | 15.32.02 | Enkele elektrische draaideur |  |  |  | ED250 | 28063766 |  | 2013-01-31 | TORMAX Nederland B.V. | 2014 | dorm01 | A | dormakaba Nederland B.V. | 1 | st | 1 x per jaar | 1 |  | 0 | 0 | 0 | 0 | 0 | 0 | 0 | 0 | 0 | 0
G | G-144H | 1 | ingang 4 | 1048G32 |  | Enkele elektrische draaideur | 2022-04-01 | 60.50.02 | Elektrisch bediende deur (automaat) |  | 32 | Binnenwandopening | 15.32.02 | Enkele elektrische draaideur |  |  |  | ED250 | 28063767 |  | 2013-01-31 | TORMAX Nederland B.V. | 2014 | dorm01 | A | dormakaba Nederland B.V. | 1 | st | 1 x per jaar | 1 |  | 0 | 0 | 0 | 0 | 0 | 0 | 0 | 0 | 0 | 0
G | G-144H | 1 | ingang 5 | 1049G32 |  | Enkele elektrische draaideur | 2022-04-01 | 60.50.02 | Elektrisch bediende deur (automaat) |  | 32 | Binnenwandopening | 15.32.02 | Enkele elektrische draaideur |  |  |  | ED250 | 28063768 |  | 2013-01-31 | TORMAX Nederland B.V. | 2014 | dorm01 | A | dormakaba Nederland B.V. | 1 | st | 1 x per jaar | 1 |  | 0 | 0 | 0 | 0 | 0 | 0 | 0 | 0 | 0 | 0
G | G-144H | 1 | Parkeergarage 1e verdieping ingang 3 links | 432G32 |  | Elektrisch tourniquet | 2022-04-01 | 60.50.03 | Elektrische draaideur (tourniquette) |  | 32 | Binnenwandopening | 15.32.09 | Elektrisch tourniquet |  |  | Boon Edam | Tournex | 30336 |  | 2013-01-30 | Boon Edam | 2013 | boonedam | A | Boon Edam Nederland bv | 1 | st | 1 x per jaar | 1 |  | 0 | 0 | 0 | 0 | 0 | 0 | 0 | 0 | 0 | 0
G | G-144H | 1 | Parkeergarage 1e verdieping ingang 4 midden | 433G32 |  | Elektrisch tourniquet | 2022-04-01 | 60.50.03 | Elektrische draaideur (tourniquette) |  | 32 | Binnenwandopening | 15.32.09 | Elektrisch tourniquet |  |  | Boon Edam | Tournex | 30337 |  | 2013-01-30 | Boon Edam | 2013 | boonedam | A | Boon Edam Nederland bv | 1 | st | 1 x per jaar | 1 |  | 0 | 0 | 0 | 0 | 0 | 0 | 0 | 0 | 0 | 0
G | G-144H | 1 | Parkeergarage 1e verdieping ingang 5 rechts | 434G32 |  | Elektrisch tourniquet | 2022-04-01 | 60.50.03 | Elektrische draaideur (tourniquette) |  | 32 | Binnenwandopening | 15.32.09 | Elektrisch tourniquet |  |  | Boon Edam | Tournex | 30338 |  | 2013-01-30 | Boon Edam | 2013 | boonedam | A | Boon Edam Nederland bv | 1 | st | 1 x per jaar | 1 |  | 0 | 0 | 0 | 0 | 0 | 0 | 0 | 0 | 0 | 0
G | G-144H | 1 | Museumpark links | 435G32 |  | Elektrisch tourniquet | 2022-04-01 | 60.50.03 | Elektrische draaideur (tourniquette) |  | 32 | Binnenwandopening | 15.32.09 | Elektrisch tourniquet |  |  | Boon Edam | Tourlock | 30343 |  | 2013-01-30 | Boon Edam | 2013 | boonedam | A | Boon Edam Nederland bv | 1 | st | 1 x per jaar | 1 |  | 0 | 0 | 0 | 0 | 0 | 0 | 0 | 0 | 0 | 0
G | G-144H | 1 | Museumpark rechts | 436G32 |  | Elektrisch tourniquet | 2022-04-01 | 60.50.03 | Elektrische draaideur (tourniquette) | incl. Heater | 32 | Binnenwandopening | 15.32.09 | Elektrisch tourniquet |  |  | Boon Edam | Tournex | 30340 |  | 2013-01-30 | Boon Edam | 2013 | boonedam | A | Boon Edam Nederland bv | 1 | st | 1 x per jaar | 1 |  | 0 | 0 | 0 | 0 | 0 | 0 | 0 | 0 | 0 | 0
G | G-144H | 1 | HAL t/o hoofdingang | G-01-BSH-43 |  | Brandslanghaspel | 2020-10-01 | 65.13.92 | Brandslanghaspel | Wel aerosolvorming | 65 | Beveiliging | 15.65.16 | Brandslanghaspels |  | 30m 3/4" | Ajax |  |  |  | 2013-01-01 | Smeba Brandbeveiliging B.V. | 2013 | Ajax | C | Chubb Fire & Security Barendrecht | 1 | st | 1 x per jaar | 1 |  | 0 | 0 | 0 | 0 | 0 | 0 | 0 | 0 | 0 | 0
G | G-144H | 1 | HAL t/o Ah | G-01-BSH-44 |  | Brandslanghaspel | 2020-10-01 | 65.13.92 | Brandslanghaspel | Wel aerosolvorming | 65 | Beveiliging | 15.65.16 | Brandslanghaspels |  | 30m 3/4" | Ajax |  |  |  | 2013-01-01 | Smeba Brandbeveiliging B.V. | 2013 | Ajax | C | Chubb Fire & Security Barendrecht | 1 | st | 1 x per jaar | 1 |  | 0 | 0 | 0 | 0 | 0 | 0 | 0 | 0 | 0 | 0
G | G-144H | 1 | HAL t/o boekwinkel | G-01-BSH-45 |  | Brandslanghaspel | 2020-10-01 | 65.13.92 | Brandslanghaspel | Wel aerosolvorming | 65 | Beveiliging | 15.65.16 | Brandslanghaspels |  | 30m 3/4" | Ajax |  |  |  | 2013-01-01 | Smeba Brandbeveiliging B.V. | 2013 | Ajax | C | Chubb Fire & Security Barendrecht | 1 | st | 1 x per jaar | 1 |  | 0 | 0 | 0 | 0 | 0 | 0 | 0 | 0 | 0 | 0
G | G-144H | 1 | HAL t/o Etos | G-01-BSH-46 |  | Brandslanghaspel | 2020-10-01 | 65.13.92 | Brandslanghaspel | Wel aerosolvorming | 65 | Beveiliging | 15.65.16 | Brandslanghaspels |  | 30m 3/4" | Ajax |  |  |  | 2013-01-01 | Smeba Brandbeveiliging B.V. | 2013 | Ajax | C | Chubb Fire & Security Barendrecht | 1 | st | 1 x per jaar | 1 |  | 0 | 0 | 0 | 0 | 0 | 0 | 0 | 0 | 0 | 0
G | G-144H | 1 | Achter receptie | G-144H-AP-1 | G-00-XX-STL | Aansluitpunt DS 1e verd | 2023-01-01 | 65.13.14 | Droge en natte blusleidingen |  | 65 | Beveiliging | 15.65.12 | Droge en Natte blusleidingen | [6 empty] | 2013-01-01 | Smeba brandbeveiliging | 2013 |  | B |  | 1 | st | 1 x per jaar | 1 |  | 0 | 0 | 0 | 0 | 0 | 0 | 0 | 0 | 0 | 0
G | G-144H | 1 | Tussen ingang 3 en 4 | G-144H-AP-2 | G-00-XX-STL | Aansluitpunt DS 1e verd | 2023-01-01 | 65.13.15 | Droge en natte blusleidingen |  | 65 | Beveiliging | 15.65.12 | Droge en Natte blusleidingen | [6 empty] | 2013-01-01 | Smeba brandbeveiliging | 2013 |  | B |  | 1 | st | 1 x per jaar | 1 |  | 0 | 0 | 0 | 0 | 0 | 0 | 0 | 0 | 0 | 0
G | G-144H | 1 | Nabij ingang 4 | G-144H-AP-3 | G-00-XX-STL | Aansluitpunt DS 1e verd | 2023-01-01 | 65.13.16 | Droge en natte blusleidingen |  | 65 | Beveiliging | 15.65.12 | Droge en Natte blusleidingen | [6 empty] | 2013-01-01 | Smeba brandbeveiliging | 2013 |  | B |  | 1 | st | 1 x per jaar | 1 |  | 0 | 0 | 0 | 0 | 0 | 0 | 0 | 0 | 0 | 0
G | G-144H | 1 | Nabij ingang 5 | G-144H-AP-4 | G-00-XX-STL | Aansluitpunt DS 1e verd | 2023-01-01 | 65.13.17 | Droge en natte blusleidingen |  | 65 | Beveiliging | 15.65.12 | Droge en Natte blusleidingen | [6 empty] | 2013-01-01 | Smeba brandbeveiliging | 2013 |  | B |  | 1 | st | 1 x per jaar | 1 |  | 0 | 0 | 0 | 0 | 0 | 0 | 0 | 0 | 0 | 0
G | G-144H | 1 | Naast lifthal NC | G-144H-BLC-1 |  | CO2 blusser | 2023-01-01 | 65.13.93 | Brandblusser |  | 65 | Beveiliging | 15.65.13 | Brandblusmiddelen |  |  | Smeba |  |  |  |  | Smeba Brandbeveiliging B.V. |  | Smeba | C | Smeba brandbeveiliging | 1 | st | 1 x per jaar | 1 |  | 0 | 0 | 0 | 0 | 0 | 0 | 0 | 0 | 0 | 0
G | G-154H | 1 | HAL tussen Na en Nb | G-01-BSH-24.1 |  | Brandslanghaspel | 2020-10-01 | 65.13.92 | Brandslanghaspel | Wel aerosolvorming | 65 | Beveiliging | 15.65.16 | Brandslanghaspels |  | 30m 3/4" | Ajax |  |  |  | 2013-01-01 | Smeba Brandbeveiliging B.V. | 2013 | Ajax | C | Chubb Fire & Security Barendrecht | 1 | st | 1 x per jaar | 1 |  | 0 | 0 | 0 | 0 | 0 | 0 | 0 | 0 | 0 | 0
G | G-176H | 1 | Wytemaweg / Sophiaplein rechts | 437G32 |  | Elektrisch tourniquet | 2022-04-01 | 60.50.03 | Elektrische draaideur (tourniquette) | incl. Heater | 32 | Binnenwandopening | 15.32.09 | Elektrisch tourniquet |  |  | Boon Edam | Circleslide | 30341 |  | 2013-01-30 | Boon Edam | 2013 | boonedam | A | Boon Edam Nederland bv | 1 | st | 1 x per jaar | 1 |  | 0 | 0 | 0 | 0 | 0 | 0 | 0 | 0 | 0 | 0
G | G-176H | 1 | Wytemaweg / Sophiaplein Midden | 438G32 |  | Elektrisch tourniquet | 2022-04-01 | 60.50.03 | Elektrische draaideur (tourniquette) | incl. Heater | 32 | Binnenwandopening | 15.32.09 | Elektrisch tourniquet |  |  | Boon Edam | Tournex | 30339 |  | 2013-01-30 | Boon Edam | 2013 | boonedam | A | Boon Edam Nederland bv | 1 | st | 1 x per jaar | 1 |  | 0 | 0 | 0 | 0 | 0 | 0 | 0 | 0 | 0 | 0
G | G-176H | 1 | Wytemaweg / Sophiaplein links | 439G32 |  | Elektrisch tourniquet | 2022-04-01 | 60.50.03 | Elektrische draaideur (tourniquette) |  | 32 | Binnenwandopening | 15.32.09 | Elektrisch tourniquet |  |  | Boon Edam | Tourlock | 30342 |  | 2013-01-30 | Boon Edam | 2013 | boonedam | A | Boon Edam Nederland bv | 1 | st | 1 x per jaar | 1 |  | 0 | 0 | 0 | 0 | 0 | 0 | 0 | 0 | 0 | 0
G | G-176H | 1 | HAL bij crèche | G-01-BSH-47 |  | Brandslanghaspel | 2020-10-01 | 65.13.92 | Brandslanghaspel | Wel aerosolvorming | 65 | Beveiliging | 15.65.16 | Brandslanghaspels |  | 30m 3/4" | Ajax |  |  |  | 2013-01-01 | Smeba Brandbeveiliging B.V. | 2013 | Ajax | C | Chubb Fire & Security Barendrecht | 1 | st | 1 x per jaar | 1 |  | 0 | 0 | 0 | 0 | 0 | 0 | 0 | 0 | 0 | 0
G | G-176H | 1 | HAL achter beplanting Sophia | G-01-BSH-48 |  | Brandslanghaspel | 2020-10-01 | 65.13.92 | Brandslanghaspel | Wel aerosolvorming | 65 | Beveiliging | 15.65.16 | Brandslanghaspels |  | 30m 3/4" | Ajax |  |  |  | 2013-01-01 | Smeba Brandbeveiliging B.V. | 2013 | Ajax | C | Chubb Fire & Security Barendrecht | 1 | st | 1 x per jaar | 1 |  | 0 | 0 | 0 | 0 | 0 | 0 | 0 | 0 | 0 | 0
G | G-176H | 1 | HAL achter beplanting Sophia | G-01-BSH-49 |  | Brandslanghaspel | 2020-10-01 | 65.13.92 | Brandslanghaspel | Wel aerosolvorming | 65 | Beveiliging | 15.65.16 | Brandslanghaspels |  | 30m 3/4" | Ajax |  |  |  | 2013-01-01 | Smeba Brandbeveiliging B.V. | 2013 | Ajax | C | Chubb Fire & Security Barendrecht | 1 | st | 1 x per jaar | 1 |  | 0 | 0 | 0 | 0 | 0 | 0 | 0 | 0 | 0 | 0
G | G-176H | 1 | Nabij ingang Wytemaweg | G-176H-AP | G-00-XX-STL | Aansluitpunt DS 1e verd | 2023-01-01 | 65.13.18 | Droge en natte blusleidingen |  | 65 | Beveiliging | 15.65.12 | Droge en Natte blusleidingen | [6 empty] | 2013-01-01 | Smeba brandbeveiliging | 2013 |  | B |  | 1 | st | 1 x per jaar | 1 |  | 0 | 0 | 0 | 0 | 0 | 0 | 0 | 0 | 0 | 0
G |  | 0 | ingang 3 | 1044G32 |  | Enkele elektrische draaideur | 2022-04-01 | 60.50.02 | Elektrisch bediende deur (automaat) |  | 32 | Binnenwandopening | 15.32.02 | Enkele elektrische draaideur |  |  |  | ED250 | 28062781 |  | 2013-01-31 | TORMAX Nederland B.V. | 2014 | dorm01 | A | dormakaba Nederland B.V. | 1 | st | 1 x per jaar | 1 |  | 0 | 0 | 0 | 0 | 0 | 0 | 0 | 0 | 0 | 0
G |  | 0 | ingang 5 | 1046G32 |  | Enkele elektrische draaideur | 2022-04-01 | 60.50.02 | Elektrisch bediende deur (automaat) |  | 32 | Binnenwandopening | 15.32.02 | Enkele elektrische draaideur |  |  |  | ED250 | 28063780 |  | 2013-01-31 | TORMAX Nederland B.V. | 2014 | dorm01 | A | dormakaba Nederland B.V. | 1 | st | 1 x per jaar | 1 |  | 0 | 0 | 0 | 0 | 0 | 0 | 0 | 0 | 0 | 0
G |  | 0 | parkeergarage Wytemaweg | 430G32 |  | Enkele elektrische draaideur | 2022-04-01 | 60.50.02 | Elektrisch bediende deur (automaat) |  | 32 | Binnenwandopening | 15.32.02 | Enkele elektrische draaideur |  |  |  | ED250 | 28063781 |  |  | TORMAX Nederland B.V. | 2016 | dorm01 | A | dormakaba Nederland B.V. | 1 | st | 1 x per jaar | 1 |  | 0 | 0 | 0 | 0 | 0 | 0 | 0 | 0 | 0 | 0
G |  | 1 | Ingang Sophia | 440G32 |  | Elektrische schuifdeur hermetisch | 2022-04-01 | 60.50.01 | Automatische schuifdeur |  | 32 | Binnenwandopening | 15.32.10 | Elektrische schuifdeur hermetisch |  |  |  | SL-RD | 10025752 |  | 2013-01-31 | TORMAX Nederland B.V. | 2014 | Geze | A | Geze Benelux B.V. | 1 | st | 1 x per jaar | 1 |  | 0 | 0 | 0 | 0 | 0 | 0 | 0 | 0 | 0 | 0
G |  | 0 | parkeergarage Wytemaweg | 441G32 |  | Enkele elektrische draaideur | 2022-04-01 | 60.50.02 | Elektrisch bediende deur (automaat) |  | 32 | Binnenwandopening | 15.32.02 | Enkele elektrische draaideur |  |  |  | ED250 | 28063782 |  |  | TORMAX Nederland B.V. | 2014 | dorm01 | A | dormakaba Nederland B.V. | 1 | st | 1 x per jaar | 1 |  | 0 | 0 | 0 | 0 | 0 | 0 | 0 | 0 | 0 | 0
G |  | a |  | G___AXXX_5601 |  | Vloerverwarming | 2022-01-01 | 56.11.01 | Warmteoverdracht convector, radiator etc. incl. regeling |  | 56 | Warmtedistributie | 15.56 | Warmtedistributie | [6 empty] | 2013-01-30 |  |  |  | A |  | 1 | st | 1 x per jaar | 1 |  | 0 | 0 | 0 | 0 | 0 | 0 | 0 | 0 | 0 | 0
G |  | d |  | G__DXXX_6101 |  | Aarding en bliksembeveiliging | 2020-10-01 | 61.25.00 | Aarding- Bliksembeveiliging en OSB |  | 61 | Centrale elektrische voorzieningen | 15.61.21 | Aarding en bliksembeveiliging |  |  | NAB Bliksembeveiliging |  |  |  | 2017-01-01 |  | 2013 | NAB Bliksembeveiliging | A | NAB Bliksembeveiliging | 1 | pst | 1 x per jaar | 1 |  | 0 | 0 | 0 | 0 | 0 | 0 | 0 | 0 | 0 | 0
G |  | a |  | G-00-XX-STL |  | Droge blus stijgleiding | 2023-01-01 | 65.13.11 | Droge en natte blusleidingen |  | 65 | Beveiliging | 15.65.12 | Droge en Natte blusleidingen | [6 empty] | 2013-01-01 | Smeba brandbeveiliging | 2013 |  | B |  | 1 | st | 1 x per jaar | 1 |  | 0 | 0 | 0 | 0 | 0 | 0 | 0 | 0 | 0 | 0
G |  | 0 | Buitengevel rechts van ingang SEH | G-APBA-AP | G-00-XX-STL | Aansluitpunt brandweer buitengevel | 2023-01-01 | 65.13.19 | Droge en natte blusleidingen | t.b.v. G - Passage | 65 | Beveiliging | 15.65.12 | Droge en Natte blusleidingen | [6 empty] | 2013-01-01 | Smeba brandbeveiliging | 2013 |  | B |  | 1 | st | 1 x per jaar | 1 |  | 0 | 0 | 0 | 0 | 0 | 0 | 0 | 0 | 0 | 0
GH | GH-001H | 0 |  | 1034GH32 |  | Elektrische schuifdeur | 2022-04-01 | 60.50.01 | Automatische schuifdeur |  | 32 | Binnenwandopening | 15.32.03 | Elektrische schuifdeur |  |  | Geze ES-200/2-1700 | Slimdrive |  |  | 2013-01-30 | TORMAX Nederland B.V. |  |  | A |  | 1 | st | 1 x per jaar | 1 |  | 0 | 0 | 0 | 0 | 0 | 0 | 0 | 0 | 0 | 0
GH | GH-002H | 0 |  | 1065GH32 |  | Enkele elektrische draaideur | 2022-04-01 | 60.50.02 | Elektrisch bediende deur (automaat) | ingang parkzijde | 32 | Binnenwandopening | 15.32.02 | Enkele elektrische draaideur |  |  |  | ED250 |  |  |  | TORMAX Nederland B.V. |  |  | A |  | 1 | st | 1 x per jaar | 1 |  | 0 | 0 | 0 | 0 | 0 | 0 | 0 | 0 | 0 | 0
GH | GH-002H | 0 |  | 1066GH32 |  | Enkele elektrische draaideur | 2022-04-01 | 60.50.02 | Elektrisch bediende deur (automaat) | ingang parkzijde | 32 | Binnenwandopening | 15.32.02 | Enkele elektrische draaideur |  |  |  | ED250 |  |  |  | TORMAX Nederland B.V. |  |  | A |  | 1 | st | 1 x per jaar | 1 |  | 0 | 0 | 0 | 0 | 0 | 0 | 0 | 0 | 0 | 0
GH | GH-002H | 0 |  | 1067GH32 |  | Enkele elektrische draaideur | 2022-04-01 | 60.50.02 | Elektrisch bediende deur (automaat) | ingang parkzijde | 32 | Binnenwandopening | 15.32.02 | Enkele elektrische draaideur |  |  |  | ED250 |  |  |  | TORMAX Nederland B.V. |  |  | A |  | 1 | st | 1 x per jaar | 1 |  | 0 | 0 | 0 | 0 | 0 | 0 | 0 | 0 | 0 | 0
GH | GH-002H | 0 |  | 1068GH32 |  | Enkele elektrische draaideur | 2022-04-01 | 60.50.02 | Elektrisch bediende deur (automaat) | ingang parkzijde | 32 | Binnenwandopening | 15.32.02 | Enkele elektrische draaideur |  |  |  | ED250 |  |  |  | TORMAX Nederland B.V. |  |  | A |  | 1 | st | 1 x per jaar | 1 |  | 0 | 0 | 0 | 0 | 0 | 0 | 0 | 0 | 0 | 0
GH | GH-102H | 1 |  | 1033GH32 |  | Elektrische schuifdeur | 2022-04-01 | 60.50.01 | Automatische schuifdeur |  | 32 | Binnenwandopening | 15.32.03 | Elektrische schuifdeur |  |  | Geze ES-200/2-1700 | Slimdrive |  |  | 2013-01-30 | TORMAX Nederland B.V. |  |  | A |  | 1 | st | 1 x per jaar | 1 |  | 0 | 0 | 0 | 0 | 0 | 0 | 0 | 0 | 0 | 0
GH |  | 0 |  | GH_AX_XX_5201 |  | Vuilwaterput | 2022-03-01 | 52.31.01 | Vuilwaterput |  | 52 | Afvoer | 15.52 | Afvoeren | [6 empty] | 2013-01-01 |  |  |  | B |  | 1 | st | 1 x per jaar | 1 |  | 0 | 0 | 0 | 0 | 0 | 0 | 0 | 0 | 0 | 0
NA | NA-005 | 0 | SEH | 1154NA32 |  | Elektrische schuifdeur hermetisch | 2022-04-01 | 60.50.01 | Automatische schuifdeur | Zie tekening | 32 | Binnenwandopening | 15.32.10 | Elektrische schuifdeur hermetisch |  |  | Markus | Automatisch Hermetisch | Trauma 1 |  | 2016-03-01 | KONE Deursystemen B.V. | 2014 | konedeur | A | KONE Deursystemen B.V. | 1 | st | 1 x per jaar | 1 |  | 0 | 0 | 0 | 0 | 0 | 0 | 0 | 0 | 0 | 0
NA | NA-005 | 0 |  | NA_00_05_8201 |  | Traumaklok | 2020-08-01 | 82.10.01 | Traumaklok | Triple Audio Chronoflex | 82 | Losse gebruikers inventaris | 15.82 | Losse inventaris |  |  | Triple Audio |  |  |  | 2017-01-01 |  |  | Triple Audio | A |  | 1 | st | 1 x per jaar | 1 |  | 0 | 0 | 0 | 0 | 0 | 0 | 0 | 0 | 0 | 0
NA | NA-005 | 0 |  | NA_00_05_5771 |  | Nakoeler | 2022-03-01 | 57.71.10 | Naverwarmers en nakoelers | Nakoeler | 57 | Luchtbehandeling | 15.57.54 | Naverwarmers en nakoelers |  |  | Barcol Air | Barcol Air NJOGCOO-Model/afmet |  |  | 2016-01-01 |  | 2014 | Barcol Air | B |  | 1 | st | Eens in de 3 jaar | 1 |  | P * Q * Fq (Prijspeil 2024) 2025: 0; Optie 1 (2jr) 2028: 0; Optie 2 (2jr) 2031: 0
NA | NA-006 | 0 | SEH | 1158NA32 |  | Elektrische schuifdeur hermetisch | 2022-04-01 | 60.50.01 | Automatische schuifdeur | Zie tekening | 32 | Binnenwandopening | 15.32.10 | Elektrische schuifdeur hermetisch |  |  | Markus | Automatisch Hermetisch | Trauma 2 |  | 2016-03-01 | KONE Deursystemen B.V. | 2014 | konedeur | A | KONE Deursystemen B.V. | 1 | st | 1 x per jaar | 1 |  | 0 | 0 | 0 | 0 | 0 | 0 | 0 | 0 | 0 | 0
NA | NA-006 | 0 |  | NA_00_06_8201 |  | Traumaklok | 2020-08-01 | 82.10.01 | Traumaklok | Triple Audio Chronoflex | 82 | Losse gebruikers inventaris | 15.82 | Losse inventaris |  |  | Triple Audio |  |  |  | 2017-01-01 |  |  | Triple Audio | A |  | 1 | st | 1 x per jaar | 1 |  | 0 | 0 | 0 | 0 | 0 | 0 | 0 | 0 | 0 | 0
NA | NA-006 | 0 |  | NA_00_06_5771 |  | Nakoeler | 2022-03-01 | 57.71.10 | Naverwarmers en nakoelers | Nakoeler | 57 | Luchtbehandeling | 15.57.54 | Naverwarmers en nakoelers |  |  | Barcol Air | Barcol Air NJOGCOO-Model/afmet |  |  | 2016-01-01 |  | 2014 | Barcol Air | B |  | 1 | st | Eens in de 3 jaar | 1 |  | P * Q * Fq (Prijspeil 2024) 2025: 0; Optie 1 (2jr) 2028: 0; Optie 2 (2jr) 2031: 0
NA | NA-006 | 0 |  | NA_00_06_5772 |  | Nakoeler | 2022-03-01 | 57.71.10 | Naverwarmers en nakoelers | Nakoeler | 57 | Luchtbehandeling | 15.57.54 | Naverwarmers en nakoelers |  |  | Barcol Air | Barcol Air NJOGCOO-Model/afmet |  |  | 2016-01-01 |  | 2014 | Barcol Air | B |  | 1 | st | Eens in de 3 jaar | 1 |  | P * Q * Fq (Prijspeil 2024) 2025: 0; Optie 1 (2jr) 2028: 0; Optie 2 (2jr) 2031: 0
NA | NA-006K | 0 | SEH | 1155NA32 |  | Elektrische schuifdeur hermetisch | 2022-04-01 | 60.50.01 | Automatische schuifdeur | Zie tekening | 32 | Binnenwandopening | 15.32.10 | Elektrische schuifdeur hermetisch |  |  | Markus | Automatisch Hermetisch | Trauma 2 |  | 2016-03-01 | KONE Deursystemen B.V. | 2014 | konedeur | A | KONE Deursystemen B.V. | 1 | st | 1 x per jaar | 1 |  | 0 | 0 | 0 | 0 | 0 | 0 | 0 | 0 | 0 | 0
NA | NA-006K | 0 | SEH | 1156NA32 |  | Elektrische schuifdeur hermetisch | 2022-04-01 | 60.50.01 | Automatische schuifdeur | Zie tekening | 32 | Binnenwandopening | 15.32.10 | Elektrische schuifdeur hermetisch |  |  | Markus | Automatisch Hermetisch | CT kamer |  | 2016-03-01 | KONE Deursystemen B.V. | 2014 | konedeur | A | KONE Deursystemen B.V. | 1 | st | 1 x per jaar | 1 |  | 0 | 0 | 0 | 0 | 0 | 0 | 0 | 0 | 0 | 0
NA | NA-006K | 0 | SEH | 1157NA32 |  | Elektrische schuifdeur hermetisch | 2022-04-01 | 60.50.01 | Automatische schuifdeur | Zie tekening | 32 | Binnenwandopening | 15.32.10 | Elektrische schuifdeur hermetisch |  |  | Markus | Automatisch Hermetisch | CT kamer |  | 2016-03-01 | KONE Deursystemen B.V. | 2014 | konedeur | A | KONE Deursystemen B.V. | 1 | st | 1 x per jaar | 1 |  | 0 | 0 | 0 | 0 | 0 | 0 | 0 | 0 | 0 | 0
NA | NA-008G | 0 | Naast NA-010 | NA-008G-BLC-1 |  | CO2 blusser | 2020-10-01 | 65.13.93 | Brandblusser |  | 65 | Beveiliging | 15.65.13 | Brandblusmiddelen |  |  | Smeba |  |  |  | 2016-01-01 | Smeba Brandbeveiliging B.V. | 2016 | Smeba | C | Smeba brandbeveiliging | 1 | st | 1 x per jaar | 1 |  | 0 | 0 | 0 | 0 | 0 | 0 | 0 | 0 | 0 | 0
NA | NA-010 | 0 | SEH | 1159NA32 |  | Elektrische schuifdeur hermetisch | 2022-04-01 | 60.50.01 | Automatische schuifdeur | Zie tekening | 32 | Binnenwandopening | 15.32.10 | Elektrische schuifdeur hermetisch |  |  | Markus | Automatisch Hermetisch | Trauma 3 |  | 2016-03-01 | KONE Deursystemen B.V. | 2014 | konedeur | A | KONE Deursystemen B.V. | 1 | st | 1 x per jaar | 1 |  | 0 | 0 | 0 | 0 | 0 | 0 | 0 | 0 | 0 | 0
NA | NA-010 | 0 |  | NA_00_10_8201 |  | Traumaklok | 2020-08-01 | 82.10.01 | Traumaklok | Triple Audio Chronoflex | 82 | Losse gebruikers inventaris | 15.82 | Losse inventaris |  |  | Triple Audio |  |  |  | 2017-01-01 |  |  | Triple Audio | A |  | 1 | st | 1 x per jaar | 1 |  | 0 | 0 | 0 | 0 | 0 | 0 | 0 | 0 | 0 | 0
NA | NA-010 | 0 |  | NA_00_10_5771 |  | Nakoeler | 2022-03-01 | 57.71.10 | Naverwarmers en nakoelers | Nakoeler | 57 | Luchtbehandeling | 15.57.54 | Naverwarmers en nakoelers |  |  | Barcol Air | Barcol Air NJOGCOO-Model/afmet |  |  | 2016-01-01 |  | 2014 | Barcol Air | B |  | 1 | st | Eens in de 3 jaar | 1 |  | P * Q * Fq (Prijspeil 2024) 2025: 0; Optie 1 (2jr) 2028: 0; Optie 2 (2jr) 2031: 0
NA | NA-012KS | 0 |  | NA_00_12_5202 |  | Condenspomp | 2022-03-01 | 52.36.10 | Condenspomp | Condensopvang K01 | 52 | Afvoer | 15.52 | Afvoeren |  |  | Econosto | Spirax Sarco OT 3 |  | Spirax Sarco OT 3 |  |  | 2013 | Econosto | B |  | 1 | st | 1 x per jaar | 1 |  | 0 | 0 | 0 | 0 | 0 | 0 | 0 | 0 | 0 | 0
NA | NA-012KS | 0 |  | NA_00_12_5501 |  | Expansievat | 2022-02-01 | 55.31.75 | Expansievat | CV-VV-Ambulancehal | 56 | Warmtedistributie | 15.56.33 | Expansievat |  |  | Flamco | Flexcon 18/05b |  |  | 2013-01-31 |  | 2013 | Flamco | B | Flamco bv | 1 | st | 1 x per jaar | 1 |  | 0 | 0 | 0 | 0 | 0 | 0 | 0 | 0 | 0 | 0
NA | NA-012KS | 0 |  | NA_00_12_5601 |  | Condenstank | 2020-10-01 | 53.30.31 | Condenstank met pomp |  | 56 | Warmtedistributie | 15.56 | Warmtedistributie |  |  | Jonker | Jaga Mini 1600x230 type 06 |  | Jonker |  |  | 2013 | Jonker | A |  | 1 | st | 1 x per jaar | 1 |  | 0 | 0 | 0 | 0 | 0 | 0 | 0 | 0 | 0 | 0
NA | NA-012KS | 0 |  | NA_00_12_5602 |  | Verdeler | 2022-02-01 | 56.10.20 | Verdeler en leidingen | CV-verdeler change-over tbv verd. 1+2+3 | 56 | Warmtedistributie | 15.56.23 | Verdeler | [6 empty] | 2013-01-01 |  | 2013 | Onderhoudscombinatie W | B |  | 1 | st | 1 x per jaar | 1 |  | 0 | 0 | 0 | 0 | 0 | 0 | 0 | 0 | 0 | 0
NA | NA-012KS | 0 |  | NA_00_12_5603 |  | Verdeler | 2022-02-01 | 56.10.20 | Verdeler en leidingen | CV-verdeler change-over tbv verd. 4 | 56 | Warmtedistributie | 15.56.23 | Verdeler | [6 empty] | 2013-01-01 |  | 2013 | Onderhoudscombinatie W | B |  | 1 | st | 1 x per jaar | 1 |  | 0 | 0 | 0 | 0 | 0 | 0 | 0 | 0 | 0 | 0
NA | NA-012KS | 0 |  | NA_00_XX_5601 |  | Tegenstroomapparaat (TSA) | 2022-02-01 | 56.10.70 | Tegenstroomapparaat (TSA) |  | 56 | Warmtedistributie | 15.56.22 | Tegenstroomapparaat (TSA) |  |  | Sondex | CV-VV-TSA-00-K01 | CV-TSA-K0901-07/SondexSL70-BR2 | Sondex |  |  | 2013 | Sondex | B |  | 1 | st | 1 x per jaar | 1 |  | 0 | 0 | 0 | 0 | 0 | 0 | 0 | 0 | 0 | 0
NA | NA-015G | 0 | gang | Na-00-BSH-22 |  | Brandslanghaspel | 2020-10-01 | 65.13.92 | Brandslanghaspel | Wel aerosolvorming | 65 | Beveiliging | 15.65.16 | Brandslanghaspels |  | 30m 3/4" | Ajax |  |  |  | 2013-01-01 | Smeba Brandbeveiliging B.V. | 2013 | Ajax | C | Chubb Fire & Security Barendrecht | 1 | st | 1 x per jaar | 1 |  | 0 | 0 | 0 | 0 | 0 | 0 | 0 | 0 | 0 | 0
NA | NA-015G | 0 | Naast NA-015 | NA-015G-BLC-1 |  | CO2 blusser | 2023-05-01 | 65.13.93 | Brandblusser |  | 65 | Beveiliging | 15.65.13 | Brandblusmiddelen | [7 empty] | Smeba Brandbeveiliging B.V. |  |  | C |  | 1 | st | 1 x per jaar | 1 |  | 0 | 0 | 0 | 0 | 0 | 0 | 0 | 0 | 0 | 0
NA | NA-016G | 1 |  | NA-016G-AP-O | NA-016KS-STL-O | Aansluitpunt DS begane grond | 2023-06-01 | 65.13.20 | Droge en natte blusleidingen |  | 65 | Beveiliging | 15.65.12 | Droge en Natte blusleidingen | [6 empty] | 2013-01-01 | Smeba brandbeveiliging | 2013 |  | B |  | 1 | st | 1 x per jaar | 1 |  | 0 | 0 | 0 | 0 | 0 | 0 | 0 | 0 | 0 | 0
NA | NA-016G | 0 |  | NA_00_16_5771 |  | Nakoeler | 2022-03-01 | 57.71.10 | Naverwarmers en nakoelers | NK-K01-00-01 | 57 | Luchtbehandeling | 15.57.54 | Naverwarmers en nakoelers |  |  | Barcol Air | Barcol Air NJOGCOO-Model/afmet |  |  | 2016-01-01 |  | 2014 | Barcol Air | B |  | 1 | st | Eens in de 3 jaar | 1 |  | P * Q * Fq (Prijspeil 2024) 2025: 0; Optie 1 (2jr) 2028: 0; Optie 2 (2jr) 2031: 0
NA | NA-016KS | 0 |  | NA_K_16_5203 |  | Vuilwaterpomp | 2022-03-01 | 52.36.00 | Dompelpomp en vuilwaterpomp | Schacht K01 | 52 | Afvoer | 15.52.01 | Vuilwaterpomp |  |  | Wilo | STS 65/18-3-400-50-2 |  | STS 65/18-3-400-50-2 |  |  | 2013 | Wilo | B |  | 1 | st | 1 x per jaar | 1 |  | 0 | 0 | 0 | 0 | 0 | 0 | 0 | 0 | 0 | 0
NA | NA-016KS | a |  | NA-016KS-STL-O |  | Droge blus stijgleiding oost | 2023-06-01 | 65.13.21 | Droge en natte blusleidingen | t.b.v. Na trappenhuis oost. Wordt gevoed uit NA_00_27_5305 (Hydrofoor 6). | 65 | Beveiliging | 15.65.12 | Droge en Natte blusleidingen | [6 empty] | 2013-01-01 | Smeba brandbeveiliging | 2013 |  | B |  | 1 | st | 1 x per jaar | 1 |  | 0 | 0 | 0 | 0 | 0 | 0 | 0 | 0 | 0 | 0
NA | NA-016KS | a |  | NA-016KS-STL-W |  | Droge blus stijgleiding west | 2023-06-01 | 65.13.22 | Droge en natte blusleidingen | t.b.v. Na trappenhuis west. Wordt gevoed uit NA_00_27_5305 (Hydrofoor 6). | 65 | Beveiliging | 15.65.12 | Droge en Natte blusleidingen | [6 empty] | 2013-01-01 | Smeba brandbeveiliging | 2013 |  | B |  | 1 | st | 1 x per jaar | 1 |  | 0 | 0 | 0 | 0 | 0 | 0 | 0 | 0 | 0 | 0
NA | NA-017 | 0 |  | NA_00_17_5772NV |  | Naverwarmer | 2022-03-01 | 57.71.10 | Naverwarmers en nakoelers |  | 57 | Luchtbehandeling | 15.57.54 | Naverwarmers en nakoelers |  |  | Barcol Air |  |  |  | 2016-01-01 |  | 2014 | Barcol Air | B |  | 1 | st | Eens in de 3 jaar | 1 |  | P * Q * Fq (Prijspeil 2024) 2025: 0; Optie 1 (2jr) 2028: 0; Optie 2 (2jr) 2031: 0
NA | NA-017 | 0 |  | NA-017-5771NV |  | Naverwarmer | 2022-03-01 | 57.71.10 | Naverwarmers en nakoelers |  | 57 | Luchtbehandeling | 15.57.54 | Naverwarmers en nakoelers | [6 empty] | 2016-01-01 |  | 2013 | Barcol Air | B |  | 1 | st | Eens in de 3 jaar | 1 |  | P * Q * Fq (Prijspeil 2024) 2025: 0; Optie 1 (2jr) 2028: 0; Optie 2 (2jr) 2031: 0
NA | NA-018G | 0 |  | NA_00_18_5771 |  | Nakoeler | 2022-03-01 | 57.71.10 | Naverwarmers en nakoelers | NK-K01-00-02 | 57 | Luchtbehandeling | 15.57.54 | Naverwarmers en nakoelers |  |  | Barcol Air | Barcol Air NJOGCOO-Model/afmet |  |  | 2016-01-01 |  | 2014 | Barcol Air | B |  | 1 | st | Eens in de 3 jaar | 1 |  | P * Q * Fq (Prijspeil 2024) 2025: 0; Optie 1 (2jr) 2028: 0; Optie 2 (2jr) 2031: 0
NA | NA-018KH | 1 |  | NA-018KH-AP-W | NA-016KS-STL-W | Aansluitpunt DS begane grond | 2023-06-01 | 65.13.23 | Droge en natte blusleidingen |  | 65 | Beveiliging | 15.65.12 | Droge en Natte blusleidingen | [6 empty] | 2013-01-01 | Smeba brandbeveiliging | 2013 |  | B |  | 1 | st | 1 x per jaar | 1 |  | 0 | 0 | 0 | 0 | 0 | 0 | 0 | 0 | 0 | 0
NA | NA-018KH | 0 |  | NA-018KH-NDV-1 | NA-018KH-EDO-1 | Deurontgrendeling nooddeur | 2023-09-01 | 60.50.05 | Deurontgrendeling nooddeuren |  | 65 | Beveiliging | 15.65.20 | Deurontgrendeling nooddeuren | [6 empty] | 2013-01-31 |  | 2013 |  | B |  | 1 | st | 1 x per jaar | 1 |  | 0 | 0 | 0 | 0 | 0 | 0 | 0 | 0 | 0 | 0
NA | NA-019 | 0 |  | NA-019-5771NV |  | Naverwarmer | 2022-03-01 | 57.71.10 | Naverwarmers en nakoelers |  | 57 | Luchtbehandeling | 15.57.54 | Naverwarmers en nakoelers | [6 empty] | 2016-01-01 |  | 2013 | Barcol Air | B |  | 1 | st | Eens in de 3 jaar | 1 |  | P * Q * Fq (Prijspeil 2024) 2025: 0; Optie 1 (2jr) 2028: 0; Optie 2 (2jr) 2031: 0
NA | NA-020 | 0 |  | NA-020-NDV-1 | NA-020-EDO-1 | Deurontgrendeling nooddeur | 2023-09-01 | 60.50.05 | Deurontgrendeling nooddeuren |  | 65 | Beveiliging | 15.65.20 | Deurontgrendeling nooddeuren | [6 empty] | 2013-01-31 |  | 2013 |  | B |  | 1 | st | 1 x per jaar | 1 |  | 0 | 0 | 0 | 0 | 0 | 0 | 0 | 0 | 0 | 0
NA | NA-020KH | 0 |  | NA-020KH-NDV-1 | NA-020KH-EDO-1 | Deurontgrendeling nooddeur | 2023-09-01 | 60.50.05 | Deurontgrendeling nooddeuren |  | 65 | Beveiliging | 15.65.20 | Deurontgrendeling nooddeuren | [6 empty] | 2013-01-31 |  | 2013 |  | B |  | 1 | st | 1 x per jaar | 1 |  | 0 | 0 | 0 | 0 | 0 | 0 | 0 | 0 | 0 | 0
NA | NA-020KH | 0 |  | NA-020KH-NDV-2 | NA-020KH-EDO-2 | Deurontgrendeling nooddeur | 2023-09-01 | 60.50.05 | Deurontgrendeling nooddeuren |  | 65 | Beveiliging | 15.65.20 | Deurontgrendeling nooddeuren | [6 empty] | 2013-01-31 |  | 2013 |  | B |  | 1 | st | 1 x per jaar | 1 |  | 0 | 0 | 0 | 0 | 0 | 0 | 0 | 0 | 0 | 0
NA | NA-022 | 0 |  | NA_00_22_5201 |  | Condenspomp | 2022-03-01 | 52.36.10 | Condenspomp | SER ruimte K01 0-3 | 52 | Afvoer | 15.52 | Afvoeren |  |  | Wilo | Drainlift Con |  | Drainlift Con |  |  | 2013 | Wilo | B |  | 1 | st | 1 x per jaar | 1 |  | 0 | 0 | 0 | 0 | 0 | 0 | 0 | 0 | 0 | 0
NA | NA-022 | 0 |  | NA-022-6701 |  | Wateroverlast melder (cavia) | 2022-02-01 | 65.36.00 | Cavia |  | 65 | Beveiliging | 15.65.18 | Wateroverlast melder (cavia) | [6 empty] | 2016-01-01 |  | 2013 |  | B |  | 1 | st | 1 x per jaar | 1 |  | 0 | 0 | 0 | 0 | 0 | 0 | 0 | 0 | 0 | 0
NA | NA-022 | 0 |  | NA-022-6702 |  | Wateroverlast melder (cavia) | 2022-02-01 | 65.36.00 | Cavia |  | 65 | Beveiliging | 15.65.18 | Wateroverlast melder (cavia) | [6 empty] | 2016-01-01 |  | 2013 |  | B |  | 1 | st | 1 x per jaar | 1 |  | 0 | 0 | 0 | 0 | 0 | 0 | 0 | 0 | 0 | 0
NA | NA-022 | 0 |  | NA-022-NDV-1 | NA-022-EDO-1 | Deurontgrendeling nooddeur | 2023-09-01 | 60.50.05 | Deurontgrendeling nooddeuren |  | 65 | Beveiliging | 15.65.20 | Deurontgrendeling nooddeuren | [6 empty] | 2013-01-31 |  | 2013 |  | B |  | 1 | st | 1 x per jaar | 1 |  | 0 | 0 | 0 | 0 | 0 | 0 | 0 | 0 | 0 | 0
NA | NA-027 | 0 |  | NA_00_27_5301 |  | Hydrofoor H1 | 2022-02-01 | 53.14.00 | Drukverhogingsinstallatie en breaktank | Hogedruk K01 t/m K03 20e t/m 30e | 53 | Water | 15.53.16 | Hydrofoor |  |  | Wilo | COR-3 MVIE 806-2/CRs |  |  | 2016-01-01 |  | 2013 | Wilo | A |  | 1 | st | 1 x per jaar | 1 |  | 0 | 0 | 0 | 0 | 0 | 0 | 0 | 0 | 0 | 0
NA | NA-027 | 0 |  | NA_00_27_5302 |  | Hydrofoor H12 | 2022-02-01 | 53.14.00 | Drukverhogingsinstallatie en breaktank | Voeding van breektank naar OHW-3 | 53 | Water | 15.53.16 | Hydrofoor |  |  | Wilo | COR-3 Helix VE615-1/25/E/KS |  |  | 2018-01-01 |  | 2013 | Wilo | A |  | 1 | st | 1 x per jaar | 1 |  | 0 | 0 | 0 | 0 | 0 | 0 | 0 | 0 | 0 | 0
NA | NA-027 | 0 |  | NA_00_27_5303 |  | Hydrofoor H2 | 2022-02-01 | 53.14.00 | Drukverhogingsinstallatie en breaktank | Middendruk K01 t/m K03 9e t/m 19 | 53 | Water | 15.53.16 | Hydrofoor |  |  | Wilo | COR-3 Helix VE611/K/Cce |  |  | 2018-01-01 |  | 2013 | Wilo | A |  | 1 | st | 1 x per jaar | 1 |  | 0 | 0 | 0 | 0 | 0 | 0 | 0 | 0 | 0 | 0
NA | NA-027 | 0 |  | NA_00_27_5304 |  | Hydrofoor H3 | 2022-02-01 | 53.14.00 | Drukverhogingsinstallatie en breaktank | Lagedruk K01 t/m K03 -1 t/m 8 | 53 | Water | 15.53.16 | Hydrofoor |  |  | Wilo | COR-3 Helix VE615-1/25/E/KS |  |  | 2018-01-01 |  | 2013 | Wilo | A |  | 1 | st | 1 x per jaar | 1 |  | 0 | 0 | 0 | 0 | 0 | 0 | 0 | 0 | 0 | 0
NA | NA-027 | 0 |  | NA_00_27_5305 |  | Hydrofoor H6 | 2022-02-01 | 53.14.00 | Drukverhogingsinstallatie en breaktank | Brandpomp K01 bluswater | 53 | Water | 15.53.16 | Hydrofoor |  |  | Wilo | COR-3 MVIE 410-2G/VR-WMS-EB |  |  | 2016-01-01 |  | 2013 | Wilo | A |  | 1 | st | 1 x per jaar | 1 |  | 0 | 0 | 0 | 0 | 0 | 0 | 0 | 0 | 0 | 0
NA | NA-027 | 0 |  | NA_00_27_5306 |  | Hydrofoor H8 | 2022-02-01 | 53.14.00 | Drukverhogingsinstallatie en breaktank | Voeding ontharder 1 K01 (koeltorens) | 53 | Water | 15.53.16 | Hydrofoor |  |  | Wilo | COR-3 Helix VE611/K/Cce |  |  | 2018-01-01 |  | 2013 | Wilo | A |  | 1 | st | 1 x per jaar | 1 |  | 0 | 0 | 0 | 0 | 0 | 0 | 0 | 0 | 0 | 0
NA | NA-027 | 0 |  | NA_00_27_5307 |  | Hydrofoor H9 | 2022-02-01 | 53.14.00 | Drukverhogingsinstallatie en breaktank | Voeding ontharder 2 K02 (Keuken, CSA) | 53 | Water | 15.53.16 | Hydrofoor |  |  | Wilo | COR-3 MVIE 410-2G/VR-WMS-EB |  |  | 2016-01-01 |  | 2013 | Wilo | A |  | 1 | st | 1 x per jaar | 1 |  | 0 | 0 | 0 | 0 | 0 | 0 | 0 | 0 | 0 | 0
NA | NA-027 | 0 |  | NA_00_27_5309 | NA_00_27_5307 | Breakunit met pomp | 2020-02-01 | 53.19.01 | Breakunit bedrijfswater | tbv koeltorens en csa | 53 | Water | 15.53.31 | Breakunit met pomp | [6 empty] | 2013-01-30 |  |  |  | A |  | 1 | st | 1 x per jaar | 1 |  | 0 | 0 | 0 | 0 | 0 | 0 | 0 | 0 | 0 | 0
NA | NA-027 | 0 |  | NA_00_27_6701 |  | Wateroverlast melder (cavia) | 2022-02-01 | 65.36.00 | Cavia |  | 65 | Beveiliging | 15.65.18 | Wateroverlast melder (cavia) |  |  | Wolter & Dros |  |  | Versterker V1 + Detector D1 | 2020-03-03 |  |  | Wolter & Dros | B |  | 1 | st | 1 x per jaar | 1 |  | 0 | 0 | 0 | 0 | 0 | 0 | 0 | 0 | 0 | 0
NA | NA-027 | 0 |  | NA_00_XX_5312 |  | Breakunit met pomp | 2020-02-03 | 53.19.01 | Breakunit bedrijfswater | Voeding bedrijfswater tbv K01 30e | 53 | Water | 15.53.31 | Breakunit met pomp |  |  | Wilo | klasse 1 |  | ECO Co/T-1 MVI403/ER | 2018-01-01 |  | 2013 | Wilo | A |  | 1 | st | 1 x per jaar | 1 |  | 0 | 0 | 0 | 0 | 0 | 0 | 0 | 0 | 0 | 0
NA | NA-028 | 0 |  | NA_00_28_5201 |  | Vuilwaterpomp | 2022-03-01 | 52.36.00 | Dompelpomp en vuilwaterpomp | Leeghalen WLO drinkwater K01 | 52 | Afvoer | 15.52.01 | Vuilwaterpomp |  |  | Wilo | STS 65/22-3-400-50-2 |  | STS 65/22-3-400-50-2 |  |  | 2013 | Wilo | B |  | 1 | st | 1 x per jaar | 1 |  | 0 | 0 | 0 | 0 | 0 | 0 | 0 | 0 | 0 | 0
NA | NA-028 | 0 |  | NA_00_28_5202 |  | Vuilwaterpomp | 2022-03-01 | 52.36.00 | Dompelpomp en vuilwaterpomp | pompput WLO drinkwater K01 + sprinkler K01 | 52 | Afvoer | 15.52.01 | Vuilwaterpomp |  |  | Wilo | STS 65/22-3-400-50-2 |  | STS 65/22-3-400-50-2 |  |  | 2013 | Wilo | B |  | 1 | st | 1 x per jaar | 1 |  | 0 | 0 | 0 | 0 | 0 | 0 | 0 | 0 | 0 | 0
NA | NA-028 | 0 |  | NA_00_28_5302 |  | Troebelheidsmeter | 2022-06-01 | 58.10.02 | Troebelheidsmeter |  | 53 | Water | 15.53.19 | Meetapparatuur |  |  | Hach | SC20+AS894:AW89400 controller | Drinkwatersyteem |  | 2016-01-01 |  | 2014 | Hach | A |  | 1 | st | 1 x per jaar | 1 |  | 0 | 0 | 0 | 0 | 0 | 0 | 0 | 0 | 0 | 0
NA | NA-028 | 0 |  | NA-028-6701 |  | Wateroverlast melder (cavia) | 2022-02-01 | 65.36.00 | Cavia |  | 65 | Beveiliging | 15.65.18 | Wateroverlast melder (cavia) | [6 empty] | 2016-01-01 |  | 2013 |  | B |  | 1 | st | 1 x per jaar | 1 |  | 0 | 0 | 0 | 0 | 0 | 0 | 0 | 0 | 0 | 0
NA | NA-1002 | 10 |  | NA_10_02_5771NV |  | Naverwarmer | 2022-03-01 | 57.71.10 | Naverwarmers en nakoelers |  | 57 | Luchtbehandeling | 15.57.54 | Naverwarmers en nakoelers |  |  | Barcol Air |  |  |  | 2016-01-01 |  | 2013 | Barcol Air | B |  | 1 | st | Eens in de 3 jaar | 1 |  | P * Q * Fq (Prijspeil 2024) 2025: 0; Optie 1 (2jr) 2028: 0; Optie 2 (2jr) 2031: 0
NA | NA-1002 | 10 |  | NA_10_02_5772NV |  | Naverwarmer | 2022-03-01 | 57.71.10 | Naverwarmers en nakoelers |  | 57 | Luchtbehandeling | 15.57.54 | Naverwarmers en nakoelers |  |  | Barcol Air |  |  |  | 2016-01-01 |  | 2013 | Barcol Air | B |  | 1 | st | Eens in de 3 jaar | 1 |  | P * Q * Fq (Prijspeil 2024) 2025: 0; Optie 1 (2jr) 2028: 0; Optie 2 (2jr) 2031: 0
NA | NA-1004G | 10 | gang nabij toiletruimte dames | Na-10-BSH-25 |  | Brandslanghaspel | 2020-10-01 | 65.13.92 | Brandslanghaspel | Wel aerosolvorming | 65 | Beveiliging | 15.65.16 | Brandslanghaspels |  | 30m 3/4" | Ajax |  |  |  | 2013-01-01 | Smeba Brandbeveiliging B.V. | 2013 | Ajax | C | Chubb Fire & Security Barendrecht | 1 | st | 1 x per jaar | 1 |  | 0 | 0 | 0 | 0 | 0 | 0 | 0 | 0 | 0 | 0
NA | NA-1015KH | 10 |  | NA-1015KH-AP-W | NA-016KS-STL-W | Aansluitpunt DS 10e verd | 2023-06-01 | 65.13.24 | Droge en natte blusleidingen |  | 65 | Beveiliging | 15.65.12 | Droge en Natte blusleidingen | [6 empty] | 2013-01-01 | Smeba brandbeveiliging | 2013 |  | B |  | 1 | st | 1 x per jaar | 1 |  | 0 | 0 | 0 | 0 | 0 | 0 | 0 | 0 | 0 | 0
NA | NA-1015KH | 10 |  | NA-1015KH-NDV-1 | NA-1015KH-EDO-1 | Deurontgrendeling nooddeur | 2023-09-01 | 60.50.05 | Deurontgrendeling nooddeuren |  | 65 | Beveiliging | 15.65.20 | Deurontgrendeling nooddeuren | [6 empty] | 2013-01-31 |  | 2013 |  | B |  | 1 | st | 1 x per jaar | 1 |  | 0 | 0 | 0 | 0 | 0 | 0 | 0 | 0 | 0 | 0
NA | NA-1016KH | 10 |  | NA-1016KH-AP-O | NA-016KS-STL-O | Aansluitpunt DS 10e verd | 2023-06-01 | 65.13.25 | Droge en natte blusleidingen |  | 65 | Beveiliging | 15.65.12 | Droge en Natte blusleidingen | [6 empty] | 2013-01-01 | Smeba brandbeveiliging | 2013 |  | B |  | 1 | st | 1 x per jaar | 1 |  | 0 | 0 | 0 | 0 | 0 | 0 | 0 | 0 | 0 | 0
NA | NA-1016KH | 10 |  | NA-1016KH-NDV-1 | NA-1016KH-EDO-1 | Deurontgrendeling nooddeur | 2023-09-01 | 60.50.05 | Deurontgrendeling nooddeuren |  | 65 | Beveiliging | 15.65.20 | Deurontgrendeling nooddeuren | [6 empty] | 2013-01-31 |  | 2013 |  | B |  | 1 | st | 1 x per jaar | 1 |  | 0 | 0 | 0 | 0 | 0 | 0 | 0 | 0 | 0 | 0
NA | NA-1018KH | 10 |  | NA-1018KH-NDV-1 | NA-1018KH-EDO-1 | Deurontgrendeling nooddeur | 2023-09-01 | 60.50.05 | Deurontgrendeling nooddeuren |  | 65 | Beveiliging | 15.65.20 | Deurontgrendeling nooddeuren | [6 empty] | 2013-01-31 |  | 2013 |  | B |  | 1 | st | 1 x per jaar | 1 |  | 0 | 0 | 0 | 0 | 0 | 0 | 0 | 0 | 0 | 0
NA | NA-1018KH | 10 |  | NA-1018KH-NDV-2 | NA-1018KH-EDO-2 | Deurontgrendeling nooddeur | 2023-09-01 | 60.50.05 | Deurontgrendeling nooddeuren |  | 65 | Beveiliging | 15.65.20 | Deurontgrendeling nooddeuren | [6 empty] | 2013-01-31 |  | 2013 |  | B |  | 1 | st | 1 x per jaar | 1 |  | 0 | 0 | 0 | 0 | 0 | 0 | 0 | 0 | 0 | 0
NA | NA-1022G | 10 | gang bij loopbrug naar NB-gebouw | 734NA32 |  | Enkele elektrische draaideur | 2022-04-01 | 60.50.02 | Elektrisch bediende deur (automaat) | Zie tekening | 32 | Binnenwandopening | 15.32.02 | Enkele elektrische draaideur |  |  |  | ED250 | 28061776 |  | 2013-01-31 | TORMAX Nederland B.V. | 2013 | dorm01 | A | dormakaba Nederland B.V. | 1 | st | 1 x per jaar | 1 |  | 0 | 0 | 0 | 0 | 0 | 0 | 0 | 0 | 0 | 0
NA | NA-1022G | 10 | gang nabij toiletruimte heren | Na-10-BSH-24 |  | Brandslanghaspel | 2020-10-01 | 65.13.92 | Brandslanghaspel | Wel aerosolvorming | 65 | Beveiliging | 15.65.16 | Brandslanghaspels |  | 30m 3/4" | Ajax |  |  |  | 2013-01-01 | Smeba Brandbeveiliging B.V. | 2013 | Ajax | C | Chubb Fire & Security Barendrecht | 1 | st | 1 x per jaar | 1 |  | 0 | 0 | 0 | 0 | 0 | 0 | 0 | 0 | 0 | 0
NA | NA-109 | 1 | Kantine kinderspeelhoek | Na-01-BSH-25 |  | Brandslanghaspel | 2020-10-01 | 65.13.92 | Brandslanghaspel | Wel aerosolvorming | 65 | Beveiliging | 15.65.16 | Brandslanghaspels |  | 30m 3/4" | Ajax |  |  |  | 2013-01-01 | Smeba Brandbeveiliging B.V. | 2013 | Ajax | C | Chubb Fire & Security Barendrecht | 1 | st | 1 x per jaar | 1 |  | 0 | 0 | 0 | 0 | 0 | 0 | 0 | 0 | 0 | 0
NA | NA-109 | 1 | Uitgifte | Na-01-BSH-26 |  | Brandslanghaspel | 2020-10-01 | 65.13.92 | Brandslanghaspel | Wel aerosolvorming | 65 | Beveiliging | 15.65.16 | Brandslanghaspels |  | 30m 3/4" | Ajax |  |  |  | 2013-01-01 | Smeba Brandbeveiliging B.V. | 2013 | Ajax | C | Chubb Fire & Security Barendrecht | 1 | st | 1 x per jaar | 1 |  | 0 | 0 | 0 | 0 | 0 | 0 | 0 | 0 | 0 | 0
NA | NA-1101 | 11 |  | NA_11_01_5772NV |  | Naverwarmer | 2022-03-01 | 57.71.10 | Naverwarmers en nakoelers |  | 57 | Luchtbehandeling | 15.57.54 | Naverwarmers en nakoelers |  |  | Barcol Air |  |  |  | 2016-01-01 |  | 2013 | Barcol Air | B |  | 1 | st | Eens in de 3 jaar | 1 |  | P * Q * Fq (Prijspeil 2024) 2025: 0; Optie 1 (2jr) 2028: 0; Optie 2 (2jr) 2031: 0
NA | NA-1104G | 11 | gang nabij toiletruimte dames | Na-11-BSH-17 |  | Brandslanghaspel | 2020-10-01 | 65.13.92 | Brandslanghaspel | Wel aerosolvorming | 65 | Beveiliging | 15.65.16 | Brandslanghaspels |  | 30m 3/4" | Ajax |  |  |  | 2013-01-01 | Smeba Brandbeveiliging B.V. | 2013 | Ajax | C | Chubb Fire & Security Barendrecht | 1 | st | 1 x per jaar | 1 |  | 0 | 0 | 0 | 0 | 0 | 0 | 0 | 0 | 0 | 0
NA | NA-1115KH | 11 |  | NA-1115KH-AP-W | NA-016KS-STL-W | Aansluitpunt DS 11e verd | 2023-06-01 | 65.13.26 | Droge en natte blusleidingen |  | 65 | Beveiliging | 15.65.12 | Droge en Natte blusleidingen | [6 empty] | 2013-01-01 | Smeba brandbeveiliging | 2013 |  | B |  | 1 | st | 1 x per jaar | 1 |  | 0 | 0 | 0 | 0 | 0 | 0 | 0 | 0 | 0 | 0
NA | NA-1115KH | 11 |  | NA-1115KH-NDV-1 | NA-1115KH-EDO-1 | Deurontgrendeling nooddeur | 2023-09-01 | 60.50.05 | Deurontgrendeling nooddeuren |  | 65 | Beveiliging | 15.65.20 | Deurontgrendeling nooddeuren | [6 empty] | 2013-01-31 |  | 2013 |  | B |  | 1 | st | 1 x per jaar | 1 |  | 0 | 0 | 0 | 0 | 0 | 0 | 0 | 0 | 0 | 0
NA | NA-1116KH | 11 |  | NA-1116KH-AP-O | NA-016KS-STL-O | Aansluitpunt DS 11e verd | 2023-06-01 | 65.13.27 | Droge en natte blusleidingen |  | 65 | Beveiliging | 15.65.12 | Droge en Natte blusleidingen | [6 empty] | 2013-01-01 | Smeba brandbeveiliging | 2013 |  | B |  | 1 | st | 1 x per jaar | 1 |  | 0 | 0 | 0 | 0 | 0 | 0 | 0 | 0 | 0 | 0
NA | NA-1116KH | 11 |  | NA-1116KH-NDV-1 | NA-1116KH-EDO-1 | Deurontgrendeling nooddeur | 2023-09-01 | 60.50.05 | Deurontgrendeling nooddeuren |  | 65 | Beveiliging | 15.65.20 | Deurontgrendeling nooddeuren | [6 empty] | 2013-01-31 |  | 2013 |  | B |  | 1 | st | 1 x per jaar | 1 |  | 0 | 0 | 0 | 0 | 0 | 0 | 0 | 0 | 0 | 0
NA | NA-1118KH | 11 |  | NA-1118KH-NDV-1 | NA-1118KH-EDO-1 | Deurontgrendeling nooddeur | 2023-09-01 | 60.50.05 | Deurontgrendeling nooddeuren |  | 65 | Beveiliging | 15.65.20 | Deurontgrendeling nooddeuren | [6 empty] | 2013-01-31 |  | 2013 |  | B |  | 1 | st | 1 x per jaar | 1 |  | 0 | 0 | 0 | 0 | 0 | 0 | 0 | 0 | 0 | 0
NA | NA-1118KH | 11 |  | NA-1118KH-NDV-2 | NA-1118KH-EDO-2 | Deurontgrendeling nooddeur | 2023-09-01 | 60.50.05 | Deurontgrendeling nooddeuren |  | 65 | Beveiliging | 15.65.20 | Deurontgrendeling nooddeuren | [6 empty] | 2013-01-31 |  | 2013 |  | B |  | 1 | st | 1 x per jaar | 1 |  | 0 | 0 | 0 | 0 | 0 | 0 | 0 | 0 | 0 | 0
NA | NA-1121G | 11 | Tussen Na-1117 en Na-1123 | 2619NA32 |  | Dubbele elektrische draaideur | 2022-04-01 | 60.50.02 | Elektrisch bediende deur (automaat) |  | 32 | Binnenwandopening | 15.32.01 | Dubbele elektrische draaideur |  |  |  |  | ED250 |  |  | TORMAX Nederland B.V. |  | Dorma van Duin Nederland BV | A | dormakaba Nederland B.V. | 1 | st | 1 x per jaar | 1 |  | 0 | 0 | 0 | 0 | 0 | 0 | 0 | 0 | 0 | 0
NA | NA-1121G | 11 | Tussen Na-1111 en Na-1115 | 2620NA32 |  | Dubbele elektrische draaideur | 2022-04-01 | 60.50.02 | Elektrisch bediende deur (automaat) |  | 32 | Binnenwandopening | 15.32.01 | Dubbele elektrische draaideur |  |  |  |  | ED250 |  |  | TORMAX Nederland B.V. |  | Dorma van Duin Nederland BV | A | dormakaba Nederland B.V. | 1 | st | 1 x per jaar | 1 |  | 0 | 0 | 0 | 0 | 0 | 0 | 0 | 0 | 0 | 0
NA | NA-1121G | 11 | gang nabij toiletruimte heren | Na-11-BSH-16 |  | Brandslanghaspel | 2020-10-01 | 65.13.92 | Brandslanghaspel | Wel aerosolvorming | 65 | Beveiliging | 15.65.16 | Brandslanghaspels |  | 30m 3/4" | Ajax |  |  |  | 2013-01-01 | Smeba Brandbeveiliging B.V. | 2013 | Ajax | C | Chubb Fire & Security Barendrecht | 1 | st | 1 x per jaar | 1 |  | 0 | 0 | 0 | 0 | 0 | 0 | 0 | 0 | 0 | 0
NA | NA-1122 | 11 |  | NA-1122-5771NV |  | Naverwarmer | 2022-03-01 | 57.71.10 | Naverwarmers en nakoelers |  | 57 | Luchtbehandeling | 15.57.54 | Naverwarmers en nakoelers | [6 empty] | 2016-01-01 |  | 2013 | Barcol Air | B |  | 1 | st | Eens in de 3 jaar | 1 |  | P * Q * Fq (Prijspeil 2024) 2025: 0; Optie 1 (2jr) 2028: 0; Optie 2 (2jr) 2031: 0
NA | NA-1123 | 11 |  | NA-1123-5771NV |  | Naverwarmer | 2022-03-01 | 57.71.10 | Naverwarmers en nakoelers |  | 57 | Luchtbehandeling | 15.57.54 | Naverwarmers en nakoelers | [6 empty] | 2016-01-01 |  | 2013 | Barcol Air | B |  | 1 | st | Eens in de 3 jaar | 1 |  | P * Q * Fq (Prijspeil 2024) 2025: 0; Optie 1 (2jr) 2028: 0; Optie 2 (2jr) 2031: 0
NA | NA-114 | 1 |  | NA_01_14_5302 |  | Elektrische boiler | 2022-05-01 | 53.21.20 | Boiler elektrisch |  | 53 | Water | 15.53.22 | Boilers |  | 50 Liter | Itho Daalderop | Monoplus |  | Monoplus | 2016-01-01 |  | 2014 | Itho Daalderop | B |  | 1 | st | 1 x per jaar | 1 |  | 0 | 0 | 0 | 0 | 0 | 0 | 0 | 0 | 0 | 0
NA | NA-114KS | 1 |  | NA_01_14_5301 |  | Indirect gestookte boiler | 2022-05-01 | 53.22.00 | Boiler indirect gestookt |  | 53 | Water | 15.53.22 | Boilers |  | 300 Liter | Itho Daalderop |  |  | OLB2 300DS | 2018-01-01 |  | 2017 | Itho Daalderop | B |  | 1 | st | 1 x per jaar | 1 |  | 0 | 0 | 0 | 0 | 0 | 0 | 0 | 0 | 0 | 0
NA | NA-114KS | 1 |  | NA-114ks-5301-TWP |  | Tapwaterpomp | 2022-03-01 | 53.20.20 | Tapwaterpomp |  | 53 | Water | 15.53.21 | Tapwaterpomp |  |  | Wilo | stratos-z 25/1-8 |  |  | 2013-01-30 |  | 2013 |  | B |  | 1 | st | 1 x per jaar | 1 |  | 0 | 0 | 0 | 0 | 0 | 0 | 0 | 0 | 0 | 0
NA | NA-115KH | 1 |  | NA-115KH-AP-W | NA-016KS-STL-W | Aansluitpunt DS 1e verd | 2023-06-01 | 65.13.28 | Droge en natte blusleidingen |  | 65 | Beveiliging | 15.65.12 | Droge en Natte blusleidingen | [6 empty] | 2013-01-01 | Smeba brandbeveiliging | 2013 |  | B |  | 1 | st | 1 x per jaar | 1 |  | 0 | 0 | 0 | 0 | 0 | 0 | 0 | 0 | 0 | 0
NA | NA-115KH | 1 |  | NA-115KH-NDV-1 | NA-115KH-EDO-1 | Deurontgrendeling nooddeur | 2023-09-01 | 60.50.05 | Deurontgrendeling nooddeuren |  | 65 | Beveiliging | 15.65.20 | Deurontgrendeling nooddeuren | [6 empty] | 2013-01-31 |  | 2013 |  | B |  | 1 | st | 1 x per jaar | 1 |  | 0 | 0 | 0 | 0 | 0 | 0 | 0 | 0 | 0 | 0
NA | NA-116KH | 1 |  | NA-116KH-AP-O | NA-016KS-STL-O | Aansluitpunt DS 1e verd | 2023-06-01 | 65.13.29 | Droge en natte blusleidingen |  | 65 | Beveiliging | 15.65.12 | Droge en Natte blusleidingen | [6 empty] | 2013-01-01 | Smeba brandbeveiliging | 2013 |  | B |  | 1 | st | 1 x per jaar | 1 |  | 0 | 0 | 0 | 0 | 0 | 0 | 0 | 0 | 0 | 0
NA | NA-118KH | 1 |  | NA-118KH-NDV-1 | NA-118KH-EDO-1 | Deurontgrendeling nooddeur | 2023-09-01 | 60.50.05 | Deurontgrendeling nooddeuren |  | 65 | Beveiliging | 15.65.20 | Deurontgrendeling nooddeuren | [6 empty] | 2013-01-31 |  | 2013 |  | B |  | 1 | st | 1 x per jaar | 1 |  | 0 | 0 | 0 | 0 | 0 | 0 | 0 | 0 | 0 | 0
NA | NA-1202k | 12 |  | NA-1202K-5771NV |  | Naverwarmer | 2022-03-01 | 57.71.10 | Naverwarmers en nakoelers |  | 57 | Luchtbehandeling | 15.57.54 | Naverwarmers en nakoelers | [6 empty] | 2016-01-01 |  | 2013 | Barcol Air | B |  | 1 | st | Eens in de 3 jaar | 1 |  | P * Q * Fq (Prijspeil 2024) 2025: 0; Optie 1 (2jr) 2028: 0; Optie 2 (2jr) 2031: 0
NA | NA-1202k | 12 |  | NA-1202K-5772NV |  | Naverwarmer | 2022-03-01 | 57.71.10 | Naverwarmers en nakoelers |  | 57 | Luchtbehandeling | 15.57.54 | Naverwarmers en nakoelers | [6 empty] | 2016-01-01 |  | 2013 | Barcol Air | B |  | 1 | st | Eens in de 3 jaar | 1 |  | P * Q * Fq (Prijspeil 2024) 2025: 0; Optie 1 (2jr) 2028: 0; Optie 2 (2jr) 2031: 0
NA | NA-1203 | 12 |  | NA-1203-5771NV |  | Naverwarmer | 2022-03-01 | 57.71.10 | Naverwarmers en nakoelers |  | 57 | Luchtbehandeling | 15.57.54 | Naverwarmers en nakoelers | [6 empty] | 2016-01-01 |  | 2013 | Barcol Air | B |  | 1 | st | Eens in de 3 jaar | 1 |  | P * Q * Fq (Prijspeil 2024) 2025: 0; Optie 1 (2jr) 2028: 0; Optie 2 (2jr) 2031: 0
NA | NA-1204G | 12 | gang nabij toiletruimte dames | Na-12-BSH-17 |  | Brandslanghaspel | 2020-10-01 | 65.13.92 | Brandslanghaspel | Wel aerosolvorming | 65 | Beveiliging | 15.65.16 | Brandslanghaspels |  | 30m 3/4" | Ajax |  |  |  | 2013-01-01 | Smeba Brandbeveiliging B.V. | 2013 | Ajax | C | Chubb Fire & Security Barendrecht | 1 | st | 1 x per jaar | 1 |  | 0 | 0 | 0 | 0 | 0 | 0 | 0 | 0 | 0 | 0
NA | NA-1205K | 12 |  | NA_12_05_5301 |  | Elektrische boiler | 2022-05-01 | 53.21.20 | Boiler elektrisch |  | 53 | Water | 15.53.22 | Boilers |  | 50 Liter | Itho Daalderop | Monoplus |  | Monoplus | 2016-01-01 |  | 2013 | Itho Daalderop | B |  | 1 | st | 1 x per jaar | 1 |  | 0 | 0 | 0 | 0 | 0 | 0 | 0 | 0 | 0 | 0
NA | NA-1215KH | 12 |  | NA-1215KH-AP-W | NA-016KS-STL-W | Aansluitpunt DS 12e verd | 2023-06-01 | 65.13.30 | Droge en natte blusleidingen |  | 65 | Beveiliging | 15.65.12 | Droge en Natte blusleidingen | [6 empty] | 2013-01-01 | Smeba brandbeveiliging | 2013 |  | B |  | 1 | st | 1 x per jaar | 1 |  | 0 | 0 | 0 | 0 | 0 | 0 | 0 | 0 | 0 | 0
NA | NA-1215KH | 12 |  | NA-1215KH-NDV-1 | NA-1215KH-EDO-1 | Deurontgrendeling nooddeur | 2023-09-01 | 60.50.05 | Deurontgrendeling nooddeuren |  | 65 | Beveiliging | 15.65.20 | Deurontgrendeling nooddeuren | [6 empty] | 2013-01-31 |  | 2013 |  | B |  | 1 | st | 1 x per jaar | 1 |  | 0 | 0 | 0 | 0 | 0 | 0 | 0 | 0 | 0 | 0
NA | NA-1216KH | 12 |  | NA-1216KH-AP-O | NA-016KS-STL-O | Aansluitpunt DS 12e verd | 2023-06-01 | 65.13.31 | Droge en natte blusleidingen |  | 65 | Beveiliging | 15.65.12 | Droge en Natte blusleidingen | [6 empty] | 2013-01-01 | Smeba brandbeveiliging | 2013 |  | B |  | 1 | st | 1 x per jaar | 1 |  | 0 | 0 | 0 | 0 | 0 | 0 | 0 | 0 | 0 | 0
NA | NA-1216KH | 12 |  | NA-1216KH-NDV-1 | NA-1216KH-EDO-1 | Deurontgrendeling nooddeur | 2023-09-01 | 60.50.05 | Deurontgrendeling nooddeuren |  | 65 | Beveiliging | 15.65.20 | Deurontgrendeling nooddeuren | [6 empty] | 2013-01-31 |  | 2013 |  | B |  | 1 | st | 1 x per jaar | 1 |  | 0 | 0 | 0 | 0 | 0 | 0 | 0 | 0 | 0 | 0
NA | NA-1218KH | 12 |  | NA-1218KH-NDV-1 | NA-1218KH-EDO-1 | Deurontgrendeling nooddeur | 2023-09-01 | 60.50.05 | Deurontgrendeling nooddeuren |  | 65 | Beveiliging | 15.65.20 | Deurontgrendeling nooddeuren | [6 empty] | 2013-01-31 |  | 2013 |  | B |  | 1 | st | 1 x per jaar | 1 |  | 0 | 0 | 0 | 0 | 0 | 0 | 0 | 0 | 0 | 0
NA | NA-1218KH | 12 |  | NA-1218KH-NDV-2 | NA-1218KH-EDO-2 | Deurontgrendeling nooddeur | 2023-09-01 | 60.50.05 | Deurontgrendeling nooddeuren |  | 65 | Beveiliging | 15.65.20 | Deurontgrendeling nooddeuren | [6 empty] | 2013-01-31 |  | 2013 |  | B |  | 1 | st | 1 x per jaar | 1 |  | 0 | 0 | 0 | 0 | 0 | 0 | 0 | 0 | 0 | 0
NA | NA-1219 | 12 |  | Na-1219-ND-1 |  | Nooddouche | 2022-10-01 | 74.11.51 | Nood- en oogdouche | Wel aerosolvorming | 53 | Water | 15.53.65 | Oog- en Nooddouches |  |  | Broen |  |  |  | 2013-01-30 | Smeba Brandbeveiliging B.V. |  | Broen | B |  | 1 | st | 1 x per jaar | 1 |  | 0 | 0 | 0 | 0 | 0 | 0 | 0 | 0 | 0 | 0
NA | NA-122 | 1 |  | NA_01_22_5301 |  | Elektrische boiler | 2022-05-01 | 53.21.20 | Boiler elektrisch | Betreft boiler in pantry, zit in spoelkastje. | 53 | Water | 15.53.22 | Boilers |  | 50 Liter | Itho Daalderop | Monoplus |  | Close-in 10L | 2018-01-01 |  | 2013 | Itho Daalderop | B |  | 1 | st | 1 x per jaar | 1 |  | 0 | 0 | 0 | 0 | 0 | 0 | 0 | 0 | 0 | 0
NA | NA-1221G | 12 | Tussen Na-1211 en Na-1215 | 2621NA32 |  | Dubbele elektrische draaideur | 2022-04-01 | 60.50.02 | Elektrisch bediende deur (automaat) |  | 32 | Binnenwandopening | 15.32.01 | Dubbele elektrische draaideur |  |  |  |  | ED250 |  |  | TORMAX Nederland B.V. |  | Dorma van Duin Nederland BV | A | dormakaba Nederland B.V. | 1 | st | 1 x per jaar | 1 |  | 0 | 0 | 0 | 0 | 0 | 0 | 0 | 0 | 0 | 0
NA | NA-1221G | 12 | gang, deur naast NA-1223 | 738NA32 |  | Enkele elektrische draaideur | 2022-04-01 | 60.50.02 | Elektrisch bediende deur (automaat) |  | 32 | Binnenwandopening | 15.32.02 | Enkele elektrische draaideur |  |  |  | ED250 | 28054876/28054877 |  | 2013-01-31 | TORMAX Nederland B.V. | 2013 | dorm01 | A | dormakaba Nederland B.V. | 1 | st | 1 x per jaar | 1 |  | 0 | 0 | 0 | 0 | 0 | 0 | 0 | 0 | 0 | 0
NA | NA-1221G | 12 | gang nabij toiletruimte heren | Na-12-BSH-16 |  | Brandslanghaspel | 2020-10-01 | 65.13.92 | Brandslanghaspel | Wel aerosolvorming | 65 | Beveiliging | 15.65.16 | Brandslanghaspels |  | 30m 3/4" | Ajax |  |  |  | 2013-01-01 | Smeba Brandbeveiliging B.V. | 2013 | Ajax | C | Chubb Fire & Security Barendrecht | 1 | st | 1 x per jaar | 1 |  | 0 | 0 | 0 | 0 | 0 | 0 | 0 | 0 | 0 | 0
NA | NA-1222 | 12 |  | NA-1222-5771NV |  | Naverwarmer | 2022-03-01 | 57.71.10 | Naverwarmers en nakoelers |  | 57 | Luchtbehandeling | 15.57.54 | Naverwarmers en nakoelers | [6 empty] | 2016-01-01 |  | 2013 | Barcol Air | B |  | 1 | st | Eens in de 3 jaar | 1 |  | P * Q * Fq (Prijspeil 2024) 2025: 0; Optie 1 (2jr) 2028: 0; Optie 2 (2jr) 2031: 0
NA | NA-1222 | 12 |  | NA-1222-5772NV |  | Naverwarmer | 2022-03-01 | 57.71.10 | Naverwarmers en nakoelers |  | 57 | Luchtbehandeling | 15.57.54 | Naverwarmers en nakoelers | [6 empty] | 2016-01-01 |  | 2013 | Barcol Air | B |  | 1 | st | Eens in de 3 jaar | 1 |  | P * Q * Fq (Prijspeil 2024) 2025: 0; Optie 1 (2jr) 2028: 0; Optie 2 (2jr) 2031: 0
NA | NA-1223 | 12 |  | NA-1223-5771NV |  | Naverwarmer | 2022-03-01 | 57.71.10 | Naverwarmers en nakoelers |  | 57 | Luchtbehandeling | 15.57.54 | Naverwarmers en nakoelers | [6 empty] | 2016-01-01 |  | 2013 | Barcol Air | B |  | 1 | st | Eens in de 3 jaar | 1 |  | P * Q * Fq (Prijspeil 2024) 2025: 0; Optie 1 (2jr) 2028: 0; Optie 2 (2jr) 2031: 0
NA | NA-1223 | 12 |  | NA-1223-5772NV |  | Naverwarmer | 2022-03-01 | 57.71.10 | Naverwarmers en nakoelers |  | 57 | Luchtbehandeling | 15.57.54 | Naverwarmers en nakoelers | [6 empty] | 2016-01-01 |  | 2013 | Barcol Air | B |  | 1 | st | Eens in de 3 jaar | 1 |  | P * Q * Fq (Prijspeil 2024) 2025: 0; Optie 1 (2jr) 2028: 0; Optie 2 (2jr) 2031: 0
NA | NA-1303K | 13 |  | NA-1303K-6701 |  | Wateroverlast melder (cavia) | 2022-02-01 | 65.36.00 | Cavia |  | 65 | Beveiliging | 15.65.18 | Wateroverlast melder (cavia) | [6 empty] | 2016-01-01 |  | 2013 |  | B |  | 1 | st | 1 x per jaar | 1 |  | 0 | 0 | 0 | 0 | 0 | 0 | 0 | 0 | 0 | 0
NA | NA-1303K | 13 |  | NA-1303K-6702 |  | Wateroverlast melder (cavia) | 2022-02-01 | 65.36.00 | Cavia |  | 65 | Beveiliging | 15.65.18 | Wateroverlast melder (cavia) | [6 empty] | 2016-01-01 |  | 2013 |  | B |  | 1 | st | 1 x per jaar | 1 |  | 0 | 0 | 0 | 0 | 0 | 0 | 0 | 0 | 0 | 0
NA | NA-1303K | 13 |  | NA-1303K-NDV-1 | NA-1303K-EDO-1 | Deurontgrendeling nooddeur | 2023-09-01 | 60.50.05 | Deurontgrendeling nooddeuren |  | 65 | Beveiliging | 15.65.20 | Deurontgrendeling nooddeuren | [6 empty] | 2013-01-31 |  | 2013 |  | B |  | 1 | st | 1 x per jaar | 1 |  | 0 | 0 | 0 | 0 | 0 | 0 | 0 | 0 | 0 | 0
NA | NA-1304K | 13 |  | NA-1304K-NDV-1 | NA-1304K-EDO-1 | Deurontgrendeling nooddeur | 2023-09-01 | 60.50.05 | Deurontgrendeling nooddeuren |  | 65 | Beveiliging | 15.65.20 | Deurontgrendeling nooddeuren | [6 empty] | 2013-01-31 |  | 2013 |  | B |  | 1 | st | 1 x per jaar | 1 |  | 0 | 0 | 0 | 0 | 0 | 0 | 0 | 0 | 0 | 0
NA | NA-1315KH | 13 |  | NA-1315KH-AP-W | NA-016KS-STL-W | Aansluitpunt DS 13e verd | 2023-06-01 | 65.13.32 | Droge en natte blusleidingen |  | 65 | Beveiliging | 15.65.12 | Droge en Natte blusleidingen | [6 empty] | 2013-01-01 | Smeba brandbeveiliging | 2013 |  | B |  | 1 | st | 1 x per jaar | 1 |  | 0 | 0 | 0 | 0 | 0 | 0 | 0 | 0 | 0 | 0
NA | NA-1315KH | 13 |  | NA-1315KH-NDV-1 | NA-1315KH-EDO-1 | Deurontgrendeling nooddeur | 2023-09-01 | 60.50.05 | Deurontgrendeling nooddeuren |  | 65 | Beveiliging | 15.65.20 | Deurontgrendeling nooddeuren | [6 empty] | 2013-01-31 |  | 2013 |  | B |  | 1 | st | 1 x per jaar | 1 |  | 0 | 0 | 0 | 0 | 0 | 0 | 0 | 0 | 0 | 0
NA | NA-1316KH | 13 |  | NA-1316KH-AP-O | NA-016KS-STL-O | Aansluitpunt DS 13e verd | 2023-06-01 | 65.13.33 | Droge en natte blusleidingen |  | 65 | Beveiliging | 15.65.12 | Droge en Natte blusleidingen | [6 empty] | 2013-01-01 | Smeba brandbeveiliging | 2013 |  | B |  | 1 | st | 1 x per jaar | 1 |  | 0 | 0 | 0 | 0 | 0 | 0 | 0 | 0 | 0 | 0
NA | NA-1316KH | 13 |  | NA-1316KH-NDV-1 | NA-1316KH-EDO-1 | Deurontgrendeling nooddeur | 2023-09-01 | 60.50.05 | Deurontgrendeling nooddeuren |  | 65 | Beveiliging | 15.65.20 | Deurontgrendeling nooddeuren | [6 empty] | 2013-01-31 |  | 2013 |  | B |  | 1 | st | 1 x per jaar | 1 |  | 0 | 0 | 0 | 0 | 0 | 0 | 0 | 0 | 0 | 0
NA | NA-1316W | 13 |  | NA_13_10_5511 |  | Condenspomp | 2022-03-01 | 52.36.10 | Condenspomp | CV-BKA-TOREN-14-21-K01 NO | 56 | Warmtedistributie | 15.56 | Warmtedistributie |  |  | Wilo | CV-BKA-TOREN-14-21-K01 NO; CV- | Wilo Drainlift con 230V | Wilo |  |  | 2013 | Wilo | B |  | 1 | st | 1 x per jaar | 1 |  | 0 | 0 | 0 | 0 | 0 | 0 | 0 | 0 | 0 | 0
NA | NA-1316W | 13 |  | NA_13_10_5512 |  | Condenspomp | 2022-03-01 | 52.36.10 | Condenspomp | CV-BKA-TOREN-14-21-K01 ZW | 56 | Warmtedistributie | 15.56 | Warmtedistributie |  |  | Wilo | CV-BKA-TOREN-14-21-K01 ZW; CV- | SER / Wilo Drainlift con 230V | Wilo |  |  | 2013 | Wilo | B |  | 1 | st | 1 x per jaar | 1 |  | 0 | 0 | 0 | 0 | 0 | 0 | 0 | 0 | 0 | 0
NA | NA-1316W | 13 |  | NA_13_10_5516 |  | Condenspomp | 2022-03-01 | 52.36.10 | Condenspomp | heater lbk T.STAF.1.K01+13 | 56 | Warmtedistributie | 15.56 | Warmtedistributie |  |  | Wilo | heater lbk T.STAF.1.K01+13; he | OT3 | Wilo |  |  | 2013 | Wilo | B |  | 1 | st | 1 x per jaar | 1 |  | 0 | 0 | 0 | 0 | 0 | 0 | 0 | 0 | 0 | 0
NA | NA-1316W | 13 |  | NA_13_10_5517 |  | Condenspomp | 2022-03-01 | 52.36.10 | Condenspomp | heater lbk T.STAF.2.K01+13 | 56 | Warmtedistributie | 15.56 | Warmtedistributie |  |  | Wilo | heater lbk T.STAF.2.K01+13; he | Condenstank OT3 | Wilo |  |  | 2013 | Wilo | B |  | 1 | st | 1 x per jaar | 1 |  | 0 | 0 | 0 | 0 | 0 | 0 | 0 | 0 | 0 | 0
NA | NA-1316W | 13 |  | NA_13_10_5518 |  | Condenspomp | 2022-03-01 | 52.36.10 | Condenspomp | WTW lbk T.STAF.1.K01+13 | 56 | Warmtedistributie | 15.56 | Warmtedistributie |  |  | Wilo | WTW lbk T.STAF.1.K01+13; WTW l | OT15 | Wilo |  |  | 2013 | Wilo | B |  | 1 | st | 1 x per jaar | 1 |  | 0 | 0 | 0 | 0 | 0 | 0 | 0 | 0 | 0 | 0
NA | NA-1316W | 13 |  | NA_13_10_5519 |  | Condenspomp | 2022-03-01 | 52.36.10 | Condenspomp | WTW lbk T.STAF.2.K01+13 | 56 | Warmtedistributie | 15.56 | Warmtedistributie |  |  | Wilo | WTW lbk T.STAF.2.K01+13; WTW l | OT15 | Wilo |  |  | 2013 | Wilo | B |  | 1 | st | 1 x per jaar | 1 |  | 0 | 0 | 0 | 0 | 0 | 0 | 0 | 0 | 0 | 0
NA | NA-1316W | 13 |  | NA_13_16_5501 |  | Expansievat | 2022-02-01 | 55.31.75 | Expansievat | GKWS-TSA-SEC-COM K01 14-21 | 55 | Koude opwekking en distributie | 15.56.33 | Expansievat |  | 138 | Flamco | Flexcon 425/3,5 |  |  | 2013-01-31 |  | 2012 | Flamco | B | Flamco bv | 1 | st | 1 x per jaar | 1 |  | 0 | 0 | 0 | 0 | 0 | 0 | 0 | 0 | 0 | 0
NA | NA-1316W | 13 |  | NA_13_16_5502 |  | Expansievat | 2022-02-01 | 55.31.75 | Expansievat | GKWS-TSA-SEC-COM K01 22-30 | 55 | Koude opwekking en distributie | 15.56.33 | Expansievat |  | 138 | Flamco | Flexcon 300/6,5 |  |  | 2013-01-31 |  | 2012 | Flamco | B | Flamco bv | 1 | st | 1 x per jaar | 1 |  | 0 | 0 | 0 | 0 | 0 | 0 | 0 | 0 | 0 | 0
NA | NA-1316W | 13 |  | NA_13_16_5503 |  | Expansievat | 2022-02-01 | 55.31.75 | Expansievat | WTW K01 14-30 | 55 | Koude opwekking en distributie | 15.56.33 | Expansievat |  | 346 | Flamco | Flexcon 300/6,5 |  |  | 2013-01-31 |  | 2012 | Flamco | B | Flamco bv | 1 | st | 1 x per jaar | 1 |  | 0 | 0 | 0 | 0 | 0 | 0 | 0 | 0 | 0 | 0
NA | NA-1316W | 13 |  | NA_13_16_5504 |  | Automatische ontgasser | 2020-09-01 | 55.31.42 | Automatische ontgasser | CV-TSA K01 14-21 + [GKW] | 55 | Koude opwekking en distributie | 15.55 | Koude-opwekking |  |  | Flamco | ENA-10 | 31107973 | ENA-10 | 2013-01-01 |  | 2013 | Flamco | B | Flamco bv | 1 | st | 1 x per jaar | 1 |  | 0 | 0 | 0 | 0 | 0 | 0 | 0 | 0 | 0 | 0
NA | NA-1316W | 13 |  | NA_13_16_5505 |  | Automatische ontgasser | 2020-09-01 | 55.31.42 | Automatische ontgasser | CV-TSA K01 22-30 + [GKW] | 55 | Koude opwekking en distributie | 15.55 | Koude-opwekking |  |  | Flamco | ENA-10 | 31107884 | ENA-10 | 2013-01-01 |  | 2013 | Flamco | B | Flamco bv | 1 | st | 1 x per jaar | 1 |  | 0 | 0 | 0 | 0 | 0 | 0 | 0 | 0 | 0 | 0
NA | NA-1316W | 13 |  | NA_13_16_5506 |  | Automatische ontgasser | 2020-09-01 | 55.31.42 | Automatische ontgasser | GKWS-K01 14-30 | 55 | Koude opwekking en distributie | 15.55 | Koude-opwekking |  |  | Flamco | ENA-30 | 32000893 | ENA-30 | 2013-01-01 |  | 2013 | Flamco | B | Flamco bv | 1 | st | 1 x per jaar | 1 |  | 0 | 0 | 0 | 0 | 0 | 0 | 0 | 0 | 0 | 0
NA | NA-1316W | 13 |  | NA_13_16-5601 |  | Verdeler | 2022-02-01 | 56.10.20 | Verdeler en leidingen | CV-verdeler BKA Noord/Oost K01 14-21 | 56 | Warmtedistributie | 15.56.23 | Verdeler | [6 empty] | 2013-01-01 |  | 2013 | Onderhoudscombinatie W | B |  | 1 | st | 1 x per jaar | 1 |  | 0 | 0 | 0 | 0 | 0 | 0 | 0 | 0 | 0 | 0
NA | NA-1316W | 13 |  | NA_13_16-5602 |  | Verdeler | 2022-02-01 | 56.10.20 | Verdeler en leidingen | CV-verdeler BKA Zuid/West K01 14-21 | 56 | Warmtedistributie | 15.56.23 | Verdeler | [6 empty] | 2013-01-01 |  | 2013 | Onderhoudscombinatie W | B |  | 1 | st | 1 x per jaar | 1 |  | 0 | 0 | 0 | 0 | 0 | 0 | 0 | 0 | 0 | 0
NA | NA-1316W | 13 |  | NA_13_16-5603 |  | Verdeler | 2022-02-01 | 56.10.20 | Verdeler en leidingen | CV-verdeler BKA Zuid/West K01 22-30 | 56 | Warmtedistributie | 15.56.23 | Verdeler | [6 empty] | 2013-01-01 |  | 2013 | Onderhoudscombinatie W | B |  | 1 | st | 1 x per jaar | 1 |  | 0 | 0 | 0 | 0 | 0 | 0 | 0 | 0 | 0 | 0
NA | NA-1316W | 13 |  | NA_13_16-5604 |  | Verdeler | 2022-02-01 | 56.10.20 | Verdeler en leidingen | CV-verdeler BKA Noord/Oost K01 22-30 | 56 | Warmtedistributie | 15.56.23 | Verdeler | [6 empty] | 2013-01-01 |  | 2013 | Onderhoudscombinatie W | B |  | 1 | st | 1 x per jaar | 1 |  | 0 | 0 | 0 | 0 | 0 | 0 | 0 | 0 | 0 | 0
NA | NA-1316W | 13 |  | NA_13_XX_5501 |  | Expansievat | 2022-02-01 | 55.31.75 | Expansievat | GKWS-TSA-SEC-PRO K01 14-21 | 55 | Koude opwekking en distributie | 15.56.33 | Expansievat |  | 88 | Flamco | Flexcon Top 80/3,5 |  |  | 2013-01-31 |  | 2012 | Flamco | B | Flamco bv | 1 | st | 1 x per jaar | 1 |  | 0 | 0 | 0 | 0 | 0 | 0 | 0 | 0 | 0 | 0
NA | NA-1316W | 13 |  | NA_13_XX_5502 |  | Expansievat | 2022-02-01 | 55.31.75 | Expansievat | GKWS-TSA-SEC-PRO K01 22-30 | 55 | Koude opwekking en distributie | 15.56.33 | Expansievat |  | 69 | Flamco | Flexcon 110/6,5 |  |  | 2013-01-31 |  | 2012 | Flamco | B | Flamco bv | 1 | st | 1 x per jaar | 1 |  | 0 | 0 | 0 | 0 | 0 | 0 | 0 | 0 | 0 | 0
NA | NA-1316W | 13 |  | NA_13_XX_5505 |  | Expansievat | 2022-02-01 | 55.31.75 | Expansievat | CV-TSA K01 14-21 | 56 | Warmtedistributie | 15.56.33 | Expansievat |  |  | Flamco | Flexcon 600/3,5 |  |  | 2022-02-01 |  | 2013 | Flamco | B | Flamco bv | 1 | st | 1 x per jaar | 1 |  | 0 | 0 | 0 | 0 | 0 | 0 | 0 | 0 | 0 | 0
NA | NA-1316W | 13 |  | NA_13_XX_5506 |  | Expansievat | 2022-02-01 | 55.31.75 | Expansievat | CV-TSA K01 22-29 | 56 | Warmtedistributie | 15.56.33 | Expansievat |  |  | Flamco | Flexcon 425/6,5 |  |  | 2022-02-01 |  | 2013 | Flamco | B | Flamco bv | 1 | st | 1 x per jaar | 1 |  | 0 | 0 | 0 | 0 | 0 | 0 | 0 | 0 | 0 | 0
NA | NA-1316W | 13 |  | NA_13_XX_5601 |  | Tegenstroomapparaat (TSA) | 2022-02-01 | 56.10.70 | Tegenstroomapparaat (TSA) |  | 56 | Warmtedistributie | 15.56.22 | Tegenstroomapparaat (TSA) |  |  | Sondex | GKWS-TSA-SEC-COM-14-21-K01 | GKWS-TSA-PRIM-SECK05/SondexS47 | Sondex |  |  | 2013 | Sondex | B |  | 1 | st | 1 x per jaar | 1 |  | 0 | 0 | 0 | 0 | 0 | 0 | 0 | 0 | 0 | 0
NA | NA-1316W | 13 |  | NA_13_XX_5602 |  | Tegenstroomapparaat (TSA) | 2022-02-01 | 56.10.70 | Tegenstroomapparaat (TSA) |  | 56 | Warmtedistributie | 15.56.22 | Tegenstroomapparaat (TSA) |  |  | Sondex | GKWS-TSA-SEC-COM-22-30-K01 | GKWS-TSA-SEC-COMK0500-07/Sonde | Sondex |  |  | 2013 | Sondex | B |  | 1 | st | 1 x per jaar | 1 |  | 0 | 0 | 0 | 0 | 0 | 0 | 0 | 0 | 0 | 0
NA | NA-1316W | 13 |  | NA_13_XX_5603 |  | Tegenstroomapparaat (TSA) | 2022-02-01 | 56.10.70 | Tegenstroomapparaat (TSA) |  | 56 | Warmtedistributie | 15.56.22 | Tegenstroomapparaat (TSA) |  |  | Sondex | GKW-TSA-SEC-PRO-14-21-K01 | CV-TSAK0500-07/SondexSL70-BR25 | Sondex |  |  | 2013 | Sondex | B |  | 1 | st | 1 x per jaar | 1 |  | 0 | 0 | 0 | 0 | 0 | 0 | 0 | 0 | 0 | 0
NA | NA-1316W | 13 |  | NA_13_XX_5604 |  | Tegenstroomapparaat (TSA) | 2022-02-01 | 56.10.70 | Tegenstroomapparaat (TSA) |  | 56 | Warmtedistributie | 15.56.22 | Tegenstroomapparaat (TSA) |  |  | Sondex | GKW-TSA-SEC-PRO-22-30-K01 | GKWS-TSA-SEC-COMK0508-13/Sonde | Sondex |  |  | 2013 | Sondex | B |  | 1 | st | 1 x per jaar | 1 |  | 0 | 0 | 0 | 0 | 0 | 0 | 0 | 0 | 0 | 0
NA | NA-1316W | 13 |  | NA_13_XX_5605 |  | Tegenstroomapparaat (TSA) | 2022-02-01 | 56.10.70 | Tegenstroomapparaat (TSA) |  | 56 | Warmtedistributie | 15.56.22 | Tegenstroomapparaat (TSA) |  |  | Sondex | GKWS.TSA.SEC.WTW-14-30-K01 | WKO/SondexS130-IS10-345-TMTL94 | Sondex |  |  | 2013 | Sondex | B |  | 1 | st | 1 x per jaar | 1 |  | 0 | 0 | 0 | 0 | 0 | 0 | 0 | 0 | 0 | 0
NA | NA-1316W | 13 |  | NA_13_XX_5606 |  | Tegenstroomapparaat (TSA) | 2022-02-01 | 56.10.70 | Tegenstroomapparaat (TSA) |  | 56 | Warmtedistributie | 15.56.22 | Tegenstroomapparaat (TSA) |  |  | Sondex | CV-TSA-14-21-K01 | GKWS-TSA-SEC-WTWK05/S44A-IG10- | Sondex |  |  | 2013 | Sondex | B |  | 1 | st | 1 x per jaar | 1 |  | 0 | 0 | 0 | 0 | 0 | 0 | 0 | 0 | 0 | 0
NA | NA-1316W | 13 |  | NA_13_XX_5607 |  | Tegenstroomapparaat (TSA) | 2022-02-01 | 56.10.70 | Tegenstroomapparaat (TSA) |  | 56 | Warmtedistributie | 15.56.22 | Tegenstroomapparaat (TSA) |  |  | Sondex | GKWS.TSA.PRIM.SEC-14-30-K01 | CV-TSAK0508-13/SondexSL70-BR25 | Sondex |  |  | 2013 | Sondex | B |  | 1 | st | 1 x per jaar | 1 |  | 0 | 0 | 0 | 0 | 0 | 0 | 0 | 0 | 0 | 0
NA | NA-1316W | 13 |  | NA_13_XX_5608 |  | Tegenstroomapparaat (TSA) | 2022-02-01 | 56.10.70 | Tegenstroomapparaat (TSA) |  | 56 | Warmtedistributie | 15.56.22 | Tegenstroomapparaat (TSA) |  |  | Sondex | CV-TSA-22-30-K01 | GKWS-TSA-SEC-WTWK05/S44A-IG10- | Sondex |  |  | 2013 | Sondex | B |  | 1 | st | 1 x per jaar | 1 |  | 0 | 0 | 0 | 0 | 0 | 0 | 0 | 0 | 0 | 0
NA | NA-1316W | 13 |  | NA-1316W-6701 |  | Wateroverlast melder (cavia) | 2022-02-01 | 65.36.00 | Cavia |  | 65 | Beveiliging | 15.65.18 | Wateroverlast melder (cavia) | [6 empty] | 2016-01-01 |  | 2013 |  | B |  | 1 | st | 1 x per jaar | 1 |  | 0 | 0 | 0 | 0 | 0 | 0 | 0 | 0 | 0 | 0
NA | NA-1316W | 13 |  | NA-1316W-BLC-1 |  | CO2 blusser | 2020-10-01 | 65.13.93 | Brandblusser |  | 65 | Beveiliging | 15.65.13 | Brandblusmiddelen |  |  | Smeba |  |  |  | 2016-01-01 | Smeba Brandbeveiliging B.V. | 2013 | Smeba | C | Smeba brandbeveiliging | 1 | st | 1 x per jaar | 1 |  | 0 | 0 | 0 | 0 | 0 | 0 | 0 | 0 | 0 | 0
NA | NA-1316W | 13 |  | NA-1316W-BLC-2 |  | CO2 blusser | 2020-10-01 | 65.13.93 | Brandblusser |  | 65 | Beveiliging | 15.65.13 | Brandblusmiddelen |  |  | Smeba |  |  |  | 2016-01-01 | Smeba Brandbeveiliging B.V. | 2013 | Smeba | C | Smeba brandbeveiliging | 1 | st | 1 x per jaar | 1 |  | 0 | 0 | 0 | 0 | 0 | 0 | 0 | 0 | 0 | 0
NA | NA-1316W | 13 |  | NA-1316-WF-1 |  | Waterfilter | 2022-05-01 | 55.31.41 | Waterfilter |  | 53 | Water | 15.56.11 | Waterfilter CV |  |  | Econosto |  |  | WF | 2016-01-01 |  | 2012 | Econosto | B |  | 1 | st | 1 x per jaar | 1 |  | 0 | 0 | 0 | 0 | 0 | 0 | 0 | 0 | 0 | 0
NA | NA-1316W | 13 |  | NA-1316-WF-2 |  | Waterfilter | 2022-05-01 | 55.31.41 | Waterfilter |  | 53 | Water | 15.56.11 | Waterfilter CV |  |  | Econosto |  |  | WF | 2016-01-01 |  | 2012 | Econosto | B |  | 1 | st | 1 x per jaar | 1 |  | 0 | 0 | 0 | 0 | 0 | 0 | 0 | 0 | 0 | 0
NA | NA-1316W | 13 |  | NA-1316-WF-3 |  | Waterfilter | 2022-05-01 | 55.31.41 | Waterfilter |  | 53 | Water | 15.56.11 | Waterfilter CV |  |  | Econosto |  |  | WF | 2016-01-01 |  | 2012 | Econosto | B |  | 1 | st | 1 x per jaar | 1 |  | 0 | 0 | 0 | 0 | 0 | 0 | 0 | 0 | 0 | 0
NA | NA-1316W | 13 |  | NA-1316-WF-4 |  | Waterfilter | 2022-05-01 | 55.31.41 | Waterfilter |  | 53 | Water | 15.56.11 | Waterfilter CV |  |  | Econosto |  |  | WF | 2016-01-01 |  | 2012 | Econosto | B |  | 1 | st | 1 x per jaar | 1 |  | 0 | 0 | 0 | 0 | 0 | 0 | 0 | 0 | 0 | 0
NA | NA-1316W | 13 |  | NA-1316-WF-5 |  | Waterfilter | 2022-05-01 | 55.31.41 | Waterfilter |  | 53 | Water | 15.56.11 | Waterfilter CV |  |  | Econosto |  |  | WF | 2016-01-01 |  | 2012 | Econosto | B |  | 1 | st | 1 x per jaar | 1 |  | 0 | 0 | 0 | 0 | 0 | 0 | 0 | 0 | 0 | 0
NA | NA-1316W | 13 |  | NA-1316-WF-6 |  | Waterfilter | 2022-05-01 | 55.31.41 | Waterfilter |  | 53 | Water | 15.56.11 | Waterfilter CV |  |  | Econosto |  |  | WF | 2016-01-01 |  | 2012 | Econosto | B |  | 1 | st | 1 x per jaar | 1 |  | 0 | 0 | 0 | 0 | 0 | 0 | 0 | 0 | 0 | 0
NA | NA-1316W | 13 |  | NA-1316-WF-7 |  | Waterfilter | 2022-05-01 | 55.31.41 | Waterfilter |  | 53 | Water | 15.56.11 | Waterfilter CV |  |  | Econosto |  |  | WF | 2016-01-01 |  | 2012 | Econosto | B |  | 1 | st | 1 x per jaar | 1 |  | 0 | 0 | 0 | 0 | 0 | 0 | 0 | 0 | 0 | 0
NA | NA-1316W | 13 |  | NA-1316-WF-8 |  | Waterfilter | 2022-05-01 | 55.31.41 | Waterfilter |  | 53 | Water | 15.56.11 | Waterfilter CV |  |  | Econosto |  |  | WF | 2016-01-01 |  | 2012 | Econosto | B |  | 1 | st | 1 x per jaar | 1 |  | 0 | 0 | 0 | 0 | 0 | 0 | 0 | 0 | 0 | 0
NA | NA-1316W | 13 |  | NA-1316-WF-9 |  | Waterfilter | 2022-05-01 | 55.31.41 | Waterfilter |  | 53 | Water | 15.56.11 | Waterfilter CV |  |  | Econosto |  |  | WF | 2016-01-01 |  | 2012 | Econosto | B |  | 1 | st | 1 x per jaar | 1 |  | 0 | 0 | 0 | 0 | 0 | 0 | 0 | 0 | 0 | 0
NA | NA-1316W | 13 | naast NA-1316KH HAL | Na-13-BSH-10 |  | Brandslanghaspel | 2020-10-01 | 65.13.92 | Brandslanghaspel | Wel aerosolvorming | 65 | Beveiliging | 15.65.16 | Brandslanghaspels |  | 30m 3/4" | Ajax |  |  |  | 2013-01-01 | Smeba Brandbeveiliging B.V. | 2013 | Ajax | C | Chubb Fire & Security Barendrecht | 1 | st | 1 x per jaar | 1 |  | 0 | 0 | 0 | 0 | 0 | 0 | 0 | 0 | 0 | 0
NA | NA-1316W | 13 | naast NA-1315KH HAL | Na-13-BSH-9 |  | Brandslanghaspel | 2020-10-01 | 65.13.92 | Brandslanghaspel | Wel aerosolvorming | 65 | Beveiliging | 15.65.16 | Brandslanghaspels |  | 30m 3/4" | Ajax |  |  |  | 2013-01-01 | Smeba Brandbeveiliging B.V. | 2013 | Ajax | C | Chubb Fire & Security Barendrecht | 1 | st | 1 x per jaar | 1 |  | 0 | 0 | 0 | 0 | 0 | 0 | 0 | 0 | 0 | 0
NA | NA-1318KH | 13 |  | NA-1318KH-NDV-1 | NA-1318KH-EDO-1 | Deurontgrendeling nooddeur | 2023-09-01 | 60.50.05 | Deurontgrendeling nooddeuren |  | 65 | Beveiliging | 15.65.20 | Deurontgrendeling nooddeuren | [6 empty] | 2013-01-31 |  | 2013 |  | B |  | 1 | st | 1 x per jaar | 1 |  | 0 | 0 | 0 | 0 | 0 | 0 | 0 | 0 | 0 | 0
NA | NA-1318KH | 13 |  | NA-1318KH-NDV-2 | NA-1318KH-EDO-2 | Deurontgrendeling nooddeur | 2023-09-01 | 60.50.05 | Deurontgrendeling nooddeuren |  | 65 | Beveiliging | 15.65.20 | Deurontgrendeling nooddeuren | [6 empty] | 2013-01-31 |  | 2013 |  | B |  | 1 | st | 1 x per jaar | 1 |  | 0 | 0 | 0 | 0 | 0 | 0 | 0 | 0 | 0 | 0
NA | NA-1404G | 14 | gang nabij toiletruimte dames | Na-14-BSH-2 |  | Brandslanghaspel | 2020-10-01 | 65.13.92 | Brandslanghaspel | Wel aerosolvorming | 65 | Beveiliging | 15.65.16 | Brandslanghaspels |  | 30m 3/4" | Ajax |  |  |  | 2013-01-01 | Smeba Brandbeveiliging B.V. | 2013 | Ajax | C | Chubb Fire & Security Barendrecht | 1 | st | 1 x per jaar | 1 |  | 0 | 0 | 0 | 0 | 0 | 0 | 0 | 0 | 0 | 0
NA | NA-1405K | 17 |  | NA-1405K-BLD-1 |  | Blusdeken | 2023-02-01 | 65.13.95 | Blusdeken |  | 65 | Beveiliging | 15.65.21 | Blusdeken | [7 empty] | Smeba Brandbeveiliging B.V. |  |  | C |  | 1 | st | 1 x per jaar | 1 |  | 0 | 0 | 0 | 0 | 0 | 0 | 0 | 0 | 0 | 0
NA | NA-1412KS | 14 | Verd. 14 t/m 21 | NA_14_12_5530 |  | Betonkernactivering | 2022-02-01 | 55.30.01 | Betonkernactivering |  | 56 | Warmtedistributie | 15.56.15 | Betonkernactivering | [6 empty] | 2016-01-01 |  | 2013 | Onderhoudscombinatie W | B |  | 1 | st | 1 x per jaar | 1 |  | 0 | 0 | 0 | 0 | 0 | 0 | 0 | 0 | 0 | 0
NA | NA-1415KH | 14 |  | NA-1415KH-AP-W | NA-016KS-STL-W | Aansluitpunt DS 14e verd | 2023-06-01 | 65.13.34 | Droge en natte blusleidingen |  | 65 | Beveiliging | 15.65.12 | Droge en Natte blusleidingen | [6 empty] | 2013-01-01 | Smeba brandbeveiliging | 2013 |  | B |  | 1 | st | 1 x per jaar | 1 |  | 0 | 0 | 0 | 0 | 0 | 0 | 0 | 0 | 0 | 0
NA | NA-1415KH | 14 |  | NA-1415KH-NDV-1 | NA-1415KH-EDO-1 | Deurontgrendeling nooddeur | 2023-09-01 | 60.50.05 | Deurontgrendeling nooddeuren |  | 65 | Beveiliging | 15.65.20 | Deurontgrendeling nooddeuren | [6 empty] | 2013-01-31 |  | 2013 |  | B |  | 1 | st | 1 x per jaar | 1 |  | 0 | 0 | 0 | 0 | 0 | 0 | 0 | 0 | 0 | 0
NA | NA-1416KH | 14 |  | NA-1416KH-AP-O | NA-016KS-STL-O | Aansluitpunt DS 14e verd | 2023-06-01 | 65.13.35 | Droge en natte blusleidingen |  | 65 | Beveiliging | 15.65.12 | Droge en Natte blusleidingen | [6 empty] | 2013-01-01 | Smeba brandbeveiliging | 2013 |  | B |  | 1 | st | 1 x per jaar | 1 |  | 0 | 0 | 0 | 0 | 0 | 0 | 0 | 0 | 0 | 0
NA | NA-1416KH | 14 |  | NA-1416KH-NDV-1 | NA-1416KH-EDO-1 | Deurontgrendeling nooddeur | 2023-09-01 | 60.50.05 | Deurontgrendeling nooddeuren |  | 65 | Beveiliging | 15.65.20 | Deurontgrendeling nooddeuren | [6 empty] | 2013-01-31 |  | 2013 |  | B |  | 1 | st | 1 x per jaar | 1 |  | 0 | 0 | 0 | 0 | 0 | 0 | 0 | 0 | 0 | 0
NA | NA-1418KH | 14 |  | NA-1418KH-NDV-1 | NA-1418KH-EDO-1 | Deurontgrendeling nooddeur | 2023-09-01 | 60.50.05 | Deurontgrendeling nooddeuren |  | 65 | Beveiliging | 15.65.20 | Deurontgrendeling nooddeuren | [6 empty] | 2013-01-31 |  | 2013 |  | B |  | 1 | st | 1 x per jaar | 1 |  | 0 | 0 | 0 | 0 | 0 | 0 | 0 | 0 | 0 | 0
NA | NA-1418KH | 14 |  | NA-1418KH-NDV-2 | NA-1418KH-EDO-2 | Deurontgrendeling nooddeur | 2023-09-01 | 60.50.05 | Deurontgrendeling nooddeuren |  | 65 | Beveiliging | 15.65.20 | Deurontgrendeling nooddeuren | [6 empty] | 2013-01-31 |  | 2013 |  | B |  | 1 | st | 1 x per jaar | 1 |  | 0 | 0 | 0 | 0 | 0 | 0 | 0 | 0 | 0 | 0
NA | NA-1422G | 14 | gang nabij toiletruimte heren | Na-14-BSH-1 |  | Brandslanghaspel | 2020-10-01 | 65.13.92 | Brandslanghaspel | Wel aerosolvorming | 65 | Beveiliging | 15.65.16 | Brandslanghaspels |  | 30m 3/4" | Ajax |  |  |  | 2013-01-01 | Smeba Brandbeveiliging B.V. | 2013 | Ajax | C | Chubb Fire & Security Barendrecht | 1 | st | 1 x per jaar | 1 |  | 0 | 0 | 0 | 0 | 0 | 0 | 0 | 0 | 0 | 0
NA | NA-1423 | 14 |  | NA-1423-5771NV |  | Naverwarmer | 2022-03-01 | 57.71.10 | Naverwarmers en nakoelers |  | 57 | Luchtbehandeling | 15.57.54 | Naverwarmers en nakoelers | [6 empty] | 2016-01-01 |  | 2013 | Barcol Air | B |  | 1 | st | Eens in de 3 jaar | 1 |  | P * Q * Fq (Prijspeil 2024) 2025: 0; Optie 1 (2jr) 2028: 0; Optie 2 (2jr) 2031: 0
NA | NA-1423 | 14 |  | NA-1423-5772NV |  | Naverwarmer | 2022-03-01 | 57.71.10 | Naverwarmers en nakoelers |  | 57 | Luchtbehandeling | 15.57.54 | Naverwarmers en nakoelers | [6 empty] | 2016-01-01 |  | 2013 | Barcol Air | B |  | 1 | st | Eens in de 3 jaar | 1 |  | P * Q * Fq (Prijspeil 2024) 2025: 0; Optie 1 (2jr) 2028: 0; Optie 2 (2jr) 2031: 0
NA | NA-1424 | 14 |  | NA_14_24_5772NV |  | Naverwarmer | 2022-03-01 | 57.71.10 | Naverwarmers en nakoelers |  | 57 | Luchtbehandeling | 15.57.54 | Naverwarmers en nakoelers |  |  | Barcol Air |  |  |  | 2016-01-01 |  | 2017 | Barcol Air | B |  | 1 | st | Eens in de 3 jaar | 1 |  | P * Q * Fq (Prijspeil 2024) 2025: 0; Optie 1 (2jr) 2028: 0; Optie 2 (2jr) 2031: 0
NA | NA-1501 | 15 |  | NA_15_01_5771NV |  | Naverwarmer | 2022-03-01 | 57.71.10 | Naverwarmers en nakoelers |  | 57 | Luchtbehandeling | 15.57.54 | Naverwarmers en nakoelers |  |  | Barcol Air |  |  |  | 2016-01-01 |  | 2014 | Barcol Air | B |  | 1 | st | Eens in de 3 jaar | 1 |  | P * Q * Fq (Prijspeil 2024) 2025: 0; Optie 1 (2jr) 2028: 0; Optie 2 (2jr) 2031: 0
NA | NA-1503K | 15 |  | NA-1503K-BLC-1 |  | CO2 blusser | 2020-10-01 | 65.13.93 | Brandblusser |  | 65 | Beveiliging | 15.65.13 | Brandblusmiddelen |  | 5 kg BC |  | C5 | 3843384 |  | 2018-01-01 | Smeba Brandbeveiliging B.V. | 2018 | Smeba | C |  | 1 | st | 1 x per jaar | 1 |  | 0 | 0 | 0 | 0 | 0 | 0 | 0 | 0 | 0 | 0
NA | NA-1504G | 15 | Tegenover NA-1512 | NA-1504G-BLC-1 |  | CO2 blusser | 2020-10-01 | 65.13.93 | Brandblusser |  | 65 | Beveiliging | 15.65.13 | Brandblusmiddelen |  | 5 kg BC |  | C5 | 3843383 |  | 2018-01-01 | Smeba Brandbeveiliging B.V. | 2018 | Smeba | C |  | 1 | st | 1 x per jaar | 1 |  | 0 | 0 | 0 | 0 | 0 | 0 | 0 | 0 | 0 | 0
NA | NA-1504G | 15 | gang nabij toiletruimte dames | Na-15-BSH-2 |  | Brandslanghaspel | 2020-10-01 | 65.13.92 | Brandslanghaspel | Wel aerosolvorming | 65 | Beveiliging | 15.65.16 | Brandslanghaspels |  | 30m 3/4" | Ajax |  |  |  | 2013-01-01 | Smeba Brandbeveiliging B.V. | 2013 | Ajax | C | Chubb Fire & Security Barendrecht | 1 | st | 1 x per jaar | 1 |  | 0 | 0 | 0 | 0 | 0 | 0 | 0 | 0 | 0 | 0
NA | NA-1505K | 15 |  | NA_15_05_5301 |  | Elektrische boiler | 2022-05-01 | 53.21.20 | Boiler elektrisch |  | 53 | Water | 15.53.22 | Boilers |  | 50 Liter | Itho Daalderop | Monoplus |  | Monoplus | 2016-01-01 |  | 2013 | Itho Daalderop | B |  | 1 | st | 1 x per jaar | 1 |  | 0 | 0 | 0 | 0 | 0 | 0 | 0 | 0 | 0 | 0
NA | NA-1515KH | 15 |  | NA-1515KH-AP-W | NA-016KS-STL-W | Aansluitpunt DS 15e verd | 2023-06-01 | 65.13.36 | Droge en natte blusleidingen |  | 65 | Beveiliging | 15.65.12 | Droge en Natte blusleidingen | [6 empty] | 2013-01-01 | Smeba brandbeveiliging | 2013 |  | B |  | 1 | st | 1 x per jaar | 1 |  | 0 | 0 | 0 | 0 | 0 | 0 | 0 | 0 | 0 | 0
NA | NA-1515KH | 15 |  | NA-1515KH-NDV-1 | NA-1515KH-EDO-1 | Deurontgrendeling nooddeur | 2023-09-01 | 60.50.05 | Deurontgrendeling nooddeuren |  | 65 | Beveiliging | 15.65.20 | Deurontgrendeling nooddeuren | [6 empty] | 2013-01-31 |  | 2013 |  | B |  | 1 | st | 1 x per jaar | 1 |  | 0 | 0 | 0 | 0 | 0 | 0 | 0 | 0 | 0 | 0
NA | NA-1516KH | 15 |  | NA-1516KH-AP-O | NA-016KS-STL-O | Aansluitpunt DS 15e verd | 2023-06-01 | 65.13.37 | Droge en natte blusleidingen |  | 65 | Beveiliging | 15.65.12 | Droge en Natte blusleidingen | [6 empty] | 2013-01-01 | Smeba brandbeveiliging | 2013 |  | B |  | 1 | st | 1 x per jaar | 1 |  | 0 | 0 | 0 | 0 | 0 | 0 | 0 | 0 | 0 | 0
NA | NA-1516KH | 15 |  | NA-1516KH-NDV-1 | NA-1516KH-EDO-1 | Deurontgrendeling nooddeur | 2023-09-01 | 60.50.05 | Deurontgrendeling nooddeuren |  | 65 | Beveiliging | 15.65.20 | Deurontgrendeling nooddeuren | [6 empty] | 2013-01-31 |  | 2013 |  | B |  | 1 | st | 1 x per jaar | 1 |  | 0 | 0 | 0 | 0 | 0 | 0 | 0 | 0 | 0 | 0
NA | NA-1518KH | 15 |  | NA-1518KH-NDV-1 | NA-1518KH-EDO-1 | Deurontgrendeling nooddeur | 2023-09-01 | 60.50.05 | Deurontgrendeling nooddeuren |  | 65 | Beveiliging | 15.65.20 | Deurontgrendeling nooddeuren | [6 empty] | 2013-01-31 |  | 2013 |  | B |  | 1 | st | 1 x per jaar | 1 |  | 0 | 0 | 0 | 0 | 0 | 0 | 0 | 0 | 0 | 0
NA | NA-1518KH | 15 |  | NA-1518KH-NDV-2 | NA-1518KH-EDO-2 | Deurontgrendeling nooddeur | 2023-09-01 | 60.50.05 | Deurontgrendeling nooddeuren |  | 65 | Beveiliging | 15.65.20 | Deurontgrendeling nooddeuren | [6 empty] | 2013-01-31 |  | 2013 |  | B |  | 1 | st | 1 x per jaar | 1 |  | 0 | 0 | 0 | 0 | 0 | 0 | 0 | 0 | 0 | 0
NA | NA-1522G | 15 | Tegenover NA-1511 | NA-1522G-BLC-1 |  | CO2 blusser | 2020-10-01 | 65.13.93 | Brandblusser |  | 65 | Beveiliging | 15.65.13 | Brandblusmiddelen |  | 5 kg BC |  | C5 | 3843385 |  | 2018-01-01 | Smeba Brandbeveiliging B.V. | 2018 | Smeba | C |  | 1 | st | 1 x per jaar | 1 |  | 0 | 0 | 0 | 0 | 0 | 0 | 0 | 0 | 0 | 0
NA | NA-1522G | 15 | gang nabij toiletruimte heren | Na-15-BSH-1 |  | Brandslanghaspel | 2020-10-01 | 65.13.92 | Brandslanghaspel | Wel aerosolvorming | 65 | Beveiliging | 15.65.16 | Brandslanghaspels |  | 30m 3/4" | Ajax |  |  |  | 2013-01-01 | Smeba Brandbeveiliging B.V. | 2013 | Ajax | C | Chubb Fire & Security Barendrecht | 1 | st | 1 x per jaar | 1 |  | 0 | 0 | 0 | 0 | 0 | 0 | 0 | 0 | 0 | 0
NA | NA-1524 | 15 |  | NA_15_23_5771NV |  | Naverwarmer | 2022-03-01 | 57.71.10 | Naverwarmers en nakoelers |  | 57 | Luchtbehandeling | 15.57.54 | Naverwarmers en nakoelers |  |  | Barcol Air |  |  |  | 2016-01-01 |  | 2013 | Barcol Air | B |  | 1 | st | Eens in de 3 jaar | 1 |  | P * Q * Fq (Prijspeil 2024) 2025: 0; Optie 1 (2jr) 2028: 0; Optie 2 (2jr) 2031: 0
NA | NA-1524 | 15 |  | NA_15_23_5772NV |  | Naverwarmer | 2022-03-01 | 57.71.10 | Naverwarmers en nakoelers |  | 57 | Luchtbehandeling | 15.57.54 | Naverwarmers en nakoelers |  |  | Barcol Air |  |  |  | 2016-01-01 |  | 2013 | Barcol Air | B |  | 1 | st | Eens in de 3 jaar | 1 |  | P * Q * Fq (Prijspeil 2024) 2025: 0; Optie 1 (2jr) 2028: 0; Optie 2 (2jr) 2031: 0
NA | NA-1524 | 15 |  | NA-1524-5771NV |  | Naverwarmer | 2022-03-01 | 57.71.10 | Naverwarmers en nakoelers |  | 57 | Luchtbehandeling | 15.57.54 | Naverwarmers en nakoelers | [6 empty] | 2016-01-01 |  | 2013 | Barcol Air | B |  | 1 | st | Eens in de 3 jaar | 1 |  | P * Q * Fq (Prijspeil 2024) 2025: 0; Optie 1 (2jr) 2028: 0; Optie 2 (2jr) 2031: 0
NA | NA-1524 | 15 |  | NA-1524-5772NV |  | Naverwarmer | 2022-03-01 | 57.71.10 | Naverwarmers en nakoelers |  | 57 | Luchtbehandeling | 15.57.54 | Naverwarmers en nakoelers | [6 empty] | 2016-01-01 |  | 2013 | Barcol Air | B |  | 1 | st | Eens in de 3 jaar | 1 |  | P * Q * Fq (Prijspeil 2024) 2025: 0; Optie 1 (2jr) 2028: 0; Optie 2 (2jr) 2031: 0
NA | NA-1524 | 15 |  | NA-1524-5773NV |  | Naverwarmer | 2022-03-01 | 57.71.10 | Naverwarmers en nakoelers |  | 57 | Luchtbehandeling | 15.57.54 | Naverwarmers en nakoelers | [6 empty] | 2016-01-01 |  | 2013 | Barcol Air | B |  | 1 | st | Eens in de 3 jaar | 1 |  | P * Q * Fq (Prijspeil 2024) 2025: 0; Optie 1 (2jr) 2028: 0; Optie 2 (2jr) 2031: 0
NA | NA-1603K | 16 |  | NA-1603K-BLC-1 |  | CO2 blusser | 2020-10-01 | 65.13.93 | Brandblusser |  | 65 | Beveiliging | 15.65.13 | Brandblusmiddelen |  |  | Smeba |  |  |  | 2016-01-01 | Smeba Brandbeveiliging B.V. | 2013 | Smeba | C | Smeba brandbeveiliging | 1 | st | 1 x per jaar | 1 |  | 0 | 0 | 0 | 0 | 0 | 0 | 0 | 0 | 0 | 0
NA | NA-1604G | 16 | Tegenover NA-1612 | NA-1604G-BLC-1 |  | CO2 blusser | 2020-10-01 | 65.13.93 | Brandblusser |  | 65 | Beveiliging | 15.65.13 | Brandblusmiddelen |  |  | Smeba |  |  |  | 2016-01-01 | Smeba Brandbeveiliging B.V. | 2013 | Smeba | C | Smeba brandbeveiliging | 1 | st | 1 x per jaar | 1 |  | 0 | 0 | 0 | 0 | 0 | 0 | 0 | 0 | 0 | 0
NA | NA-1604G | 16 | gang nabij toiletruimte heren | Na-16-BSH-2 |  | Brandslanghaspel | 2020-10-01 | 65.13.92 | Brandslanghaspel | Wel aerosolvorming | 65 | Beveiliging | 15.65.16 | Brandslanghaspels |  | 30m 3/4" | Ajax |  |  |  | 2013-01-01 | Smeba Brandbeveiliging B.V. | 2013 | Ajax | C | Chubb Fire & Security Barendrecht | 1 | st | 1 x per jaar | 1 |  | 0 | 0 | 0 | 0 | 0 | 0 | 0 | 0 | 0 | 0
NA | NA-1615KH | 16 |  | NA-1615KH-AP-W | NA-016KS-STL-W | Aansluitpunt DS 16e verd | 2023-06-01 | 65.13.38 | Droge en natte blusleidingen |  | 65 | Beveiliging | 15.65.12 | Droge en Natte blusleidingen | [6 empty] | 2013-01-01 | Smeba brandbeveiliging | 2013 |  | B |  | 1 | st | 1 x per jaar | 1 |  | 0 | 0 | 0 | 0 | 0 | 0 | 0 | 0 | 0 | 0
NA | NA-1615KH | 16 |  | NA-1615KH-NDV-1 | NA-1615KH-EDO-1 | Deurontgrendeling nooddeur | 2023-09-01 | 60.50.05 | Deurontgrendeling nooddeuren |  | 65 | Beveiliging | 15.65.20 | Deurontgrendeling nooddeuren | [6 empty] | 2013-01-31 |  | 2013 |  | B |  | 1 | st | 1 x per jaar | 1 |  | 0 | 0 | 0 | 0 | 0 | 0 | 0 | 0 | 0 | 0
NA | NA-1616KH | 16 |  | NA-1616KH-AP-O | NA-016KS-STL-O | Aansluitpunt DS 16e verd | 2023-06-01 | 65.13.39 | Droge en natte blusleidingen |  | 65 | Beveiliging | 15.65.12 | Droge en Natte blusleidingen | [6 empty] | 2013-01-01 | Smeba brandbeveiliging | 2013 |  | B |  | 1 | st | 1 x per jaar | 1 |  | 0 | 0 | 0 | 0 | 0 | 0 | 0 | 0 | 0 | 0
NA | NA-1616KH | 16 |  | NA-1616KH-NDV-1 | NA-1616KH-EDO-1 | Deurontgrendeling nooddeur | 2023-09-01 | 60.50.05 | Deurontgrendeling nooddeuren |  | 65 | Beveiliging | 15.65.20 | Deurontgrendeling nooddeuren | [6 empty] | 2013-01-31 |  | 2013 |  | B |  | 1 | st | 1 x per jaar | 1 |  | 0 | 0 | 0 | 0 | 0 | 0 | 0 | 0 | 0 | 0
NA | NA-1618KH | 16 |  | NA-1618KH-NDV-1 | NA-1618KH-EDO-1 | Deurontgrendeling nooddeur | 2023-09-01 | 60.50.05 | Deurontgrendeling nooddeuren |  | 65 | Beveiliging | 15.65.20 | Deurontgrendeling nooddeuren | [6 empty] | 2013-01-31 |  | 2013 |  | B |  | 1 | st | 1 x per jaar | 1 |  | 0 | 0 | 0 | 0 | 0 | 0 | 0 | 0 | 0 | 0
NA | NA-1618KH | 16 |  | NA-1618KH-NDV-2 | NA-1618KH-EDO-2 | Deurontgrendeling nooddeur | 2023-09-01 | 60.50.05 | Deurontgrendeling nooddeuren |  | 65 | Beveiliging | 15.65.20 | Deurontgrendeling nooddeuren | [6 empty] | 2013-01-31 |  | 2013 |  | B |  | 1 | st | 1 x per jaar | 1 |  | 0 | 0 | 0 | 0 | 0 | 0 | 0 | 0 | 0 | 0
NA | NA-1622G | 16 | Tegenover NA-1611 | NA-1622G-BLC-1 |  | CO2 blusser | 2020-10-01 | 65.13.93 | Brandblusser |  | 65 | Beveiliging | 15.65.13 | Brandblusmiddelen |  |  | Smeba |  |  |  | 2016-01-01 | Smeba Brandbeveiliging B.V. | 2013 | Smeba | C | Smeba brandbeveiliging | 1 | st | 1 x per jaar | 1 |  | 0 | 0 | 0 | 0 | 0 | 0 | 0 | 0 | 0 | 0
NA | NA-1622G | 16 | gang nabij toiletruimte dames | Na-16-BSH-1 |  | Brandslanghaspel | 2020-10-01 | 65.13.92 | Brandslanghaspel | Wel aerosolvorming | 65 | Beveiliging | 15.65.16 | Brandslanghaspels |  | 30m 3/4" | Ajax |  |  |  | 2013-01-01 | Smeba Brandbeveiliging B.V. | 2013 | Ajax | C | Chubb Fire & Security Barendrecht | 1 | st | 1 x per jaar | 1 |  | 0 | 0 | 0 | 0 | 0 | 0 | 0 | 0 | 0 | 0
NA | NA-1704G | 17 | Tegenover NA-1712 | NA-1704G-BLC-1 |  | CO2 blusser | 2020-10-01 | 65.13.93 | Brandblusser |  | 65 | Beveiliging | 15.65.13 | Brandblusmiddelen |  | 5 KG | Moyne Roberts |  |  |  | 2022-06-13 | Smeba Brandbeveiliging B.V. | 2022 | Smeba | C |  | 1 | st | 1 x per jaar | 1 |  | 0 | 0 | 0 | 0 | 0 | 0 | 0 | 0 | 0 | 0
NA | NA-1704G | 17 | Tegenover NA-1712 | NA-1704G-BLD-1 |  | Blusdeken | 2020-10-01 | 65.13.95 | Blusdeken |  | 65 | Beveiliging | 15.65.21 | Blusdeken |  | 1,80 m x 1,20 m |  | BLD180120 | 3912467 |  |  | Smeba Brandbeveiliging B.V. |  |  | C |  | 1 | st | 1 x per jaar | 1 |  | 0 | 0 | 0 | 0 | 0 | 0 | 0 | 0 | 0 | 0
NA | NA-1704G | 17 | gang nabij toiletruimte dames | Na-17-BSH-2 |  | Brandslanghaspel | 2020-10-01 | 65.13.92 | Brandslanghaspel | Wel aerosolvorming | 65 | Beveiliging | 15.65.16 | Brandslanghaspels |  | 30m 3/4" | Ajax |  |  |  | 2013-01-01 | Smeba Brandbeveiliging B.V. | 2013 | Ajax | C | Chubb Fire & Security Barendrecht | 1 | st | 1 x per jaar | 1 |  | 0 | 0 | 0 | 0 | 0 | 0 | 0 | 0 | 0 | 0
NA | NA-1715KH | 17 |  | NA-1715KH-AP-W | NA-016KS-STL-W | Aansluitpunt DS 17e verd | 2023-06-01 | 65.13.40 | Droge en natte blusleidingen |  | 65 | Beveiliging | 15.65.12 | Droge en Natte blusleidingen | [6 empty] | 2013-01-01 | Smeba brandbeveiliging | 2013 |  | B |  | 1 | st | 1 x per jaar | 1 |  | 0 | 0 | 0 | 0 | 0 | 0 | 0 | 0 | 0 | 0
NA | NA-1715KH | 17 |  | NA-1715KH-NDV-1 | NA-1715KH-EDO-1 | Deurontgrendeling nooddeur | 2023-09-01 | 60.50.05 | Deurontgrendeling nooddeuren |  | 65 | Beveiliging | 15.65.20 | Deurontgrendeling nooddeuren | [6 empty] | 2013-01-31 |  | 2013 |  | B |  | 1 | st | 1 x per jaar | 1 |  | 0 | 0 | 0 | 0 | 0 | 0 | 0 | 0 | 0 | 0
NA | NA-1716KH | 17 |  | NA-1716KH-AP-O | NA-016KS-STL-O | Aansluitpunt DS 17e verd | 2023-06-01 | 65.13.41 | Droge en natte blusleidingen |  | 65 | Beveiliging | 15.65.12 | Droge en Natte blusleidingen | [6 empty] | 2013-01-01 | Smeba brandbeveiliging | 2013 |  | B |  | 1 | st | 1 x per jaar | 1 |  | 0 | 0 | 0 | 0 | 0 | 0 | 0 | 0 | 0 | 0
NA | NA-1716KH | 17 |  | NA-1716KH-NDV-1 | NA-1716KH-EDO-1 | Deurontgrendeling nooddeur | 2023-09-01 | 60.50.05 | Deurontgrendeling nooddeuren |  | 65 | Beveiliging | 15.65.20 | Deurontgrendeling nooddeuren | [6 empty] | 2013-01-31 |  | 2013 |  | B |  | 1 | st | 1 x per jaar | 1 |  | 0 | 0 | 0 | 0 | 0 | 0 | 0 | 0 | 0 | 0
NA | NA-1718KH | 17 |  | NA-1718KH-NDV-1 | NA-1718KH-EDO-1 | Deurontgrendeling nooddeur | 2023-09-01 | 60.50.05 | Deurontgrendeling nooddeuren |  | 65 | Beveiliging | 15.65.20 | Deurontgrendeling nooddeuren | [6 empty] | 2013-01-31 |  | 2013 |  | B |  | 1 | st | 1 x per jaar | 1 |  | 0 | 0 | 0 | 0 | 0 | 0 | 0 | 0 | 0 | 0
NA | NA-1718KH | 17 |  | NA-1718KH-NDV-2 | NA-1718KH-EDO-2 | Deurontgrendeling nooddeur | 2023-09-01 | 60.50.05 | Deurontgrendeling nooddeuren |  | 65 | Beveiliging | 15.65.20 | Deurontgrendeling nooddeuren | [6 empty] | 2013-01-31 |  | 2013 |  | B |  | 1 | st | 1 x per jaar | 1 |  | 0 | 0 | 0 | 0 | 0 | 0 | 0 | 0 | 0 | 0
NA | NA-1722G | 17 | Tegenover NA-1711 | NA-1722G-BLC-1 |  | CO2 blusser | 2020-10-01 | 65.13.93 | Brandblusser |  | 65 | Beveiliging | 15.65.13 | Brandblusmiddelen |  | 5 KG | Moyne Roberts |  |  |  | 2022-06-13 | Smeba Brandbeveiliging B.V. | 2022 | Smeba | C |  | 1 | st | 1 x per jaar | 1 |  | 0 | 0 | 0 | 0 | 0 | 0 | 0 | 0 | 0 | 0
NA | NA-1722G | 17 | Tegenover NA-1711 | NA-1722G-BLD-1 |  | Blusdeken | 2020-10-01 | 65.13.95 | Blusdeken |  | 65 | Beveiliging | 15.65.21 | Blusdeken |  | 1,80 m x 1,20 m |  | BLD180120 | 3912468 |  |  | Smeba Brandbeveiliging B.V. |  |  | C |  | 1 | st | 1 x per jaar | 1 |  | 0 | 0 | 0 | 0 | 0 | 0 | 0 | 0 | 0 | 0
NA | NA-1722G | 17 | gang nabij toiletruimte heren | Na-17-BSH-1 |  | Brandslanghaspel | 2020-10-01 | 65.13.92 | Brandslanghaspel | Wel aerosolvorming | 65 | Beveiliging | 15.65.16 | Brandslanghaspels |  | 30m 3/4" | Ajax |  |  |  | 2013-01-01 | Smeba Brandbeveiliging B.V. | 2013 | Ajax | C | Chubb Fire & Security Barendrecht | 1 | st | 1 x per jaar | 1 |  | 0 | 0 | 0 | 0 | 0 | 0 | 0 | 0 | 0 | 0
NA | NA-1801 | 18 |  | NA-1801-5771NV |  | Naverwarmer | 2022-03-01 | 57.71.10 | Naverwarmers en nakoelers |  | 57 | Luchtbehandeling | 15.57.54 | Naverwarmers en nakoelers | [6 empty] | 2016-01-01 |  | 2013 | Barcol Air | B |  | 1 | st | Eens in de 3 jaar | 1 |  | P * Q * Fq (Prijspeil 2024) 2025: 0; Optie 1 (2jr) 2028: 0; Optie 2 (2jr) 2031: 0
NA | NA-1802 | 18 |  | NA_18_02_5771NV |  | Naverwarmer | 2022-03-01 | 57.71.10 | Naverwarmers en nakoelers |  | 57 | Luchtbehandeling | 15.57.54 | Naverwarmers en nakoelers |  |  | Barcol Air |  |  |  | 2016-01-01 |  | 2013 | Barcol Air | B |  | 1 | st | Eens in de 3 jaar | 1 |  | P * Q * Fq (Prijspeil 2024) 2025: 0; Optie 1 (2jr) 2028: 0; Optie 2 (2jr) 2031: 0
NA | NA-1802 | 18 |  | NA_18_02_5772NV |  | Naverwarmer | 2022-03-01 | 57.71.10 | Naverwarmers en nakoelers |  | 57 | Luchtbehandeling | 15.57.54 | Naverwarmers en nakoelers |  |  | Barcol Air |  |  |  | 2016-01-01 |  | 2013 | Barcol Air | B |  | 1 | st | Eens in de 3 jaar | 1 |  | P * Q * Fq (Prijspeil 2024) 2025: 0; Optie 1 (2jr) 2028: 0; Optie 2 (2jr) 2031: 0
NA | NA-1804G | 18 | gang nabij toiletruimte heren | Na-18-BSH-2 |  | Brandslanghaspel | 2020-10-01 | 65.13.92 | Brandslanghaspel | Wel aerosolvorming | 65 | Beveiliging | 15.65.16 | Brandslanghaspels |  | 30m 3/4" | Ajax |  |  |  | 2013-01-01 | Smeba Brandbeveiliging B.V. | 2013 | Ajax | C | Chubb Fire & Security Barendrecht | 1 | st | 1 x per jaar | 1 |  | 0 | 0 | 0 | 0 | 0 | 0 | 0 | 0 | 0 | 0
NA | NA-1805K | 18 |  | NA_18_05_5301 |  | Elektrische boiler | 2022-05-01 | 53.21.20 | Boiler elektrisch | Betreft boiler in pantry, zit in spoelkastje. | 53 | Water | 15.53.22 | Boilers |  | 50 Liter | Itho Daalderop | Monoplus |  | Close-in 10L | 2018-01-01 |  | 2013 | Itho Daalderop | B |  | 1 | st | 1 x per jaar | 1 |  | 0 | 0 | 0 | 0 | 0 | 0 | 0 | 0 | 0 | 0
NA | NA-1815KH | 18 |  | NA-1815KH-AP-W | NA-016KS-STL-W | Aansluitpunt DS 18e verd | 2023-06-01 | 65.13.42 | Droge en natte blusleidingen |  | 65 | Beveiliging | 15.65.12 | Droge en Natte blusleidingen | [6 empty] | 2013-01-01 | Smeba brandbeveiliging | 2013 |  | B |  | 1 | st | 1 x per jaar | 1 |  | 0 | 0 | 0 | 0 | 0 | 0 | 0 | 0 | 0 | 0
NA | NA-1815KH | 18 |  | NA-1815KH-NDV-1 | NA-1815KH-EDO-1 | Deurontgrendeling nooddeur | 2023-09-01 | 60.50.05 | Deurontgrendeling nooddeuren |  | 65 | Beveiliging | 15.65.20 | Deurontgrendeling nooddeuren | [6 empty] | 2013-01-31 |  | 2013 |  | B |  | 1 | st | 1 x per jaar | 1 |  | 0 | 0 | 0 | 0 | 0 | 0 | 0 | 0 | 0 | 0
NA | NA-1816KH | 18 |  | NA-1816KH-AP-O | NA-016KS-STL-O | Aansluitpunt DS 18e verd | 2023-06-01 | 65.13.43 | Droge en natte blusleidingen |  | 65 | Beveiliging | 15.65.12 | Droge en Natte blusleidingen | [6 empty] | 2013-01-01 | Smeba brandbeveiliging | 2013 |  | B |  | 1 | st | 1 x per jaar | 1 |  | 0 | 0 | 0 | 0 | 0 | 0 | 0 | 0 | 0 | 0
NA | NA-1816KH | 18 |  | NA-1816KH-NDV-1 | NA-1816KH-EDO-1 | Deurontgrendeling nooddeur | 2023-09-01 | 60.50.05 | Deurontgrendeling nooddeuren |  | 65 | Beveiliging | 15.65.20 | Deurontgrendeling nooddeuren | [6 empty] | 2013-01-31 |  | 2013 |  | B |  | 1 | st | 1 x per jaar | 1 |  | 0 | 0 | 0 | 0 | 0 | 0 | 0 | 0 | 0 | 0
NA | NA-1818KH | 18 |  | NA-1818KH-NDV-1 | NA-1818KH-EDO-1 | Deurontgrendeling nooddeur | 2023-09-01 | 60.50.05 | Deurontgrendeling nooddeuren |  | 65 | Beveiliging | 15.65.20 | Deurontgrendeling nooddeuren | [6 empty] | 2013-01-31 |  | 2013 |  | B |  | 1 | st | 1 x per jaar | 1 |  | 0 | 0 | 0 | 0 | 0 | 0 | 0 | 0 | 0 | 0
NA | NA-1818KH | 18 |  | NA-1818KH-NDV-2 | NA-1818KH-EDO-2 | Deurontgrendeling nooddeur | 2023-09-01 | 60.50.05 | Deurontgrendeling nooddeuren |  | 65 | Beveiliging | 15.65.20 | Deurontgrendeling nooddeuren | [6 empty] | 2013-01-31 |  | 2013 |  | B |  | 1 | st | 1 x per jaar | 1 |  | 0 | 0 | 0 | 0 | 0 | 0 | 0 | 0 | 0 | 0
NA | NA-1822G | 18 | gang nabij toiletruimte dames | Na-18-BSH-1 |  | Brandslanghaspel | 2020-10-01 | 65.13.92 | Brandslanghaspel | Wel aerosolvorming | 65 | Beveiliging | 15.65.16 | Brandslanghaspels |  | 30m 3/4" | Ajax |  |  |  | 2013-01-01 | Smeba Brandbeveiliging B.V. | 2013 | Ajax | C | Chubb Fire & Security Barendrecht | 1 | st | 1 x per jaar | 1 |  | 0 | 0 | 0 | 0 | 0 | 0 | 0 | 0 | 0 | 0
NA | NA-1904G | 19 | gang nabij toiletruimte dames | Na-19-BSH-2 |  | Brandslanghaspel | 2020-10-01 | 65.13.92 | Brandslanghaspel | Wel aerosolvorming | 65 | Beveiliging | 15.65.16 | Brandslanghaspels |  | 30m 3/4" | Ajax |  |  |  | 2013-01-01 | Smeba Brandbeveiliging B.V. | 2013 | Ajax | C | Chubb Fire & Security Barendrecht | 1 | st | 1 x per jaar | 1 |  | 0 | 0 | 0 | 0 | 0 | 0 | 0 | 0 | 0 | 0
NA | NA-1910 | 19 |  | NA-1910-NDV-1 | NA-1910-EDO-1 | Deurontgrendeling nooddeur | 2023-09-01 | 60.50.05 | Deurontgrendeling nooddeuren |  | 65 | Beveiliging | 15.65.20 | Deurontgrendeling nooddeuren | [6 empty] | 2013-01-31 |  | 2013 |  | B |  | 1 | st | 1 x per jaar | 1 |  | 0 | 0 | 0 | 0 | 0 | 0 | 0 | 0 | 0 | 0
NA | NA-1912 | 19 |  | NA_19_12_5201 |  | Condenspomp | 2022-03-01 | 52.36.10 | Condenspomp | SER ruimte K01 18-24 | 52 | Afvoer | 15.52 | Afvoeren |  |  | Wilo | Drainlift Con |  | Drainlift Con |  |  | 2013 | Wilo | B |  | 1 | st | 1 x per jaar | 1 |  | 0 | 0 | 0 | 0 | 0 | 0 | 0 | 0 | 0 | 0
NA | NA-1912 | 19 |  | NA-1912-6701 |  | Wateroverlast melder (cavia) | 2022-02-01 | 65.36.00 | Cavia |  | 65 | Beveiliging | 15.65.18 | Wateroverlast melder (cavia) | [6 empty] | 2016-01-01 |  | 2013 |  | B |  | 1 | st | 1 x per jaar | 1 |  | 0 | 0 | 0 | 0 | 0 | 0 | 0 | 0 | 0 | 0
NA | NA-1912 | 19 |  | NA-1912-6702 |  | Wateroverlast melder (cavia) | 2022-02-01 | 65.36.00 | Cavia |  | 65 | Beveiliging | 15.65.18 | Wateroverlast melder (cavia) | [6 empty] | 2016-01-01 |  | 2013 |  | B |  | 1 | st | 1 x per jaar | 1 |  | 0 | 0 | 0 | 0 | 0 | 0 | 0 | 0 | 0 | 0
NA | NA-1912 | 19 |  | NA-1912-NDV-1 | NA-1912-EDO-1 | Deurontgrendeling nooddeur | 2023-09-01 | 60.50.05 | Deurontgrendeling nooddeuren |  | 65 | Beveiliging | 15.65.20 | Deurontgrendeling nooddeuren | [6 empty] | 2013-01-31 |  | 2013 |  | B |  | 1 | st | 1 x per jaar | 1 |  | 0 | 0 | 0 | 0 | 0 | 0 | 0 | 0 | 0 | 0
NA | NA-1915KH | 19 |  | NA-1915KH-AP-W | NA-016KS-STL-W | Aansluitpunt DS 19e verd | 2023-06-01 | 65.13.44 | Droge en natte blusleidingen |  | 65 | Beveiliging | 15.65.12 | Droge en Natte blusleidingen | [6 empty] | 2013-01-01 | Smeba brandbeveiliging | 2013 |  | B |  | 1 | st | 1 x per jaar | 1 |  | 0 | 0 | 0 | 0 | 0 | 0 | 0 | 0 | 0 | 0
NA | NA-1915KH | 19 |  | NA-1915KH-NDV-1 | NA-1915KH-EDO-1 | Deurontgrendeling nooddeur | 2023-09-01 | 60.50.05 | Deurontgrendeling nooddeuren |  | 65 | Beveiliging | 15.65.20 | Deurontgrendeling nooddeuren | [6 empty] | 2013-01-31 |  | 2013 |  | B |  | 1 | st | 1 x per jaar | 1 |  | 0 | 0 | 0 | 0 | 0 | 0 | 0 | 0 | 0 | 0
NA | NA-1916KH | 19 |  | NA-1916KH-AP-O | NA-016KS-STL-O | Aansluitpunt DS 19e verd | 2023-06-01 | 65.13.45 | Droge en natte blusleidingen |  | 65 | Beveiliging | 15.65.12 | Droge en Natte blusleidingen | [6 empty] | 2013-01-01 | Smeba brandbeveiliging | 2013 |  | B |  | 1 | st | 1 x per jaar | 1 |  | 0 | 0 | 0 | 0 | 0 | 0 | 0 | 0 | 0 | 0
NA | NA-1916KH | 19 |  | NA-1916KH-NDV-1 | NA-1916KH-EDO-1 | Deurontgrendeling nooddeur | 2023-09-01 | 60.50.05 | Deurontgrendeling nooddeuren |  | 65 | Beveiliging | 15.65.20 | Deurontgrendeling nooddeuren | [6 empty] | 2013-01-31 |  | 2013 |  | B |  | 1 | st | 1 x per jaar | 1 |  | 0 | 0 | 0 | 0 | 0 | 0 | 0 | 0 | 0 | 0
NA | NA-1918KH | 19 |  | NA-1918KH-NDV-1 | NA-1918KH-EDO-1 | Deurontgrendeling nooddeur | 2023-09-01 | 60.50.05 | Deurontgrendeling nooddeuren |  | 65 | Beveiliging | 15.65.20 | Deurontgrendeling nooddeuren | [6 empty] | 2013-01-31 |  | 2013 |  | B |  | 1 | st | 1 x per jaar | 1 |  | 0 | 0 | 0 | 0 | 0 | 0 | 0 | 0 | 0 | 0
NA | NA-1918KH | 19 |  | NA-1918KH-NDV-2 | NA-1918KH-EDO-2 | Deurontgrendeling nooddeur | 2023-09-01 | 60.50.05 | Deurontgrendeling nooddeuren |  | 65 | Beveiliging | 15.65.20 | Deurontgrendeling nooddeuren | [6 empty] | 2013-01-31 |  | 2013 |  | B |  | 1 | st | 1 x per jaar | 1 |  | 0 | 0 | 0 | 0 | 0 | 0 | 0 | 0 | 0 | 0
NA | NA-1922G | 19 | gang nabij toiletruimte heren | Na-19-BSH-1 |  | Brandslanghaspel | 2020-10-01 | 65.13.92 | Brandslanghaspel | Wel aerosolvorming | 65 | Beveiliging | 15.65.16 | Brandslanghaspels |  | 30m 3/4" | Ajax |  |  |  | 2013-01-01 | Smeba Brandbeveiliging B.V. | 2013 | Ajax | C | Chubb Fire & Security Barendrecht | 1 | st | 1 x per jaar | 1 |  | 0 | 0 | 0 | 0 | 0 | 0 | 0 | 0 | 0 | 0
NA | NA-1923 | 19 |  | NA_19_23_5771NV |  | Naverwarmer | 2022-03-01 | 57.71.10 | Naverwarmers en nakoelers |  | 57 | Luchtbehandeling | 15.57.54 | Naverwarmers en nakoelers |  |  | Barcol Air |  |  |  | 2016-01-01 |  | 2014 | Barcol Air | B |  | 1 | st | Eens in de 3 jaar | 1 |  | P * Q * Fq (Prijspeil 2024) 2025: 0; Optie 1 (2jr) 2028: 0; Optie 2 (2jr) 2031: 0
NA | NA-1923 | 19 |  | NA_19_23_5772NV |  | Naverwarmer | 2022-03-01 | 57.71.10 | Naverwarmers en nakoelers |  | 57 | Luchtbehandeling | 15.57.54 | Naverwarmers en nakoelers |  |  | Barcol Air |  |  |  | 2016-01-01 |  | 2013 | Barcol Air | B |  | 1 | st | Eens in de 3 jaar | 1 |  | P * Q * Fq (Prijspeil 2024) 2025: 0; Optie 1 (2jr) 2028: 0; Optie 2 (2jr) 2031: 0
NA | NA-1923 | 19 |  | NA_19_23_5773NV |  | Naverwarmer | 2022-03-01 | 57.71.10 | Naverwarmers en nakoelers |  | 57 | Luchtbehandeling | 15.57.54 | Naverwarmers en nakoelers |  |  | Barcol Air |  |  |  | 2016-01-01 |  | 2013 | Barcol Air | B |  | 1 | st | Eens in de 3 jaar | 1 |  | P * Q * Fq (Prijspeil 2024) 2025: 0; Optie 1 (2jr) 2028: 0; Optie 2 (2jr) 2031: 0
NA | NA-2001 | 20 |  | NA-2001-5771NV |  | Naverwarmer | 2022-03-01 | 57.71.10 | Naverwarmers en nakoelers |  | 57 | Luchtbehandeling | 15.57.54 | Naverwarmers en nakoelers | [6 empty] | 2016-01-01 |  | 2013 | Barcol Air | B |  | 1 | st | Eens in de 3 jaar | 1 |  | P * Q * Fq (Prijspeil 2024) 2025: 0; Optie 1 (2jr) 2028: 0; Optie 2 (2jr) 2031: 0
NA | NA-2004G | 20 | gang nabij toiletruimte dames | Na-20-BSH-2 |  | Brandslanghaspel | 2020-10-01 | 65.13.92 | Brandslanghaspel | Wel aerosolvorming | 65 | Beveiliging | 15.65.16 | Brandslanghaspels |  | 30m 3/4" | Ajax |  |  |  | 2013-01-01 | Smeba Brandbeveiliging B.V. | 2013 | Ajax | C | Chubb Fire & Security Barendrecht | 1 | st | 1 x per jaar | 1 |  | 0 | 0 | 0 | 0 | 0 | 0 | 0 | 0 | 0 | 0
NA | NA-2005 | 20 |  | NA-2005-5771NV |  | Naverwarmer | 2022-03-01 | 57.71.10 | Naverwarmers en nakoelers |  | 57 | Luchtbehandeling | 15.57.54 | Naverwarmers en nakoelers | [6 empty] | 2016-01-01 |  | 2013 | Barcol Air | B |  | 1 | st | Eens in de 3 jaar | 1 |  | P * Q * Fq (Prijspeil 2024) 2025: 0; Optie 1 (2jr) 2028: 0; Optie 2 (2jr) 2031: 0
NA | NA-2015KH | 20 |  | NA-2015KH-AP-W | NA-016KS-STL-W | Aansluitpunt DS 20e verd | 2023-06-01 | 65.13.46 | Droge en natte blusleidingen |  | 65 | Beveiliging | 15.65.12 | Droge en Natte blusleidingen | [6 empty] | 2013-01-01 | Smeba brandbeveiliging | 2013 |  | B |  | 1 | st | 1 x per jaar | 1 |  | 0 | 0 | 0 | 0 | 0 | 0 | 0 | 0 | 0 | 0
NA | NA-2015KH | 20 |  | NA-2015KH-NDV-1 | NA-2015KH-EDO-1 | Deurontgrendeling nooddeur | 2023-09-01 | 60.50.05 | Deurontgrendeling nooddeuren |  | 65 | Beveiliging | 15.65.20 | Deurontgrendeling nooddeuren | [6 empty] | 2013-01-31 |  | 2013 |  | B |  | 1 | st | 1 x per jaar | 1 |  | 0 | 0 | 0 | 0 | 0 | 0 | 0 | 0 | 0 | 0
NA | NA-2016KH | 20 |  | NA-2016KH-AP-O | NA-016KS-STL-O | Aansluitpunt DS 20e verd | 2023-06-01 | 65.13.47 | Droge en natte blusleidingen |  | 65 | Beveiliging | 15.65.12 | Droge en Natte blusleidingen | [6 empty] | 2013-01-01 | Smeba brandbeveiliging | 2013 |  | B |  | 1 | st | 1 x per jaar | 1 |  | 0 | 0 | 0 | 0 | 0 | 0 | 0 | 0 | 0 | 0
NA | NA-2016KH | 20 |  | NA-2016KH-NDV-1 | NA-2016KH-EDO-1 | Deurontgrendeling nooddeur | 2023-09-01 | 60.50.05 | Deurontgrendeling nooddeuren |  | 65 | Beveiliging | 15.65.20 | Deurontgrendeling nooddeuren | [6 empty] | 2013-01-31 |  | 2013 |  | B |  | 1 | st | 1 x per jaar | 1 |  | 0 | 0 | 0 | 0 | 0 | 0 | 0 | 0 | 0 | 0
NA | NA-2018KH | 20 |  | NA-2018KH-NDV-1 | NA-2018KH-EDO-1 | Deurontgrendeling nooddeur | 2023-09-01 | 60.50.05 | Deurontgrendeling nooddeuren |  | 65 | Beveiliging | 15.65.20 | Deurontgrendeling nooddeuren | [6 empty] | 2013-01-31 |  | 2013 |  | B |  | 1 | st | 1 x per jaar | 1 |  | 0 | 0 | 0 | 0 | 0 | 0 | 0 | 0 | 0 | 0
NA | NA-2018KH | 20 |  | NA-2018KH-NDV-2 | NA-2018KH-EDO-2 | Deurontgrendeling nooddeur | 2023-09-01 | 60.50.05 | Deurontgrendeling nooddeuren |  | 65 | Beveiliging | 15.65.20 | Deurontgrendeling nooddeuren | [6 empty] | 2013-01-31 |  | 2013 |  | B |  | 1 | st | 1 x per jaar | 1 |  | 0 | 0 | 0 | 0 | 0 | 0 | 0 | 0 | 0 | 0
NA | NA-2019 | 20 |  | NA-2019-5771NV |  | Naverwarmer | 2022-03-01 | 57.71.10 | Naverwarmers en nakoelers |  | 57 | Luchtbehandeling | 15.57.54 | Naverwarmers en nakoelers | [6 empty] | 2016-01-01 |  | 2013 | Barcol Air | B |  | 1 | st | Eens in de 3 jaar | 1 |  | P * Q * Fq (Prijspeil 2024) 2025: 0; Optie 1 (2jr) 2028: 0; Optie 2 (2jr) 2031: 0
NA | NA-2022G | 20 | gang nabij toiletruimte heren | Na-20-BSH-1 |  | Brandslanghaspel | 2020-10-01 | 65.13.92 | Brandslanghaspel | Wel aerosolvorming | 65 | Beveiliging | 15.65.16 | Brandslanghaspels |  | 30m 3/4" | Ajax |  |  |  | 2013-01-01 | Smeba Brandbeveiliging B.V. | 2013 | Ajax | C | Chubb Fire & Security Barendrecht | 1 | st | 1 x per jaar | 1 |  | 0 | 0 | 0 | 0 | 0 | 0 | 0 | 0 | 0 | 0
NA | NA-2023 | 20 |  | NA-2023-5771NV |  | Naverwarmer | 2022-03-01 | 57.71.10 | Naverwarmers en nakoelers |  | 57 | Luchtbehandeling | 15.57.54 | Naverwarmers en nakoelers | [6 empty] | 2016-01-01 |  | 2013 | Barcol Air | B |  | 1 | st | Eens in de 3 jaar | 1 |  | P * Q * Fq (Prijspeil 2024) 2025: 0; Optie 1 (2jr) 2028: 0; Optie 2 (2jr) 2031: 0
NA | NA-2023 | 20 |  | NA-2023-5772NV |  | Naverwarmer | 2022-03-01 | 57.71.10 | Naverwarmers en nakoelers |  | 57 | Luchtbehandeling | 15.57.54 | Naverwarmers en nakoelers | [6 empty] | 2016-01-01 |  | 2013 | Barcol Air | B |  | 1 | st | Eens in de 3 jaar | 1 |  | P * Q * Fq (Prijspeil 2024) 2025: 0; Optie 1 (2jr) 2028: 0; Optie 2 (2jr) 2031: 0
NA | NA-2024 | 20 |  | NA_20_24_5771NV |  | Naverwarmer | 2022-03-01 | 57.71.10 | Naverwarmers en nakoelers |  | 57 | Luchtbehandeling | 15.57.54 | Naverwarmers en nakoelers |  |  | Barcol Air |  |  |  | 2016-01-01 |  | 2013 | Barcol Air | B |  | 1 | st | Eens in de 3 jaar | 1 |  | P * Q * Fq (Prijspeil 2024) 2025: 0; Optie 1 (2jr) 2028: 0; Optie 2 (2jr) 2031: 0
NA | NA-2024 | 20 |  | NA_20_24_5772NV |  | Naverwarmer | 2022-03-01 | 57.71.10 | Naverwarmers en nakoelers |  | 57 | Luchtbehandeling | 15.57.54 | Naverwarmers en nakoelers |  |  | Barcol Air |  |  |  | 2016-01-01 |  | 2013 | Barcol Air | B |  | 1 | st | Eens in de 3 jaar | 1 |  | P * Q * Fq (Prijspeil 2024) 2025: 0; Optie 1 (2jr) 2028: 0; Optie 2 (2jr) 2031: 0
NA | NA-2024 | 20 |  | NA_20_24_5773NV |  | Naverwarmer | 2022-03-01 | 57.71.10 | Naverwarmers en nakoelers |  | 57 | Luchtbehandeling | 15.57.54 | Naverwarmers en nakoelers |  |  | Barcol Air |  |  |  | 2016-01-01 |  | 2013 | Barcol Air | B |  | 1 | st | Eens in de 3 jaar | 1 |  | P * Q * Fq (Prijspeil 2024) 2025: 0; Optie 1 (2jr) 2028: 0; Optie 2 (2jr) 2031: 0
NA | NA-204G | 2 | Tegenover NA-212 | Na-02-BSH-27 |  | Brandslanghaspel | 2020-10-01 | 65.13.92 | Brandslanghaspel | Wel aerosolvorming | 65 | Beveiliging | 15.65.16 | Brandslanghaspels |  | 30m 3/4" | Ajax |  |  |  | 2013-01-01 | Smeba Brandbeveiliging B.V. | 2013 | Ajax | C | Chubb Fire & Security Barendrecht | 1 | st | 1 x per jaar | 1 |  | 0 | 0 | 0 | 0 | 0 | 0 | 0 | 0 | 0 | 0
NA | NA-207K | 2 |  | NA-207K-BLD-1 |  | Blusdeken | 2023-10-01 | 65.13.95 | Blusdeken |  | 65 | Beveiliging | 15.65.21 | Blusdeken |  | 1,80 m x 1,20 m | Moyne Roberts | CS06 |  |  | 2023-02-23 | Smeba Brandbeveiliging B.V. | 2022 |  | C | Smeba brandbeveiliging | 1 | st | 1 x per jaar | 1 |  | 0 | 0 | 0 | 0 | 0 | 0 | 0 | 0 | 0 | 0
NA | NA-2104G | 21 | gang nabij toiletruimte dames | Na-21-BSH-2 |  | Brandslanghaspel | 2020-10-01 | 65.13.92 | Brandslanghaspel | Wel aerosolvorming | 65 | Beveiliging | 15.65.16 | Brandslanghaspels |  | 30m 3/4" | Ajax |  |  |  | 2013-01-01 | Smeba Brandbeveiliging B.V. | 2013 | Ajax | C | Chubb Fire & Security Barendrecht | 1 | st | 1 x per jaar | 1 |  | 0 | 0 | 0 | 0 | 0 | 0 | 0 | 0 | 0 | 0
NA | NA-2105K | 21 |  | NA_21_05_5301 |  | Elektrische boiler | 2022-05-01 | 53.21.20 | Boiler elektrisch |  | 53 | Water | 15.53.22 | Boilers |  | 50 Liter | Itho Daalderop | Monoplus |  | Monoplus | 2016-01-01 |  | 2013 | Itho Daalderop | B |  | 1 | st | 1 x per jaar | 1 |  | 0 | 0 | 0 | 0 | 0 | 0 | 0 | 0 | 0 | 0
NA | NA-2115KH | 21 |  | NA-2115KH-AP-W | NA-016KS-STL-W | Aansluitpunt DS 21e verd | 2023-06-01 | 65.13.48 | Droge en natte blusleidingen |  | 65 | Beveiliging | 15.65.12 | Droge en Natte blusleidingen | [6 empty] | 2013-01-01 | Smeba brandbeveiliging | 2013 |  | B |  | 1 | st | 1 x per jaar | 1 |  | 0 | 0 | 0 | 0 | 0 | 0 | 0 | 0 | 0 | 0
NA | NA-2115KH | 21 |  | NA-2115KH-NDV-1 | NA-2115KH-EDO-1 | Deurontgrendeling nooddeur | 2023-09-01 | 60.50.05 | Deurontgrendeling nooddeuren |  | 65 | Beveiliging | 15.65.20 | Deurontgrendeling nooddeuren | [6 empty] | 2013-01-31 |  | 2013 |  | B |  | 1 | st | 1 x per jaar | 1 |  | 0 | 0 | 0 | 0 | 0 | 0 | 0 | 0 | 0 | 0
NA | NA-2116KH | 21 |  | NA-2116KH-AP-O | NA-016KS-STL-O | Aansluitpunt DS 21e verd | 2023-06-01 | 65.13.49 | Droge en natte blusleidingen |  | 65 | Beveiliging | 15.65.12 | Droge en Natte blusleidingen | [6 empty] | 2013-01-01 | Smeba brandbeveiliging | 2013 |  | B |  | 1 | st | 1 x per jaar | 1 |  | 0 | 0 | 0 | 0 | 0 | 0 | 0 | 0 | 0 | 0
NA | NA-2116KH | 21 |  | NA-2116KH-NDV-1 | NA-2116KH-EDO-1 | Deurontgrendeling nooddeur | 2023-09-01 | 60.50.05 | Deurontgrendeling nooddeuren |  | 65 | Beveiliging | 15.65.20 | Deurontgrendeling nooddeuren | [6 empty] | 2013-01-31 |  | 2013 |  | B |  | 1 | st | 1 x per jaar | 1 |  | 0 | 0 | 0 | 0 | 0 | 0 | 0 | 0 | 0 | 0
NA | NA-2118KH | 21 |  | NA-2118KH-NDV-1 | NA-2118KH-EDO-1 | Deurontgrendeling nooddeur | 2023-09-01 | 60.50.05 | Deurontgrendeling nooddeuren |  | 65 | Beveiliging | 15.65.20 | Deurontgrendeling nooddeuren | [6 empty] | 2013-01-31 |  | 2013 |  | B |  | 1 | st | 1 x per jaar | 1 |  | 0 | 0 | 0 | 0 | 0 | 0 | 0 | 0 | 0 | 0
NA | NA-2118KH | 21 |  | NA-2118KH-NDV-2 | NA-2118KH-EDO-2 | Deurontgrendeling nooddeur | 2023-09-01 | 60.50.05 | Deurontgrendeling nooddeuren |  | 65 | Beveiliging | 15.65.20 | Deurontgrendeling nooddeuren | [6 empty] | 2013-01-31 |  | 2013 |  | B |  | 1 | st | 1 x per jaar | 1 |  | 0 | 0 | 0 | 0 | 0 | 0 | 0 | 0 | 0 | 0
NA | NA-2122G | 21 | gang nabij toiletruimte heren | Na-21-BSH-1 |  | Brandslanghaspel | 2020-10-01 | 65.13.92 | Brandslanghaspel | Wel aerosolvorming | 65 | Beveiliging | 15.65.16 | Brandslanghaspels |  | 30m 3/4" | Ajax |  |  |  | 2013-01-01 | Smeba Brandbeveiliging B.V. | 2013 | Ajax | C | Chubb Fire & Security Barendrecht | 1 | st | 1 x per jaar | 1 |  | 0 | 0 | 0 | 0 | 0 | 0 | 0 | 0 | 0 | 0
NA | NA-215KH | 2 |  | NA-215KH-AP-W | NA-016KS-STL-W | Aansluitpunt DS 2e verd | 2023-06-01 | 65.13.50 | Droge en natte blusleidingen |  | 65 | Beveiliging | 15.65.12 | Droge en Natte blusleidingen | [6 empty] | 2013-01-01 | Smeba brandbeveiliging | 2013 |  | B |  | 1 | st | 1 x per jaar | 1 |  | 0 | 0 | 0 | 0 | 0 | 0 | 0 | 0 | 0 | 0
NA | NA-215KH | 2 |  | NA-215KH-NDV-1 | NA-215KH-EDO-1 | Deurontgrendeling nooddeur | 2023-09-01 | 60.50.05 | Deurontgrendeling nooddeuren |  | 65 | Beveiliging | 15.65.20 | Deurontgrendeling nooddeuren | [6 empty] | 2013-01-31 |  | 2013 |  | B |  | 1 | st | 1 x per jaar | 1 |  | 0 | 0 | 0 | 0 | 0 | 0 | 0 | 0 | 0 | 0
NA | NA-216KH | 2 |  | NA-216KH-AP-O | NA-016KS-STL-O | Aansluitpunt DS 2e verd | 2023-06-01 | 65.13.51 | Droge en natte blusleidingen |  | 65 | Beveiliging | 15.65.12 | Droge en Natte blusleidingen | [6 empty] | 2013-01-01 | Smeba brandbeveiliging | 2013 |  | B |  | 1 | st | 1 x per jaar | 1 |  | 0 | 0 | 0 | 0 | 0 | 0 | 0 | 0 | 0 | 0
NA | NA-216KH | 2 |  | NA-216KH-NDV-1 | NA-216KH-EDO-1 | Deurontgrendeling nooddeur | 2023-09-01 | 60.50.05 | Deurontgrendeling nooddeuren |  | 65 | Beveiliging | 15.65.20 | Deurontgrendeling nooddeuren | [6 empty] | 2013-01-31 |  | 2013 |  | B |  | 1 | st | 1 x per jaar | 1 |  | 0 | 0 | 0 | 0 | 0 | 0 | 0 | 0 | 0 | 0
NA | NA-218KH | 2 |  | NA-218KH-NDV-1 | NA-218KH-EDO-1 | Deurontgrendeling nooddeur | 2023-09-01 | 60.50.05 | Deurontgrendeling nooddeuren |  | 65 | Beveiliging | 15.65.20 | Deurontgrendeling nooddeuren | [6 empty] | 2013-01-31 |  | 2013 |  | B |  | 1 | st | 1 x per jaar | 1 |  | 0 | 0 | 0 | 0 | 0 | 0 | 0 | 0 | 0 | 0
NA | NA-218KH | 2 |  | NA-218KH-NDV-2 | NA-218KH-EDO-2 | Deurontgrendeling nooddeur | 2023-09-01 | 60.50.05 | Deurontgrendeling nooddeuren |  | 65 | Beveiliging | 15.65.20 | Deurontgrendeling nooddeuren | [6 empty] | 2013-01-31 |  | 2013 |  | B |  | 1 | st | 1 x per jaar | 1 |  | 0 | 0 | 0 | 0 | 0 | 0 | 0 | 0 | 0 | 0
NA | NA-2201 | 22 |  | NA-2201-5771NV |  | Naverwarmer | 2022-03-01 | 57.71.10 | Naverwarmers en nakoelers |  | 57 | Luchtbehandeling | 15.57.54 | Naverwarmers en nakoelers | [6 empty] | 2016-01-01 |  | 2013 | Barcol Air | B |  | 1 | st | Eens in de 3 jaar | 1 |  | P * Q * Fq (Prijspeil 2024) 2025: 0; Optie 1 (2jr) 2028: 0; Optie 2 (2jr) 2031: 0
NA | NA-2204G | 22 | gang nabij toiletruimte dames | Na-22-BSH-2 |  | Brandslanghaspel | 2020-10-01 | 65.13.92 | Brandslanghaspel | Wel aerosolvorming | 65 | Beveiliging | 15.65.16 | Brandslanghaspels |  | 30m 3/4" | Ajax |  |  |  | 2013-01-01 | Smeba Brandbeveiliging B.V. | 2013 | Ajax | C | Chubb Fire & Security Barendrecht | 1 | st | 1 x per jaar | 1 |  | 0 | 0 | 0 | 0 | 0 | 0 | 0 | 0 | 0 | 0
NA | NA-2206 | 22 |  | NA-2206-5771NV |  | Naverwarmer | 2022-03-01 | 57.71.10 | Naverwarmers en nakoelers |  | 57 | Luchtbehandeling | 15.57.54 | Naverwarmers en nakoelers | [6 empty] | 2016-01-01 |  | 2013 | Barcol Air | B |  | 1 | st | Eens in de 3 jaar | 1 |  | P * Q * Fq (Prijspeil 2024) 2025: 0; Optie 1 (2jr) 2028: 0; Optie 2 (2jr) 2031: 0
NA | NA-2212KS | 22 | Verd. 22 t/m 29 | NA_22_12_5530 |  | Betonkernactivering | 2022-02-01 | 55.30.01 | Betonkernactivering |  | 56 | Warmtedistributie | 15.56.15 | Betonkernactivering | [6 empty] | 2016-01-01 |  | 2013 | Onderhoudscombinatie W | B |  | 1 | st | 1 x per jaar | 1 |  | 0 | 0 | 0 | 0 | 0 | 0 | 0 | 0 | 0 | 0
NA | NA-2215KH | 22 |  | NA-2215KH-AP-W | NA-016KS-STL-W | Aansluitpunt DS 22e verd | 2023-06-01 | 65.13.52 | Droge en natte blusleidingen |  | 65 | Beveiliging | 15.65.12 | Droge en Natte blusleidingen | [6 empty] | 2013-01-01 | Smeba brandbeveiliging | 2013 |  | B |  | 1 | st | 1 x per jaar | 1 |  | 0 | 0 | 0 | 0 | 0 | 0 | 0 | 0 | 0 | 0
NA | NA-2215KH | 22 |  | NA-2215KH-NDV-1 | NA-2215KH-EDO-1 | Deurontgrendeling nooddeur | 2023-09-01 | 60.50.05 | Deurontgrendeling nooddeuren |  | 65 | Beveiliging | 15.65.20 | Deurontgrendeling nooddeuren | [6 empty] | 2013-01-31 |  | 2013 |  | B |  | 1 | st | 1 x per jaar | 1 |  | 0 | 0 | 0 | 0 | 0 | 0 | 0 | 0 | 0 | 0
NA | NA-2216KH | 22 |  | NA-2216KH-AP-O | NA-016KS-STL-O | Aansluitpunt DS 22e verd | 2023-06-01 | 65.13.53 | Droge en natte blusleidingen |  | 65 | Beveiliging | 15.65.12 | Droge en Natte blusleidingen | [6 empty] | 2013-01-01 | Smeba brandbeveiliging | 2013 |  | B |  | 1 | st | 1 x per jaar | 1 |  | 0 | 0 | 0 | 0 | 0 | 0 | 0 | 0 | 0 | 0
NA | NA-2216KH | 22 |  | NA-2216KH-NDV-1 | NA-2216KH-EDO-1 | Deurontgrendeling nooddeur | 2023-09-01 | 60.50.05 | Deurontgrendeling nooddeuren |  | 65 | Beveiliging | 15.65.20 | Deurontgrendeling nooddeuren | [6 empty] | 2013-01-31 |  | 2013 |  | B |  | 1 | st | 1 x per jaar | 1 |  | 0 | 0 | 0 | 0 | 0 | 0 | 0 | 0 | 0 | 0
NA | NA-2218KH | 22 |  | NA-2218KH-NDV-1 | NA-2218KH-EDO-1 | Deurontgrendeling nooddeur | 2023-09-01 | 60.50.05 | Deurontgrendeling nooddeuren |  | 65 | Beveiliging | 15.65.20 | Deurontgrendeling nooddeuren | [6 empty] | 2013-01-31 |  | 2013 |  | B |  | 1 | st | 1 x per jaar | 1 |  | 0 | 0 | 0 | 0 | 0 | 0 | 0 | 0 | 0 | 0
NA | NA-2218KH | 22 |  | NA-2218KH-NDV-2 | NA-2218KH-EDO-2 | Deurontgrendeling nooddeur | 2023-09-01 | 60.50.05 | Deurontgrendeling nooddeuren |  | 65 | Beveiliging | 15.65.20 | Deurontgrendeling nooddeuren | [6 empty] | 2013-01-31 |  | 2013 |  | B |  | 1 | st | 1 x per jaar | 1 |  | 0 | 0 | 0 | 0 | 0 | 0 | 0 | 0 | 0 | 0
NA | NA-2222G | 22 | gang nabij toiletruimte heren | Na-22-BSH-1 |  | Brandslanghaspel | 2020-10-01 | 65.13.92 | Brandslanghaspel | Wel aerosolvorming | 65 | Beveiliging | 15.65.16 | Brandslanghaspels |  | 30m 3/4" | Ajax |  |  |  | 2013-01-01 | Smeba Brandbeveiliging B.V. | 2013 | Ajax | C | Chubb Fire & Security Barendrecht | 1 | st | 1 x per jaar | 1 |  | 0 | 0 | 0 | 0 | 0 | 0 | 0 | 0 | 0 | 0
NA | NA-222G | 2 | Tegenover NA-211 | Na-02-BSH-26 |  | Brandslanghaspel | 2020-10-01 | 65.13.92 | Brandslanghaspel | Wel aerosolvorming | 65 | Beveiliging | 15.65.16 | Brandslanghaspels |  | 30m 3/4" | Ajax |  |  |  | 2013-01-01 | Smeba Brandbeveiliging B.V. | 2013 | Ajax | C | Chubb Fire & Security Barendrecht | 1 | st | 1 x per jaar | 1 |  | 0 | 0 | 0 | 0 | 0 | 0 | 0 | 0 | 0 | 0
NA | NA-222G | 2 | Tegenover NA-211 | NA-222G-BLC-1 |  | CO2 blusser | 2023-10-01 | 65.13.93 | Brandblusser |  | 65 | Beveiliging | 15.65.13 | Brandblusmiddelen |  | 5 kg BC | Moyne Roberts | C5 |  |  | 2023-02-23 | Smeba Brandbeveiliging B.V. | 2022 |  | C | Smeba brandbeveiliging | 1 | st | 1 x per jaar | 1 |  | 0 | 0 | 0 | 0 | 0 | 0 | 0 | 0 | 0 | 0
NA | NA-222G | 2 |  | Na-222G-NDV-1 | Na-222G-EDO-1 | Deurontgrendeling nooddeur | 2023-09-01 | 60.50.05 | Deurontgrendeling nooddeuren |  | 65 | Beveiliging | 15.65.20 | Deurontgrendeling nooddeuren | [6 empty] | 2013-01-31 |  | 2013 |  | B |  | 1 | st | 1 x per jaar | 1 |  | 0 | 0 | 0 | 0 | 0 | 0 | 0 | 0 | 0 | 0
NA | NA-2302 | 23 |  | NA-2302-5771NV |  | Naverwarmer | 2022-03-01 | 57.71.10 | Naverwarmers en nakoelers |  | 57 | Luchtbehandeling | 15.57.54 | Naverwarmers en nakoelers | [6 empty] | 2016-01-01 |  | 2013 | Barcol Air | B |  | 1 | st | Eens in de 3 jaar | 1 |  | P * Q * Fq (Prijspeil 2024) 2025: 0; Optie 1 (2jr) 2028: 0; Optie 2 (2jr) 2031: 0
NA | NA-2304G | 23 | Tegenover NA-2312 | NA-2304G-BLC-1 |  | CO2 blusser | 2020-10-01 | 65.13.93 | Brandblusser |  | 65 | Beveiliging | 15.65.13 | Brandblusmiddelen |  | 5 kg BC |  | C5 | 3914991 |  | 2019-01-01 | Smeba Brandbeveiliging B.V. | 2019 | Smeba | C |  | 1 | st | 1 x per jaar | 1 |  | 0 | 0 | 0 | 0 | 0 | 0 | 0 | 0 | 0 | 0
NA | NA-2304G | 23 | gang nabij toiletruimte dames | Na-23-BSH-2 |  | Brandslanghaspel | 2020-10-01 | 65.13.92 | Brandslanghaspel | Wel aerosolvorming | 65 | Beveiliging | 15.65.16 | Brandslanghaspels |  | 30m 3/4" | Ajax |  |  |  | 2013-01-01 | Smeba Brandbeveiliging B.V. | 2013 | Ajax | C | Chubb Fire & Security Barendrecht | 1 | st | 1 x per jaar | 1 |  | 0 | 0 | 0 | 0 | 0 | 0 | 0 | 0 | 0 | 0
NA | NA-2306 | 23 |  | NA-2306-5771NV |  | Naverwarmer | 2022-03-01 | 57.71.10 | Naverwarmers en nakoelers |  | 57 | Luchtbehandeling | 15.57.54 | Naverwarmers en nakoelers | [6 empty] | 2016-01-01 |  | 2013 | Barcol Air | B |  | 1 | st | Eens in de 3 jaar | 1 |  | P * Q * Fq (Prijspeil 2024) 2025: 0; Optie 1 (2jr) 2028: 0; Optie 2 (2jr) 2031: 0
NA | NA-2315KH | 23 |  | NA-2315KH-AP-W | NA-016KS-STL-W | Aansluitpunt DS 23e verd | 2023-06-01 | 65.13.54 | Droge en natte blusleidingen |  | 65 | Beveiliging | 15.65.12 | Droge en Natte blusleidingen | [6 empty] | 2013-01-01 | Smeba brandbeveiliging | 2013 |  | B |  | 1 | st | 1 x per jaar | 1 |  | 0 | 0 | 0 | 0 | 0 | 0 | 0 | 0 | 0 | 0
NA | NA-2315KH | 23 |  | NA-2315KH-NDV-1 | NA-2315KH-EDO-1 | Deurontgrendeling nooddeur | 2023-09-01 | 60.50.05 | Deurontgrendeling nooddeuren |  | 65 | Beveiliging | 15.65.20 | Deurontgrendeling nooddeuren | [6 empty] | 2013-01-31 |  | 2013 |  | B |  | 1 | st | 1 x per jaar | 1 |  | 0 | 0 | 0 | 0 | 0 | 0 | 0 | 0 | 0 | 0
NA | NA-2316KH | 23 |  | NA-2316KH-AP-O | NA-016KS-STL-O | Aansluitpunt DS 23e verd | 2023-06-01 | 65.13.55 | Droge en natte blusleidingen |  | 65 | Beveiliging | 15.65.12 | Droge en Natte blusleidingen | [6 empty] | 2013-01-01 | Smeba brandbeveiliging | 2013 |  | B |  | 1 | st | 1 x per jaar | 1 |  | 0 | 0 | 0 | 0 | 0 | 0 | 0 | 0 | 0 | 0
NA | NA-2316KH | 23 |  | NA-2316KH-NDV-1 | NA-2316KH-EDO-1 | Deurontgrendeling nooddeur | 2023-09-01 | 60.50.05 | Deurontgrendeling nooddeuren |  | 65 | Beveiliging | 15.65.20 | Deurontgrendeling nooddeuren | [6 empty] | 2013-01-31 |  | 2013 |  | B |  | 1 | st | 1 x per jaar | 1 |  | 0 | 0 | 0 | 0 | 0 | 0 | 0 | 0 | 0 | 0
NA | NA-2318KH | 23 |  | NA-2318KH-NDV-1 | NA-2318KH-EDO-1 | Deurontgrendeling nooddeur | 2023-09-01 | 60.50.05 | Deurontgrendeling nooddeuren |  | 65 | Beveiliging | 15.65.20 | Deurontgrendeling nooddeuren | [6 empty] | 2013-01-31 |  | 2013 |  | B |  | 1 | st | 1 x per jaar | 1 |  | 0 | 0 | 0 | 0 | 0 | 0 | 0 | 0 | 0 | 0
NA | NA-2318KH | 23 |  | NA-2318KH-NDV-2 | NA-2318KH-EDO-2 | Deurontgrendeling nooddeur | 2023-09-01 | 60.50.05 | Deurontgrendeling nooddeuren |  | 65 | Beveiliging | 15.65.20 | Deurontgrendeling nooddeuren | [6 empty] | 2013-01-31 |  | 2013 |  | B |  | 1 | st | 1 x per jaar | 1 |  | 0 | 0 | 0 | 0 | 0 | 0 | 0 | 0 | 0 | 0
NA | NA-2322G | 23 | Tegenover NA-2309 | NA-2322G-BLC-1 |  | CO2 blusser | 2020-10-01 | 65.13.93 | Brandblusser |  | 65 | Beveiliging | 15.65.13 | Brandblusmiddelen |  | 5 kg BC |  | C5 | 3914988 |  | 2019-01-01 | Smeba Brandbeveiliging B.V. | 2019 | Smeba | C |  | 1 | st | 1 x per jaar | 1 |  | 0 | 0 | 0 | 0 | 0 | 0 | 0 | 0 | 0 | 0
NA | NA-2322G | 23 | gang nabij toiletruimte heren | Na-23-BSH-1 |  | Brandslanghaspel | 2020-10-01 | 65.13.92 | Brandslanghaspel | Wel aerosolvorming | 65 | Beveiliging | 15.65.16 | Brandslanghaspels |  | 30m 3/4" | Ajax |  |  |  | 2013-01-01 | Smeba Brandbeveiliging B.V. | 2013 | Ajax | C | Chubb Fire & Security Barendrecht | 1 | st | 1 x per jaar | 1 |  | 0 | 0 | 0 | 0 | 0 | 0 | 0 | 0 | 0 | 0
NA | NA-2323 | 23 |  | NA_23_23_5771NV |  | Naverwarmer | 2022-03-01 | 57.71.10 | Naverwarmers en nakoelers |  | 57 | Luchtbehandeling | 15.57.54 | Naverwarmers en nakoelers |  |  | Barcol Air |  |  |  | 2016-01-01 |  | 2013 | Barcol Air | B |  | 1 | st | Eens in de 3 jaar | 1 |  | P * Q * Fq (Prijspeil 2024) 2025: 0; Optie 1 (2jr) 2028: 0; Optie 2 (2jr) 2031: 0
NA | NA-2401 | 24 |  | NA_24_01_5771NV |  | Naverwarmer | 2022-03-01 | 57.71.10 | Naverwarmers en nakoelers |  | 57 | Luchtbehandeling | 15.57.54 | Naverwarmers en nakoelers |  |  | Barcol Air |  |  |  | 2016-01-01 |  | 2013 | Barcol Air | B |  | 1 | st | Eens in de 3 jaar | 1 |  | P * Q * Fq (Prijspeil 2024) 2025: 0; Optie 1 (2jr) 2028: 0; Optie 2 (2jr) 2031: 0
NA | NA-2404G | 24 | Tegenover NA-2412 | NA-2404G-BLC-1 |  | CO2 blusser | 2020-10-01 | 65.13.93 | Brandblusser |  | 65 | Beveiliging | 15.65.13 | Brandblusmiddelen |  | 5 KG | Moyne Roberts |  |  |  | 2022-06-13 | Smeba Brandbeveiliging B.V. | 2022 | Smeba | C |  | 1 | st | 1 x per jaar | 1 |  | 0 | 0 | 0 | 0 | 0 | 0 | 0 | 0 | 0 | 0
NA | NA-2404G | 24 | gang nabij toiletruimte dames | Na-24-BSH-2 |  | Brandslanghaspel | 2020-10-01 | 65.13.92 | Brandslanghaspel | Wel aerosolvorming | 65 | Beveiliging | 15.65.16 | Brandslanghaspels |  | 30m 3/4" | Ajax |  |  |  | 2013-01-01 | Smeba Brandbeveiliging B.V. | 2013 | Ajax | C | Chubb Fire & Security Barendrecht | 1 | st | 1 x per jaar | 1 |  | 0 | 0 | 0 | 0 | 0 | 0 | 0 | 0 | 0 | 0
NA | NA-2405K | 24 |  | NA_24_05_5301 |  | Elektrische boiler | 2022-05-01 | 53.21.20 | Boiler elektrisch | Betreft boiler in pantry, zit in spoelkastje. | 53 | Water | 15.53.22 | Boilers |  | 50 Liter | Itho Daalderop | Monoplus |  | Close-in 10L | 2018-01-01 |  | 2013 | Itho Daalderop | B |  | 1 | st | 1 x per jaar | 1 |  | 0 | 0 | 0 | 0 | 0 | 0 | 0 | 0 | 0 | 0
NA | NA-2415KH | 24 |  | NA-2415KH-AP-W | NA-016KS-STL-W | Aansluitpunt DS 24e verd | 2023-06-01 | 65.13.56 | Droge en natte blusleidingen |  | 65 | Beveiliging | 15.65.12 | Droge en Natte blusleidingen | [6 empty] | 2013-01-01 | Smeba brandbeveiliging | 2013 |  | B |  | 1 | st | 1 x per jaar | 1 |  | 0 | 0 | 0 | 0 | 0 | 0 | 0 | 0 | 0 | 0
NA | NA-2415KH | 24 |  | NA-2415KH-NDV-1 | NA-2415KH-EDO-1 | Deurontgrendeling nooddeur | 2023-09-01 | 60.50.05 | Deurontgrendeling nooddeuren |  | 65 | Beveiliging | 15.65.20 | Deurontgrendeling nooddeuren | [6 empty] | 2013-01-31 |  | 2013 |  | B |  | 1 | st | 1 x per jaar | 1 |  | 0 | 0 | 0 | 0 | 0 | 0 | 0 | 0 | 0 | 0
NA | NA-2416KH | 24 |  | NA-2416KH-AP-O | NA-016KS-STL-O | Aansluitpunt DS 24e verd | 2023-06-01 | 65.13.57 | Droge en natte blusleidingen |  | 65 | Beveiliging | 15.65.12 | Droge en Natte blusleidingen | [6 empty] | 2013-01-01 | Smeba brandbeveiliging | 2013 |  | B |  | 1 | st | 1 x per jaar | 1 |  | 0 | 0 | 0 | 0 | 0 | 0 | 0 | 0 | 0 | 0
NA | NA-2416KH | 24 |  | NA-2416KH-NDV-1 | NA-2416KH-EDO-1 | Deurontgrendeling nooddeur | 2023-09-01 | 60.50.05 | Deurontgrendeling nooddeuren |  | 65 | Beveiliging | 15.65.20 | Deurontgrendeling nooddeuren | [6 empty] | 2013-01-31 |  | 2013 |  | B |  | 1 | st | 1 x per jaar | 1 |  | 0 | 0 | 0 | 0 | 0 | 0 | 0 | 0 | 0 | 0
NA | NA-2418KH | 24 |  | NA-2418KH-NDV-1 | NA-2418KH-EDO-1 | Deurontgrendeling nooddeur | 2023-09-01 | 60.50.05 | Deurontgrendeling nooddeuren |  | 65 | Beveiliging | 15.65.20 | Deurontgrendeling nooddeuren | [6 empty] | 2013-01-31 |  | 2013 |  | B |  | 1 | st | 1 x per jaar | 1 |  | 0 | 0 | 0 | 0 | 0 | 0 | 0 | 0 | 0 | 0
NA | NA-2418KH | 24 |  | NA-2418KH-NDV-2 | NA-2418KH-EDO-2 | Deurontgrendeling nooddeur | 2023-09-01 | 60.50.05 | Deurontgrendeling nooddeuren |  | 65 | Beveiliging | 15.65.20 | Deurontgrendeling nooddeuren | [6 empty] | 2013-01-31 |  | 2013 |  | B |  | 1 | st | 1 x per jaar | 1 |  | 0 | 0 | 0 | 0 | 0 | 0 | 0 | 0 | 0 | 0
NA | NA-2422G | 24 | Tegenover NA-2411 | NA-2422G-BLC-1 |  | CO2 blusser | 2020-10-01 | 65.13.93 | Brandblusser |  | 65 | Beveiliging | 15.65.13 | Brandblusmiddelen |  | 5 KG | Moyne Roberts |  |  |  | 2022-06-13 | Smeba Brandbeveiliging B.V. | 2022 | Smeba | C |  | 1 | st | 1 x per jaar | 1 |  | 0 | 0 | 0 | 0 | 0 | 0 | 0 | 0 | 0 | 0
NA | NA-2422G | 24 | gang nabij toiletruimte heren | Na-24-BSH-1 |  | Brandslanghaspel | 2020-10-01 | 65.13.92 | Brandslanghaspel | Wel aerosolvorming | 65 | Beveiliging | 15.65.16 | Brandslanghaspels |  | 30m 3/4" | Ajax |  |  |  | 2013-01-01 | Smeba Brandbeveiliging B.V. | 2013 | Ajax | C | Chubb Fire & Security Barendrecht | 1 | st | 1 x per jaar | 1 |  | 0 | 0 | 0 | 0 | 0 | 0 | 0 | 0 | 0 | 0
NA | NA-2501 | 25 |  | NA_25_01_5771NV |  | Naverwarmer | 2022-03-01 | 57.71.10 | Naverwarmers en nakoelers |  | 57 | Luchtbehandeling | 15.57.54 | Naverwarmers en nakoelers |  |  | Barcol Air |  |  |  | 2016-01-01 |  | 2013 | Barcol Air | B |  | 1 | st | Eens in de 3 jaar | 1 |  | P * Q * Fq (Prijspeil 2024) 2025: 0; Optie 1 (2jr) 2028: 0; Optie 2 (2jr) 2031: 0
NA | NA-2502 | 25 |  | NA_25_02_5771NV |  | Naverwarmer | 2022-03-01 | 57.71.10 | Naverwarmers en nakoelers |  | 57 | Luchtbehandeling | 15.57.54 | Naverwarmers en nakoelers |  |  | Barcol Air |  |  |  | 2016-01-01 |  | 2013 | Barcol Air | B |  | 1 | st | Eens in de 3 jaar | 1 |  | P * Q * Fq (Prijspeil 2024) 2025: 0; Optie 1 (2jr) 2028: 0; Optie 2 (2jr) 2031: 0
NA | NA-2502 | 25 |  | NA_25_02_5772NV |  | Naverwarmer | 2022-03-01 | 57.71.10 | Naverwarmers en nakoelers |  | 57 | Luchtbehandeling | 15.57.54 | Naverwarmers en nakoelers |  |  | Barcol Air |  |  |  | 2016-01-01 |  | 2013 | Barcol Air | B |  | 1 | st | Eens in de 3 jaar | 1 |  | P * Q * Fq (Prijspeil 2024) 2025: 0; Optie 1 (2jr) 2028: 0; Optie 2 (2jr) 2031: 0
NA | NA-2504G | 25 | gang nabij toiletruimte dames | Na-25-BSH-2 |  | Brandslanghaspel | 2020-10-01 | 65.13.92 | Brandslanghaspel | Wel aerosolvorming | 65 | Beveiliging | 15.65.16 | Brandslanghaspels |  | 30m 3/4" | Ajax |  |  |  | 2013-01-01 | Smeba Brandbeveiliging B.V. | 2013 | Ajax | C | Chubb Fire & Security Barendrecht | 1 | st | 1 x per jaar | 1 |  | 0 | 0 | 0 | 0 | 0 | 0 | 0 | 0 | 0 | 0
NA | NA-2515KH | 25 |  | NA-2515KH-AP-W | NA-016KS-STL-W | Aansluitpunt DS 25e verd | 2023-06-01 | 65.13.58 | Droge en natte blusleidingen |  | 65 | Beveiliging | 15.65.12 | Droge en Natte blusleidingen | [6 empty] | 2013-01-01 | Smeba brandbeveiliging | 2013 |  | B |  | 1 | st | 1 x per jaar | 1 |  | 0 | 0 | 0 | 0 | 0 | 0 | 0 | 0 | 0 | 0
NA | NA-2515KH | 25 |  | NA-2515KH-NDV-1 | NA-2515KH-EDO-1 | Deurontgrendeling nooddeur | 2023-09-01 | 60.50.05 | Deurontgrendeling nooddeuren |  | 65 | Beveiliging | 15.65.20 | Deurontgrendeling nooddeuren | [6 empty] | 2013-01-31 |  | 2013 |  | B |  | 1 | st | 1 x per jaar | 1 |  | 0 | 0 | 0 | 0 | 0 | 0 | 0 | 0 | 0 | 0
NA | NA-2516KH | 25 |  | NA-2516KH-AP-O | NA-016KS-STL-O | Aansluitpunt DS 25e verd | 2023-06-01 | 65.13.59 | Droge en natte blusleidingen |  | 65 | Beveiliging | 15.65.12 | Droge en Natte blusleidingen | [6 empty] | 2013-01-01 | Smeba brandbeveiliging | 2013 |  | B |  | 1 | st | 1 x per jaar | 1 |  | 0 | 0 | 0 | 0 | 0 | 0 | 0 | 0 | 0 | 0
NA | NA-2516KH | 25 |  | NA-2516KH-NDV-1 | NA-2516KH-EDO-1 | Deurontgrendeling nooddeur | 2023-09-01 | 60.50.05 | Deurontgrendeling nooddeuren |  | 65 | Beveiliging | 15.65.20 | Deurontgrendeling nooddeuren | [6 empty] | 2013-01-31 |  | 2013 |  | B |  | 1 | st | 1 x per jaar | 1 |  | 0 | 0 | 0 | 0 | 0 | 0 | 0 | 0 | 0 | 0
NA | NA-2517 | 25 |  | NA-2517-5771NV |  | Naverwarmer | 2022-03-01 | 57.71.10 | Naverwarmers en nakoelers |  | 57 | Luchtbehandeling | 15.57.54 | Naverwarmers en nakoelers | [6 empty] | 2016-01-01 |  | 2013 | Barcol Air | B |  | 1 | st | Eens in de 3 jaar | 1 |  | P * Q * Fq (Prijspeil 2024) 2025: 0; Optie 1 (2jr) 2028: 0; Optie 2 (2jr) 2031: 0
NA | NA-2518 | 25 |  | NA-2518-5771NV |  | Naverwarmer | 2022-03-01 | 57.71.10 | Naverwarmers en nakoelers |  | 57 | Luchtbehandeling | 15.57.54 | Naverwarmers en nakoelers | [6 empty] | 2016-01-01 |  | 2013 | Barcol Air | B |  | 1 | st | Eens in de 3 jaar | 1 |  | P * Q * Fq (Prijspeil 2024) 2025: 0; Optie 1 (2jr) 2028: 0; Optie 2 (2jr) 2031: 0
NA | NA-2518KH | 25 |  | NA-2518KH-NDV-1 | NA-2518KH-EDO-1 | Deurontgrendeling nooddeur | 2023-09-01 | 60.50.05 | Deurontgrendeling nooddeuren |  | 65 | Beveiliging | 15.65.20 | Deurontgrendeling nooddeuren | [6 empty] | 2013-01-31 |  | 2013 |  | B |  | 1 | st | 1 x per jaar | 1 |  | 0 | 0 | 0 | 0 | 0 | 0 | 0 | 0 | 0 | 0
NA | NA-2518KH | 25 |  | NA-2518KH-NDV-2 | NA-2518KH-EDO-2 | Deurontgrendeling nooddeur | 2023-09-01 | 60.50.05 | Deurontgrendeling nooddeuren |  | 65 | Beveiliging | 15.65.20 | Deurontgrendeling nooddeuren | [6 empty] | 2013-01-31 |  | 2013 |  | B |  | 1 | st | 1 x per jaar | 1 |  | 0 | 0 | 0 | 0 | 0 | 0 | 0 | 0 | 0 | 0
NA | NA-2522G | 25 | gang nabij toiletruimte heren | Na-25-BSH-1 |  | Brandslanghaspel | 2020-10-01 | 65.13.92 | Brandslanghaspel | Wel aerosolvorming | 65 | Beveiliging | 15.65.16 | Brandslanghaspels |  | 30m 3/4" | Ajax |  |  |  | 2013-01-01 | Smeba Brandbeveiliging B.V. | 2013 | Ajax | C | Chubb Fire & Security Barendrecht | 1 | st | 1 x per jaar | 1 |  | 0 | 0 | 0 | 0 | 0 | 0 | 0 | 0 | 0 | 0
NA | NA-2523 | 25 |  | NA-2523-5771NV |  | Naverwarmer | 2022-03-01 | 57.71.10 | Naverwarmers en nakoelers |  | 57 | Luchtbehandeling | 15.57.54 | Naverwarmers en nakoelers | [6 empty] | 2016-01-01 |  | 2013 | Barcol Air | B |  | 1 | st | Eens in de 3 jaar | 1 |  | P * Q * Fq (Prijspeil 2024) 2025: 0; Optie 1 (2jr) 2028: 0; Optie 2 (2jr) 2031: 0
NA | NA-2523 | 25 |  | NA-2523-5772NV |  | Naverwarmer | 2022-03-01 | 57.71.10 | Naverwarmers en nakoelers |  | 57 | Luchtbehandeling | 15.57.54 | Naverwarmers en nakoelers | [6 empty] | 2016-01-01 |  | 2013 | Barcol Air | B |  | 1 | st | Eens in de 3 jaar | 1 |  | P * Q * Fq (Prijspeil 2024) 2025: 0; Optie 1 (2jr) 2028: 0; Optie 2 (2jr) 2031: 0
NA | NA-2524 | 25 |  | NA-2524-5771NV |  | Naverwarmer | 2022-03-01 | 57.71.10 | Naverwarmers en nakoelers |  | 57 | Luchtbehandeling | 15.57.54 | Naverwarmers en nakoelers | [6 empty] | 2016-01-01 |  | 2013 | Barcol Air | B |  | 1 | st | Eens in de 3 jaar | 1 |  | P * Q * Fq (Prijspeil 2024) 2025: 0; Optie 1 (2jr) 2028: 0; Optie 2 (2jr) 2031: 0
NA | NA-2602 | 26 |  | NA_26_02_5771NV |  | Naverwarmer | 2022-03-01 | 57.71.10 | Naverwarmers en nakoelers |  | 57 | Luchtbehandeling | 15.57.54 | Naverwarmers en nakoelers |  |  | Barcol Air |  |  |  | 2016-01-01 |  | 2013 | Barcol Air | B |  | 1 | st | Eens in de 3 jaar | 1 |  | P * Q * Fq (Prijspeil 2024) 2025: 0; Optie 1 (2jr) 2028: 0; Optie 2 (2jr) 2031: 0
NA | NA-2602 | 26 |  | NA_26_02_5772NV |  | Naverwarmer | 2022-03-01 | 57.71.10 | Naverwarmers en nakoelers |  | 57 | Luchtbehandeling | 15.57.54 | Naverwarmers en nakoelers |  |  | Barcol Air |  |  |  | 2016-01-01 |  | 2013 | Barcol Air | B |  | 1 | st | Eens in de 3 jaar | 1 |  | P * Q * Fq (Prijspeil 2024) 2025: 0; Optie 1 (2jr) 2028: 0; Optie 2 (2jr) 2031: 0
NA | NA-2604G | 26 | gang nabij toiletruimte dames | Na-26-BSH-2 |  | Brandslanghaspel | 2020-10-01 | 65.13.92 | Brandslanghaspel | Wel aerosolvorming | 65 | Beveiliging | 15.65.16 | Brandslanghaspels |  | 30m 3/4" | Ajax |  |  |  | 2013-01-01 | Smeba Brandbeveiliging B.V. | 2013 | Ajax | C | Chubb Fire & Security Barendrecht | 1 | st | 1 x per jaar | 1 |  | 0 | 0 | 0 | 0 | 0 | 0 | 0 | 0 | 0 | 0
NA | NA-2615KH | 26 |  | NA-2615KH-AP-W | NA-016KS-STL-W | Aansluitpunt DS 26e verd | 2023-06-01 | 65.13.60 | Droge en natte blusleidingen |  | 65 | Beveiliging | 15.65.12 | Droge en Natte blusleidingen | [6 empty] | 2013-01-01 | Smeba brandbeveiliging | 2013 |  | B |  | 1 | st | 1 x per jaar | 1 |  | 0 | 0 | 0 | 0 | 0 | 0 | 0 | 0 | 0 | 0
NA | NA-2615KH | 26 |  | NA-2615KH-NDV-1 | NA-2615KH-EDO-1 | Deurontgrendeling nooddeur | 2023-09-01 | 60.50.05 | Deurontgrendeling nooddeuren |  | 65 | Beveiliging | 15.65.20 | Deurontgrendeling nooddeuren | [6 empty] | 2013-01-31 |  | 2013 |  | B |  | 1 | st | 1 x per jaar | 1 |  | 0 | 0 | 0 | 0 | 0 | 0 | 0 | 0 | 0 | 0
NA | NA-2616KH | 26 |  | NA-2616KH-AP-O | NA-016KS-STL-O | Aansluitpunt DS 26e verd | 2023-06-01 | 65.13.61 | Droge en natte blusleidingen |  | 65 | Beveiliging | 15.65.12 | Droge en Natte blusleidingen | [6 empty] | 2013-01-01 | Smeba brandbeveiliging | 2013 |  | B |  | 1 | st | 1 x per jaar | 1 |  | 0 | 0 | 0 | 0 | 0 | 0 | 0 | 0 | 0 | 0
NA | NA-2616KH | 26 |  | NA-2616KH-NDV-1 | NA-2616KH-EDO-1 | Deurontgrendeling nooddeur | 2023-09-01 | 60.50.05 | Deurontgrendeling nooddeuren |  | 65 | Beveiliging | 15.65.20 | Deurontgrendeling nooddeuren | [6 empty] | 2013-01-31 |  | 2013 |  | B |  | 1 | st | 1 x per jaar | 1 |  | 0 | 0 | 0 | 0 | 0 | 0 | 0 | 0 | 0 | 0
NA | NA-2618KH | 26 |  | NA-2618KH-NDV-1 | NA-2618KH-EDO-1 | Deurontgrendeling nooddeur | 2023-09-01 | 60.50.05 | Deurontgrendeling nooddeuren |  | 65 | Beveiliging | 15.65.20 | Deurontgrendeling nooddeuren | [6 empty] | 2013-01-31 |  | 2013 |  | B |  | 1 | st | 1 x per jaar | 1 |  | 0 | 0 | 0 | 0 | 0 | 0 | 0 | 0 | 0 | 0
NA | NA-2618KH | 26 |  | NA-2618KH-NDV-2 | NA-2618KH-EDO-2 | Deurontgrendeling nooddeur | 2023-09-01 | 60.50.05 | Deurontgrendeling nooddeuren |  | 65 | Beveiliging | 15.65.20 | Deurontgrendeling nooddeuren | [6 empty] | 2013-01-31 |  | 2013 |  | B |  | 1 | st | 1 x per jaar | 1 |  | 0 | 0 | 0 | 0 | 0 | 0 | 0 | 0 | 0 | 0
NA | NA-2622G | 26 | gang nabij toiletruimte heren | Na-26-BSH-1 |  | Brandslanghaspel | 2020-10-01 | 65.13.92 | Brandslanghaspel | Wel aerosolvorming | 65 | Beveiliging | 15.65.16 | Brandslanghaspels |  | 30m 3/4" | Ajax |  |  |  | 2013-01-01 | Smeba Brandbeveiliging B.V. | 2013 | Ajax | C | Chubb Fire & Security Barendrecht | 1 | st | 1 x per jaar | 1 |  | 0 | 0 | 0 | 0 | 0 | 0 | 0 | 0 | 0 | 0
NA | NA-2623 | 26 |  | NA_26_23_5771NV |  | Naverwarmer | 2022-03-01 | 57.71.10 | Naverwarmers en nakoelers |  | 57 | Luchtbehandeling | 15.57.54 | Naverwarmers en nakoelers |  |  | Barcol Air |  |  |  | 2016-01-01 |  | 2013 | Barcol Air | B |  | 1 | st | Eens in de 3 jaar | 1 |  | P * Q * Fq (Prijspeil 2024) 2025: 0; Optie 1 (2jr) 2028: 0; Optie 2 (2jr) 2031: 0
NA | NA-2702 | 27 |  | NA_27_02_5771NV |  | Naverwarmer | 2022-03-01 | 57.71.10 | Naverwarmers en nakoelers |  | 57 | Luchtbehandeling | 15.57.54 | Naverwarmers en nakoelers |  |  | Barcol Air |  |  |  | 2016-01-01 |  | 2013 | Barcol Air | B |  | 1 | st | Eens in de 3 jaar | 1 |  | P * Q * Fq (Prijspeil 2024) 2025: 0; Optie 1 (2jr) 2028: 0; Optie 2 (2jr) 2031: 0
NA | NA-2702 | 27 |  | NA_27_02_5772NV |  | Naverwarmer | 2022-03-01 | 57.71.10 | Naverwarmers en nakoelers |  | 57 | Luchtbehandeling | 15.57.54 | Naverwarmers en nakoelers |  |  | Barcol Air |  |  |  | 2016-01-01 |  | 2013 | Barcol Air | B |  | 1 | st | Eens in de 3 jaar | 1 |  | P * Q * Fq (Prijspeil 2024) 2025: 0; Optie 1 (2jr) 2028: 0; Optie 2 (2jr) 2031: 0
NA | NA-2704G | 27 | gang nabij toiletruimte dames | Na-27-BSH-2 |  | Brandslanghaspel | 2020-10-01 | 65.13.92 | Brandslanghaspel | Wel aerosolvorming | 65 | Beveiliging | 15.65.16 | Brandslanghaspels |  | 30m 3/4" | Ajax |  |  |  | 2013-01-01 | Smeba Brandbeveiliging B.V. | 2013 | Ajax | C | Chubb Fire & Security Barendrecht | 1 | st | 1 x per jaar | 1 |  | 0 | 0 | 0 | 0 | 0 | 0 | 0 | 0 | 0 | 0
NA | NA-2705K | 27 |  | NA_27_05_5301 |  | Elektrische boiler | 2022-05-01 | 53.21.20 | Boiler elektrisch |  | 53 | Water | 15.53.22 | Boilers |  | 50 Liter | Itho Daalderop | Monoplus |  | Monoplus | 2016-01-01 |  | 2013 | Itho Daalderop | B |  | 1 | st | 1 x per jaar | 1 |  | 0 | 0 | 0 | 0 | 0 | 0 | 0 | 0 | 0 | 0
NA | NA-2705KA | 27 |  | NA-2705KA-NDV-1 | NA-2705KA-EDO-1 | Deurontgrendeling nooddeur | 2023-09-01 | 60.50.05 | Deurontgrendeling nooddeuren |  | 65 | Beveiliging | 15.65.20 | Deurontgrendeling nooddeuren | [6 empty] | 2013-01-31 |  | 2013 |  | B |  | 1 | st | 1 x per jaar | 1 |  | 0 | 0 | 0 | 0 | 0 | 0 | 0 | 0 | 0 | 0
NA | NA-2715KH | 27 |  | NA-2715KH-AP-W | NA-016KS-STL-W | Aansluitpunt DS 27e verd | 2023-06-01 | 65.13.62 | Droge en natte blusleidingen |  | 65 | Beveiliging | 15.65.12 | Droge en Natte blusleidingen | [6 empty] | 2013-01-01 | Smeba brandbeveiliging | 2013 |  | B |  | 1 | st | 1 x per jaar | 1 |  | 0 | 0 | 0 | 0 | 0 | 0 | 0 | 0 | 0 | 0
NA | NA-2715KH | 27 |  | NA-2715KH-NDV-1 | NA-2715KH-EDO-1 | Deurontgrendeling nooddeur | 2023-09-01 | 60.50.05 | Deurontgrendeling nooddeuren |  | 65 | Beveiliging | 15.65.20 | Deurontgrendeling nooddeuren | [6 empty] | 2013-01-31 |  | 2013 |  | B |  | 1 | st | 1 x per jaar | 1 |  | 0 | 0 | 0 | 0 | 0 | 0 | 0 | 0 | 0 | 0
NA | NA-2716KH | 27 |  | NA-2716KH-AP-O | NA-016KS-STL-O | Aansluitpunt DS 27e verd | 2023-06-01 | 65.13.63 | Droge en natte blusleidingen |  | 65 | Beveiliging | 15.65.12 | Droge en Natte blusleidingen | [6 empty] | 2013-01-01 | Smeba brandbeveiliging | 2013 |  | B |  | 1 | st | 1 x per jaar | 1 |  | 0 | 0 | 0 | 0 | 0 | 0 | 0 | 0 | 0 | 0
NA | NA-2716KH | 27 |  | NA-2716KH-NDV-1 | NA-2716KH-EDO-1 | Deurontgrendeling nooddeur | 2023-09-01 | 60.50.05 | Deurontgrendeling nooddeuren |  | 65 | Beveiliging | 15.65.20 | Deurontgrendeling nooddeuren | [6 empty] | 2013-01-31 |  | 2013 |  | B |  | 1 | st | 1 x per jaar | 1 |  | 0 | 0 | 0 | 0 | 0 | 0 | 0 | 0 | 0 | 0
NA | NA-2718KH | 27 |  | NA-2718KH-NDV-1 | NA-2718KH-EDO-1 | Deurontgrendeling nooddeur | 2023-09-01 | 60.50.05 | Deurontgrendeling nooddeuren |  | 65 | Beveiliging | 15.65.20 | Deurontgrendeling nooddeuren | [6 empty] | 2013-01-31 |  | 2013 |  | B |  | 1 | st | 1 x per jaar | 1 |  | 0 | 0 | 0 | 0 | 0 | 0 | 0 | 0 | 0 | 0
NA | NA-2718KH | 27 |  | NA-2718KH-NDV-2 | NA-2718KH-EDO-2 | Deurontgrendeling nooddeur | 2023-09-01 | 60.50.05 | Deurontgrendeling nooddeuren |  | 65 | Beveiliging | 15.65.20 | Deurontgrendeling nooddeuren | [6 empty] | 2013-01-31 |  | 2013 |  | B |  | 1 | st | 1 x per jaar | 1 |  | 0 | 0 | 0 | 0 | 0 | 0 | 0 | 0 | 0 | 0
NA | NA-2719 | 27 |  | NA-2719-5771NV |  | Naverwarmer | 2022-03-01 | 57.71.10 | Naverwarmers en nakoelers |  | 57 | Luchtbehandeling | 15.57.54 | Naverwarmers en nakoelers | [6 empty] | 2016-01-01 |  | 2013 | Barcol Air | B |  | 1 | st | Eens in de 3 jaar | 1 |  | P * Q * Fq (Prijspeil 2024) 2025: 0; Optie 1 (2jr) 2028: 0; Optie 2 (2jr) 2031: 0
NA | NA-2720 | 27 |  | NA-2720-5771NV |  | Naverwarmer | 2022-03-01 | 57.71.10 | Naverwarmers en nakoelers |  | 57 | Luchtbehandeling | 15.57.54 | Naverwarmers en nakoelers | [6 empty] | 2016-01-01 |  | 2013 | Barcol Air | B |  | 1 | st | Eens in de 3 jaar | 1 |  | P * Q * Fq (Prijspeil 2024) 2025: 0; Optie 1 (2jr) 2028: 0; Optie 2 (2jr) 2031: 0
NA | NA-2722G | 27 | gang nabij toiletruimte heren | Na-27-BSH-1 |  | Brandslanghaspel | 2020-10-01 | 65.13.92 | Brandslanghaspel | Wel aerosolvorming | 65 | Beveiliging | 15.65.16 | Brandslanghaspels |  | 30m 3/4" | Ajax |  |  |  | 2013-01-01 | Smeba Brandbeveiliging B.V. | 2013 | Ajax | C | Chubb Fire & Security Barendrecht | 1 | st | 1 x per jaar | 1 |  | 0 | 0 | 0 | 0 | 0 | 0 | 0 | 0 | 0 | 0
NA | NA-2804G | 28 | gang nabij toiletruimte dames | Na-28-BSH-2 |  | Brandslanghaspel | 2020-10-01 | 65.13.92 | Brandslanghaspel | Wel aerosolvorming | 65 | Beveiliging | 15.65.16 | Brandslanghaspels |  | 30m 3/4" | Ajax |  |  |  | 2013-01-01 | Smeba Brandbeveiliging B.V. | 2013 | Ajax | C | Chubb Fire & Security Barendrecht | 1 | st | 1 x per jaar | 1 |  | 0 | 0 | 0 | 0 | 0 | 0 | 0 | 0 | 0 | 0
NA | NA-2815KH | 28 |  | NA-2815KH-AP-W | NA-016KS-STL-W | Aansluitpunt DS 28e verd | 2023-06-01 | 65.13.64 | Droge en natte blusleidingen |  | 65 | Beveiliging | 15.65.12 | Droge en Natte blusleidingen | [6 empty] | 2013-01-01 | Smeba brandbeveiliging | 2013 |  | B |  | 1 | st | 1 x per jaar | 1 |  | 0 | 0 | 0 | 0 | 0 | 0 | 0 | 0 | 0 | 0
NA | NA-2815KH | 28 |  | NA-2815KH-NDV-1 | NA-2815KH-EDO-1 | Deurontgrendeling nooddeur | 2023-09-01 | 60.50.05 | Deurontgrendeling nooddeuren |  | 65 | Beveiliging | 15.65.20 | Deurontgrendeling nooddeuren | [6 empty] | 2013-01-31 |  | 2013 |  | B |  | 1 | st | 1 x per jaar | 1 |  | 0 | 0 | 0 | 0 | 0 | 0 | 0 | 0 | 0 | 0
NA | NA-2816KH | 28 |  | NA-2816KH-AP-O | NA-016KS-STL-O | Aansluitpunt DS 28e verd | 2023-06-01 | 65.13.65 | Droge en natte blusleidingen |  | 65 | Beveiliging | 15.65.12 | Droge en Natte blusleidingen | [6 empty] | 2013-01-01 | Smeba brandbeveiliging | 2013 |  | B |  | 1 | st | 1 x per jaar | 1 |  | 0 | 0 | 0 | 0 | 0 | 0 | 0 | 0 | 0 | 0
NA | NA-2816KH | 28 |  | NA-2816KH-NDV-1 | NA-2816KH-EDO-1 | Deurontgrendeling nooddeur | 2023-09-01 | 60.50.05 | Deurontgrendeling nooddeuren |  | 65 | Beveiliging | 15.65.20 | Deurontgrendeling nooddeuren | [6 empty] | 2013-01-31 |  | 2013 |  | B |  | 1 | st | 1 x per jaar | 1 |  | 0 | 0 | 0 | 0 | 0 | 0 | 0 | 0 | 0 | 0
NA | NA-2818KH | 28 |  | NA-2818KH-NDV-1 | NA-2818KH-EDO-1 | Deurontgrendeling nooddeur | 2023-09-01 | 60.50.05 | Deurontgrendeling nooddeuren |  | 65 | Beveiliging | 15.65.20 | Deurontgrendeling nooddeuren | [6 empty] | 2013-01-31 |  | 2013 |  | B |  | 1 | st | 1 x per jaar | 1 |  | 0 | 0 | 0 | 0 | 0 | 0 | 0 | 0 | 0 | 0
NA | NA-2818KH | 28 |  | NA-2818KH-NDV-2 | NA-2818KH-EDO-2 | Deurontgrendeling nooddeur | 2023-09-01 | 60.50.05 | Deurontgrendeling nooddeuren |  | 65 | Beveiliging | 15.65.20 | Deurontgrendeling nooddeuren | [6 empty] | 2013-01-31 |  | 2013 |  | B |  | 1 | st | 1 x per jaar | 1 |  | 0 | 0 | 0 | 0 | 0 | 0 | 0 | 0 | 0 | 0
NA | NA-2822G | 28 | gang nabij toiletruimte heren | Na-28-BSH-1 |  | Brandslanghaspel | 2020-10-01 | 65.13.92 | Brandslanghaspel | Wel aerosolvorming | 65 | Beveiliging | 15.65.16 | Brandslanghaspels |  | 30m 3/4" | Ajax |  |  |  | 2013-01-01 | Smeba Brandbeveiliging B.V. | 2013 | Ajax | C | Chubb Fire & Security Barendrecht | 1 | st | 1 x per jaar | 1 |  | 0 | 0 | 0 | 0 | 0 | 0 | 0 | 0 | 0 | 0
NA | NA-2824 | 28 |  | NA_28_24_5771NV |  | Naverwarmer | 2022-03-01 | 57.71.10 | Naverwarmers en nakoelers |  | 57 | Luchtbehandeling | 15.57.54 | Naverwarmers en nakoelers |  |  | Barcol Air |  |  |  | 2016-01-01 |  | 2013 | Barcol Air | B |  | 1 | st | Eens in de 3 jaar | 1 |  | P * Q * Fq (Prijspeil 2024) 2025: 0; Optie 1 (2jr) 2028: 0; Optie 2 (2jr) 2031: 0
NA | NA-2904G | 29 | gang nabij toiletruimte dames | Na-29-BSH-2 |  | Brandslanghaspel | 2020-10-01 | 65.13.92 | Brandslanghaspel | Wel aerosolvorming | 65 | Beveiliging | 15.65.16 | Brandslanghaspels |  | 30m 3/4" | Ajax |  |  |  | 2013-01-01 | Smeba Brandbeveiliging B.V. | 2013 | Ajax | C | Chubb Fire & Security Barendrecht | 1 | st | 1 x per jaar | 1 |  | 0 | 0 | 0 | 0 | 0 | 0 | 0 | 0 | 0 | 0
NA | NA-2905K | 29 |  | NA_29_05_5301 |  | Elektrische boiler | 2022-05-01 | 53.21.20 | Boiler elektrisch | Betreft boiler in pantry, zit in spoelkastje. | 53 | Water | 15.53.22 | Boilers |  | 50 Liter | Itho Daalderop | Monoplus |  | Close-in 10L | 2018-01-01 |  | 2013 | Itho Daalderop | B |  | 1 | st | 1 x per jaar | 1 |  | 0 | 0 | 0 | 0 | 0 | 0 | 0 | 0 | 0 | 0
NA | NA-2910 | 29 |  | NA-2910-NDV-1 | NA-2910-EDO-1 | Deurontgrendeling nooddeur | 2023-09-01 | 60.50.05 | Deurontgrendeling nooddeuren |  | 65 | Beveiliging | 15.65.20 | Deurontgrendeling nooddeuren | [6 empty] | 2013-01-31 |  | 2013 |  | B |  | 1 | st | 1 x per jaar | 1 |  | 0 | 0 | 0 | 0 | 0 | 0 | 0 | 0 | 0 | 0
NA | NA-2912 | 29 |  | NA_29_12_5201 |  | Condenspomp | 2022-03-01 | 52.36.10 | Condenspomp | SER ruimte K01 25-30 | 52 | Afvoer | 15.52 | Afvoeren |  |  | Wilo | Drainlift Con |  | Drainlift Con |  |  | 2013 | Wilo | B |  | 1 | st | 1 x per jaar | 1 |  | 0 | 0 | 0 | 0 | 0 | 0 | 0 | 0 | 0 | 0
NA | NA-2912 | 29 |  | NA-2912-6701 |  | Wateroverlast melder (cavia) | 2022-02-01 | 65.36.00 | Cavia |  | 65 | Beveiliging | 15.65.18 | Wateroverlast melder (cavia) | [6 empty] | 2016-01-01 |  | 2013 |  | B |  | 1 | st | 1 x per jaar | 1 |  | 0 | 0 | 0 | 0 | 0 | 0 | 0 | 0 | 0 | 0
NA | NA-2912 | 29 |  | NA-2912-6702 |  | Wateroverlast melder (cavia) | 2022-02-01 | 65.36.00 | Cavia |  | 65 | Beveiliging | 15.65.18 | Wateroverlast melder (cavia) | [6 empty] | 2016-01-01 |  | 2013 |  | B |  | 1 | st | 1 x per jaar | 1 |  | 0 | 0 | 0 | 0 | 0 | 0 | 0 | 0 | 0 | 0
NA | NA-2912 | 29 |  | NA-2912-NDV-1 | NA-2912-EDO-1 | Deurontgrendeling nooddeur | 2023-09-01 | 60.50.05 | Deurontgrendeling nooddeuren |  | 65 | Beveiliging | 15.65.20 | Deurontgrendeling nooddeuren | [6 empty] | 2013-01-31 |  | 2013 |  | B |  | 1 | st | 1 x per jaar | 1 |  | 0 | 0 | 0 | 0 | 0 | 0 | 0 | 0 | 0 | 0
NA | NA-2915KH | 29 |  | NA-2915KH-AP-W | NA-016KS-STL-W | Aansluitpunt DS 29e verd | 2023-06-01 | 65.13.66 | Droge en natte blusleidingen |  | 65 | Beveiliging | 15.65.12 | Droge en Natte blusleidingen | [6 empty] | 2013-01-01 | Smeba brandbeveiliging | 2013 |  | B |  | 1 | st | 1 x per jaar | 1 |  | 0 | 0 | 0 | 0 | 0 | 0 | 0 | 0 | 0 | 0
NA | NA-2915KH | 29 |  | NA-2915KH-NDV-1 | NA-2915KH-EDO-1 | Deurontgrendeling nooddeur | 2023-09-01 | 60.50.05 | Deurontgrendeling nooddeuren |  | 65 | Beveiliging | 15.65.20 | Deurontgrendeling nooddeuren | [6 empty] | 2013-01-31 |  | 2013 |  | B |  | 1 | st | 1 x per jaar | 1 |  | 0 | 0 | 0 | 0 | 0 | 0 | 0 | 0 | 0 | 0
NA | NA-2916KH | 29 |  | NA-2916KH-AP-O | NA-016KS-STL-O | Aansluitpunt DS 29e verd | 2023-06-01 | 65.13.67 | Droge en natte blusleidingen |  | 65 | Beveiliging | 15.65.12 | Droge en Natte blusleidingen | [6 empty] | 2013-01-01 | Smeba brandbeveiliging | 2013 |  | B |  | 1 | st | 1 x per jaar | 1 |  | 0 | 0 | 0 | 0 | 0 | 0 | 0 | 0 | 0 | 0
NA | NA-2916KH | 29 |  | NA-2916KH-NDV-1 | NA-2916KH-EDO-1 | Deurontgrendeling nooddeur | 2023-09-01 | 60.50.05 | Deurontgrendeling nooddeuren |  | 65 | Beveiliging | 15.65.20 | Deurontgrendeling nooddeuren | [6 empty] | 2013-01-31 |  | 2013 |  | B |  | 1 | st | 1 x per jaar | 1 |  | 0 | 0 | 0 | 0 | 0 | 0 | 0 | 0 | 0 | 0
NA | NA-2918 | 29 |  | NA-2918-5771NV |  | Naverwarmer | 2022-03-01 | 57.71.10 | Naverwarmers en nakoelers |  | 57 | Luchtbehandeling | 15.57.54 | Naverwarmers en nakoelers | [6 empty] | 2016-01-01 |  | 2013 | Barcol Air | B |  | 1 | st | Eens in de 3 jaar | 1 |  | P * Q * Fq (Prijspeil 2024) 2025: 0; Optie 1 (2jr) 2028: 0; Optie 2 (2jr) 2031: 0
NA | NA-2918KH | 29 |  | NA-2918KH-NDV-1 | NA-2918KH-EDO-1 | Deurontgrendeling nooddeur | 2023-09-01 | 60.50.05 | Deurontgrendeling nooddeuren |  | 65 | Beveiliging | 15.65.20 | Deurontgrendeling nooddeuren | [6 empty] | 2013-01-31 |  | 2013 |  | B |  | 1 | st | 1 x per jaar | 1 |  | 0 | 0 | 0 | 0 | 0 | 0 | 0 | 0 | 0 | 0
NA | NA-2918KH | 29 |  | NA-2918KH-NDV-2 | NA-2918KH-EDO-2 | Deurontgrendeling nooddeur | 2023-09-01 | 60.50.05 | Deurontgrendeling nooddeuren |  | 65 | Beveiliging | 15.65.20 | Deurontgrendeling nooddeuren | [6 empty] | 2013-01-31 |  | 2013 |  | B |  | 1 | st | 1 x per jaar | 1 |  | 0 | 0 | 0 | 0 | 0 | 0 | 0 | 0 | 0 | 0
NA | NA-2919 | 29 |  | NA-2919-5771NV |  | Naverwarmer | 2022-03-01 | 57.71.10 | Naverwarmers en nakoelers |  | 57 | Luchtbehandeling | 15.57.54 | Naverwarmers en nakoelers | [6 empty] | 2016-01-01 |  | 2013 | Barcol Air | B |  | 1 | st | Eens in de 3 jaar | 1 |  | P * Q * Fq (Prijspeil 2024) 2025: 0; Optie 1 (2jr) 2028: 0; Optie 2 (2jr) 2031: 0
NA | NA-2922G | 29 | gang nabij toiletruimte heren | Na-29-BSH-1 |  | Brandslanghaspel | 2020-10-01 | 65.13.92 | Brandslanghaspel | Wel aerosolvorming | 65 | Beveiliging | 15.65.16 | Brandslanghaspels |  | 30m 3/4" | Ajax |  |  |  | 2013-01-01 | Smeba Brandbeveiliging B.V. | 2013 | Ajax | C | Chubb Fire & Security Barendrecht | 1 | st | 1 x per jaar | 1 |  | 0 | 0 | 0 | 0 | 0 | 0 | 0 | 0 | 0 | 0
NA | NA-2924 | 29 |  | NA_29_24_5771NV |  | Naverwarmer | 2022-03-01 | 57.71.10 | Naverwarmers en nakoelers |  | 57 | Luchtbehandeling | 15.57.54 | Naverwarmers en nakoelers |  |  | Barcol Air |  |  |  | 2016-01-01 |  | 2013 | Barcol Air | B |  | 1 | st | Eens in de 3 jaar | 1 |  | P * Q * Fq (Prijspeil 2024) 2025: 0; Optie 1 (2jr) 2028: 0; Optie 2 (2jr) 2031: 0
NA | NA-3010KW | 30 | Via 30e verd naar dak | NA_30_10_5501 |  | Koeltoren 1 | 2020-06-01 | 53.20.01 | Koeltoren |  | 55 | Koude opwekking en distributie | 15.55.22 | Koeltoren | 3894 |  | Gea Polacel | CMDR 12210-DH-90-PS5/3 |  |  | 2013-01-30 | Kelvion B.V. |  |  | A |  | 1 | st | 1 x per jaar | 1 |  | 0 | 0 | 0 | 0 | 0 | 0 | 0 | 0 | 0 | 0
NA | NA-3010KW | d | dak | NA_30_10_5502 |  | Koeltoren 2 | 2020-06-01 | 53.20.01 | Koeltoren |  | 55 | Koude opwekking en distributie | 15.55.22 | Koeltoren | 3894 |  | Gea Polacel | CMDR 12210-DH-90-PS5/4 |  |  | 2013-01-30 | Kelvion B.V. |  |  | A |  | 1 | st | 1 x per jaar | 1 |  | 0 | 0 | 0 | 0 | 0 | 0 | 0 | 0 | 0 | 0
NA | NA-3010KW | d | dak | NA_30_10_5503 |  | Koeltoren 3 | 2020-06-01 | 53.20.01 | Koeltoren |  | 55 | Koude opwekking en distributie | 15.55.22 | Koeltoren | 3894 |  | Gea Polacel | CMDR 12210-DH-90-PS5/5 |  |  | 2013-01-30 | Kelvion B.V. |  |  | A |  | 1 | st | 1 x per jaar | 1 |  | 0 | 0 | 0 | 0 | 0 | 0 | 0 | 0 | 0 | 0
NA | NA-3010KW | 30 |  | NA_30_XX_5101 |  | Tracing | 2022-09-01 | 62.41.40 | Tracing |  | 51 | Warmteopwekking | 15.51.30 | Tracing |  |  | Magnum |  |  |  | 2016-01-01 |  | 2013 | Magnum | A |  | 1 | pst | 1 x per jaar | 1 |  | 0 | 0 | 0 | 0 | 0 | 0 | 0 | 0 | 0 | 0
NA | NA-3010KW | 30 | Naast NC-3015KH | NA-3010KW-BLC-1 |  | CO2 blusser | 2020-10-01 | 65.13.93 | Brandblusser |  | 65 | Beveiliging | 15.65.13 | Brandblusmiddelen |  |  | Smeba |  |  |  | 2016-01-01 | Smeba Brandbeveiliging B.V. | 2013 | Smeba | C | Smeba brandbeveiliging | 1 | st | 1 x per jaar | 1 |  | 0 | 0 | 0 | 0 | 0 | 0 | 0 | 0 | 0 | 0
NA | NA-3010KW | 30 | Naast NC-3016KH | NA-3010KW-BLC-2 |  | CO2 blusser | 2020-10-01 | 65.13.93 | Brandblusser |  | 65 | Beveiliging | 15.65.13 | Brandblusmiddelen |  |  | Smeba |  |  |  | 2016-01-01 | Smeba Brandbeveiliging B.V. | 2013 | Smeba | C | Smeba brandbeveiliging | 1 | st | 1 x per jaar | 1 |  | 0 | 0 | 0 | 0 | 0 | 0 | 0 | 0 | 0 | 0
NA | NA-3010KW | 30 | technische ruimte rechterzijde | Na-30-BSH-1 |  | Brandslanghaspel | 2020-10-01 | 65.13.92 | Brandslanghaspel | Wel aerosolvorming | 65 | Beveiliging | 15.65.16 | Brandslanghaspels |  | 30m 3/4" | Ajax |  |  |  | 2013-01-01 | Smeba Brandbeveiliging B.V. | 2013 | Ajax | C | Chubb Fire & Security Barendrecht | 1 | st | 1 x per jaar | 1 |  | 0 | 0 | 0 | 0 | 0 | 0 | 0 | 0 | 0 | 0
NA | NA-3010KW | 30 | technische ruimte linkerzijde | Na-30-BSH-2 |  | Brandslanghaspel | 2020-10-01 | 65.13.92 | Brandslanghaspel | Wel aerosolvorming | 65 | Beveiliging | 15.65.16 | Brandslanghaspels |  | 30m 3/4" | Ajax |  |  |  | 2013-01-01 | Smeba Brandbeveiliging B.V. | 2013 | Ajax | C | Chubb Fire & Security Barendrecht | 1 | st | 1 x per jaar | 1 |  | 0 | 0 | 0 | 0 | 0 | 0 | 0 | 0 | 0 | 0
NA | NA-3015KH | 30 |  | NA-3015KH-AP-W | NA-016KS-STL-W | Aansluitpunt DS 30e verd | 2023-06-01 | 65.13.68 | Droge en natte blusleidingen |  | 65 | Beveiliging | 15.65.12 | Droge en Natte blusleidingen | [6 empty] | 2013-01-01 | Smeba brandbeveiliging | 2013 |  | B |  | 1 | st | 1 x per jaar | 1 |  | 0 | 0 | 0 | 0 | 0 | 0 | 0 | 0 | 0 | 0
NA | NA-3015KH | 30 |  | NA-3015KH-NDV-1 | NA-3015KH-EDO-1 | Deurontgrendeling nooddeur | 2023-09-01 | 60.50.05 | Deurontgrendeling nooddeuren |  | 65 | Beveiliging | 15.65.20 | Deurontgrendeling nooddeuren | [6 empty] | 2013-01-31 |  | 2013 |  | B |  | 1 | st | 1 x per jaar | 1 |  | 0 | 0 | 0 | 0 | 0 | 0 | 0 | 0 | 0 | 0
NA | NA-3016KH | 30 |  | NA-3016KH-AP-O | NA-016KS-STL-O | Aansluitpunt DS 30e verd | 2023-06-01 | 65.13.69 | Droge en natte blusleidingen |  | 65 | Beveiliging | 15.65.12 | Droge en Natte blusleidingen | [6 empty] | 2013-01-01 | Smeba brandbeveiliging | 2013 |  | B |  | 1 | st | 1 x per jaar | 1 |  | 0 | 0 | 0 | 0 | 0 | 0 | 0 | 0 | 0 | 0
NA | NA-3016KH | 30 |  | NA-3016KH-NDV-1 | NA-3016KH-EDO-1 | Deurontgrendeling nooddeur | 2023-09-01 | 60.50.05 | Deurontgrendeling nooddeuren |  | 65 | Beveiliging | 15.65.20 | Deurontgrendeling nooddeuren | [6 empty] | 2013-01-31 |  | 2013 |  | B |  | 1 | st | 1 x per jaar | 1 |  | 0 | 0 | 0 | 0 | 0 | 0 | 0 | 0 | 0 | 0
NA | NA-3110W | 31 | Naast NC-3113KH | NA-3110W-BLC-1 |  | CO2 blusser | 2020-10-01 | 65.13.93 | Brandblusser |  | 65 | Beveiliging | 15.65.13 | Brandblusmiddelen |  |  | Smeba |  |  |  | 2016-01-01 | Smeba Brandbeveiliging B.V. | 2013 | Smeba | C | Smeba brandbeveiliging | 1 | st | 1 x per jaar | 1 |  | 0 | 0 | 0 | 0 | 0 | 0 | 0 | 0 | 0 | 0
NA | NA-3110W | 31 | Naast NC-3114KH | NA-3110W-BLC-2 |  | CO2 blusser | 2020-10-01 | 65.13.93 | Brandblusser |  | 65 | Beveiliging | 15.65.13 | Brandblusmiddelen |  |  | Smeba |  |  |  | 2016-01-01 | Smeba Brandbeveiliging B.V. | 2013 | Smeba | C | Smeba brandbeveiliging | 1 | st | 1 x per jaar | 1 |  | 0 | 0 | 0 | 0 | 0 | 0 | 0 | 0 | 0 | 0
NA | NA-3110W | 31 | technische ruimte rechterzijde | Na-31-BSH-1 |  | Brandslanghaspel | 2020-10-01 | 65.13.92 | Brandslanghaspel | Wel aerosolvorming | 65 | Beveiliging | 15.65.16 | Brandslanghaspels |  | 30m 3/4" | Ajax |  |  |  | 2013-01-01 | Smeba Brandbeveiliging B.V. | 2013 | Ajax | C | Chubb Fire & Security Barendrecht | 1 | st | 1 x per jaar | 1 |  | 0 | 0 | 0 | 0 | 0 | 0 | 0 | 0 | 0 | 0
NA | NA-3110W | 31 | technische ruimte linkerzijde | Na-31-BSH-2 |  | Brandslanghaspel | 2020-10-01 | 65.13.92 | Brandslanghaspel | Wel aerosolvorming | 65 | Beveiliging | 15.65.16 | Brandslanghaspels |  | 30m 3/4" | Ajax |  |  |  | 2013-01-01 | Smeba Brandbeveiliging B.V. | 2013 | Ajax | C | Chubb Fire & Security Barendrecht | 1 | st | 1 x per jaar | 1 |  | 0 | 0 | 0 | 0 | 0 | 0 | 0 | 0 | 0 | 0
NA | NA-3113KH | 31 |  | NA-3113KH-AP-W | NA-016KS-STL-W | Aansluitpunt DS 31e verd | 2023-06-01 | 65.13.70 | Droge en natte blusleidingen |  | 65 | Beveiliging | 15.65.12 | Droge en Natte blusleidingen | [6 empty] | 2013-01-01 | Smeba brandbeveiliging | 2013 |  | B |  | 1 | st | 1 x per jaar | 1 |  | 0 | 0 | 0 | 0 | 0 | 0 | 0 | 0 | 0 | 0
NA | NA-3113KH | 31 |  | NA-3113KH-NDV-1 | NA-3113KH-EDO-1 | Deurontgrendeling nooddeur | 2023-09-01 | 60.50.05 | Deurontgrendeling nooddeuren |  | 65 | Beveiliging | 15.65.20 | Deurontgrendeling nooddeuren | [6 empty] | 2013-01-31 |  | 2013 |  | B |  | 1 | st | 1 x per jaar | 1 |  | 0 | 0 | 0 | 0 | 0 | 0 | 0 | 0 | 0 | 0
NA | NA-3114KH | 31 |  | NA-3114KH-AP-O | NA-016KS-STL-O | Aansluitpunt DS 31e verd | 2023-06-01 | 65.13.71 | Droge en natte blusleidingen |  | 65 | Beveiliging | 15.65.12 | Droge en Natte blusleidingen | [6 empty] | 2013-01-01 | Smeba brandbeveiliging | 2013 |  | B |  | 1 | st | 1 x per jaar | 1 |  | 0 | 0 | 0 | 0 | 0 | 0 | 0 | 0 | 0 | 0
NA | NA-3114KH | 31 |  | NA-3114KH-NDV-1 | NA-3114KH-EDO-1 | Deurontgrendeling nooddeur | 2023-09-01 | 60.50.05 | Deurontgrendeling nooddeuren |  | 65 | Beveiliging | 15.65.20 | Deurontgrendeling nooddeuren | [6 empty] | 2013-01-31 |  | 2013 |  | B |  | 1 | st | 1 x per jaar | 1 |  | 0 | 0 | 0 | 0 | 0 | 0 | 0 | 0 | 0 | 0
NA | NA-3120KS | 31 |  | NA-3120KS-NDV-1 | NA-3120KS-EDO-1 | Deurontgrendeling nooddeur | 2023-09-01 | 60.50.05 | Deurontgrendeling nooddeuren |  | 65 | Beveiliging | 15.65.20 | Deurontgrendeling nooddeuren | [6 empty] | 2013-01-31 |  | 2013 |  | B |  | 1 | st | 1 x per jaar | 1 |  | 0 | 0 | 0 | 0 | 0 | 0 | 0 | 0 | 0 | 0
NA | NA-314KS | 3 | Verd. 3 t/m 7 | NA_03_14_5530 |  | Betonkernactivering | 2022-02-01 | 55.30.01 | Betonkernactivering |  | 56 | Warmtedistributie | 15.56.15 | Betonkernactivering | [6 empty] | 2016-01-01 |  | 2013 | Onderhoudscombinatie W | B |  | 1 | st | 1 x per jaar | 1 |  | 0 | 0 | 0 | 0 | 0 | 0 | 0 | 0 | 0 | 0
NA | NA-315G | 3 | gang | 729NA32 |  | Enkele elektrische draaideur | 2022-04-01 | 60.50.02 | Elektrisch bediende deur (automaat) | Zie tekening | 32 | Binnenwandopening | 15.32.02 | Enkele elektrische draaideur |  |  |  | ED250 | 28063757/28063758 |  | 2013-01-31 | TORMAX Nederland B.V. | 2013 | dorm01 | A | dormakaba Nederland B.V. | 1 | st | 1 x per jaar | 1 |  | 0 | 0 | 0 | 0 | 0 | 0 | 0 | 0 | 0 | 0
NA | NA-315G | 3 | gang bij brug naar NB-gebouw | 730NA32 |  | Enkele elektrische draaideur | 2022-04-01 | 60.50.02 | Elektrisch bediende deur (automaat) | Zie tekening | 32 | Binnenwandopening | 15.32.02 | Enkele elektrische draaideur |  |  |  | ED250 | 28063754 |  | 2013-01-31 | TORMAX Nederland B.V. | 2013 | dorm01 | A | dormakaba Nederland B.V. | 1 | st | 1 x per jaar | 1 |  | 0 | 0 | 0 | 0 | 0 | 0 | 0 | 0 | 0 | 0
NA | NA-315G | 3 | gang | 731NA32 |  | Enkele elektrische draaideur | 2022-04-01 | 60.50.02 | Elektrisch bediende deur (automaat) | Zie tekening | 32 | Binnenwandopening | 15.32.02 | Enkele elektrische draaideur |  |  |  | ED250 | 28063755/28063756 |  | 2013-01-31 | TORMAX Nederland B.V. | 2013 | dorm01 | A | dormakaba Nederland B.V. | 1 | st | 1 x per jaar | 1 |  | 0 | 0 | 0 | 0 | 0 | 0 | 0 | 0 | 0 | 0
NA | NA-315G | 3 | gang nabij toiletruimte heren | Na-03-BSH-32 |  | Brandslanghaspel | 2020-10-01 | 65.13.92 | Brandslanghaspel | Wel aerosolvorming | 65 | Beveiliging | 15.65.16 | Brandslanghaspels |  | 30m 3/4" | Ajax |  |  |  | 2013-01-01 | Smeba Brandbeveiliging B.V. | 2013 | Ajax | C | Chubb Fire & Security Barendrecht | 1 | st | 1 x per jaar | 1 |  | 0 | 0 | 0 | 0 | 0 | 0 | 0 | 0 | 0 | 0
NA | NA-315KH | 3 |  | NA-315KH-AP-W | NA-016KS-STL-W | Aansluitpunt DS 3e verd | 2023-06-01 | 65.13.72 | Droge en natte blusleidingen |  | 65 | Beveiliging | 15.65.12 | Droge en Natte blusleidingen | [6 empty] | 2013-01-01 | Smeba brandbeveiliging | 2013 |  | B |  | 1 | st | 1 x per jaar | 1 |  | 0 | 0 | 0 | 0 | 0 | 0 | 0 | 0 | 0 | 0
NA | NA-315KH | 3 |  | NA-315KH-NDV-1 | NA-315KH-EDO-1 | Deurontgrendeling nooddeur | 2023-09-01 | 60.50.05 | Deurontgrendeling nooddeuren |  | 65 | Beveiliging | 15.65.20 | Deurontgrendeling nooddeuren | [6 empty] | 2013-01-31 |  | 2013 |  | B |  | 1 | st | 1 x per jaar | 1 |  | 0 | 0 | 0 | 0 | 0 | 0 | 0 | 0 | 0 | 0
NA | NA-316KH | 3 |  | NA-316KH-AP-O | NA-016KS-STL-O | Aansluitpunt DS 3e verd | 2023-06-01 | 65.13.73 | Droge en natte blusleidingen |  | 65 | Beveiliging | 15.65.12 | Droge en Natte blusleidingen | [6 empty] | 2013-01-01 | Smeba brandbeveiliging | 2013 |  | B |  | 1 | st | 1 x per jaar | 1 |  | 0 | 0 | 0 | 0 | 0 | 0 | 0 | 0 | 0 | 0
NA | NA-316KH | 3 |  | NA-316KH-NDV-1 | NA-316KH-EDO-1 | Deurontgrendeling nooddeur | 2023-09-01 | 60.50.05 | Deurontgrendeling nooddeuren |  | 65 | Beveiliging | 15.65.20 | Deurontgrendeling nooddeuren | [6 empty] | 2013-01-31 |  | 2013 |  | B |  | 1 | st | 1 x per jaar | 1 |  | 0 | 0 | 0 | 0 | 0 | 0 | 0 | 0 | 0 | 0
NA | NA-318KH | 3 |  | NA-318KH-NDV-1 | NA-318KH-EDO-1 | Deurontgrendeling nooddeur | 2023-09-01 | 60.50.05 | Deurontgrendeling nooddeuren |  | 65 | Beveiliging | 15.65.20 | Deurontgrendeling nooddeuren | [6 empty] | 2013-01-31 |  | 2013 |  | B |  | 1 | st | 1 x per jaar | 1 |  | 0 | 0 | 0 | 0 | 0 | 0 | 0 | 0 | 0 | 0
NA | NA-318KH | 3 |  | NA-318KH-NDV-2 | NA-318KH-EDO-2 | Deurontgrendeling nooddeur | 2023-09-01 | 60.50.05 | Deurontgrendeling nooddeuren |  | 65 | Beveiliging | 15.65.20 | Deurontgrendeling nooddeuren | [6 empty] | 2013-01-31 |  | 2013 |  | B |  | 1 | st | 1 x per jaar | 1 |  | 0 | 0 | 0 | 0 | 0 | 0 | 0 | 0 | 0 | 0
NA | NA-322G | 3 | gang nabij toiletruimte dames | Na-03-BSH-33 |  | Brandslanghaspel | 2020-10-01 | 65.13.92 | Brandslanghaspel | Wel aerosolvorming | 65 | Beveiliging | 15.65.16 | Brandslanghaspels |  | 30m 3/4" | Ajax |  |  |  | 2013-01-01 | Smeba Brandbeveiliging B.V. | 2013 | Ajax | C | Chubb Fire & Security Barendrecht | 1 | st | 1 x per jaar | 1 |  | 0 | 0 | 0 | 0 | 0 | 0 | 0 | 0 | 0 | 0
NA | NA-402 | 4 |  | NA_04_02_5771NV |  | Naverwarmer | 2022-03-01 | 57.71.10 | Naverwarmers en nakoelers |  | 57 | Luchtbehandeling | 15.57.54 | Naverwarmers en nakoelers |  |  | Barcol Air |  |  |  | 2016-01-01 |  | 2013 | Barcol Air | B |  | 1 | st | Eens in de 3 jaar | 1 |  | P * Q * Fq (Prijspeil 2024) 2025: 0; Optie 1 (2jr) 2028: 0; Optie 2 (2jr) 2031: 0
NA | NA-404 | 4 |  | NA-404-5771NV |  | Naverwarmer | 2022-03-01 | 57.71.10 | Naverwarmers en nakoelers |  | 57 | Luchtbehandeling | 15.57.54 | Naverwarmers en nakoelers | [6 empty] | 2016-01-01 |  | 2013 | Barcol Air | B |  | 1 | st | Eens in de 3 jaar | 1 |  | P * Q * Fq (Prijspeil 2024) 2025: 0; Optie 1 (2jr) 2028: 0; Optie 2 (2jr) 2031: 0
NA | NA-404G | 4 | gang nabij toiletruimte dames | Na-04-BSH-35 |  | Brandslanghaspel | 2020-10-01 | 65.13.92 | Brandslanghaspel | Wel aerosolvorming | 65 | Beveiliging | 15.65.16 | Brandslanghaspels |  | 30m 3/4" | Ajax |  |  |  | 2013-01-01 | Smeba Brandbeveiliging B.V. | 2013 | Ajax | C | Chubb Fire & Security Barendrecht | 1 | st | 1 x per jaar | 1 |  | 0 | 0 | 0 | 0 | 0 | 0 | 0 | 0 | 0 | 0
NA | NA-415KH | 4 |  | NA-415KH-AP-W | NA-016KS-STL-W | Aansluitpunt DS 4e verd | 2023-06-01 | 65.13.74 | Droge en natte blusleidingen |  | 65 | Beveiliging | 15.65.12 | Droge en Natte blusleidingen | [6 empty] | 2013-01-01 | Smeba brandbeveiliging | 2013 |  | B |  | 1 | st | 1 x per jaar | 1 |  | 0 | 0 | 0 | 0 | 0 | 0 | 0 | 0 | 0 | 0
NA | NA-415KH | 4 |  | NA-415KH-NDV-1 | NA-415KH-EDO-1 | Deurontgrendeling nooddeur | 2023-09-01 | 60.50.05 | Deurontgrendeling nooddeuren |  | 65 | Beveiliging | 15.65.20 | Deurontgrendeling nooddeuren | [6 empty] | 2013-01-31 |  | 2013 |  | B |  | 1 | st | 1 x per jaar | 1 |  | 0 | 0 | 0 | 0 | 0 | 0 | 0 | 0 | 0 | 0
NA | NA-416KH | 4 |  | NA-416KH-AP-O | NA-016KS-STL-O | Aansluitpunt DS 4e verd | 2023-06-01 | 65.13.75 | Droge en natte blusleidingen |  | 65 | Beveiliging | 15.65.12 | Droge en Natte blusleidingen | [6 empty] | 2013-01-01 | Smeba brandbeveiliging | 2013 |  | B |  | 1 | st | 1 x per jaar | 1 |  | 0 | 0 | 0 | 0 | 0 | 0 | 0 | 0 | 0 | 0
NA | NA-416KH | 4 |  | NA-416KH-NDV-1 | NA-416KH-EDO-1 | Deurontgrendeling nooddeur | 2023-09-01 | 60.50.05 | Deurontgrendeling nooddeuren |  | 65 | Beveiliging | 15.65.20 | Deurontgrendeling nooddeuren | [6 empty] | 2013-01-31 |  | 2013 |  | B |  | 1 | st | 1 x per jaar | 1 |  | 0 | 0 | 0 | 0 | 0 | 0 | 0 | 0 | 0 | 0
NA | NA-418KH | 4 |  | NA-418KH-NDV-1 | NA-418KH-EDO-1 | Deurontgrendeling nooddeur | 2023-09-01 | 60.50.05 | Deurontgrendeling nooddeuren |  | 65 | Beveiliging | 15.65.20 | Deurontgrendeling nooddeuren | [6 empty] | 2013-01-31 |  | 2013 |  | B |  | 1 | st | 1 x per jaar | 1 |  | 0 | 0 | 0 | 0 | 0 | 0 | 0 | 0 | 0 | 0
NA | NA-418KH | 4 |  | NA-418KH-NDV-2 | NA-418KH-EDO-2 | Deurontgrendeling nooddeur | 2023-09-01 | 60.50.05 | Deurontgrendeling nooddeuren |  | 65 | Beveiliging | 15.65.20 | Deurontgrendeling nooddeuren | [6 empty] | 2013-01-31 |  | 2013 |  | B |  | 1 | st | 1 x per jaar | 1 |  | 0 | 0 | 0 | 0 | 0 | 0 | 0 | 0 | 0 | 0
NA | NA-422G | 4 | gang | 2617NA32 |  | Enkele elektrische draaideur | 2022-04-01 | 60.50.02 | Elektrisch bediende deur (automaat) |  | 32 | Binnenwandopening | 15.32.02 | Enkele elektrische draaideur |  |  |  | ED250 |  |  | 2013-01-31 | TORMAX Nederland B.V. | 2013 | dorm01 | A | dormakaba Nederland B.V. | 1 | st | 1 x per jaar | 1 |  | 0 | 0 | 0 | 0 | 0 | 0 | 0 | 0 | 0 | 0
NA | NA-422G | 4 | gang nabij toiletruimte heren | Na-04-BSH-34 |  | Brandslanghaspel | 2020-10-01 | 65.13.92 | Brandslanghaspel | Wel aerosolvorming | 65 | Beveiliging | 15.65.16 | Brandslanghaspels |  | 30m 3/4" | Ajax |  |  |  | 2013-01-01 | Smeba Brandbeveiliging B.V. | 2013 | Ajax | C | Chubb Fire & Security Barendrecht | 1 | st | 1 x per jaar | 1 |  | 0 | 0 | 0 | 0 | 0 | 0 | 0 | 0 | 0 | 0
NA | NA-423 | 4 |  | NA-423-5771NV |  | Naverwarmer | 2022-03-01 | 57.71.10 | Naverwarmers en nakoelers |  | 57 | Luchtbehandeling | 15.57.54 | Naverwarmers en nakoelers | [6 empty] | 2016-01-01 |  | 2013 | Barcol Air | B |  | 1 | st | Eens in de 3 jaar | 1 |  | P * Q * Fq (Prijspeil 2024) 2025: 0; Optie 1 (2jr) 2028: 0; Optie 2 (2jr) 2031: 0
NA | NA-424 | 4 |  | NA-424-5771NV |  | Naverwarmer | 2022-03-01 | 57.71.10 | Naverwarmers en nakoelers |  | 57 | Luchtbehandeling | 15.57.54 | Naverwarmers en nakoelers | [6 empty] | 2016-01-01 |  | 2013 | Barcol Air | B |  | 1 | st | Eens in de 3 jaar | 1 |  | P * Q * Fq (Prijspeil 2024) 2025: 0; Optie 1 (2jr) 2028: 0; Optie 2 (2jr) 2031: 0
NA | NA-424 | 4 |  | NA-424-5772NV |  | Naverwarmer | 2022-03-01 | 57.71.10 | Naverwarmers en nakoelers |  | 57 | Luchtbehandeling | 15.57.54 | Naverwarmers en nakoelers | [6 empty] | 2016-01-01 |  | 2013 | Barcol Air | B |  | 1 | st | Eens in de 3 jaar | 1 |  | P * Q * Fq (Prijspeil 2024) 2025: 0; Optie 1 (2jr) 2028: 0; Optie 2 (2jr) 2031: 0
NA | NA-501 | 5 |  | NA_05_01_5771NV |  | Naverwarmer | 2022-03-01 | 57.71.10 | Naverwarmers en nakoelers |  | 57 | Luchtbehandeling | 15.57.54 | Naverwarmers en nakoelers |  |  | Barcol Air |  |  |  | 2016-01-01 |  | 2013 | Barcol Air | B |  | 1 | st | Eens in de 3 jaar | 1 |  | P * Q * Fq (Prijspeil 2024) 2025: 0; Optie 1 (2jr) 2028: 0; Optie 2 (2jr) 2031: 0
NA | NA-502 | 5 |  | NA_05_02_5772NV |  | Naverwarmer | 2022-03-01 | 57.71.10 | Naverwarmers en nakoelers |  | 57 | Luchtbehandeling | 15.57.54 | Naverwarmers en nakoelers |  |  | Barcol Air |  |  |  | 2016-01-01 |  | 2013 | Barcol Air | B |  | 1 | st | Eens in de 3 jaar | 1 |  | P * Q * Fq (Prijspeil 2024) 2025: 0; Optie 1 (2jr) 2028: 0; Optie 2 (2jr) 2031: 0
NA | NA-502 | 5 |  | NA-502-5771NV |  | Naverwarmer | 2022-03-01 | 57.71.10 | Naverwarmers en nakoelers |  | 57 | Luchtbehandeling | 15.57.54 | Naverwarmers en nakoelers | [6 empty] | 2016-01-01 |  | 2013 | Barcol Air | B |  | 1 | st | Eens in de 3 jaar | 1 |  | P * Q * Fq (Prijspeil 2024) 2025: 0; Optie 1 (2jr) 2028: 0; Optie 2 (2jr) 2031: 0
NA | NA-504G | 5 | gang nabij toiletruimte dames | Na-05-BSH-38 |  | Brandslanghaspel | 2020-10-01 | 65.13.92 | Brandslanghaspel | Wel aerosolvorming | 65 | Beveiliging | 15.65.16 | Brandslanghaspels |  | 30m 3/4" | Ajax |  |  |  | 2013-01-01 | Smeba Brandbeveiliging B.V. | 2013 | Ajax | C | Chubb Fire & Security Barendrecht | 1 | st | 1 x per jaar | 1 |  | 0 | 0 | 0 | 0 | 0 | 0 | 0 | 0 | 0 | 0
NA | NA-505 | 5 |  | NA-505-5771NV |  | Naverwarmer | 2022-03-01 | 57.71.10 | Naverwarmers en nakoelers |  | 57 | Luchtbehandeling | 15.57.54 | Naverwarmers en nakoelers | [6 empty] | 2016-01-01 |  | 2013 | Barcol Air | B |  | 1 | st | Eens in de 3 jaar | 1 |  | P * Q * Fq (Prijspeil 2024) 2025: 0; Optie 1 (2jr) 2028: 0; Optie 2 (2jr) 2031: 0
NA | NA-505K | 5 |  | NA_05_05_5301 |  | Elektrische boiler | 2022-05-01 | 53.21.20 | Boiler elektrisch | Betreft boiler in pantry, zit in spoelkastje. | 53 | Water | 15.53.22 | Boilers |  | 50 Liter | Itho Daalderop | Monoplus |  | Close-in 10L | 2018-01-01 |  | 2013 | Itho Daalderop | B |  | 1 | st | 1 x per jaar | 1 |  | 0 | 0 | 0 | 0 | 0 | 0 | 0 | 0 | 0 | 0
NA | NA-515KH | 5 |  | NA-515KH-AP-W | NA-016KS-STL-W | Aansluitpunt DS 5e verd | 2023-06-01 | 65.13.76 | Droge en natte blusleidingen |  | 65 | Beveiliging | 15.65.12 | Droge en Natte blusleidingen | [6 empty] | 2013-01-01 | Smeba brandbeveiliging | 2013 |  | B |  | 1 | st | 1 x per jaar | 1 |  | 0 | 0 | 0 | 0 | 0 | 0 | 0 | 0 | 0 | 0
NA | NA-515KH | 5 |  | NA-515KH-NDV-1 | NA-515KH-EDO-1 | Deurontgrendeling nooddeur | 2023-09-01 | 60.50.05 | Deurontgrendeling nooddeuren |  | 65 | Beveiliging | 15.65.20 | Deurontgrendeling nooddeuren | [6 empty] | 2013-01-31 |  | 2013 |  | B |  | 1 | st | 1 x per jaar | 1 |  | 0 | 0 | 0 | 0 | 0 | 0 | 0 | 0 | 0 | 0
NA | NA-516KH | 5 |  | NA-516KH-AP-O | NA-016KS-STL-O | Aansluitpunt DS 5e verd | 2023-06-01 | 65.13.77 | Droge en natte blusleidingen |  | 65 | Beveiliging | 15.65.12 | Droge en Natte blusleidingen | [6 empty] | 2013-01-01 | Smeba brandbeveiliging | 2013 |  | B |  | 1 | st | 1 x per jaar | 1 |  | 0 | 0 | 0 | 0 | 0 | 0 | 0 | 0 | 0 | 0
NA | NA-516KH | 5 |  | NA-516KH-NDV-1 | NA-516KH-EDO-1 | Deurontgrendeling nooddeur | 2023-09-01 | 60.50.05 | Deurontgrendeling nooddeuren |  | 65 | Beveiliging | 15.65.20 | Deurontgrendeling nooddeuren | [6 empty] | 2013-01-31 |  | 2013 |  | B |  | 1 | st | 1 x per jaar | 1 |  | 0 | 0 | 0 | 0 | 0 | 0 | 0 | 0 | 0 | 0
NA | NA-518KH | 5 |  | NA-518KH-NDV-1 | NA-518KH-EDO-1 | Deurontgrendeling nooddeur | 2023-09-01 | 60.50.05 | Deurontgrendeling nooddeuren |  | 65 | Beveiliging | 15.65.20 | Deurontgrendeling nooddeuren | [6 empty] | 2013-01-31 |  | 2013 |  | B |  | 1 | st | 1 x per jaar | 1 |  | 0 | 0 | 0 | 0 | 0 | 0 | 0 | 0 | 0 | 0
NA | NA-518KH | 5 |  | NA-518KH-NDV-2 | NA-518KH-EDO-2 | Deurontgrendeling nooddeur | 2023-09-01 | 60.50.05 | Deurontgrendeling nooddeuren |  | 65 | Beveiliging | 15.65.20 | Deurontgrendeling nooddeuren | [6 empty] | 2013-01-31 |  | 2013 |  | B |  | 1 | st | 1 x per jaar | 1 |  | 0 | 0 | 0 | 0 | 0 | 0 | 0 | 0 | 0 | 0
NA | NA-520 | 5 |  | NA-520-5771NV |  | Naverwarmer | 2022-03-01 | 57.71.10 | Naverwarmers en nakoelers |  | 57 | Luchtbehandeling | 15.57.54 | Naverwarmers en nakoelers | [6 empty] | 2016-01-01 |  | 2013 | Barcol Air | B |  | 1 | st | Eens in de 3 jaar | 1 |  | P * Q * Fq (Prijspeil 2024) 2025: 0; Optie 1 (2jr) 2028: 0; Optie 2 (2jr) 2031: 0
NA | NA-521G | 5 | gang | 2618NA32 |  | Enkele elektrische draaideur | 2022-04-01 | 60.50.02 | Elektrisch bediende deur (automaat) | Zie tekening | 32 | Binnenwandopening | 15.32.02 | Enkele elektrische draaideur |  |  |  | ED250 |  |  | 2013-01-31 | TORMAX Nederland B.V. | 2013 | dorm01 | A | dormakaba Nederland B.V. | 1 | st | 1 x per jaar | 1 |  | 0 | 0 | 0 | 0 | 0 | 0 | 0 | 0 | 0 | 0
NA | NA-521G | 5 | gang nabij toiletruimte heren | Na-05-BSH-37 |  | Brandslanghaspel | 2020-10-01 | 65.13.92 | Brandslanghaspel | Wel aerosolvorming | 65 | Beveiliging | 15.65.16 | Brandslanghaspels |  | 30m 3/4" | Ajax |  |  |  | 2013-01-01 | Smeba Brandbeveiliging B.V. | 2013 | Ajax | C | Chubb Fire & Security Barendrecht | 1 | st | 1 x per jaar | 1 |  | 0 | 0 | 0 | 0 | 0 | 0 | 0 | 0 | 0 | 0
NA | NA-602 | 6 |  | NA_06_02_5772NV |  | Naverwarmer | 2022-03-01 | 57.71.10 | Naverwarmers en nakoelers |  | 57 | Luchtbehandeling | 15.57.54 | Naverwarmers en nakoelers |  |  | Barcol Air |  |  |  | 2016-01-01 |  | 2013 | Barcol Air | B |  | 1 | st | Eens in de 3 jaar | 1 |  | P * Q * Fq (Prijspeil 2024) 2025: 0; Optie 1 (2jr) 2028: 0; Optie 2 (2jr) 2031: 0
NA | NA-602 | 6 |  | NA-602-5771NV |  | Naverwarmer | 2022-03-01 | 57.71.10 | Naverwarmers en nakoelers |  | 57 | Luchtbehandeling | 15.57.54 | Naverwarmers en nakoelers | [6 empty] | 2016-01-01 |  | 2013 | Barcol Air | B |  | 1 | st | Eens in de 3 jaar | 1 |  | P * Q * Fq (Prijspeil 2024) 2025: 0; Optie 1 (2jr) 2028: 0; Optie 2 (2jr) 2031: 0
NA | NA-604G | 6 | gang nabij toiletruimte dames | Na-06-BSH-34 |  | Brandslanghaspel | 2020-10-01 | 65.13.92 | Brandslanghaspel | Wel aerosolvorming | 65 | Beveiliging | 15.65.16 | Brandslanghaspels |  | 30m 3/4" | Ajax |  |  |  | 2013-01-01 | Smeba Brandbeveiliging B.V. | 2013 | Ajax | C | Chubb Fire & Security Barendrecht | 1 | st | 1 x per jaar | 1 |  | 0 | 0 | 0 | 0 | 0 | 0 | 0 | 0 | 0 | 0
NA | NA-606 | 6 |  | NA-606-5771NV |  | Naverwarmer | 2022-03-01 | 57.71.10 | Naverwarmers en nakoelers |  | 57 | Luchtbehandeling | 15.57.54 | Naverwarmers en nakoelers | [6 empty] | 2016-01-01 |  | 2013 | Barcol Air | B |  | 1 | st | Eens in de 3 jaar | 1 |  | P * Q * Fq (Prijspeil 2024) 2025: 0; Optie 1 (2jr) 2028: 0; Optie 2 (2jr) 2031: 0
NA | NA-608K | 6 |  | NA-608K-BLC-1 |  | CO2 blusser | 2023-02-01 | 65.13.93 | Brandblusser |  | 65 | Beveiliging | 15.65.13 | Brandblusmiddelen |  | 5 KG | Moyne Roberts |  |  |  | 2022-08-24 | Smeba Brandbeveiliging B.V. | 2022 | Smeba | C | Smeba brandbeveiliging | 1 | st | 1 x per jaar | 1 |  | 0 | 0 | 0 | 0 | 0 | 0 | 0 | 0 | 0 | 0
NA | NA-615KH | 6 |  | NA-615KH-AP-W | NA-016KS-STL-W | Aansluitpunt DS 6e verd | 2023-06-01 | 65.13.78 | Droge en natte blusleidingen |  | 65 | Beveiliging | 15.65.12 | Droge en Natte blusleidingen | [6 empty] | 2013-01-01 | Smeba brandbeveiliging | 2013 |  | B |  | 1 | st | 1 x per jaar | 1 |  | 0 | 0 | 0 | 0 | 0 | 0 | 0 | 0 | 0 | 0
NA | NA-615KH | 6 |  | NA-615KH-NDV-1 | NA-615KH-EDO-1 | Deurontgrendeling nooddeur | 2023-09-01 | 60.50.05 | Deurontgrendeling nooddeuren |  | 65 | Beveiliging | 15.65.20 | Deurontgrendeling nooddeuren | [6 empty] | 2013-01-31 |  | 2013 |  | B |  | 1 | st | 1 x per jaar | 1 |  | 0 | 0 | 0 | 0 | 0 | 0 | 0 | 0 | 0 | 0
NA | NA-616KH | 6 |  | NA-616KH-AP-O | NA-016KS-STL-O | Aansluitpunt DS 6e verd | 2023-06-01 | 65.13.79 | Droge en natte blusleidingen |  | 65 | Beveiliging | 15.65.12 | Droge en Natte blusleidingen | [6 empty] | 2013-01-01 | Smeba brandbeveiliging | 2013 |  | B |  | 1 | st | 1 x per jaar | 1 |  | 0 | 0 | 0 | 0 | 0 | 0 | 0 | 0 | 0 | 0
NA | NA-616KH | 6 |  | NA-616KH-NDV-1 | NA-616KH-EDO-1 | Deurontgrendeling nooddeur | 2023-09-01 | 60.50.05 | Deurontgrendeling nooddeuren |  | 65 | Beveiliging | 15.65.20 | Deurontgrendeling nooddeuren | [6 empty] | 2013-01-31 |  | 2013 |  | B |  | 1 | st | 1 x per jaar | 1 |  | 0 | 0 | 0 | 0 | 0 | 0 | 0 | 0 | 0 | 0
NA | NA-618KH | 6 |  | NA-618KH-NDV-1 | NA-618KH-EDO-1 | Deurontgrendeling nooddeur | 2023-09-01 | 60.50.05 | Deurontgrendeling nooddeuren |  | 65 | Beveiliging | 15.65.20 | Deurontgrendeling nooddeuren | [6 empty] | 2013-01-31 |  | 2013 |  | B |  | 1 | st | 1 x per jaar | 1 |  | 0 | 0 | 0 | 0 | 0 | 0 | 0 | 0 | 0 | 0
NA | NA-618KH | 6 |  | NA-618KH-NDV-2 | NA-618KH-EDO-2 | Deurontgrendeling nooddeur | 2023-09-01 | 60.50.05 | Deurontgrendeling nooddeuren |  | 65 | Beveiliging | 15.65.20 | Deurontgrendeling nooddeuren | [6 empty] | 2013-01-31 |  | 2013 |  | B |  | 1 | st | 1 x per jaar | 1 |  | 0 | 0 | 0 | 0 | 0 | 0 | 0 | 0 | 0 | 0
NA | NA-621G | 6 | gang nabij toiletruimte heren | Na-06-BSH-33 |  | Brandslanghaspel | 2020-10-01 | 65.13.92 | Brandslanghaspel | Wel aerosolvorming | 65 | Beveiliging | 15.65.16 | Brandslanghaspels |  | 30m 3/4" | Ajax |  |  |  | 2013-01-01 | Smeba Brandbeveiliging B.V. | 2013 | Ajax | C | Chubb Fire & Security Barendrecht | 1 | st | 1 x per jaar | 1 |  | 0 | 0 | 0 | 0 | 0 | 0 | 0 | 0 | 0 | 0
NA | NA-621G | 6 |  | NA-621G-NDV-1 | NA-621G-EDO-1 | Deurontgrendeling nooddeur | 2023-09-01 | 60.50.05 | Deurontgrendeling nooddeuren |  | 65 | Beveiliging | 15.65.20 | Deurontgrendeling nooddeuren | [6 empty] | 2013-01-31 |  | 2013 |  | B |  | 1 | st | 1 x per jaar | 1 |  | 0 | 0 | 0 | 0 | 0 | 0 | 0 | 0 | 0 | 0
NA | NA-623 | 6 |  | NA-623-5771NV |  | Naverwarmer | 2022-03-01 | 57.71.10 | Naverwarmers en nakoelers |  | 57 | Luchtbehandeling | 15.57.54 | Naverwarmers en nakoelers | [6 empty] | 2016-01-01 |  | 2013 | Barcol Air | B |  | 1 | st | Eens in de 3 jaar | 1 |  | P * Q * Fq (Prijspeil 2024) 2025: 0; Optie 1 (2jr) 2028: 0; Optie 2 (2jr) 2031: 0
NA | NA-624 | 6 |  | NA_06_22_5771NV |  | Naverwarmer | 2022-03-01 | 57.71.10 | Naverwarmers en nakoelers |  | 57 | Luchtbehandeling | 15.57.54 | Naverwarmers en nakoelers |  |  | Barcol Air |  |  |  | 2016-01-01 |  | 2014 | Barcol Air | B |  | 1 | st | Eens in de 3 jaar | 1 |  | P * Q * Fq (Prijspeil 2024) 2025: 0; Optie 1 (2jr) 2028: 0; Optie 2 (2jr) 2031: 0
NA | NA-624 | 6 |  | NA_06_22_5772NV |  | Naverwarmer | 2022-03-01 | 57.71.10 | Naverwarmers en nakoelers |  | 57 | Luchtbehandeling | 15.57.54 | Naverwarmers en nakoelers |  |  | Barcol Air |  |  |  | 2016-01-01 |  | 2013 | Barcol Air | B |  | 1 | st | Eens in de 3 jaar | 1 |  | P * Q * Fq (Prijspeil 2024) 2025: 0; Optie 1 (2jr) 2028: 0; Optie 2 (2jr) 2031: 0
NA | NA-624 | 6 |  | NA-624-5771NV |  | Naverwarmer | 2022-03-01 | 57.71.10 | Naverwarmers en nakoelers |  | 57 | Luchtbehandeling | 15.57.54 | Naverwarmers en nakoelers | [6 empty] | 2016-01-01 |  | 2013 | Barcol Air | B |  | 1 | st | Eens in de 3 jaar | 1 |  | P * Q * Fq (Prijspeil 2024) 2025: 0; Optie 1 (2jr) 2028: 0; Optie 2 (2jr) 2031: 0
NA | NA-712W | 7 |  | NA_07_12_5501 |  | Automatische ontgasser | 2020-09-01 | 55.31.42 | Automatische ontgasser | GKWS-K01 00-13 | 55 | Koude opwekking en distributie | 15.55 | Koude-opwekking |  |  | Flamco | ENA-20 | 31109904 | ENA-20 | 2013-01-01 |  | 2013 | Flamco | B | Flamco bv | 1 | st | 1 x per jaar | 1 |  | 0 | 0 | 0 | 0 | 0 | 0 | 0 | 0 | 0 | 0
NA | NA-712W | 7 |  | NA_07_12_5502 |  | Automatische ontgasser | 2020-09-01 | 55.31.42 | Automatische ontgasser | CV-TSA K01-00-07 | 55 | Koude opwekking en distributie | 15.55 | Koude-opwekking |  |  | Flamco | ENA-7 | 31107981 | ENA-7 | 2013-01-01 |  | 2013 | Flamco | B | Flamco bv | 1 | st | 1 x per jaar | 1 |  | 0 | 0 | 0 | 0 | 0 | 0 | 0 | 0 | 0 | 0
NA | NA-712W | 7 |  | NA_07_12_5503 |  | Automatische ontgasser | 2020-09-01 | 55.31.42 | Automatische ontgasser | CV-TSA K01-08-13 | 55 | Koude opwekking en distributie | 15.55 | Koude-opwekking |  |  | Flamco | ENA-20 | 31107979 | ENA-20 | 2013-01-01 |  | 2013 | Flamco | B | Flamco bv | 1 | st | 1 x per jaar | 1 |  | 0 | 0 | 0 | 0 | 0 | 0 | 0 | 0 | 0 | 0
NA | NA-712W | 7 |  | NA_07_12_5601 |  | Verdeler | 2022-02-01 | 56.10.20 | Verdeler en leidingen | CV-verdeler naverw./BKA 8e-13e verd. | 56 | Warmtedistributie | 15.56.23 | Verdeler | [6 empty] | 2013-01-01 |  | 2013 | Onderhoudscombinatie W | B |  | 1 | st | 1 x per jaar | 1 |  | 0 | 0 | 0 | 0 | 0 | 0 | 0 | 0 | 0 | 0
NA | NA-712W | 7 |  | NA_07_12_5602 |  | Verdeler | 2022-02-01 | 56.10.20 | Verdeler en leidingen | CV-verdeler naverw./BKA bg-7e verd. | 56 | Warmtedistributie | 15.56.23 | Verdeler | [6 empty] | 2013-01-01 |  | 2013 | Onderhoudscombinatie W | B |  | 1 | st | 1 x per jaar | 1 |  | 0 | 0 | 0 | 0 | 0 | 0 | 0 | 0 | 0 | 0
NA | NA-712W | 7 |  | NA_07_12_5603 |  | Verdeler | 2022-02-01 | 56.10.20 | Verdeler en leidingen | CV-verdeler koppeling GKW prim.sec | 56 | Warmtedistributie | 15.56.23 | Verdeler | [6 empty] | 2013-01-01 |  | 2013 | Onderhoudscombinatie W | B |  | 1 | st | 1 x per jaar | 1 |  | 0 | 0 | 0 | 0 | 0 | 0 | 0 | 0 | 0 | 0
NA | NA-712W | 7 |  | NA_07_12_5604 |  | Tegenstroomapparaat (TSA) | 2022-02-01 | 56.10.70 | Tegenstroomapparaat (TSA) |  | 56 | Warmtedistributie | 15.56.22 | Tegenstroomapparaat (TSA) |  |  | Sondex | CV-TSA-00-07-K01 | 3,5bar-SN182944 | Sondex |  |  | 2013 | Sondex | B |  | 1 | st | 1 x per jaar | 1 |  | 0 | 0 | 0 | 0 | 0 | 0 | 0 | 0 | 0 | 0
NA | NA-712W | 7 |  | NA_07_12_5605 |  | Tegenstroomapparaat (TSA) | 2022-02-01 | 56.10.70 | Tegenstroomapparaat (TSA) |  | 56 | Warmtedistributie | 15.56.22 | Tegenstroomapparaat (TSA) |  |  | Sondex | CV-TSA-08-13-K01 | 1,2bar-SN182940 | Sondex |  |  | 2013 | Sondex | B |  | 1 | st | 1 x per jaar | 1 |  | 0 | 0 | 0 | 0 | 0 | 0 | 0 | 0 | 0 | 0
NA | NA-712W | 7 |  | NA_07_XX_5502 |  | Expansievat | 2022-02-01 | 55.31.75 | Expansievat | WTW K01 00-13 | 55 | Koude opwekking en distributie | 15.56.33 | Expansievat |  | 346 | Flamco | Flexcon 300/3,5 |  |  | 2013-01-31 |  | 2012 | Flamco | B | Flamco bv | 1 | st | 1 x per jaar | 1 |  | 0 | 0 | 0 | 0 | 0 | 0 | 0 | 0 | 0 | 0
NA | NA-712W | 7 |  | NA_07_XX_5504 |  | Expansievat | 2022-02-01 | 55.31.75 | Expansievat | GKWS-TSA-SEC-COM K01 08-13 | 55 | Koude opwekking en distributie | 15.56.33 | Expansievat |  | 89 | Flamco | Flexcon 200/3,0 |  |  | 2013-01-31 |  | 2012 | Flamco | B | Flamco bv | 1 | st | 1 x per jaar | 1 |  | 0 | 0 | 0 | 0 | 0 | 0 | 0 | 0 | 0 | 0
NA | NA-712W | 7 |  | NA_07_XX_5505 |  | Expansievat | 2022-02-01 | 55.31.75 | Expansievat | GKWS-TSA-SEC-COM K01 00-07 | 55 | Koude opwekking en distributie | 15.56.33 | Expansievat |  | 192 | Flamco | Flexcon 140/0,5 |  |  | 2013-01-31 |  | 2012 | Flamco | B | Flamco bv | 1 | st | 1 x per jaar | 1 |  | 0 | 0 | 0 | 0 | 0 | 0 | 0 | 0 | 0 | 0
NA | NA-712W | 7 |  | NA_07_XX_5506 |  | Expansievat | 2022-02-01 | 55.31.75 | Expansievat | CV-TSA K01 08-13 | 56 | Warmtedistributie | 15.56.33 | Expansievat |  |  | Flamco | Flexcon 300/3,0 |  |  | 2013-01-31 |  | 2013 | Flamco | B | Flamco bv | 1 | st | 1 x per jaar | 1 |  | 0 | 0 | 0 | 0 | 0 | 0 | 0 | 0 | 0 | 0
NA | NA-712W | 7 |  | NA_07_XX_5507 |  | Expansievat | 2022-02-01 | 55.31.75 | Expansievat | CV-TSA K01 00-07 | 56 | Warmtedistributie | 15.56.33 | Expansievat |  |  | Flamco | Flexcon 200/0,5 |  |  | 2013-01-31 |  | 2013 | Flamco | B | Flamco bv | 1 | st | 1 x per jaar | 1 |  | 0 | 0 | 0 | 0 | 0 | 0 | 0 | 0 | 0 | 0
NA | NA-712W | 7 |  | NA_07_XX_5602 |  | Tegenstroomapparaat (TSA) | 2022-02-01 | 56.10.70 | Tegenstroomapparaat (TSA) |  | 56 | Warmtedistributie | 15.56.22 | Tegenstroomapparaat (TSA) |  |  | Sondex | GKWS.TSA.PRIM.SEC-00-13-K01 | GKWS-TSA-SEC-WTWK04/SondexS44A | Sondex |  |  | 2013 | Sondex | B |  | 1 | st | 1 x per jaar | 1 |  | 0 | 0 | 0 | 0 | 0 | 0 | 0 | 0 | 0 | 0
NA | NA-712W | 7 |  | NA_07_XX_5604 |  | Tegenstroomapparaat (TSA) | 2022-02-01 | 56.10.70 | Tegenstroomapparaat (TSA) |  | 56 | Warmtedistributie | 15.56.22 | Tegenstroomapparaat (TSA) |  |  | Sondex | GKWS.TSA.SEC.WTW-00-13-K01 | 3,5bar-SN182944 | Sondex |  |  | 2013 | Sondex | B |  | 1 | st | 1 x per jaar | 1 |  | 0 | 0 | 0 | 0 | 0 | 0 | 0 | 0 | 0 | 0
NA | NA-712W | 7 |  | NA_07_XX_5606 |  | Tegenstroomapparaat (TSA) | 2022-02-01 | 56.10.70 | Tegenstroomapparaat (TSA) |  | 56 | Warmtedistributie | 15.56.22 | Tegenstroomapparaat (TSA) |  |  | Sondex | GKWS-TSA-SEC-COM-00-07-K01 | GKWS-TSA-PRIM-SECK04/SondexS31 | Sondex |  |  | 2013 | Sondex | B |  | 1 | st | 1 x per jaar | 1 |  | 0 | 0 | 0 | 0 | 0 | 0 | 0 | 0 | 0 | 0
NA | NA-712W | 7 |  | NA_07_XX_5607 |  | Tegenstroomapparaat (TSA) | 2022-02-01 | 56.10.70 | Tegenstroomapparaat (TSA) |  | 56 | Warmtedistributie | 15.56.22 | Tegenstroomapparaat (TSA) |  |  | Sondex | GKWS-TSA-SEC-COM-08-13-K01 | BWT/SondexS4A-IT10-12-TL | Sondex |  |  | 2013 | Sondex | B |  | 1 | st | 1 x per jaar | 1 |  | 0 | 0 | 0 | 0 | 0 | 0 | 0 | 0 | 0 | 0
NA | NA-712W | 7 | technische ruimte westzijde via NA-715W | Na-07-BSH-24 |  | Brandslanghaspel | 2020-10-01 | 65.13.92 | Brandslanghaspel | Wel aerosolvorming | 65 | Beveiliging | 15.65.16 | Brandslanghaspels |  | 30m 3/4" | Ajax |  |  |  | 2013-01-01 | Smeba Brandbeveiliging B.V. | 2013 | Ajax | C | Chubb Fire & Security Barendrecht | 1 | st | 1 x per jaar | 1 |  | 0 | 0 | 0 | 0 | 0 | 0 | 0 | 0 | 0 | 0
NA | NA-712W | 7 | technische ruimte oostzijde via NA-716W | Na-07-BSH-26 |  | Brandslanghaspel | 2020-10-01 | 65.13.92 | Brandslanghaspel | Wel aerosolvorming | 65 | Beveiliging | 15.65.16 | Brandslanghaspels |  | 30m 3/4" | Ajax |  |  |  | 2013-01-01 | Smeba Brandbeveiliging B.V. | 2013 | Ajax | C | Chubb Fire & Security Barendrecht | 1 | st | 1 x per jaar | 1 |  | 0 | 0 | 0 | 0 | 0 | 0 | 0 | 0 | 0 | 0
NA | NA-712W | 7 |  | NA-712W-6701 |  | Wateroverlast melder (cavia) | 2022-02-01 | 65.36.00 | Cavia |  | 65 | Beveiliging | 15.65.18 | Wateroverlast melder (cavia) | [6 empty] | 2016-01-01 |  | 2013 |  | B |  | 1 | st | 1 x per jaar | 1 |  | 0 | 0 | 0 | 0 | 0 | 0 | 0 | 0 | 0 | 0
NA | NA-712W | 7 | Naast NA-715W-BLS-1 | NA-712W-BLC-1 |  | CO2 blusser | 2020-10-01 | 65.13.93 | Brandblusser |  | 65 | Beveiliging | 15.65.13 | Brandblusmiddelen |  |  | Smeba |  |  |  | 2016-01-01 | Smeba Brandbeveiliging B.V. | 2013 | Smeba | C | Smeba brandbeveiliging | 1 | st | 1 x per jaar | 1 |  | 0 | 0 | 0 | 0 | 0 | 0 | 0 | 0 | 0 | 0
NA | NA-712W | 7 | Naast NA-716W-BLC-1 | NA-712W-BLC-2 |  | CO2 blusser | 2020-10-01 | 65.13.93 | Brandblusser |  | 65 | Beveiliging | 15.65.13 | Brandblusmiddelen |  |  | Smeba |  |  |  | 2016-01-01 | Smeba Brandbeveiliging B.V. | 2013 | Smeba | C | Smeba brandbeveiliging | 1 | st | 1 x per jaar | 1 |  | 0 | 0 | 0 | 0 | 0 | 0 | 0 | 0 | 0 | 0
NA | NA-712W | 7 |  | NA-712W-NDV-1 | NA-712W-EDO-1 | Deurontgrendeling nooddeur | 2023-09-01 | 60.50.05 | Deurontgrendeling nooddeuren |  | 65 | Beveiliging | 15.65.20 | Deurontgrendeling nooddeuren | [6 empty] | 2013-01-31 |  | 2013 |  | B |  | 1 | st | 1 x per jaar | 1 |  | 0 | 0 | 0 | 0 | 0 | 0 | 0 | 0 | 0 | 0
NA | NA-712W | 7 |  | NA-712W-NDV-2 | NA-712W-EDO-2 | Deurontgrendeling nooddeur | 2023-09-01 | 60.50.05 | Deurontgrendeling nooddeuren |  | 65 | Beveiliging | 15.65.20 | Deurontgrendeling nooddeuren | [6 empty] | 2013-01-31 |  | 2013 |  | B |  | 1 | st | 1 x per jaar | 1 |  | 0 | 0 | 0 | 0 | 0 | 0 | 0 | 0 | 0 | 0
NA | NA-712W | 7 |  | NA-712W-WF-1 |  | Waterfilter | 2022-05-01 | 55.31.41 | Waterfilter |  | 53 | Water | 15.56.11 | Waterfilter CV |  |  | Econosto |  |  | WF | 2016-01-01 |  | 2012 | Econosto | B |  | 1 | st | 1 x per jaar | 1 |  | 0 | 0 | 0 | 0 | 0 | 0 | 0 | 0 | 0 | 0
NA | NA-712W | 7 |  | NA-712W-WF-10 |  | Waterfilter | 2022-05-01 | 55.31.41 | Waterfilter |  | 53 | Water | 15.56.11 | Waterfilter CV |  |  | Econosto |  |  | WF | 2016-01-01 |  | 2012 | Econosto | B |  | 1 | st | 1 x per jaar | 1 |  | 0 | 0 | 0 | 0 | 0 | 0 | 0 | 0 | 0 | 0
NA | NA-712W | 7 |  | NA-712W-WF-11 |  | Waterfilter | 2022-05-01 | 55.31.41 | Waterfilter |  | 53 | Water | 15.56.11 | Waterfilter CV |  |  | Econosto |  |  | WF | 2016-01-01 |  | 2012 | Econosto | B |  | 1 | st | 1 x per jaar | 1 |  | 0 | 0 | 0 | 0 | 0 | 0 | 0 | 0 | 0 | 0
NA | NA-712W | 7 |  | NA-712W-WF-12 |  | Waterfilter | 2022-05-01 | 55.31.41 | Waterfilter |  | 53 | Water | 15.56.11 | Waterfilter CV |  |  | Econosto |  |  | WF | 2016-01-01 |  | 2012 | Econosto | B |  | 1 | st | 1 x per jaar | 1 |  | 0 | 0 | 0 | 0 | 0 | 0 | 0 | 0 | 0 | 0
NA | NA-712W | 7 |  | NA-712W-WF-13 |  | Waterfilter | 2022-05-01 | 55.31.41 | Waterfilter |  | 53 | Water | 15.56.11 | Waterfilter CV |  |  | Econosto |  |  | WF | 2016-01-01 |  | 2012 | Econosto | B |  | 1 | st | 1 x per jaar | 1 |  | 0 | 0 | 0 | 0 | 0 | 0 | 0 | 0 | 0 | 0
NA | NA-712W | 7 |  | NA-712W-WF-14 |  | Waterfilter | 2022-05-01 | 55.31.41 | Waterfilter |  | 53 | Water | 15.56.11 | Waterfilter CV |  |  | Econosto |  |  | WF | 2016-01-01 |  | 2012 | Econosto | B |  | 1 | st | 1 x per jaar | 1 |  | 0 | 0 | 0 | 0 | 0 | 0 | 0 | 0 | 0 | 0
NA | NA-712W | 7 |  | NA-712W-WF-2 |  | Waterfilter | 2022-05-01 | 55.31.41 | Waterfilter |  | 53 | Water | 15.56.11 | Waterfilter CV |  |  | Econosto |  |  | WF | 2016-01-01 |  | 2012 | Econosto | B |  | 1 | st | 1 x per jaar | 1 |  | 0 | 0 | 0 | 0 | 0 | 0 | 0 | 0 | 0 | 0
NA | NA-712W | 7 |  | NA-712W-WF-3 |  | Waterfilter | 2022-05-01 | 55.31.41 | Waterfilter |  | 53 | Water | 15.56.11 | Waterfilter CV |  |  | Econosto |  |  | WF | 2016-01-01 |  | 2012 | Econosto | B |  | 1 | st | 1 x per jaar | 1 |  | 0 | 0 | 0 | 0 | 0 | 0 | 0 | 0 | 0 | 0
NA | NA-712W | 7 |  | NA-712W-WF-4 |  | Waterfilter | 2022-05-01 | 55.31.41 | Waterfilter |  | 53 | Water | 15.56.11 | Waterfilter CV |  |  | Econosto |  |  | WF | 2016-01-01 |  | 2012 | Econosto | B |  | 1 | st | 1 x per jaar | 1 |  | 0 | 0 | 0 | 0 | 0 | 0 | 0 | 0 | 0 | 0
NA | NA-712W | 7 |  | NA-712W-WF-5 |  | Waterfilter | 2022-05-01 | 55.31.41 | Waterfilter |  | 53 | Water | 15.56.11 | Waterfilter CV |  |  | Econosto |  |  | WF | 2016-01-01 |  | 2012 | Econosto | B |  | 1 | st | 1 x per jaar | 1 |  | 0 | 0 | 0 | 0 | 0 | 0 | 0 | 0 | 0 | 0
NA | NA-712W | 7 |  | NA-712W-WF-6 |  | Waterfilter | 2022-05-01 | 55.31.41 | Waterfilter |  | 53 | Water | 15.56.11 | Waterfilter CV |  |  | Econosto |  |  | WF | 2016-01-01 |  | 2012 | Econosto | B |  | 1 | st | 1 x per jaar | 1 |  | 0 | 0 | 0 | 0 | 0 | 0 | 0 | 0 | 0 | 0
NA | NA-712W | 7 |  | NA-712W-WF-7 |  | Waterfilter | 2022-05-01 | 55.31.41 | Waterfilter |  | 53 | Water | 15.56.11 | Waterfilter CV |  |  | Econosto |  |  | WF | 2016-01-01 |  | 2012 | Econosto | B |  | 1 | st | 1 x per jaar | 1 |  | 0 | 0 | 0 | 0 | 0 | 0 | 0 | 0 | 0 | 0
NA | NA-712W | 7 |  | NA-712W-WF-8 |  | Waterfilter | 2022-05-01 | 55.31.41 | Waterfilter |  | 53 | Water | 15.56.11 | Waterfilter CV |  |  | Econosto |  |  | WF | 2016-01-01 |  | 2012 | Econosto | B |  | 1 | st | 1 x per jaar | 1 |  | 0 | 0 | 0 | 0 | 0 | 0 | 0 | 0 | 0 | 0
NA | NA-712W | 7 |  | NA-712W-WF-9 |  | Waterfilter | 2022-05-01 | 55.31.41 | Waterfilter |  | 53 | Water | 15.56.11 | Waterfilter CV |  |  | Econosto |  |  | WF | 2016-01-01 |  | 2012 | Econosto | B |  | 1 | st | 1 x per jaar | 1 |  | 0 | 0 | 0 | 0 | 0 | 0 | 0 | 0 | 0 | 0
NA | NA-715 | 7 |  | NA_07_15_5201 |  | Condenspomp | 2022-03-01 | 52.36.10 | Condenspomp | MER BD+SER 4-11 | 52 | Afvoer | 15.52 | Afvoeren |  |  | Wilo | Drainlift Con |  | Drainlift Con |  |  | 2013 | Wilo | B |  | 1 | st | 1 x per jaar | 1 |  | 0 | 0 | 0 | 0 | 0 | 0 | 0 | 0 | 0 | 0
NA | NA-715 | 7 |  | NA-715-6701 |  | Wateroverlast melder (cavia) | 2022-02-01 | 65.36.00 | Cavia |  | 65 | Beveiliging | 15.65.18 | Wateroverlast melder (cavia) | [6 empty] | 2016-01-01 |  | 2013 |  | B |  | 1 | st | 1 x per jaar | 1 |  | 0 | 0 | 0 | 0 | 0 | 0 | 0 | 0 | 0 | 0
NA | NA-715 | 7 |  | NA-715-6702 |  | Wateroverlast melder (cavia) | 2022-02-01 | 65.36.00 | Cavia |  | 65 | Beveiliging | 15.65.18 | Wateroverlast melder (cavia) | [6 empty] | 2016-01-01 |  | 2013 |  | B |  | 1 | st | 1 x per jaar | 1 |  | 0 | 0 | 0 | 0 | 0 | 0 | 0 | 0 | 0 | 0
NA | NA-715 | 7 |  | NA-715-6703 |  | Wateroverlast melder (cavia) | 2022-02-01 | 65.36.00 | Cavia |  | 65 | Beveiliging | 15.65.18 | Wateroverlast melder (cavia) | [6 empty] | 2016-01-01 |  | 2013 |  | B |  | 1 | st | 1 x per jaar | 1 |  | 0 | 0 | 0 | 0 | 0 | 0 | 0 | 0 | 0 | 0
NA | NA-715 | 7 |  | NA-715-NDV-1 | NA-715-EDO-1 | Deurontgrendeling nooddeur | 2023-09-01 | 60.50.05 | Deurontgrendeling nooddeuren |  | 65 | Beveiliging | 15.65.20 | Deurontgrendeling nooddeuren | [6 empty] | 2013-01-31 |  | 2013 |  | B |  | 1 | st | 1 x per jaar | 1 |  | 0 | 0 | 0 | 0 | 0 | 0 | 0 | 0 | 0 | 0
NA | NA-715A | 7 |  | NA-715A-NDV-1 | NA-715A-EDO-1 | Deurontgrendeling nooddeur | 2023-09-01 | 60.50.05 | Deurontgrendeling nooddeuren |  | 65 | Beveiliging | 15.65.20 | Deurontgrendeling nooddeuren | [6 empty] | 2013-01-31 |  | 2013 |  | B |  | 1 | st | 1 x per jaar | 1 |  | 0 | 0 | 0 | 0 | 0 | 0 | 0 | 0 | 0 | 0
NA | NA-715KH | 7 |  | NA-715KH-AP-W | NA-016KS-STL-W | Aansluitpunt DS 7e verd | 2023-06-01 | 65.13.80 | Droge en natte blusleidingen |  | 65 | Beveiliging | 15.65.12 | Droge en Natte blusleidingen | [6 empty] | 2013-01-01 | Smeba brandbeveiliging | 2013 |  | B |  | 1 | st | 1 x per jaar | 1 |  | 0 | 0 | 0 | 0 | 0 | 0 | 0 | 0 | 0 | 0
NA | NA-715KH | 7 |  | NA-715KH-NDV-1 | NA-715KH-EDO-1 | Deurontgrendeling nooddeur | 2023-09-01 | 60.50.05 | Deurontgrendeling nooddeuren |  | 65 | Beveiliging | 15.65.20 | Deurontgrendeling nooddeuren | [6 empty] | 2013-01-31 |  | 2013 |  | B |  | 1 | st | 1 x per jaar | 1 |  | 0 | 0 | 0 | 0 | 0 | 0 | 0 | 0 | 0 | 0
NA | NA-715W | 7 | technische ruimte | Na-07-BSH-25 |  | Brandslanghaspel | 2020-10-01 | 65.13.92 | Brandslanghaspel | Wel aerosolvorming | 65 | Beveiliging | 15.65.16 | Brandslanghaspels |  | 30m 3/4" | Ajax |  |  |  | 2013-01-01 | Smeba Brandbeveiliging B.V. | 2013 | Ajax | C | Chubb Fire & Security Barendrecht | 1 | st | 1 x per jaar | 1 |  | 0 | 0 | 0 | 0 | 0 | 0 | 0 | 0 | 0 | 0
NA | NA-715W | 7 | Naast NA-715KH | NA-715W-BLC-1 |  | CO2 blusser | 2020-10-01 | 65.13.93 | Brandblusser |  | 65 | Beveiliging | 15.65.13 | Brandblusmiddelen |  |  | Smeba |  |  |  | 2016-01-01 | Smeba Brandbeveiliging B.V. | 2013 | Smeba | C | Smeba brandbeveiliging | 1 | st | 1 x per jaar | 1 |  | 0 | 0 | 0 | 0 | 0 | 0 | 0 | 0 | 0 | 0
NA | NA-715W | 7 |  | NA-715W-NDV-1 | NA-715W-EDO-1 | Deurontgrendeling nooddeur | 2023-09-01 | 60.50.05 | Deurontgrendeling nooddeuren |  | 65 | Beveiliging | 15.65.20 | Deurontgrendeling nooddeuren | [6 empty] | 2013-01-31 |  | 2013 |  | B |  | 1 | st | 1 x per jaar | 1 |  | 0 | 0 | 0 | 0 | 0 | 0 | 0 | 0 | 0 | 0
NA | NA-716KH | 7 |  | NA-716KH-AP-O | NA-016KS-STL-O | Aansluitpunt DS 7e verd | 2023-06-01 | 65.13.81 | Droge en natte blusleidingen |  | 65 | Beveiliging | 15.65.12 | Droge en Natte blusleidingen | [6 empty] | 2013-01-01 | Smeba brandbeveiliging | 2013 |  | B |  | 1 | st | 1 x per jaar | 1 |  | 0 | 0 | 0 | 0 | 0 | 0 | 0 | 0 | 0 | 0
NA | NA-716KH | 7 |  | NA-716KH-NDV-1 | NA-716KH-EDO-1 | Deurontgrendeling nooddeur | 2023-09-01 | 60.50.05 | Deurontgrendeling nooddeuren |  | 65 | Beveiliging | 15.65.20 | Deurontgrendeling nooddeuren | [6 empty] | 2013-01-31 |  | 2013 |  | B |  | 1 | st | 1 x per jaar | 1 |  | 0 | 0 | 0 | 0 | 0 | 0 | 0 | 0 | 0 | 0
NA | NA-716W | 7 | schaft ruimte | Na-07-BSH-27 |  | Brandslanghaspel | 2020-10-01 | 65.13.92 | Brandslanghaspel | Wel aerosolvorming | 65 | Beveiliging | 15.65.16 | Brandslanghaspels |  | 30m 3/4" | Ajax |  |  |  | 2013-01-01 | Smeba Brandbeveiliging B.V. | 2013 | Ajax | C | Chubb Fire & Security Barendrecht | 1 | st | 1 x per jaar | 1 |  | 0 | 0 | 0 | 0 | 0 | 0 | 0 | 0 | 0 | 0
NA | NA-716W | 7 | Naast NA-716KH | NA-716W-BLC-1 |  | CO2 blusser | 2023-05-01 | 65.13.93 | Brandblusser |  | 65 | Beveiliging | 15.65.13 | Brandblusmiddelen | [7 empty] | Smeba Brandbeveiliging B.V. |  |  | C |  | 1 | st | 1 x per jaar | 1 |  | 0 | 0 | 0 | 0 | 0 | 0 | 0 | 0 | 0 | 0
NA | NA-718KH | 7 |  | NA-718KH-NDV-1 | NA-718KH-EDO-1 | Deurontgrendeling nooddeur | 2023-09-01 | 60.50.05 | Deurontgrendeling nooddeuren |  | 65 | Beveiliging | 15.65.20 | Deurontgrendeling nooddeuren | [6 empty] | 2013-01-31 |  | 2013 |  | B |  | 1 | st | 1 x per jaar | 1 |  | 0 | 0 | 0 | 0 | 0 | 0 | 0 | 0 | 0 | 0
NA | NA-718KH | 7 |  | NA-718KH-NDV-2 | NA-718KH-EDO-2 | Deurontgrendeling nooddeur | 2023-09-01 | 60.50.05 | Deurontgrendeling nooddeuren |  | 65 | Beveiliging | 15.65.20 | Deurontgrendeling nooddeuren | [6 empty] | 2013-01-31 |  | 2013 |  | B |  | 1 | st | 1 x per jaar | 1 |  | 0 | 0 | 0 | 0 | 0 | 0 | 0 | 0 | 0 | 0
NA | NA-723 | 7 |  | NA_07_23_5771NV |  | Naverwarmer | 2022-03-01 | 57.71.10 | Naverwarmers en nakoelers |  | 57 | Luchtbehandeling | 15.57.54 | Naverwarmers en nakoelers |  |  | Barcol Air |  |  |  | 2016-01-01 |  | 2013 | Barcol Air | B |  | 1 | st | Eens in de 3 jaar | 1 |  | P * Q * Fq (Prijspeil 2024) 2025: 0; Optie 1 (2jr) 2028: 0; Optie 2 (2jr) 2031: 0
NA | NA-723 | 7 |  | NA_07_23_5772NV |  | Naverwarmer | 2022-03-01 | 57.71.10 | Naverwarmers en nakoelers |  | 57 | Luchtbehandeling | 15.57.54 | Naverwarmers en nakoelers |  |  | Barcol Air |  |  |  | 2016-01-01 |  | 2014 | Barcol Air | B |  | 1 | st | Eens in de 3 jaar | 1 |  | P * Q * Fq (Prijspeil 2024) 2025: 0; Optie 1 (2jr) 2028: 0; Optie 2 (2jr) 2031: 0
NA | NA-801 | 8 |  | NA_08_01_5771NV |  | Naverwarmer | 2022-03-01 | 57.71.10 | Naverwarmers en nakoelers |  | 57 | Luchtbehandeling | 15.57.54 | Naverwarmers en nakoelers |  |  | Barcol Air |  |  |  | 2016-01-01 |  | 2013 | Barcol Air | B |  | 1 | st | Eens in de 3 jaar | 1 |  | P * Q * Fq (Prijspeil 2024) 2025: 0; Optie 1 (2jr) 2028: 0; Optie 2 (2jr) 2031: 0
NA | NA-801 | 8 |  | NA_08_01_5772NV |  | Naverwarmer | 2022-03-01 | 57.71.10 | Naverwarmers en nakoelers |  | 57 | Luchtbehandeling | 15.57.54 | Naverwarmers en nakoelers |  |  | Barcol Air |  |  |  | 2016-01-01 |  | 2013 | Barcol Air | B |  | 1 | st | Eens in de 3 jaar | 1 |  | P * Q * Fq (Prijspeil 2024) 2025: 0; Optie 1 (2jr) 2028: 0; Optie 2 (2jr) 2031: 0
NA | NA-804G | 8 | gang nabij toiletruimte dames | Na-08-BSH-25 |  | Brandslanghaspel | 2020-10-01 | 65.13.92 | Brandslanghaspel | Wel aerosolvorming | 65 | Beveiliging | 15.65.16 | Brandslanghaspels |  | 30m 3/4" | Ajax |  |  |  | 2013-01-01 | Smeba Brandbeveiliging B.V. | 2013 | Ajax | C | Chubb Fire & Security Barendrecht | 1 | st | 1 x per jaar | 1 |  | 0 | 0 | 0 | 0 | 0 | 0 | 0 | 0 | 0 | 0
NA | NA-812KS | 8 | Verd. 8 t/m 13 | NA_08_12_5530 |  | Betonkernactivering | 2022-02-01 | 55.30.01 | Betonkernactivering |  | 56 | Warmtedistributie | 15.56.15 | Betonkernactivering | [6 empty] | 2016-01-01 |  | 2013 | Onderhoudscombinatie W | B |  | 1 | st | 1 x per jaar | 1 |  | 0 | 0 | 0 | 0 | 0 | 0 | 0 | 0 | 0 | 0
NA | NA-815KH | 8 |  | NA-815KH-AP-W | NA-016KS-STL-W | Aansluitpunt DS 8e verd | 2023-06-01 | 65.13.82 | Droge en natte blusleidingen |  | 65 | Beveiliging | 15.65.12 | Droge en Natte blusleidingen | [6 empty] | 2013-01-01 | Smeba brandbeveiliging | 2013 |  | B |  | 1 | st | 1 x per jaar | 1 |  | 0 | 0 | 0 | 0 | 0 | 0 | 0 | 0 | 0 | 0
NA | NA-815KH | 8 |  | NA-815KH-NDV-1 | NA-815KH-EDO-1 | Deurontgrendeling nooddeur | 2023-09-01 | 60.50.05 | Deurontgrendeling nooddeuren |  | 65 | Beveiliging | 15.65.20 | Deurontgrendeling nooddeuren | [6 empty] | 2013-01-31 |  | 2013 |  | B |  | 1 | st | 1 x per jaar | 1 |  | 0 | 0 | 0 | 0 | 0 | 0 | 0 | 0 | 0 | 0
NA | NA-816KH | 8 |  | NA-816KH-AP-O | NA-016KS-STL-O | Aansluitpunt DS 8e verd | 2023-06-01 | 65.13.83 | Droge en natte blusleidingen |  | 65 | Beveiliging | 15.65.12 | Droge en Natte blusleidingen | [6 empty] | 2013-01-01 | Smeba brandbeveiliging | 2013 |  | B |  | 1 | st | 1 x per jaar | 1 |  | 0 | 0 | 0 | 0 | 0 | 0 | 0 | 0 | 0 | 0
NA | NA-816KH | 8 |  | NA-816KH-NDV-1 | NA-816KH-EDO-1 | Deurontgrendeling nooddeur | 2023-09-01 | 60.50.05 | Deurontgrendeling nooddeuren |  | 65 | Beveiliging | 15.65.20 | Deurontgrendeling nooddeuren | [6 empty] | 2013-01-31 |  | 2013 |  | B |  | 1 | st | 1 x per jaar | 1 |  | 0 | 0 | 0 | 0 | 0 | 0 | 0 | 0 | 0 | 0
NA | NA-818KH | 8 |  | NA-818KH-NDV-1 | NA-818KH-EDO-1 | Deurontgrendeling nooddeur | 2023-09-01 | 60.50.05 | Deurontgrendeling nooddeuren |  | 65 | Beveiliging | 15.65.20 | Deurontgrendeling nooddeuren | [6 empty] | 2013-01-31 |  | 2013 |  | B |  | 1 | st | 1 x per jaar | 1 |  | 0 | 0 | 0 | 0 | 0 | 0 | 0 | 0 | 0 | 0
NA | NA-818KH | 8 |  | NA-818KH-NDV-2 | NA-818KH-EDO-2 | Deurontgrendeling nooddeur | 2023-09-01 | 60.50.05 | Deurontgrendeling nooddeuren |  | 65 | Beveiliging | 15.65.20 | Deurontgrendeling nooddeuren | [6 empty] | 2013-01-31 |  | 2013 |  | B |  | 1 | st | 1 x per jaar | 1 |  | 0 | 0 | 0 | 0 | 0 | 0 | 0 | 0 | 0 | 0
NA | NA-819 | 8 |  | NA-819-5771NV |  | Naverwarmer | 2022-03-01 | 57.71.10 | Naverwarmers en nakoelers |  | 57 | Luchtbehandeling | 15.57.54 | Naverwarmers en nakoelers | [6 empty] | 2016-01-01 |  | 2013 | Barcol Air | B |  | 1 | st | Eens in de 3 jaar | 1 |  | P * Q * Fq (Prijspeil 2024) 2025: 0; Optie 1 (2jr) 2028: 0; Optie 2 (2jr) 2031: 0
NA | NA-822G | 8 | gang nabij toiletruimte heren | Na-08-BSH-24 |  | Brandslanghaspel | 2020-10-01 | 65.13.92 | Brandslanghaspel | Wel aerosolvorming | 65 | Beveiliging | 15.65.16 | Brandslanghaspels |  | 30m 3/4" | Ajax |  |  |  | 2013-01-01 | Smeba Brandbeveiliging B.V. | 2013 | Ajax | C | Chubb Fire & Security Barendrecht | 1 | st | 1 x per jaar | 1 |  | 0 | 0 | 0 | 0 | 0 | 0 | 0 | 0 | 0 | 0
NA | NA-822G | 8 |  | NA-822G-NDV-1 | NA-822G-EDO-1 | Deurontgrendeling nooddeur | 2023-09-01 | 60.50.05 | Deurontgrendeling nooddeuren |  | 65 | Beveiliging | 15.65.20 | Deurontgrendeling nooddeuren | [6 empty] | 2013-01-31 |  | 2013 |  | B |  | 1 | st | 1 x per jaar | 1 |  | 0 | 0 | 0 | 0 | 0 | 0 | 0 | 0 | 0 | 0
NA | NA-823 | 8 |  | NA_08_23_5771NV |  | Naverwarmer | 2022-03-01 | 57.71.10 | Naverwarmers en nakoelers |  | 57 | Luchtbehandeling | 15.57.54 | Naverwarmers en nakoelers |  |  | Barcol Air |  |  |  | 2016-01-01 |  | 2013 | Barcol Air | B |  | 1 | st | Eens in de 3 jaar | 1 |  | P * Q * Fq (Prijspeil 2024) 2025: 0; Optie 1 (2jr) 2028: 0; Optie 2 (2jr) 2031: 0
NA | NA-901 | 9 |  | NA-901-5771NV |  | Naverwarmer | 2022-03-01 | 57.71.10 | Naverwarmers en nakoelers |  | 57 | Luchtbehandeling | 15.57.54 | Naverwarmers en nakoelers | [6 empty] | 2016-01-01 |  | 2013 | Barcol Air | B |  | 1 | st | Eens in de 3 jaar | 1 |  | P * Q * Fq (Prijspeil 2024) 2025: 0; Optie 1 (2jr) 2028: 0; Optie 2 (2jr) 2031: 0
NA | NA-902 | 9 |  | NA_09_02_5771NV |  | Naverwarmer | 2022-03-01 | 57.71.10 | Naverwarmers en nakoelers |  | 57 | Luchtbehandeling | 15.57.54 | Naverwarmers en nakoelers |  |  | Barcol Air |  |  |  | 2016-01-01 |  | 2013 | Barcol Air | B |  | 1 | st | Eens in de 3 jaar | 1 |  | P * Q * Fq (Prijspeil 2024) 2025: 0; Optie 1 (2jr) 2028: 0; Optie 2 (2jr) 2031: 0
NA | NA-902 | 9 |  | NA_09_02_5772NV |  | Naverwarmer | 2022-03-01 | 57.71.10 | Naverwarmers en nakoelers |  | 57 | Luchtbehandeling | 15.57.54 | Naverwarmers en nakoelers |  |  | Barcol Air |  |  |  | 2016-01-01 |  | 2014 | Barcol Air | B |  | 1 | st | Eens in de 3 jaar | 1 |  | P * Q * Fq (Prijspeil 2024) 2025: 0; Optie 1 (2jr) 2028: 0; Optie 2 (2jr) 2031: 0
NA | NA-904G | 9 | gang nabij toiletruimte dames | Na-09-BSH-25 |  | Brandslanghaspel | 2020-10-01 | 65.13.92 | Brandslanghaspel | Wel aerosolvorming | 65 | Beveiliging | 15.65.16 | Brandslanghaspels |  | 30m 3/4" | Ajax |  |  |  | 2013-01-01 | Smeba Brandbeveiliging B.V. | 2013 | Ajax | C | Chubb Fire & Security Barendrecht | 1 | st | 1 x per jaar | 1 |  | 0 | 0 | 0 | 0 | 0 | 0 | 0 | 0 | 0 | 0
NA | NA-905K | 9 |  | NA_09_05_5301 |  | Elektrische boiler | 2022-05-01 | 53.21.20 | Boiler elektrisch |  | 53 | Water | 15.53.22 | Boilers |  | 50 Liter | Itho Daalderop | Monoplus |  | Monoplus | 2016-01-01 |  | 2013 | Itho Daalderop | B |  | 1 | st | 1 x per jaar | 1 |  | 0 | 0 | 0 | 0 | 0 | 0 | 0 | 0 | 0 | 0
NA | NA-915KH | 9 |  | NA-915KH-AP-W | NA-016KS-STL-W | Aansluitpunt DS 9e verd | 2023-06-01 | 65.13.84 | Droge en natte blusleidingen |  | 65 | Beveiliging | 15.65.12 | Droge en Natte blusleidingen | [6 empty] | 2013-01-01 | Smeba brandbeveiliging | 2013 |  | B |  | 1 | st | 1 x per jaar | 1 |  | 0 | 0 | 0 | 0 | 0 | 0 | 0 | 0 | 0 | 0
NA | NA-915KH | 9 |  | NA-915KH-NDV-1 | NA-915KH-EDO-1 | Deurontgrendeling nooddeur | 2023-09-01 | 60.50.05 | Deurontgrendeling nooddeuren |  | 65 | Beveiliging | 15.65.20 | Deurontgrendeling nooddeuren | [6 empty] | 2013-01-31 |  | 2013 |  | B |  | 1 | st | 1 x per jaar | 1 |  | 0 | 0 | 0 | 0 | 0 | 0 | 0 | 0 | 0 | 0
NA | NA-916KH | 9 |  | NA-916KH-AP-O | NA-016KS-STL-O | Aansluitpunt DS 9e verd | 2023-06-01 | 65.13.85 | Droge en natte blusleidingen |  | 65 | Beveiliging | 15.65.12 | Droge en Natte blusleidingen | [6 empty] | 2013-01-01 | Smeba brandbeveiliging | 2013 |  | B |  | 1 | st | 1 x per jaar | 1 |  | 0 | 0 | 0 | 0 | 0 | 0 | 0 | 0 | 0 | 0
NA | NA-916KH | 9 |  | NA-916KH-NDV-1 | NA-916KH-EDO-1 | Deurontgrendeling nooddeur | 2023-09-01 | 60.50.05 | Deurontgrendeling nooddeuren |  | 65 | Beveiliging | 15.65.20 | Deurontgrendeling nooddeuren | [6 empty] | 2013-01-31 |  | 2013 |  | B |  | 1 | st | 1 x per jaar | 1 |  | 0 | 0 | 0 | 0 | 0 | 0 | 0 | 0 | 0 | 0
NA | NA-917 | 9 |  | NA-917-5771NV |  | Naverwarmer | 2022-03-01 | 57.71.10 | Naverwarmers en nakoelers |  | 57 | Luchtbehandeling | 15.57.54 | Naverwarmers en nakoelers | [6 empty] | 2016-01-01 |  | 2013 | Barcol Air | B |  | 1 | st | Eens in de 3 jaar | 1 |  | P * Q * Fq (Prijspeil 2024) 2025: 0; Optie 1 (2jr) 2028: 0; Optie 2 (2jr) 2031: 0
NA | NA-918KH | 9 |  | NA-918KH-NDV-1 | NA-918KH-EDO-1 | Deurontgrendeling nooddeur | 2023-09-01 | 60.50.05 | Deurontgrendeling nooddeuren |  | 65 | Beveiliging | 15.65.20 | Deurontgrendeling nooddeuren | [6 empty] | 2013-01-31 |  | 2013 |  | B |  | 1 | st | 1 x per jaar | 1 |  | 0 | 0 | 0 | 0 | 0 | 0 | 0 | 0 | 0 | 0
NA | NA-918KH | 9 |  | NA-918KH-NDV-2 | NA-918KH-EDO-2 | Deurontgrendeling nooddeur | 2023-09-01 | 60.50.05 | Deurontgrendeling nooddeuren |  | 65 | Beveiliging | 15.65.20 | Deurontgrendeling nooddeuren | [6 empty] | 2013-01-31 |  | 2013 |  | B |  | 1 | st | 1 x per jaar | 1 |  | 0 | 0 | 0 | 0 | 0 | 0 | 0 | 0 | 0 | 0
NA | NA-921G | 9 | gang bij loopbrug naar NB-gebouw | 733NA32 |  | Enkele elektrische draaideur | 2022-04-01 | 60.50.02 | Elektrisch bediende deur (automaat) | Zie opmerking | 32 | Binnenwandopening | 15.32.02 | Enkele elektrische draaideur |  |  |  | ED250 | 28069192 |  | 2013-01-31 | TORMAX Nederland B.V. | 2013 | dorm01 | A | dormakaba Nederland B.V. | 1 | st | 1 x per jaar | 1 |  | 0 | 0 | 0 | 0 | 0 | 0 | 0 | 0 | 0 | 0
NA | NA-921G | 9 | gang nabij toiletruimte heren | Na-09-BSH-24 |  | Brandslanghaspel | 2020-10-01 | 65.13.92 | Brandslanghaspel | Wel aerosolvorming | 65 | Beveiliging | 15.65.16 | Brandslanghaspels |  | 30m 3/4" | Ajax |  |  |  | 2013-01-01 | Smeba Brandbeveiliging B.V. | 2013 | Ajax | C | Chubb Fire & Security Barendrecht | 1 | st | 1 x per jaar | 1 |  | 0 | 0 | 0 | 0 | 0 | 0 | 0 | 0 | 0 | 0
NA | NA-922 | 9 |  | NA-922-5771NV |  | Naverwarmer | 2022-03-01 | 57.71.10 | Naverwarmers en nakoelers |  | 57 | Luchtbehandeling | 15.57.54 | Naverwarmers en nakoelers | [6 empty] | 2016-01-01 |  | 2013 | Barcol Air | B |  | 1 | st | Eens in de 3 jaar | 1 |  | P * Q * Fq (Prijspeil 2024) 2025: 0; Optie 1 (2jr) 2028: 0; Optie 2 (2jr) 2031: 0
NA | NA-923 | 9 |  | NA_09_23_5771NV |  | Naverwarmer | 2022-03-01 | 57.71.10 | Naverwarmers en nakoelers |  | 57 | Luchtbehandeling | 15.57.54 | Naverwarmers en nakoelers |  |  | Barcol Air |  |  |  | 2016-01-01 |  | 2013 | Barcol Air | B |  | 1 | st | Eens in de 3 jaar | 1 |  | P * Q * Fq (Prijspeil 2024) 2025: 0; Optie 1 (2jr) 2028: 0; Optie 2 (2jr) 2031: 0
NA | NA-923 | 9 |  | NA-923-5771NV |  | Naverwarmer | 2022-03-01 | 57.71.10 | Naverwarmers en nakoelers |  | 57 | Luchtbehandeling | 15.57.54 | Naverwarmers en nakoelers | [6 empty] | 2016-01-01 |  | 2013 | Barcol Air | B |  | 1 | st | Eens in de 3 jaar | 1 |  | P * Q * Fq (Prijspeil 2024) 2025: 0; Optie 1 (2jr) 2028: 0; Optie 2 (2jr) 2031: 0
NA | NA-S16KH | s |  | NA_K_16_5201 |  | Vuilwaterpomp | 2022-03-01 | 52.36.00 | Dompelpomp en vuilwaterpomp | Brandweerlift K01 | 52 | Afvoer | 15.52.01 | Vuilwaterpomp |  |  | Wilo | STS 65/22-3-400-50-2 |  | STS 65/22-3-400-50-2 |  |  | 2013 | Wilo | B |  | 1 | st | 1 x per jaar | 1 |  | 0 | 0 | 0 | 0 | 0 | 0 | 0 | 0 | 0 | 0
NA | NA-S16KH | s |  | NA_K_16_5202 |  | Vuilwaterpomp | 2022-03-01 | 52.36.00 | Dompelpomp en vuilwaterpomp | Kelder K01 - vetvang | 52 | Afvoer | 15.52.01 | Vuilwaterpomp |  |  | Wilo | Drainlift TM32/7 | Kelder K03 | Drainlift TM32/7 |  |  | 2013 | Wilo | B |  | 1 | st | 1 x per jaar | 1 |  | 0 | 0 | 0 | 0 | 0 | 0 | 0 | 0 | 0 | 0
NA | NA-S16KW | s |  | NA_00_XX_5101 |  | Tracing | 2022-09-01 | 62.41.40 | Tracing | VWA-leiding keuken / vetafscheider K01 | 51 | Warmteopwekking | 15.51.30 | Tracing |  |  | Magnum |  |  |  | 2016-01-01 |  | 2013 | Magnum | A |  | 1 | pst | 1 x per jaar | 1 |  | 0 | 0 | 0 | 0 | 0 | 0 | 0 | 0 | 0 | 0
NA | NS-657 | 30 | Via 30e verd naar dak | NA_30_10_5501 |  | Koeltoren 1 | 2020-04-01 | 53.20.01 | Koeltoren |  | 55 | Koude opwekking en distributie | 15.55.22 | Koeltoren | 3894 |  | Gea Polacel | CMDR 12210-DH-90-PS5/3 |  |  | 2013-01-30 | Kelvion B.V. |  |  | A |  | 1 | st | 2 x per jaar | 2 |  | 0 | 0 | 0 | 0 | 0 | 0 | 0 | 0 | 0 | 0
NA | NS-657 | d | dak | NA_30_10_5502 |  | Koeltoren 2 | 2020-04-01 | 53.20.01 | Koeltoren |  | 55 | Koude opwekking en distributie | 15.55.22 | Koeltoren | 3894 |  | Gea Polacel | CMDR 12210-DH-90-PS5/4 |  |  | 2013-01-30 | Kelvion B.V. |  |  | A |  | 1 | st | 2 x per jaar | 2 |  | 0 | 0 | 0 | 0 | 0 | 0 | 0 | 0 | 0 | 0
NA | NS-657 | d | dak | NA_30_10_5503 |  | Koeltoren 3 | 2020-04-01 | 53.20.01 | Koeltoren |  | 55 | Koude opwekking en distributie | 15.55.22 | Koeltoren | 3894 |  | Gea Polacel | CMDR 12210-DH-90-PS5/5 |  |  | 2013-01-30 | Kelvion B.V. |  |  | A |  | 1 | st | 2 x per jaar | 2 |  | 0 | 0 | 0 | 0 | 0 | 0 | 0 | 0 | 0 | 0
NA | NS-657 | 0 | NA-Terrein | NA_S_AX_5201 | NA-VP-01 | Zuigleiding vetafscheider | 2020-01-01 | 52.32.00 | Vetvangput | Zuigleiding vetafscheider NA-VP-01 | 52 | Afvoer | 15.52.02 | Vetvangput |  |  | Onderhoudscombinatie W | Zuigleiding; |  | Zuigleiding |  |  | 2017 | Onderhoudscombinatie W | B |  | 1 | st | 4 x per jaar | 4 |  | 0 | 0 | 0 | 0 | 0 | 0 | 0 | 0 | 0 | 0
NA | NS-657 | s |  | NA-VP-01 |  | Vetafscheider | 2020-01-01 | 52.32.00 | Vetvangput | Vetafscheider keuken K01 | 52 | Afvoer | 15.52.02 | Vetvangput |  |  | ACO Passavant | Grease-jet NG7 type 4 |  |  |  |  | 2012 | ACO | B | BAM Industrie B.V. | 1 | st | 4 x per jaar | 4 |  | 0 | 0 | 0 | 0 | 0 | 0 | 0 | 0 | 0 | 0
NA | NS-657 | 0 |  | NA_00_12_5305 |  | Circulatiepomp | 2019-05-01 | 56.10.40 | Circulatiepomp | CV-VK-K01 verdeler-04A | 56 | Warmtedistributie | 15.56.12 | Circulatiepomp |  |  | Wilo | Star-RS 25/8 |  | Wilo |  |  | 2013 | Wilo | A |  | 1 | st | Eens in de 2 jaar | 1 |  | P * Q * Fq (Prijspeil 2024) 2025: 0; P * Q * Fq (Prijspeil 2024) 2027: 0; Optie 1 (2jr) 2029: 0; Optie 2 (2jr) 2031: 0; Optie 3 (2jr) 2033: 0
NA | NS-657 | 0 |  | NA_00_12_5306 |  | Circulatiepomp | 2019-05-01 | 56.10.40 | Circulatiepomp | CV-VV-VK-K01 verdeler-01/02/03 | 56 | Warmtedistributie | 15.56.12 | Circulatiepomp |  |  | Wilo | TOP-S 65/10 3~ PN6/10 |  | Wilo |  |  | 2013 | Wilo | A |  | 1 | st | Eens in de 2 jaar | 1 |  | P * Q * Fq (Prijspeil 2024) 2025: 0; P * Q * Fq (Prijspeil 2024) 2027: 0; Optie 1 (2jr) 2029: 0; Optie 2 (2jr) 2031: 0; Optie 3 (2jr) 2033: 0
NA | NS-657 | 0 |  | NA_00_12_5307 |  | Circulatiepomp | 2019-05-01 | 56.10.40 | Circulatiepomp | CV-VV-VK-K01 verdeler-04 | 56 | Warmtedistributie | 15.56.12 | Circulatiepomp |  |  | Wilo | Star-RS 15/6-130 |  | Wilo |  |  | 2013 | Wilo | A |  | 1 | st | Eens in de 2 jaar | 1 |  | P * Q * Fq (Prijspeil 2024) 2025: 0; P * Q * Fq (Prijspeil 2024) 2027: 0; Optie 1 (2jr) 2029: 0; Optie 2 (2jr) 2031: 0; Optie 3 (2jr) 2033: 0
NA | NS-657 | 0 |  | NA_00_12_5309 |  | Circulatiepomp | 2019-05-01 | 56.10.40 | Circulatiepomp | vloerverwarming ambulance hal | 56 | Warmtedistributie | 15.56.12 | Circulatiepomp |  |  | Wilo | TOP-S 40/15 3~ PN 10 |  | Wilo |  |  | 2013 | Wilo | A |  | 1 | st | Eens in de 2 jaar | 1 |  | P * Q * Fq (Prijspeil 2024) 2025: 0; P * Q * Fq (Prijspeil 2024) 2027: 0; Optie 1 (2jr) 2029: 0; Optie 2 (2jr) 2031: 0; Optie 3 (2jr) 2033: 0
NA | NS-657 | 0 |  | NA_00_12_5310 |  | Circulatiepomp | 2019-05-01 | 56.10.40 | Circulatiepomp | heater lbk P1-LBK-DEC | 56 | Warmtedistributie | 15.56.12 | Circulatiepomp |  |  | Wilo | TOP-S 40/15 3~ PN 10 |  | Wilo |  |  | 2013 | Wilo | A |  | 1 | st | Eens in de 2 jaar | 1 |  | P * Q * Fq (Prijspeil 2024) 2025: 0; P * Q * Fq (Prijspeil 2024) 2027: 0; Optie 1 (2jr) 2029: 0; Optie 2 (2jr) 2031: 0; Optie 3 (2jr) 2033: 0
NA | NS-657 | 7 |  | NA_07_12_5504 |  | Circulatiepomp | 2019-05-01 | 56.10.40 | Circulatiepomp | GKWS-SEC-PRO-00-13-K01 pomp 1; GKWS-SEC-PRO-00-13-K01 pomp 1 | 56 | Warmtedistributie | 15.56.12 | Circulatiepomp |  |  | Wilo | IL 100/220-5,5/4 |  | Wilo |  |  | 2013 | Wilo | B |  | 1 | st | Eens in de 2 jaar | 1 |  | P * Q * Fq (Prijspeil 2024) 2025: 0; P * Q * Fq (Prijspeil 2024) 2027: 0; Optie 1 (2jr) 2029: 0; Optie 2 (2jr) 2031: 0; Optie 3 (2jr) 2033: 0
NA | NS-657 | 7 |  | NA_07_12_5505 |  | Circulatiepomp | 2019-05-01 | 56.10.40 | Circulatiepomp | GKWS-SEC-PRO-00-13-K01 pomp 2; GKWS-SEC-PRO-00-13-K01 pomp 2 | 56 | Warmtedistributie | 15.56.12 | Circulatiepomp |  |  | Wilo | IL 100/220-5,5/4 |  | Wilo |  |  | 2013 | Wilo | B |  | 1 | st | Eens in de 2 jaar | 1 |  | P * Q * Fq (Prijspeil 2024) 2025: 0; P * Q * Fq (Prijspeil 2024) 2027: 0; Optie 1 (2jr) 2029: 0; Optie 2 (2jr) 2031: 0; Optie 3 (2jr) 2033: 0
NA | NS-657 | 7 |  | NA_07_12_5506 |  | Circulatiepomp | 2019-05-01 | 56.10.40 | Circulatiepomp | GKWS-TSA-SEC-COM-00-07-K01P; GKWS-TSA-SEC-COM-00-07-K01P | 56 | Warmtedistributie | 15.56.12 | Circulatiepomp |  |  | Wilo | IL 65/210-2,2/4 |  | Wilo |  |  | 2013 | Wilo | B |  | 1 | st | Eens in de 2 jaar | 1 |  | P * Q * Fq (Prijspeil 2024) 2025: 0; P * Q * Fq (Prijspeil 2024) 2027: 0; Optie 1 (2jr) 2029: 0; Optie 2 (2jr) 2031: 0; Optie 3 (2jr) 2033: 0
NA | NS-657 | 7 |  | NA_07_12_5507 |  | Circulatiepomp | 2019-05-01 | 56.10.40 | Circulatiepomp | GKWS-TSA-SEC-COM-00-07-K01S; GKWS-TSA-SEC-COM-00-07-K01S | 56 | Warmtedistributie | 15.56.12 | Circulatiepomp |  |  | Wilo | IP-E 50/140-3/2 |  | Wilo |  |  | 2013 | Wilo | B |  | 1 | st | Eens in de 2 jaar | 1 |  | P * Q * Fq (Prijspeil 2024) 2025: 0; P * Q * Fq (Prijspeil 2024) 2027: 0; Optie 1 (2jr) 2029: 0; Optie 2 (2jr) 2031: 0; Optie 3 (2jr) 2033: 0
NA | NS-657 | 7 |  | NA_07_12_5508 |  | Circulatiepomp | 2019-05-01 | 56.10.40 | Circulatiepomp | GKWS-TSA-SEC-COM-8-13-K01P; GKWS-TSA-SEC-COM-8-13-K01P | 56 | Warmtedistributie | 15.56.12 | Circulatiepomp |  |  | Wilo | IL 50/170-1,1/4 |  | Wilo |  |  | 2013 | Wilo | B |  | 1 | st | Eens in de 2 jaar | 1 |  | P * Q * Fq (Prijspeil 2024) 2025: 0; P * Q * Fq (Prijspeil 2024) 2027: 0; Optie 1 (2jr) 2029: 0; Optie 2 (2jr) 2031: 0; Optie 3 (2jr) 2033: 0
NA | NS-657 | 7 |  | NA_07_12_5509 |  | Circulatiepomp | 2019-05-01 | 56.10.40 | Circulatiepomp | GKWS-TSA-SEC-COM-8-13-K01S; GKWS-TSA-SEC-COM-8-13-K01S | 56 | Warmtedistributie | 15.56.12 | Circulatiepomp |  |  | Wilo | IP-E 50/115-0,75/2 |  | Wilo |  |  | 2013 | Wilo | B |  | 1 | st | Eens in de 2 jaar | 1 |  | P * Q * Fq (Prijspeil 2024) 2025: 0; P * Q * Fq (Prijspeil 2024) 2027: 0; Optie 1 (2jr) 2029: 0; Optie 2 (2jr) 2031: 0; Optie 3 (2jr) 2033: 0
NA | NS-657 | 7 |  | NA_07_12_5510 |  | Circulatiepomp | 2019-05-01 | 56.10.40 | Circulatiepomp | GKWS-TSA-SEC-WTW-00-13-K01P; GKWS-TSA-SEC-WTW-00-13-K01P | 56 | Warmtedistributie | 15.56.12 | Circulatiepomp |  |  | Wilo | IP-E 65/115-1,5/2 |  | Wilo |  |  | 2013 | Wilo | B |  | 1 | st | Eens in de 2 jaar | 1 |  | P * Q * Fq (Prijspeil 2024) 2025: 0; P * Q * Fq (Prijspeil 2024) 2027: 0; Optie 1 (2jr) 2029: 0; Optie 2 (2jr) 2031: 0; Optie 3 (2jr) 2033: 0
NA | NS-657 | 7 |  | NA_07_12_5511 |  | Circulatiepomp | 2019-05-01 | 56.10.40 | Circulatiepomp | GKWS-TSA-SEC-WTW-00-13-K01S; GKWS-TSA-SEC-WTW-00-13-K01S | 56 | Warmtedistributie | 15.56.12 | Circulatiepomp |  |  | Wilo | IP-E 50/130-2,2/2 |  | Wilo |  |  | 2013 | Wilo | B |  | 1 | st | Eens in de 2 jaar | 1 |  | P * Q * Fq (Prijspeil 2024) 2025: 0; P * Q * Fq (Prijspeil 2024) 2027: 0; Optie 1 (2jr) 2029: 0; Optie 2 (2jr) 2031: 0; Optie 3 (2jr) 2033: 0
NA | NS-657 | 7 |  | NA_07_12_5512 |  | Circulatiepomp | 2019-05-01 | 56.10.40 | Circulatiepomp | GKW-TSA-PRIM-SEC-00-13-K01; GKW-TSA-PRIM-SEC-00-13-K01 | 56 | Warmtedistributie | 15.56.12 | Circulatiepomp |  |  | Wilo | IL 150/190-5,5/4 |  | Wilo |  |  | 2013 | Wilo | B |  | 1 | st | Eens in de 2 jaar | 1 |  | P * Q * Fq (Prijspeil 2024) 2025: 0; P * Q * Fq (Prijspeil 2024) 2027: 0; Optie 1 (2jr) 2029: 0; Optie 2 (2jr) 2031: 0; Optie 3 (2jr) 2033: 0
NA | NS-657 | 7 |  | NA_07_12_5513 |  | Circulatiepomp | 2019-05-01 | 56.10.40 | Circulatiepomp | T.STAF3.K01+7; T.STAF3.K01+7 | 56 | Warmtedistributie | 15.56.12 | Circulatiepomp |  |  | Wilo | TOP-S 80/10 3~ PN 6/10 |  | Wilo |  |  | 2013 | Wilo | B |  | 1 | st | Eens in de 2 jaar | 1 |  | P * Q * Fq (Prijspeil 2024) 2025: 0; P * Q * Fq (Prijspeil 2024) 2027: 0; Optie 1 (2jr) 2029: 0; Optie 2 (2jr) 2031: 0; Optie 3 (2jr) 2033: 0
NA | NS-657 | 7 |  | NA_07_12_5514 |  | Circulatiepomp | 2019-05-01 | 56.10.40 | Circulatiepomp | CV-BKA-TOREN-00-07-K01 NO | 56 | Warmtedistributie | 15.56.12 | Circulatiepomp |  |  | Wilo | TOP-S 80/10 3~ PN 6/10 |  | Wilo |  |  | 2013 | Wilo | B |  | 1 | st | Eens in de 2 jaar | 1 |  | P * Q * Fq (Prijspeil 2024) 2025: 0; P * Q * Fq (Prijspeil 2024) 2027: 0; Optie 1 (2jr) 2029: 0; Optie 2 (2jr) 2031: 0; Optie 3 (2jr) 2033: 0
NA | NS-657 | 7 |  | NA_07_12_5515 |  | Circulatiepomp | 2019-05-01 | 56.10.40 | Circulatiepomp | CV-BKA-TOREN-00-07-K01 ZW | 56 | Warmtedistributie | 15.56.12 | Circulatiepomp |  |  | Wilo | TOP-S 80/10 3~ PN 6/10 |  | Wilo |  |  | 2013 | Wilo | B |  | 1 | st | Eens in de 2 jaar | 1 |  | P * Q * Fq (Prijspeil 2024) 2025: 0; P * Q * Fq (Prijspeil 2024) 2027: 0; Optie 1 (2jr) 2029: 0; Optie 2 (2jr) 2031: 0; Optie 3 (2jr) 2033: 0
NA | NS-657 | 7 |  | NA_07_12_5516 |  | Circulatiepomp | 2019-05-01 | 56.10.40 | Circulatiepomp | CV-BKA-TOREN-08-13-K01 NO | 56 | Warmtedistributie | 15.56.12 | Circulatiepomp |  |  | Wilo | IPL 50/115 |  | Wilo |  |  | 2013 | Wilo | B |  | 1 | st | Eens in de 2 jaar | 1 |  | P * Q * Fq (Prijspeil 2024) 2025: 0; P * Q * Fq (Prijspeil 2024) 2027: 0; Optie 1 (2jr) 2029: 0; Optie 2 (2jr) 2031: 0; Optie 3 (2jr) 2033: 0
NA | NS-657 | 7 |  | NA_07_12_5517 |  | Circulatiepomp | 2019-05-01 | 56.10.40 | Circulatiepomp | CV-BKA-TOREN-08-13-K01 ZW | 56 | Warmtedistributie | 15.56.12 | Circulatiepomp |  |  | Wilo | IPL 50/115 |  | Wilo |  |  | 2013 | Wilo | B |  | 1 | st | Eens in de 2 jaar | 1 |  | P * Q * Fq (Prijspeil 2024) 2025: 0; P * Q * Fq (Prijspeil 2024) 2027: 0; Optie 1 (2jr) 2029: 0; Optie 2 (2jr) 2031: 0; Optie 3 (2jr) 2033: 0
NA | NS-657 | 7 |  | NA_07_12_5518 |  | Circulatiepomp | 2019-05-01 | 56.10.40 | Circulatiepomp | CV-KP-00-07-K01 | 56 | Warmtedistributie | 15.56.12 | Circulatiepomp |  |  | Wilo | Stratos 40/1-12 |  | Wilo |  |  | 2013 | Wilo | B |  | 1 | st | Eens in de 2 jaar | 1 |  | P * Q * Fq (Prijspeil 2024) 2025: 0; P * Q * Fq (Prijspeil 2024) 2027: 0; Optie 1 (2jr) 2029: 0; Optie 2 (2jr) 2031: 0; Optie 3 (2jr) 2033: 0
NA | NS-657 | 7 |  | NA_07_12_5520 |  | Circulatiepomp | 2019-05-01 | 56.10.40 | Circulatiepomp | CV-TSA-00-07-K01 | 56 | Warmtedistributie | 15.56.12 | Circulatiepomp |  |  | Wilo | IP-E 32/100-0,55/2 |  | Wilo |  |  | 2013 | Wilo | B |  | 1 | st | Eens in de 2 jaar | 1 |  | P * Q * Fq (Prijspeil 2024) 2025: 0; P * Q * Fq (Prijspeil 2024) 2027: 0; Optie 1 (2jr) 2029: 0; Optie 2 (2jr) 2031: 0; Optie 3 (2jr) 2033: 0
NA | NS-657 | 7 |  | NA_07_12_5521 |  | Circulatiepomp | 2019-05-01 | 56.10.40 | Circulatiepomp | CV-TSA-08-13-K01 | 56 | Warmtedistributie | 15.56.12 | Circulatiepomp |  |  | Wilo | IP-E 32/110-0,75/2 |  | Wilo |  |  | 2013 | Wilo | B |  | 1 | st | Eens in de 2 jaar | 1 |  | P * Q * Fq (Prijspeil 2024) 2025: 0; P * Q * Fq (Prijspeil 2024) 2027: 0; Optie 1 (2jr) 2029: 0; Optie 2 (2jr) 2031: 0; Optie 3 (2jr) 2033: 0
NA | NS-657 | 7 |  | NA_07_12_5523 |  | Circulatiepomp | 2019-05-01 | 56.10.40 | Circulatiepomp | heater lbk T.ALG.1.K01+7 | 56 | Warmtedistributie | 15.56.12 | Circulatiepomp |  |  | Wilo | Yanos maxo 40/0,5-4 |  | Wilo |  |  | 2013 | Wilo | B |  | 1 | st | Eens in de 2 jaar | 1 |  | P * Q * Fq (Prijspeil 2024) 2025: 0; P * Q * Fq (Prijspeil 2024) 2027: 0; Optie 1 (2jr) 2029: 0; Optie 2 (2jr) 2031: 0; Optie 3 (2jr) 2033: 0
NA | NS-657 | 7 |  | NA_07_12_5524 |  | Circulatiepomp | 2019-05-01 | 56.10.40 | Circulatiepomp | heater lbk T.ALG.2.K01+7 | 56 | Warmtedistributie | 15.56.12 | Circulatiepomp |  |  | Wilo | Stratos 40/1-4 |  | Wilo |  |  | 2013 | Wilo | B |  | 1 | st | Eens in de 2 jaar | 1 |  | P * Q * Fq (Prijspeil 2024) 2025: 0; P * Q * Fq (Prijspeil 2024) 2027: 0; Optie 1 (2jr) 2029: 0; Optie 2 (2jr) 2031: 0; Optie 3 (2jr) 2033: 0
NA | NS-657 | 7 |  | NA_07_12_5525 |  | Circulatiepomp | 2019-05-01 | 56.10.40 | Circulatiepomp | heater lbk T.ALG.3.K01+7 | 56 | Warmtedistributie | 15.56.12 | Circulatiepomp |  |  | Wilo | Yanos maxo 50/0,5-8 |  | Wilo |  |  | 2013 | Wilo | B |  | 1 | st | Eens in de 2 jaar | 1 |  | P * Q * Fq (Prijspeil 2024) 2025: 0; P * Q * Fq (Prijspeil 2024) 2027: 0; Optie 1 (2jr) 2029: 0; Optie 2 (2jr) 2031: 0; Optie 3 (2jr) 2033: 0
NA | NS-657 | 7 |  | NA_07_12_5526 |  | Circulatiepomp | 2019-05-01 | 56.10.40 | Circulatiepomp | WTW lbk T.ALG.1.K01+7 | 56 | Warmtedistributie | 15.56.12 | Circulatiepomp |  |  | Wilo | IPL 32/130-1,1/2 |  | Wilo |  |  | 2013 | Wilo | B |  | 1 | st | Eens in de 2 jaar | 1 |  | P * Q * Fq (Prijspeil 2024) 2025: 0; P * Q * Fq (Prijspeil 2024) 2027: 0; Optie 1 (2jr) 2029: 0; Optie 2 (2jr) 2031: 0; Optie 3 (2jr) 2033: 0
NA | NS-657 | 7 |  | NA_07_12_5527 |  | Circulatiepomp | 2019-05-01 | 56.10.40 | Circulatiepomp | WTW lbk T.ALG.2.K01+7 | 56 | Warmtedistributie | 15.56.12 | Circulatiepomp |  |  | Wilo | IPL 32/130-1,1/2 |  | Wilo |  |  | 2013 | Wilo | B |  | 1 | st | Eens in de 2 jaar | 1 |  | P * Q * Fq (Prijspeil 2024) 2025: 0; P * Q * Fq (Prijspeil 2024) 2027: 0; Optie 1 (2jr) 2029: 0; Optie 2 (2jr) 2031: 0; Optie 3 (2jr) 2033: 0
NA | NS-657 | 13 |  | NA_07_12_5528 |  | Circulatiepomp | 2019-05-01 | 56.10.40 | Circulatiepomp | WTW lbk T.ALG.3.K01+7 | 56 | Warmtedistributie | 15.56.12 | Circulatiepomp |  |  | Wilo | IL 40/210-1,1/4 |  | Wilo |  |  | 2013 | Wilo | B |  | 1 | st | Eens in de 2 jaar | 1 |  | P * Q * Fq (Prijspeil 2024) 2025: 0; P * Q * Fq (Prijspeil 2024) 2027: 0; Optie 1 (2jr) 2029: 0; Optie 2 (2jr) 2031: 0; Optie 3 (2jr) 2033: 0
NA | NS-657 | 13 |  | NA_13_10_5501 |  | Circulatiepomp | 2019-05-01 | 56.10.40 | Circulatiepomp | GKWS-TSA-SEC-COM-22-30-K01P; GKWS-TSA-SEC-COM-22-30-K01P | 56 | Warmtedistributie | 15.56.12 | Circulatiepomp |  |  | Wilo | IL 50/200-1,5/4 |  | Wilo |  |  | 2013 | Wilo | B |  | 1 | st | Eens in de 2 jaar | 1 |  | P * Q * Fq (Prijspeil 2024) 2025: 0; P * Q * Fq (Prijspeil 2024) 2027: 0; Optie 1 (2jr) 2029: 0; Optie 2 (2jr) 2031: 0; Optie 3 (2jr) 2033: 0
NA | NS-657 | 13 |  | NA_13_10_5502 |  | Circulatiepomp | 2019-05-01 | 56.10.40 | Circulatiepomp | GKWS-TSA-SEC-COM-22-30-K01S; GKWS-TSA-SEC-COM-22-30-K01S | 56 | Warmtedistributie | 15.56.12 | Circulatiepomp |  |  | Wilo | IP-E 50/130-2,2/2 |  | Wilo |  |  | 2013 | Wilo | B |  | 1 | st | Eens in de 2 jaar | 1 |  | P * Q * Fq (Prijspeil 2024) 2025: 0; P * Q * Fq (Prijspeil 2024) 2027: 0; Optie 1 (2jr) 2029: 0; Optie 2 (2jr) 2031: 0; Optie 3 (2jr) 2033: 0
NA | NS-657 | 13 |  | NA_13_10_5503 |  | Circulatiepomp | 2019-05-01 | 56.10.40 | Circulatiepomp | GKWS-TSA-SEC-PRO-14-21-K01P; GKWS-TSA-SEC-PRO-14-21-K01P | 56 | Warmtedistributie | 15.56.12 | Circulatiepomp |  |  | Wilo | IL 40/160-0,55/4 |  | Wilo |  |  | 2013 | Wilo | B |  | 1 | st | Eens in de 2 jaar | 1 |  | P * Q * Fq (Prijspeil 2024) 2025: 0; P * Q * Fq (Prijspeil 2024) 2027: 0; Optie 1 (2jr) 2029: 0; Optie 2 (2jr) 2031: 0; Optie 3 (2jr) 2033: 0
NA | NS-657 | 13 |  | NA_13_10_5505 |  | Circulatiepomp | 2019-05-01 | 56.10.40 | Circulatiepomp | GKWS-TSA-SEC-PRO-14-21-K01S; GKWS-TSA-SEC-PRO-14-21-K01S | 56 | Warmtedistributie | 15.56.12 | Circulatiepomp |  |  | Wilo | IP-E 40/120-1,5/2 |  | Wilo |  |  | 2013 | Wilo | B |  | 1 | st | Eens in de 2 jaar | 1 |  | P * Q * Fq (Prijspeil 2024) 2025: 0; P * Q * Fq (Prijspeil 2024) 2027: 0; Optie 1 (2jr) 2029: 0; Optie 2 (2jr) 2031: 0; Optie 3 (2jr) 2033: 0
NA | NS-657 | 13 |  | NA_13_10_5506 |  | Circulatiepomp | 2019-05-01 | 56.10.40 | Circulatiepomp | GKWS-TSA-SEC-PRO-22-30-K01P; GKWS-TSA-SEC-PRO-22-30-K01P | 56 | Warmtedistributie | 15.56.12 | Circulatiepomp |  |  | Wilo | IL 40/160-0,55/4 |  | Wilo |  |  | 2013 | Wilo | B |  | 1 | st | Eens in de 2 jaar | 1 |  | P * Q * Fq (Prijspeil 2024) 2025: 0; P * Q * Fq (Prijspeil 2024) 2027: 0; Optie 1 (2jr) 2029: 0; Optie 2 (2jr) 2031: 0; Optie 3 (2jr) 2033: 0
NA | NS-657 | 13 |  | NA_13_10_5508 |  | Circulatiepomp | 2019-05-01 | 56.10.40 | Circulatiepomp | GKWS-TSA-SEC-PRO-22-30-K01S; GKWS-TSA-SEC-PRO-22-30-K01S | 56 | Warmtedistributie | 15.56.12 | Circulatiepomp |  |  | Wilo | IP-E 40/120-1,5/2 |  | Wilo |  |  | 2013 | Wilo | B |  | 1 | st | Eens in de 2 jaar | 1 |  | P * Q * Fq (Prijspeil 2024) 2025: 0; P * Q * Fq (Prijspeil 2024) 2027: 0; Optie 1 (2jr) 2029: 0; Optie 2 (2jr) 2031: 0; Optie 3 (2jr) 2033: 0
NA | NS-657 | 13 |  | NA_13_10_5509 |  | Circulatiepomp | 2019-05-01 | 56.10.40 | Circulatiepomp | GKWS-TSA-SEC-WTW-14-30-K01P; GKWS-TSA-SEC-WTW-14-30-K01P | 56 | Warmtedistributie | 15.56.12 | Circulatiepomp |  |  | Wilo | IP-E 50/130-2,2/2 |  | Wilo |  |  | 2013 | Wilo | B |  | 1 | st | Eens in de 2 jaar | 1 |  | P * Q * Fq (Prijspeil 2024) 2025: 0; P * Q * Fq (Prijspeil 2024) 2027: 0; Optie 1 (2jr) 2029: 0; Optie 2 (2jr) 2031: 0; Optie 3 (2jr) 2033: 0
NA | NS-657 | 13 |  | NA_13_10_5510 |  | Circulatiepomp | 2019-05-01 | 56.10.40 | Circulatiepomp | GKWS-TSA-SEC-WTW-14-30-K01S; GKWS-TSA-SEC-WTW-14-30-K01S | 56 | Warmtedistributie | 15.56.12 | Circulatiepomp |  |  | Wilo | IP-E 65/115-1,5/2 |  | Wilo |  |  | 2013 | Wilo | B |  | 1 | st | Eens in de 2 jaar | 1 |  | P * Q * Fq (Prijspeil 2024) 2025: 0; P * Q * Fq (Prijspeil 2024) 2027: 0; Optie 1 (2jr) 2029: 0; Optie 2 (2jr) 2031: 0; Optie 3 (2jr) 2033: 0
NA | NS-657 | 13 |  | NA_13_10_5511A |  | Circulatiepomp | 2019-05-01 | 56.10.40 | Circulatiepomp | CV-BKA-TOREN-14-21-K01 NO | 56 | Warmtedistributie | 15.56.12 | Circulatiepomp |  |  | Wilo | TOP-S 65/13 3~ PN 6/10 |  | Wilo |  |  | 2013 | Wilo | B |  | 1 | st | Eens in de 2 jaar | 1 |  | P * Q * Fq (Prijspeil 2024) 2025: 0; P * Q * Fq (Prijspeil 2024) 2027: 0; Optie 1 (2jr) 2029: 0; Optie 2 (2jr) 2031: 0; Optie 3 (2jr) 2033: 0
NA | NS-657 | 13 |  | NA_13_10_5512A |  | Circulatiepomp | 2019-05-01 | 56.10.40 | Circulatiepomp | CV-BKA-TOREN-14-21-K01 ZW | 56 | Warmtedistributie | 15.56.12 | Circulatiepomp |  |  | Wilo | TOP-S 65/13 3~ PN 6/10 |  | Wilo |  |  | 2013 | Wilo | B |  | 1 | st | Eens in de 2 jaar | 1 |  | P * Q * Fq (Prijspeil 2024) 2025: 0; P * Q * Fq (Prijspeil 2024) 2027: 0; Optie 1 (2jr) 2029: 0; Optie 2 (2jr) 2031: 0; Optie 3 (2jr) 2033: 0
NA | NS-657 | 13 |  | NA_13_10_5513 |  | Circulatiepomp | 2019-05-01 | 56.10.40 | Circulatiepomp | CV-BKA-TOREN-22-30-K01 NO | 56 | Warmtedistributie | 15.56.12 | Circulatiepomp |  |  | Wilo | TOP-S 65/13 3~ PN 6/10 |  | Wilo |  |  | 2013 | Wilo | B |  | 1 | st | Eens in de 2 jaar | 1 |  | P * Q * Fq (Prijspeil 2024) 2025: 0; P * Q * Fq (Prijspeil 2024) 2027: 0; Optie 1 (2jr) 2029: 0; Optie 2 (2jr) 2031: 0; Optie 3 (2jr) 2033: 0
NA | NS-657 | 13 |  | NA_13_10_5514 |  | Circulatiepomp | 2019-05-01 | 56.10.40 | Circulatiepomp | CV-BKA-TOREN-22-30-K01 ZW | 56 | Warmtedistributie | 15.56.12 | Circulatiepomp |  |  | Wilo | TOP-S 65/13 3~ PN 6/10 |  | Wilo |  |  | 2013 | Wilo | B |  | 1 | st | Eens in de 2 jaar | 1 |  | P * Q * Fq (Prijspeil 2024) 2025: 0; P * Q * Fq (Prijspeil 2024) 2027: 0; Optie 1 (2jr) 2029: 0; Optie 2 (2jr) 2031: 0; Optie 3 (2jr) 2033: 0
NA | NS-657 | 13 |  | NA_13_10_5516A |  | Circulatiepomp | 2019-05-01 | 56.10.40 | Circulatiepomp | heater lbk T.STAF.1.K01+13 | 56 | Warmtedistributie | 15.56.12 | Circulatiepomp |  |  | Wilo | Stratos 50/1-8 |  | Wilo |  |  | 2013 | Wilo | B |  | 1 | st | Eens in de 2 jaar | 1 |  | P * Q * Fq (Prijspeil 2024) 2025: 0; P * Q * Fq (Prijspeil 2024) 2027: 0; Optie 1 (2jr) 2029: 0; Optie 2 (2jr) 2031: 0; Optie 3 (2jr) 2033: 0
NA | NS-657 | 13 |  | NA_13_10_5517A |  | Circulatiepomp | 2019-05-01 | 56.10.40 | Circulatiepomp | heater lbk T.STAF.2.K01+13 | 56 | Warmtedistributie | 15.56.12 | Circulatiepomp |  |  | Wilo | Stratos 50/1-8 |  | Wilo |  |  | 2013 | Wilo | B |  | 1 | st | Eens in de 2 jaar | 1 |  | P * Q * Fq (Prijspeil 2024) 2025: 0; P * Q * Fq (Prijspeil 2024) 2027: 0; Optie 1 (2jr) 2029: 0; Optie 2 (2jr) 2031: 0; Optie 3 (2jr) 2033: 0
NA | NS-657 | 13 |  | NA_13_10_5518A |  | Circulatiepomp | 2019-05-01 | 56.10.40 | Circulatiepomp | WTW lbk T.STAF.1.K01+13 | 56 | Warmtedistributie | 15.56.12 | Circulatiepomp |  |  | Wilo | IL 40/210-1,1/4 |  | Wilo |  |  | 2013 | Wilo | B |  | 1 | st | Eens in de 2 jaar | 1 |  | P * Q * Fq (Prijspeil 2024) 2025: 0; P * Q * Fq (Prijspeil 2024) 2027: 0; Optie 1 (2jr) 2029: 0; Optie 2 (2jr) 2031: 0; Optie 3 (2jr) 2033: 0
NA | NS-657 | 13 |  | NA_13_10_5519A |  | Circulatiepomp | 2019-05-01 | 56.10.40 | Circulatiepomp | WTW lbk T.STAF.2.K01+13 | 56 | Warmtedistributie | 15.56.12 | Circulatiepomp |  |  | Wilo | IL 40/210-1,1/4 |  | Wilo |  |  | 2013 | Wilo | B |  | 1 | st | Eens in de 2 jaar | 1 |  | P * Q * Fq (Prijspeil 2024) 2025: 0; P * Q * Fq (Prijspeil 2024) 2027: 0; Optie 1 (2jr) 2029: 0; Optie 2 (2jr) 2031: 0; Optie 3 (2jr) 2033: 0
NA | NS-657 | 13 |  | NA_13_10_5520 |  | Circulatiepomp | 2019-05-01 | 56.10.40 | Circulatiepomp | GKWS-TSA-SEC-COM-14-21-K01P; GKWS-TSA-SEC-COM-14-21-K01P | 56 | Warmtedistributie | 15.56.12 | Circulatiepomp |  |  | Wilo | IL 50/200-1,5/4 |  | Wilo |  |  | 2013 | Wilo | B |  | 1 | st | Eens in de 2 jaar | 1 |  | P * Q * Fq (Prijspeil 2024) 2025: 0; P * Q * Fq (Prijspeil 2024) 2027: 0; Optie 1 (2jr) 2029: 0; Optie 2 (2jr) 2031: 0; Optie 3 (2jr) 2033: 0
NA | NS-657 | 13 |  | NA_13_10_5521 |  | Circulatiepomp | 2019-05-01 | 56.10.40 | Circulatiepomp | GKWS-TSA-SEC-COM-14-21-K01S; GKWS-TSA-SEC-COM-14-21-K01S | 56 | Warmtedistributie | 15.56.12 | Circulatiepomp |  |  | Wilo | IP-E 50/115-0,75/2 |  | Wilo |  |  | 2013 | Wilo | B |  | 1 | st | Eens in de 2 jaar | 1 |  | P * Q * Fq (Prijspeil 2024) 2025: 0; P * Q * Fq (Prijspeil 2024) 2027: 0; Optie 1 (2jr) 2029: 0; Optie 2 (2jr) 2031: 0; Optie 3 (2jr) 2033: 0
NA | NS-657 | 13 |  | NA_13_10_5522 |  | Circulatiepomp | 2019-05-01 | 56.10.40 | Circulatiepomp | GKW-TSA-PRIM-SEC-14-30-K01; GKW-TSA-PRIM-SEC-14-30-K01 | 56 | Warmtedistributie | 15.56.12 | Circulatiepomp |  |  | Wilo | IP-E 65/130-3/2 |  | Wilo |  |  | 2013 | Wilo | B |  | 1 | st | Eens in de 2 jaar | 1 |  | P * Q * Fq (Prijspeil 2024) 2025: 0; P * Q * Fq (Prijspeil 2024) 2027: 0; Optie 1 (2jr) 2029: 0; Optie 2 (2jr) 2031: 0; Optie 3 (2jr) 2033: 0
NA | NS-657 | 13 |  | NA_13_10_5524A |  | Circulatiepomp | 2019-05-01 | 56.10.40 | Circulatiepomp | WTW lak R.ALG/T.STAF.1.K01 | 56 | Warmtedistributie | 15.56.12 | Circulatiepomp |  |  | Wilo | IL 40/170-0,75/4 |  | Wilo |  |  | 2013 | Wilo | B |  | 1 | st | Eens in de 2 jaar | 1 |  | P * Q * Fq (Prijspeil 2024) 2025: 0; P * Q * Fq (Prijspeil 2024) 2027: 0; Optie 1 (2jr) 2029: 0; Optie 2 (2jr) 2031: 0; Optie 3 (2jr) 2033: 0
NA | NS-657 | 13 |  | NA_13_10_5525A |  | Circulatiepomp | 2019-05-01 | 56.10.40 | Circulatiepomp | WTW lak R.ALG/T.STAF.2.K01 | 56 | Warmtedistributie | 15.56.12 | Circulatiepomp |  |  | Wilo | IL 40/170-0,75/4 |  | Wilo |  |  | 2013 | Wilo | B |  | 1 | st | Eens in de 2 jaar | 1 |  | P * Q * Fq (Prijspeil 2024) 2025: 0; P * Q * Fq (Prijspeil 2024) 2027: 0; Optie 1 (2jr) 2029: 0; Optie 2 (2jr) 2031: 0; Optie 3 (2jr) 2033: 0
NA | NS-657 | 13 |  | NA_13_10_5526A |  | Circulatiepomp | 2019-05-01 | 56.10.40 | Circulatiepomp | WTW lak R.ALG/T.STAF.3.K01 | 56 | Warmtedistributie | 15.56.12 | Circulatiepomp |  |  | Wilo | IL 40/170-0,75/4 |  | Wilo |  |  | 2013 | Wilo | B |  | 1 | st | Eens in de 2 jaar | 1 |  | P * Q * Fq (Prijspeil 2024) 2025: 0; P * Q * Fq (Prijspeil 2024) 2027: 0; Optie 1 (2jr) 2029: 0; Optie 2 (2jr) 2031: 0; Optie 3 (2jr) 2033: 0
NA | NS-657 | 0 |  | NA_13_10_5527 |  | Circulatiepomp | 2019-05-01 | 56.10.40 | Circulatiepomp | WTW lak R.ALG/T.STAF.4.K01 | 56 | Warmtedistributie | 15.56.12 | Circulatiepomp |  |  | Wilo | IL 40/170-0,75/4 |  | Wilo |  |  | 2013 | Wilo | B |  | 1 | st | Eens in de 2 jaar | 1 |  | P * Q * Fq (Prijspeil 2024) 2025: 0; P * Q * Fq (Prijspeil 2024) 2027: 0; Optie 1 (2jr) 2029: 0; Optie 2 (2jr) 2031: 0; Optie 3 (2jr) 2033: 0
NA | NS-657 | 31 |  | NA_31_10_5510 |  | Circulatiepomp | 2019-05-01 | 56.10.40 | Circulatiepomp | WTW lak R.STAF.1.K01+31 | 56 | Warmtedistributie | 15.56.12 | Circulatiepomp |  |  | Wilo | Stratos 50/1-8 |  | Wilo |  |  | 2013 | Wilo | B |  | 1 | st | Eens in de 2 jaar | 1 |  | P * Q * Fq (Prijspeil 2024) 2025: 0; P * Q * Fq (Prijspeil 2024) 2027: 0; Optie 1 (2jr) 2029: 0; Optie 2 (2jr) 2031: 0; Optie 3 (2jr) 2033: 0
NA | NS-657 | 31 |  | NA_31_10_5511 |  | Circulatiepomp | 2019-05-01 | 56.10.40 | Circulatiepomp | WTW lak R.STAF.2.K01+31 | 56 | Warmtedistributie | 15.56.12 | Circulatiepomp |  |  | Wilo | Stratos 50/1-8 |  | Wilo |  |  | 2013 | Wilo | B |  | 1 | st | Eens in de 2 jaar | 1 |  | P * Q * Fq (Prijspeil 2024) 2025: 0; P * Q * Fq (Prijspeil 2024) 2027: 0; Optie 1 (2jr) 2029: 0; Optie 2 (2jr) 2031: 0; Optie 3 (2jr) 2033: 0
NA |  | 6 |  | NA_06_21_5771NV |  | Naverwarmer | 2022-03-01 | 57.71.10 | Naverwarmers en nakoelers |  | 57 | Luchtbehandeling | 15.57.54 | Naverwarmers en nakoelers |  |  | Barcol Air |  |  |  | 2016-01-01 |  | 2013 | Barcol Air | B |  | 1 | st | Eens in de 3 jaar | 1 |  | P * Q * Fq (Prijspeil 2024) 2025: 0; Optie 1 (2jr) 2028: 0; Optie 2 (2jr) 2031: 0
NA |  | 6 |  | NA_06_21_5772NV |  | Naverwarmer | 2022-03-01 | 57.71.10 | Naverwarmers en nakoelers |  | 57 | Luchtbehandeling | 15.57.54 | Naverwarmers en nakoelers |  |  | Barcol Air |  |  |  | 2016-01-01 |  | 2013 | Barcol Air | B |  | 1 | st | Eens in de 3 jaar | 1 |  | P * Q * Fq (Prijspeil 2024) 2025: 0; Optie 1 (2jr) 2028: 0; Optie 2 (2jr) 2031: 0
NA |  |  |  | NA_AXXX_5502 |  | Appendages, regelafsluiters | 2022-02-01 | 55.31.40 | Appendages en regelafsluiters |  | 55 | Koude opwekking en distributie | 15.55.15 | Appendages en regelafsluiters |  |  | Diversen |  |  |  | 2013-01-01 |  | 2013 | Diversen | B |  | 1 | pst | 1 x per jaar | 1 |  | 0 | 0 | 0 | 0 | 0 | 0 | 0 | 0 | 0 | 0
NA |  | d |  | NA_DXXX_6101 |  | Aarding en bliksembeveiliging | 2020-10-01 | 61.25.00 | Aarding- Bliksembeveiliging en OSB |  | 61 | Centrale elektrische voorzieningen | 15.61.21 | Aarding en bliksembeveiliging |  |  | NAB Bliksembeveiliging | 14 punten |  |  | 2013-01-01 |  | 2013 | NAB Bliksembeveiliging | A | NAB Bliksembeveiliging | 1 | pst | 1 x per jaar | 1 |  | 0 | 0 | 0 | 0 | 0 | 0 | 0 | 0 | 0 | 0
NA |  | 13 |  | NA-1310W-6701 |  | Wateroverlast melder (cavia) | 2022-02-01 | 65.36.00 | Cavia |  | 65 | Beveiliging | 15.65.18 | Wateroverlast melder (cavia) | [6 empty] | 2016-01-01 |  | 2013 |  | B |  | 1 | st | 1 x per jaar | 1 |  | 0 | 0 | 0 | 0 | 0 | 0 | 0 | 0 | 0 | 0
NA |  | 13 |  | NA-1310W-6702 |  | Wateroverlast melder (cavia) | 2022-02-01 | 65.36.00 | Cavia |  | 65 | Beveiliging | 15.65.18 | Wateroverlast melder (cavia) | [6 empty] | 2016-01-01 |  | 2013 |  | B |  | 1 | st | 1 x per jaar | 1 |  | 0 | 0 | 0 | 0 | 0 | 0 | 0 | 0 | 0 | 0
NA |  | 13 | pompen | NA-1311W-6701 |  | Wateroverlast melder (cavia) | 2022-02-01 | 65.36.00 | Cavia |  | 65 | Beveiliging | 15.65.18 | Wateroverlast melder (cavia) | [6 empty] | 2016-01-01 |  | 2013 |  | B |  | 1 | st | 1 x per jaar | 1 |  | 0 | 0 | 0 | 0 | 0 | 0 | 0 | 0 | 0 | 0
NA |  | 13 | koelmachine | NA-1311W-6702 |  | Wateroverlast melder (cavia) | 2022-02-01 | 65.36.00 | Cavia |  | 65 | Beveiliging | 15.65.18 | Wateroverlast melder (cavia) | [6 empty] | 2016-01-01 |  | 2013 |  | B |  | 1 | st | 1 x per jaar | 1 |  | 0 | 0 | 0 | 0 | 0 | 0 | 0 | 0 | 0 | 0
NA |  | 30 | TSA | NA-3010-6701 |  | Wateroverlast melder (cavia) | 2022-02-01 | 65.36.00 | Cavia |  | 65 | Beveiliging | 15.65.18 | Wateroverlast melder (cavia) | [6 empty] | 2016-01-01 |  | 2013 | Wolter & Dros | B |  | 1 | st | 1 x per jaar | 1 |  | 0 | 0 | 0 | 0 | 0 | 0 | 0 | 0 | 0 | 0
NA |  | 30 | pompen | NA-3010-6702 |  | Wateroverlast melder (cavia) | 2022-02-01 | 65.36.00 | Cavia |  | 65 | Beveiliging | 15.65.18 | Wateroverlast melder (cavia) | [6 empty] | 2016-01-01 |  | 2013 |  | B |  | 1 | st | 1 x per jaar | 1 |  | 0 | 0 | 0 | 0 | 0 | 0 | 0 | 0 | 0 | 0
NA |  | 30 | Ozon | NA-3010-6703 |  | Wateroverlast melder (cavia) | 2022-02-01 | 65.36.00 | Cavia |  | 65 | Beveiliging | 15.65.18 | Wateroverlast melder (cavia) | [6 empty] | 2016-01-01 |  | 2013 |  | B |  | 1 | st | 1 x per jaar | 1 |  | 0 | 0 | 0 | 0 | 0 | 0 | 0 | 0 | 0 | 0
NA |  | 0 |  | NA_00_05_5772NV |  | Naverwarmer | 2022-03-01 | 57.71.10 | Naverwarmers en nakoelers |  | 57 | Luchtbehandeling | 15.57.54 | Naverwarmers en nakoelers |  |  | Barcol Air |  |  |  | 2016-01-01 |  | 2014 | Barcol Air | B |  | 1 | st | Eens in de 3 jaar | 1 |  | P * Q * Fq (Prijspeil 2024) 2025: 0; Optie 1 (2jr) 2028: 0; Optie 2 (2jr) 2031: 0
NA |  | 0 |  | NA_00_06_5773NV |  | Naverwarmer | 2022-03-01 | 57.71.10 | Naverwarmers en nakoelers |  | 57 | Luchtbehandeling | 15.57.54 | Naverwarmers en nakoelers |  |  | Barcol Air |  |  |  | 2016-01-01 |  | 2013 | Barcol Air | B |  | 1 | st | Eens in de 3 jaar | 1 |  | P * Q * Fq (Prijspeil 2024) 2025: 0; Optie 1 (2jr) 2028: 0; Optie 2 (2jr) 2031: 0
NA |  | 0 |  | NA_00_10_5772NV |  | Naverwarmer | 2022-03-01 | 57.71.10 | Naverwarmers en nakoelers |  | 57 | Luchtbehandeling | 15.57.54 | Naverwarmers en nakoelers |  |  | Barcol Air |  |  |  | 2016-01-01 |  | 2014 | Barcol Air | B |  | 1 | st | Eens in de 3 jaar | 1 |  | P * Q * Fq (Prijspeil 2024) 2025: 0; Optie 1 (2jr) 2028: 0; Optie 2 (2jr) 2031: 0
NA |  | 4 |  | NA_04_01_5771NV |  | Naverwarmer | 2022-03-01 | 57.71.10 | Naverwarmers en nakoelers |  | 57 | Luchtbehandeling | 15.57.54 | Naverwarmers en nakoelers |  |  | Barcol Air |  |  |  | 2016-01-01 |  | 2013 | Barcol Air | B |  | 1 | st | Eens in de 3 jaar | 1 |  | P * Q * Fq (Prijspeil 2024) 2025: 0; Optie 1 (2jr) 2028: 0; Optie 2 (2jr) 2031: 0
NA |  | 4 |  | NA_04_01_5772NV |  | Naverwarmer | 2022-03-01 | 57.71.10 | Naverwarmers en nakoelers |  | 57 | Luchtbehandeling | 15.57.54 | Naverwarmers en nakoelers |  |  | Barcol Air |  |  |  | 2016-01-01 |  | 2013 | Barcol Air | B |  | 1 | st | Eens in de 3 jaar | 1 |  | P * Q * Fq (Prijspeil 2024) 2025: 0; Optie 1 (2jr) 2028: 0; Optie 2 (2jr) 2031: 0
NA |  | 4 |  | NA_04_01_5773NV |  | Naverwarmer | 2022-03-01 | 57.71.10 | Naverwarmers en nakoelers |  | 57 | Luchtbehandeling | 15.57.54 | Naverwarmers en nakoelers |  |  | Barcol Air |  |  |  | 2016-01-01 |  | 2013 | Barcol Air | B |  | 1 | st | Eens in de 3 jaar | 1 |  | P * Q * Fq (Prijspeil 2024) 2025: 0; Optie 1 (2jr) 2028: 0; Optie 2 (2jr) 2031: 0
NA |  | 4 |  | NA_04_01_5774NV |  | Naverwarmer | 2022-03-01 | 57.71.10 | Naverwarmers en nakoelers |  | 57 | Luchtbehandeling | 15.57.54 | Naverwarmers en nakoelers |  |  | Barcol Air |  |  |  | 2016-01-01 |  | 2013 | Barcol Air | B |  | 1 | st | Eens in de 3 jaar | 1 |  | P * Q * Fq (Prijspeil 2024) 2025: 0; Optie 1 (2jr) 2028: 0; Optie 2 (2jr) 2031: 0
NA |  | 4 |  | NA_04_21_5771NV |  | Naverwarmer | 2022-03-01 | 57.71.10 | Naverwarmers en nakoelers |  | 57 | Luchtbehandeling | 15.57.54 | Naverwarmers en nakoelers |  |  | Barcol Air |  |  |  | 2016-01-01 |  | 2014 | Barcol Air | B |  | 1 | st | Eens in de 3 jaar | 1 |  | P * Q * Fq (Prijspeil 2024) 2025: 0; Optie 1 (2jr) 2028: 0; Optie 2 (2jr) 2031: 0
NA |  | 4 |  | NA_04_22_5773NV |  | Naverwarmer | 2022-03-01 | 57.71.10 | Naverwarmers en nakoelers |  | 57 | Luchtbehandeling | 15.57.54 | Naverwarmers en nakoelers |  |  | Barcol Air |  |  |  | 2016-01-01 |  | 2013 | Barcol Air | B |  | 1 | st | Eens in de 3 jaar | 1 |  | P * Q * Fq (Prijspeil 2024) 2025: 0; Optie 1 (2jr) 2028: 0; Optie 2 (2jr) 2031: 0
NA |  | 4 |  | NA_04_23_5771NV |  | Naverwarmer | 2022-03-01 | 57.71.10 | Naverwarmers en nakoelers |  | 57 | Luchtbehandeling | 15.57.54 | Naverwarmers en nakoelers |  |  | Barcol Air |  |  |  | 2016-01-01 |  | 2013 | Barcol Air | B |  | 1 | st | Eens in de 3 jaar | 1 |  | P * Q * Fq (Prijspeil 2024) 2025: 0; Optie 1 (2jr) 2028: 0; Optie 2 (2jr) 2031: 0
NA |  | 5 |  | NA_05_22_5771NV |  | Naverwarmer | 2022-03-01 | 57.71.10 | Naverwarmers en nakoelers |  | 57 | Luchtbehandeling | 15.57.54 | Naverwarmers en nakoelers |  |  | Barcol Air |  |  |  | 2016-01-01 |  | 2013 | Barcol Air | B |  | 1 | st | Eens in de 3 jaar | 1 |  | P * Q * Fq (Prijspeil 2024) 2025: 0; Optie 1 (2jr) 2028: 0; Optie 2 (2jr) 2031: 0
NA |  | 5 |  | NA_05_23_5771NV |  | Naverwarmer | 2022-03-01 | 57.71.10 | Naverwarmers en nakoelers |  | 57 | Luchtbehandeling | 15.57.54 | Naverwarmers en nakoelers |  |  | Barcol Air |  |  |  | 2016-01-01 |  | 2013 | Barcol Air | B |  | 1 | st | Eens in de 3 jaar | 1 |  | P * Q * Fq (Prijspeil 2024) 2025: 0; Optie 1 (2jr) 2028: 0; Optie 2 (2jr) 2031: 0
NA |  | 7 |  | NA_07_24_5771NV |  | Naverwarmer | 2022-03-01 | 57.71.10 | Naverwarmers en nakoelers |  | 57 | Luchtbehandeling | 15.57.54 | Naverwarmers en nakoelers |  |  | Barcol Air |  |  |  | 2016-01-01 |  | 2013 | Barcol Air | B |  | 1 | st | Eens in de 3 jaar | 1 |  | P * Q * Fq (Prijspeil 2024) 2025: 0; Optie 1 (2jr) 2028: 0; Optie 2 (2jr) 2031: 0
NA |  | 7 |  | NA_07_24_5772NV |  | Naverwarmer | 2022-03-01 | 57.71.10 | Naverwarmers en nakoelers |  | 57 | Luchtbehandeling | 15.57.54 | Naverwarmers en nakoelers |  |  | Barcol Air |  |  |  | 2016-01-01 |  | 2013 | Barcol Air | B |  | 1 | st | Eens in de 3 jaar | 1 |  | P * Q * Fq (Prijspeil 2024) 2025: 0; Optie 1 (2jr) 2028: 0; Optie 2 (2jr) 2031: 0
NA |  | 8 |  | NA_08_02_5771NV |  | Naverwarmer | 2022-03-01 | 57.71.10 | Naverwarmers en nakoelers |  | 57 | Luchtbehandeling | 15.57.54 | Naverwarmers en nakoelers |  |  | Barcol Air |  |  |  | 2016-01-01 |  | 2013 | Barcol Air | B |  | 1 | st | Eens in de 3 jaar | 1 |  | P * Q * Fq (Prijspeil 2024) 2025: 0; Optie 1 (2jr) 2028: 0; Optie 2 (2jr) 2031: 0
NA |  | 8 |  | NA_08_02_5772NV |  | Naverwarmer | 2022-03-01 | 57.71.10 | Naverwarmers en nakoelers |  | 57 | Luchtbehandeling | 15.57.54 | Naverwarmers en nakoelers |  |  | Barcol Air |  |  |  | 2016-01-01 |  | 2013 | Barcol Air | B |  | 1 | st | Eens in de 3 jaar | 1 |  | P * Q * Fq (Prijspeil 2024) 2025: 0; Optie 1 (2jr) 2028: 0; Optie 2 (2jr) 2031: 0
NA |  | 8 |  | NA_08_22_5771NV |  | Naverwarmer | 2022-03-01 | 57.71.10 | Naverwarmers en nakoelers |  | 57 | Luchtbehandeling | 15.57.54 | Naverwarmers en nakoelers |  |  | Barcol Air |  |  |  | 2016-01-01 |  | 2013 | Barcol Air | B |  | 1 | st | Eens in de 3 jaar | 1 |  | P * Q * Fq (Prijspeil 2024) 2025: 0; Optie 1 (2jr) 2028: 0; Optie 2 (2jr) 2031: 0
NA |  | 8 |  | NA_08_24_5771NV |  | Naverwarmer | 2022-03-01 | 57.71.10 | Naverwarmers en nakoelers |  | 57 | Luchtbehandeling | 15.57.54 | Naverwarmers en nakoelers |  |  | Barcol Air |  |  |  | 2016-01-01 |  | 2013 | Barcol Air | B |  | 1 | st | Eens in de 3 jaar | 1 |  | P * Q * Fq (Prijspeil 2024) 2025: 0; Optie 1 (2jr) 2028: 0; Optie 2 (2jr) 2031: 0
NA |  | 9 |  | NA_09_22_5771NV |  | Naverwarmer | 2022-03-01 | 57.71.10 | Naverwarmers en nakoelers |  | 57 | Luchtbehandeling | 15.57.54 | Naverwarmers en nakoelers |  |  | Barcol Air |  |  |  | 2016-01-01 |  | 2013 | Barcol Air | B |  | 1 | st | Eens in de 3 jaar | 1 |  | P * Q * Fq (Prijspeil 2024) 2025: 0; Optie 1 (2jr) 2028: 0; Optie 2 (2jr) 2031: 0
NA |  | 9 |  | NA_09_22_5772NV |  | Naverwarmer | 2022-03-01 | 57.71.10 | Naverwarmers en nakoelers |  | 57 | Luchtbehandeling | 15.57.54 | Naverwarmers en nakoelers |  |  | Barcol Air |  |  |  | 2016-01-01 |  | 2013 | Barcol Air | B |  | 1 | st | Eens in de 3 jaar | 1 |  | P * Q * Fq (Prijspeil 2024) 2025: 0; Optie 1 (2jr) 2028: 0; Optie 2 (2jr) 2031: 0
NA |  | 10 |  | NA_10_01_5771NV |  | Naverwarmer | 2022-03-01 | 57.71.10 | Naverwarmers en nakoelers |  | 57 | Luchtbehandeling | 15.57.54 | Naverwarmers en nakoelers |  |  | Barcol Air |  |  |  | 2016-01-01 |  | 2013 | Barcol Air | B |  | 1 | st | Eens in de 3 jaar | 1 |  | P * Q * Fq (Prijspeil 2024) 2025: 0; Optie 1 (2jr) 2028: 0; Optie 2 (2jr) 2031: 0
NA |  | 10 |  | NA_10_01_5772NV |  | Naverwarmer | 2022-03-01 | 57.71.10 | Naverwarmers en nakoelers |  | 57 | Luchtbehandeling | 15.57.54 | Naverwarmers en nakoelers |  |  | Barcol Air |  |  |  | 2016-01-01 |  | 2013 | Barcol Air | B |  | 1 | st | Eens in de 3 jaar | 1 |  | P * Q * Fq (Prijspeil 2024) 2025: 0; Optie 1 (2jr) 2028: 0; Optie 2 (2jr) 2031: 0
NA |  | 10 |  | NA_10_22_5771NV |  | Naverwarmer | 2022-03-01 | 57.71.10 | Naverwarmers en nakoelers |  | 57 | Luchtbehandeling | 15.57.54 | Naverwarmers en nakoelers |  |  | Barcol Air |  |  |  | 2016-01-01 |  | 2013 | Barcol Air | B |  | 1 | st | Eens in de 3 jaar | 1 |  | P * Q * Fq (Prijspeil 2024) 2025: 0; Optie 1 (2jr) 2028: 0; Optie 2 (2jr) 2031: 0
NA |  | 10 |  | NA_10_23_5771NV |  | Naverwarmer | 2022-03-01 | 57.71.10 | Naverwarmers en nakoelers |  | 57 | Luchtbehandeling | 15.57.54 | Naverwarmers en nakoelers |  |  | Barcol Air |  |  |  | 2016-01-01 |  | 2013 | Barcol Air | B |  | 1 | st | Eens in de 3 jaar | 1 |  | P * Q * Fq (Prijspeil 2024) 2025: 0; Optie 1 (2jr) 2028: 0; Optie 2 (2jr) 2031: 0
NA |  | 10 |  | NA_10_24_5771NV |  | Naverwarmer | 2022-03-01 | 57.71.10 | Naverwarmers en nakoelers |  | 57 | Luchtbehandeling | 15.57.54 | Naverwarmers en nakoelers |  |  | Barcol Air |  |  |  | 2016-01-01 |  | 2013 | Barcol Air | B |  | 1 | st | Eens in de 3 jaar | 1 |  | P * Q * Fq (Prijspeil 2024) 2025: 0; Optie 1 (2jr) 2028: 0; Optie 2 (2jr) 2031: 0
NA |  | 11 |  | NA_11_02_5771NV |  | Naverwarmer | 2022-03-01 | 57.71.10 | Naverwarmers en nakoelers |  | 57 | Luchtbehandeling | 15.57.54 | Naverwarmers en nakoelers |  |  | Barcol Air |  |  |  | 2016-01-01 |  | 2013 | Barcol Air | B |  | 1 | st | Eens in de 3 jaar | 1 |  | P * Q * Fq (Prijspeil 2024) 2025: 0; Optie 1 (2jr) 2028: 0; Optie 2 (2jr) 2031: 0
NA |  | 11 |  | NA_11_02_5772NV |  | Naverwarmer | 2022-03-01 | 57.71.10 | Naverwarmers en nakoelers |  | 57 | Luchtbehandeling | 15.57.54 | Naverwarmers en nakoelers |  |  | Barcol Air |  |  |  | 2016-01-01 |  | 2014 | Barcol Air | B |  | 1 | st | Eens in de 3 jaar | 1 |  | P * Q * Fq (Prijspeil 2024) 2025: 0; Optie 1 (2jr) 2028: 0; Optie 2 (2jr) 2031: 0
NA |  | 11 |  | NA_11_22_5771NV |  | Naverwarmer | 2022-03-01 | 57.71.10 | Naverwarmers en nakoelers |  | 57 | Luchtbehandeling | 15.57.54 | Naverwarmers en nakoelers |  |  | Barcol Air |  |  |  | 2016-01-01 |  | 2013 | Barcol Air | B |  | 1 | st | Eens in de 3 jaar | 1 |  | P * Q * Fq (Prijspeil 2024) 2025: 0; Optie 1 (2jr) 2028: 0; Optie 2 (2jr) 2031: 0
NA |  | 12 |  | NA_12_02_5771NV |  | Naverwarmer | 2022-03-01 | 57.71.10 | Naverwarmers en nakoelers |  | 57 | Luchtbehandeling | 15.57.54 | Naverwarmers en nakoelers |  |  | Barcol Air |  |  |  | 2016-01-01 |  | 2013 | Barcol Air | B |  | 1 | st | Eens in de 3 jaar | 1 |  | P * Q * Fq (Prijspeil 2024) 2025: 0; Optie 1 (2jr) 2028: 0; Optie 2 (2jr) 2031: 0
NA |  | 12 |  | NA_12_03_5771NV |  | Naverwarmer | 2022-03-01 | 57.71.10 | Naverwarmers en nakoelers |  | 57 | Luchtbehandeling | 15.57.54 | Naverwarmers en nakoelers |  |  | Barcol Air |  |  |  | 2016-01-01 |  | 2013 | Barcol Air | B |  | 1 | st | Eens in de 3 jaar | 1 |  | P * Q * Fq (Prijspeil 2024) 2025: 0; Optie 1 (2jr) 2028: 0; Optie 2 (2jr) 2031: 0
NA |  | 12 |  | NA_12_22_5771NV |  | Naverwarmer | 2022-03-01 | 57.71.10 | Naverwarmers en nakoelers |  | 57 | Luchtbehandeling | 15.57.54 | Naverwarmers en nakoelers |  |  | Barcol Air |  |  |  | 2016-01-01 |  | 2013 | Barcol Air | B |  | 1 | st | Eens in de 3 jaar | 1 |  | P * Q * Fq (Prijspeil 2024) 2025: 0; Optie 1 (2jr) 2028: 0; Optie 2 (2jr) 2031: 0
NA |  | 12 |  | NA_12_23_5771NV |  | Naverwarmer | 2022-03-01 | 57.71.10 | Naverwarmers en nakoelers |  | 57 | Luchtbehandeling | 15.57.54 | Naverwarmers en nakoelers |  |  | Barcol Air |  |  |  | 2016-01-01 |  | 2013 | Barcol Air | B |  | 1 | st | Eens in de 3 jaar | 1 |  | P * Q * Fq (Prijspeil 2024) 2025: 0; Optie 1 (2jr) 2028: 0; Optie 2 (2jr) 2031: 0
NA |  | 14 |  | NA_14_01_5771NV |  | Naverwarmer | 2022-03-01 | 57.71.10 | Naverwarmers en nakoelers |  | 57 | Luchtbehandeling | 15.57.54 | Naverwarmers en nakoelers |  |  | Barcol Air |  |  |  | 2016-01-01 |  | 2013 | Barcol Air | B |  | 1 | st | Eens in de 3 jaar | 1 |  | P * Q * Fq (Prijspeil 2024) 2025: 0; Optie 1 (2jr) 2028: 0; Optie 2 (2jr) 2031: 0
NA |  | 14 |  | NA_14_01_5772NV |  | Naverwarmer | 2022-03-01 | 57.71.10 | Naverwarmers en nakoelers |  | 57 | Luchtbehandeling | 15.57.54 | Naverwarmers en nakoelers |  |  | Barcol Air |  |  |  | 2016-01-01 |  | 2013 | Barcol Air | B |  | 1 | st | Eens in de 3 jaar | 1 |  | P * Q * Fq (Prijspeil 2024) 2025: 0; Optie 1 (2jr) 2028: 0; Optie 2 (2jr) 2031: 0
NA |  | 14 |  | NA_14_01_5773NV |  | Naverwarmer | 2022-03-01 | 57.71.10 | Naverwarmers en nakoelers |  | 57 | Luchtbehandeling | 15.57.54 | Naverwarmers en nakoelers |  |  | Barcol Air |  |  |  | 2016-01-01 |  | 2013 | Barcol Air | B |  | 1 | st | Eens in de 3 jaar | 1 |  | P * Q * Fq (Prijspeil 2024) 2025: 0; Optie 1 (2jr) 2028: 0; Optie 2 (2jr) 2031: 0
NA |  | 14 |  | NA_14_01_5774NV |  | Naverwarmer | 2022-03-01 | 57.71.10 | Naverwarmers en nakoelers |  | 57 | Luchtbehandeling | 15.57.54 | Naverwarmers en nakoelers |  |  | Barcol Air |  |  |  | 2016-01-01 |  | 2013 | Barcol Air | B |  | 1 | st | Eens in de 3 jaar | 1 |  | P * Q * Fq (Prijspeil 2024) 2025: 0; Optie 1 (2jr) 2028: 0; Optie 2 (2jr) 2031: 0
NA |  | 14 |  | NA_14_02_5771NV |  | Naverwarmer | 2022-03-01 | 57.71.10 | Naverwarmers en nakoelers |  | 57 | Luchtbehandeling | 15.57.54 | Naverwarmers en nakoelers |  |  | Barcol Air |  |  |  | 2016-01-01 |  | 2013 | Barcol Air | B |  | 1 | st | Eens in de 3 jaar | 1 |  | P * Q * Fq (Prijspeil 2024) 2025: 0; Optie 1 (2jr) 2028: 0; Optie 2 (2jr) 2031: 0
NA |  | 14 |  | NA_14_23_5771NV |  | Naverwarmer | 2022-03-01 | 57.71.10 | Naverwarmers en nakoelers |  | 57 | Luchtbehandeling | 15.57.54 | Naverwarmers en nakoelers |  |  | Barcol Air |  |  |  | 2016-01-01 |  | 2013 | Barcol Air | B |  | 1 | st | Eens in de 3 jaar | 1 |  | P * Q * Fq (Prijspeil 2024) 2025: 0; Optie 1 (2jr) 2028: 0; Optie 2 (2jr) 2031: 0
NA |  | 14 |  | NA_14_24_5771NV |  | Naverwarmer | 2022-03-01 | 57.71.10 | Naverwarmers en nakoelers |  | 57 | Luchtbehandeling | 15.57.54 | Naverwarmers en nakoelers |  |  | Barcol Air |  |  |  | 2016-01-01 |  | 2013 | Barcol Air | B |  | 1 | st | Eens in de 3 jaar | 1 |  | P * Q * Fq (Prijspeil 2024) 2025: 0; Optie 1 (2jr) 2028: 0; Optie 2 (2jr) 2031: 0
NA |  | 14 |  | NA_14_24_5773NV |  | Naverwarmer | 2022-03-01 | 57.71.10 | Naverwarmers en nakoelers |  | 57 | Luchtbehandeling | 15.57.54 | Naverwarmers en nakoelers |  |  | Barcol Air |  |  |  | 2016-01-01 |  | 2013 | Barcol Air | B |  | 1 | st | Eens in de 3 jaar | 1 |  | P * Q * Fq (Prijspeil 2024) 2025: 0; Optie 1 (2jr) 2028: 0; Optie 2 (2jr) 2031: 0
NA |  | 15 |  | NA_15_02_5771NV |  | Naverwarmer | 2022-03-01 | 57.71.10 | Naverwarmers en nakoelers |  | 57 | Luchtbehandeling | 15.57.54 | Naverwarmers en nakoelers |  |  | Barcol Air |  |  |  | 2016-01-01 |  | 2013 | Barcol Air | B |  | 1 | st | Eens in de 3 jaar | 1 |  | P * Q * Fq (Prijspeil 2024) 2025: 0; Optie 1 (2jr) 2028: 0; Optie 2 (2jr) 2031: 0
NA |  | 15 |  | NA_15_02_5772NV |  | Naverwarmer | 2022-03-01 | 57.71.10 | Naverwarmers en nakoelers |  | 57 | Luchtbehandeling | 15.57.54 | Naverwarmers en nakoelers |  |  | Barcol Air |  |  |  | 2016-01-01 |  | 2013 | Barcol Air | B |  | 1 | st | Eens in de 3 jaar | 1 |  | P * Q * Fq (Prijspeil 2024) 2025: 0; Optie 1 (2jr) 2028: 0; Optie 2 (2jr) 2031: 0
NA |  | 15 |  | NA_15_02_5773NV |  | Naverwarmer | 2022-03-01 | 57.71.10 | Naverwarmers en nakoelers |  | 57 | Luchtbehandeling | 15.57.54 | Naverwarmers en nakoelers |  |  | Barcol Air |  |  |  | 2016-01-01 |  | 2013 | Barcol Air | B |  | 1 | st | Eens in de 3 jaar | 1 |  | P * Q * Fq (Prijspeil 2024) 2025: 0; Optie 1 (2jr) 2028: 0; Optie 2 (2jr) 2031: 0
NA |  | 15 |  | NA_15_03_5771NV |  | Naverwarmer | 2022-03-01 | 57.71.10 | Naverwarmers en nakoelers |  | 57 | Luchtbehandeling | 15.57.54 | Naverwarmers en nakoelers |  |  | Barcol Air |  |  |  | 2016-01-01 |  | 2013 | Barcol Air | B |  | 1 | st | Eens in de 3 jaar | 1 |  | P * Q * Fq (Prijspeil 2024) 2025: 0; Optie 1 (2jr) 2028: 0; Optie 2 (2jr) 2031: 0
NA |  | 16 |  | NA_16_01_5771NV |  | Naverwarmer | 2022-03-01 | 57.71.10 | Naverwarmers en nakoelers |  | 57 | Luchtbehandeling | 15.57.54 | Naverwarmers en nakoelers |  |  | Barcol Air |  |  |  | 2016-01-01 |  | 2013 | Barcol Air | B |  | 1 | st | Eens in de 3 jaar | 1 |  | P * Q * Fq (Prijspeil 2024) 2025: 0; Optie 1 (2jr) 2028: 0; Optie 2 (2jr) 2031: 0
NA |  | 16 |  | NA_16_02_5771NV |  | Naverwarmer | 2022-03-01 | 57.71.10 | Naverwarmers en nakoelers |  | 57 | Luchtbehandeling | 15.57.54 | Naverwarmers en nakoelers |  |  | Barcol Air |  |  |  | 2016-01-01 |  | 2013 | Barcol Air | B |  | 1 | st | Eens in de 3 jaar | 1 |  | P * Q * Fq (Prijspeil 2024) 2025: 0; Optie 1 (2jr) 2028: 0; Optie 2 (2jr) 2031: 0
NA |  | 16 |  | NA_16_02_5772NV |  | Naverwarmer | 2022-03-01 | 57.71.10 | Naverwarmers en nakoelers |  | 57 | Luchtbehandeling | 15.57.54 | Naverwarmers en nakoelers |  |  | Barcol Air |  |  |  | 2016-01-01 |  | 2013 | Barcol Air | B |  | 1 | st | Eens in de 3 jaar | 1 |  | P * Q * Fq (Prijspeil 2024) 2025: 0; Optie 1 (2jr) 2028: 0; Optie 2 (2jr) 2031: 0
NA |  | 16 |  | NA_16_23_5771NV |  | Naverwarmer | 2022-03-01 | 57.71.10 | Naverwarmers en nakoelers |  | 57 | Luchtbehandeling | 15.57.54 | Naverwarmers en nakoelers |  |  | Barcol Air |  |  |  | 2016-01-01 |  | 2013 | Barcol Air | B |  | 1 | st | Eens in de 3 jaar | 1 |  | P * Q * Fq (Prijspeil 2024) 2025: 0; Optie 1 (2jr) 2028: 0; Optie 2 (2jr) 2031: 0
NA |  | 16 |  | NA_16_23_5772NV |  | Naverwarmer | 2022-03-01 | 57.71.10 | Naverwarmers en nakoelers |  | 57 | Luchtbehandeling | 15.57.54 | Naverwarmers en nakoelers |  |  | Barcol Air |  |  |  | 2016-01-01 |  | 2013 | Barcol Air | B |  | 1 | st | Eens in de 3 jaar | 1 |  | P * Q * Fq (Prijspeil 2024) 2025: 0; Optie 1 (2jr) 2028: 0; Optie 2 (2jr) 2031: 0
NA |  | 16 |  | NA_16_23_5773NV |  | Naverwarmer | 2022-03-01 | 57.71.10 | Naverwarmers en nakoelers |  | 57 | Luchtbehandeling | 15.57.54 | Naverwarmers en nakoelers |  |  | Barcol Air |  |  |  | 2016-01-01 |  | 2013 | Barcol Air | B |  | 1 | st | Eens in de 3 jaar | 1 |  | P * Q * Fq (Prijspeil 2024) 2025: 0; Optie 1 (2jr) 2028: 0; Optie 2 (2jr) 2031: 0
NA |  | 16 |  | NA_16_24_5771NV |  | Naverwarmer | 2022-03-01 | 57.71.10 | Naverwarmers en nakoelers |  | 57 | Luchtbehandeling | 15.57.54 | Naverwarmers en nakoelers |  |  | Barcol Air |  |  |  | 2016-01-01 |  | 2013 | Barcol Air | B |  | 1 | st | Eens in de 3 jaar | 1 |  | P * Q * Fq (Prijspeil 2024) 2025: 0; Optie 1 (2jr) 2028: 0; Optie 2 (2jr) 2031: 0
NA |  | 16 |  | NA_16_24_5772NV |  | Naverwarmer | 2022-03-01 | 57.71.10 | Naverwarmers en nakoelers |  | 57 | Luchtbehandeling | 15.57.54 | Naverwarmers en nakoelers |  |  | Barcol Air |  |  |  | 2016-01-01 |  | 2013 | Barcol Air | B |  | 1 | st | Eens in de 3 jaar | 1 |  | P * Q * Fq (Prijspeil 2024) 2025: 0; Optie 1 (2jr) 2028: 0; Optie 2 (2jr) 2031: 0
NA |  | 16 |  | NA_16_24_5773NV |  | Naverwarmer | 2022-03-01 | 57.71.10 | Naverwarmers en nakoelers |  | 57 | Luchtbehandeling | 15.57.54 | Naverwarmers en nakoelers |  |  | Barcol Air |  |  |  | 2016-01-01 |  | 2013 | Barcol Air | B |  | 1 | st | Eens in de 3 jaar | 1 |  | P * Q * Fq (Prijspeil 2024) 2025: 0; Optie 1 (2jr) 2028: 0; Optie 2 (2jr) 2031: 0
NA |  | 17 |  | NA_17_01_5771NV |  | Naverwarmer | 2022-03-01 | 57.71.10 | Naverwarmers en nakoelers |  | 57 | Luchtbehandeling | 15.57.54 | Naverwarmers en nakoelers |  |  | Barcol Air |  |  |  | 2016-01-01 |  | 2013 | Barcol Air | B |  | 1 | st | Eens in de 3 jaar | 1 |  | P * Q * Fq (Prijspeil 2024) 2025: 0; Optie 1 (2jr) 2028: 0; Optie 2 (2jr) 2031: 0
NA |  | 17 |  | NA_17_02_5771NV |  | Naverwarmer | 2022-03-01 | 57.71.10 | Naverwarmers en nakoelers |  | 57 | Luchtbehandeling | 15.57.54 | Naverwarmers en nakoelers |  |  | Barcol Air |  |  |  | 2016-01-01 |  | 2014 | Barcol Air | B |  | 1 | st | Eens in de 3 jaar | 1 |  | P * Q * Fq (Prijspeil 2024) 2025: 0; Optie 1 (2jr) 2028: 0; Optie 2 (2jr) 2031: 0
NA |  | 17 |  | NA_17_02_5772NV |  | Naverwarmer | 2022-03-01 | 57.71.10 | Naverwarmers en nakoelers |  | 57 | Luchtbehandeling | 15.57.54 | Naverwarmers en nakoelers |  |  | Barcol Air |  |  |  | 2016-01-01 |  | 2013 | Barcol Air | B |  | 1 | st | Eens in de 3 jaar | 1 |  | P * Q * Fq (Prijspeil 2024) 2025: 0; Optie 1 (2jr) 2028: 0; Optie 2 (2jr) 2031: 0
NA |  | 17 |  | NA_17_23_5771NV |  | Naverwarmer | 2022-03-01 | 57.71.10 | Naverwarmers en nakoelers |  | 57 | Luchtbehandeling | 15.57.54 | Naverwarmers en nakoelers |  |  | Barcol Air |  |  |  | 2016-01-01 |  | 2013 | Barcol Air | B |  | 1 | st | Eens in de 3 jaar | 1 |  | P * Q * Fq (Prijspeil 2024) 2025: 0; Optie 1 (2jr) 2028: 0; Optie 2 (2jr) 2031: 0
NA |  | 17 |  | NA_17_23_5772NV |  | Naverwarmer | 2022-03-01 | 57.71.10 | Naverwarmers en nakoelers |  | 57 | Luchtbehandeling | 15.57.54 | Naverwarmers en nakoelers |  |  | Barcol Air |  |  |  | 2016-01-01 |  | 2013 | Barcol Air | B |  | 1 | st | Eens in de 3 jaar | 1 |  | P * Q * Fq (Prijspeil 2024) 2025: 0; Optie 1 (2jr) 2028: 0; Optie 2 (2jr) 2031: 0
NA |  | 17 |  | NA_17_23_5773NV |  | Naverwarmer | 2022-03-01 | 57.71.10 | Naverwarmers en nakoelers |  | 57 | Luchtbehandeling | 15.57.54 | Naverwarmers en nakoelers |  |  | Barcol Air |  |  |  | 2016-01-01 |  | 2013 | Barcol Air | B |  | 1 | st | Eens in de 3 jaar | 1 |  | P * Q * Fq (Prijspeil 2024) 2025: 0; Optie 1 (2jr) 2028: 0; Optie 2 (2jr) 2031: 0
NA |  | 17 |  | NA_17_24_5771NV |  | Naverwarmer | 2022-03-01 | 57.71.10 | Naverwarmers en nakoelers |  | 57 | Luchtbehandeling | 15.57.54 | Naverwarmers en nakoelers |  |  | Barcol Air |  |  |  | 2016-01-01 |  | 2013 | Barcol Air | B |  | 1 | st | Eens in de 3 jaar | 1 |  | P * Q * Fq (Prijspeil 2024) 2025: 0; Optie 1 (2jr) 2028: 0; Optie 2 (2jr) 2031: 0
NA |  | 17 |  | NA_17_24_5772NV |  | Naverwarmer | 2022-03-01 | 57.71.10 | Naverwarmers en nakoelers |  | 57 | Luchtbehandeling | 15.57.54 | Naverwarmers en nakoelers |  |  | Barcol Air |  |  |  | 2016-01-01 |  | 2013 | Barcol Air | B |  | 1 | st | Eens in de 3 jaar | 1 |  | P * Q * Fq (Prijspeil 2024) 2025: 0; Optie 1 (2jr) 2028: 0; Optie 2 (2jr) 2031: 0
NA |  | 17 |  | NA_17_24_5773NV |  | Naverwarmer | 2022-03-01 | 57.71.10 | Naverwarmers en nakoelers |  | 57 | Luchtbehandeling | 15.57.54 | Naverwarmers en nakoelers |  |  | Barcol Air |  |  |  | 2016-01-01 |  | 2013 | Barcol Air | B |  | 1 | st | Eens in de 3 jaar | 1 |  | P * Q * Fq (Prijspeil 2024) 2025: 0; Optie 1 (2jr) 2028: 0; Optie 2 (2jr) 2031: 0
NA |  | 18 |  | NA_18_23_5771NV |  | Naverwarmer | 2022-03-01 | 57.71.10 | Naverwarmers en nakoelers |  | 57 | Luchtbehandeling | 15.57.54 | Naverwarmers en nakoelers |  |  | Barcol Air |  |  |  | 2016-01-01 |  | 2013 | Barcol Air | B |  | 1 | st | Eens in de 3 jaar | 1 |  | P * Q * Fq (Prijspeil 2024) 2025: 0; Optie 1 (2jr) 2028: 0; Optie 2 (2jr) 2031: 0
NA |  | 18 |  | NA_18_24_5771NV |  | Naverwarmer | 2022-03-01 | 57.71.10 | Naverwarmers en nakoelers |  | 57 | Luchtbehandeling | 15.57.54 | Naverwarmers en nakoelers |  |  | Barcol Air |  |  |  | 2016-01-01 |  | 2013 | Barcol Air | B |  | 1 | st | Eens in de 3 jaar | 1 |  | P * Q * Fq (Prijspeil 2024) 2025: 0; Optie 1 (2jr) 2028: 0; Optie 2 (2jr) 2031: 0
NA |  | 19 |  | NA_19_01_5771NV |  | Naverwarmer | 2022-03-01 | 57.71.10 | Naverwarmers en nakoelers |  | 57 | Luchtbehandeling | 15.57.54 | Naverwarmers en nakoelers |  |  | Barcol Air |  |  |  | 2016-01-01 |  | 2013 | Barcol Air | B |  | 1 | st | Eens in de 3 jaar | 1 |  | P * Q * Fq (Prijspeil 2024) 2025: 0; Optie 1 (2jr) 2028: 0; Optie 2 (2jr) 2031: 0
NA |  | 19 |  | NA_19_02_5771NV |  | Naverwarmer | 2022-03-01 | 57.71.10 | Naverwarmers en nakoelers |  | 57 | Luchtbehandeling | 15.57.54 | Naverwarmers en nakoelers |  |  | Barcol Air |  |  |  | 2016-01-01 |  | 2013 | Barcol Air | B |  | 1 | st | Eens in de 3 jaar | 1 |  | P * Q * Fq (Prijspeil 2024) 2025: 0; Optie 1 (2jr) 2028: 0; Optie 2 (2jr) 2031: 0
NA |  | 19 |  | NA_19_02_5772NV |  | Naverwarmer | 2022-03-01 | 57.71.10 | Naverwarmers en nakoelers |  | 57 | Luchtbehandeling | 15.57.54 | Naverwarmers en nakoelers |  |  | Barcol Air |  |  |  | 2016-01-01 |  | 2013 | Barcol Air | B |  | 1 | st | Eens in de 3 jaar | 1 |  | P * Q * Fq (Prijspeil 2024) 2025: 0; Optie 1 (2jr) 2028: 0; Optie 2 (2jr) 2031: 0
NA |  | 19 |  | NA_19_24_5771NV |  | Naverwarmer | 2022-03-01 | 57.71.10 | Naverwarmers en nakoelers |  | 57 | Luchtbehandeling | 15.57.54 | Naverwarmers en nakoelers |  |  | Barcol Air |  |  |  | 2016-01-01 |  | 2013 | Barcol Air | B |  | 1 | st | Eens in de 3 jaar | 1 |  | P * Q * Fq (Prijspeil 2024) 2025: 0; Optie 1 (2jr) 2028: 0; Optie 2 (2jr) 2031: 0
NA |  | 19 |  | NA_19_24_5772NV |  | Naverwarmer | 2022-03-01 | 57.71.10 | Naverwarmers en nakoelers |  | 57 | Luchtbehandeling | 15.57.54 | Naverwarmers en nakoelers |  |  | Barcol Air |  |  |  | 2016-01-01 |  | 2013 | Barcol Air | B |  | 1 | st | Eens in de 3 jaar | 1 |  | P * Q * Fq (Prijspeil 2024) 2025: 0; Optie 1 (2jr) 2028: 0; Optie 2 (2jr) 2031: 0
NA |  | 19 |  | NA_19_24_5773NV |  | Naverwarmer | 2022-03-01 | 57.71.10 | Naverwarmers en nakoelers |  | 57 | Luchtbehandeling | 15.57.54 | Naverwarmers en nakoelers |  |  | Barcol Air |  |  |  | 2016-01-01 |  | 2013 | Barcol Air | B |  | 1 | st | Eens in de 3 jaar | 1 |  | P * Q * Fq (Prijspeil 2024) 2025: 0; Optie 1 (2jr) 2028: 0; Optie 2 (2jr) 2031: 0
NA |  | 20 |  | NA_20_02_5771NV |  | Naverwarmer | 2022-03-01 | 57.71.10 | Naverwarmers en nakoelers |  | 57 | Luchtbehandeling | 15.57.54 | Naverwarmers en nakoelers |  |  | Barcol Air |  |  |  | 2016-01-01 |  | 2013 | Barcol Air | B |  | 1 | st | Eens in de 3 jaar | 1 |  | P * Q * Fq (Prijspeil 2024) 2025: 0; Optie 1 (2jr) 2028: 0; Optie 2 (2jr) 2031: 0
NA |  | 20 |  | NA_20_04_5771NV |  | Naverwarmer | 2022-03-01 | 57.71.10 | Naverwarmers en nakoelers |  | 57 | Luchtbehandeling | 15.57.54 | Naverwarmers en nakoelers |  |  | Barcol Air |  |  |  | 2016-01-01 |  | 2014 | Barcol Air | B |  | 1 | st | Eens in de 3 jaar | 1 |  | P * Q * Fq (Prijspeil 2024) 2025: 0; Optie 1 (2jr) 2028: 0; Optie 2 (2jr) 2031: 0
NA |  | 21 |  | NA_21_01_5771NV |  | Naverwarmer | 2022-03-01 | 57.71.10 | Naverwarmers en nakoelers |  | 57 | Luchtbehandeling | 15.57.54 | Naverwarmers en nakoelers |  |  | Barcol Air |  |  |  | 2016-01-01 |  | 2013 | Barcol Air | B |  | 1 | st | Eens in de 3 jaar | 1 |  | P * Q * Fq (Prijspeil 2024) 2025: 0; Optie 1 (2jr) 2028: 0; Optie 2 (2jr) 2031: 0
NA |  | 21 |  | NA_21_02_5771NV |  | Naverwarmer | 2022-03-01 | 57.71.10 | Naverwarmers en nakoelers |  | 57 | Luchtbehandeling | 15.57.54 | Naverwarmers en nakoelers |  |  | Barcol Air |  |  |  | 2016-01-01 |  | 2013 | Barcol Air | B |  | 1 | st | Eens in de 3 jaar | 1 |  | P * Q * Fq (Prijspeil 2024) 2025: 0; Optie 1 (2jr) 2028: 0; Optie 2 (2jr) 2031: 0
NA |  | 21 |  | NA_21_02_5772NV |  | Naverwarmer | 2022-03-01 | 57.71.10 | Naverwarmers en nakoelers |  | 57 | Luchtbehandeling | 15.57.54 | Naverwarmers en nakoelers |  |  | Barcol Air |  |  |  | 2016-01-01 |  | 2013 | Barcol Air | B |  | 1 | st | Eens in de 3 jaar | 1 |  | P * Q * Fq (Prijspeil 2024) 2025: 0; Optie 1 (2jr) 2028: 0; Optie 2 (2jr) 2031: 0
NA |  | 21 |  | NA_21_23_5771NV |  | Naverwarmer | 2022-03-01 | 57.71.10 | Naverwarmers en nakoelers |  | 57 | Luchtbehandeling | 15.57.54 | Naverwarmers en nakoelers |  |  | Barcol Air |  |  |  | 2016-01-01 |  | 2013 | Barcol Air | B |  | 1 | st | Eens in de 3 jaar | 1 |  | P * Q * Fq (Prijspeil 2024) 2025: 0; Optie 1 (2jr) 2028: 0; Optie 2 (2jr) 2031: 0
NA |  | 21 |  | NA_21_23_5772NV |  | Naverwarmer | 2022-03-01 | 57.71.10 | Naverwarmers en nakoelers |  | 57 | Luchtbehandeling | 15.57.54 | Naverwarmers en nakoelers |  |  | Barcol Air |  |  |  | 2016-01-01 |  | 2013 | Barcol Air | B |  | 1 | st | Eens in de 3 jaar | 1 |  | P * Q * Fq (Prijspeil 2024) 2025: 0; Optie 1 (2jr) 2028: 0; Optie 2 (2jr) 2031: 0
NA |  | 21 |  | NA_21_24_5771NV |  | Naverwarmer | 2022-03-01 | 57.71.10 | Naverwarmers en nakoelers |  | 57 | Luchtbehandeling | 15.57.54 | Naverwarmers en nakoelers |  |  | Barcol Air |  |  |  | 2016-01-01 |  | 2014 | Barcol Air | B |  | 1 | st | Eens in de 3 jaar | 1 |  | P * Q * Fq (Prijspeil 2024) 2025: 0; Optie 1 (2jr) 2028: 0; Optie 2 (2jr) 2031: 0
NA |  | 21 |  | NA_21_24_5772NV |  | Naverwarmer | 2022-03-01 | 57.71.10 | Naverwarmers en nakoelers |  | 57 | Luchtbehandeling | 15.57.54 | Naverwarmers en nakoelers |  |  | Barcol Air |  |  |  | 2016-01-01 |  | 2013 | Barcol Air | B |  | 1 | st | Eens in de 3 jaar | 1 |  | P * Q * Fq (Prijspeil 2024) 2025: 0; Optie 1 (2jr) 2028: 0; Optie 2 (2jr) 2031: 0
NA |  | 22 |  | NA_22_01_5771NV |  | Naverwarmer | 2022-03-01 | 57.71.10 | Naverwarmers en nakoelers |  | 57 | Luchtbehandeling | 15.57.54 | Naverwarmers en nakoelers |  |  | Barcol Air |  |  |  | 2016-01-01 |  | 2013 | Barcol Air | B |  | 1 | st | Eens in de 3 jaar | 1 |  | P * Q * Fq (Prijspeil 2024) 2025: 0; Optie 1 (2jr) 2028: 0; Optie 2 (2jr) 2031: 0
NA |  | 22 |  | NA_22_23_5771NV |  | Naverwarmer | 2022-03-01 | 57.71.10 | Naverwarmers en nakoelers |  | 57 | Luchtbehandeling | 15.57.54 | Naverwarmers en nakoelers |  |  | Barcol Air |  |  |  | 2016-01-01 |  | 2013 | Barcol Air | B |  | 1 | st | Eens in de 3 jaar | 1 |  | P * Q * Fq (Prijspeil 2024) 2025: 0; Optie 1 (2jr) 2028: 0; Optie 2 (2jr) 2031: 0
NA |  | 22 |  | NA_22_23_5772NV |  | Naverwarmer | 2022-03-01 | 57.71.10 | Naverwarmers en nakoelers |  | 57 | Luchtbehandeling | 15.57.54 | Naverwarmers en nakoelers |  |  | Barcol Air |  |  |  | 2016-01-01 |  | 2013 | Barcol Air | B |  | 1 | st | Eens in de 3 jaar | 1 |  | P * Q * Fq (Prijspeil 2024) 2025: 0; Optie 1 (2jr) 2028: 0; Optie 2 (2jr) 2031: 0
NA |  | 22 |  | NA_22_24_5771NV |  | Naverwarmer | 2022-03-01 | 57.71.10 | Naverwarmers en nakoelers |  | 57 | Luchtbehandeling | 15.57.54 | Naverwarmers en nakoelers |  |  | Barcol Air |  |  |  | 2016-01-01 |  | 2013 | Barcol Air | B |  | 1 | st | Eens in de 3 jaar | 1 |  | P * Q * Fq (Prijspeil 2024) 2025: 0; Optie 1 (2jr) 2028: 0; Optie 2 (2jr) 2031: 0
NA |  | 22 |  | NA_22_24_5772NV |  | Naverwarmer | 2022-03-01 | 57.71.10 | Naverwarmers en nakoelers |  | 57 | Luchtbehandeling | 15.57.54 | Naverwarmers en nakoelers |  |  | Barcol Air |  |  |  | 2016-01-01 |  | 2014 | Barcol Air | B |  | 1 | st | Eens in de 3 jaar | 1 |  | P * Q * Fq (Prijspeil 2024) 2025: 0; Optie 1 (2jr) 2028: 0; Optie 2 (2jr) 2031: 0
NA |  | 23 |  | NA_23_01_5771NV |  | Naverwarmer | 2022-03-01 | 57.71.10 | Naverwarmers en nakoelers |  | 57 | Luchtbehandeling | 15.57.54 | Naverwarmers en nakoelers |  |  | Barcol Air |  |  |  | 2016-01-01 |  | 2013 | Barcol Air | B |  | 1 | st | Eens in de 3 jaar | 1 |  | P * Q * Fq (Prijspeil 2024) 2025: 0; Optie 1 (2jr) 2028: 0; Optie 2 (2jr) 2031: 0
NA |  | 23 |  | NA_23_24_5771NV |  | Naverwarmer | 2022-03-01 | 57.71.10 | Naverwarmers en nakoelers |  | 57 | Luchtbehandeling | 15.57.54 | Naverwarmers en nakoelers |  |  | Barcol Air |  |  |  | 2016-01-01 |  | 2013 | Barcol Air | B |  | 1 | st | Eens in de 3 jaar | 1 |  | P * Q * Fq (Prijspeil 2024) 2025: 0; Optie 1 (2jr) 2028: 0; Optie 2 (2jr) 2031: 0
NA |  | 24 |  | NA_24_02_5771NV |  | Naverwarmer | 2022-03-01 | 57.71.10 | Naverwarmers en nakoelers |  | 57 | Luchtbehandeling | 15.57.54 | Naverwarmers en nakoelers |  |  | Barcol Air |  |  |  | 2016-01-01 |  | 2013 | Barcol Air | B |  | 1 | st | Eens in de 3 jaar | 1 |  | P * Q * Fq (Prijspeil 2024) 2025: 0; Optie 1 (2jr) 2028: 0; Optie 2 (2jr) 2031: 0
NA |  | 24 |  | NA_24_02_5772NV |  | Naverwarmer | 2022-03-01 | 57.71.10 | Naverwarmers en nakoelers |  | 57 | Luchtbehandeling | 15.57.54 | Naverwarmers en nakoelers |  |  | Barcol Air |  |  |  | 2016-01-01 |  | 2013 | Barcol Air | B |  | 1 | st | Eens in de 3 jaar | 1 |  | P * Q * Fq (Prijspeil 2024) 2025: 0; Optie 1 (2jr) 2028: 0; Optie 2 (2jr) 2031: 0
NA |  | 24 |  | NA_24_23_5771NV |  | Naverwarmer | 2022-03-01 | 57.71.10 | Naverwarmers en nakoelers |  | 57 | Luchtbehandeling | 15.57.54 | Naverwarmers en nakoelers |  |  | Barcol Air |  |  |  | 2016-01-01 |  | 2013 | Barcol Air | B |  | 1 | st | Eens in de 3 jaar | 1 |  | P * Q * Fq (Prijspeil 2024) 2025: 0; Optie 1 (2jr) 2028: 0; Optie 2 (2jr) 2031: 0
NA |  | 24 |  | NA_24_24_5771NV |  | Naverwarmer | 2022-03-01 | 57.71.10 | Naverwarmers en nakoelers |  | 57 | Luchtbehandeling | 15.57.54 | Naverwarmers en nakoelers |  |  | Barcol Air |  |  |  | 2016-01-01 |  | 2013 | Barcol Air | B |  | 1 | st | Eens in de 3 jaar | 1 |  | P * Q * Fq (Prijspeil 2024) 2025: 0; Optie 1 (2jr) 2028: 0; Optie 2 (2jr) 2031: 0
NA |  | 25 |  | NA_25_24_5771NV |  | Naverwarmer | 2022-03-01 | 57.71.10 | Naverwarmers en nakoelers |  | 57 | Luchtbehandeling | 15.57.54 | Naverwarmers en nakoelers |  |  | Barcol Air |  |  |  | 2016-01-01 |  | 2013 | Barcol Air | B |  | 1 | st | Eens in de 3 jaar | 1 |  | P * Q * Fq (Prijspeil 2024) 2025: 0; Optie 1 (2jr) 2028: 0; Optie 2 (2jr) 2031: 0
NA |  | 26 |  | NA_26_01_5771NV |  | Naverwarmer | 2022-03-01 | 57.71.10 | Naverwarmers en nakoelers |  | 57 | Luchtbehandeling | 15.57.54 | Naverwarmers en nakoelers |  |  | Barcol Air |  |  |  | 2016-01-01 |  | 2014 | Barcol Air | B |  | 1 | st | Eens in de 3 jaar | 1 |  | P * Q * Fq (Prijspeil 2024) 2025: 0; Optie 1 (2jr) 2028: 0; Optie 2 (2jr) 2031: 0
NA |  | 26 |  | NA_26_24_5771NV |  | Naverwarmer | 2022-03-01 | 57.71.10 | Naverwarmers en nakoelers |  | 57 | Luchtbehandeling | 15.57.54 | Naverwarmers en nakoelers |  |  | Barcol Air |  |  |  | 2016-01-01 |  | 2013 | Barcol Air | B |  | 1 | st | Eens in de 3 jaar | 1 |  | P * Q * Fq (Prijspeil 2024) 2025: 0; Optie 1 (2jr) 2028: 0; Optie 2 (2jr) 2031: 0
NA |  | 27 |  | NA_27_01_5771NV |  | Naverwarmer | 2022-03-01 | 57.71.10 | Naverwarmers en nakoelers |  | 57 | Luchtbehandeling | 15.57.54 | Naverwarmers en nakoelers |  |  | Barcol Air |  |  |  | 2016-01-01 |  | 2014 | Barcol Air | B |  | 1 | st | Eens in de 3 jaar | 1 |  | P * Q * Fq (Prijspeil 2024) 2025: 0; Optie 1 (2jr) 2028: 0; Optie 2 (2jr) 2031: 0
NA |  | 27 |  | NA_27_23_5771NV |  | Naverwarmer | 2022-03-01 | 57.71.10 | Naverwarmers en nakoelers |  | 57 | Luchtbehandeling | 15.57.54 | Naverwarmers en nakoelers |  |  | Barcol Air |  |  |  | 2016-01-01 |  | 2013 | Barcol Air | B |  | 1 | st | Eens in de 3 jaar | 1 |  | P * Q * Fq (Prijspeil 2024) 2025: 0; Optie 1 (2jr) 2028: 0; Optie 2 (2jr) 2031: 0
NA |  | 27 |  | NA_27_24_5771NV |  | Naverwarmer | 2022-03-01 | 57.71.10 | Naverwarmers en nakoelers |  | 57 | Luchtbehandeling | 15.57.54 | Naverwarmers en nakoelers |  |  | Barcol Air |  |  |  | 2016-01-01 |  | 2014 | Barcol Air | B |  | 1 | st | Eens in de 3 jaar | 1 |  | P * Q * Fq (Prijspeil 2024) 2025: 0; Optie 1 (2jr) 2028: 0; Optie 2 (2jr) 2031: 0
NA |  | 28 |  | NA_28_01_5771NV |  | Naverwarmer | 2022-03-01 | 57.71.10 | Naverwarmers en nakoelers |  | 57 | Luchtbehandeling | 15.57.54 | Naverwarmers en nakoelers |  |  | Barcol Air |  |  |  | 2016-01-01 |  | 2013 | Barcol Air | B |  | 1 | st | Eens in de 3 jaar | 1 |  | P * Q * Fq (Prijspeil 2024) 2025: 0; Optie 1 (2jr) 2028: 0; Optie 2 (2jr) 2031: 0
NA |  | 28 |  | NA_28_02_5771NV |  | Naverwarmer | 2022-03-01 | 57.71.10 | Naverwarmers en nakoelers |  | 57 | Luchtbehandeling | 15.57.54 | Naverwarmers en nakoelers |  |  | Barcol Air |  |  |  | 2016-01-01 |  | 2013 | Barcol Air | B |  | 1 | st | Eens in de 3 jaar | 1 |  | P * Q * Fq (Prijspeil 2024) 2025: 0; Optie 1 (2jr) 2028: 0; Optie 2 (2jr) 2031: 0
NA |  | 28 |  | NA_28_02_5772NV |  | Naverwarmer | 2022-03-01 | 57.71.10 | Naverwarmers en nakoelers |  | 57 | Luchtbehandeling | 15.57.54 | Naverwarmers en nakoelers |  |  | Barcol Air |  |  |  | 2016-01-01 |  | 2013 | Barcol Air | B |  | 1 | st | Eens in de 3 jaar | 1 |  | P * Q * Fq (Prijspeil 2024) 2025: 0; Optie 1 (2jr) 2028: 0; Optie 2 (2jr) 2031: 0
NA |  | 28 |  | NA_28_23_5771NV |  | Naverwarmer | 2022-03-01 | 57.71.10 | Naverwarmers en nakoelers |  | 57 | Luchtbehandeling | 15.57.54 | Naverwarmers en nakoelers |  |  | Barcol Air |  |  |  | 2016-01-01 |  | 2013 | Barcol Air | B |  | 1 | st | Eens in de 3 jaar | 1 |  | P * Q * Fq (Prijspeil 2024) 2025: 0; Optie 1 (2jr) 2028: 0; Optie 2 (2jr) 2031: 0
NA |  | 29 |  | NA_29_01_5771NV |  | Naverwarmer | 2022-03-01 | 57.71.10 | Naverwarmers en nakoelers |  | 57 | Luchtbehandeling | 15.57.54 | Naverwarmers en nakoelers |  |  | Barcol Air |  |  |  | 2016-01-01 |  | 2013 | Barcol Air | B |  | 1 | st | Eens in de 3 jaar | 1 |  | P * Q * Fq (Prijspeil 2024) 2025: 0; Optie 1 (2jr) 2028: 0; Optie 2 (2jr) 2031: 0
NA |  | 29 |  | NA_29_02_5771NV |  | Naverwarmer | 2022-03-01 | 57.71.10 | Naverwarmers en nakoelers |  | 57 | Luchtbehandeling | 15.57.54 | Naverwarmers en nakoelers |  |  | Barcol Air |  |  |  | 2016-01-01 |  | 2013 | Barcol Air | B |  | 1 | st | Eens in de 3 jaar | 1 |  | P * Q * Fq (Prijspeil 2024) 2025: 0; Optie 1 (2jr) 2028: 0; Optie 2 (2jr) 2031: 0
NA |  | 29 |  | NA_29_02_5772NV |  | Naverwarmer | 2022-03-01 | 57.71.10 | Naverwarmers en nakoelers |  | 57 | Luchtbehandeling | 15.57.54 | Naverwarmers en nakoelers |  |  | Barcol Air |  |  |  | 2016-01-01 |  | 2013 | Barcol Air | B |  | 1 | st | Eens in de 3 jaar | 1 |  | P * Q * Fq (Prijspeil 2024) 2025: 0; Optie 1 (2jr) 2028: 0; Optie 2 (2jr) 2031: 0
NA |  | 29 |  | NA_29_23_5771NV |  | Naverwarmer | 2022-03-01 | 57.71.10 | Naverwarmers en nakoelers |  | 57 | Luchtbehandeling | 15.57.54 | Naverwarmers en nakoelers |  |  | Barcol Air |  |  |  | 2016-01-01 |  | 2013 | Barcol Air | B |  | 1 | st | Eens in de 3 jaar | 1 |  | P * Q * Fq (Prijspeil 2024) 2025: 0; Optie 1 (2jr) 2028: 0; Optie 2 (2jr) 2031: 0
NA |  | 11 |  | NA-1103-5771NV |  | Naverwarmer | 2022-03-01 | 57.71.10 | Naverwarmers en nakoelers |  | 57 | Luchtbehandeling | 15.57.54 | Naverwarmers en nakoelers | [6 empty] | 2016-01-01 |  | 2013 | Barcol Air | B |  | 1 | st | Eens in de 3 jaar | 1 |  | P * Q * Fq (Prijspeil 2024) 2025: 0; Optie 1 (2jr) 2028: 0; Optie 2 (2jr) 2031: 0
NA |  | 8 |  | NA-804 -5771NV |  | Naverwarmer | 2022-03-01 | 57.71.10 | Naverwarmers en nakoelers |  | 57 | Luchtbehandeling | 15.57.54 | Naverwarmers en nakoelers | [6 empty] | 2016-01-01 |  | 2013 | Barcol Air | B |  | 1 | st | Eens in de 3 jaar | 1 |  | P * Q * Fq (Prijspeil 2024) 2025: 0; Optie 1 (2jr) 2028: 0; Optie 2 (2jr) 2031: 0
NA |  | 8 |  | NA-804-5772NV |  | Naverwarmer | 2022-03-01 | 57.71.10 | Naverwarmers en nakoelers |  | 57 | Luchtbehandeling | 15.57.54 | Naverwarmers en nakoelers | [6 empty] | 2016-01-01 |  | 2013 | Barcol Air | B |  | 1 | st | Eens in de 3 jaar | 1 |  | P * Q * Fq (Prijspeil 2024) 2025: 0; Optie 1 (2jr) 2028: 0; Optie 2 (2jr) 2031: 0
NA |  | 9 |  | NA-904-5771NV |  | Naverwarmer | 2022-03-01 | 57.71.10 | Naverwarmers en nakoelers |  | 57 | Luchtbehandeling | 15.57.54 | Naverwarmers en nakoelers | [6 empty] | 2016-01-01 |  | 2013 | Barcol Air | B |  | 1 | st | Eens in de 3 jaar | 1 |  | P * Q * Fq (Prijspeil 2024) 2025: 0; Optie 1 (2jr) 2028: 0; Optie 2 (2jr) 2031: 0
NB | NB-002A | 0 |  | NB-002A-BLD-1 |  | Blusdeken | 2023-05-01 | 65.13.95 | Blusdeken |  | 65 | Beveiliging | 15.65.21 | Blusdeken | [7 empty] | Smeba Brandbeveiliging B.V. |  |  | C |  | 1 | st | 1 x per jaar | 1 |  | 0 | 0 | 0 | 0 | 0 | 0 | 0 | 0 | 0 | 0
NB | NB-006 | 0 | Gang | NB-006-BLC-1 |  | CO2 blusser | 2020-10-01 | 65.13.93 | Brandblusser |  | 65 | Beveiliging | 15.65.13 | Brandblusmiddelen |  | 5 kg BC |  | C5 | 3885690 |  | 2013-01-01 | Smeba Brandbeveiliging B.V. | 2013 | Smeba | C |  | 1 | st | 1 x per jaar | 1 |  | 0 | 0 | 0 | 0 | 0 | 0 | 0 | 0 | 0 | 0
NB | NB-006 | 0 |  | NB_00_06_5771NV |  | Naverwarmer | 2022-03-01 | 57.71.10 | Naverwarmers en nakoelers |  | 57 | Luchtbehandeling | 15.57.54 | Naverwarmers en nakoelers |  |  | Barcol Air | NV160 |  |  | 2021-01-01 |  | 2021 | Barcol Air | B |  | 1 | st | Eens in de 3 jaar | 1 |  | P * Q * Fq (Prijspeil 2024) 2025: 0; Optie 1 (2jr) 2028: 0; Optie 2 (2jr) 2031: 0
NB | NB-006G | 0 | Naast NB-006 | NB-006G-BLC-1 |  | CO2 blusser | 2020-10-01 | 65.13.93 | Brandblusser |  | 65 | Beveiliging | 15.65.13 | Brandblusmiddelen |  | 5 kg BC |  | C5 | 3885691 |  | 2015-01-01 | Smeba Brandbeveiliging B.V. | 2015 | Smeba | C |  | 1 | st | 1 x per jaar | 1 |  | 0 | 0 | 0 | 0 | 0 | 0 | 0 | 0 | 0 | 0
NB | NB-008 | 0 |  | NB_00_08_5773 |  | Nakoeler | 2022-03-01 | 57.71.10 | Naverwarmers en nakoelers |  | 57 | Luchtbehandeling | 15.57.54 | Naverwarmers en nakoelers |  |  | Barcol Air |  |  |  | 2016-01-01 |  | 2014 | Barcol Air | B |  | 1 | st | Eens in de 3 jaar | 1 |  | P * Q * Fq (Prijspeil 2024) 2025: 0; Optie 1 (2jr) 2028: 0; Optie 2 (2jr) 2031: 0
NB | NB-010KT | 0 |  | NB-010KT-AP | NB-010KT-STL | Aansluitpunt DS begane grond | 2023-01-01 | 65.13.86 | Droge en natte blusleidingen |  | 65 | Beveiliging | 15.65.12 | Droge en Natte blusleidingen | [6 empty] | 2013-01-01 | Smeba brandbeveiliging | 2013 |  | B |  | 1 | st | 1 x per jaar | 1 |  | 0 | 0 | 0 | 0 | 0 | 0 | 0 | 0 | 0 | 0
NB | NB-010KT | a | NB Trappenhuis | NB-010KT-STL |  | Droge blus stijgleiding | 2023-01-01 | 65.13.87 | Droge en natte blusleidingen |  | 65 | Beveiliging | 15.65.12 | Droge en Natte blusleidingen | [6 empty] | 2013-01-01 | Smeba brandbeveiliging | 2013 |  | B |  | 1 | st | 1 x per jaar | 1 |  | 0 | 0 | 0 | 0 | 0 | 0 | 0 | 0 | 0 | 0
NB | NB-011 | 0 | SEH | 1177NB32 |  | Elektrische schuifdeur hermetisch | 2022-04-01 | 60.50.01 | Automatische schuifdeur |  | 32 | Binnenwandopening | 15.32.10 | Elektrische schuifdeur hermetisch |  |  |  | Automatisch Hermetisch | Kamer 12 |  | 2013-01-30 | KONE Deursystemen B.V. | 2014 | konedeur | A | KONE Deursystemen B.V. | 1 | st | 1 x per jaar | 1 |  | 0 | 0 | 0 | 0 | 0 | 0 | 0 | 0 | 0 | 0
NB | NB-011 | 0 |  | NB-011-NDV-1 | NB-011-EDO-1 | Deurontgrendeling nooddeur | 2023-09-01 | 60.50.05 | Deurontgrendeling nooddeuren |  | 65 | Beveiliging | 15.65.20 | Deurontgrendeling nooddeuren | [6 empty] | 2013-01-31 |  | 2013 |  | B |  | 1 | st | 1 x per jaar | 1 |  | 0 | 0 | 0 | 0 | 0 | 0 | 0 | 0 | 0 | 0
NB | NB-011 | 0 |  | NB_00_11_5771NV |  | Naverwarmer | 2022-03-01 | 57.71.10 | Naverwarmers en nakoelers |  | 57 | Luchtbehandeling | 15.57.54 | Naverwarmers en nakoelers |  |  | Barcol Air |  |  |  | 2016-01-01 |  | 2014 | Barcol Air | B |  | 1 | st | Eens in de 3 jaar | 1 |  | P * Q * Fq (Prijspeil 2024) 2025: 0; Optie 1 (2jr) 2028: 0; Optie 2 (2jr) 2031: 0
NB | NB-012 | 0 | lift | 739NB32 |  | Enkele elektrische draaideur | 2022-04-01 | 60.50.02 | Elektrisch bediende deur (automaat) |  | 32 | Binnenwandopening | 15.32.02 | Enkele elektrische draaideur |  |  |  | ED250 | 28063771 |  | 2013-01-31 | TORMAX Nederland B.V. | 2014 | dorm01 | A | dormakaba Nederland B.V. | 1 | st | 1 x per jaar | 1 |  | 0 | 0 | 0 | 0 | 0 | 0 | 0 | 0 | 0 | 0
NB | NB-012 | 0 | lift | 740NB32 |  | Enkele elektrische draaideur | 2022-04-01 | 60.50.02 | Elektrisch bediende deur (automaat) |  | 32 | Binnenwandopening | 15.32.02 | Enkele elektrische draaideur |  |  |  | ED250 | 28063772 |  | 2013-01-31 | TORMAX Nederland B.V. | 2014 | dorm01 | A | dormakaba Nederland B.V. | 1 | st | 1 x per jaar | 1 |  | 0 | 0 | 0 | 0 | 0 | 0 | 0 | 0 | 0 | 0
NB | NB-012 | 0 |  | NB-012-NDV-1 | NB-012-EDO-1 | Deurontgrendeling nooddeur | 2023-09-01 | 60.50.05 | Deurontgrendeling nooddeuren |  | 65 | Beveiliging | 15.65.20 | Deurontgrendeling nooddeuren | [6 empty] | 2013-01-31 |  | 2013 |  | B |  | 1 | st | 1 x per jaar | 1 |  | 0 | 0 | 0 | 0 | 0 | 0 | 0 | 0 | 0 | 0
NB | NB-013G | 0 | balie | 1029NB32 |  | Enkele elektrische draaideur | 2022-04-01 | 60.50.02 | Elektrisch bediende deur (automaat) |  | 32 | Binnenwandopening | 15.32.02 | Enkele elektrische draaideur |  |  |  | ED250 | 28059853/28059854 |  | 2013-01-31 | TORMAX Nederland B.V. | 2014 | dorm01 | A | dormakaba Nederland B.V. | 1 | st | 1 x per jaar | 1 |  | 0 | 0 | 0 | 0 | 0 | 0 | 0 | 0 | 0 | 0
NB | NB-013G | 0 | Naast lifthal NB | NB-013G-BLC-1 |  | CO2 blusser | 2020-10-01 | 65.13.93 | Brandblusser |  | 65 | Beveiliging | 15.65.13 | Brandblusmiddelen |  |  | Smeba |  |  |  | 2016-01-01 | Smeba Brandbeveiliging B.V. | 2014 | Smeba | C | Smeba brandbeveiliging | 1 | st | 1 x per jaar | 1 |  | 0 | 0 | 0 | 0 | 0 | 0 | 0 | 0 | 0 | 0
NB | NB-013G | 0 | Gang | Nc-00-BSH-20 |  | Brandslanghaspel | 2020-10-01 | 65.13.92 | Brandslanghaspel | Wel aerosolvorming | 65 | Beveiliging | 15.65.16 | Brandslanghaspels |  | 30m 3/4" | Ajax |  |  |  | 2013-01-01 | Smeba Brandbeveiliging B.V. | 2013 | Ajax | C | Chubb Fire & Security Barendrecht | 1 | st | 1 x per jaar | 1 |  | 0 | 0 | 0 | 0 | 0 | 0 | 0 | 0 | 0 | 0
NB | NB-013G | 0 |  | NB_00_13_5772 |  | Nakoeler | 2022-03-01 | 57.71.10 | Naverwarmers en nakoelers |  | 57 | Luchtbehandeling | 15.57.54 | Naverwarmers en nakoelers |  |  | Barcol Air |  |  |  | 2016-01-01 |  | 2014 | Barcol Air | B |  | 1 | st | Eens in de 3 jaar | 1 |  | P * Q * Fq (Prijspeil 2024) 2025: 0; Optie 1 (2jr) 2028: 0; Optie 2 (2jr) 2031: 0
NB | NB-014A | 0 |  | NB-014A-NDV-1 | NB-014A-EDO-1 | Deurontgrendeling nooddeur | 2023-09-01 | 60.50.05 | Deurontgrendeling nooddeuren |  | 65 | Beveiliging | 15.65.20 | Deurontgrendeling nooddeuren | [6 empty] | 2013-01-31 |  | 2013 |  | B |  | 1 | st | 1 x per jaar | 1 |  | 0 | 0 | 0 | 0 | 0 | 0 | 0 | 0 | 0 | 0
NB | NB-014B | 0 |  | NB-014B-NDV-1 | NB-014B-EDO-1 | Deurontgrendeling nooddeur | 2023-09-01 | 60.50.05 | Deurontgrendeling nooddeuren |  | 65 | Beveiliging | 15.65.20 | Deurontgrendeling nooddeuren | [6 empty] | 2013-01-31 |  | 2013 |  | B |  | 1 | st | 1 x per jaar | 1 |  | 0 | 0 | 0 | 0 | 0 | 0 | 0 | 0 | 0 | 0
NB | NB-014E | 0 |  | NB-014E-NDV-1 | NB-014E-EDO-1 | Deurontgrendeling nooddeur | 2023-09-01 | 60.50.05 | Deurontgrendeling nooddeuren |  | 65 | Beveiliging | 15.65.20 | Deurontgrendeling nooddeuren | [6 empty] | 2013-01-31 |  | 2013 |  | B |  | 1 | st | 1 x per jaar | 1 |  | 0 | 0 | 0 | 0 | 0 | 0 | 0 | 0 | 0 | 0
NB | NB-014G | 0 | gang | Nb-00-BSH-21 |  | Brandslanghaspel | 2020-10-01 | 65.13.92 | Brandslanghaspel | Wel aerosolvorming | 65 | Beveiliging | 15.65.16 | Brandslanghaspels |  | 30m 3/4" | Ajax |  |  |  | 2013-01-01 | Smeba Brandbeveiliging B.V. | 2013 | Ajax | C | Chubb Fire & Security Barendrecht | 1 | st | 1 x per jaar | 1 |  | 0 | 0 | 0 | 0 | 0 | 0 | 0 | 0 | 0 | 0
NB | NB-014G | 0 | Naast lifthal NB | NB-014G-BLC-1 |  | CO2 blusser | 2020-10-01 | 65.13.93 | Brandblusser |  | 65 | Beveiliging | 15.65.13 | Brandblusmiddelen |  |  | Smeba |  |  |  | 2016-01-01 | Smeba Brandbeveiliging B.V. | 2014 | Smeba | C | Smeba brandbeveiliging | 1 | st | 1 x per jaar | 1 |  | 0 | 0 | 0 | 0 | 0 | 0 | 0 | 0 | 0 | 0
NB | NB-016 | 0 |  | NB_00_17_5204 |  | Vuilwaterpomp | 2022-03-01 | 52.36.00 | Dompelpomp en vuilwaterpomp | Schacht K02 | 52 | Afvoer | 15.52.01 | Vuilwaterpomp |  |  | Wilo | TM 32/ 7 |  | TM 32/ 7 |  |  | 2013 | Wilo | B |  | 1 | st | 1 x per jaar | 1 |  | 0 | 0 | 0 | 0 | 0 | 0 | 0 | 0 | 0 | 0
NB | NB-016 | 0 |  | NB_00_XX_5202 |  | Condenspomp | 2022-03-01 | 52.36.10 | Condenspomp |  | 52 | Afvoer | 15.52 | Afvoeren |  |  | Wilo | Spirax Sarco OT 15 |  | Spirax Sarco OT 15 |  |  | 2013 | Wilo | B |  | 1 | st | 1 x per jaar | 1 |  | 0 | 0 | 0 | 0 | 0 | 0 | 0 | 0 | 0 | 0
NB | NB-016 | 0 |  | NB_07_11_5201 |  | Condenspomp | 2022-03-01 | 52.36.10 | Condenspomp | SER ruimte K02 0-3 | 52 | Afvoer | 15.52 | Afvoeren |  |  | Aerkoel bv | DSC4 |  |  |  |  | 2013 |  | B |  | 1 | st | 1 x per jaar | 1 |  | 0 | 0 | 0 | 0 | 0 | 0 | 0 | 0 | 0 | 0
NB | NB-016 | 0 |  | NB-016-NDV-1 | NB-016-EDO-1 | Deurontgrendeling nooddeur | 2023-09-01 | 60.50.05 | Deurontgrendeling nooddeuren |  | 65 | Beveiliging | 15.65.20 | Deurontgrendeling nooddeuren | [6 empty] | 2013-01-31 |  | 2013 |  | B |  | 1 | st | 1 x per jaar | 1 |  | 0 | 0 | 0 | 0 | 0 | 0 | 0 | 0 | 0 | 0
NB | NB-016E | 0 |  | NB-016E-6701 |  | Wateroverlast melder (cavia) | 2022-02-01 | 65.36.00 | Cavia |  | 65 | Beveiliging | 15.65.18 | Wateroverlast melder (cavia) | [6 empty] | 2016-01-01 |  | 2013 |  | B |  | 1 | st | 1 x per jaar | 1 |  | 0 | 0 | 0 | 0 | 0 | 0 | 0 | 0 | 0 | 0
NB | NB-016E | 0 |  | NB-016E-6702 |  | Wateroverlast melder (cavia) | 2022-02-01 | 65.36.00 | Cavia |  | 65 | Beveiliging | 15.65.18 | Wateroverlast melder (cavia) | [6 empty] | 2016-01-01 |  | 2013 |  | B |  | 1 | st | 1 x per jaar | 1 |  | 0 | 0 | 0 | 0 | 0 | 0 | 0 | 0 | 0 | 0
NB | NB-016E | 0 |  | NB-016E-NDV-1 | NB-016E-EDO-1 | Deurontgrendeling nooddeur | 2023-09-01 | 60.50.05 | Deurontgrendeling nooddeuren |  | 65 | Beveiliging | 15.65.20 | Deurontgrendeling nooddeuren | [6 empty] | 2013-01-31 |  | 2013 |  | B |  | 1 | st | 1 x per jaar | 1 |  | 0 | 0 | 0 | 0 | 0 | 0 | 0 | 0 | 0 | 0
NB | NB-016G | 0 | Gang | 2645NB32 |  | Dubbele elektrische draaideur | 2022-01-01 | 60.50.02 | Elektrisch bediende deur (automaat) |  | 32 | Binnenwandopening | 15.32.01 | Dubbele elektrische draaideur | [7 empty] | TORMAX Nederland B.V. | 2013 |  | A |  | 1 | st | 1 x per jaar | 1 |  | 0 | 0 | 0 | 0 | 0 | 0 | 0 | 0 | 0 | 0
NB | NB-017KS | 0 |  | NB_00_17_5203 |  | Vuilwaterpomp | 2022-03-01 | 52.36.00 | Dompelpomp en vuilwaterpomp | Brandweerlift K02 | 52 | Afvoer | 15.52.01 | Vuilwaterpomp |  |  | Wilo | Schacht / Wilo Rexa-Fit V05DA/ |  | Schacht / Wilo Rexa-Fit V05DA/226 |  |  | 2013 | Wilo | B |  | 1 | st | 1 x per jaar | 1 |  | 0 | 0 | 0 | 0 | 0 | 0 | 0 | 0 | 0 | 0
NB | NB-017KS | 0 |  | NB_00_17_5601 |  | Verdeler | 2022-02-01 | 56.10.20 | Verdeler en leidingen | CV-verdeler change-over fancoil logist.gang | 56 | Warmtedistributie | 15.56.23 | Verdeler | [6 empty] | 2013-01-01 |  | 2013 | Onderhoudscombinatie W | B |  | 1 | st | 1 x per jaar | 1 |  | 0 | 0 | 0 | 0 | 0 | 0 | 0 | 0 | 0 | 0
NB | NB-017KS | 0 |  | NB_00_17_5602 |  | Verdeler | 2022-02-01 | 56.10.20 | Verdeler en leidingen | CV-verdeler change-over tbv verdeler 5+6 | 56 | Warmtedistributie | 15.56.23 | Verdeler | [6 empty] | 2013-01-01 |  | 2013 | Onderhoudscombinatie W | B |  | 1 | st | 1 x per jaar | 1 |  | 0 | 0 | 0 | 0 | 0 | 0 | 0 | 0 | 0 | 0
NB | NB-017KS | 0 |  | NB_00_17_5603 |  | Verdeler | 2022-02-01 | 56.10.20 | Verdeler en leidingen | CV-verdeler change-over tbv verdeler 5a | 56 | Warmtedistributie | 15.56.23 | Verdeler | [6 empty] | 2013-01-01 |  | 2013 | Onderhoudscombinatie W | B |  | 1 | st | 1 x per jaar | 1 |  | 0 | 0 | 0 | 0 | 0 | 0 | 0 | 0 | 0 | 0
NB | NB-017KS | 0 |  | NB_00_17_5605 |  | Condenstank | 2020-10-01 | 53.30.31 | Condenstank met pomp |  | 56 | Warmtedistributie | 15.56 | Warmtedistributie |  |  | Jonker | Jaga Mini 1600x230 type 06 |  | Jonker |  |  | 2013 | Jonker | A |  | 1 | st | 1 x per jaar | 1 |  | 0 | 0 | 0 | 0 | 0 | 0 | 0 | 0 | 0 | 0
NB | NB-020 | 0 |  | NB-020-NDV-1 | NB-020-EDO-1 | Deurontgrendeling nooddeur | 2023-09-01 | 60.50.05 | Deurontgrendeling nooddeuren |  | 65 | Beveiliging | 15.65.20 | Deurontgrendeling nooddeuren | [6 empty] | 2013-01-31 |  | 2013 |  | B |  | 1 | st | 1 x per jaar | 1 |  | 0 | 0 | 0 | 0 | 0 | 0 | 0 | 0 | 0 | 0
NB | NB-021H | 0 | Ambulance entree zijde ambulance | 1028NB32 |  | Elektrische schuifdeur | 2022-04-01 | 60.50.01 | Automatische schuifdeur |  | 32 | Binnenwandopening | 15.32.03 | Elektrische schuifdeur |  |  | Geze | SL-NT | 10038865 |  | 2013-01-30 | TORMAX Nederland B.V. | 2014 | Geze | A | Geze Benelux B.V. | 1 | st | 1 x per jaar | 1 |  | 0 | 0 | 0 | 0 | 0 | 0 | 0 | 0 | 0 | 0
NB | NB-021H | 0 | Ambulance entree zijde SEH | 1030NB32 |  | Elektrische schuifdeur | 2022-04-01 | 60.50.01 | Automatische schuifdeur |  | 32 | Binnenwandopening | 15.32.03 | Elektrische schuifdeur |  |  | Geze | SL-NT | 10038864 |  | 2013-01-30 | TORMAX Nederland B.V. | 2014 | Geze | A | Geze Benelux B.V. | 1 | st | 1 x per jaar | 1 |  | 0 | 0 | 0 | 0 | 0 | 0 | 0 | 0 | 0 | 0
NB | NB-021K | 0 | SEH K21 | 1169NB32 |  | Handbediende schuifdeur | 2022-04-01 | 60.50.08 | Handbediende schuifdeur |  | 32 | Binnenwandopening | 15.32.50 | Handbediende schuifdeuren |  |  | Markus | Handbediend Hermetisch | Kamer 21 |  | 2016-03-01 | KONE Deursystemen B.V. | 2014 | konedeur | A | KONE Deursystemen B.V. | 1 | st | 1 x per jaar | 1 |  | 0 | 0 | 0 | 0 | 0 | 0 | 0 | 0 | 0 | 0
NB | NB-021K | 0 |  | NB_00_21_5772NV |  | Naverwarmer | 2022-03-01 | 57.71.10 | Naverwarmers en nakoelers |  | 57 | Luchtbehandeling | 15.57.54 | Naverwarmers en nakoelers |  |  | Barcol Air |  |  |  | 2016-01-01 |  | 2014 | Barcol Air | B |  | 1 | st | Eens in de 3 jaar | 1 |  | P * Q * Fq (Prijspeil 2024) 2025: 0; Optie 1 (2jr) 2028: 0; Optie 2 (2jr) 2031: 0
NB | NB-022 | 0 |  | NB-022-5771NV |  | Naverwarmer | 2022-03-01 | 57.71.10 | Naverwarmers en nakoelers |  | 57 | Luchtbehandeling | 15.57.54 | Naverwarmers en nakoelers | [6 empty] | 2016-01-01 |  | 2013 | Barcol Air | B |  | 1 | st | Eens in de 3 jaar | 1 |  | P * Q * Fq (Prijspeil 2024) 2025: 0; Optie 1 (2jr) 2028: 0; Optie 2 (2jr) 2031: 0
NB | NB-022K | 0 | SEH K20 | 1170NB32 |  | Handbediende schuifdeur | 2022-04-01 | 60.50.08 | Handbediende schuifdeur |  | 32 | Binnenwandopening | 15.32.50 | Handbediende schuifdeuren |  |  | Markus | Handbediend Hermetisch | Kamer 20 |  | 2016-03-01 | KONE Deursystemen B.V. | 2014 | konedeur | A | KONE Deursystemen B.V. | 1 | st | 1 x per jaar | 1 |  | 0 | 0 | 0 | 0 | 0 | 0 | 0 | 0 | 0 | 0
NB | NB-022K | 0 | SEH K20 | 1171NB32 |  | Handbediende schuifdeur | 2022-04-01 | 60.50.08 | Handbediende schuifdeur |  | 32 | Binnenwandopening | 15.32.50 | Handbediende schuifdeuren |  |  | Markus | Handbediend Hermetisch | Kamer 19 |  | 2016-03-01 | KONE Deursystemen B.V. | 2014 | konedeur | A | KONE Deursystemen B.V. | 1 | st | 1 x per jaar | 1 |  | 0 | 0 | 0 | 0 | 0 | 0 | 0 | 0 | 0 | 0
NB | NB-022K | 0 |  | NB_00_22_5771NV |  | Naverwarmer | 2022-03-01 | 57.71.10 | Naverwarmers en nakoelers |  | 57 | Luchtbehandeling | 15.57.54 | Naverwarmers en nakoelers |  |  | Barcol Air |  |  |  | 2016-01-01 |  | 2013 | Barcol Air | B |  | 1 | st | Eens in de 3 jaar | 1 |  | P * Q * Fq (Prijspeil 2024) 2025: 0; Optie 1 (2jr) 2028: 0; Optie 2 (2jr) 2031: 0
NB | NB-024 | 0 | SEH K17 | 1167NB32 |  | Handbediende schuifdeur | 2022-04-01 | 60.50.08 | Handbediende schuifdeur |  | 32 | Binnenwandopening | 15.32.50 | Handbediende schuifdeuren |  |  | Markus | Handbediend Hermetisch | Kamer 17 |  | 2016-03-01 | KONE Deursystemen B.V. | 2014 | konedeur | A | KONE Deursystemen B.V. | 1 | st | 1 x per jaar | 1 |  | 0 | 0 | 0 | 0 | 0 | 0 | 0 | 0 | 0 | 0
NB | NB-024 | 0 |  | NB_00_24_5771NV |  | Naverwarmer | 2022-03-01 | 57.71.10 | Naverwarmers en nakoelers |  | 57 | Luchtbehandeling | 15.57.54 | Naverwarmers en nakoelers |  |  | Barcol Air |  |  |  | 2016-01-01 |  | 2013 | Barcol Air | B |  | 1 | st | Eens in de 3 jaar | 1 |  | P * Q * Fq (Prijspeil 2024) 2025: 0; Optie 1 (2jr) 2028: 0; Optie 2 (2jr) 2031: 0
NB | NB-024A | 0 | SEH K16 | 1166NB32 |  | Handbediende schuifdeur | 2022-04-01 | 60.50.08 | Handbediende schuifdeur |  | 32 | Binnenwandopening | 15.32.50 | Handbediende schuifdeuren |  |  | Markus | Handbediend Hermetisch | Kamer 16 |  | 2016-03-01 | KONE Deursystemen B.V. | 2014 | konedeur | A | KONE Deursystemen B.V. | 1 | st | 1 x per jaar | 1 |  | 0 | 0 | 0 | 0 | 0 | 0 | 0 | 0 | 0 | 0
NB | NB-024K | 0 | SEH K15 | 1165NB32 |  | Handbediende schuifdeur | 2022-04-01 | 60.50.08 | Handbediende schuifdeur |  | 32 | Binnenwandopening | 15.32.50 | Handbediende schuifdeuren |  |  | Markus | Handbediend Hermetisch | kamer 15 |  | 2016-03-01 | KONE Deursystemen B.V. | 2014 | konedeur | A | KONE Deursystemen B.V. | 1 | st | 1 x per jaar | 1 |  | 0 | 0 | 0 | 0 | 0 | 0 | 0 | 0 | 0 | 0
NB | NB-025 | 0 | SEH K10 | 1176NB32 |  | Elektrische schuifdeur hermetisch | 2022-04-01 | 60.50.01 | Automatische schuifdeur |  | 32 | Binnenwandopening | 15.32.10 | Elektrische schuifdeur hermetisch |  |  |  | Automatisch Hermetisch | Kamer 10 |  | 2013-01-30 | KONE Deursystemen B.V. | 2014 | konedeur | A | KONE Deursystemen B.V. | 1 | st | 1 x per jaar | 1 |  | 0 | 0 | 0 | 0 | 0 | 0 | 0 | 0 | 0 | 0
NB | NB-027 | 0 | SEH | 1175NB32 |  | Elektrische schuifdeur hermetisch | 2022-04-01 | 60.50.01 | Automatische schuifdeur |  | 32 | Binnenwandopening | 15.32.10 | Elektrische schuifdeur hermetisch |  |  |  | Automatisch Hermetisch | Kamer 9 |  | 2013-01-30 | KONE Deursystemen B.V. | 2014 | konedeur | A | KONE Deursystemen B.V. | 1 | st | 1 x per jaar | 1 |  | 0 | 0 | 0 | 0 | 0 | 0 | 0 | 0 | 0 | 0
NB | NB-027 | 0 |  | NB_00_XX_5601 |  | Tegenstroomapparaat (TSA) | 2022-02-01 | 56.10.70 | Tegenstroomapparaat (TSA) |  | 56 | Warmtedistributie | 15.56.22 | Tegenstroomapparaat (TSA) |  |  | Sondex | GKW-PRIM-TAPW K02 H1 t/m H3 | WKO/SondexS86TX-IS10-209-TX-LI | Sondex |  |  | 2013 | Sondex | B |  | 1 | st | 1 x per jaar | 1 |  | 0 | 0 | 0 | 0 | 0 | 0 | 0 | 0 | 0 | 0
NB | NB-027K | 0 | SEH K9 | 1164NB32 |  | Handbediende schuifdeur | 2022-04-01 | 60.50.08 | Handbediende schuifdeur |  | 32 | Binnenwandopening | 15.32.50 | Handbediende schuifdeuren |  |  | Markus | Handbediend Hermetisch | Kamer 14 |  | 2016-03-01 | KONE Deursystemen B.V. | 2014 | konedeur | A | KONE Deursystemen B.V. | 1 | st | 1 x per jaar | 1 |  | 0 | 0 | 0 | 0 | 0 | 0 | 0 | 0 | 0 | 0
NB | NB-028 | 0 |  | 1979NB32 |  | Enkele elektrische draaideur | 2022-04-01 | 60.50.02 | Elektrisch bediende deur (automaat) |  | 32 | Binnenwandopening | 15.32.02 | Enkele elektrische draaideur |  | NB_00_28_3201 |  | ED250 | 28077033 |  |  | TORMAX Nederland B.V. | 2013 | dorm01 | A | dormakaba Nederland B.V. | 1 | st | 1 x per jaar | 1 |  | 0 | 0 | 0 | 0 | 0 | 0 | 0 | 0 | 0 | 0
NB | NB-028A | 0 | SEH K18 | 1168NB32 |  | Handbediende schuifdeur | 2022-04-01 | 60.50.08 | Handbediende schuifdeur |  | 32 | Binnenwandopening | 15.32.50 | Handbediende schuifdeuren |  |  | Markus | Handbediend Hermetisch | Kamer 18 |  | 2016-03-01 | KONE Deursystemen B.V. | 2014 | konedeur | A | KONE Deursystemen B.V. | 1 | st | 1 x per jaar | 1 |  | 0 | 0 | 0 | 0 | 0 | 0 | 0 | 0 | 0 | 0
NB | NB-029 | 0 | SEH K8 | 1174NB32 |  | Elektrische schuifdeur hermetisch | 2022-04-01 | 60.50.01 | Automatische schuifdeur |  | 32 | Binnenwandopening | 15.32.10 | Elektrische schuifdeur hermetisch |  |  |  | Automatisch Hermetisch | Kamer 8 |  | 2013-01-30 | KONE Deursystemen B.V. | 2014 | konedeur | A | KONE Deursystemen B.V. | 1 | st | 1 x per jaar | 1 |  | 0 | 0 | 0 | 0 | 0 | 0 | 0 | 0 | 0 | 0
NB | NB-033 | 0 | SEH K7 | 1163NB32 |  | Handbediende schuifdeur | 2022-04-01 | 60.50.08 | Handbediende schuifdeur |  | 32 | Binnenwandopening | 15.32.50 | Handbediende schuifdeuren |  |  | Markus | Handbediend Hermetisch | Kamer 7 |  | 2016-03-01 | KONE Deursystemen B.V. | 2014 | konedeur | A | KONE Deursystemen B.V. | 1 | st | 1 x per jaar | 1 |  | 0 | 0 | 0 | 0 | 0 | 0 | 0 | 0 | 0 | 0
NB | NB-033 | 0 |  | NB_00_33_8201 |  | Traumaklok | 2020-08-01 | 82.10.01 | Traumaklok | Triple Audio Chronoflex | 82 | Losse gebruikers inventaris | 15.82 | Losse inventaris |  |  | Triple Audio |  |  |  | 2017-01-01 |  |  | Triple Audio | A |  | 1 | st | 1 x per jaar | 1 |  | 0 | 0 | 0 | 0 | 0 | 0 | 0 | 0 | 0 | 0
NB | NB-034 | 0 |  | NB_00_34_5771NV |  | Naverwarmer | 2022-03-01 | 57.71.10 | Naverwarmers en nakoelers |  | 57 | Luchtbehandeling | 15.57.54 | Naverwarmers en nakoelers |  |  | Barcol Air |  |  |  | 2016-01-01 |  | 2017 | Barcol Air | B |  | 1 | st | Eens in de 3 jaar | 1 |  | P * Q * Fq (Prijspeil 2024) 2025: 0; Optie 1 (2jr) 2028: 0; Optie 2 (2jr) 2031: 0
NB | NB-034 | 0 |  | NB-034-5771NV |  | Naverwarmer | 2022-03-01 | 57.71.10 | Naverwarmers en nakoelers |  | 57 | Luchtbehandeling | 15.57.54 | Naverwarmers en nakoelers | [6 empty] | 2016-01-01 |  | 2013 | Barcol Air | B |  | 1 | st | Eens in de 3 jaar | 1 |  | P * Q * Fq (Prijspeil 2024) 2025: 0; Optie 1 (2jr) 2028: 0; Optie 2 (2jr) 2031: 0
NB | NB-034KA | 0 | Verpleegpost | Nb-00-BSH-19 |  | Brandslanghaspel | 2020-10-01 | 65.13.92 | Brandslanghaspel | Wel aerosolvorming | 65 | Beveiliging | 15.65.16 | Brandslanghaspels |  | 30m 3/4" | Ajax |  |  |  | 2013-01-01 | Smeba Brandbeveiliging B.V. | 2013 | Ajax | C | Chubb Fire & Security Barendrecht | 1 | st | 1 x per jaar | 1 |  | 0 | 0 | 0 | 0 | 0 | 0 | 0 | 0 | 0 | 0
NB | NB-034KA | 0 |  | NB-034KA-BLC-1 |  | CO2 blusser | 2020-10-01 | 65.13.93 | Brandblusser |  | 65 | Beveiliging | 15.65.13 | Brandblusmiddelen |  |  | Smeba |  |  |  | 2016-01-01 | Smeba Brandbeveiliging B.V. | 2014 | Smeba | C | Smeba brandbeveiliging | 1 | st | 1 x per jaar | 1 |  | 0 | 0 | 0 | 0 | 0 | 0 | 0 | 0 | 0 | 0
NB | NB-035 | 0 | SEH K6 | 1162NB32 |  | Handbediende schuifdeur | 2022-04-01 | 60.50.08 | Handbediende schuifdeur |  | 32 | Binnenwandopening | 15.32.50 | Handbediende schuifdeuren |  |  | Markus | Handbediend Hermetisch | Kamer 6 |  | 2016-03-01 | KONE Deursystemen B.V. | 2014 | konedeur | A | KONE Deursystemen B.V. | 1 | st | 1 x per jaar | 1 |  | 0 | 0 | 0 | 0 | 0 | 0 | 0 | 0 | 0 | 0
NB | NB-035 | 0 |  | NB_00_35_8201 |  | Traumaklok | 2020-08-01 | 82.10.01 | Traumaklok | Triple Audio Chronoflex | 82 | Losse gebruikers inventaris | 15.82 | Losse inventaris |  |  | Triple Audio |  |  |  | 2017-01-01 |  |  | Triple Audio | A |  | 1 | st | 1 x per jaar | 1 |  | 0 | 0 | 0 | 0 | 0 | 0 | 0 | 0 | 0 | 0
NB | NB-038 | 0 | SEH | 1172NB32 |  | Elektrische schuifdeur hermetisch | 2022-04-01 | 60.50.01 | Automatische schuifdeur |  | 32 | Binnenwandopening | 15.32.10 | Elektrische schuifdeur hermetisch |  |  |  | Automatisch Hermetisch | Kamer 1 |  | 2013-01-30 | KONE Deursystemen B.V. | 2014 | konedeur | A | KONE Deursystemen B.V. | 1 | st | 1 x per jaar | 1 |  | 0 | 0 | 0 | 0 | 0 | 0 | 0 | 0 | 0 | 0
NB | NB-038A | 0 |  | NB_00_38_5772NV |  | Naverwarmer | 2022-03-01 | 57.71.10 | Naverwarmers en nakoelers |  | 57 | Luchtbehandeling | 15.57.54 | Naverwarmers en nakoelers |  |  | Barcol Air |  |  |  | 2016-01-01 |  | 2014 | Barcol Air | B |  | 1 | st | Eens in de 3 jaar | 1 |  | P * Q * Fq (Prijspeil 2024) 2025: 0; Optie 1 (2jr) 2028: 0; Optie 2 (2jr) 2031: 0
NB | NB-038K | 0 | SEH K2 | 1173NB32 |  | Elektrische schuifdeur hermetisch | 2022-04-01 | 60.50.01 | Automatische schuifdeur |  | 32 | Binnenwandopening | 15.32.10 | Elektrische schuifdeur hermetisch |  |  |  | Automatisch Hermetisch | Kamer 2 |  | 2013-01-30 | KONE Deursystemen B.V. | 2014 | konedeur | A | KONE Deursystemen B.V. | 1 | st | 1 x per jaar | 1 |  | 0 | 0 | 0 | 0 | 0 | 0 | 0 | 0 | 0 | 0
NB | NB-039 | 0 | SEH K4 | 1161NB32 |  | Handbediende schuifdeur | 2022-04-01 | 60.50.08 | Handbediende schuifdeur |  | 32 | Binnenwandopening | 15.32.50 | Handbediende schuifdeuren |  |  | Markus | Handbediend Hermetisch | kamer 4 |  | 2016-03-01 | KONE Deursystemen B.V. | 2014 | konedeur | A | KONE Deursystemen B.V. | 1 | st | 1 x per jaar | 1 |  | 0 | 0 | 0 | 0 | 0 | 0 | 0 | 0 | 0 | 0
NB | NB-039K | 0 | SEH K3 | 1160NB32 |  | Handbediende schuifdeur | 2022-04-01 | 60.50.08 | Handbediende schuifdeur |  | 32 | Binnenwandopening | 15.32.50 | Handbediende schuifdeuren |  |  | Markus | Handbediend Hermetisch | kamer 3 |  | 2016-03-01 | KONE Deursystemen B.V. | 2014 | konedeur | A | KONE Deursystemen B.V. | 1 | st | 1 x per jaar | 1 |  | 0 | 0 | 0 | 0 | 0 | 0 | 0 | 0 | 0 | 0
NB | NB-1010 | 10 | weegkamer | Nb-1010-ND-1 |  | Nooddouche | 2022-10-01 | 74.11.51 | Nood- en oogdouche | Wel aerosolvorming | 53 | Water | 15.53.65 | Oog- en Nooddouches |  |  | Broen |  |  |  |  | Smeba Brandbeveiliging B.V. |  | Broen | B |  | 1 | st | 1 x per jaar | 1 |  | 0 | 0 | 0 | 0 | 0 | 0 | 0 | 0 | 0 | 0
NB | NB-1010 | 10 | weegkamer | Nb-1010-OD-1 |  | Oogdouche | 2022-10-01 | 74.11.51 | Nood- en oogdouche | Wel aerosolvorming | 53 | Water | 15.53.65 | Oog- en Nooddouches |  |  | Broen |  |  |  |  | Smeba Brandbeveiliging B.V. |  | Broen | B |  | 1 | st | 1 x per jaar | 1 |  | 0 | 0 | 0 | 0 | 0 | 0 | 0 | 0 | 0 | 0
NB | NB-1010KT | 10 |  | NB-1010KT-AP | NB-010KT-STL | Aansluitpunt DS 10e verd | 2023-01-01 | 65.13.88 | Droge en natte blusleidingen |  | 65 | Beveiliging | 15.65.12 | Droge en Natte blusleidingen | [6 empty] | 2013-01-01 | Smeba brandbeveiliging | 2013 |  | B |  | 1 | st | 1 x per jaar | 1 |  | 0 | 0 | 0 | 0 | 0 | 0 | 0 | 0 | 0 | 0
NB | NB-1012KH | 10 | lift | 767NB32 |  | Enkele elektrische draaideur | 2022-04-01 | 60.50.02 | Elektrisch bediende deur (automaat) |  | 32 | Binnenwandopening | 15.32.02 | Enkele elektrische draaideur |  |  |  | ED250 | 28054888 |  | 2013-01-31 | TORMAX Nederland B.V. | 2016 | dorm01 | A | dormakaba Nederland B.V. | 1 | st | 1 x per jaar | 1 |  | 0 | 0 | 0 | 0 | 0 | 0 | 0 | 0 | 0 | 0
NB | NB-1012KH | 10 | lift | 768NB32 |  | Enkele elektrische draaideur | 2022-04-01 | 60.50.02 | Elektrisch bediende deur (automaat) |  | 32 | Binnenwandopening | 15.32.02 | Enkele elektrische draaideur |  |  |  | ED250 | 28054890 |  | 2013-01-31 | TORMAX Nederland B.V. | 2013 | dorm01 | A | dormakaba Nederland B.V. | 1 | st | 1 x per jaar | 1 |  | 0 | 0 | 0 | 0 | 0 | 0 | 0 | 0 | 0 | 0
NB | NB-1015G | 10 | Naast lifthal NB | NB-1015G-BLC-1 |  | CO2 blusser | 2020-10-01 | 65.13.93 | Brandblusser |  | 65 | Beveiliging | 15.65.13 | Brandblusmiddelen |  |  | Smeba |  |  |  | 2016-01-01 | Smeba Brandbeveiliging B.V. | 2013 | Smeba | C | Smeba brandbeveiliging | 1 | st | 1 x per jaar | 1 |  | 0 | 0 | 0 | 0 | 0 | 0 | 0 | 0 | 0 | 0
NB | NB-1015G | 10 | nabij lift/traphuis voorzijde | Nb-10-BSH-22 |  | Brandslanghaspel | 2020-10-01 | 65.13.92 | Brandslanghaspel | Wel aerosolvorming | 65 | Beveiliging | 15.65.16 | Brandslanghaspels |  | 30m 3/4" | Ajax |  |  |  | 2013-01-01 | Smeba Brandbeveiliging B.V. | 2013 | Ajax | C | Chubb Fire & Security Barendrecht | 1 | st | 1 x per jaar | 1 |  | 0 | 0 | 0 | 0 | 0 | 0 | 0 | 0 | 0 | 0
NB | NB-1016G | 10 | Tegenover NB-1010 | NB-1016G-BLC-1 |  | CO2 blusser | 2020-10-01 | 65.13.93 | Brandblusser |  | 65 | Beveiliging | 15.65.13 | Brandblusmiddelen |  |  | Smeba |  |  |  | 2016-01-01 | Smeba Brandbeveiliging B.V. | 2013 | Smeba | C | Smeba brandbeveiliging | 1 | st | 1 x per jaar | 1 |  | 0 | 0 | 0 | 0 | 0 | 0 | 0 | 0 | 0 | 0
NB | NB-1016G | 10 | nabij lift/traphuis achterzijde | Nb-10-BSH-21 |  | Brandslanghaspel | 2020-10-01 | 65.13.92 | Brandslanghaspel | Wel aerosolvorming | 65 | Beveiliging | 15.65.16 | Brandslanghaspels |  | 30m 3/4" | Ajax |  |  |  | 2013-01-01 | Smeba Brandbeveiliging B.V. | 2013 | Ajax | C | Chubb Fire & Security Barendrecht | 1 | st | 1 x per jaar | 1 |  | 0 | 0 | 0 | 0 | 0 | 0 | 0 | 0 | 0 | 0
NB | NB-1017KS | 10 |  | NB_10_17_5301 |  | Indirect gestookte boiler | 2022-05-01 | 53.22.00 | Boiler indirect gestookt |  | 53 | Water | 15.53.22 | Boilers |  | 300 Liter | Itho Daalderop |  |  | OLB2 300DS | 2018-01-01 |  | 2017 | Itho Daalderop | B |  | 1 | st | 1 x per jaar | 1 |  | 0 | 0 | 0 | 0 | 0 | 0 | 0 | 0 | 0 | 0
NB | NB-1017KS | 10 |  | NB-1017ks-5301-TWP |  | Tapwaterpomp | 2022-03-01 | 53.20.20 | Tapwaterpomp | Warmwater | 53 | Water | 15.53.21 | Tapwaterpomp |  |  | Wilo | stratos-z 25/1-8 |  |  | 2013-01-30 |  | 2013 |  | B |  | 1 | st | 1 x per jaar | 1 |  | 0 | 0 | 0 | 0 | 0 | 0 | 0 | 0 | 0 | 0
NB | NB-1018 | 10 | moleculair lab | Nb-1018-ND-1 |  | Nooddouche | 2022-10-01 | 74.11.51 | Nood- en oogdouche | Wel aerosolvorming | 53 | Water | 15.53.65 | Oog- en Nooddouches |  |  | Broen |  |  |  |  | Smeba Brandbeveiliging B.V. |  | Broen | B |  | 1 | st | 1 x per jaar | 1 |  | 0 | 0 | 0 | 0 | 0 | 0 | 0 | 0 | 0 | 0
NB | NB-1018 | 10 | moleculair lab | Nb-1018-OD-1 |  | Oogdouche | 2022-10-01 | 74.11.51 | Nood- en oogdouche | Wel aerosolvorming | 53 | Water | 15.53.65 | Oog- en Nooddouches |  |  | Broen |  |  |  |  | Smeba Brandbeveiliging B.V. |  | Broen | B |  | 1 | st | 1 x per jaar | 1 |  | 0 | 0 | 0 | 0 | 0 | 0 | 0 | 0 | 0 | 0
NB | NB-1019 | 10 | lab NB-1019 | 1224NB32 |  | Enkele elektrische draaideur | 2022-04-01 | 60.50.02 | Elektrisch bediende deur (automaat) |  | 32 | Binnenwandopening | 15.32.02 | Enkele elektrische draaideur |  |  | Dorma | ED250 | 28063749 |  | 2013-01-31 | TORMAX Nederland B.V. | 2013 | dorm01 | A | dormakaba Nederland B.V. | 1 | st | 1 x per jaar | 1 |  | 0 | 0 | 0 | 0 | 0 | 0 | 0 | 0 | 0 | 0
NB | NB-1019 | 10 | lab NB-1019 | 1225NB32 |  | Enkele elektrische draaideur | 2022-04-01 | 60.50.02 | Elektrisch bediende deur (automaat) |  | 32 | Binnenwandopening | 15.32.02 | Enkele elektrische draaideur |  |  | Dorma | ED250 | 28063748 |  | 2013-01-31 | TORMAX Nederland B.V. | 2013 | dorm01 | A | dormakaba Nederland B.V. | 1 | st | 1 x per jaar | 1 |  | 0 | 0 | 0 | 0 | 0 | 0 | 0 | 0 | 0 | 0
NB | NB-1019 | 10 |  | NB_10_19_5201 |  | Condenspomp | 2022-03-01 | 52.36.10 | Condenspomp |  | 52 | Afvoer | 15.52 | Afvoeren |  |  | Aerkoel bv | DSC4 |  |  |  |  | 2018 |  | B |  | 1 | st | 1 x per jaar | 1 |  | 0 | 0 | 0 | 0 | 0 | 0 | 0 | 0 | 0 | 0
NB | NB-1019 | 10 |  | NB_10_19_5202 |  | Condenspomp | 2022-03-01 | 52.36.10 | Condenspomp |  | 52 | Afvoer | 15.52 | Afvoeren |  |  | Wilo | Drainlift Con |  | Drainlift Con |  |  | 2018 | Wilo | B |  | 1 | st | 1 x per jaar | 1 |  | 0 | 0 | 0 | 0 | 0 | 0 | 0 | 0 | 0 | 0
NB | NB-1019 | 10 | PCR II | Nb-1019-ND-1 |  | Nooddouche | 2022-10-01 | 74.11.51 | Nood- en oogdouche | Wel aerosolvorming | 53 | Water | 15.53.65 | Oog- en Nooddouches |  |  | Broen |  |  |  |  | Smeba Brandbeveiliging B.V. |  | Broen | B |  | 1 | st | 1 x per jaar | 1 |  | 0 | 0 | 0 | 0 | 0 | 0 | 0 | 0 | 0 | 0
NB | NB-1019 | 10 | PCR II | Nb-1019-ND-2 |  | Nooddouche | 2022-10-01 | 74.11.51 | Nood- en oogdouche | Wel aerosolvorming | 53 | Water | 15.53.65 | Oog- en Nooddouches |  |  | Broen |  |  |  |  | Smeba Brandbeveiliging B.V. |  | Broen | B |  | 1 | st | 1 x per jaar | 1 |  | 0 | 0 | 0 | 0 | 0 | 0 | 0 | 0 | 0 | 0
NB | NB-1019 | 10 | PCR II | Nb-1019-ND-3 |  | Nooddouche | 2022-10-01 | 74.11.51 | Nood- en oogdouche | Wel aerosolvorming | 53 | Water | 15.53.65 | Oog- en Nooddouches |  |  | Broen |  |  |  |  | Smeba Brandbeveiliging B.V. |  | Broen | B |  | 1 | st | 1 x per jaar | 1 |  | 0 | 0 | 0 | 0 | 0 | 0 | 0 | 0 | 0 | 0
NB | NB-1019 | 10 | PCR II | Nb-1019-OD-1 |  | Oogdouche | 2022-10-01 | 74.11.51 | Nood- en oogdouche | Wel aerosolvorming | 53 | Water | 15.53.65 | Oog- en Nooddouches |  |  | Broen |  |  |  |  | Smeba Brandbeveiliging B.V. |  | Broen | B |  | 1 | st | 1 x per jaar | 1 |  | 0 | 0 | 0 | 0 | 0 | 0 | 0 | 0 | 0 | 0
NB | NB-1019 | 10 |  | NB-1019-5771NV |  | Naverwarmer | 2022-03-01 | 57.71.10 | Naverwarmers en nakoelers |  | 57 | Luchtbehandeling | 15.57.54 | Naverwarmers en nakoelers | [6 empty] | 2016-01-01 |  | 2013 | Barcol Air | B |  | 1 | st | Eens in de 3 jaar | 1 |  | P * Q * Fq (Prijspeil 2024) 2025: 0; Optie 1 (2jr) 2028: 0; Optie 2 (2jr) 2031: 0
NB | NB-1019 | 10 |  | NB-1019-5772NV |  | Naverwarmer | 2022-03-01 | 57.71.10 | Naverwarmers en nakoelers |  | 57 | Luchtbehandeling | 15.57.54 | Naverwarmers en nakoelers | [6 empty] | 2016-01-01 |  | 2013 | Barcol Air | B |  | 1 | st | Eens in de 3 jaar | 1 |  | P * Q * Fq (Prijspeil 2024) 2025: 0; Optie 1 (2jr) 2028: 0; Optie 2 (2jr) 2031: 0
NB | NB-1019 | 10 |  | NB-1019-5773NV |  | Naverwarmer | 2022-03-01 | 57.71.10 | Naverwarmers en nakoelers |  | 57 | Luchtbehandeling | 15.57.54 | Naverwarmers en nakoelers | [6 empty] | 2016-01-01 |  | 2013 | Barcol Air | B |  | 1 | st | Eens in de 3 jaar | 1 |  | P * Q * Fq (Prijspeil 2024) 2025: 0; Optie 1 (2jr) 2028: 0; Optie 2 (2jr) 2031: 0
NB | NB-1019 | 10 |  | NB-1019-5774NV |  | Naverwarmer | 2022-03-01 | 57.71.10 | Naverwarmers en nakoelers |  | 57 | Luchtbehandeling | 15.57.54 | Naverwarmers en nakoelers | [6 empty] | 2016-01-01 |  | 2013 | Barcol Air | B |  | 1 | st | Eens in de 3 jaar | 1 |  | P * Q * Fq (Prijspeil 2024) 2025: 0; Optie 1 (2jr) 2028: 0; Optie 2 (2jr) 2031: 0
NB | NB-1020K | 10 |  | NB_10_20_5710D |  | Drukdisplay Kimo | 2020-11-01 | 58.10.01 | Drukverschiltransmitters | Geen preventief OH wel validatie | 57 | Luchtbehandeling | 15.57.63 | Drukdisplay |  |  | Kimo | Drukdisplay |  |  | 2018-01-01 | Hitma Instrumentatie | 2017 | Kimo | B |  | 1 | st | 1 x per jaar | 1 |  | 0 | 0 | 0 | 0 | 0 | 0 | 0 | 0 | 0 | 0
NB | NB-1020K | 10 |  | NB_10_20_5711D |  | Drukdisplay Kimo | 2020-11-01 | 58.10.01 | Drukverschiltransmitters | Geen preventief OH wel validatie | 57 | Luchtbehandeling | 15.57.63 | Drukdisplay |  |  | Kimo | Drukdisplay |  |  | 2018-01-01 | Hitma Instrumentatie | 2017 | Kimo | B |  | 1 | st | 1 x per jaar | 1 |  | 0 | 0 | 0 | 0 | 0 | 0 | 0 | 0 | 0 | 0
NB | NB-1020K | 10 | post PCR en doka | Nb-1020K-OD-1 |  | Oogdouche | 2022-10-01 | 74.11.51 | Nood- en oogdouche | Wel aerosolvorming | 53 | Water | 15.53.65 | Oog- en Nooddouches |  |  | Broen |  |  |  |  | Smeba Brandbeveiliging B.V. |  | Broen | B |  | 1 | st | 1 x per jaar | 1 |  | 0 | 0 | 0 | 0 | 0 | 0 | 0 | 0 | 0 | 0
NB | NB-1024 | 10 |  | NB-1024-5771NV |  | Naverwarmer | 2022-03-01 | 57.71.10 | Naverwarmers en nakoelers |  | 57 | Luchtbehandeling | 15.57.54 | Naverwarmers en nakoelers | [6 empty] | 2016-01-01 |  | 2013 | Barcol Air | B |  | 1 | st | Eens in de 3 jaar | 1 |  | P * Q * Fq (Prijspeil 2024) 2025: 0; Optie 1 (2jr) 2028: 0; Optie 2 (2jr) 2031: 0
NB | NB-1024 | 10 |  | NB-1024-5772NV |  | Naverwarmer | 2022-03-01 | 57.71.10 | Naverwarmers en nakoelers |  | 57 | Luchtbehandeling | 15.57.54 | Naverwarmers en nakoelers | [6 empty] | 2016-01-01 |  | 2013 | Barcol Air | B |  | 1 | st | Eens in de 3 jaar | 1 |  | P * Q * Fq (Prijspeil 2024) 2025: 0; Optie 1 (2jr) 2028: 0; Optie 2 (2jr) 2031: 0
NB | NB-1024 | 10 |  | NB-1024-5773NV |  | Naverwarmer | 2022-03-01 | 57.71.10 | Naverwarmers en nakoelers |  | 57 | Luchtbehandeling | 15.57.54 | Naverwarmers en nakoelers | [6 empty] | 2016-01-01 |  | 2013 | Barcol Air | B |  | 1 | st | Eens in de 3 jaar | 1 |  | P * Q * Fq (Prijspeil 2024) 2025: 0; Optie 1 (2jr) 2028: 0; Optie 2 (2jr) 2031: 0
NB | NB-1045 | 10 | lab NB-1045 | 769NB32 |  | Enkele elektrische draaideur | 2022-04-01 | 60.50.02 | Elektrisch bediende deur (automaat) |  | 32 | Binnenwandopening | 15.32.02 | Enkele elektrische draaideur |  |  |  | ED250 | 28063747 |  | 2013-01-31 | TORMAX Nederland B.V. | 2013 | dorm01 | A | dormakaba Nederland B.V. | 1 | st | 1 x per jaar | 1 |  | 0 | 0 | 0 | 0 | 0 | 0 | 0 | 0 | 0 | 0
NB | NB-1045 | 10 | besmette kweek | Nb-1045-ND-1 |  | Nooddouche | 2022-10-01 | 74.11.51 | Nood- en oogdouche | Wel aerosolvorming | 53 | Water | 15.53.65 | Oog- en Nooddouches |  |  | Broen |  |  |  |  | Smeba Brandbeveiliging B.V. |  | Broen | B |  | 1 | st | 1 x per jaar | 1 |  | 0 | 0 | 0 | 0 | 0 | 0 | 0 | 0 | 0 | 0
NB | NB-1045 | 10 | besmette kweek | Nb-1045-OD-1 |  | Oogdouche | 2022-10-01 | 74.11.51 | Nood- en oogdouche | Wel aerosolvorming | 53 | Water | 15.53.65 | Oog- en Nooddouches |  |  | Broen |  |  |  |  | Smeba Brandbeveiliging B.V. |  | Broen | B |  | 1 | st | 1 x per jaar | 1 |  | 0 | 0 | 0 | 0 | 0 | 0 | 0 | 0 | 0 | 0
NB | NB-1046 | 10 | lab NB-1046 | 770NB32 |  | Enkele elektrische draaideur | 2022-04-01 | 60.50.02 | Elektrisch bediende deur (automaat) |  | 32 | Binnenwandopening | 15.32.02 | Enkele elektrische draaideur |  |  |  | ED250 | 28063745 |  | 2013-01-31 | TORMAX Nederland B.V. | 2013 | dorm01 | A | dormakaba Nederland B.V. | 1 | st | 1 x per jaar | 1 |  | 0 | 0 | 0 | 0 | 0 | 0 | 0 | 0 | 0 | 0
NB | NB-1046 | 10 | serologie | Nb-1046-ND-1 |  | Nooddouche | 2022-10-01 | 74.11.51 | Nood- en oogdouche | Wel aerosolvorming | 53 | Water | 15.53.65 | Oog- en Nooddouches |  |  | Broen |  |  |  |  | Smeba Brandbeveiliging B.V. |  | Broen | B |  | 1 | st | 1 x per jaar | 1 |  | 0 | 0 | 0 | 0 | 0 | 0 | 0 | 0 | 0 | 0
NB | NB-1046 | 10 | serologie | Nb-1046-OD-1 |  | Oogdouche | 2022-10-01 | 74.11.51 | Nood- en oogdouche | Wel aerosolvorming | 53 | Water | 15.53.65 | Oog- en Nooddouches |  |  | Broen |  |  |  |  | Smeba Brandbeveiliging B.V. |  | Broen | B |  | 1 | st | 1 x per jaar | 1 |  | 0 | 0 | 0 | 0 | 0 | 0 | 0 | 0 | 0 | 0
NB | NB-1046 | 10 |  | NB-1046-5771NV |  | Naverwarmer | 2022-03-01 | 57.71.10 | Naverwarmers en nakoelers |  | 57 | Luchtbehandeling | 15.57.54 | Naverwarmers en nakoelers | [6 empty] | 2016-01-01 |  | 2013 | Barcol Air | B |  | 1 | st | Eens in de 3 jaar | 1 |  | P * Q * Fq (Prijspeil 2024) 2025: 0; Optie 1 (2jr) 2028: 0; Optie 2 (2jr) 2031: 0
NB | NB-1046G | 10 | Naast NB-1048K | NB-1046G-BLC-1 |  | CO2 blusser | 2020-10-01 | 65.13.93 | Brandblusser |  | 65 | Beveiliging | 15.65.13 | Brandblusmiddelen |  |  | Smeba |  |  |  |  | Smeba Brandbeveiliging B.V. |  | Smeba | C | Smeba brandbeveiliging | 1 | st | 1 x per jaar | 1 |  | 0 | 0 | 0 | 0 | 0 | 0 | 0 | 0 | 0 | 0
NB | NB-1046G | 10 | nabij werkplekken analisten 1047 | Nb-10-BSH-23 |  | Brandslanghaspel | 2020-10-01 | 65.13.92 | Brandslanghaspel | Wel aerosolvorming | 65 | Beveiliging | 15.65.16 | Brandslanghaspels |  | 30m 3/4" | Ajax |  |  |  | 2013-01-01 | Smeba Brandbeveiliging B.V. | 2013 | Ajax | C | Chubb Fire & Security Barendrecht | 1 | st | 1 x per jaar | 1 |  | 0 | 0 | 0 | 0 | 0 | 0 | 0 | 0 | 0 | 0
NB | NB-1046K | 10 | lab NB-1046k | 771NB32 |  | Enkele elektrische draaideur | 2022-04-01 | 60.50.02 | Elektrisch bediende deur (automaat) |  | 32 | Binnenwandopening | 15.32.02 | Enkele elektrische draaideur |  |  |  | ED250 | 28063746 |  | 2013-01-31 | TORMAX Nederland B.V. | 2013 | dorm01 | A | dormakaba Nederland B.V. | 1 | st | 1 x per jaar | 1 |  | 0 | 0 | 0 | 0 | 0 | 0 | 0 | 0 | 0 | 0
NB | NB-1046K | 10 | PCR III | Nb-1046K-ND-1 |  | Nooddouche | 2022-10-01 | 74.11.51 | Nood- en oogdouche | Wel aerosolvorming | 53 | Water | 15.53.65 | Oog- en Nooddouches |  |  | Broen |  |  |  |  | Smeba Brandbeveiliging B.V. |  | Broen | B |  | 1 | st | 1 x per jaar | 1 |  | 0 | 0 | 0 | 0 | 0 | 0 | 0 | 0 | 0 | 0
NB | NB-1046K | 10 |  | NB-1046K-5771NV |  | Naverwarmer | 2022-03-01 | 57.71.10 | Naverwarmers en nakoelers |  | 57 | Luchtbehandeling | 15.57.54 | Naverwarmers en nakoelers | [6 empty] | 2016-01-01 |  | 2013 | Barcol Air | B |  | 1 | st | Eens in de 3 jaar | 1 |  | P * Q * Fq (Prijspeil 2024) 2025: 0; Optie 1 (2jr) 2028: 0; Optie 2 (2jr) 2031: 0
NB | NB-1046K | 10 |  | NB-1046K-5772NV |  | Naverwarmer | 2022-03-01 | 57.71.10 | Naverwarmers en nakoelers |  | 57 | Luchtbehandeling | 15.57.54 | Naverwarmers en nakoelers | [6 empty] | 2016-01-01 |  | 2013 | Barcol Air | B |  | 1 | st | Eens in de 3 jaar | 1 |  | P * Q * Fq (Prijspeil 2024) 2025: 0; Optie 1 (2jr) 2028: 0; Optie 2 (2jr) 2031: 0
NB | NB-1048 | 10 |  | NB-1048-5771NV |  | Naverwarmer | 2022-03-01 | 57.71.10 | Naverwarmers en nakoelers |  | 57 | Luchtbehandeling | 15.57.54 | Naverwarmers en nakoelers | [6 empty] | 2016-01-01 |  | 2013 | Barcol Air | B |  | 1 | st | Eens in de 3 jaar | 1 |  | P * Q * Fq (Prijspeil 2024) 2025: 0; Optie 1 (2jr) 2028: 0; Optie 2 (2jr) 2031: 0
NB | NB-1052 | 10 | materiaalontvangst | Nb-1052-ND-1 |  | Nooddouche | 2022-10-01 | 74.11.51 | Nood- en oogdouche | Wel aerosolvorming | 53 | Water | 15.53.65 | Oog- en Nooddouches |  |  | Broen |  |  |  |  | Smeba Brandbeveiliging B.V. |  | Broen | B |  | 1 | st | 1 x per jaar | 1 |  | 0 | 0 | 0 | 0 | 0 | 0 | 0 | 0 | 0 | 0
NB | NB-1101K | 11 | celkweek | Nb-1101K-ND-1 |  | Nooddouche | 2022-10-01 | 74.11.51 | Nood- en oogdouche | Wel aerosolvorming | 53 | Water | 15.53.65 | Oog- en Nooddouches |  |  | Broen |  |  |  |  | Smeba Brandbeveiliging B.V. |  | Broen | B |  | 1 | st | 1 x per jaar | 1 |  | 0 | 0 | 0 | 0 | 0 | 0 | 0 | 0 | 0 | 0
NB | NB-1101K | 11 | celkweek | Nb-1101K-OD-1 |  | Oogdouche | 2022-10-01 | 74.11.51 | Nood- en oogdouche | Wel aerosolvorming | 53 | Water | 15.53.65 | Oog- en Nooddouches |  |  | Broen |  |  |  |  | Smeba Brandbeveiliging B.V. |  | Broen | B |  | 1 | st | 1 x per jaar | 1 |  | 0 | 0 | 0 | 0 | 0 | 0 | 0 | 0 | 0 | 0
NB | NB-1105K | 11 | celkweek | Nb-1105K-ND-1 |  | Nooddouche | 2022-10-01 | 74.11.51 | Nood- en oogdouche | Wel aerosolvorming | 53 | Water | 15.53.65 | Oog- en Nooddouches |  |  | Broen |  |  |  |  | Smeba Brandbeveiliging B.V. |  | Broen | B |  | 1 | st | 1 x per jaar | 1 |  | 0 | 0 | 0 | 0 | 0 | 0 | 0 | 0 | 0 | 0
NB | NB-1105K | 11 |  | NB-1105K-NDV-1 | NB-1105K-EDO-1 | Deurontgrendeling nooddeur | 2023-09-01 | 60.50.05 | Deurontgrendeling nooddeuren |  | 65 | Beveiliging | 15.65.20 | Deurontgrendeling nooddeuren | [6 empty] | 2013-01-31 |  | 2013 |  | B |  | 1 | st | 1 x per jaar | 1 |  | 0 | 0 | 0 | 0 | 0 | 0 | 0 | 0 | 0 | 0
NB | NB-1105K | 11 | celkweek | Nb-1105K-OD-1 |  | Oogdouche | 2022-10-01 | 74.11.51 | Nood- en oogdouche | Wel aerosolvorming | 53 | Water | 15.53.65 | Oog- en Nooddouches |  |  | Broen |  |  |  |  | Smeba Brandbeveiliging B.V. |  | Broen | B |  | 1 | st | 1 x per jaar | 1 |  | 0 | 0 | 0 | 0 | 0 | 0 | 0 | 0 | 0 | 0
NB | NB-1106 | 11 |  | NB-1106-NDV-1 | NB-1106-EDO-1 | Deurontgrendeling nooddeur | 2023-09-01 | 60.50.05 | Deurontgrendeling nooddeuren |  | 65 | Beveiliging | 15.65.20 | Deurontgrendeling nooddeuren | [6 empty] | 2013-01-31 |  | 2013 |  | B |  | 1 | st | 1 x per jaar | 1 |  | 0 | 0 | 0 | 0 | 0 | 0 | 0 | 0 | 0 | 0
NB | NB-1108 | 11 | lab algemeen | Nb-1108-ND-1 |  | Nooddouche | 2022-10-01 | 74.11.51 | Nood- en oogdouche | Wel aerosolvorming | 53 | Water | 15.53.65 | Oog- en Nooddouches |  |  | Broen |  |  |  |  | Smeba Brandbeveiliging B.V. |  | Broen | B |  | 1 | st | 1 x per jaar | 1 |  | 0 | 0 | 0 | 0 | 0 | 0 | 0 | 0 | 0 | 0
NB | NB-1108 | 11 |  | NB-1108-NDV-1 | NB-1108-EDO-1 | Deurontgrendeling nooddeur | 2023-09-01 | 60.50.05 | Deurontgrendeling nooddeuren |  | 65 | Beveiliging | 15.65.20 | Deurontgrendeling nooddeuren | [6 empty] | 2013-01-31 |  | 2013 |  | B |  | 1 | st | 1 x per jaar | 1 |  | 0 | 0 | 0 | 0 | 0 | 0 | 0 | 0 | 0 | 0
NB | NB-1108 | 11 | lab algemeen | Nb-1108-OD-1 |  | Oogdouche | 2022-10-01 | 74.11.51 | Nood- en oogdouche | Wel aerosolvorming | 53 | Water | 15.53.65 | Oog- en Nooddouches |  |  | Broen |  |  |  |  | Smeba Brandbeveiliging B.V. |  | Broen | B |  | 1 | st | 1 x per jaar | 1 |  | 0 | 0 | 0 | 0 | 0 | 0 | 0 | 0 | 0 | 0
NB | NB-1108 | 11 |  | NB_11_08_5771NV |  | Naverwarmer | 2022-03-01 | 57.71.10 | Naverwarmers en nakoelers |  | 57 | Luchtbehandeling | 15.57.54 | Naverwarmers en nakoelers |  |  | Barcol Air |  |  |  | 2016-01-01 |  | 2013 | Barcol Air | B |  | 1 | st | Eens in de 3 jaar | 1 |  | P * Q * Fq (Prijspeil 2024) 2025: 0; Optie 1 (2jr) 2028: 0; Optie 2 (2jr) 2031: 0
NB | NB-1108 | 11 |  | NB_11_08_5772NV |  | Naverwarmer | 2022-03-01 | 57.71.10 | Naverwarmers en nakoelers |  | 57 | Luchtbehandeling | 15.57.54 | Naverwarmers en nakoelers |  |  | Barcol Air |  |  |  | 2016-01-01 |  | 2013 | Barcol Air | B |  | 1 | st | Eens in de 3 jaar | 1 |  | P * Q * Fq (Prijspeil 2024) 2025: 0; Optie 1 (2jr) 2028: 0; Optie 2 (2jr) 2031: 0
NB | NB-1108 | 11 |  | NB_11_08_5773NV |  | Naverwarmer | 2022-03-01 | 57.71.10 | Naverwarmers en nakoelers |  | 57 | Luchtbehandeling | 15.57.54 | Naverwarmers en nakoelers |  |  | Barcol Air |  |  |  | 2016-01-01 |  | 2013 | Barcol Air | B |  | 1 | st | Eens in de 3 jaar | 1 |  | P * Q * Fq (Prijspeil 2024) 2025: 0; Optie 1 (2jr) 2028: 0; Optie 2 (2jr) 2031: 0
NB | NB-1108 | 11 |  | NB-1108-5771NV |  | Naverwarmer | 2022-03-01 | 57.71.10 | Naverwarmers en nakoelers |  | 57 | Luchtbehandeling | 15.57.54 | Naverwarmers en nakoelers | [6 empty] | 2016-01-01 |  | 2013 | Barcol Air | B |  | 1 | st | Eens in de 3 jaar | 1 |  | P * Q * Fq (Prijspeil 2024) 2025: 0; Optie 1 (2jr) 2028: 0; Optie 2 (2jr) 2031: 0
NB | NB-110KT | 1 |  | NB-110KT-AP | NB-010KT-STL | Aansluitpunt DS 1e verd | 2023-01-01 | 65.13.89 | Droge en natte blusleidingen |  | 65 | Beveiliging | 15.65.12 | Droge en Natte blusleidingen | [6 empty] | 2013-01-01 | Smeba brandbeveiliging | 2013 |  | B |  | 1 | st | 1 x per jaar | 1 |  | 0 | 0 | 0 | 0 | 0 | 0 | 0 | 0 | 0 | 0
NB | NB-1110 | 11 | lab bacterie | Nb-1110-ND-1 |  | Nooddouche | 2022-10-01 | 74.11.51 | Nood- en oogdouche | Wel aerosolvorming | 53 | Water | 15.53.65 | Oog- en Nooddouches |  |  | Broen |  |  |  |  | Smeba Brandbeveiliging B.V. |  | Broen | B |  | 1 | st | 1 x per jaar | 1 |  | 0 | 0 | 0 | 0 | 0 | 0 | 0 | 0 | 0 | 0
NB | NB-1110 | 11 | lab bacterie | Nb-1110-OD-1 |  | Oogdouche | 2022-10-01 | 74.11.51 | Nood- en oogdouche | Wel aerosolvorming | 53 | Water | 15.53.65 | Oog- en Nooddouches |  |  | Broen |  |  |  |  | Smeba Brandbeveiliging B.V. |  | Broen | B |  | 1 | st | 1 x per jaar | 1 |  | 0 | 0 | 0 | 0 | 0 | 0 | 0 | 0 | 0 | 0
NB | NB-1110KT | 11 |  | NB-1110KT-AP | NB-010KT-STL | Aansluitpunt DS 11e verd | 2023-01-01 | 65.13.90 | Droge en natte blusleidingen |  | 65 | Beveiliging | 15.65.12 | Droge en Natte blusleidingen | [6 empty] | 2013-01-01 | Smeba brandbeveiliging | 2013 |  | B |  | 1 | st | 1 x per jaar | 1 |  | 0 | 0 | 0 | 0 | 0 | 0 | 0 | 0 | 0 | 0
NB | NB-1112 | 11 | celkweek | Nb-1112-ND-1 |  | Nooddouche | 2022-10-01 | 74.11.51 | Nood- en oogdouche | Wel aerosolvorming | 53 | Water | 15.53.65 | Oog- en Nooddouches |  |  | Broen |  |  |  |  | Smeba Brandbeveiliging B.V. |  | Broen | B |  | 1 | st | 1 x per jaar | 1 |  | 0 | 0 | 0 | 0 | 0 | 0 | 0 | 0 | 0 | 0
NB | NB-1112 | 11 |  | NB-1112-NDV-1 | NB-1112-EDO-1 | Deurontgrendeling nooddeur | 2023-09-01 | 60.50.05 | Deurontgrendeling nooddeuren |  | 65 | Beveiliging | 15.65.20 | Deurontgrendeling nooddeuren | [6 empty] | 2013-01-31 |  | 2013 |  | B |  | 1 | st | 1 x per jaar | 1 |  | 0 | 0 | 0 | 0 | 0 | 0 | 0 | 0 | 0 | 0
NB | NB-1112 | 11 | celkweek | Nb-1112-OD-1 |  | Oogdouche | 2022-10-01 | 74.11.51 | Nood- en oogdouche | Wel aerosolvorming | 53 | Water | 15.53.65 | Oog- en Nooddouches |  |  | Broen |  |  |  |  | Smeba Brandbeveiliging B.V. |  | Broen | B |  | 1 | st | 1 x per jaar | 1 |  | 0 | 0 | 0 | 0 | 0 | 0 | 0 | 0 | 0 | 0
NB | NB-1112 | 11 |  | NB_11_12_5772NV |  | Naverwarmer | 2022-03-01 | 57.71.10 | Naverwarmers en nakoelers |  | 57 | Luchtbehandeling | 15.57.54 | Naverwarmers en nakoelers |  |  | Barcol Air |  |  |  | 2016-01-01 |  | 2013 | Barcol Air | B |  | 1 | st | Eens in de 3 jaar | 1 |  | P * Q * Fq (Prijspeil 2024) 2025: 0; Optie 1 (2jr) 2028: 0; Optie 2 (2jr) 2031: 0
NB | NB-1112KH | 11 | lift | 772NB32 |  | Enkele elektrische draaideur | 2022-04-01 | 60.50.02 | Elektrisch bediende deur (automaat) |  | 32 | Binnenwandopening | 15.32.02 | Enkele elektrische draaideur |  |  |  | ED250 | 28054886 |  | 2013-01-31 | TORMAX Nederland B.V. | 2013 | dorm01 | A | dormakaba Nederland B.V. | 1 | st | 1 x per jaar | 1 |  | 0 | 0 | 0 | 0 | 0 | 0 | 0 | 0 | 0 | 0
NB | NB-1112KH | 11 | lift | 773NB32 |  | Enkele elektrische draaideur | 2022-04-01 | 60.50.02 | Elektrisch bediende deur (automaat) |  | 32 | Binnenwandopening | 15.32.02 | Enkele elektrische draaideur |  |  |  | ED250 | 28054887 |  | 2013-01-31 | TORMAX Nederland B.V. | 2013 | dorm01 | A | dormakaba Nederland B.V. | 1 | st | 1 x per jaar | 1 |  | 0 | 0 | 0 | 0 | 0 | 0 | 0 | 0 | 0 | 0
NB | NB-1114G | 11 | Tegenover NB-1110 | NB-1114G-BLC-1 |  | CO2 blusser | 2020-10-01 | 65.13.93 | Brandblusser |  | 65 | Beveiliging | 15.65.13 | Brandblusmiddelen |  |  | Smeba |  |  |  | 2016-01-01 | Smeba Brandbeveiliging B.V. | 2013 | Smeba | C | Smeba brandbeveiliging | 1 | st | 1 x per jaar | 1 |  | 0 | 0 | 0 | 0 | 0 | 0 | 0 | 0 | 0 | 0
NB | NB-1114G | 11 | nabij lift/traphuis achterzijde | Nb-11-BSH-13 |  | Brandslanghaspel | 2020-10-01 | 65.13.92 | Brandslanghaspel | Wel aerosolvorming | 65 | Beveiliging | 15.65.16 | Brandslanghaspels |  | 30m 3/4" | Ajax |  |  |  | 2013-01-01 | Smeba Brandbeveiliging B.V. | 2013 | Ajax | C | Chubb Fire & Security Barendrecht | 1 | st | 1 x per jaar | 1 |  | 0 | 0 | 0 | 0 | 0 | 0 | 0 | 0 | 0 | 0
NB | NB-1117G | 11 | Naast NB-1107E | NB-1117G-BLC-1 |  | CO2 blusser | 2020-10-01 | 65.13.93 | Brandblusser |  | 65 | Beveiliging | 15.65.13 | Brandblusmiddelen |  |  | Smeba |  |  |  | 2016-01-01 | Smeba Brandbeveiliging B.V. | 2013 | Smeba | C | Smeba brandbeveiliging | 1 | st | 1 x per jaar | 1 |  | 0 | 0 | 0 | 0 | 0 | 0 | 0 | 0 | 0 | 0
NB | NB-1117G | 11 | Naast NB-1107E | NB-1117G-BLD-1 |  | Blusdeken | 2023-05-01 | 65.13.95 | Blusdeken |  | 65 | Beveiliging | 15.65.21 | Blusdeken | [7 empty] | Smeba Brandbeveiliging B.V. |  |  | C |  | 1 | st | 1 x per jaar | 1 |  | 0 | 0 | 0 | 0 | 0 | 0 | 0 | 0 | 0 | 0
NB | NB-1117G | 11 | nabij lift/traphuis voorzijde | Nb-11-BSH-14 |  | Brandslanghaspel | 2020-10-01 | 65.13.92 | Brandslanghaspel | Wel aerosolvorming | 65 | Beveiliging | 15.65.16 | Brandslanghaspels |  | 30m 3/4" | Ajax |  |  |  | 2013-01-01 | Smeba Brandbeveiliging B.V. | 2013 | Ajax | C | Chubb Fire & Security Barendrecht | 1 | st | 1 x per jaar | 1 |  | 0 | 0 | 0 | 0 | 0 | 0 | 0 | 0 | 0 | 0
NB | NB-1117KS | 11 |  | NB_11_17_5301 |  | Indirect gestookte boiler | 2022-05-01 | 53.22.00 | Boiler indirect gestookt |  | 53 | Water | 15.53.22 | Boilers |  | 300 Liter | Itho Daalderop |  |  | OLB2 300DS | 2018-01-01 |  | 2017 | Itho Daalderop | B |  | 1 | st | 1 x per jaar | 1 |  | 0 | 0 | 0 | 0 | 0 | 0 | 0 | 0 | 0 | 0
NB | NB-1117KS | 11 |  | NB-1117ks-5301-TWP |  | Tapwaterpomp | 2022-03-01 | 53.20.20 | Tapwaterpomp | Warmwater | 53 | Water | 15.53.21 | Tapwaterpomp |  |  | Wilo | stratos-z 25/1-8 |  |  | 2013-01-30 |  | 2013 |  | B |  | 1 | st | 1 x per jaar | 1 |  | 0 | 0 | 0 | 0 | 0 | 0 | 0 | 0 | 0 | 0
NB | NB-1118 | 11 | immuniteit research | Nb-1118-ND-1 |  | Nooddouche | 2022-10-01 | 74.11.51 | Nood- en oogdouche | Wel aerosolvorming | 53 | Water | 15.53.65 | Oog- en Nooddouches |  |  | Broen |  |  |  |  | Smeba Brandbeveiliging B.V. |  | Broen | B |  | 1 | st | 1 x per jaar | 1 |  | 0 | 0 | 0 | 0 | 0 | 0 | 0 | 0 | 0 | 0
NB | NB-1118 | 11 |  | NB-1118-NDV-1 | NB-1118-EDO-1 | Deurontgrendeling nooddeur | 2023-09-01 | 60.50.05 | Deurontgrendeling nooddeuren |  | 65 | Beveiliging | 15.65.20 | Deurontgrendeling nooddeuren | [6 empty] | 2013-01-31 |  | 2013 |  | B |  | 1 | st | 1 x per jaar | 1 |  | 0 | 0 | 0 | 0 | 0 | 0 | 0 | 0 | 0 | 0
NB | NB-1118 | 11 | immuniteit research | Nb-1118-OD-1 |  | Oogdouche | 2022-10-01 | 74.11.51 | Nood- en oogdouche | Wel aerosolvorming | 53 | Water | 15.53.65 | Oog- en Nooddouches |  |  | Broen |  |  |  |  | Smeba Brandbeveiliging B.V. |  | Broen | B |  | 1 | st | 1 x per jaar | 1 |  | 0 | 0 | 0 | 0 | 0 | 0 | 0 | 0 | 0 | 0
NB | NB-1118 | 11 | immuniteit research | Nb-1118-OD-2 |  | Oogdouche | 2022-10-01 | 74.11.51 | Nood- en oogdouche | Wel aerosolvorming | 53 | Water | 15.53.65 | Oog- en Nooddouches |  |  | Broen |  |  |  |  | Smeba Brandbeveiliging B.V. |  | Broen | B |  | 1 | st | 1 x per jaar | 1 |  | 0 | 0 | 0 | 0 | 0 | 0 | 0 | 0 | 0 | 0
NB | NB-1118 | 11 |  | NB-1118-5771NV |  | Naverwarmer | 2022-03-01 | 57.71.10 | Naverwarmers en nakoelers |  | 57 | Luchtbehandeling | 15.57.54 | Naverwarmers en nakoelers | [6 empty] | 2016-01-01 |  | 2013 | Barcol Air | B |  | 1 | st | Eens in de 3 jaar | 1 |  | P * Q * Fq (Prijspeil 2024) 2025: 0; Optie 1 (2jr) 2028: 0; Optie 2 (2jr) 2031: 0
NB | NB-1118 | 11 |  | NB-1118-5772NV |  | Naverwarmer | 2022-03-01 | 57.71.10 | Naverwarmers en nakoelers |  | 57 | Luchtbehandeling | 15.57.54 | Naverwarmers en nakoelers | [6 empty] | 2016-01-01 |  | 2013 | Barcol Air | B |  | 1 | st | Eens in de 3 jaar | 1 |  | P * Q * Fq (Prijspeil 2024) 2025: 0; Optie 1 (2jr) 2028: 0; Optie 2 (2jr) 2031: 0
NB | NB-1118 | 11 |  | NB-1118-5773NV |  | Naverwarmer | 2022-03-01 | 57.71.10 | Naverwarmers en nakoelers |  | 57 | Luchtbehandeling | 15.57.54 | Naverwarmers en nakoelers | [6 empty] | 2016-01-01 |  | 2013 | Barcol Air | B |  | 1 | st | Eens in de 3 jaar | 1 |  | P * Q * Fq (Prijspeil 2024) 2025: 0; Optie 1 (2jr) 2028: 0; Optie 2 (2jr) 2031: 0
NB | NB-1118 | 11 |  | NB-1118-5774NV |  | Naverwarmer | 2022-03-01 | 57.71.10 | Naverwarmers en nakoelers |  | 57 | Luchtbehandeling | 15.57.54 | Naverwarmers en nakoelers | [6 empty] | 2016-01-01 |  | 2013 | Barcol Air | B |  | 1 | st | Eens in de 3 jaar | 1 |  | P * Q * Fq (Prijspeil 2024) 2025: 0; Optie 1 (2jr) 2028: 0; Optie 2 (2jr) 2031: 0
NB | NB-112H | 1 | HAL | Nb-01-BSH-24 |  | Brandslanghaspel | 2020-10-01 | 65.13.92 | Brandslanghaspel | Wel aerosolvorming | 65 | Beveiliging | 15.65.16 | Brandslanghaspels |  | 30m 3/4" | Ajax |  |  |  | 2013-01-01 | Smeba Brandbeveiliging B.V. | 2013 | Ajax | C | Chubb Fire & Security Barendrecht | 1 | st | 1 x per jaar | 1 |  | 0 | 0 | 0 | 0 | 0 | 0 | 0 | 0 | 0 | 0
NB | NB-112H | 1 | Naast lifthal NB | NB-112H-BLC-1 |  | CO2 blusser | 2020-10-01 | 65.13.93 | Brandblusser |  | 65 | Beveiliging | 15.65.13 | Brandblusmiddelen |  |  | Smeba |  |  |  | 2016-01-01 | Smeba Brandbeveiliging B.V. | 2014 | Smeba | C | Smeba brandbeveiliging | 1 | st | 1 x per jaar | 1 |  | 0 | 0 | 0 | 0 | 0 | 0 | 0 | 0 | 0 | 0
NB | NB-112KH | 1 | lift | 741NB32 |  | Enkele elektrische draaideur | 2022-04-01 | 60.50.02 | Elektrisch bediende deur (automaat) |  | 32 | Binnenwandopening | 15.32.02 | Enkele elektrische draaideur |  |  |  | ED250 | 28063769 |  | 2013-01-31 | TORMAX Nederland B.V. | 2016 | dorm01 | A | dormakaba Nederland B.V. | 1 | st | 1 x per jaar | 1 |  | 0 | 0 | 0 | 0 | 0 | 0 | 0 | 0 | 0 | 0
NB | NB-112KH | 1 | lift | 742NB32 |  | Enkele elektrische draaideur | 2022-04-01 | 60.50.02 | Elektrisch bediende deur (automaat) |  | 32 | Binnenwandopening | 15.32.02 | Enkele elektrische draaideur |  |  |  | ED250 | 28063770 |  | 2013-01-31 | TORMAX Nederland B.V. | 2013 | dorm01 | A | dormakaba Nederland B.V. | 1 | st | 1 x per jaar | 1 |  | 0 | 0 | 0 | 0 | 0 | 0 | 0 | 0 | 0 | 0
NB | NB-1141 | 11 |  | NB_11_41_5771NV |  | Naverwarmer | 2022-03-01 | 57.71.10 | Naverwarmers en nakoelers |  | 57 | Luchtbehandeling | 15.57.54 | Naverwarmers en nakoelers |  |  | Barcol Air |  |  |  | 2016-01-01 |  | 2013 | Barcol Air | B |  | 1 | st | Eens in de 3 jaar | 1 |  | P * Q * Fq (Prijspeil 2024) 2025: 0; Optie 1 (2jr) 2028: 0; Optie 2 (2jr) 2031: 0
NB | NB-1142A | 11 |  | NB_11_42_5772NV |  | Naverwarmer | 2022-03-01 | 57.71.10 | Naverwarmers en nakoelers |  | 57 | Luchtbehandeling | 15.57.54 | Naverwarmers en nakoelers |  |  | Barcol Air |  |  |  | 2016-01-01 |  | 2013 | Barcol Air | B |  | 1 | st | Eens in de 3 jaar | 1 |  | P * Q * Fq (Prijspeil 2024) 2025: 0; Optie 1 (2jr) 2028: 0; Optie 2 (2jr) 2031: 0
NB | NB-1147 | 11 | Bij binnenkomst rechts | NB-1147-BLC-1 |  | CO2 blusser | 2020-10-01 | 65.13.93 | Brandblusser |  | 65 | Beveiliging | 15.65.13 | Brandblusmiddelen |  |  | Smeba |  |  |  | 2016-01-01 | Smeba Brandbeveiliging B.V. | 2013 | Smeba | C | Smeba brandbeveiliging | 1 | st | 1 x per jaar | 1 |  | 0 | 0 | 0 | 0 | 0 | 0 | 0 | 0 | 0 | 0
NB | NB-1147 | 11 | Bij binnenkomst rechts | NB-1147-BLD-1 |  | Blusdeken | 2023-05-01 | 65.13.95 | Blusdeken |  | 65 | Beveiliging | 15.65.21 | Blusdeken | [7 empty] | Smeba Brandbeveiliging B.V. |  |  | C |  | 1 | st | 1 x per jaar | 1 |  | 0 | 0 | 0 | 0 | 0 | 0 | 0 | 0 | 0 | 0
NB | NB-1147 | 11 | cryoslootruimte | Nb-1147-ND-1 |  | Nooddouche | 2022-10-01 | 74.11.51 | Nood- en oogdouche | Wel aerosolvorming | 53 | Water | 15.53.65 | Oog- en Nooddouches |  |  | Broen |  |  |  |  | Smeba Brandbeveiliging B.V. |  | Broen | B |  | 1 | st | 1 x per jaar | 1 |  | 0 | 0 | 0 | 0 | 0 | 0 | 0 | 0 | 0 | 0
NB | NB-1147 | 11 | cryoslootruimte | Nb-1147-OD-1 |  | Oogdouche | 2022-10-01 | 74.11.51 | Nood- en oogdouche | Wel aerosolvorming | 53 | Water | 15.53.65 | Oog- en Nooddouches |  |  | Broen |  |  |  |  | Smeba Brandbeveiliging B.V. |  | Broen | B |  | 1 | st | 1 x per jaar | 1 |  | 0 | 0 | 0 | 0 | 0 | 0 | 0 | 0 | 0 | 0
NB | NB-1147 | 11 | in research lab | Nb-11-BSH-15 |  | Brandslanghaspel | 2020-10-01 | 65.13.92 | Brandslanghaspel | Wel aerosolvorming | 65 | Beveiliging | 15.65.16 | Brandslanghaspels |  | 30m 3/4" | Ajax |  |  |  | 2013-01-01 | Smeba Brandbeveiliging B.V. | 2013 | Ajax | C | Chubb Fire & Security Barendrecht | 1 | st | 1 x per jaar | 1 |  | 0 | 0 | 0 | 0 | 0 | 0 | 0 | 0 | 0 | 0
NB | NB-1147 | 11 |  | NB_11_47_5771NV |  | Naverwarmer | 2022-03-01 | 57.71.10 | Naverwarmers en nakoelers |  | 57 | Luchtbehandeling | 15.57.54 | Naverwarmers en nakoelers |  |  | Barcol Air |  |  |  | 2016-01-01 |  | 2013 | Barcol Air | B |  | 1 | st | Eens in de 3 jaar | 1 |  | P * Q * Fq (Prijspeil 2024) 2025: 0; Optie 1 (2jr) 2028: 0; Optie 2 (2jr) 2031: 0
NB | NB-1147 | 11 |  | NB_11_47_5772NV |  | Naverwarmer | 2022-03-01 | 57.71.10 | Naverwarmers en nakoelers |  | 57 | Luchtbehandeling | 15.57.54 | Naverwarmers en nakoelers |  |  | Barcol Air |  |  |  | 2016-01-01 |  | 2013 | Barcol Air | B |  | 1 | st | Eens in de 3 jaar | 1 |  | P * Q * Fq (Prijspeil 2024) 2025: 0; Optie 1 (2jr) 2028: 0; Optie 2 (2jr) 2031: 0
NB | NB-1147 | 11 |  | NB_11_47_5773NV |  | Naverwarmer | 2022-03-01 | 57.71.10 | Naverwarmers en nakoelers |  | 57 | Luchtbehandeling | 15.57.54 | Naverwarmers en nakoelers |  |  | Barcol Air |  |  |  | 2016-01-01 |  | 2013 | Barcol Air | B |  | 1 | st | Eens in de 3 jaar | 1 |  | P * Q * Fq (Prijspeil 2024) 2025: 0; Optie 1 (2jr) 2028: 0; Optie 2 (2jr) 2031: 0
NB | NB-1148 | 11 | researchlab | Nb-1148-ND-1 |  | Nooddouche | 2022-10-01 | 74.11.51 | Nood- en oogdouche | Wel aerosolvorming | 53 | Water | 15.53.65 | Oog- en Nooddouches |  |  | Broen |  |  |  |  | Smeba Brandbeveiliging B.V. |  | Broen | B |  | 1 | st | 1 x per jaar | 1 |  | 0 | 0 | 0 | 0 | 0 | 0 | 0 | 0 | 0 | 0
NB | NB-1148 | 11 | researchlab | Nb-1148-OD-1 |  | Oogdouche | 2022-10-01 | 74.11.51 | Nood- en oogdouche | Wel aerosolvorming | 53 | Water | 15.53.65 | Oog- en Nooddouches |  |  | Broen |  |  |  |  | Smeba Brandbeveiliging B.V. |  | Broen | B |  | 1 | st | 1 x per jaar | 1 |  | 0 | 0 | 0 | 0 | 0 | 0 | 0 | 0 | 0 | 0
NB | NB-1152 | 11 |  | NB-1152-5771NV |  | Naverwarmer | 2022-03-01 | 57.71.10 | Naverwarmers en nakoelers |  | 57 | Luchtbehandeling | 15.57.54 | Naverwarmers en nakoelers | [6 empty] | 2016-01-01 |  | 2013 | Barcol Air | B |  | 1 | st | Eens in de 3 jaar | 1 |  | P * Q * Fq (Prijspeil 2024) 2025: 0; Optie 1 (2jr) 2028: 0; Optie 2 (2jr) 2031: 0
NB | NB-117 | 1 | Restaurant | Nb-01-BSH-22 |  | Brandslanghaspel | 2020-10-01 | 65.13.92 | Brandslanghaspel | Wel aerosolvorming | 65 | Beveiliging | 15.65.16 | Brandslanghaspels |  | 30m 3/4" | Ajax |  |  |  | 2013-01-01 | Smeba Brandbeveiliging B.V. | 2013 | Ajax | C | Chubb Fire & Security Barendrecht | 1 | st | 1 x per jaar | 1 |  | 0 | 0 | 0 | 0 | 0 | 0 | 0 | 0 | 0 | 0
NB | NB-117 | 1 |  | NB-117-BLC-1 |  | CO2 blusser | 2023-05-01 | 65.13.93 | Brandblusser |  | 65 | Beveiliging | 15.65.13 | Brandblusmiddelen | [7 empty] | Smeba Brandbeveiliging B.V. |  |  | C |  | 1 | st | 1 x per jaar | 1 |  | 0 | 0 | 0 | 0 | 0 | 0 | 0 | 0 | 0 | 0
NB | NB-117G | 1 | Gang | Nb-01-BSH-23 |  | Brandslanghaspel | 2020-10-01 | 65.13.92 | Brandslanghaspel | Wel aerosolvorming | 65 | Beveiliging | 15.65.16 | Brandslanghaspels |  | 30m 3/4" | Ajax |  |  |  | 2013-01-01 | Smeba Brandbeveiliging B.V. | 2013 | Ajax | C | Chubb Fire & Security Barendrecht | 1 | st | 1 x per jaar | 1 |  | 0 | 0 | 0 | 0 | 0 | 0 | 0 | 0 | 0 | 0
NB | NB-117G | 1 | Naast lifthal NB | NB-117G-BLC-1 |  | CO2 blusser | 2020-10-01 | 65.13.93 | Brandblusser |  | 65 | Beveiliging | 15.65.13 | Brandblusmiddelen |  |  | Smeba |  |  |  | 2016-01-01 | Smeba Brandbeveiliging B.V. | 2014 | Smeba | C | Smeba brandbeveiliging | 1 | st | 1 x per jaar | 1 |  | 0 | 0 | 0 | 0 | 0 | 0 | 0 | 0 | 0 | 0
NB | NB-117KS | 1 |  | NB_01_17_5301 |  | Indirect gestookte boiler | 2022-05-01 | 53.22.00 | Boiler indirect gestookt |  | 53 | Water | 15.53.22 | Boilers |  | 300 Liter | Itho Daalderop |  |  | OLB2 300DS | 2018-01-01 |  | 2017 | Itho Daalderop | B |  | 1 | st | 1 x per jaar | 1 |  | 0 | 0 | 0 | 0 | 0 | 0 | 0 | 0 | 0 | 0
NB | NB-117KS | 1 |  | NB-117ks-5301-TWP |  | Tapwaterpomp | 2022-03-01 | 53.20.20 | Tapwaterpomp | Warmwater | 53 | Water | 15.53.21 | Tapwaterpomp |  |  | Wilo | stratos-z 25/1-8 |  |  | 2013-01-30 |  | 2013 |  | B |  | 1 | st | 1 x per jaar | 1 |  | 0 | 0 | 0 | 0 | 0 | 0 | 0 | 0 | 0 | 0
NB | NB-1201K | 12 | PCR lab | Nb-1201K-ND-1 |  | Nooddouche | 2022-10-01 | 74.11.51 | Nood- en oogdouche | Wel aerosolvorming | 53 | Water | 15.53.65 | Oog- en Nooddouches |  |  | Broen |  |  |  |  | Smeba Brandbeveiliging B.V. |  | Broen | B |  | 1 | st | 1 x per jaar | 1 |  | 0 | 0 | 0 | 0 | 0 | 0 | 0 | 0 | 0 | 0
NB | NB-1207K | 12 |  | NB-1207K-NDV-1 | NB-1207K-EDO-1 | Deurontgrendeling nooddeur | 2023-09-01 | 60.50.05 | Deurontgrendeling nooddeuren |  | 65 | Beveiliging | 15.65.20 | Deurontgrendeling nooddeuren | [6 empty] | 2013-01-31 |  | 2013 |  | B |  | 1 | st | 1 x per jaar | 1 |  | 0 | 0 | 0 | 0 | 0 | 0 | 0 | 0 | 0 | 0
NB | NB-1207K | 12 | sluis PCR lab | Nb-1207K-OD-1 |  | Oogdouche | 2022-10-01 | 74.11.51 | Nood- en oogdouche | Wel aerosolvorming | 53 | Water | 15.53.65 | Oog- en Nooddouches |  |  | Broen |  |  |  |  | Smeba Brandbeveiliging B.V. |  | Broen | B |  | 1 | st | 1 x per jaar | 1 |  | 0 | 0 | 0 | 0 | 0 | 0 | 0 | 0 | 0 | 0
NB | NB-1208 | 12 |  | NB-1208-BLD-1 |  | Blusdeken | 2023-02-01 | 65.13.95 | Blusdeken |  | 65 | Beveiliging | 15.65.21 | Blusdeken | [7 empty] | Smeba Brandbeveiliging B.V. |  |  | C |  | 1 | st | 1 x per jaar | 1 |  | 0 | 0 | 0 | 0 | 0 | 0 | 0 | 0 | 0 | 0
NB | NB-1208 | 12 | researchlab | Nb-1208-ND-1 |  | Nooddouche | 2022-10-01 | 74.11.51 | Nood- en oogdouche | Wel aerosolvorming | 53 | Water | 15.53.65 | Oog- en Nooddouches |  |  | Broen |  |  |  |  | Smeba Brandbeveiliging B.V. |  | Broen | B |  | 1 | st | 1 x per jaar | 1 |  | 0 | 0 | 0 | 0 | 0 | 0 | 0 | 0 | 0 | 0
NB | NB-1208 | 12 | researchlab | Nb-1208-ND-2 |  | Nooddouche | 2022-10-01 | 74.11.51 | Nood- en oogdouche | Wel aerosolvorming | 53 | Water | 15.53.65 | Oog- en Nooddouches |  |  | Broen |  |  |  |  | Smeba Brandbeveiliging B.V. |  | Broen | B |  | 1 | st | 1 x per jaar | 1 |  | 0 | 0 | 0 | 0 | 0 | 0 | 0 | 0 | 0 | 0
NB | NB-1208 | 12 | researchlab | Nb-1208-OD-1 |  | Oogdouche | 2022-10-01 | 74.11.51 | Nood- en oogdouche | Wel aerosolvorming | 53 | Water | 15.53.65 | Oog- en Nooddouches |  |  | Broen |  |  |  |  | Smeba Brandbeveiliging B.V. |  | Broen | B |  | 1 | st | 1 x per jaar | 1 |  | 0 | 0 | 0 | 0 | 0 | 0 | 0 | 0 | 0 | 0
NB | NB-1208 | 12 | researchlab | Nb-1208-OD-2 |  | Oogdouche | 2022-10-01 | 74.11.51 | Nood- en oogdouche | Wel aerosolvorming | 53 | Water | 15.53.65 | Oog- en Nooddouches |  |  | Broen |  |  |  |  | Smeba Brandbeveiliging B.V. |  | Broen | B |  | 1 | st | 1 x per jaar | 1 |  | 0 | 0 | 0 | 0 | 0 | 0 | 0 | 0 | 0 | 0
NB | NB-1208 | 12 |  | NB-1208-5771NV |  | Naverwarmer | 2022-03-01 | 57.71.10 | Naverwarmers en nakoelers |  | 57 | Luchtbehandeling | 15.57.54 | Naverwarmers en nakoelers | [6 empty] | 2016-01-01 |  | 2013 | Barcol Air | B |  | 1 | st | Eens in de 3 jaar | 1 |  | P * Q * Fq (Prijspeil 2024) 2025: 0; Optie 1 (2jr) 2028: 0; Optie 2 (2jr) 2031: 0
NB | NB-1210 | 12 | virus lab MLIII | Nb-1210-ND-1 |  | Nooddouche | 2022-10-01 | 74.11.51 | Nood- en oogdouche | Wel aerosolvorming | 53 | Water | 15.53.65 | Oog- en Nooddouches |  |  | Broen |  |  |  |  | Smeba Brandbeveiliging B.V. |  | Broen | B |  | 1 | st | 1 x per jaar | 1 |  | 0 | 0 | 0 | 0 | 0 | 0 | 0 | 0 | 0 | 0
NB | NB-1210 | 12 |  | NB-1210-NDV-1 | NB-1210-EDO-1 | Deurontgrendeling nooddeur | 2023-09-01 | 60.50.05 | Deurontgrendeling nooddeuren |  | 65 | Beveiliging | 15.65.20 | Deurontgrendeling nooddeuren | [6 empty] | 2013-01-31 |  | 2013 |  | B |  | 1 | st | 1 x per jaar | 1 |  | 0 | 0 | 0 | 0 | 0 | 0 | 0 | 0 | 0 | 0
NB | NB-1210 | 12 | virus lab MLIII | Nb-1210-OD-1 |  | Oogdouche | 2022-10-01 | 74.11.51 | Nood- en oogdouche | Wel aerosolvorming | 53 | Water | 15.53.65 | Oog- en Nooddouches |  |  | Broen |  |  |  |  | Smeba Brandbeveiliging B.V. |  | Broen | B |  | 1 | st | 1 x per jaar | 1 |  | 0 | 0 | 0 | 0 | 0 | 0 | 0 | 0 | 0 | 0
NB | NB-1210 | 12 |  | NB-1210-5771NV |  | Naverwarmer | 2022-03-01 | 57.71.10 | Naverwarmers en nakoelers |  | 57 | Luchtbehandeling | 15.57.54 | Naverwarmers en nakoelers | [6 empty] | 2016-01-01 |  | 2013 | Barcol Air | B |  | 1 | st | Eens in de 3 jaar | 1 |  | P * Q * Fq (Prijspeil 2024) 2025: 0; Optie 1 (2jr) 2028: 0; Optie 2 (2jr) 2031: 0
NB | NB-1210KT | 12 |  | NB-1210KT-AP | NB-010KT-STL | Aansluitpunt DS 12e verd | 2023-01-01 | 65.13.91 | Droge en natte blusleidingen |  | 65 | Beveiliging | 15.65.12 | Droge en Natte blusleidingen | [6 empty] | 2013-01-01 | Smeba brandbeveiliging | 2013 |  | B |  | 1 | st | 1 x per jaar | 1 |  | 0 | 0 | 0 | 0 | 0 | 0 | 0 | 0 | 0 | 0
NB | NB-1212 | 12 | sluis pre PCR | Nb-1212-ND-1 |  | Nooddouche | 2022-10-01 | 74.11.51 | Nood- en oogdouche | Wel aerosolvorming | 53 | Water | 15.53.65 | Oog- en Nooddouches |  |  | Broen |  |  |  |  | Smeba Brandbeveiliging B.V. |  | Broen | B |  | 1 | st | 1 x per jaar | 1 |  | 0 | 0 | 0 | 0 | 0 | 0 | 0 | 0 | 0 | 0
NB | NB-1212 | 12 |  | NB-1212-NDV-1 | NB-1212-EDO-1 | Deurontgrendeling nooddeur | 2023-09-01 | 60.50.05 | Deurontgrendeling nooddeuren |  | 65 | Beveiliging | 15.65.20 | Deurontgrendeling nooddeuren | [6 empty] | 2013-01-31 |  | 2013 |  | B |  | 1 | st | 1 x per jaar | 1 |  | 0 | 0 | 0 | 0 | 0 | 0 | 0 | 0 | 0 | 0
NB | NB-1212 | 12 | sluis pre PCR | Nb-1212-OD-1 |  | Oogdouche | 2022-10-01 | 74.11.51 | Nood- en oogdouche | Wel aerosolvorming | 53 | Water | 15.53.65 | Oog- en Nooddouches |  |  | Broen |  |  |  |  | Smeba Brandbeveiliging B.V. |  | Broen | B |  | 1 | st | 1 x per jaar | 1 |  | 0 | 0 | 0 | 0 | 0 | 0 | 0 | 0 | 0 | 0
NB | NB-1212KH | 12 | lift | 774NB32 |  | Enkele elektrische draaideur | 2022-04-01 | 60.50.02 | Elektrisch bediende deur (automaat) |  | 32 | Binnenwandopening | 15.32.02 | Enkele elektrische draaideur |  |  |  | ED250 | 28054881 |  | 2013-01-31 | TORMAX Nederland B.V. | 2013 | dorm01 | A | dormakaba Nederland B.V. | 1 | st | 1 x per jaar | 1 |  | 0 | 0 | 0 | 0 | 0 | 0 | 0 | 0 | 0 | 0
NB | NB-1212KH | 12 | lift | 775NB32 |  | Enkele elektrische draaideur | 2022-04-01 | 60.50.02 | Elektrisch bediende deur (automaat) |  | 32 | Binnenwandopening | 15.32.02 | Enkele elektrische draaideur |  |  |  | ED250 | 28054880 |  | 2013-01-31 | TORMAX Nederland B.V. | 2013 | dorm01 | A | dormakaba Nederland B.V. | 1 | st | 1 x per jaar | 1 |  | 0 | 0 | 0 | 0 | 0 | 0 | 0 | 0 | 0 | 0
NB | NB-1214 | 12 |  | NB-1214-NDV-1 | NB-1214-EDO-1 | Deurontgrendeling nooddeur | 2023-09-01 | 60.50.05 | Deurontgrendeling nooddeuren |  | 65 | Beveiliging | 15.65.20 | Deurontgrendeling nooddeuren | [6 empty] | 2013-01-31 |  | 2013 |  | B |  | 1 | st | 1 x per jaar | 1 |  | 0 | 0 | 0 | 0 | 0 | 0 | 0 | 0 | 0 | 0
NB | NB-1214A | 12 |  | NB-1214A-6701 |  | Wateroverlast melder (cavia) | 2022-02-01 | 65.36.00 | Cavia |  | 65 | Beveiliging | 15.65.18 | Wateroverlast melder (cavia) | [6 empty] | 2016-01-01 |  | 2013 |  | B |  | 1 | st | 1 x per jaar | 1 |  | 0 | 0 | 0 | 0 | 0 | 0 | 0 | 0 | 0 | 0
NB | NB-1214A | 12 |  | NB-1214A-6702 |  | Wateroverlast melder (cavia) | 2022-02-01 | 65.36.00 | Cavia |  | 65 | Beveiliging | 15.65.18 | Wateroverlast melder (cavia) | [6 empty] | 2016-01-01 |  | 2013 |  | B |  | 1 | st | 1 x per jaar | 1 |  | 0 | 0 | 0 | 0 | 0 | 0 | 0 | 0 | 0 | 0
NB | NB-1214A | 12 |  | NB-1214A-NDV-1 | NB-1214A-EDO-1 | Deurontgrendeling nooddeur | 2023-09-01 | 60.50.05 | Deurontgrendeling nooddeuren |  | 65 | Beveiliging | 15.65.20 | Deurontgrendeling nooddeuren | [6 empty] | 2013-01-31 |  | 2013 |  | B |  | 1 | st | 1 x per jaar | 1 |  | 0 | 0 | 0 | 0 | 0 | 0 | 0 | 0 | 0 | 0
NB | NB-1214G | 12 | Tegenover NB-1210 | NB-1214G-BLC-1 |  | CO2 blusser | 2020-10-01 | 65.13.93 | Brandblusser |  | 65 | Beveiliging | 15.65.13 | Brandblusmiddelen |  |  | Smeba |  |  |  | 2016-01-01 | Smeba Brandbeveiliging B.V. | 2013 | Smeba | C | Smeba brandbeveiliging | 1 | st | 1 x per jaar | 1 |  | 0 | 0 | 0 | 0 | 0 | 0 | 0 | 0 | 0 | 0
NB | NB-1214G | 12 | Tegenover NB-1210 | NB-1214G-BLD-1 |  | Blusdeken | 2023-05-01 | 65.13.95 | Blusdeken |  | 65 | Beveiliging | 15.65.21 | Blusdeken | [7 empty] | Smeba Brandbeveiliging B.V. |  |  | C |  | 1 | st | 1 x per jaar | 1 |  | 0 | 0 | 0 | 0 | 0 | 0 | 0 | 0 | 0 | 0
NB | NB-1214G | 12 | nabij lift/traphuis achterzijde | Nb-12-BSH-13 |  | Brandslanghaspel | 2020-10-01 | 65.13.92 | Brandslanghaspel | Wel aerosolvorming | 65 | Beveiliging | 15.65.16 | Brandslanghaspels |  | 30m 3/4" | Ajax |  |  |  | 2013-01-01 | Smeba Brandbeveiliging B.V. | 2013 | Ajax | C | Chubb Fire & Security Barendrecht | 1 | st | 1 x per jaar | 1 |  | 0 | 0 | 0 | 0 | 0 | 0 | 0 | 0 | 0 | 0
NB | NB-1217G | 12 | Naast NB-1207KE | NB-1217G-BLC-1 |  | CO2 blusser | 2020-10-01 | 65.13.93 | Brandblusser |  | 65 | Beveiliging | 15.65.13 | Brandblusmiddelen |  |  | Smeba |  |  |  | 2016-01-01 | Smeba Brandbeveiliging B.V. | 2013 | Smeba | C | Smeba brandbeveiliging | 1 | st | 1 x per jaar | 1 |  | 0 | 0 | 0 | 0 | 0 | 0 | 0 | 0 | 0 | 0
NB | NB-1217G | 12 | nabij lift/traphuis voorzijde | Nb-12-BSH-14 |  | Brandslanghaspel | 2020-10-01 | 65.13.92 | Brandslanghaspel | Wel aerosolvorming | 65 | Beveiliging | 15.65.16 | Brandslanghaspels |  | 30m 3/4" | Ajax |  |  |  | 2013-01-01 | Smeba Brandbeveiliging B.V. | 2013 | Ajax | C | Chubb Fire & Security Barendrecht | 1 | st | 1 x per jaar | 1 |  | 0 | 0 | 0 | 0 | 0 | 0 | 0 | 0 | 0 | 0
NB | NB-1217KS | 12 |  | NB_12_17_5301 |  | Indirect gestookte boiler | 2022-05-01 | 53.22.00 | Boiler indirect gestookt |  | 53 | Water | 15.53.22 | Boilers |  | 300 Liter | Itho Daalderop |  |  | OLB2 300DS | 2018-01-01 |  | 2017 | Itho Daalderop | B |  | 1 | st | 1 x per jaar | 1 |  | 0 | 0 | 0 | 0 | 0 | 0 | 0 | 0 | 0 | 0
NB | NB-1217KS | 12 |  | NB-1217ks-5301-TWP |  | Tapwaterpomp | 2022-03-01 | 53.20.20 | Tapwaterpomp | Bedrijfswarmwater | 53 | Water | 15.53.21 | Tapwaterpomp |  |  | Wilo | stratos-z 25/1-8 |  |  | 2013-01-30 |  | 2013 |  | B |  | 1 | st | 1 x per jaar | 1 |  | 0 | 0 | 0 | 0 | 0 | 0 | 0 | 0 | 0 | 0
NB | NB-1218 | 12 | werkplekken | Nb-1218-ND-1 |  | Nooddouche | 2022-10-01 | 74.11.51 | Nood- en oogdouche | Wel aerosolvorming | 53 | Water | 15.53.65 | Oog- en Nooddouches |  |  | Broen |  |  |  |  | Smeba Brandbeveiliging B.V. |  | Broen | B |  | 1 | st | 1 x per jaar | 1 |  | 0 | 0 | 0 | 0 | 0 | 0 | 0 | 0 | 0 | 0
NB | NB-1218 | 12 |  | NB-1218-NDV-1 | NB-1218-EDO-1 | Deurontgrendeling nooddeur | 2023-09-01 | 60.50.05 | Deurontgrendeling nooddeuren |  | 65 | Beveiliging | 15.65.20 | Deurontgrendeling nooddeuren | [6 empty] | 2013-01-31 |  | 2013 |  | B |  | 1 | st | 1 x per jaar | 1 |  | 0 | 0 | 0 | 0 | 0 | 0 | 0 | 0 | 0 | 0
NB | NB-1218 | 12 | werkplekken | Nb-1218-OD-1 |  | Oogdouche | 2022-10-01 | 74.11.51 | Nood- en oogdouche | Wel aerosolvorming | 53 | Water | 15.53.65 | Oog- en Nooddouches |  |  | Broen |  |  |  |  | Smeba Brandbeveiliging B.V. |  | Broen | B |  | 1 | st | 1 x per jaar | 1 |  | 0 | 0 | 0 | 0 | 0 | 0 | 0 | 0 | 0 | 0
NB | NB-1218A | 12 |  | NB-1218A-BLC-1 |  | CO2 blusser | 2021-10-01 | 65.13.93 | Brandblusser |  | 65 | Beveiliging | 15.65.13 | Brandblusmiddelen | 5kg |  | Smeba |  |  |  |  | Smeba Brandbeveiliging B.V. |  | Smeba | C | Smeba brandbeveiliging | 1 | st | 1 x per jaar | 1 |  | 0 | 0 | 0 | 0 | 0 | 0 | 0 | 0 | 0 | 0
NB | NB-1218A | 12 |  | NB-1218A-BLD-1 |  | Blusdeken | 2021-10-01 | 65.13.95 | Blusdeken |  | 65 | Beveiliging | 15.65.21 | Blusdeken | [7 empty] | Smeba Brandbeveiliging B.V. |  |  | C |  | 1 | st | 1 x per jaar | 1 |  | 0 | 0 | 0 | 0 | 0 | 0 | 0 | 0 | 0 | 0
NB | NB-1241 | 12 |  | NB_12_41_5771NV |  | Naverwarmer | 2022-03-01 | 57.71.10 | Naverwarmers en nakoelers |  | 57 | Luchtbehandeling | 15.57.54 | Naverwarmers en nakoelers |  |  | Barcol Air |  |  |  | 2016-01-01 |  | 2013 | Barcol Air | B |  | 1 | st | Eens in de 3 jaar | 1 |  | P * Q * Fq (Prijspeil 2024) 2025: 0; Optie 1 (2jr) 2028: 0; Optie 2 (2jr) 2031: 0
NB | NB-1247 | 12 | Bij binnenkomst rechts | NB-1247-BLC-1 |  | CO2 blusser | 2020-10-01 | 65.13.93 | Brandblusser |  | 65 | Beveiliging | 15.65.13 | Brandblusmiddelen |  |  | Smeba |  |  |  | 2016-01-01 | Smeba Brandbeveiliging B.V. | 2013 | Smeba | C | Smeba brandbeveiliging | 1 | st | 1 x per jaar | 1 |  | 0 | 0 | 0 | 0 | 0 | 0 | 0 | 0 | 0 | 0
NB | NB-1247 | 12 | researchlab | Nb-1247-OD-1 |  | Oogdouche | 2022-10-01 | 74.11.51 | Nood- en oogdouche | Wel aerosolvorming | 53 | Water | 15.53.65 | Oog- en Nooddouches |  |  | Broen |  |  |  |  | Smeba Brandbeveiliging B.V. |  | Broen | B |  | 1 | st | 1 x per jaar | 1 |  | 0 | 0 | 0 | 0 | 0 | 0 | 0 | 0 | 0 | 0
NB | NB-1247 | 12 | in researchlab | Nb-12-BSH-15 |  | Brandslanghaspel | 2020-10-01 | 65.13.92 | Brandslanghaspel | Wel aerosolvorming | 65 | Beveiliging | 15.65.16 | Brandslanghaspels |  | 30m 3/4" | Ajax |  |  |  | 2013-01-01 | Smeba Brandbeveiliging B.V. | 2013 | Ajax | C | Chubb Fire & Security Barendrecht | 1 | st | 1 x per jaar | 1 |  | 0 | 0 | 0 | 0 | 0 | 0 | 0 | 0 | 0 | 0
NB | NB-1247 | 12 |  | NB_12_47_5771NV |  | Naverwarmer | 2022-03-01 | 57.71.10 | Naverwarmers en nakoelers |  | 57 | Luchtbehandeling | 15.57.54 | Naverwarmers en nakoelers |  |  | Barcol Air |  |  |  | 2016-01-01 |  | 2013 | Barcol Air | B |  | 1 | st | Eens in de 3 jaar | 1 |  | P * Q * Fq (Prijspeil 2024) 2025: 0; Optie 1 (2jr) 2028: 0; Optie 2 (2jr) 2031: 0
NB | NB-1247 | 12 |  | NB_12_47_5772NV |  | Naverwarmer | 2022-03-01 | 57.71.10 | Naverwarmers en nakoelers |  | 57 | Luchtbehandeling | 15.57.54 | Naverwarmers en nakoelers |  |  | Barcol Air |  |  |  | 2016-01-01 |  | 2013 | Barcol Air | B |  | 1 | st | Eens in de 3 jaar | 1 |  | P * Q * Fq (Prijspeil 2024) 2025: 0; Optie 1 (2jr) 2028: 0; Optie 2 (2jr) 2031: 0
NB | NB-1247 | 12 |  | NB_12_47_5773NV |  | Naverwarmer | 2022-03-01 | 57.71.10 | Naverwarmers en nakoelers |  | 57 | Luchtbehandeling | 15.57.54 | Naverwarmers en nakoelers |  |  | Barcol Air |  |  |  | 2016-01-01 |  | 2013 | Barcol Air | B |  | 1 | st | Eens in de 3 jaar | 1 |  | P * Q * Fq (Prijspeil 2024) 2025: 0; Optie 1 (2jr) 2028: 0; Optie 2 (2jr) 2031: 0
NB | NB-1248 | 12 | researchlab | Nb-1248-ND-1 |  | Nooddouche | 2022-10-01 | 74.11.51 | Nood- en oogdouche | Wel aerosolvorming | 53 | Water | 15.53.65 | Oog- en Nooddouches |  |  | Broen |  |  |  |  | Smeba Brandbeveiliging B.V. |  | Broen | B |  | 1 | st | 1 x per jaar | 1 |  | 0 | 0 | 0 | 0 | 0 | 0 | 0 | 0 | 0 | 0
NB | NB-1248 | 12 | researchlab | Nb-1248-OD-1 |  | Oogdouche | 2022-10-01 | 74.11.51 | Nood- en oogdouche | Wel aerosolvorming | 53 | Water | 15.53.65 | Oog- en Nooddouches |  |  | Broen |  |  |  |  | Smeba Brandbeveiliging B.V. |  | Broen | B |  | 1 | st | 1 x per jaar | 1 |  | 0 | 0 | 0 | 0 | 0 | 0 | 0 | 0 | 0 | 0
NB | NB-1248 | 12 |  | NB_12_48_5771NV |  | Naverwarmer | 2022-03-01 | 57.71.10 | Naverwarmers en nakoelers |  | 57 | Luchtbehandeling | 15.57.54 | Naverwarmers en nakoelers |  |  | Barcol Air |  |  |  | 2016-01-01 |  | 2013 | Barcol Air | B |  | 1 | st | Eens in de 3 jaar | 1 |  | P * Q * Fq (Prijspeil 2024) 2025: 0; Optie 1 (2jr) 2028: 0; Optie 2 (2jr) 2031: 0
NB | NB-1248 | 12 |  | NB_12_48_5772NV |  | Naverwarmer | 2022-03-01 | 57.71.10 | Naverwarmers en nakoelers |  | 57 | Luchtbehandeling | 15.57.54 | Naverwarmers en nakoelers |  |  | Barcol Air |  |  |  | 2016-01-01 |  | 2013 | Barcol Air | B |  | 1 | st | Eens in de 3 jaar | 1 |  | P * Q * Fq (Prijspeil 2024) 2025: 0; Optie 1 (2jr) 2028: 0; Optie 2 (2jr) 2031: 0
NB | NB-1248 | 12 |  | NB_12_48_5773NV |  | Naverwarmer | 2022-03-01 | 57.71.10 | Naverwarmers en nakoelers |  | 57 | Luchtbehandeling | 15.57.54 | Naverwarmers en nakoelers |  |  | Barcol Air |  |  |  | 2016-01-01 |  | 2013 | Barcol Air | B |  | 1 | st | Eens in de 3 jaar | 1 |  | P * Q * Fq (Prijspeil 2024) 2025: 0; Optie 1 (2jr) 2028: 0; Optie 2 (2jr) 2031: 0
NB | NB-1248 | 12 |  | NB_12_48_5774NV |  | Naverwarmer | 2022-03-01 | 57.71.10 | Naverwarmers en nakoelers |  | 57 | Luchtbehandeling | 15.57.54 | Naverwarmers en nakoelers |  |  | Barcol Air |  |  |  | 2016-01-01 |  | 2013 | Barcol Air | B |  | 1 | st | Eens in de 3 jaar | 1 |  | P * Q * Fq (Prijspeil 2024) 2025: 0; Optie 1 (2jr) 2028: 0; Optie 2 (2jr) 2031: 0
NB | NB-1248 | 12 |  | NB_12_48_5775NV |  | Naverwarmer | 2022-03-01 | 57.71.10 | Naverwarmers en nakoelers |  | 57 | Luchtbehandeling | 15.57.54 | Naverwarmers en nakoelers |  |  | Barcol Air |  |  |  | 2016-01-01 |  | 2013 | Barcol Air | B |  | 1 | st | Eens in de 3 jaar | 1 |  | P * Q * Fq (Prijspeil 2024) 2025: 0; Optie 1 (2jr) 2028: 0; Optie 2 (2jr) 2031: 0
NB | NB-1248A | 12 |  | NB_12_48_5777NV |  | Naverwarmer | 2022-03-01 | 57.71.10 | Naverwarmers en nakoelers |  | 57 | Luchtbehandeling | 15.57.54 | Naverwarmers en nakoelers |  |  | Barcol Air |  |  |  | 2016-01-01 |  | 2013 | Barcol Air | B |  | 1 | st | Eens in de 3 jaar | 1 |  | P * Q * Fq (Prijspeil 2024) 2025: 0; Optie 1 (2jr) 2028: 0; Optie 2 (2jr) 2031: 0
NB | NB-1310KT | 13 |  | NB-1310KT-AP | NB-010KT-STL | Aansluitpunt DS 13e verd | 2023-01-01 | 65.13.92 | Droge en natte blusleidingen |  | 65 | Beveiliging | 15.65.12 | Droge en Natte blusleidingen | [6 empty] | 2013-01-01 | Smeba brandbeveiliging | 2013 |  | B |  | 1 | st | 1 x per jaar | 1 |  | 0 | 0 | 0 | 0 | 0 | 0 | 0 | 0 | 0 | 0
NB | NB-1310KT | 13 |  | NB-1310KT-NDV-1 | NB-1310KT-EDO-1 | Deurontgrendeling nooddeur | 2023-09-01 | 60.50.05 | Deurontgrendeling nooddeuren |  | 65 | Beveiliging | 15.65.20 | Deurontgrendeling nooddeuren | [6 empty] | 2013-01-31 |  | 2013 |  | B |  | 1 | st | 1 x per jaar | 1 |  | 0 | 0 | 0 | 0 | 0 | 0 | 0 | 0 | 0 | 0
NB | NB-1310KT | 13 |  | NB-1310KT-NDV-2 | NB-1310KT-EDO-2 | Deurontgrendeling nooddeur | 2023-09-01 | 60.50.05 | Deurontgrendeling nooddeuren |  | 65 | Beveiliging | 15.65.20 | Deurontgrendeling nooddeuren | [6 empty] | 2013-01-31 |  | 2013 |  | B |  | 1 | st | 1 x per jaar | 1 |  | 0 | 0 | 0 | 0 | 0 | 0 | 0 | 0 | 0 | 0
NB | NB-1310W | 13 |  | NB_13_10_5405 | NB_13_10_5400 | Ecopharm tower | 2022-04-01 | 54.30.30 | Medische gassen distributiesysteem |  | 54 | Gassen | 15.54.20 | Adem- en perslucht |  |  |  | Ecopharm tower DME S40 |  |  | 2018-01-01 |  | 2012 | Dräger Medical B.V. | A | Dräger Nederland B.V. | 1 | st | 1 x per jaar | 1 |  | 0 | 0 | 0 | 0 | 0 | 0 | 0 | 0 | 0 | 0
NB | NB-1310W | 13 |  | NB_13_10_5406 | NB_13_10_5400 | Ecopharm tower | 2022-04-01 | 54.30.30 | Medische gassen distributiesysteem |  | 54 | Gassen | 15.54.20 | Adem- en perslucht |  |  |  | Ecopharm tower DME S40 |  |  | 2018-01-01 |  | 2012 | Dräger Medical B.V. | A | Dräger Nederland B.V. | 1 | st | 1 x per jaar | 1 |  | 0 | 0 | 0 | 0 | 0 | 0 | 0 | 0 | 0 | 0
NB | NB-1310W | 13 |  | NB_13_10_5409 | NB_13_10_5400 | Drukvat | 2022-04-01 | 55.31.75 | Expansievat |  | 54 | Gassen | 15.54.20 | Adem- en perslucht | [6 empty] | 2018-01-01 |  | 2012 | Boge | A | Boge Kompressoren (NL) B.V. | 1 | st | 1 x per jaar | 1 |  | 0 | 0 | 0 | 0 | 0 | 0 | 0 | 0 | 0 | 0
NB | NB-1310W | 13 |  | NB_13_10_5411 | NB_13_10_5400 | Oliewaterafscheider | 2023-01-01 | 54.30.30 | Medische gassen distributiesysteem | Boge CC-4 is een CC10 geworden | 54 | Gassen | 15.54.20 | Adem- en perslucht | [6 empty] | 2018-01-01 |  | 2012 | Dräger Medical B.V. | A | Dräger Nederland B.V. | 1 | st | 1 x per jaar | 1 |  | 0 | 0 | 0 | 0 | 0 | 0 | 0 | 0 | 0 | 0
NB | NB-1310W | 13 |  | NB_13_10_5412 | NB_13_10_5400 | Drukvat | 2022-04-01 | 55.31.75 | Expansievat |  | 54 | Gassen | 15.54.20 | Adem- en perslucht | [6 empty] | 2018-01-01 |  | 2012 | Boge | A | Boge Kompressoren (NL) B.V. | 1 | st | 1 x per jaar | 1 |  | 0 | 0 | 0 | 0 | 0 | 0 | 0 | 0 | 0 | 0
NB | NB-1310W | 13 |  | NB_13_10_5413 | NB_13_10_5400 | Medische gassendistributiesysteem | 2022-04-01 | 54.30.30 | Medische gassen distributiesysteem | Bekomat Boge | 54 | Gassen | 15.54.20 | Adem- en perslucht |  |  |  | Bekomat Boge |  |  | 2018-01-01 |  | 2012 | Dräger Medical B.V. | A | Dräger Nederland B.V. | 1 | st | 1 x per jaar | 1 |  | 0 | 0 | 0 | 0 | 0 | 0 | 0 | 0 | 0 | 0
NB | NB-1310W | 13 |  | NB_13_10_5505 |  | Fundatiepomp | 2022-02-01 | 56.10.50 | Fundatiepomp | GKW-DIS-GKW.1 | 55 | Koude opwekking en distributie | 15.55.21 | Fundatiepomp gekoeldwater |  |  | Wilo | Q2E 225 M4C-40-PTC-H |  |  | 2013-01-01 |  | 2013 | Wilo | B |  | 1 | st | 1 x per jaar | 1 |  | 0 | 0 | 0 | 0 | 0 | 0 | 0 | 0 | 0 | 0
NB | NB-1310W | 13 |  | NB_13_10_5506 |  | Fundatiepomp | 2022-02-01 | 56.10.50 | Fundatiepomp | GKW-DIS-GKW.2 | 55 | Koude opwekking en distributie | 15.55.21 | Fundatiepomp gekoeldwater |  |  | Wilo | Q2E 225 M4C-40-PTC-H |  |  | 2013-01-01 |  | 2013 | Wilo | B |  | 1 | st | 1 x per jaar | 1 |  | 0 | 0 | 0 | 0 | 0 | 0 | 0 | 0 | 0 | 0
NB | NB-1310W | 13 |  | NB_13_10_5508 |  | Fundatiepomp | 2022-02-01 | 56.10.50 | Fundatiepomp | GKW-DIS-KW1 | 55 | Koude opwekking en distributie | 15.55.21 | Fundatiepomp gekoeldwater |  |  | Wilo | Q2E 225 M4C-40-PTC-H |  |  | 2013-01-01 |  | 2013 | Wilo | B |  | 1 | st | 1 x per jaar | 1 |  | 0 | 0 | 0 | 0 | 0 | 0 | 0 | 0 | 0 | 0
NB | NB-1310W | 13 |  | NB_13_10_5509 |  | Fundatiepomp | 2022-02-01 | 56.10.50 | Fundatiepomp | GKW-DIS-KW2 | 55 | Koude opwekking en distributie | 15.55.21 | Fundatiepomp gekoeldwater |  |  | Wilo | Q2E 225 M4C-40-PTC-H |  |  | 2013-01-01 |  | 2013 | Wilo | B |  | 1 | st | 1 x per jaar | 1 |  | 0 | 0 | 0 | 0 | 0 | 0 | 0 | 0 | 0 | 0
NB | NB-1310W | 13 |  | NB-1310W-BLC-2 |  | CO2 blusser | 2020-10-01 | 65.13.93 | Brandblusser |  | 65 | Beveiliging | 15.65.13 | Brandblusmiddelen |  |  | Smeba |  |  |  | 2016-01-01 | Smeba Brandbeveiliging B.V. | 2013 | Smeba | C | Smeba brandbeveiliging | 1 | st | 1 x per jaar | 1 |  | 0 | 0 | 0 | 0 | 0 | 0 | 0 | 0 | 0 | 0
NB | NB-1310W | 13 |  | NB-1310-WF-1 |  | Waterfilter | 2022-05-01 | 55.31.41 | Waterfilter |  | 53 | Water | 15.56.11 | Waterfilter CV |  |  | Econosto |  |  | WF | 2016-01-01 |  | 2012 | Econosto | B |  | 1 | st | 1 x per jaar | 1 |  | 0 | 0 | 0 | 0 | 0 | 0 | 0 | 0 | 0 | 0
NB | NB-1310W | 13 |  | NB-1310-WF-2 |  | Waterfilter | 2022-05-01 | 55.31.41 | Waterfilter |  | 53 | Water | 15.56.11 | Waterfilter CV |  |  | Econosto |  |  | WF | 2016-01-01 |  | 2012 | Econosto | B |  | 1 | st | 1 x per jaar | 1 |  | 0 | 0 | 0 | 0 | 0 | 0 | 0 | 0 | 0 | 0
NB | NB-1310W | 13 |  | NB-1310-WF-3 |  | Waterfilter | 2022-05-01 | 55.31.41 | Waterfilter |  | 53 | Water | 15.56.11 | Waterfilter CV |  |  | Econosto |  |  | WF | 2016-01-01 |  | 2012 | Econosto | B |  | 1 | st | 1 x per jaar | 1 |  | 0 | 0 | 0 | 0 | 0 | 0 | 0 | 0 | 0 | 0
NB | NB-1310W | 13 |  | NB-1310-WF-4 |  | Waterfilter | 2022-05-01 | 55.31.41 | Waterfilter |  | 53 | Water | 15.56.11 | Waterfilter CV |  |  | Econosto |  |  | WF | 2016-01-01 |  | 2012 | Econosto | B |  | 1 | st | 1 x per jaar | 1 |  | 0 | 0 | 0 | 0 | 0 | 0 | 0 | 0 | 0 | 0
NB | NB-1310W | 13 |  | NB-1310-WF-5 |  | Waterfilter | 2022-05-01 | 55.31.41 | Waterfilter |  | 53 | Water | 15.56.11 | Waterfilter CV |  |  | Econosto |  |  | WF | 2016-01-01 |  | 2012 | Econosto | B |  | 1 | st | 1 x per jaar | 1 |  | 0 | 0 | 0 | 0 | 0 | 0 | 0 | 0 | 0 | 0
NB | NB-1310W | 13 |  | NB-1310-WF-6 |  | Waterfilter | 2022-05-01 | 55.31.41 | Waterfilter |  | 53 | Water | 15.56.11 | Waterfilter CV |  |  | Econosto |  |  | WF | 2016-01-01 |  | 2012 | Econosto | B |  | 1 | st | 1 x per jaar | 1 |  | 0 | 0 | 0 | 0 | 0 | 0 | 0 | 0 | 0 | 0
NB | NB-1310W | 13 |  | NB-1310-WF-7 |  | Waterfilter | 2022-05-01 | 55.31.41 | Waterfilter |  | 53 | Water | 15.56.11 | Waterfilter CV |  |  | Econosto |  |  | WF | 2016-01-01 |  | 2012 | Econosto | B |  | 1 | st | 1 x per jaar | 1 |  | 0 | 0 | 0 | 0 | 0 | 0 | 0 | 0 | 0 | 0
NB | NB-1310W | 13 | nabij lift/traphuis achterzijde | Nb-13-BSH-8 |  | Brandslanghaspel | 2020-10-01 | 65.13.92 | Brandslanghaspel | Wel aerosolvorming | 65 | Beveiliging | 15.65.16 | Brandslanghaspels |  | 30m 3/4" | Ajax |  |  |  | 2013-01-01 | Smeba Brandbeveiliging B.V. | 2013 | Ajax | C | Chubb Fire & Security Barendrecht | 1 | st | 1 x per jaar | 1 |  | 0 | 0 | 0 | 0 | 0 | 0 | 0 | 0 | 0 | 0
NB | NB-1311W | 13 |  | NB_13_10_5507 |  | Fundatiepomp | 2022-02-01 | 56.10.50 | Fundatiepomp | GKW-DIS-GKW.3 | 55 | Koude opwekking en distributie | 15.55.21 | Fundatiepomp gekoeldwater |  |  | Wilo | Q2E 225 M4C-40-PTC-H |  |  | 2013-01-01 |  | 2013 | Wilo | B |  | 1 | st | 1 x per jaar | 1 |  | 0 | 0 | 0 | 0 | 0 | 0 | 0 | 0 | 0 | 0
NB | NB-1311W | 13 |  | NB_13_10_5510 |  | Fundatiepomp | 2022-02-01 | 56.10.50 | Fundatiepomp | GKW-DIS-KW3 | 55 | Koude opwekking en distributie | 15.55.21 | Fundatiepomp gekoeldwater |  |  | Wilo | Q2E 225 M4C-40-PTC-H |  |  | 2013-01-01 |  | 2013 | Wilo | B |  | 1 | st | 1 x per jaar | 1 |  | 0 | 0 | 0 | 0 | 0 | 0 | 0 | 0 | 0 | 0
NB | NB-1311W | 13 |  | NB_13_11_5401 |  | Bewaking, gasdetectie (freon) | 2022-01-01 | 65.35.00 | Gasdetectie | Gasdetectie tbv koelmachines | 54 | Gassen | 15.54.22 | Bewaking, gasdetectie |  |  | cadis | [5 empty] | 2017 |  | A |  | 1 | st | 1 x per jaar | 1 |  | 0 | 0 | 0 | 0 | 0 | 0 | 0 | 0 | 0 | 0
NB | NB-1311W | 13 |  | NB_13_11_5504 |  | Fundatiepomp | 2022-02-01 | 56.10.50 | Fundatiepomp | GKW-KM.1 | 55 | Koude opwekking en distributie | 15.55.21 | Fundatiepomp gekoeldwater |  |  | Wilo | Q2E 200 L4D-40-PTC-H |  |  | 2013-01-01 |  | 2013 | Wilo | B |  | 1 | st | 1 x per jaar | 1 |  | 0 | 0 | 0 | 0 | 0 | 0 | 0 | 0 | 0 | 0
NB | NB-1311W | 13 |  | NB_13_11_5505 |  | Fundatiepomp | 2022-02-01 | 56.10.50 | Fundatiepomp | GKW-KM.2 | 55 | Koude opwekking en distributie | 15.55.21 | Fundatiepomp gekoeldwater |  |  | Wilo | Q2E 200 L4D-40-PTC-H |  |  | 2013-01-01 |  | 2013 | Wilo | B |  | 1 | st | 1 x per jaar | 1 |  | 0 | 0 | 0 | 0 | 0 | 0 | 0 | 0 | 0 | 0
NB | NB-1311W | 13 |  | NB_13_11_5506 |  | Fundatiepomp | 2022-02-01 | 56.10.50 | Fundatiepomp | GKW-KM.3 | 55 | Koude opwekking en distributie | 15.55.21 | Fundatiepomp gekoeldwater |  |  | Wilo |  |  |  | 2013-01-01 |  | 2013 | Wilo | B |  | 1 | st | 1 x per jaar | 1 |  | 0 | 0 | 0 | 0 | 0 | 0 | 0 | 0 | 0 | 0
NB | NB-1311W | 13 |  | NB_13_11_5507 |  | Fundatiepomp | 2022-02-01 | 56.10.50 | Fundatiepomp | GKW-KM-KW1 | 55 | Koude opwekking en distributie | 15.55.21 | Fundatiepomp gekoeldwater |  |  | Wilo | Q2E 200 L4D-40-PTC-H |  |  | 2013-01-01 |  | 2013 | Wilo | B |  | 1 | st | 1 x per jaar | 1 |  | 0 | 0 | 0 | 0 | 0 | 0 | 0 | 0 | 0 | 0
NB | NB-1311W | 13 |  | NB_13_11_5508 |  | Fundatiepomp | 2022-02-01 | 56.10.50 | Fundatiepomp | GKW-KM-KW2 | 55 | Koude opwekking en distributie | 15.55.21 | Fundatiepomp gekoeldwater |  |  | Wilo | Q2E 200 L4D-40-PTC-H |  |  | 2013-01-01 |  | 2013 | Wilo | B |  | 1 | st | 1 x per jaar | 1 |  | 0 | 0 | 0 | 0 | 0 | 0 | 0 | 0 | 0 | 0
NB | NB-1311W | 13 |  | NB_13_11_5509 |  | Fundatiepomp | 2022-02-01 | 56.10.50 | Fundatiepomp | GKW-KM-KW3 | 55 | Koude opwekking en distributie | 15.55.21 | Fundatiepomp gekoeldwater |  |  | Wilo |  |  |  | 2013-01-01 |  | 2013 | Wilo | B |  | 1 | st | 1 x per jaar | 1 |  | 0 | 0 | 0 | 0 | 0 | 0 | 0 | 0 | 0 | 0
NB | NB-1311W | 13 |  | NB_13_XX_5501 |  | Expansieautomaat met automatische ontgasser | 2020-09-01 | 55.31.74 | Expansievat met automatische ontgasser |  | 55 | Koude opwekking en distributie | 15.55 | Koude-opwekking |  |  | Flamco |  |  | GB1600+D02+BA |  |  | 2013 | Flamco | B | Flamco bv | 1 | st | 1 x per jaar | 1 |  | 0 | 0 | 0 | 0 | 0 | 0 | 0 | 0 | 0 | 0
NB | NB-1311W | 13 |  | NB_13_XX_5602 |  | Tegenstroomapparaat (TSA) | 2022-02-01 | 56.10.70 | Tegenstroomapparaat (TSA) |  | 56 | Warmtedistributie | 15.56.22 | Tegenstroomapparaat (TSA) |  |  | Sondex | GKW.TSA.VK.1 | GKWS-TSA-SEC-WTWK08/SondexSL70 | Sondex |  |  | 2013 | Sondex | B |  | 1 | st | 1 x per jaar | 1 |  | 0 | 0 | 0 | 0 | 0 | 0 | 0 | 0 | 0 | 0
NB | NB-1311W | 13 |  | NB_13_XX_5603 |  | Tegenstroomapparaat (TSA) | 2022-02-01 | 56.10.70 | Tegenstroomapparaat (TSA) |  | 56 | Warmtedistributie | 15.56.22 | Tegenstroomapparaat (TSA) |  |  | Sondex | GKW.TSA.VK.2 | GKWS-TSA-PRIM-SECK08/SondexS31 | Sondex |  |  | 2013 | Sondex | B |  | 1 | st | 1 x per jaar | 1 |  | 0 | 0 | 0 | 0 | 0 | 0 | 0 | 0 | 0 | 0
NB | NB-1311W | 13 |  | NB_14_XX_5101 |  | Tracing | 2022-09-01 | 62.41.40 | Tracing | GKW-leiding koelmachines K01 | 51 | Warmteopwekking | 15.51.30 | Tracing |  |  | Magnum |  |  |  | 2016-01-01 |  | 2013 | Magnum | A |  | 1 | pst | 1 x per jaar | 1 |  | 0 | 0 | 0 | 0 | 0 | 0 | 0 | 0 | 0 | 0
NB | NB-1311W | 13 |  | NB-1311W-BLC-1 |  | CO2 blusser | 2020-10-01 | 65.13.93 | Brandblusser |  | 65 | Beveiliging | 15.65.13 | Brandblusmiddelen |  |  | Smeba |  |  |  | 2016-01-01 | Smeba Brandbeveiliging B.V. | 2013 | Smeba | C | Smeba brandbeveiliging | 1 | st | 1 x per jaar | 1 |  | 0 | 0 | 0 | 0 | 0 | 0 | 0 | 0 | 0 | 0
NB | NB-1311W | 13 |  | NB-1311W-WF-2 |  | Waterfilter | 2022-05-01 | 55.31.41 | Waterfilter |  | 53 | Water | 15.56.11 | Waterfilter CV | [6 empty] | 2013-01-31 |  |  |  | B |  | 1 | st | 1 x per jaar | 1 |  | 0 | 0 | 0 | 0 | 0 | 0 | 0 | 0 | 0 | 0
NB | NB-1311W | 13 |  | NB-1311W-WF-3 |  | Waterfilter | 2022-05-01 | 55.31.41 | Waterfilter |  | 53 | Water | 15.56.11 | Waterfilter CV | [6 empty] | 2013-01-31 |  |  |  | B |  | 1 | st | 1 x per jaar | 1 |  | 0 | 0 | 0 | 0 | 0 | 0 | 0 | 0 | 0 | 0
NB | NB-1311W | 13 |  | NB-1311W-WF-4 |  | Waterfilter | 2022-05-01 | 55.31.41 | Waterfilter |  | 53 | Water | 15.56.11 | Waterfilter CV | [6 empty] | 2013-01-31 |  |  |  | B |  | 1 | st | 1 x per jaar | 1 |  | 0 | 0 | 0 | 0 | 0 | 0 | 0 | 0 | 0 | 0
NB | NB-1311W | 13 |  | NB-1311W-WF-5 |  | Waterfilter | 2022-05-01 | 55.31.41 | Waterfilter |  | 53 | Water | 15.56.11 | Waterfilter CV | [6 empty] | 2013-01-31 |  |  |  | B |  | 1 | st | 1 x per jaar | 1 |  | 0 | 0 | 0 | 0 | 0 | 0 | 0 | 0 | 0 | 0
NB | NB-1311W | 13 |  | NB-1311W-WF-6 |  | Waterfilter | 2022-05-01 | 55.31.41 | Waterfilter |  | 53 | Water | 15.56.11 | Waterfilter CV | [6 empty] | 2013-01-31 |  |  |  | B |  | 1 | st | 1 x per jaar | 1 |  | 0 | 0 | 0 | 0 | 0 | 0 | 0 | 0 | 0 | 0
NB | NB-1311W | 13 | nabij lift/traphuis voorzijde | Nb-13-BSH-7 |  | Brandslanghaspel | 2020-10-01 | 65.13.92 | Brandslanghaspel | Wel aerosolvorming | 65 | Beveiliging | 15.65.16 | Brandslanghaspels |  | 30m 3/4" | Ajax |  |  |  | 2013-01-01 | Smeba Brandbeveiliging B.V. | 2013 | Ajax | C | Chubb Fire & Security Barendrecht | 1 | st | 1 x per jaar | 1 |  | 0 | 0 | 0 | 0 | 0 | 0 | 0 | 0 | 0 | 0
NB | NB-1341AE | 13 |  | NB-1341AE-NDV-1 | NB-1341AE-EDO-1 | Deurontgrendeling nooddeur | 2023-09-01 | 60.50.05 | Deurontgrendeling nooddeuren |  | 65 | Beveiliging | 15.65.20 | Deurontgrendeling nooddeuren | [6 empty] | 2013-01-31 |  | 2013 |  | B |  | 1 | st | 1 x per jaar | 1 |  | 0 | 0 | 0 | 0 | 0 | 0 | 0 | 0 | 0 | 0
NB | NB-1341E | 13 |  | NB-1341E-NDV-1 | NB-1341E-EDO-1 | Deurontgrendeling nooddeur | 2023-09-01 | 60.50.05 | Deurontgrendeling nooddeuren |  | 65 | Beveiliging | 15.65.20 | Deurontgrendeling nooddeuren | [6 empty] | 2013-01-31 |  | 2013 |  | B |  | 1 | st | 1 x per jaar | 1 |  | 0 | 0 | 0 | 0 | 0 | 0 | 0 | 0 | 0 | 0
NB | NB-1343AE | 13 |  | NB-1343AE-NDV-1 | NB-1343AE-EDO-1 | Deurontgrendeling nooddeur | 2023-09-01 | 60.50.05 | Deurontgrendeling nooddeuren |  | 65 | Beveiliging | 15.65.20 | Deurontgrendeling nooddeuren | [6 empty] | 2013-01-31 |  | 2013 |  | B |  | 1 | st | 1 x per jaar | 1 |  | 0 | 0 | 0 | 0 | 0 | 0 | 0 | 0 | 0 | 0
NB | NB-1343AE | 13 |  | OSB-K02-HLK1+13 | K02-HLK1+13 | Overspanningsbeveiliging | 2022-04-01 | 61.25.00 | Aarding- Bliksembeveiliging en OSB |  | 61 | Centrale elektrische voorzieningen | 15.61.55 | Overspanningsbeveiliging |  |  | Phoenix | FLT-CP 350-ST |  |  | 2013-01-31 |  | 2013 |  | A |  | 1 | st | 1 x per jaar | 1 |  | 0 | 0 | 0 | 0 | 0 | 0 | 0 | 0 | 0 | 0
NB | NB-1343E | 13 |  | NB-1343E-NDV-1 | NB-1343E-EDO-1 | Deurontgrendeling nooddeur | 2023-09-01 | 60.50.05 | Deurontgrendeling nooddeuren |  | 65 | Beveiliging | 15.65.20 | Deurontgrendeling nooddeuren | [6 empty] | 2013-01-31 |  | 2013 |  | B |  | 1 | st | 1 x per jaar | 1 |  | 0 | 0 | 0 | 0 | 0 | 0 | 0 | 0 | 0 | 0
NB | NB-1343E | 13 |  | OSB-K02-HLK2+13 | K02-HLK2+13 | Overspanningsbeveiliging | 2022-04-01 | 61.25.00 | Aarding- Bliksembeveiliging en OSB |  | 61 | Centrale elektrische voorzieningen | 15.61.55 | Overspanningsbeveiliging |  |  | Phoenix | FLT-CP 350-ST |  |  | 2013-01-31 |  | 2013 |  | A |  | 1 | st | 1 x per jaar | 1 |  | 0 | 0 | 0 | 0 | 0 | 0 | 0 | 0 | 0 | 0
NB | NB-210G | 2 | Gang | Nb-02-BSH-25 |  | Brandslanghaspel | 2020-10-01 | 65.13.92 | Brandslanghaspel | Wel aerosolvorming | 65 | Beveiliging | 15.65.16 | Brandslanghaspels |  | 30m 3/4" | Ajax |  |  |  | 2013-01-01 | Smeba Brandbeveiliging B.V. | 2013 | Ajax | C | Chubb Fire & Security Barendrecht | 1 | st | 1 x per jaar | 1 |  | 0 | 0 | 0 | 0 | 0 | 0 | 0 | 0 | 0 | 0
NB | NB-210G | 2 | Tegenover NB-210 | NB-210G-BLC-1 |  | CO2 blusser | 2020-10-01 | 65.13.93 | Brandblusser |  | 65 | Beveiliging | 15.65.13 | Brandblusmiddelen |  |  | Smeba |  |  |  | 2016-01-01 | Smeba Brandbeveiliging B.V. | 2013 | Smeba | C | Smeba brandbeveiliging | 1 | st | 1 x per jaar | 1 |  | 0 | 0 | 0 | 0 | 0 | 0 | 0 | 0 | 0 | 0
NB | NB-210KT | 2 |  | NB-210KT-AP | NB-010KT-STL | Aansluitpunt DS 2e verd | 2023-01-01 | 65.13.93 | Droge en natte blusleidingen |  | 65 | Beveiliging | 15.65.12 | Droge en Natte blusleidingen | [6 empty] | 2013-01-01 | Smeba brandbeveiliging | 2013 |  | B |  | 1 | st | 1 x per jaar | 1 |  | 0 | 0 | 0 | 0 | 0 | 0 | 0 | 0 | 0 | 0
NB | NB-212KH | 2 | lift | 743NB32 |  | Enkele elektrische draaideur | 2022-04-01 | 60.50.02 | Elektrisch bediende deur (automaat) |  | 32 | Binnenwandopening | 15.32.02 | Enkele elektrische draaideur |  |  |  | ED250 | 28063764 |  | 2013-01-31 | TORMAX Nederland B.V. | 2013 | dorm01 | A | dormakaba Nederland B.V. | 1 | st | 1 x per jaar | 1 |  | 0 | 0 | 0 | 0 | 0 | 0 | 0 | 0 | 0 | 0
NB | NB-212KH | 2 | lift | 744NB32 |  | Enkele elektrische draaideur | 2022-04-01 | 60.50.02 | Elektrisch bediende deur (automaat) |  | 32 | Binnenwandopening | 15.32.02 | Enkele elektrische draaideur |  |  |  | ED250 | 28063763 |  | 2013-01-31 | TORMAX Nederland B.V. | 2013 | dorm01 | A | dormakaba Nederland B.V. | 1 | st | 1 x per jaar | 1 |  | 0 | 0 | 0 | 0 | 0 | 0 | 0 | 0 | 0 | 0
NB | NB-214 | 2 | apotheek | 745NB32 |  | Enkele elektrische draaideur | 2022-04-01 | 60.50.02 | Elektrisch bediende deur (automaat) |  | 32 | Binnenwandopening | 15.32.02 | Enkele elektrische draaideur |  |  |  | ED250 | 28059280 |  | 2013-01-31 | TORMAX Nederland B.V. | 2013 | dorm01 | A | dormakaba Nederland B.V. | 1 | st | 1 x per jaar | 1 |  | 0 | 0 | 0 | 0 | 0 | 0 | 0 | 0 | 0 | 0
NB | NB-214 | 2 |  | NB-214-NDV-1 | NB-214-EDO-1 | Deurontgrendeling nooddeur | 2023-09-01 | 60.50.05 | Deurontgrendeling nooddeuren |  | 65 | Beveiliging | 15.65.20 | Deurontgrendeling nooddeuren | [6 empty] | 2013-01-31 |  | 2013 |  | B |  | 1 | st | 1 x per jaar | 1 |  | 0 | 0 | 0 | 0 | 0 | 0 | 0 | 0 | 0 | 0
NB | NB-215G | 2 | Gang | Nb-02-BSH-24 |  | Brandslanghaspel | 2020-10-01 | 65.13.92 | Brandslanghaspel | Wel aerosolvorming | 65 | Beveiliging | 15.65.16 | Brandslanghaspels |  | 30m 3/4" | Ajax |  |  |  | 2013-01-01 | Smeba Brandbeveiliging B.V. | 2013 | Ajax | C | Chubb Fire & Security Barendrecht | 1 | st | 1 x per jaar | 1 |  | 0 | 0 | 0 | 0 | 0 | 0 | 0 | 0 | 0 | 0
NB | NB-215G | 2 | Tegenover NB-228 | NB-215G-BLC-1 |  | CO2 blusser | 2020-10-01 | 65.13.93 | Brandblusser |  | 65 | Beveiliging | 15.65.13 | Brandblusmiddelen |  |  | Smeba |  |  |  | 2016-01-01 | Smeba Brandbeveiliging B.V. | 2013 | Smeba | C | Smeba brandbeveiliging | 1 | st | 1 x per jaar | 1 |  | 0 | 0 | 0 | 0 | 0 | 0 | 0 | 0 | 0 | 0
NB | NB-222 | 2 |  | NB_02_22_5701NV |  | Naverwarmer | 2022-03-01 | 57.71.10 | Naverwarmers en nakoelers |  | 57 | Luchtbehandeling | 15.57.54 | Naverwarmers en nakoelers |  |  | Barcol Air | NAV125 |  |  | 2018-01-01 |  | 2017 | Barcol Air | B |  | 1 | st | Eens in de 3 jaar | 1 |  | P * Q * Fq (Prijspeil 2024) 2025: 0; Optie 1 (2jr) 2028: 0; Optie 2 (2jr) 2031: 0
NB | NB-222K | 2 |  | NB_02_22_5710D |  | Drukdisplay Kimo | 2020-11-01 | 58.10.01 | Drukverschiltransmitters | Geen preventief OH wel validatie | 57 | Luchtbehandeling | 15.57.63 | Drukdisplay |  |  | Kimo | Drukdisplay |  |  | 2018-01-01 | Hitma Instrumentatie | 2017 | Kimo | B |  | 1 | st | 1 x per jaar | 1 |  | 0 | 0 | 0 | 0 | 0 | 0 | 0 | 0 | 0 | 0
NB | NB-222K | 2 |  | NB_02_22_5711D |  | Drukdisplay Kimo | 2020-11-01 | 58.10.01 | Drukverschiltransmitters | Geen preventief OH wel validatie | 57 | Luchtbehandeling | 15.57.63 | Drukdisplay |  |  | Kimo | Drukdisplay |  |  | 2018-01-01 | Hitma Instrumentatie | 2017 | Kimo | B |  | 1 | st | 1 x per jaar | 1 |  | 0 | 0 | 0 | 0 | 0 | 0 | 0 | 0 | 0 | 0
NB | NB-222K | 2 |  | Nb-222K-NDV-1 | Nb-222K-EDO-1 | Deurontgrendeling nooddeur | 2023-09-01 | 60.50.05 | Deurontgrendeling nooddeuren |  | 65 | Beveiliging | 15.65.20 | Deurontgrendeling nooddeuren | [6 empty] | 2017-05-12 |  | 2017 |  | B |  | 1 | st | 1 x per jaar | 1 |  | 0 | 0 | 0 | 0 | 0 | 0 | 0 | 0 | 0 | 0
NB | NB-222KA | 2 |  | NB_02_22_5712D |  | Drukdisplay Kimo | 2020-11-01 | 58.10.01 | Drukverschiltransmitters | Geen preventief OH wel validatie | 57 | Luchtbehandeling | 15.57.63 | Drukdisplay |  |  | Kimo | Drukdisplay |  |  | 2018-01-01 | Hitma Instrumentatie | 2017 | Kimo | B |  | 1 | st | 1 x per jaar | 1 |  | 0 | 0 | 0 | 0 | 0 | 0 | 0 | 0 | 0 | 0
NB | NB-222KA | 2 |  | NB_02_22_5713D |  | Drukdisplay Kimo | 2020-11-01 | 58.10.01 | Drukverschiltransmitters | Geen preventief OH wel validatie | 57 | Luchtbehandeling | 15.57.63 | Drukdisplay |  |  | Kimo | Drukdisplay |  |  | 2018-01-01 | Hitma Instrumentatie | 2017 | Kimo | B |  | 1 | st | 1 x per jaar | 1 |  | 0 | 0 | 0 | 0 | 0 | 0 | 0 | 0 | 0 | 0
NB | NB-222KA | 2 |  | Nb-222KA-NDV-1 | Nb-222KA-EDO-1 | Deurontgrendeling nooddeur | 2023-09-01 | 60.50.05 | Deurontgrendeling nooddeuren |  | 65 | Beveiliging | 15.65.20 | Deurontgrendeling nooddeuren | [6 empty] | 2017-05-12 |  | 2017 |  | B |  | 1 | st | 1 x per jaar | 1 |  | 0 | 0 | 0 | 0 | 0 | 0 | 0 | 0 | 0 | 0
NB | NB-222KB | 2 |  | NB_02_22_5714D |  | Drukdisplay Kimo | 2020-11-01 | 58.10.01 | Drukverschiltransmitters | Geen preventief OH wel validatie | 57 | Luchtbehandeling | 15.57.63 | Drukdisplay |  |  | Kimo | Drukdisplay |  |  | 2018-01-01 | Hitma Instrumentatie | 2017 | Kimo | B |  | 1 | st | 1 x per jaar | 1 |  | 0 | 0 | 0 | 0 | 0 | 0 | 0 | 0 | 0 | 0
NB | NB-222KB | 2 |  | NB_02_22_5715D |  | Drukdisplay Kimo | 2020-11-01 | 58.10.01 | Drukverschiltransmitters | Geen preventief OH wel validatie | 57 | Luchtbehandeling | 15.57.63 | Drukdisplay |  |  | Kimo | Drukdisplay |  |  | 2018-01-01 | Hitma Instrumentatie | 2017 | Kimo | B |  | 1 | st | 1 x per jaar | 1 |  | 0 | 0 | 0 | 0 | 0 | 0 | 0 | 0 | 0 | 0
NB | NB-222KB | 2 |  | Nb-222Kb-NDV-1 | Nb-222Kb-EDO-1 | Deurontgrendeling nooddeur | 2023-09-01 | 60.50.05 | Deurontgrendeling nooddeuren |  | 65 | Beveiliging | 15.65.20 | Deurontgrendeling nooddeuren | [6 empty] | 2017-05-12 |  | 2017 |  | B |  | 1 | st | 1 x per jaar | 1 |  | 0 | 0 | 0 | 0 | 0 | 0 | 0 | 0 | 0 | 0
NB | NB-222KD | 2 |  | NB_02_22_5716D |  | Drukdisplay Kimo | 2020-11-01 | 58.10.01 | Drukverschiltransmitters | Geen preventief OH wel validatie | 57 | Luchtbehandeling | 15.57.63 | Drukdisplay |  |  | Kimo | Drukdisplay |  |  | 2018-01-01 | Hitma Instrumentatie | 2017 | Kimo | B |  | 1 | st | 1 x per jaar | 1 |  | 0 | 0 | 0 | 0 | 0 | 0 | 0 | 0 | 0 | 0
NB | NB-222KD | 2 |  | NB_02_22_5717D |  | Drukdisplay Kimo | 2020-11-01 | 58.10.01 | Drukverschiltransmitters | Geen preventief OH wel validatie | 57 | Luchtbehandeling | 15.57.63 | Drukdisplay |  |  | Kimo | Drukdisplay |  |  | 2018-01-01 | Hitma Instrumentatie | 2017 | Kimo | B |  | 1 | st | 1 x per jaar | 1 |  | 0 | 0 | 0 | 0 | 0 | 0 | 0 | 0 | 0 | 0
NB | NB-222KD | 2 |  | Nb-222KD-NDV-1 | Nb-222KD-EDO-1 | Deurontgrendeling nooddeur | 2023-09-01 | 60.50.05 | Deurontgrendeling nooddeuren |  | 65 | Beveiliging | 15.65.20 | Deurontgrendeling nooddeuren | [6 empty] | 2017-05-12 |  | 2017 |  | B |  | 1 | st | 1 x per jaar | 1 |  | 0 | 0 | 0 | 0 | 0 | 0 | 0 | 0 | 0 | 0
NB | NB-224K | 2 |  | NB_02_24_5710D |  | Drukdisplay Kimo | 2020-11-01 | 58.10.01 | Drukverschiltransmitters | Geen preventief OH wel validatie | 57 | Luchtbehandeling | 15.57.63 | Drukdisplay |  |  | Kimo | Drukdisplay |  |  | 2018-01-01 | Hitma Instrumentatie | 2017 | Kimo | B |  | 1 | st | 1 x per jaar | 1 |  | 0 | 0 | 0 | 0 | 0 | 0 | 0 | 0 | 0 | 0
NB | NB-224K | 2 |  | NB_02_24_5711D |  | Drukdisplay Kimo | 2020-11-01 | 58.10.01 | Drukverschiltransmitters | Geen preventief OH wel validatie | 57 | Luchtbehandeling | 15.57.63 | Drukdisplay |  |  | Kimo | Drukdisplay |  |  | 2018-01-01 | Hitma Instrumentatie | 2017 | Kimo | B |  | 1 | st | 1 x per jaar | 1 |  | 0 | 0 | 0 | 0 | 0 | 0 | 0 | 0 | 0 | 0
NB | NB-224K | 2 |  | Nb-224K-NDV-1 | Nb-224K-EDO-1 | Deurontgrendeling nooddeur | 2023-09-01 | 60.50.05 | Deurontgrendeling nooddeuren |  | 65 | Beveiliging | 15.65.20 | Deurontgrendeling nooddeuren | [6 empty] | 2017-05-12 |  | 2017 |  | B |  | 1 | st | 1 x per jaar | 1 |  | 0 | 0 | 0 | 0 | 0 | 0 | 0 | 0 | 0 | 0
NB | NB-224K | 2 |  | Nb-224K-NDV-2 | Nb-224K-EDO-2 | Deurontgrendeling nooddeur | 2023-09-01 | 60.50.05 | Deurontgrendeling nooddeuren |  | 65 | Beveiliging | 15.65.20 | Deurontgrendeling nooddeuren | [6 empty] | 2017-05-12 |  | 2017 |  | B |  | 1 | st | 1 x per jaar | 1 |  | 0 | 0 | 0 | 0 | 0 | 0 | 0 | 0 | 0 | 0
NB | NB-224KA | 2 |  | NB_02_24_5712D |  | Drukdisplay Kimo | 2020-11-01 | 58.10.01 | Drukverschiltransmitters | Geen preventief OH wel validatie | 57 | Luchtbehandeling | 15.57.63 | Drukdisplay |  |  | Kimo | Drukdisplay |  |  | 2018-01-01 | Hitma Instrumentatie | 2017 | Kimo | B |  | 1 | st | 1 x per jaar | 1 |  | 0 | 0 | 0 | 0 | 0 | 0 | 0 | 0 | 0 | 0
NB | NB-224KA | 2 |  | NB_02_24_5713D |  | Drukdisplay Kimo | 2020-11-01 | 58.10.01 | Drukverschiltransmitters | Geen preventief OH wel validatie | 57 | Luchtbehandeling | 15.57.63 | Drukdisplay |  |  | Kimo | Drukdisplay |  |  | 2018-01-01 | Hitma Instrumentatie | 2017 | Kimo | B |  | 1 | st | 1 x per jaar | 1 |  | 0 | 0 | 0 | 0 | 0 | 0 | 0 | 0 | 0 | 0
NB | NB-224KB | 2 |  | NB_02_24_5715D |  | Drukdisplay Kimo | 2020-11-01 | 58.10.01 | Drukverschiltransmitters | Geen preventief OH wel validatie | 57 | Luchtbehandeling | 15.57.63 | Drukdisplay |  |  | Kimo | Drukdisplay |  |  | 2018-01-01 | Hitma Instrumentatie | 2017 | Kimo | B |  | 1 | st | 1 x per jaar | 1 |  | 0 | 0 | 0 | 0 | 0 | 0 | 0 | 0 | 0 | 0
NB | NB-224KB | 2 |  | NB_02_24_5716D |  | Drukdisplay Kimo | 2020-11-01 | 58.10.01 | Drukverschiltransmitters | Geen preventief OH wel validatie | 57 | Luchtbehandeling | 15.57.63 | Drukdisplay |  |  | Kimo | Drukdisplay |  |  | 2018-01-01 | Hitma Instrumentatie | 2017 | Kimo | B |  | 1 | st | 1 x per jaar | 1 |  | 0 | 0 | 0 | 0 | 0 | 0 | 0 | 0 | 0 | 0
NB | NB-224KB | 2 |  | Nb-224Kb-NDV-1 | Nb-224Kb-EDO-1 | Deurontgrendeling nooddeur | 2023-09-01 | 60.50.05 | Deurontgrendeling nooddeuren |  | 65 | Beveiliging | 15.65.20 | Deurontgrendeling nooddeuren | [6 empty] | 2017-05-12 |  | 2017 |  | B |  | 1 | st | 1 x per jaar | 1 |  | 0 | 0 | 0 | 0 | 0 | 0 | 0 | 0 | 0 | 0
NB | NB-224KC | 2 |  | NB_02_24_5717D |  | Drukdisplay Kimo | 2020-11-01 | 58.10.01 | Drukverschiltransmitters | Geen preventief OH wel validatie | 57 | Luchtbehandeling | 15.57.63 | Drukdisplay |  |  | Kimo | Drukdisplay |  |  | 2018-01-01 | Hitma Instrumentatie | 2017 | Kimo | B |  | 1 | st | 1 x per jaar | 1 |  | 0 | 0 | 0 | 0 | 0 | 0 | 0 | 0 | 0 | 0
NB | NB-224KC | 2 |  | NB_02_24_5718D |  | Drukdisplay Kimo | 2020-11-01 | 58.10.01 | Drukverschiltransmitters | Geen preventief OH wel validatie | 57 | Luchtbehandeling | 15.57.63 | Drukdisplay |  |  | Kimo | Drukdisplay |  |  | 2018-01-01 | Hitma Instrumentatie | 2017 | Kimo | B |  | 1 | st | 1 x per jaar | 1 |  | 0 | 0 | 0 | 0 | 0 | 0 | 0 | 0 | 0 | 0
NB | NB-224KC | 2 |  | Nb-224KC-NDV-1 | Nb-224KC-EDO-1 | Deurontgrendeling nooddeur | 2023-09-01 | 60.50.05 | Deurontgrendeling nooddeuren |  | 65 | Beveiliging | 15.65.20 | Deurontgrendeling nooddeuren | [6 empty] | 2017-05-12 |  | 2017 |  | B |  | 1 | st | 1 x per jaar | 1 |  | 0 | 0 | 0 | 0 | 0 | 0 | 0 | 0 | 0 | 0
NB | NB-224W | 2 |  | NB_02_24_5701NV |  | Naverwarmer | 2022-03-01 | 57.71.10 | Naverwarmers en nakoelers |  | 57 | Luchtbehandeling | 15.57.54 | Naverwarmers en nakoelers |  |  | Barcol Air | NAV160 |  |  | 2018-01-01 |  | 2017 | Barcol Air | B |  | 1 | st | Eens in de 3 jaar | 1 |  | P * Q * Fq (Prijspeil 2024) 2025: 0; Optie 1 (2jr) 2028: 0; Optie 2 (2jr) 2031: 0
NB | NB-224W | 2 |  | NB_02_24_5702NV |  | Naverwarmer | 2022-03-01 | 57.71.10 | Naverwarmers en nakoelers |  | 57 | Luchtbehandeling | 15.57.54 | Naverwarmers en nakoelers |  |  | Barcol Air | NAV250 |  |  | 2018-01-01 |  | 2017 | Barcol Air | B |  | 1 | st | Eens in de 3 jaar | 1 |  | P * Q * Fq (Prijspeil 2024) 2025: 0; Optie 1 (2jr) 2028: 0; Optie 2 (2jr) 2031: 0
NB | NB-224W | 2 |  | NB_02_24_5703NV |  | Naverwarmer | 2022-03-01 | 57.71.10 | Naverwarmers en nakoelers |  | 57 | Luchtbehandeling | 15.57.54 | Naverwarmers en nakoelers |  |  | Barcol Air | NAV160 |  |  | 2018-01-01 |  | 2017 | Barcol Air | B |  | 1 | st | Eens in de 3 jaar | 1 |  | P * Q * Fq (Prijspeil 2024) 2025: 0; Optie 1 (2jr) 2028: 0; Optie 2 (2jr) 2031: 0
NB | NB-224W | 2 |  | NB_02_24_5704NV |  | Naverwarmer | 2022-03-01 | 57.71.10 | Naverwarmers en nakoelers |  | 57 | Luchtbehandeling | 15.57.54 | Naverwarmers en nakoelers |  |  | Barcol Air | NAV160 |  |  | 2018-01-01 |  | 2017 | Barcol Air | B |  | 1 | st | Eens in de 3 jaar | 1 |  | P * Q * Fq (Prijspeil 2024) 2025: 0; Optie 1 (2jr) 2028: 0; Optie 2 (2jr) 2031: 0
NB | NB-224W | 2 |  | NB_02_24_5705NV |  | Naverwarmer | 2022-03-01 | 57.71.10 | Naverwarmers en nakoelers |  | 57 | Luchtbehandeling | 15.57.54 | Naverwarmers en nakoelers |  |  | Barcol Air | NAV160 |  |  | 2018-01-01 |  | 2017 | Barcol Air | B |  | 1 | st | Eens in de 3 jaar | 1 |  | P * Q * Fq (Prijspeil 2024) 2025: 0; Optie 1 (2jr) 2028: 0; Optie 2 (2jr) 2031: 0
NB | NB-224W | 2 |  | NB_02_24_5706NV |  | Naverwarmer | 2022-03-01 | 57.71.10 | Naverwarmers en nakoelers |  | 57 | Luchtbehandeling | 15.57.54 | Naverwarmers en nakoelers |  |  | Barcol Air | NAV160 |  |  | 2018-01-01 |  | 2017 | Barcol Air | B |  | 1 | st | Eens in de 3 jaar | 1 |  | P * Q * Fq (Prijspeil 2024) 2025: 0; Optie 1 (2jr) 2028: 0; Optie 2 (2jr) 2031: 0
NB | NB-224W | 2 |  | NB_02_24_5707NV |  | Naverwarmer | 2022-03-01 | 57.71.10 | Naverwarmers en nakoelers |  | 57 | Luchtbehandeling | 15.57.54 | Naverwarmers en nakoelers |  |  | Barcol Air | NAV160 |  |  | 2018-01-01 |  | 2017 | Barcol Air | B |  | 1 | st | Eens in de 3 jaar | 1 |  | P * Q * Fq (Prijspeil 2024) 2025: 0; Optie 1 (2jr) 2028: 0; Optie 2 (2jr) 2031: 0
NB | NB-228 | 2 |  | 1966NB32 |  | Enkele elektrische draaideur | 2022-04-01 | 60.50.02 | Elektrisch bediende deur (automaat) |  | 32 | Binnenwandopening | 15.32.02 | Enkele elektrische draaideur |  |  |  | ED250 |  |  |  | TORMAX Nederland B.V. | 2017 | dorm01 | A | dormakaba Nederland B.V. | 1 | st | 1 x per jaar | 1 |  | 0 | 0 | 0 | 0 | 0 | 0 | 0 | 0 | 0 | 0
NB | NB-228 | 2 |  | 1967NB32 |  | Enkele elektrische draaideur | 2022-04-01 | 60.50.02 | Elektrisch bediende deur (automaat) |  | 32 | Binnenwandopening | 15.32.02 | Enkele elektrische draaideur |  |  |  | ED250 |  |  |  | TORMAX Nederland B.V. | 2017 | dorm01 | A | dormakaba Nederland B.V. | 1 | st | 1 x per jaar | 1 |  | 0 | 0 | 0 | 0 | 0 | 0 | 0 | 0 | 0 | 0
NB | NB-228 | 2 | grote onbebouwde ruimte voorzijde | Nb-02-BSH-23 |  | Brandslanghaspel | 2020-10-01 | 65.13.92 | Brandslanghaspel | Wel aerosolvorming | 65 | Beveiliging | 15.65.16 | Brandslanghaspels |  | 30m 3/4" | Ajax |  |  |  | 2013-01-01 | Smeba Brandbeveiliging B.V. | 2013 | Ajax | C | Chubb Fire & Security Barendrecht | 1 | st | 1 x per jaar | 1 |  | 0 | 0 | 0 | 0 | 0 | 0 | 0 | 0 | 0 | 0
NB | NB-228 | 2 | Naast NB-231 | NB-228-BLC-1 |  | CO2 blusser | 2023-05-01 | 65.13.93 | Brandblusser |  | 65 | Beveiliging | 15.65.13 | Brandblusmiddelen | [7 empty] | Smeba Brandbeveiliging B.V. |  |  | C |  | 1 | st | 1 x per jaar | 1 |  | 0 | 0 | 0 | 0 | 0 | 0 | 0 | 0 | 0 | 0
NB | NB-228 | 2 |  | NB_02_28_5706 |  | Nakoeler | 2022-03-01 | 57.71.10 | Naverwarmers en nakoelers |  | 57 | Luchtbehandeling | 15.57.54 | Naverwarmers en nakoelers |  |  | HC-Barcol-Air | NJOLDOO |  |  | 2018-01-01 |  | 2017 | HC-Barcol-Air | B |  | 1 | st | Eens in de 3 jaar | 1 |  | P * Q * Fq (Prijspeil 2024) 2025: 0; Optie 1 (2jr) 2028: 0; Optie 2 (2jr) 2031: 0
NB | NB-228 | 4 |  | NB_02_28_5707NV |  | Naverwarmer | 2022-03-01 | 57.71.10 | Naverwarmers en nakoelers |  | 57 | Luchtbehandeling | 15.57.54 | Naverwarmers en nakoelers |  |  | Barcol Air | NJOGBOO |  |  | 2018-01-01 |  | 2017 | Barcol Air | B |  | 1 | st | Eens in de 3 jaar | 1 |  | P * Q * Fq (Prijspeil 2024) 2025: 0; Optie 1 (2jr) 2028: 0; Optie 2 (2jr) 2031: 0
NB | NB-228 | 2 |  | NB_02_28_5708NV |  | Naverwarmer | 2022-03-01 | 57.71.10 | Naverwarmers en nakoelers |  | 57 | Luchtbehandeling | 15.57.54 | Naverwarmers en nakoelers |  |  | Barcol Air | NAV125 |  |  | 2018-01-01 |  | 2017 | Barcol Air | B |  | 1 | st | Eens in de 3 jaar | 1 |  | P * Q * Fq (Prijspeil 2024) 2025: 0; Optie 1 (2jr) 2028: 0; Optie 2 (2jr) 2031: 0
NB | NB-228 | 2 |  | NB_02_28_5709NV |  | Naverwarmer | 2022-03-01 | 57.71.10 | Naverwarmers en nakoelers |  | 57 | Luchtbehandeling | 15.57.54 | Naverwarmers en nakoelers |  |  | Barcol Air | NAV125 |  |  | 2018-01-01 |  | 2017 | Barcol Air | B |  | 1 | st | Eens in de 3 jaar | 1 |  | P * Q * Fq (Prijspeil 2024) 2025: 0; Optie 1 (2jr) 2028: 0; Optie 2 (2jr) 2031: 0
NB | NB-229 | 2 |  | NB_02_29_5710D |  | Drukdisplay Kimo | 2020-11-01 | 58.10.01 | Drukverschiltransmitters | Geen preventief OH wel validatie | 57 | Luchtbehandeling | 15.57.63 | Drukdisplay |  |  | Kimo | Drukdisplay |  |  | 2018-01-01 | Hitma Instrumentatie | 2017 | Kimo | B |  | 1 | st | 1 x per jaar | 1 |  | 0 | 0 | 0 | 0 | 0 | 0 | 0 | 0 | 0 | 0
NB | NB-229 | 2 |  | NB_02_29_5711D |  | Drukdisplay Kimo | 2020-11-01 | 58.10.01 | Drukverschiltransmitters | Geen preventief OH wel validatie | 57 | Luchtbehandeling | 15.57.63 | Drukdisplay |  |  | Kimo | Drukdisplay |  |  | 2018-01-01 | Hitma Instrumentatie | 2017 | Kimo | B |  | 1 | st | 1 x per jaar | 1 |  | 0 | 0 | 0 | 0 | 0 | 0 | 0 | 0 | 0 | 0
NB | NB-229 | 2 |  | NB_02_29_5712D |  | Drukdisplay Kimo | 2020-11-01 | 58.10.01 | Drukverschiltransmitters | Geen preventief OH wel validatie | 57 | Luchtbehandeling | 15.57.63 | Drukdisplay |  |  | Kimo | Drukdisplay |  |  | 2018-01-01 | Hitma Instrumentatie | 2017 | Kimo | B |  | 1 | st | 1 x per jaar | 1 |  | 0 | 0 | 0 | 0 | 0 | 0 | 0 | 0 | 0 | 0
NB | NB-229 | 2 |  | NB_02_29_5713D |  | Drukdisplay Kimo | 2020-11-01 | 58.10.01 | Drukverschiltransmitters | Geen preventief OH wel validatie | 57 | Luchtbehandeling | 15.57.63 | Drukdisplay |  |  | Kimo | Drukdisplay |  |  | 2018-01-01 | Hitma Instrumentatie | 2017 | Kimo | B |  | 1 | st | 1 x per jaar | 1 |  | 0 | 0 | 0 | 0 | 0 | 0 | 0 | 0 | 0 | 0
NB | NB-229 | 2 |  | NB_02_29_5714D |  | Drukdisplay Kimo | 2020-11-01 | 58.10.01 | Drukverschiltransmitters | Geen preventief OH wel validatie | 57 | Luchtbehandeling | 15.57.63 | Drukdisplay |  |  | Kimo | Drukdisplay |  |  | 2018-01-01 | Hitma Instrumentatie | 2017 | Kimo | B |  | 1 | st | 1 x per jaar | 1 |  | 0 | 0 | 0 | 0 | 0 | 0 | 0 | 0 | 0 | 0
NB | NB-229 | 2 |  | NB_02_29_5715D |  | Drukdisplay Kimo | 2020-11-01 | 58.10.01 | Drukverschiltransmitters | Geen preventief OH wel validatie | 57 | Luchtbehandeling | 15.57.63 | Drukdisplay |  |  | Kimo | Drukdisplay |  |  | 2018-01-01 | Hitma Instrumentatie | 2017 | Kimo | B |  | 1 | st | 1 x per jaar | 1 |  | 0 | 0 | 0 | 0 | 0 | 0 | 0 | 0 | 0 | 0
NB | NB-229 | 2 |  | NB_02_29_5716D |  | Drukdisplay Kimo | 2020-11-01 | 58.10.01 | Drukverschiltransmitters | Geen preventief OH wel validatie | 57 | Luchtbehandeling | 15.57.63 | Drukdisplay |  |  | Kimo | Drukdisplay |  |  | 2018-01-01 | Hitma Instrumentatie | 2017 | Kimo | B |  | 1 | st | 1 x per jaar | 1 |  | 0 | 0 | 0 | 0 | 0 | 0 | 0 | 0 | 0 | 0
NB | NB-229 | 2 |  | NB_02_29_5717D |  | Drukdisplay Kimo | 2020-11-01 | 58.10.01 | Drukverschiltransmitters | Geen preventief OH wel validatie | 57 | Luchtbehandeling | 15.57.63 | Drukdisplay |  |  | Kimo | Drukdisplay |  |  | 2018-01-01 | Hitma Instrumentatie | 2017 | Kimo | B |  | 1 | st | 1 x per jaar | 1 |  | 0 | 0 | 0 | 0 | 0 | 0 | 0 | 0 | 0 | 0
NB | NB-229 | 2 |  | NB_02_29_5718D |  | Drukdisplay Kimo | 2020-11-01 | 58.10.01 | Drukverschiltransmitters | Geen preventief OH wel validatie | 57 | Luchtbehandeling | 15.57.63 | Drukdisplay |  |  | Kimo | Drukdisplay |  |  | 2018-01-01 | Hitma Instrumentatie | 2017 | Kimo | B |  | 1 | st | 1 x per jaar | 1 |  | 0 | 0 | 0 | 0 | 0 | 0 | 0 | 0 | 0 | 0
NB | NB-229 | 2 |  | NB_02_29_5719D |  | Drukdisplay Kimo | 2020-11-01 | 58.10.01 | Drukverschiltransmitters | Geen preventief OH wel validatie | 57 | Luchtbehandeling | 15.57.63 | Drukdisplay |  |  | Kimo | Drukdisplay |  |  | 2018-01-01 | Hitma Instrumentatie | 2017 | Kimo | B |  | 1 | st | 1 x per jaar | 1 |  | 0 | 0 | 0 | 0 | 0 | 0 | 0 | 0 | 0 | 0
NB | NB-229 | 2 |  | NB_02_29_5720D |  | Drukdisplay Kimo | 2020-11-01 | 58.10.01 | Drukverschiltransmitters | Geen preventief OH wel validatie | 57 | Luchtbehandeling | 15.57.63 | Drukdisplay |  |  | Kimo | Drukdisplay |  |  | 2018-01-01 | Hitma Instrumentatie | 2017 | Kimo | B |  | 1 | st | 1 x per jaar | 1 |  | 0 | 0 | 0 | 0 | 0 | 0 | 0 | 0 | 0 | 0
NB | NB-229 | 2 |  | NB_02_29_5721D |  | Drukdisplay Kimo | 2020-11-01 | 58.10.01 | Drukverschiltransmitters | Geen preventief OH wel validatie | 57 | Luchtbehandeling | 15.57.63 | Drukdisplay |  |  | Kimo | Drukdisplay |  |  | 2018-01-01 | Hitma Instrumentatie | 2017 | Kimo | B |  | 1 | st | 1 x per jaar | 1 |  | 0 | 0 | 0 | 0 | 0 | 0 | 0 | 0 | 0 | 0
NB | NB-305G | 3 | loopbrug | 746NB32 |  | Enkele elektrische draaideur | 2022-04-01 | 60.50.02 | Elektrisch bediende deur (automaat) |  | 32 | Binnenwandopening | 15.32.02 | Enkele elektrische draaideur |  |  |  | ED250 | 28063753 |  | 2013-11-01 | TORMAX Nederland B.V. | 2013 | dorm01 | A | dormakaba Nederland B.V. | 1 | st | 1 x per jaar | 1 |  | 0 | 0 | 0 | 0 | 0 | 0 | 0 | 0 | 0 | 0
NB | NB-310KT | 3 |  | NB-310KT-AP | NB-010KT-STL | Aansluitpunt DS 3e verd | 2023-01-01 | 65.13.94 | Droge en natte blusleidingen |  | 65 | Beveiliging | 15.65.12 | Droge en Natte blusleidingen | [6 empty] | 2013-01-01 | Smeba brandbeveiliging | 2013 |  | B |  | 1 | st | 1 x per jaar | 1 |  | 0 | 0 | 0 | 0 | 0 | 0 | 0 | 0 | 0 | 0
NB | NB-312G | 3 | nabij lift/traphuis achterzijde | Nb-03-BSH-31 |  | Brandslanghaspel | 2020-10-01 | 65.13.92 | Brandslanghaspel | Wel aerosolvorming | 65 | Beveiliging | 15.65.16 | Brandslanghaspels |  | 30m 3/4" | Ajax |  |  |  | 2013-01-01 | Smeba Brandbeveiliging B.V. | 2013 | Ajax | C | Chubb Fire & Security Barendrecht | 1 | st | 1 x per jaar | 1 |  | 0 | 0 | 0 | 0 | 0 | 0 | 0 | 0 | 0 | 0
NB | NB-312G | 3 | Tegenover NB-310 | NB-312G-BLC-1 |  | CO2 blusser | 2020-10-01 | 65.13.93 | Brandblusser |  | 65 | Beveiliging | 15.65.13 | Brandblusmiddelen |  |  | Smeba |  |  |  | 2016-01-01 | Smeba Brandbeveiliging B.V. | 2013 | Smeba | C | Smeba brandbeveiliging | 1 | st | 1 x per jaar | 1 |  | 0 | 0 | 0 | 0 | 0 | 0 | 0 | 0 | 0 | 0
NB | NB-312KH | 3 | lift | 747NB32 |  | Enkele elektrische draaideur | 2022-04-01 | 60.50.02 | Elektrisch bediende deur (automaat) |  | 32 | Binnenwandopening | 15.32.02 | Enkele elektrische draaideur |  |  |  | ED250 | 28054916 |  | 2013-01-31 | TORMAX Nederland B.V. | 2013 | dorm01 | A | dormakaba Nederland B.V. | 1 | st | 1 x per jaar | 1 |  | 0 | 0 | 0 | 0 | 0 | 0 | 0 | 0 | 0 | 0
NB | NB-312KH | 3 | lift | 748NB32 |  | Enkele elektrische draaideur | 2022-04-01 | 60.50.02 | Elektrisch bediende deur (automaat) |  | 32 | Binnenwandopening | 15.32.02 | Enkele elektrische draaideur |  |  |  | ED250 | 28054917 |  | 2013-01-31 | TORMAX Nederland B.V. | 2013 | dorm01 | A | dormakaba Nederland B.V. | 1 | st | 1 x per jaar | 1 |  | 0 | 0 | 0 | 0 | 0 | 0 | 0 | 0 | 0 | 0
NB | NB-314G | 3 | nabij lift/traphuis voorzijde | Nb-03-BSH-30 |  | Brandslanghaspel | 2020-10-01 | 65.13.92 | Brandslanghaspel | Wel aerosolvorming | 65 | Beveiliging | 15.65.16 | Brandslanghaspels |  | 30m 3/4" | Ajax |  |  |  | 2013-01-01 | Smeba Brandbeveiliging B.V. | 2013 | Ajax | C | Chubb Fire & Security Barendrecht | 1 | st | 1 x per jaar | 1 |  | 0 | 0 | 0 | 0 | 0 | 0 | 0 | 0 | 0 | 0
NB | NB-314G | 3 | Naast lifthal NB | NB-314G-BLC-1 |  | CO2 blusser | 2020-10-01 | 65.13.93 | Brandblusser |  | 65 | Beveiliging | 15.65.13 | Brandblusmiddelen |  |  | Smeba |  |  |  | 2016-01-01 | Smeba Brandbeveiliging B.V. | 2013 | Smeba | C | Smeba brandbeveiliging | 1 | st | 1 x per jaar | 1 |  | 0 | 0 | 0 | 0 | 0 | 0 | 0 | 0 | 0 | 0
NB | NB-321 | 3 |  | NB_03_22_5771NV |  | Naverwarmer | 2022-03-01 | 57.71.10 | Naverwarmers en nakoelers |  | 57 | Luchtbehandeling | 15.57.54 | Naverwarmers en nakoelers |  |  | Barcol Air |  |  |  | 2016-01-01 |  | 2013 | Barcol Air | B |  | 1 | st | Eens in de 3 jaar | 1 |  | P * Q * Fq (Prijspeil 2024) 2025: 0; Optie 1 (2jr) 2028: 0; Optie 2 (2jr) 2031: 0
NB | NB-326K | 3 |  | NB_03_26_5771NV |  | Naverwarmer | 2022-03-01 | 57.71.10 | Naverwarmers en nakoelers |  | 57 | Luchtbehandeling | 15.57.54 | Naverwarmers en nakoelers |  |  | Barcol Air |  |  |  | 2016-01-01 |  | 2017 | Barcol Air | B |  | 1 | st | Eens in de 3 jaar | 1 |  | P * Q * Fq (Prijspeil 2024) 2025: 0; Optie 1 (2jr) 2028: 0; Optie 2 (2jr) 2031: 0
NB | NB-329 | 3 |  | NB-329-5771NV |  | Naverwarmer | 2022-03-01 | 57.71.10 | Naverwarmers en nakoelers |  | 57 | Luchtbehandeling | 15.57.54 | Naverwarmers en nakoelers | [6 empty] | 2016-01-01 |  | 2013 | Barcol Air | B |  | 1 | st | Eens in de 3 jaar | 1 |  | P * Q * Fq (Prijspeil 2024) 2025: 0; Optie 1 (2jr) 2028: 0; Optie 2 (2jr) 2031: 0
NB | NB-334G | 3 | nabij garderobe dames 334 | Nb-03-BSH-29 |  | Brandslanghaspel | 2020-10-01 | 65.13.92 | Brandslanghaspel | Wel aerosolvorming | 65 | Beveiliging | 15.65.16 | Brandslanghaspels |  | 30m 3/4" | Ajax |  |  |  | 2013-01-01 | Smeba Brandbeveiliging B.V. | 2013 | Ajax | C | Chubb Fire & Security Barendrecht | 1 | st | 1 x per jaar | 1 |  | 0 | 0 | 0 | 0 | 0 | 0 | 0 | 0 | 0 | 0
NB | NB-334G | 3 | Tegenover NB-334 | NB-334G-BLC-1 |  | CO2 blusser | 2020-10-01 | 65.13.93 | Brandblusser |  | 65 | Beveiliging | 15.65.13 | Brandblusmiddelen |  |  | Smeba |  |  |  | 2016-01-01 | Smeba Brandbeveiliging B.V. | 2013 | Smeba | C | Smeba brandbeveiliging | 1 | st | 1 x per jaar | 1 |  | 0 | 0 | 0 | 0 | 0 | 0 | 0 | 0 | 0 | 0
NB | NB-405G | 4 | loopbrug | 2646NB32 |  | Enkele elektrische draaideur | 2022-01-01 | 60.50.02 | Elektrisch bediende deur (automaat) |  | 32 | Binnenwandopening | 15.32.02 | Enkele elektrische draaideur | [7 empty] | TORMAX Nederland B.V. | 2013 |  | A |  | 1 | st | 1 x per jaar | 1 |  | 0 | 0 | 0 | 0 | 0 | 0 | 0 | 0 | 0 | 0
NB | NB-410KT | 4 |  | NB-410KT-AP | NB-010KT-STL | Aansluitpunt DS 4e verd | 2023-01-01 | 65.13.95 | Droge en natte blusleidingen |  | 65 | Beveiliging | 15.65.12 | Droge en Natte blusleidingen | [6 empty] | 2013-01-01 | Smeba brandbeveiliging | 2013 |  | B |  | 1 | st | 1 x per jaar | 1 |  | 0 | 0 | 0 | 0 | 0 | 0 | 0 | 0 | 0 | 0
NB | NB-412KH | 4 | lift | 749NB32 |  | Enkele elektrische draaideur | 2022-04-01 | 60.50.02 | Elektrisch bediende deur (automaat) |  | 32 | Binnenwandopening | 15.32.02 | Enkele elektrische draaideur |  |  |  | ED250 | 28054914 |  | 2013-01-31 | TORMAX Nederland B.V. | 2013 | dorm01 | A | dormakaba Nederland B.V. | 1 | st | 1 x per jaar | 1 |  | 0 | 0 | 0 | 0 | 0 | 0 | 0 | 0 | 0 | 0
NB | NB-412KH | 4 | lift | 750NB32 |  | Enkele elektrische draaideur | 2022-04-01 | 60.50.02 | Elektrisch bediende deur (automaat) |  | 32 | Binnenwandopening | 15.32.02 | Enkele elektrische draaideur |  |  |  | ED250 | 28054915 |  | 2013-01-31 | TORMAX Nederland B.V. | 2013 | dorm01 | A | dormakaba Nederland B.V. | 1 | st | 1 x per jaar | 1 |  | 0 | 0 | 0 | 0 | 0 | 0 | 0 | 0 | 0 | 0
NB | NB-414 | 4 |  | NB-414-BLC-1 |  | CO2 blusser | 2020-10-01 | 65.13.93 | Brandblusser |  | 65 | Beveiliging | 15.65.13 | Brandblusmiddelen |  |  | Smeba |  |  |  | 2016-01-01 | Smeba Brandbeveiliging B.V. | 2014 | Smeba | C | Smeba brandbeveiliging | 1 | st | 1 x per jaar | 1 |  | 0 | 0 | 0 | 0 | 0 | 0 | 0 | 0 | 0 | 0
NB | NB-414 | 4 |  | NB-414-BLC-2 |  | CO2 blusser | 2023-05-01 | 65.13.93 | Brandblusser |  | 65 | Beveiliging | 15.65.13 | Brandblusmiddelen | [7 empty] | Smeba Brandbeveiliging B.V. |  |  | C |  | 1 | st | 1 x per jaar | 1 |  | 0 | 0 | 0 | 0 | 0 | 0 | 0 | 0 | 0 | 0
NB | NB-414 | 4 | lab overig | Nb-414-ND-1 |  | Nooddouche | 2022-10-01 | 74.11.51 | Nood- en oogdouche | Wel aerosolvorming | 53 | Water | 15.53.65 | Oog- en Nooddouches |  |  | Broen |  |  |  |  | Smeba Brandbeveiliging B.V. |  | Broen | B |  | 1 | st | 1 x per jaar | 1 |  | 0 | 0 | 0 | 0 | 0 | 0 | 0 | 0 | 0 | 0
NB | NB-414 | 4 | lab allergologie | Nb-414-ND-2 |  | Nooddouche | 2022-10-01 | 74.11.51 | Nood- en oogdouche | Wel aerosolvorming | 53 | Water | 15.53.65 | Oog- en Nooddouches |  |  | Broen |  |  |  |  | Smeba Brandbeveiliging B.V. |  | Broen | B |  | 1 | st | 1 x per jaar | 1 |  | 0 | 0 | 0 | 0 | 0 | 0 | 0 | 0 | 0 | 0
NB | NB-414 | 4 | lab overig | Nb-414-OD-1 |  | Oogdouche | 2022-10-01 | 74.11.51 | Nood- en oogdouche | Wel aerosolvorming | 53 | Water | 15.53.65 | Oog- en Nooddouches |  |  | Broen |  |  |  |  | Smeba Brandbeveiliging B.V. |  | Broen | B |  | 1 | st | 1 x per jaar | 1 |  | 0 | 0 | 0 | 0 | 0 | 0 | 0 | 0 | 0 | 0
NB | NB-414 | 4 | lab allergologie | Nb-414-OD-2 |  | Oogdouche | 2022-10-01 | 74.11.51 | Nood- en oogdouche | Wel aerosolvorming | 53 | Water | 15.53.65 | Oog- en Nooddouches |  |  | Broen |  |  |  |  | Smeba Brandbeveiliging B.V. |  | Broen | B |  | 1 | st | 1 x per jaar | 1 |  | 0 | 0 | 0 | 0 | 0 | 0 | 0 | 0 | 0 | 0
NB | NB-415 | 5 | werkkamer | 2647NB32 |  | Enkele elektrische draaideur | 2022-01-01 | 60.50.02 | Elektrisch bediende deur (automaat) |  | 32 | Binnenwandopening | 15.32.02 | Enkele elektrische draaideur | [7 empty] | TORMAX Nederland B.V. | 2013 |  | A |  | 1 | st | 1 x per jaar | 1 |  | 0 | 0 | 0 | 0 | 0 | 0 | 0 | 0 | 0 | 0
NB | NB-415 | 4 |  | NB-415-BLC-1 |  | CO2 blusser | 2020-10-01 | 65.13.93 | Brandblusser |  | 65 | Beveiliging | 15.65.13 | Brandblusmiddelen |  |  | Smeba |  |  |  | 2016-01-01 | Smeba Brandbeveiliging B.V. | 2014 | Smeba | C | Smeba brandbeveiliging | 1 | st | 1 x per jaar | 1 |  | 0 | 0 | 0 | 0 | 0 | 0 | 0 | 0 | 0 | 0
NB | NB-417GA | 4 | GANG | Nb-04-BSH-32 |  | Brandslanghaspel | 2020-10-01 | 65.13.92 | Brandslanghaspel | Wel aerosolvorming | 65 | Beveiliging | 15.65.16 | Brandslanghaspels |  | 30m 3/4" | Ajax |  |  |  | 2013-01-01 | Smeba Brandbeveiliging B.V. | 2013 | Ajax | C | Chubb Fire & Security Barendrecht | 1 | st | 1 x per jaar | 1 |  | 0 | 0 | 0 | 0 | 0 | 0 | 0 | 0 | 0 | 0
NB | NB-417GA | 4 | Naast lifthal NB | NB-417GA-BLC-1 |  | CO2 blusser | 2020-10-01 | 65.13.93 | Brandblusser |  | 65 | Beveiliging | 15.65.13 | Brandblusmiddelen |  |  | Smeba |  |  |  | 2016-01-01 | Smeba Brandbeveiliging B.V. | 2014 | Smeba | C | Smeba brandbeveiliging | 1 | st | 1 x per jaar | 1 |  | 0 | 0 | 0 | 0 | 0 | 0 | 0 | 0 | 0 | 0
NB | NB-422G | 4 | Tegenover NB-414 | Nb-04-BSH-33 |  | Brandslanghaspel | 2020-10-01 | 65.13.92 | Brandslanghaspel | Wel aerosolvorming | 65 | Beveiliging | 15.65.16 | Brandslanghaspels |  | 30m 3/4" | Ajax |  |  |  | 2013-01-01 | Smeba Brandbeveiliging B.V. | 2013 | Ajax | C | Chubb Fire & Security Barendrecht | 1 | st | 1 x per jaar | 1 |  | 0 | 0 | 0 | 0 | 0 | 0 | 0 | 0 | 0 | 0
NB | NB-422G | 4 | Naast lifthal NB | NB-422G-BLC-1 |  | CO2 blusser | 2020-10-01 | 65.13.93 | Brandblusser |  | 65 | Beveiliging | 15.65.13 | Brandblusmiddelen |  |  | Smeba |  |  |  | 2016-01-01 | Smeba Brandbeveiliging B.V. | 2014 | Smeba | C | Smeba brandbeveiliging | 1 | st | 1 x per jaar | 1 |  | 0 | 0 | 0 | 0 | 0 | 0 | 0 | 0 | 0 | 0
NB | NB-442 | 4 |  | NB-442-BLC-1 |  | CO2 blusser | 2020-10-01 | 65.13.93 | Brandblusser |  | 65 | Beveiliging | 15.65.13 | Brandblusmiddelen |  |  | Smeba |  |  |  | 2016-01-01 | Smeba Brandbeveiliging B.V. | 2014 | Smeba | C | Smeba brandbeveiliging | 1 | st | 1 x per jaar | 1 |  | 0 | 0 | 0 | 0 | 0 | 0 | 0 | 0 | 0 | 0
NB | NB-442 | 4 |  | NB_04_42_5771NV |  | Naverwarmer | 2022-03-01 | 57.71.10 | Naverwarmers en nakoelers |  | 57 | Luchtbehandeling | 15.57.54 | Naverwarmers en nakoelers |  |  | Barcol Air |  |  |  | 2016-01-01 |  | 2013 | Barcol Air | B |  | 1 | st | Eens in de 3 jaar | 1 |  | P * Q * Fq (Prijspeil 2024) 2025: 0; Optie 1 (2jr) 2028: 0; Optie 2 (2jr) 2031: 0
NB | NB-447 | 4 | Naast NB-448 | Nb-04-BSH-31 |  | Brandslanghaspel | 2020-10-01 | 65.13.92 | Brandslanghaspel | Wel aerosolvorming | 65 | Beveiliging | 15.65.16 | Brandslanghaspels |  | 30m 3/4" | Ajax |  |  |  | 2013-01-01 | Smeba Brandbeveiliging B.V. | 2013 | Ajax | C | Chubb Fire & Security Barendrecht | 1 | st | 1 x per jaar | 1 |  | 0 | 0 | 0 | 0 | 0 | 0 | 0 | 0 | 0 | 0
NB | NB-447 | 4 | Bij binnenkomst rechts | NB-447-BLC-1 |  | CO2 blusser | 2020-10-01 | 65.13.93 | Brandblusser |  | 65 | Beveiliging | 15.65.13 | Brandblusmiddelen |  |  | Smeba |  |  |  | 2016-01-01 | Smeba Brandbeveiliging B.V. | 2014 | Smeba | C | Smeba brandbeveiliging | 1 | st | 1 x per jaar | 1 |  | 0 | 0 | 0 | 0 | 0 | 0 | 0 | 0 | 0 | 0
NB | NB-447 | 4 | lab chemie | Nb-447-ND-1 |  | Nooddouche | 2022-10-01 | 74.11.51 | Nood- en oogdouche | Wel aerosolvorming | 53 | Water | 15.53.65 | Oog- en Nooddouches |  |  | Broen |  |  |  |  | Smeba Brandbeveiliging B.V. |  | Broen | B |  | 1 | st | 1 x per jaar | 1 |  | 0 | 0 | 0 | 0 | 0 | 0 | 0 | 0 | 0 | 0
NB | NB-447 | 4 | lab chemie | Nb-447-OD-1 |  | Oogdouche | 2022-10-01 | 74.11.51 | Nood- en oogdouche | Wel aerosolvorming | 53 | Water | 15.53.65 | Oog- en Nooddouches |  |  | Broen |  |  |  |  | Smeba Brandbeveiliging B.V. |  | Broen | B |  | 1 | st | 1 x per jaar | 1 |  | 0 | 0 | 0 | 0 | 0 | 0 | 0 | 0 | 0 | 0
NB | NB-447 | 4 | lab chemie | Nb-447-OD-2 |  | Oogdouche | 2022-10-01 | 74.11.51 | Nood- en oogdouche | Wel aerosolvorming | 53 | Water | 15.53.65 | Oog- en Nooddouches |  |  | Broen |  |  |  |  | Smeba Brandbeveiliging B.V. |  | Broen | B |  | 1 | st | 1 x per jaar | 1 |  | 0 | 0 | 0 | 0 | 0 | 0 | 0 | 0 | 0 | 0
NB | NB-447 | 4 | registratie | Nb-447-OD-3 |  | Oogdouche | 2022-10-01 | 74.11.51 | Nood- en oogdouche | Wel aerosolvorming | 53 | Water | 15.53.65 | Oog- en Nooddouches |  |  | Broen |  |  |  |  | Smeba Brandbeveiliging B.V. |  | Broen | B |  | 1 | st | 1 x per jaar | 1 |  | 0 | 0 | 0 | 0 | 0 | 0 | 0 | 0 | 0 | 0
NB | NB-448 | 4 |  | NB_04_48_5771NV |  | Naverwarmer | 2022-03-01 | 57.71.10 | Naverwarmers en nakoelers |  | 57 | Luchtbehandeling | 15.57.54 | Naverwarmers en nakoelers |  |  | Barcol Air |  |  |  | 2016-01-01 |  | 2013 | Barcol Air | B |  | 1 | st | Eens in de 3 jaar | 1 |  | P * Q * Fq (Prijspeil 2024) 2025: 0; Optie 1 (2jr) 2028: 0; Optie 2 (2jr) 2031: 0
NB | NB-448 | 4 |  | NB_04_48_5772NV |  | Naverwarmer | 2022-03-01 | 57.71.10 | Naverwarmers en nakoelers |  | 57 | Luchtbehandeling | 15.57.54 | Naverwarmers en nakoelers |  |  | Barcol Air |  |  |  | 2016-01-01 |  | 2013 | Barcol Air | B |  | 1 | st | Eens in de 3 jaar | 1 |  | P * Q * Fq (Prijspeil 2024) 2025: 0; Optie 1 (2jr) 2028: 0; Optie 2 (2jr) 2031: 0
NB | NB-448 | 4 |  | NB_04_48_5773NV |  | Naverwarmer | 2022-03-01 | 57.71.10 | Naverwarmers en nakoelers |  | 57 | Luchtbehandeling | 15.57.54 | Naverwarmers en nakoelers |  |  | Barcol Air |  |  |  | 2016-01-01 |  | 2013 | Barcol Air | B |  | 1 | st | Eens in de 3 jaar | 1 |  | P * Q * Fq (Prijspeil 2024) 2025: 0; Optie 1 (2jr) 2028: 0; Optie 2 (2jr) 2031: 0
NB | NB-450 | 4 |  | NB-450-BLC-1 |  | CO2 blusser | 2020-10-01 | 65.13.93 | Brandblusser |  | 65 | Beveiliging | 15.65.13 | Brandblusmiddelen |  |  | Smeba |  |  |  | 2016-01-01 | Smeba Brandbeveiliging B.V. | 2014 | Smeba | C | Smeba brandbeveiliging | 1 | st | 1 x per jaar | 1 |  | 0 | 0 | 0 | 0 | 0 | 0 | 0 | 0 | 0 | 0
NB | NB-450 | 4 | werkplaats | Nb-450-OD-1 |  | Oogdouche | 2022-10-01 | 74.11.51 | Nood- en oogdouche | Wel aerosolvorming | 53 | Water | 15.53.65 | Oog- en Nooddouches |  |  | Broen |  |  |  |  | Smeba Brandbeveiliging B.V. |  | Broen | B |  | 1 | st | 1 x per jaar | 1 |  | 0 | 0 | 0 | 0 | 0 | 0 | 0 | 0 | 0 | 0
NB | NB-450 | 4 |  | NB_04_50_5771NV |  | Naverwarmer | 2022-03-01 | 57.71.10 | Naverwarmers en nakoelers |  | 57 | Luchtbehandeling | 15.57.54 | Naverwarmers en nakoelers |  |  | Barcol Air |  |  |  | 2016-01-01 |  | 2013 | Barcol Air | B |  | 1 | st | Eens in de 3 jaar | 1 |  | P * Q * Fq (Prijspeil 2024) 2025: 0; Optie 1 (2jr) 2028: 0; Optie 2 (2jr) 2031: 0
NB | NB-505G | 4 | loopbrug | 2648NB32 |  | Enkele elektrische draaideur | 2022-01-01 | 60.50.02 | Elektrisch bediende deur (automaat) |  | 32 | Binnenwandopening | 15.32.02 | Enkele elektrische draaideur | [7 empty] | TORMAX Nederland B.V. | 2013 |  | A |  | 1 | st | 1 x per jaar | 1 |  | 0 | 0 | 0 | 0 | 0 | 0 | 0 | 0 | 0 | 0
NB | NB-510KT | 5 |  | NB-510KT-AP | NB-010KT-STL | Aansluitpunt DS 5e verd | 2023-01-01 | 65.13.96 | Droge en natte blusleidingen |  | 65 | Beveiliging | 15.65.12 | Droge en Natte blusleidingen | [6 empty] | 2013-01-01 | Smeba brandbeveiliging | 2013 |  | B |  | 1 | st | 1 x per jaar | 1 |  | 0 | 0 | 0 | 0 | 0 | 0 | 0 | 0 | 0 | 0
NB | NB-511 | 5 |  | NB-511-BLC-1 |  | CO2 blusser | 2020-10-01 | 65.13.93 | Brandblusser |  | 65 | Beveiliging | 15.65.13 | Brandblusmiddelen |  |  | Smeba |  |  |  | 2016-01-01 | Smeba Brandbeveiliging B.V. | 2014 | Smeba | C | Smeba brandbeveiliging | 1 | st | 1 x per jaar | 1 |  | 0 | 0 | 0 | 0 | 0 | 0 | 0 | 0 | 0 | 0
NB | NB-511 | 5 | vriezer | Nb-511-ND-1 |  | Nooddouche | 2022-10-01 | 74.11.51 | Nood- en oogdouche | Wel aerosolvorming | 53 | Water | 15.53.65 | Oog- en Nooddouches |  |  | Broen |  |  |  |  | Smeba Brandbeveiliging B.V. |  | Broen | B |  | 1 | st | 1 x per jaar | 1 |  | 0 | 0 | 0 | 0 | 0 | 0 | 0 | 0 | 0 | 0
NB | NB-512KH | 5 | lift | 751NB32 |  | Enkele elektrische draaideur | 2022-04-01 | 60.50.02 | Elektrisch bediende deur (automaat) |  | 32 | Binnenwandopening | 15.32.02 | Enkele elektrische draaideur |  |  |  | ED250 | 28054908 |  | 2013-01-31 | TORMAX Nederland B.V. | 2013 | dorm01 | A | dormakaba Nederland B.V. | 1 | st | 1 x per jaar | 1 |  | 0 | 0 | 0 | 0 | 0 | 0 | 0 | 0 | 0 | 0
NB | NB-512KH | 5 | lift | 752NB32 |  | Enkele elektrische draaideur | 2022-04-01 | 60.50.02 | Elektrisch bediende deur (automaat) |  | 32 | Binnenwandopening | 15.32.02 | Enkele elektrische draaideur |  |  |  | ED250 | 28054909 |  | 2013-01-31 | TORMAX Nederland B.V. | 2013 | dorm01 | A | dormakaba Nederland B.V. | 1 | st | 1 x per jaar | 1 |  | 0 | 0 | 0 | 0 | 0 | 0 | 0 | 0 | 0 | 0
NB | NB-514 | 5 | diagnostisch lab | Nb-514-ND-1 |  | Nooddouche | 2022-10-01 | 74.11.51 | Nood- en oogdouche | Wel aerosolvorming | 53 | Water | 15.53.65 | Oog- en Nooddouches |  |  | Broen |  |  |  |  | Smeba Brandbeveiliging B.V. |  | Broen | B |  | 1 | st | 1 x per jaar | 1 |  | 0 | 0 | 0 | 0 | 0 | 0 | 0 | 0 | 0 | 0
NB | NB-514G | 5 | nabij lift/traphuis achterzijde | Nb-05-BSH-36 |  | Brandslanghaspel | 2020-10-01 | 65.13.92 | Brandslanghaspel | Wel aerosolvorming | 65 | Beveiliging | 15.65.16 | Brandslanghaspels |  | 30m 3/4" | Ajax |  |  |  | 2013-01-01 | Smeba Brandbeveiliging B.V. | 2013 | Ajax | C | Chubb Fire & Security Barendrecht | 1 | st | 1 x per jaar | 1 |  | 0 | 0 | 0 | 0 | 0 | 0 | 0 | 0 | 0 | 0
NB | NB-514G | 5 | Tegenover NB-510 | NB-514G-BLC-1 |  | CO2 blusser | 2020-10-01 | 65.13.93 | Brandblusser |  | 65 | Beveiliging | 15.65.13 | Brandblusmiddelen |  |  | Smeba |  |  |  | 2016-01-01 | Smeba Brandbeveiliging B.V. | 2013 | Smeba | C | Smeba brandbeveiliging | 1 | st | 1 x per jaar | 1 |  | 0 | 0 | 0 | 0 | 0 | 0 | 0 | 0 | 0 | 0
NB | NB-517G | 5 | nabij lift/traphuis voorzijde | Nb-05-BSH-35 |  | Brandslanghaspel | 2020-10-01 | 65.13.92 | Brandslanghaspel | Wel aerosolvorming | 65 | Beveiliging | 15.65.16 | Brandslanghaspels |  | 30m 3/4" | Ajax |  |  |  | 2013-01-01 | Smeba Brandbeveiliging B.V. | 2013 | Ajax | C | Chubb Fire & Security Barendrecht | 1 | st | 1 x per jaar | 1 |  | 0 | 0 | 0 | 0 | 0 | 0 | 0 | 0 | 0 | 0
NB | NB-517G | 5 | Naast lifthal NB | NB-517G-BLC-1 |  | CO2 blusser | 2020-10-01 | 65.13.93 | Brandblusser |  | 65 | Beveiliging | 15.65.13 | Brandblusmiddelen |  |  | Smeba |  |  |  | 2016-01-01 | Smeba Brandbeveiliging B.V. | 2013 | Smeba | C | Smeba brandbeveiliging | 1 | st | 1 x per jaar | 1 |  | 0 | 0 | 0 | 0 | 0 | 0 | 0 | 0 | 0 | 0
NB | NB-517KS | 5 |  | NB_05_17_5301 |  | Indirect gestookte boiler | 2022-05-01 | 53.22.00 | Boiler indirect gestookt |  | 53 | Water | 15.53.22 | Boilers |  | 300 Liter | Itho Daalderop |  |  | OLB2 300DS | 2018-01-01 |  | 2017 | Itho Daalderop | B |  | 1 | st | 1 x per jaar | 1 |  | 0 | 0 | 0 | 0 | 0 | 0 | 0 | 0 | 0 | 0
NB | NB-517KS | 5 |  | NB-517ks-5301-TWP |  | Tapwaterpomp | 2022-03-01 | 53.20.20 | Tapwaterpomp | Bedrijfswarmwater | 53 | Water | 15.53.21 | Tapwaterpomp |  |  | Wilo | stratos-z 25/1-8 |  |  | 2013-01-30 |  | 2013 |  | B |  | 1 | st | 1 x per jaar | 1 |  | 0 | 0 | 0 | 0 | 0 | 0 | 0 | 0 | 0 | 0
NB | NB-520 | 5 | apparatuurruimte | Nb-520-ND-1 |  | Nooddouche | 2022-10-01 | 74.11.51 | Nood- en oogdouche | Wel aerosolvorming | 53 | Water | 15.53.65 | Oog- en Nooddouches |  |  | Broen |  |  |  |  | Smeba Brandbeveiliging B.V. |  | Broen | B |  | 1 | st | 1 x per jaar | 1 |  | 0 | 0 | 0 | 0 | 0 | 0 | 0 | 0 | 0 | 0
NB | NB-520 | 5 | apparatuurruimte | Nb-520-OD-1 |  | Oogdouche | 2022-10-01 | 74.11.51 | Nood- en oogdouche | Wel aerosolvorming | 53 | Water | 15.53.65 | Oog- en Nooddouches |  |  | Broen |  |  |  |  | Smeba Brandbeveiliging B.V. |  | Broen | B |  | 1 | st | 1 x per jaar | 1 |  | 0 | 0 | 0 | 0 | 0 | 0 | 0 | 0 | 0 | 0
NB | NB-541KA | 5 |  | NB-541KA-BLC-1 |  | CO2 blusser | 2020-10-01 | 65.13.93 | Brandblusser |  | 65 | Beveiliging | 15.65.13 | Brandblusmiddelen |  |  | Smeba |  |  |  | 2016-01-01 | Smeba Brandbeveiliging B.V. | 2014 | Smeba | C | Smeba brandbeveiliging | 1 | st | 1 x per jaar | 1 |  | 0 | 0 | 0 | 0 | 0 | 0 | 0 | 0 | 0 | 0
NB | NB-543 | 5 |  | NB-543-BLC-1 |  | CO2 blusser | 2023-05-01 | 65.13.93 | Brandblusser |  | 65 | Beveiliging | 15.65.13 | Brandblusmiddelen | [7 empty] | Smeba Brandbeveiliging B.V. |  |  | C |  | 1 | st | 1 x per jaar | 1 |  | 0 | 0 | 0 | 0 | 0 | 0 | 0 | 0 | 0 | 0
NB | NB-543 | 5 |  | NB-543-BLD-1 |  | Blusdeken | 2023-05-01 | 65.13.95 | Blusdeken |  | 65 | Beveiliging | 15.65.21 | Blusdeken | [7 empty] | Smeba Brandbeveiliging B.V. |  |  | C |  | 1 | st | 1 x per jaar | 1 |  | 0 | 0 | 0 | 0 | 0 | 0 | 0 | 0 | 0 | 0
NB | NB-543 | 5 | PCR 2 | Nb-543-ND-1 |  | Nooddouche | 2022-10-01 | 74.11.51 | Nood- en oogdouche | Wel aerosolvorming | 53 | Water | 15.53.65 | Oog- en Nooddouches |  |  | Broen |  |  |  |  | Smeba Brandbeveiliging B.V. |  | Broen | B |  | 1 | st | 1 x per jaar | 1 |  | 0 | 0 | 0 | 0 | 0 | 0 | 0 | 0 | 0 | 0
NB | NB-546 | 5 |  | NB-546-BLC-1 |  | CO2 blusser | 2020-10-01 | 65.13.93 | Brandblusser |  | 65 | Beveiliging | 15.65.13 | Brandblusmiddelen |  |  | Smeba |  |  |  | 2016-01-01 | Smeba Brandbeveiliging B.V. | 2014 | Smeba | C | Smeba brandbeveiliging | 1 | st | 1 x per jaar | 1 |  | 0 | 0 | 0 | 0 | 0 | 0 | 0 | 0 | 0 | 0
NB | NB-546 | 5 | lab bijzondere chemie | Nb-546-ND-1 |  | Nooddouche | 2022-10-01 | 74.11.51 | Nood- en oogdouche | Wel aerosolvorming | 53 | Water | 15.53.65 | Oog- en Nooddouches |  |  | Broen |  |  |  |  | Smeba Brandbeveiliging B.V. |  | Broen | B |  | 1 | st | 1 x per jaar | 1 |  | 0 | 0 | 0 | 0 | 0 | 0 | 0 | 0 | 0 | 0
NB | NB-546 | 5 | lab bijzondere chemie | Nb-546-ND-2 |  | Nooddouche | 2022-10-01 | 74.11.51 | Nood- en oogdouche | Wel aerosolvorming | 53 | Water | 15.53.65 | Oog- en Nooddouches |  |  | Broen |  |  |  |  | Smeba Brandbeveiliging B.V. |  | Broen | B |  | 1 | st | 1 x per jaar | 1 |  | 0 | 0 | 0 | 0 | 0 | 0 | 0 | 0 | 0 | 0
NB | NB-546 | 5 | lab bijzondere chemie | Nb-546-OD-1 |  | Oogdouche | 2022-10-01 | 74.11.51 | Nood- en oogdouche | Wel aerosolvorming | 53 | Water | 15.53.65 | Oog- en Nooddouches |  |  | Broen |  |  |  |  | Smeba Brandbeveiliging B.V. |  | Broen | B |  | 1 | st | 1 x per jaar | 1 |  | 0 | 0 | 0 | 0 | 0 | 0 | 0 | 0 | 0 | 0
NB | NB-546 | 5 | lab bijzondere chemie | Nb-546-OD-2 |  | Oogdouche | 2022-10-01 | 74.11.51 | Nood- en oogdouche | Wel aerosolvorming | 53 | Water | 15.53.65 | Oog- en Nooddouches |  |  | Broen |  |  |  |  | Smeba Brandbeveiliging B.V. |  | Broen | B |  | 1 | st | 1 x per jaar | 1 |  | 0 | 0 | 0 | 0 | 0 | 0 | 0 | 0 | 0 | 0
NB | NB-546G | 5 | nabij researchanalisten 541k | Nb-05-BSH-34 |  | Brandslanghaspel | 2020-10-01 | 65.13.92 | Brandslanghaspel | Wel aerosolvorming | 65 | Beveiliging | 15.65.16 | Brandslanghaspels |  | 30m 3/4" | Ajax |  |  |  | 2013-01-01 | Smeba Brandbeveiliging B.V. | 2013 | Ajax | C | Chubb Fire & Security Barendrecht | 1 | st | 1 x per jaar | 1 |  | 0 | 0 | 0 | 0 | 0 | 0 | 0 | 0 | 0 | 0
NB | NB-546G | 5 | Naast NB-541K | NB-546G-BLC-1 |  | CO2 blusser | 2020-10-01 | 65.13.93 | Brandblusser |  | 65 | Beveiliging | 15.65.13 | Brandblusmiddelen |  |  | Smeba |  |  |  | 2016-01-01 | Smeba Brandbeveiliging B.V. | 2013 | Smeba | C | Smeba brandbeveiliging | 1 | st | 1 x per jaar | 1 |  | 0 | 0 | 0 | 0 | 0 | 0 | 0 | 0 | 0 | 0
NB | NB-547 | 5 |  | NB-547-BLC-1 |  | CO2 blusser | 2023-05-01 | 65.13.93 | Brandblusser |  | 65 | Beveiliging | 15.65.13 | Brandblusmiddelen | [7 empty] | Smeba Brandbeveiliging B.V. |  |  | C |  | 1 | st | 1 x per jaar | 1 |  | 0 | 0 | 0 | 0 | 0 | 0 | 0 | 0 | 0 | 0
NB | NB-551 | 5 |  | NB_05_51_5711D |  | Drukdisplay Kimo | 2020-11-01 | 58.10.01 | Drukverschiltransmitters | Geen preventief OH wel validatie | 57 | Luchtbehandeling | 15.57.63 | Drukdisplay |  |  | Kimo | Drukdisplay |  |  | 2018-01-01 | Hitma Instrumentatie | 2017 | Kimo | B |  | 1 | st | 1 x per jaar | 1 |  | 0 | 0 | 0 | 0 | 0 | 0 | 0 | 0 | 0 | 0
NB | NB-551 | 5 | sluis PCR 3 | Nb-551-ND-1 |  | Nooddouche | 2022-10-01 | 74.11.51 | Nood- en oogdouche | Wel aerosolvorming | 53 | Water | 15.53.65 | Oog- en Nooddouches |  |  | Broen |  |  |  |  | Smeba Brandbeveiliging B.V. |  | Broen | B |  | 1 | st | 1 x per jaar | 1 |  | 0 | 0 | 0 | 0 | 0 | 0 | 0 | 0 | 0 | 0
NB | NB-551 | 5 |  | NB-551-OD-1 |  | Oogdouche | 2023-01-01 | 74.11.51 | Nood- en oogdouche |  | 53 | Water | 15.53.65 | Oog- en Nooddouches | [7 empty] | Smeba Brandbeveiliging B.V. |  | Broen | B |  | 1 | st | 1 x per jaar | 1 |  | 0 | 0 | 0 | 0 | 0 | 0 | 0 | 0 | 0 | 0
NB | NB-551K | 5 |  | NB_05_51_5710D |  | Drukdisplay Kimo | 2020-11-01 | 58.10.01 | Drukverschiltransmitters | Geen preventief OH wel validatie | 57 | Luchtbehandeling | 15.57.63 | Drukdisplay |  |  | Kimo | Drukdisplay |  |  | 2018-01-01 | Hitma Instrumentatie | 2017 | Kimo | B |  | 1 | st | 1 x per jaar | 1 |  | 0 | 0 | 0 | 0 | 0 | 0 | 0 | 0 | 0 | 0
NB | NB-551K | 5 |  | NB-551K-BLC-1 |  | CO2 blusser | 2023-05-01 | 65.13.93 | Brandblusser |  | 65 | Beveiliging | 15.65.13 | Brandblusmiddelen | [7 empty] | Smeba Brandbeveiliging B.V. |  |  | C |  | 1 | st | 1 x per jaar | 1 |  | 0 | 0 | 0 | 0 | 0 | 0 | 0 | 0 | 0 | 0
NB | NB-551K | 5 |  | NB-551K-BLC-2 |  | Blusdeken | 2023-05-01 | 65.13.95 | Blusdeken |  | 65 | Beveiliging | 15.65.21 | Blusdeken | [7 empty] | Smeba Brandbeveiliging B.V. |  |  | C |  | 1 | st | 1 x per jaar | 1 |  | 0 | 0 | 0 | 0 | 0 | 0 | 0 | 0 | 0 | 0
NB | NB-551K | 5 | C-lab | Nb-551K-ND-1 |  | Nooddouche | 2022-10-01 | 74.11.51 | Nood- en oogdouche | Wel aerosolvorming | 53 | Water | 15.53.65 | Oog- en Nooddouches |  |  | Broen |  |  |  |  | Smeba Brandbeveiliging B.V. |  | Broen | B |  | 1 | st | 1 x per jaar | 1 |  | 0 | 0 | 0 | 0 | 0 | 0 | 0 | 0 | 0 | 0
NB | NB-551K | 5 | C-lab | Nb-551K-OD-1 |  | Oogdouche | 2022-10-01 | 74.11.51 | Nood- en oogdouche | Wel aerosolvorming | 53 | Water | 15.53.65 | Oog- en Nooddouches |  |  | Broen |  |  |  |  | Smeba Brandbeveiliging B.V. |  | Broen | B |  | 1 | st | 1 x per jaar | 1 |  | 0 | 0 | 0 | 0 | 0 | 0 | 0 | 0 | 0 | 0
NB | NB-610KT | 6 |  | NB-610KT-AP | NB-010KT-STL | Aansluitpunt DS 6e verd | 2023-01-01 | 65.13.97 | Droge en natte blusleidingen |  | 65 | Beveiliging | 15.65.12 | Droge en Natte blusleidingen | [6 empty] | 2013-01-01 | Smeba brandbeveiliging | 2013 |  | B |  | 1 | st | 1 x per jaar | 1 |  | 0 | 0 | 0 | 0 | 0 | 0 | 0 | 0 | 0 | 0
NB | NB-611 | 6 | CSA | 753NB32 |  | Elektrische schuifdeur hermetisch | 2022-04-01 | 60.50.01 | Automatische schuifdeur |  | 32 | Binnenwandopening | 15.32.10 | Elektrische schuifdeur hermetisch |  |  |  | Automatisch Hermetisch | Vuile ruimte |  | 2013-01-31 | KONE Deursystemen B.V. | 2013 | konedeur | A | KONE Deursystemen B.V. | 1 | st | 1 x per jaar | 1 |  | 0 | 0 | 0 | 0 | 0 | 0 | 0 | 0 | 0 | 0
NB | NB-611 | 6 |  | NB_06_11_5710D |  | Drukdisplay Kimo | 2020-11-01 | 58.10.01 | Drukverschiltransmitters | Geen preventief OH wel validatie | 57 | Luchtbehandeling | 15.57.63 | Drukdisplay |  |  | Kimo | Drukdisplay |  |  | 2018-01-01 | Hitma Instrumentatie | 2017 | Kimo | B |  | 1 | st | 1 x per jaar | 1 |  | 0 | 0 | 0 | 0 | 0 | 0 | 0 | 0 | 0 | 0
NB | NB-611 | 6 |  | NB_06_11_5711D |  | Drukdisplay Kimo | 2020-11-01 | 58.10.01 | Drukverschiltransmitters | Geen preventief OH wel validatie | 57 | Luchtbehandeling | 15.57.63 | Drukdisplay |  |  | Kimo | Drukdisplay |  |  | 2018-01-01 | Hitma Instrumentatie | 2017 | Kimo | B |  | 1 | st | 1 x per jaar | 1 |  | 0 | 0 | 0 | 0 | 0 | 0 | 0 | 0 | 0 | 0
NB | NB-611 | 6 | sluis | Nb-611-OD-1 |  | Oogdouche | 2022-10-01 | 74.11.51 | Nood- en oogdouche | Wel aerosolvorming | 53 | Water | 15.53.65 | Oog- en Nooddouches |  |  | Broen |  |  |  |  | Smeba Brandbeveiliging B.V. |  | Broen | B |  | 1 | st | 1 x per jaar | 1 |  | 0 | 0 | 0 | 0 | 0 | 0 | 0 | 0 | 0 | 0
NB | NB-611A | 6 | CSA | 754NB32 |  | Elektrische schuifdeur hermetisch | 2022-04-01 | 60.50.01 | Automatische schuifdeur |  | 32 | Binnenwandopening | 15.32.10 | Elektrische schuifdeur hermetisch |  |  |  | Automatisch Hermetisch | Vuile ruimte |  | 2013-01-31 | KONE Deursystemen B.V. | 2013 | konedeur | A | KONE Deursystemen B.V. | 1 | st | 1 x per jaar | 1 |  | 0 | 0 | 0 | 0 | 0 | 0 | 0 | 0 | 0 | 0
NB | NB-611A | 6 | nabij karren 611a | Nb-06-BSH-30 |  | Brandslanghaspel | 2020-10-01 | 65.13.92 | Brandslanghaspel | Wel aerosolvorming | 65 | Beveiliging | 15.65.16 | Brandslanghaspels |  | 30m 3/4" | Ajax |  |  |  | 2013-01-01 | Smeba Brandbeveiliging B.V. | 2013 | Ajax | C | Chubb Fire & Security Barendrecht | 1 | st | 1 x per jaar | 1 |  | 0 | 0 | 0 | 0 | 0 | 0 | 0 | 0 | 0 | 0
NB | NB-611A | 6 |  | NB-611A-BLC-1 |  | CO2 blusser | 2023-04-01 | 65.13.93 | Brandblusser |  | 65 | Beveiliging | 15.65.13 | Brandblusmiddelen |  | 5 KG | [5 empty] | Smeba Brandbeveiliging B.V. | 2017 |  | C |  | 1 | st | 1 x per jaar | 1 |  | 0 | 0 | 0 | 0 | 0 | 0 | 0 | 0 | 0 | 0
NB | NB-611B | 6 | CSA | 755NB32 |  | Elektrische schuifdeur hermetisch | 2022-04-01 | 60.50.01 | Automatische schuifdeur |  | 32 | Binnenwandopening | 15.32.10 | Elektrische schuifdeur hermetisch |  |  |  | Automatisch Hermetisch | vuile ruimte |  | 2013-01-31 | KONE Deursystemen B.V. | 2013 | konedeur | A | KONE Deursystemen B.V. | 1 | st | 1 x per jaar | 1 |  | 0 | 0 | 0 | 0 | 0 | 0 | 0 | 0 | 0 | 0
NB | NB-611B | 6 |  | NB_06_11_5712D |  | Drukdisplay Kimo | 2020-11-01 | 58.10.01 | Drukverschiltransmitters | Geen preventief OH wel validatie | 57 | Luchtbehandeling | 15.57.63 | Drukdisplay |  |  | Kimo | Drukdisplay |  |  | 2018-01-01 | Hitma Instrumentatie | 2017 | Kimo | B |  | 1 | st | 1 x per jaar | 1 |  | 0 | 0 | 0 | 0 | 0 | 0 | 0 | 0 | 0 | 0
NB | NB-612KH | 6 | lift | 756NB32 |  | Enkele elektrische draaideur | 2022-04-01 | 60.50.02 | Elektrisch bediende deur (automaat) |  | 32 | Binnenwandopening | 15.32.02 | Enkele elektrische draaideur |  |  |  | ED250 | 28054906 |  | 2013-01-31 | TORMAX Nederland B.V. | 2013 | dorm01 | A | dormakaba Nederland B.V. | 1 | st | 1 x per jaar | 1 |  | 0 | 0 | 0 | 0 | 0 | 0 | 0 | 0 | 0 | 0
NB | NB-612KH | 6 | lift | 757NB32 |  | Enkele elektrische draaideur | 2022-04-01 | 60.50.02 | Elektrisch bediende deur (automaat) |  | 32 | Binnenwandopening | 15.32.02 | Enkele elektrische draaideur |  |  |  | ED250 | 28054907 |  | 2013-01-31 | TORMAX Nederland B.V. | 2013 | dorm01 | A | dormakaba Nederland B.V. | 1 | st | 1 x per jaar | 1 |  | 0 | 0 | 0 | 0 | 0 | 0 | 0 | 0 | 0 | 0
NB | NB-616G | 6 | GANG | Nb-06-BSH-31 |  | Brandslanghaspel | 2020-10-01 | 65.13.92 | Brandslanghaspel | Wel aerosolvorming | 65 | Beveiliging | 15.65.16 | Brandslanghaspels |  | 30m 3/4" | Ajax |  |  |  | 2013-01-01 | Smeba Brandbeveiliging B.V. | 2013 | Ajax | C | Chubb Fire & Security Barendrecht | 1 | st | 1 x per jaar | 1 |  | 0 | 0 | 0 | 0 | 0 | 0 | 0 | 0 | 0 | 0
NB | NB-616G | 6 | Tegenover NB-612 | NB-616G-BLC-1 |  | CO2 blusser | 2020-10-01 | 65.13.93 | Brandblusser |  | 65 | Beveiliging | 15.65.13 | Brandblusmiddelen |  |  | Smeba |  |  |  | 2016-01-01 | Smeba Brandbeveiliging B.V. | 2013 | Smeba | C | Smeba brandbeveiliging | 1 | st | 1 x per jaar | 1 |  | 0 | 0 | 0 | 0 | 0 | 0 | 0 | 0 | 0 | 0
NB | NB-617 | 6 | CSA | 758NB32 |  | Elektrische schuifdeur hermetisch | 2022-04-01 | 60.50.01 | Automatische schuifdeur |  | 32 | Binnenwandopening | 15.32.10 | Elektrische schuifdeur hermetisch |  |  |  | Automatisch Hermetisch | Schone ruimte |  | 2013-01-31 | KONE Deursystemen B.V. | 2013 | konedeur | A | KONE Deursystemen B.V. | 1 | st | 1 x per jaar | 1 |  | 0 | 0 | 0 | 0 | 0 | 0 | 0 | 0 | 0 | 0
NB | NB-617 | 6 |  | NB_06_17_5710D |  | Drukdisplay Kimo | 2020-11-01 | 58.10.01 | Drukverschiltransmitters | Geen preventief OH wel validatie | 57 | Luchtbehandeling | 15.57.63 | Drukdisplay |  |  | Kimo | Drukdisplay |  |  | 2018-01-01 | Hitma Instrumentatie | 2017 | Kimo | B |  | 1 | st | 1 x per jaar | 1 |  | 0 | 0 | 0 | 0 | 0 | 0 | 0 | 0 | 0 | 0
NB | NB-617A | 6 | CSA | 759NB32 |  | Elektrische schuifdeur hermetisch | 2022-04-01 | 60.50.01 | Automatische schuifdeur |  | 32 | Binnenwandopening | 15.32.10 | Elektrische schuifdeur hermetisch |  |  |  | Automatisch Hermetisch | Schone ruimte |  | 2013-01-31 | KONE Deursystemen B.V. | 2013 | konedeur | A | KONE Deursystemen B.V. | 1 | st | 1 x per jaar | 1 |  | 0 | 0 | 0 | 0 | 0 | 0 | 0 | 0 | 0 | 0
NB | NB-617A | 6 | CSA | 760NB32 |  | Elektrische schuifdeur hermetisch | 2022-04-01 | 60.50.01 | Automatische schuifdeur |  | 32 | Binnenwandopening | 15.32.10 | Elektrische schuifdeur hermetisch |  |  |  | Automatisch Hermetisch | Schone ruimte |  | 2013-01-31 | KONE Deursystemen B.V. | 2013 | konedeur | A | KONE Deursystemen B.V. | 1 | st | 1 x per jaar | 1 |  | 0 | 0 | 0 | 0 | 0 | 0 | 0 | 0 | 0 | 0
NB | NB-617A | 6 |  | NB_06_17_5711D |  | Drukdisplay Kimo | 2020-11-01 | 58.10.01 | Drukverschiltransmitters | Geen preventief OH wel validatie | 57 | Luchtbehandeling | 15.57.63 | Drukdisplay |  |  | Kimo | Drukdisplay |  |  | 2018-01-01 | Hitma Instrumentatie | 2017 | Kimo | B |  | 1 | st | 1 x per jaar | 1 |  | 0 | 0 | 0 | 0 | 0 | 0 | 0 | 0 | 0 | 0
NB | NB-617A | 6 |  | NB_06_17_5712D |  | Drukdisplay Kimo | 2020-11-01 | 58.10.01 | Drukverschiltransmitters | Geen preventief OH wel validatie | 57 | Luchtbehandeling | 15.57.63 | Drukdisplay |  |  | Kimo | Drukdisplay |  |  | 2018-01-01 | Hitma Instrumentatie | 2017 | Kimo | B |  | 1 | st | 1 x per jaar | 1 |  | 0 | 0 | 0 | 0 | 0 | 0 | 0 | 0 | 0 | 0
NB | NB-617G | 6 | nabij lift/traphuis voorzijde | Nb-06-BSH-32 |  | Brandslanghaspel | 2020-10-01 | 65.13.92 | Brandslanghaspel | Wel aerosolvorming | 65 | Beveiliging | 15.65.16 | Brandslanghaspels |  | 30m 3/4" | Ajax |  |  |  | 2013-01-01 | Smeba Brandbeveiliging B.V. | 2013 | Ajax | C | Chubb Fire & Security Barendrecht | 1 | st | 1 x per jaar | 1 |  | 0 | 0 | 0 | 0 | 0 | 0 | 0 | 0 | 0 | 0
NB | NB-617G | 6 | Naast lifthal NB | NB-617G-BLC-1 |  | CO2 blusser | 2020-10-01 | 65.13.93 | Brandblusser |  | 65 | Beveiliging | 15.65.13 | Brandblusmiddelen |  |  | Smeba |  |  |  | 2016-01-01 | Smeba Brandbeveiliging B.V. | 2017 | Smeba | C | Smeba brandbeveiliging | 1 | st | 1 x per jaar | 1 |  | 0 | 0 | 0 | 0 | 0 | 0 | 0 | 0 | 0 | 0
NB | NB-617KS | 6 |  | NB_06_17_5301 |  | Indirect gestookte boiler | 2022-05-01 | 53.22.00 | Boiler indirect gestookt |  | 53 | Water | 15.53.22 | Boilers |  | 300 Liter | Itho Daalderop |  |  | OLB2 300DS | 2018-01-01 |  | 2017 | Itho Daalderop | B |  | 1 | st | 1 x per jaar | 1 |  | 0 | 0 | 0 | 0 | 0 | 0 | 0 | 0 | 0 | 0
NB | NB-617KS | 6 |  | NB-617ks-5301-TWP |  | Tapwaterpomp | 2022-03-01 | 53.20.20 | Tapwaterpomp | Warmwater | 53 | Water | 15.53.21 | Tapwaterpomp |  |  | Wilo | stratos-z 25/1-8 |  |  | 2013-01-30 |  | 2013 |  | B |  | 1 | st | 1 x per jaar | 1 |  | 0 | 0 | 0 | 0 | 0 | 0 | 0 | 0 | 0 | 0
NB | NB-619 | 6 | CSA | 761NB32 |  | Elektrische schuifdeur hermetisch | 2022-04-01 | 60.50.01 | Automatische schuifdeur |  | 32 | Binnenwandopening | 15.32.10 | Elektrische schuifdeur hermetisch |  |  |  | Automatisch Hermetisch | OK sluis |  | 2013-01-31 | KONE Deursystemen B.V. | 2013 | konedeur | A | KONE Deursystemen B.V. | 1 | st | 1 x per jaar | 1 |  | 0 | 0 | 0 | 0 | 0 | 0 | 0 | 0 | 0 | 0
NB | NB-619 | 6 |  | NB_06_19_5710D |  | Drukdisplay Kimo | 2020-11-01 | 58.10.01 | Drukverschiltransmitters | Geen preventief OH wel validatie | 57 | Luchtbehandeling | 15.57.63 | Drukdisplay |  |  | Kimo | Drukdisplay |  |  | 2018-01-01 | Hitma Instrumentatie | 2017 | Kimo | B |  | 1 | st | 1 x per jaar | 1 |  | 0 | 0 | 0 | 0 | 0 | 0 | 0 | 0 | 0 | 0
NB | NB-710KT | 7 |  | NB-710KT-AP | NB-010KT-STL | Aansluitpunt DS 7e verd | 2023-01-01 | 65.13.98 | Droge en natte blusleidingen |  | 65 | Beveiliging | 15.65.12 | Droge en Natte blusleidingen | [6 empty] | 2013-01-01 | Smeba brandbeveiliging | 2013 |  | B |  | 1 | st | 1 x per jaar | 1 |  | 0 | 0 | 0 | 0 | 0 | 0 | 0 | 0 | 0 | 0
NB | NB-711W | 7 |  | NB_07_11_5301 |  | Waterontharder osmose 1 | 2022-03-01 | 53.50.20 | Waterontharder | RO1 | 53 | Water | 15.53.50 | RO, demi en onthardwater |  | 3400 | BWT Nederland | Permaq Bi-delta 140-120 |  |  | 2016-01-01 | BWT Nederland B.V. | 2013 | BWT Nederland | A | BWT Weegtechniek B.V. | 1 | st | 1 x per jaar | 1 |  | 0 | 0 | 0 | 0 | 0 | 0 | 0 | 0 | 0 | 0
NB | NB-711W | 7 | Hydrofoor H11 demiwater (CSA) | NB_07_11_5302 |  | Hydrofoor Osmose | 2022-02-01 | 53.14.00 | Drukverhogingsinstallatie en breaktank | Osmose installatie CSA | 53 | Water | 15.53.16 | Hydrofoor |  |  | Wilo | COR-3 MVIE 806-2/CRs |  |  | 2016-01-01 |  | 2013 | Wilo | A |  | 1 | st | 1 x per jaar | 1 |  | 0 | 0 | 0 | 0 | 0 | 0 | 0 | 0 | 0 | 0
NB | NB-711W | 7 |  | NB_07_11_5303 |  | RO-installatie demiwater voorraadtank | 2022-03-01 | 53.50.01 | RO-systeem | Demiwater | 53 | Water | 15.53.50 | RO, demi en onthardwater |  | 3500 | BWT Nederland | RKK |  |  | 2016-01-01 | BWT Nederland B.V. | 2013 | BWT Nederland | A | BWT Weegtechniek B.V. | 1 | st | 1 x per jaar | 1 |  | 0 | 0 | 0 | 0 | 0 | 0 | 0 | 0 | 0 | 0
NB | NB-711W | 7 |  | NB_07_11_5304 |  | RO-installatie drukverhoging | 2022-03-01 | 53.50.01 | RO-systeem |  | 53 | Water | 15.53.50 | RO, demi en onthardwater |  |  | BWT Nederland |  |  |  | 2016-01-01 | BWT Nederland B.V. |  |  | A |  | 1 | st | 1 x per jaar | 1 |  | 0 | 0 | 0 | 0 | 0 | 0 | 0 | 0 | 0 | 0
NB | NB-711W | 7 |  | NB_07_11_5305 |  | RO-installatie UV desinfectie | 2022-03-01 | 53.50.01 | RO-systeem |  | 53 | Water | 15.53.50 | RO, demi en onthardwater |  |  | BWT Nederland | AUV 60 st |  |  | 2016-01-01 | BWT Nederland B.V. | 2013 | BWT Nederland | A | BWT Weegtechniek B.V. | 1 | st | 1 x per jaar | 1 |  | 0 | 0 | 0 | 0 | 0 | 0 | 0 | 0 | 0 | 0
NB | NB-711W | 7 |  | NB_07_17_5601 |  | Verdeler | 2022-02-01 | 56.10.20 | Verdeler en leidingen | CV-verdeler klimaatplafond 8e-13e verd. | 56 | Warmtedistributie | 15.56.23 | Verdeler | [6 empty] | 2013-01-01 |  | 2013 | Onderhoudscombinatie W | B |  | 1 | st | 1 x per jaar | 1 |  | 0 | 0 | 0 | 0 | 0 | 0 | 0 | 0 | 0 | 0
NB | NB-711W | 7 |  | NB_07_17_5602 |  | Verdeler | 2022-02-01 | 56.10.20 | Verdeler en leidingen | CV-verdeler klimaatplafond bg-7e verd. | 56 | Warmtedistributie | 15.56.23 | Verdeler | [6 empty] | 2013-01-01 |  | 2013 | Onderhoudscombinatie W | B |  | 1 | st | 1 x per jaar | 1 |  | 0 | 0 | 0 | 0 | 0 | 0 | 0 | 0 | 0 | 0
NB | NB-711W | 7 |  | NB_07_XX_5501 |  | Expansievat | 2022-02-01 | 55.31.75 | Expansievat | WTW K02 00-13 | 55 | Koude opwekking en distributie | 15.56.33 | Expansievat |  | 486 | Flamco | Flexcon 300/2,0 |  |  | 2013-01-31 |  | 2012 | Flamco | B | Flamco bv | 1 | st | 1 x per jaar | 1 |  | 0 | 0 | 0 | 0 | 0 | 0 | 0 | 0 | 0 | 0
NB | NB-711W | 7 |  | NB_07_XX_5502 |  | Expansievat | 2022-02-01 | 55.31.75 | Expansievat | GKWS-TSA-SEC-COM K02 08-13 | 55 | Koude opwekking en distributie | 15.56.33 | Expansievat |  | 87 | Flamco | Flexcon Top 35/2,0 |  |  | 2013-01-31 |  | 2012 | Flamco | B | Flamco bv | 1 | st | 1 x per jaar | 1 |  | 0 | 0 | 0 | 0 | 0 | 0 | 0 | 0 | 0 | 0
NB | NB-711W | 7 |  | NB_07_XX_5503 |  | Expansievat | 2022-02-01 | 55.31.75 | Expansievat | GKWS-TSA-SEC-COM K02 00-07 | 55 | Koude opwekking en distributie | 15.56.33 | Expansievat |  | 162 | Flamco | Flexcon 35/0,5 |  |  | 2013-01-31 |  | 2012 | Flamco | B | Flamco bv | 1 | st | 1 x per jaar | 1 |  | 0 | 0 | 0 | 0 | 0 | 0 | 0 | 0 | 0 | 0
NB | NB-711W | 7 |  | NB_07_XX_5504 |  | Expansievat | 2022-02-01 | 55.31.75 | Expansievat | CV-TSA K02 08-13 | 56 | Warmtedistributie | 15.56.33 | Expansievat |  |  | Flamco | Flexcon 110/3,0 |  |  | 2022-02-01 |  | 2013 | Flamco | B | Flamco bv | 1 | st | 1 x per jaar | 1 |  | 0 | 0 | 0 | 0 | 0 | 0 | 0 | 0 | 0 | 0
NB | NB-711W | 7 |  | NB_07_XX_5505 |  | Expansievat | 2022-02-01 | 55.31.75 | Expansievat | CV-TSA K02 00-07 | 56 | Warmtedistributie | 15.56.33 | Expansievat |  |  | Flamco | Flexcon 110/0,5 |  |  | 2022-02-01 |  | 2013 | Flamco | B | Flamco bv | 1 | st | 1 x per jaar | 1 |  | 0 | 0 | 0 | 0 | 0 | 0 | 0 | 0 | 0 | 0
NB | NB-711W | 7 |  | NB_07_XX_5601 |  | Tegenstroomapparaat (TSA) | 2022-02-01 | 56.10.70 | Tegenstroomapparaat (TSA) |  | 56 | Warmtedistributie | 15.56.22 | Tegenstroomapparaat (TSA) |  |  | Sondex | CV-TSA 00-07 K02 | GKWS-TSA-SEC-COMK0408-10/Sonde | Sondex |  |  | 2013 | Sondex | B |  | 1 | st | 1 x per jaar | 1 |  | 0 | 0 | 0 | 0 | 0 | 0 | 0 | 0 | 0 | 0
NB | NB-711W | 7 |  | NB_07_XX_5602 |  | Tegenstroomapparaat (TSA) | 2022-02-01 | 56.10.70 | Tegenstroomapparaat (TSA) |  | 56 | Warmtedistributie | 15.56.22 | Tegenstroomapparaat (TSA) |  |  | Sondex | CV-TSA 08-13 K02 | WKO/SondexS86TX-IS10-209-TX-LI | Sondex |  |  | 2013 | Sondex | B |  | 1 | st | 1 x per jaar | 1 |  | 0 | 0 | 0 | 0 | 0 | 0 | 0 | 0 | 0 | 0
NB | NB-711W | 7 |  | NB_07_XX_5603 |  | Tegenstroomapparaat (TSA) | 2022-02-01 | 56.10.70 | Tegenstroomapparaat (TSA) |  | 56 | Warmtedistributie | 15.56.22 | Tegenstroomapparaat (TSA) |  |  | Sondex | GKWS.TSA.PRIM.SEC K02 00-13 | WKO/SondexS86TX-IS10-209-TX-LI | Sondex |  |  | 2013 | Sondex | B |  | 1 | st | 1 x per jaar | 1 |  | 0 | 0 | 0 | 0 | 0 | 0 | 0 | 0 | 0 | 0
NB | NB-711W | 7 |  | NB_07_XX_5604 |  | Tegenstroomapparaat (TSA) | 2022-02-01 | 56.10.70 | Tegenstroomapparaat (TSA) |  | 56 | Warmtedistributie | 15.56.22 | Tegenstroomapparaat (TSA) |  |  | Sondex | GKWS.TSA.SEC.WTW.1-K02 00-13 | CV-TAPWATER/SondexSPS72-PS16-3 | Sondex |  |  | 2013 | Sondex | B |  | 1 | st | 1 x per jaar | 1 |  | 0 | 0 | 0 | 0 | 0 | 0 | 0 | 0 | 0 | 0
NB | NB-711W | 7 |  | NB_07_XX_5605 |  | Tegenstroomapparaat (TSA) | 2022-02-01 | 56.10.70 | Tegenstroomapparaat (TSA) |  | 56 | Warmtedistributie | 15.56.22 | Tegenstroomapparaat (TSA) |  |  | Sondex | GKWS.TSA.SEC.WTW.2-K02 00-13 | CV-TSAK0408-10/SondexSL70-BR25 | Sondex |  |  | 2013 | Sondex | B |  | 1 | st | 1 x per jaar | 1 |  | 0 | 0 | 0 | 0 | 0 | 0 | 0 | 0 | 0 | 0
NB | NB-711W | 7 |  | NB_07_XX_5606 |  | Tegenstroomapparaat (TSA) | 2022-02-01 | 56.10.70 | Tegenstroomapparaat (TSA) |  | 56 | Warmtedistributie | 15.56.22 | Tegenstroomapparaat (TSA) |  |  | Sondex | GKWS-TSA-SEC-COM-00-07-K02 | GKWS-TSA-SEC-COMK0400-07/Sonde | Sondex |  |  | 2013 | Sondex | B |  | 1 | st | 1 x per jaar | 1 |  | 0 | 0 | 0 | 0 | 0 | 0 | 0 | 0 | 0 | 0
NB | NB-711W | 7 |  | NB_07_XX_5607 |  | Tegenstroomapparaat (TSA) | 2022-02-01 | 56.10.70 | Tegenstroomapparaat (TSA) |  | 56 | Warmtedistributie | 15.56.22 | Tegenstroomapparaat (TSA) |  |  | Sondex | GKWS-TSA-SEC-COM-08-13-K02 | CV-TAPWATER/SondexSPS72-PS16-3 | Sondex |  |  | 2013 | Sondex | B |  | 1 | st | 1 x per jaar | 1 |  | 0 | 0 | 0 | 0 | 0 | 0 | 0 | 0 | 0 | 0
NB | NB-711W | 7 |  | NB-0717-WF-1 |  | Waterfilter | 2022-05-01 | 55.31.41 | Waterfilter |  | 53 | Water | 15.56.11 | Waterfilter CV |  |  | Econosto |  |  | WF | 2016-01-01 |  | 2012 | Econosto | B |  | 1 | st | 1 x per jaar | 1 |  | 0 | 0 | 0 | 0 | 0 | 0 | 0 | 0 | 0 | 0
NB | NB-711W | 7 |  | NB-0717-WF-2 |  | Waterfilter | 2022-05-01 | 55.31.41 | Waterfilter |  | 53 | Water | 15.56.11 | Waterfilter CV |  |  | Econosto |  |  | WF | 2016-01-01 |  | 2012 | Econosto | B |  | 1 | st | 1 x per jaar | 1 |  | 0 | 0 | 0 | 0 | 0 | 0 | 0 | 0 | 0 | 0
NB | NB-711W | 7 |  | NB-0717-WF-3 |  | Waterfilter | 2022-05-01 | 55.31.41 | Waterfilter |  | 53 | Water | 15.56.11 | Waterfilter CV |  |  | Econosto |  |  | WF | 2016-01-01 |  | 2012 | Econosto | B |  | 1 | st | 1 x per jaar | 1 |  | 0 | 0 | 0 | 0 | 0 | 0 | 0 | 0 | 0 | 0
NB | NB-711W | 7 |  | NB-0717-WF-4 |  | Waterfilter | 2022-05-01 | 55.31.41 | Waterfilter |  | 53 | Water | 15.56.11 | Waterfilter CV |  |  | Econosto |  |  | WF | 2016-01-01 |  | 2012 | Econosto | B |  | 1 | st | 1 x per jaar | 1 |  | 0 | 0 | 0 | 0 | 0 | 0 | 0 | 0 | 0 | 0
NB | NB-711W | 7 | bij trappenhuis voorzijde | Nb-07-BSH-22 |  | Brandslanghaspel | 2020-10-01 | 65.13.92 | Brandslanghaspel | Wel aerosolvorming | 65 | Beveiliging | 15.65.16 | Brandslanghaspels |  | 30m 3/4" | Ajax |  |  |  | 2013-01-01 | Smeba Brandbeveiliging B.V. | 2013 | Ajax | C | Chubb Fire & Security Barendrecht | 1 | st | 1 x per jaar | 1 |  | 0 | 0 | 0 | 0 | 0 | 0 | 0 | 0 | 0 | 0
NB | NB-711W | 7 |  | NB-711W-6701 |  | Wateroverlast melder (cavia) | 2022-02-01 | 65.36.00 | Cavia |  | 65 | Beveiliging | 15.65.18 | Wateroverlast melder (cavia) | [6 empty] | 2016-01-01 |  | 2013 |  | B |  | 1 | st | 1 x per jaar | 1 |  | 0 | 0 | 0 | 0 | 0 | 0 | 0 | 0 | 0 | 0
NB | NB-711W | 7 |  | NB-711W-6702 |  | Wateroverlast melder (cavia) | 2022-02-01 | 65.36.00 | Cavia |  | 65 | Beveiliging | 15.65.18 | Wateroverlast melder (cavia) | [6 empty] | 2016-01-01 |  | 2013 |  | B |  | 1 | st | 1 x per jaar | 1 |  | 0 | 0 | 0 | 0 | 0 | 0 | 0 | 0 | 0 | 0
NB | NB-711W | 7 |  | NB-711W-6703 |  | Wateroverlast melder (cavia) | 2022-02-01 | 65.36.00 | Cavia |  | 65 | Beveiliging | 15.65.18 | Wateroverlast melder (cavia) | [6 empty] | 2016-01-01 |  | 2013 |  | B |  | 1 | st | 1 x per jaar | 1 |  | 0 | 0 | 0 | 0 | 0 | 0 | 0 | 0 | 0 | 0
NB | NB-711W | 7 |  | NB-711W-6704 |  | Wateroverlast melder (cavia) | 2022-02-01 | 65.36.00 | Cavia |  | 65 | Beveiliging | 15.65.18 | Wateroverlast melder (cavia) | [6 empty] | 2016-01-01 |  | 2013 |  | B |  | 1 | st | 1 x per jaar | 1 |  | 0 | 0 | 0 | 0 | 0 | 0 | 0 | 0 | 0 | 0
NB | NB-711W | 7 |  | NB-711W-BLC-1 |  | CO2 blusser | 2020-10-01 | 65.13.93 | Brandblusser |  | 65 | Beveiliging | 15.65.13 | Brandblusmiddelen |  |  | Smeba |  |  |  | 2016-01-01 | Smeba Brandbeveiliging B.V. | 2013 | Smeba | C | Smeba brandbeveiliging | 1 | st | 1 x per jaar | 1 |  | 0 | 0 | 0 | 0 | 0 | 0 | 0 | 0 | 0 | 0
NB | NB-711W | 7 |  | NB-717W-6701 |  | Wateroverlast melder (cavia) | 2022-02-01 | 65.36.00 | Cavia |  | 65 | Beveiliging | 15.65.18 | Wateroverlast melder (cavia) | [6 empty] | 2016-01-01 |  | 2013 |  | B |  | 1 | st | 1 x per jaar | 1 |  | 0 | 0 | 0 | 0 | 0 | 0 | 0 | 0 | 0 | 0
NB | NB-711W | 7 |  | NB-717W-6702 |  | Wateroverlast melder (cavia) | 2022-02-01 | 65.36.00 | Cavia |  | 65 | Beveiliging | 15.65.18 | Wateroverlast melder (cavia) | [6 empty] | 2016-01-01 |  | 2013 |  | B |  | 1 | st | 1 x per jaar | 1 |  | 0 | 0 | 0 | 0 | 0 | 0 | 0 | 0 | 0 | 0
NB | NB-711W | 7 |  | NB-717W-6703 |  | Wateroverlast melder (cavia) | 2022-02-01 | 65.36.00 | Cavia |  | 65 | Beveiliging | 15.65.18 | Wateroverlast melder (cavia) | [6 empty] | 2016-01-01 |  | 2013 |  | B |  | 1 | st | 1 x per jaar | 1 |  | 0 | 0 | 0 | 0 | 0 | 0 | 0 | 0 | 0 | 0
NB | NB-711W | 7 |  | NB-717W-6704 |  | Wateroverlast melder (cavia) | 2022-02-01 | 65.36.00 | Cavia |  | 65 | Beveiliging | 15.65.18 | Wateroverlast melder (cavia) | [6 empty] | 2016-01-01 |  | 2013 |  | B |  | 1 | st | 1 x per jaar | 1 |  | 0 | 0 | 0 | 0 | 0 | 0 | 0 | 0 | 0 | 0
NB | NB-711W | 7 |  | NB-717W-6705 |  | Wateroverlast melder (cavia) | 2022-02-01 | 65.36.00 | Cavia |  | 65 | Beveiliging | 15.65.18 | Wateroverlast melder (cavia) | [6 empty] | 2016-01-01 |  | 2013 |  | B |  | 1 | st | 1 x per jaar | 1 |  | 0 | 0 | 0 | 0 | 0 | 0 | 0 | 0 | 0 | 0
NB | NB-712 | 7 |  | NB-712-NDV-1 | NB-712-EDO-1 | Deurontgrendeling nooddeur | 2023-09-01 | 60.50.05 | Deurontgrendeling nooddeuren |  | 65 | Beveiliging | 15.65.20 | Deurontgrendeling nooddeuren | [6 empty] | 2013-01-31 |  | 2013 |  | B |  | 1 | st | 1 x per jaar | 1 |  | 0 | 0 | 0 | 0 | 0 | 0 | 0 | 0 | 0 | 0
NB | NB-712KH | 7 |  | NB-712KH-NDV-1 | NB-712KH-EDO-1 | Deurontgrendeling nooddeur | 2023-09-01 | 60.50.05 | Deurontgrendeling nooddeuren |  | 65 | Beveiliging | 15.65.20 | Deurontgrendeling nooddeuren | [6 empty] | 2013-01-31 |  | 2013 |  | B |  | 1 | st | 1 x per jaar | 1 |  | 0 | 0 | 0 | 0 | 0 | 0 | 0 | 0 | 0 | 0
NB | NB-712KH | 7 |  | NB-712KH-NDV-2 | NB-712KH-EDO-2 | Deurontgrendeling nooddeur | 2023-09-01 | 60.50.05 | Deurontgrendeling nooddeuren |  | 65 | Beveiliging | 15.65.20 | Deurontgrendeling nooddeuren | [6 empty] | 2013-01-31 |  | 2013 |  | B |  | 1 | st | 1 x per jaar | 1 |  | 0 | 0 | 0 | 0 | 0 | 0 | 0 | 0 | 0 | 0
NB | NB-713 | 7 |  | NB_07_13_5301 |  | Indirect gestookte boiler | 2022-05-01 | 53.22.00 | Boiler indirect gestookt |  | 53 | Water | 15.53.22 | Boilers |  | 300 Liter | Itho Daalderop |  |  | OLB2 300DS | 2018-01-01 |  | 2017 | Itho Daalderop | B |  | 1 | st | 1 x per jaar | 1 |  | 0 | 0 | 0 | 0 | 0 | 0 | 0 | 0 | 0 | 0
NB | NB-713 | 7 |  | NB-713-5301-TWP |  | Tapwaterpomp | 2022-03-01 | 53.20.20 | Tapwaterpomp | Demiwater??? | 53 | Water | 15.53.21 | Tapwaterpomp |  |  | Wilo | stratos-z 25/1-8 |  |  | 2013-01-30 |  | 2013 |  | B |  | 1 | st | 1 x per jaar | 1 |  | 0 | 0 | 0 | 0 | 0 | 0 | 0 | 0 | 0 | 0
NB | NB-714 | 7 |  | NB-714-NDV-1 | NB-714-EDO-1 | Deurontgrendeling nooddeur | 2023-09-01 | 60.50.05 | Deurontgrendeling nooddeuren |  | 65 | Beveiliging | 15.65.20 | Deurontgrendeling nooddeuren | [6 empty] | 2013-01-31 |  | 2013 |  | B |  | 1 | st | 1 x per jaar | 1 |  | 0 | 0 | 0 | 0 | 0 | 0 | 0 | 0 | 0 | 0
NB | NB-714 | 7 |  | OSB-K02-HLK2+7 | K02-HLK2+7 | Overspanningsbeveiliging | 2022-04-01 | 61.25.00 | Aarding- Bliksembeveiliging en OSB |  | 61 | Centrale elektrische voorzieningen | 15.61.55 | Overspanningsbeveiliging |  |  | Phoenix | FLT-CP 350-ST |  |  | 2013-01-31 |  | 2013 |  | A |  | 1 | st | 1 x per jaar | 1 |  | 0 | 0 | 0 | 0 | 0 | 0 | 0 | 0 | 0 | 0
NB | NB-714 | 7 |  | OSB-K02-HLK4+7 | K02-HLK4+7 | Overspanningsbeveiliging | 2022-04-01 | 61.25.00 | Aarding- Bliksembeveiliging en OSB |  | 61 | Centrale elektrische voorzieningen | 15.61.55 | Overspanningsbeveiliging |  |  | Phoenix | FLT-CP 350-ST |  |  | 2013-01-31 |  | 2013 |  | A |  | 1 | st | 1 x per jaar | 1 |  | 0 | 0 | 0 | 0 | 0 | 0 | 0 | 0 | 0 | 0
NB | NB-714G | 7 | technische ruimte achterzijde | Nb-07-BSH-23 |  | Brandslanghaspel | 2020-10-01 | 65.13.92 | Brandslanghaspel | Wel aerosolvorming | 65 | Beveiliging | 15.65.16 | Brandslanghaspels |  | 30m 3/4" | Ajax |  |  |  | 2013-01-01 | Smeba Brandbeveiliging B.V. | 2013 | Ajax | C | Chubb Fire & Security Barendrecht | 1 | st | 1 x per jaar | 1 |  | 0 | 0 | 0 | 0 | 0 | 0 | 0 | 0 | 0 | 0
NB | NB-714G | 7 |  | NB-714G-BLC-1 |  | CO2 blusser | 2020-10-01 | 65.13.93 | Brandblusser |  | 65 | Beveiliging | 15.65.13 | Brandblusmiddelen |  |  | Smeba |  |  |  | 2016-01-01 | Smeba Brandbeveiliging B.V. | 2013 | Smeba | C | Smeba brandbeveiliging | 1 | st | 1 x per jaar | 1 |  | 0 | 0 | 0 | 0 | 0 | 0 | 0 | 0 | 0 | 0
NB | NB-716 | 7 |  | NB-716-NDV-1 | NB-716-EDO-1 | Deurontgrendeling nooddeur | 2023-09-01 | 60.50.05 | Deurontgrendeling nooddeuren |  | 65 | Beveiliging | 15.65.20 | Deurontgrendeling nooddeuren | [6 empty] | 2013-01-31 |  | 2013 |  | B |  | 1 | st | 1 x per jaar | 1 |  | 0 | 0 | 0 | 0 | 0 | 0 | 0 | 0 | 0 | 0
NB | NB-716 | 7 |  | OSB-K02-HLK1+7 | K02-HLK1+7 | Overspanningsbeveiliging | 2022-04-01 | 61.25.00 | Aarding- Bliksembeveiliging en OSB |  | 61 | Centrale elektrische voorzieningen | 15.61.55 | Overspanningsbeveiliging |  |  | Phoenix | FLT-CP 350-ST |  |  | 2013-01-31 |  | 2013 |  | A |  | 1 | st | 1 x per jaar | 1 |  | 0 | 0 | 0 | 0 | 0 | 0 | 0 | 0 | 0 | 0
NB | NB-716 | 7 |  | OSB-K02-HLK3+7 | K02-HLK3+7 | Overspanningsbeveiliging | 2022-04-01 | 61.25.00 | Aarding- Bliksembeveiliging en OSB |  | 61 | Centrale elektrische voorzieningen | 15.61.55 | Overspanningsbeveiliging |  |  | Phoenix | FLT-CP 350-ST |  |  | 2013-01-31 |  | 2013 |  | A |  | 1 | st | 1 x per jaar | 1 |  | 0 | 0 | 0 | 0 | 0 | 0 | 0 | 0 | 0 | 0
NB | NB-718 | 7 |  | NB-718-NDV-1 | NB-718-EDO-1 | Deurontgrendeling nooddeur | 2023-09-01 | 60.50.05 | Deurontgrendeling nooddeuren |  | 65 | Beveiliging | 15.65.20 | Deurontgrendeling nooddeuren | [6 empty] | 2013-01-31 |  | 2013 |  | B |  | 1 | st | 1 x per jaar | 1 |  | 0 | 0 | 0 | 0 | 0 | 0 | 0 | 0 | 0 | 0
NB | NB-810 | 8 | moleculaire diagnostiek | Nb-810-ND-1 |  | Nooddouche | 2022-10-01 | 74.11.51 | Nood- en oogdouche | Wel aerosolvorming | 53 | Water | 15.53.65 | Oog- en Nooddouches |  |  | Broen |  |  |  |  | Smeba Brandbeveiliging B.V. |  | Broen | B |  | 1 | st | 1 x per jaar | 1 |  | 0 | 0 | 0 | 0 | 0 | 0 | 0 | 0 | 0 | 0
NB | NB-810 | 8 | moleculaire diagnostiek | Nb-810-OD-1 |  | Oogdouche | 2022-10-01 | 74.11.51 | Nood- en oogdouche | Wel aerosolvorming | 53 | Water | 15.53.65 | Oog- en Nooddouches |  |  | Broen |  |  |  |  | Smeba Brandbeveiliging B.V. |  | Broen | B |  | 1 | st | 1 x per jaar | 1 |  | 0 | 0 | 0 | 0 | 0 | 0 | 0 | 0 | 0 | 0
NB | NB-810KT | 8 |  | NB-810KT-AP | NB-010KT-STL | Aansluitpunt DS 8e verd | 2023-01-01 | 65.13.99 | Droge en natte blusleidingen |  | 65 | Beveiliging | 15.65.12 | Droge en Natte blusleidingen | [6 empty] | 2013-01-01 | Smeba brandbeveiliging | 2013 |  | B |  | 1 | st | 1 x per jaar | 1 |  | 0 | 0 | 0 | 0 | 0 | 0 | 0 | 0 | 0 | 0
NB | NB-812 | 8 |  | NB-812-NDV-1 | NB-812-EDO-1 | Deurontgrendeling nooddeur | 2023-09-01 | 60.50.05 | Deurontgrendeling nooddeuren |  | 65 | Beveiliging | 15.65.20 | Deurontgrendeling nooddeuren | [6 empty] | 2013-01-31 |  | 2013 |  | B |  | 1 | st | 1 x per jaar | 1 |  | 0 | 0 | 0 | 0 | 0 | 0 | 0 | 0 | 0 | 0
NB | NB-812KH | 8 | lift | 763NB32 |  | Enkele elektrische draaideur | 2022-04-01 | 60.50.02 | Elektrisch bediende deur (automaat) |  | 32 | Binnenwandopening | 15.32.02 | Enkele elektrische draaideur |  |  |  | ED250 | 28054898 |  | 2013-01-31 | TORMAX Nederland B.V. | 2013 | dorm01 | A | dormakaba Nederland B.V. | 1 | st | 1 x per jaar | 1 |  | 0 | 0 | 0 | 0 | 0 | 0 | 0 | 0 | 0 | 0
NB | NB-812KH | 8 | lift | 764NB32 |  | Enkele elektrische draaideur | 2022-04-01 | 60.50.02 | Elektrisch bediende deur (automaat) |  | 32 | Binnenwandopening | 15.32.02 | Enkele elektrische draaideur |  |  |  | ED250 | 28054899 |  | 2013-01-31 | TORMAX Nederland B.V. | 2016 | dorm01 | A | dormakaba Nederland B.V. | 1 | st | 1 x per jaar | 1 |  | 0 | 0 | 0 | 0 | 0 | 0 | 0 | 0 | 0 | 0
NB | NB-814 | 8 |  | NB-814-NDV-1 | NB-814-EDO-1 | Deurontgrendeling nooddeur | 2023-09-01 | 60.50.05 | Deurontgrendeling nooddeuren |  | 65 | Beveiliging | 15.65.20 | Deurontgrendeling nooddeuren | [6 empty] | 2013-01-31 |  | 2013 |  | B |  | 1 | st | 1 x per jaar | 1 |  | 0 | 0 | 0 | 0 | 0 | 0 | 0 | 0 | 0 | 0
NB | NB-814G | 8 | nabij lift/traphuis achterzijde | Nb-08-BSH-23 |  | Brandslanghaspel | 2020-10-01 | 65.13.92 | Brandslanghaspel | Wel aerosolvorming | 65 | Beveiliging | 15.65.16 | Brandslanghaspels |  | 30m 3/4" | Ajax |  |  |  | 2013-01-01 | Smeba Brandbeveiliging B.V. | 2013 | Ajax | C | Chubb Fire & Security Barendrecht | 1 | st | 1 x per jaar | 1 |  | 0 | 0 | 0 | 0 | 0 | 0 | 0 | 0 | 0 | 0
NB | NB-814G | 8 | Tegenover NB-810 | NB-814G-BLC-1 |  | CO2 blusser | 2020-10-01 | 65.13.93 | Brandblusser |  | 65 | Beveiliging | 15.65.13 | Brandblusmiddelen |  |  | Smeba |  |  |  | 2016-01-01 | Smeba Brandbeveiliging B.V. | 2013 | Smeba | C | Smeba brandbeveiliging | 1 | st | 1 x per jaar | 1 |  | 0 | 0 | 0 | 0 | 0 | 0 | 0 | 0 | 0 | 0
NB | NB-815G | 8 | nabij lift/traphuis voorzijde | Nb-08-BSH-22 |  | Brandslanghaspel | 2020-10-01 | 65.13.92 | Brandslanghaspel | Wel aerosolvorming | 65 | Beveiliging | 15.65.16 | Brandslanghaspels |  | 30m 3/4" | Ajax |  |  |  | 2013-01-01 | Smeba Brandbeveiliging B.V. | 2013 | Ajax | C | Chubb Fire & Security Barendrecht | 1 | st | 1 x per jaar | 1 |  | 0 | 0 | 0 | 0 | 0 | 0 | 0 | 0 | 0 | 0
NB | NB-815G | 8 | Naast lifthal NB | NB-815G-BLC-1 |  | CO2 blusser | 2020-10-01 | 65.13.93 | Brandblusser |  | 65 | Beveiliging | 15.65.13 | Brandblusmiddelen |  |  | Smeba |  |  |  | 2016-01-01 | Smeba Brandbeveiliging B.V. | 2013 | Smeba | C | Smeba brandbeveiliging | 1 | st | 1 x per jaar | 1 |  | 0 | 0 | 0 | 0 | 0 | 0 | 0 | 0 | 0 | 0
NB | NB-816A | 8 |  | NB-816A-NDV-1 | NB-816A-EDO-1 | Deurontgrendeling nooddeur | 2023-09-01 | 60.50.05 | Deurontgrendeling nooddeuren |  | 65 | Beveiliging | 15.65.20 | Deurontgrendeling nooddeuren | [6 empty] | 2013-01-31 |  | 2013 |  | B |  | 1 | st | 1 x per jaar | 1 |  | 0 | 0 | 0 | 0 | 0 | 0 | 0 | 0 | 0 | 0
NB | NB-817KS | 8 |  | NB_08_XX_5301 |  | Breakunit met pomp | 2020-02-03 | 53.19.01 | Breakunit bedrijfswater | Voeding bedrijfswater K02 8e | 53 | Water | 15.53.31 | Breakunit met pomp |  |  | Wilo | CO/T-1 MVI 403/ER-S 500L |  | CO-2 MHI 804/ER-EB 500 l - 2 pompen | 2018-01-01 |  | 2013 | Wilo | A |  | 1 | st | 1 x per jaar | 1 |  | 0 | 0 | 0 | 0 | 0 | 0 | 0 | 0 | 0 | 0
NB | NB-818 | 8 | analisten | Nb-818-ND-1 |  | Nooddouche | 2022-10-01 | 74.11.51 | Nood- en oogdouche | Wel aerosolvorming | 53 | Water | 15.53.65 | Oog- en Nooddouches |  |  | Broen |  |  |  |  | Smeba Brandbeveiliging B.V. |  | Broen | B |  | 1 | st | 1 x per jaar | 1 |  | 0 | 0 | 0 | 0 | 0 | 0 | 0 | 0 | 0 | 0
NB | NB-818 | 8 |  | NB-818-NDV-1 | NB-818-EDO-1 | Deurontgrendeling nooddeur | 2023-09-01 | 60.50.05 | Deurontgrendeling nooddeuren |  | 65 | Beveiliging | 15.65.20 | Deurontgrendeling nooddeuren | [6 empty] | 2013-01-31 |  | 2013 |  | B |  | 1 | st | 1 x per jaar | 1 |  | 0 | 0 | 0 | 0 | 0 | 0 | 0 | 0 | 0 | 0
NB | NB-818 | 8 | analisten | Nb-818-OD-1 |  | Oogdouche | 2022-10-01 | 74.11.51 | Nood- en oogdouche | Wel aerosolvorming | 53 | Water | 15.53.65 | Oog- en Nooddouches |  |  | Broen |  |  |  |  | Smeba Brandbeveiliging B.V. |  | Broen | B |  | 1 | st | 1 x per jaar | 1 |  | 0 | 0 | 0 | 0 | 0 | 0 | 0 | 0 | 0 | 0
NB | NB-818 | 8 |  | NB_08_18_5771NV |  | Naverwarmer | 2022-03-01 | 57.71.10 | Naverwarmers en nakoelers |  | 57 | Luchtbehandeling | 15.57.54 | Naverwarmers en nakoelers |  |  | Barcol Air |  |  |  | 2016-01-01 |  | 2014 | Barcol Air | B |  | 1 | st | Eens in de 3 jaar | 1 |  | P * Q * Fq (Prijspeil 2024) 2025: 0; Optie 1 (2jr) 2028: 0; Optie 2 (2jr) 2031: 0
NB | NB-820 | 8 | lab NB-820 | 1222NB32 |  | Enkele elektrische draaideur | 2022-04-01 | 60.50.02 | Elektrisch bediende deur (automaat) |  | 32 | Binnenwandopening | 15.32.02 | Enkele elektrische draaideur |  |  | Dorma | ED250 | 28061668 |  | 2013-01-31 | TORMAX Nederland B.V. | 2013 | dorm01 | A | dormakaba Nederland B.V. | 1 | st | 1 x per jaar | 1 |  | 0 | 0 | 0 | 0 | 0 | 0 | 0 | 0 | 0 | 0
NB | NB-820 | 8 | lab moleculair diagnostiek | Nb-820-ND-1 |  | Nooddouche | 2022-10-01 | 74.11.51 | Nood- en oogdouche | Wel aerosolvorming | 53 | Water | 15.53.65 | Oog- en Nooddouches |  |  | Broen |  |  |  |  | Smeba Brandbeveiliging B.V. |  | Broen | B |  | 1 | st | 1 x per jaar | 1 |  | 0 | 0 | 0 | 0 | 0 | 0 | 0 | 0 | 0 | 0
NB | NB-820 | 8 |  | NB-820-NDV-1 | NB-820-EDO-1 | Deurontgrendeling nooddeur | 2023-09-01 | 60.50.05 | Deurontgrendeling nooddeuren |  | 65 | Beveiliging | 15.65.20 | Deurontgrendeling nooddeuren | [6 empty] | 2013-01-31 |  | 2013 |  | B |  | 1 | st | 1 x per jaar | 1 |  | 0 | 0 | 0 | 0 | 0 | 0 | 0 | 0 | 0 | 0
NB | NB-820 | 8 | lab moleculair diagnostiek | Nb-820-OD-1 |  | Oogdouche | 2022-10-01 | 74.11.51 | Nood- en oogdouche | Wel aerosolvorming | 53 | Water | 15.53.65 | Oog- en Nooddouches |  |  | Broen |  |  |  |  | Smeba Brandbeveiliging B.V. |  | Broen | B |  | 1 | st | 1 x per jaar | 1 |  | 0 | 0 | 0 | 0 | 0 | 0 | 0 | 0 | 0 | 0
NB | NB-822K | 8 |  | NB-822K-NDV-1 | NB-822K-EDO-1 | Deurontgrendeling nooddeur | 2023-09-01 | 60.50.05 | Deurontgrendeling nooddeuren |  | 65 | Beveiliging | 15.65.20 | Deurontgrendeling nooddeuren | [6 empty] | 2013-01-31 |  | 2013 |  | B |  | 1 | st | 1 x per jaar | 1 |  | 0 | 0 | 0 | 0 | 0 | 0 | 0 | 0 | 0 | 0
NB | NB-822KA | 8 |  | NB-822KA-NDV-1 | NB-822KA-EDO-1 | Deurontgrendeling nooddeur | 2023-09-01 | 60.50.05 | Deurontgrendeling nooddeuren |  | 65 | Beveiliging | 15.65.20 | Deurontgrendeling nooddeuren | [6 empty] | 2013-01-31 |  | 2013 |  | B |  | 1 | st | 1 x per jaar | 1 |  | 0 | 0 | 0 | 0 | 0 | 0 | 0 | 0 | 0 | 0
NB | NB-843 | 8 | ontvangst lab | Nb-843-ND-1 |  | Nooddouche | 2022-10-01 | 74.11.51 | Nood- en oogdouche | Wel aerosolvorming | 53 | Water | 15.53.65 | Oog- en Nooddouches |  |  | Broen |  |  |  |  | Smeba Brandbeveiliging B.V. |  | Broen | B |  | 1 | st | 1 x per jaar | 1 |  | 0 | 0 | 0 | 0 | 0 | 0 | 0 | 0 | 0 | 0
NB | NB-843 | 8 | ontvangst lab | Nb-843-ND-2 |  | Nooddouche | 2022-10-01 | 74.11.51 | Nood- en oogdouche | Wel aerosolvorming | 53 | Water | 15.53.65 | Oog- en Nooddouches |  |  | Broen |  |  |  |  | Smeba Brandbeveiliging B.V. |  | Broen | B |  | 1 | st | 1 x per jaar | 1 |  | 0 | 0 | 0 | 0 | 0 | 0 | 0 | 0 | 0 | 0
NB | NB-843 | 8 | ontvangst lab | Nb-843-OD-1 |  | Oogdouche | 2022-10-01 | 74.11.51 | Nood- en oogdouche | Wel aerosolvorming | 53 | Water | 15.53.65 | Oog- en Nooddouches |  |  | Broen |  |  |  |  | Smeba Brandbeveiliging B.V. |  | Broen | B |  | 1 | st | 1 x per jaar | 1 |  | 0 | 0 | 0 | 0 | 0 | 0 | 0 | 0 | 0 | 0
NB | NB-843 | 8 |  | NB_08_43_5771NV |  | Naverwarmer | 2022-03-01 | 57.71.10 | Naverwarmers en nakoelers |  | 57 | Luchtbehandeling | 15.57.54 | Naverwarmers en nakoelers |  |  | Barcol Air |  |  |  | 2016-01-01 |  | 2013 | Barcol Air | B |  | 1 | st | Eens in de 3 jaar | 1 |  | P * Q * Fq (Prijspeil 2024) 2025: 0; Optie 1 (2jr) 2028: 0; Optie 2 (2jr) 2031: 0
NB | NB-843 | 8 |  | NB_08_43_5772NV |  | Naverwarmer | 2022-03-01 | 57.71.10 | Naverwarmers en nakoelers |  | 57 | Luchtbehandeling | 15.57.54 | Naverwarmers en nakoelers |  |  | Barcol Air |  |  |  | 2016-01-01 |  | 2013 | Barcol Air | B |  | 1 | st | Eens in de 3 jaar | 1 |  | P * Q * Fq (Prijspeil 2024) 2025: 0; Optie 1 (2jr) 2028: 0; Optie 2 (2jr) 2031: 0
NB | NB-843 | 8 |  | NB_08_43_5773NV |  | Naverwarmer | 2022-03-01 | 57.71.10 | Naverwarmers en nakoelers |  | 57 | Luchtbehandeling | 15.57.54 | Naverwarmers en nakoelers |  |  | Barcol Air |  |  |  | 2016-01-01 |  | 2013 | Barcol Air | B |  | 1 | st | Eens in de 3 jaar | 1 |  | P * Q * Fq (Prijspeil 2024) 2025: 0; Optie 1 (2jr) 2028: 0; Optie 2 (2jr) 2031: 0
NB | NB-843 | 8 |  | NB-843-5771NV |  | Naverwarmer | 2022-03-01 | 57.71.10 | Naverwarmers en nakoelers |  | 57 | Luchtbehandeling | 15.57.54 | Naverwarmers en nakoelers | [6 empty] | 2016-01-01 |  | 2013 | Barcol Air | B |  | 1 | st | Eens in de 3 jaar | 1 |  | P * Q * Fq (Prijspeil 2024) 2025: 0; Optie 1 (2jr) 2028: 0; Optie 2 (2jr) 2031: 0
NB | NB-844 | 8 |  | NB_08_44_5771NV |  | Naverwarmer | 2022-03-01 | 57.71.10 | Naverwarmers en nakoelers |  | 57 | Luchtbehandeling | 15.57.54 | Naverwarmers en nakoelers |  |  | Barcol Air |  |  |  | 2016-01-01 |  | 2013 | Barcol Air | B |  | 1 | st | Eens in de 3 jaar | 1 |  | P * Q * Fq (Prijspeil 2024) 2025: 0; Optie 1 (2jr) 2028: 0; Optie 2 (2jr) 2031: 0
NB | NB-846K | 8 | kweekruimte | Nb-846K-ND-1 |  | Nooddouche | 2022-10-01 | 74.11.51 | Nood- en oogdouche | Wel aerosolvorming | 53 | Water | 15.53.65 | Oog- en Nooddouches |  |  | Broen |  |  |  |  | Smeba Brandbeveiliging B.V. |  | Broen | B |  | 1 | st | 1 x per jaar | 1 |  | 0 | 0 | 0 | 0 | 0 | 0 | 0 | 0 | 0 | 0
NB | NB-846K | 8 | kweekruimte | Nb-846K-OD-1 |  | Oogdouche | 2022-10-01 | 74.11.51 | Nood- en oogdouche | Wel aerosolvorming | 53 | Water | 15.53.65 | Oog- en Nooddouches |  |  | Broen |  |  |  |  | Smeba Brandbeveiliging B.V. |  | Broen | B |  | 1 | st | 1 x per jaar | 1 |  | 0 | 0 | 0 | 0 | 0 | 0 | 0 | 0 | 0 | 0
NB | NB-847 | 8 |  | NB_08_47_5771NV |  | Naverwarmer | 2022-03-01 | 57.71.10 | Naverwarmers en nakoelers |  | 57 | Luchtbehandeling | 15.57.54 | Naverwarmers en nakoelers |  |  | Barcol Air |  |  |  | 2016-01-01 |  | 2013 | Barcol Air | B |  | 1 | st | Eens in de 3 jaar | 1 |  | P * Q * Fq (Prijspeil 2024) 2025: 0; Optie 1 (2jr) 2028: 0; Optie 2 (2jr) 2031: 0
NB | NB-848G | 8 | nabij medisch specialist 848 | Nb-08-BSH-21 |  | Brandslanghaspel | 2020-10-01 | 65.13.92 | Brandslanghaspel | Wel aerosolvorming | 65 | Beveiliging | 15.65.16 | Brandslanghaspels |  | 30m 3/4" | Ajax |  |  |  | 2013-01-01 | Smeba Brandbeveiliging B.V. | 2013 | Ajax | C | Chubb Fire & Security Barendrecht | 1 | st | 1 x per jaar | 1 |  | 0 | 0 | 0 | 0 | 0 | 0 | 0 | 0 | 0 | 0
NB | NB-848G | 8 | Naast NB-846K | NB-848G-BLC-1 |  | CO2 blusser | 2020-10-01 | 65.13.93 | Brandblusser |  | 65 | Beveiliging | 15.65.13 | Brandblusmiddelen |  |  | Smeba |  |  |  | 2016-01-01 | Smeba Brandbeveiliging B.V. | 2013 | Smeba | C | Smeba brandbeveiliging | 1 | st | 1 x per jaar | 1 |  | 0 | 0 | 0 | 0 | 0 | 0 | 0 | 0 | 0 | 0
NB | NB-909 | 9 | lab NB-909 | 1218NB32 |  | Enkele elektrische draaideur | 2022-04-01 | 60.50.02 | Elektrisch bediende deur (automaat) |  | 32 | Binnenwandopening | 15.32.02 | Enkele elektrische draaideur |  |  | Dorma | ED250 | 28069193 |  | 2013-01-31 | TORMAX Nederland B.V. | 2016 | dorm01 | A | dormakaba Nederland B.V. | 1 | st | 1 x per jaar | 1 |  | 0 | 0 | 0 | 0 | 0 | 0 | 0 | 0 | 0 | 0
NB | NB-909 | 9 | protocol sluis | Nb-909-OD-1 |  | Oogdouche | 2022-10-01 | 74.11.51 | Nood- en oogdouche | Wel aerosolvorming | 53 | Water | 15.53.65 | Oog- en Nooddouches |  |  | Broen |  |  |  |  | Smeba Brandbeveiliging B.V. |  | Broen | B |  | 1 | st | 1 x per jaar | 1 |  | 0 | 0 | 0 | 0 | 0 | 0 | 0 | 0 | 0 | 0
NB | NB-909 | 9 |  | NB_09_09_5771NV |  | Naverwarmer | 2022-03-01 | 57.71.10 | Naverwarmers en nakoelers |  | 57 | Luchtbehandeling | 15.57.54 | Naverwarmers en nakoelers |  |  | Barcol Air |  |  |  | 2016-01-01 |  | 2013 | Barcol Air | B |  | 1 | st | Eens in de 3 jaar | 1 |  | P * Q * Fq (Prijspeil 2024) 2025: 0; Optie 1 (2jr) 2028: 0; Optie 2 (2jr) 2031: 0
NB | NB-910 | 9 |  | NB_09_10_5710D |  | Drukdisplay Kimo | 2020-11-01 | 58.10.01 | Drukverschiltransmitters | Geen preventief OH wel validatie | 57 | Luchtbehandeling | 15.57.63 | Drukdisplay |  |  | Kimo | Drukdisplay |  |  | 2018-01-01 | Hitma Instrumentatie | 2017 | Kimo | B |  | 1 | st | 1 x per jaar | 1 |  | 0 | 0 | 0 | 0 | 0 | 0 | 0 | 0 | 0 | 0
NB | NB-910 | 9 |  | NB_09_10_5712D |  | Drukdisplay Kimo | 2020-11-01 | 58.10.01 | Drukverschiltransmitters | Geen preventief OH wel validatie | 57 | Luchtbehandeling | 15.57.63 | Drukdisplay |  |  | Kimo | Drukdisplay |  |  | 2018-01-01 | Hitma Instrumentatie | 2017 | Kimo | B |  | 1 | st | 1 x per jaar | 1 |  | 0 | 0 | 0 | 0 | 0 | 0 | 0 | 0 | 0 | 0
NB | NB-910 | 9 | sluis celkweek | Nb-910-ND-1 |  | Nooddouche | 2022-10-01 | 74.11.51 | Nood- en oogdouche | Wel aerosolvorming | 53 | Water | 15.53.65 | Oog- en Nooddouches |  |  | Broen |  |  |  |  | Smeba Brandbeveiliging B.V. |  | Broen | B |  | 1 | st | 1 x per jaar | 1 |  | 0 | 0 | 0 | 0 | 0 | 0 | 0 | 0 | 0 | 0
NB | NB-910 | 9 | sluis celkweek | Nb-910-OD-1 |  | Oogdouche | 2022-10-01 | 74.11.51 | Nood- en oogdouche | Wel aerosolvorming | 53 | Water | 15.53.65 | Oog- en Nooddouches |  |  | Broen |  |  |  |  | Smeba Brandbeveiliging B.V. |  | Broen | B |  | 1 | st | 1 x per jaar | 1 |  | 0 | 0 | 0 | 0 | 0 | 0 | 0 | 0 | 0 | 0
NB | NB-910KT | 9 |  | NB-910KT-AP | NB-010KT-STL | Aansluitpunt DS 9e verd | 2023-01-01 | 65.13.100 | Droge en natte blusleidingen |  | 65 | Beveiliging | 15.65.12 | Droge en Natte blusleidingen | [6 empty] | 2013-01-01 | Smeba brandbeveiliging | 2013 |  | B |  | 1 | st | 1 x per jaar | 1 |  | 0 | 0 | 0 | 0 | 0 | 0 | 0 | 0 | 0 | 0
NB | NB-912 | 9 | celkweek vuil | Nb-912-ND-1 |  | Nooddouche | 2022-10-01 | 74.11.51 | Nood- en oogdouche | Wel aerosolvorming | 53 | Water | 15.53.65 | Oog- en Nooddouches |  |  | Broen |  |  |  |  | Smeba Brandbeveiliging B.V. |  | Broen | B |  | 1 | st | 1 x per jaar | 1 |  | 0 | 0 | 0 | 0 | 0 | 0 | 0 | 0 | 0 | 0
NB | NB-912 | 9 | celkweek vuil | Nb-912-OD-1 |  | Oogdouche | 2022-10-01 | 74.11.51 | Nood- en oogdouche | Wel aerosolvorming | 53 | Water | 15.53.65 | Oog- en Nooddouches |  |  | Broen |  |  |  |  | Smeba Brandbeveiliging B.V. |  | Broen | B |  | 1 | st | 1 x per jaar | 1 |  | 0 | 0 | 0 | 0 | 0 | 0 | 0 | 0 | 0 | 0
NB | NB-912KH | 9 | lift | 765NB32 |  | Enkele elektrische draaideur | 2022-04-01 | 60.50.02 | Elektrisch bediende deur (automaat) |  | 32 | Binnenwandopening | 15.32.02 | Enkele elektrische draaideur |  |  |  | ED250 | 28054896 |  | 2013-01-31 | TORMAX Nederland B.V. | 2013 | dorm01 | A | dormakaba Nederland B.V. | 1 | st | 1 x per jaar | 1 |  | 0 | 0 | 0 | 0 | 0 | 0 | 0 | 0 | 0 | 0
NB | NB-912KH | 9 | lift | 766NB32 |  | Enkele elektrische draaideur | 2022-04-01 | 60.50.02 | Elektrisch bediende deur (automaat) |  | 32 | Binnenwandopening | 15.32.02 | Enkele elektrische draaideur |  |  |  | ED250 | 28054897 |  | 2013-01-31 | TORMAX Nederland B.V. | 2013 | dorm01 | A | dormakaba Nederland B.V. | 1 | st | 1 x per jaar | 1 |  | 0 | 0 | 0 | 0 | 0 | 0 | 0 | 0 | 0 | 0
NB | NB-914 | 9 |  | NB-914-5771NV |  | Naverwarmer | 2022-03-01 | 57.71.10 | Naverwarmers en nakoelers |  | 57 | Luchtbehandeling | 15.57.54 | Naverwarmers en nakoelers | [6 empty] | 2016-01-01 |  | 2013 | Barcol Air | B |  | 1 | st | Eens in de 3 jaar | 1 |  | P * Q * Fq (Prijspeil 2024) 2025: 0; Optie 1 (2jr) 2028: 0; Optie 2 (2jr) 2031: 0
NB | NB-914 | 9 |  | NB-914-5772NV |  | Naverwarmer | 2022-03-01 | 57.71.10 | Naverwarmers en nakoelers |  | 57 | Luchtbehandeling | 15.57.54 | Naverwarmers en nakoelers | [6 empty] | 2016-01-01 |  | 2013 | Barcol Air | B |  | 1 | st | Eens in de 3 jaar | 1 |  | P * Q * Fq (Prijspeil 2024) 2025: 0; Optie 1 (2jr) 2028: 0; Optie 2 (2jr) 2031: 0
NB | NB-914G | 9 | nabij lift/traphuis achterzijde | Nb-09-BSH-21 |  | Brandslanghaspel | 2020-10-01 | 65.13.92 | Brandslanghaspel | Wel aerosolvorming | 65 | Beveiliging | 15.65.16 | Brandslanghaspels |  | 30m 3/4" | Ajax |  |  |  | 2013-01-01 | Smeba Brandbeveiliging B.V. | 2013 | Ajax | C | Chubb Fire & Security Barendrecht | 1 | st | 1 x per jaar | 1 |  | 0 | 0 | 0 | 0 | 0 | 0 | 0 | 0 | 0 | 0
NB | NB-914G | 9 | Tegenover NB-910 | NB-914G-BLC-1 |  | CO2 blusser | 2020-10-01 | 65.13.93 | Brandblusser |  | 65 | Beveiliging | 15.65.13 | Brandblusmiddelen |  |  | Smeba |  |  |  | 2016-01-01 | Smeba Brandbeveiliging B.V. | 2013 | Smeba | C | Smeba brandbeveiliging | 1 | st | 1 x per jaar | 1 |  | 0 | 0 | 0 | 0 | 0 | 0 | 0 | 0 | 0 | 0
NB | NB-915G | 9 | loopbrug | 1217NB32 |  | Enkele elektrische draaideur | 2022-04-01 | 60.50.02 | Elektrisch bediende deur (automaat) |  | 32 | Binnenwandopening | 15.32.02 | Enkele elektrische draaideur |  |  | Dorma | ED250 | 28069191 |  | 2013-01-31 | TORMAX Nederland B.V. | 2013 | dorm01 | A | dormakaba Nederland B.V. | 1 | st | 1 x per jaar | 1 |  | 0 | 0 | 0 | 0 | 0 | 0 | 0 | 0 | 0 | 0
NB | NB-915G | 9 | nabij lift/traphuis voorzijde | Nb-09-BSH-22 |  | Brandslanghaspel | 2020-10-01 | 65.13.92 | Brandslanghaspel | Wel aerosolvorming | 65 | Beveiliging | 15.65.16 | Brandslanghaspels |  | 30m 3/4" | Ajax |  |  |  | 2013-01-01 | Smeba Brandbeveiliging B.V. | 2013 | Ajax | C | Chubb Fire & Security Barendrecht | 1 | st | 1 x per jaar | 1 |  | 0 | 0 | 0 | 0 | 0 | 0 | 0 | 0 | 0 | 0
NB | NB-915G | 9 | Tegenover NB-909 | NB-915G-BLC-1 |  | CO2 blusser | 2020-10-01 | 65.13.93 | Brandblusser |  | 65 | Beveiliging | 15.65.13 | Brandblusmiddelen |  |  | Smeba |  |  |  | 2016-01-01 | Smeba Brandbeveiliging B.V. | 2013 | Smeba | C | Smeba brandbeveiliging | 1 | st | 1 x per jaar | 1 |  | 0 | 0 | 0 | 0 | 0 | 0 | 0 | 0 | 0 | 0
NB | NB-917KS | 9 |  | NB_09_17_5301 |  | Indirect gestookte boiler | 2022-05-01 | 53.22.00 | Boiler indirect gestookt |  | 53 | Water | 15.53.22 | Boilers |  | 300 Liter | Itho Daalderop |  |  | OLB2 300DS | 2018-01-01 |  | 2017 | Itho Daalderop | B |  | 1 | st | 1 x per jaar | 1 |  | 0 | 0 | 0 | 0 | 0 | 0 | 0 | 0 | 0 | 0
NB | NB-917KS | 9 |  | NB-917ks-5301-TWP |  | Tapwaterpomp | 2022-03-01 | 53.20.20 | Tapwaterpomp | Bedrijfswarmwater | 53 | Water | 15.53.21 | Tapwaterpomp |  |  | Wilo | stratos-z 25/1-8 |  |  | 2013-01-30 |  | 2013 |  | B |  | 1 | st | 1 x per jaar | 1 |  | 0 | 0 | 0 | 0 | 0 | 0 | 0 | 0 | 0 | 0
NB | NB-918 | 9 | R&D lab | Nb-918-ND-1 |  | Nooddouche | 2022-10-01 | 74.11.51 | Nood- en oogdouche | Wel aerosolvorming | 53 | Water | 15.53.65 | Oog- en Nooddouches |  |  | Broen |  |  |  |  | Smeba Brandbeveiliging B.V. |  | Broen | B |  | 1 | st | 1 x per jaar | 1 |  | 0 | 0 | 0 | 0 | 0 | 0 | 0 | 0 | 0 | 0
NB | NB-918 | 9 | R&D lab | Nb-918-OD-1 |  | Oogdouche | 2022-10-01 | 74.11.51 | Nood- en oogdouche | Wel aerosolvorming | 53 | Water | 15.53.65 | Oog- en Nooddouches |  |  | Broen |  |  |  |  | Smeba Brandbeveiliging B.V. |  | Broen | B |  | 1 | st | 1 x per jaar | 1 |  | 0 | 0 | 0 | 0 | 0 | 0 | 0 | 0 | 0 | 0
NB | NB-918 | 9 |  | NB-918-5771NV |  | Naverwarmer | 2022-03-01 | 57.71.10 | Naverwarmers en nakoelers |  | 57 | Luchtbehandeling | 15.57.54 | Naverwarmers en nakoelers | [6 empty] | 2016-01-01 |  | 2013 | Barcol Air | B |  | 1 | st | Eens in de 3 jaar | 1 |  | P * Q * Fq (Prijspeil 2024) 2025: 0; Optie 1 (2jr) 2028: 0; Optie 2 (2jr) 2031: 0
NB | NB-920 | 9 | genexpressie lab | Nb-920-ND-1 |  | Nooddouche | 2022-10-01 | 74.11.51 | Nood- en oogdouche | Wel aerosolvorming | 53 | Water | 15.53.65 | Oog- en Nooddouches |  |  | Broen |  |  |  |  | Smeba Brandbeveiliging B.V. |  | Broen | B |  | 1 | st | 1 x per jaar | 1 |  | 0 | 0 | 0 | 0 | 0 | 0 | 0 | 0 | 0 | 0
NB | NB-920 | 9 | genexpressie lab | Nb-920-OD-1 |  | Oogdouche | 2022-10-01 | 74.11.51 | Nood- en oogdouche | Wel aerosolvorming | 53 | Water | 15.53.65 | Oog- en Nooddouches |  |  | Broen |  |  |  |  | Smeba Brandbeveiliging B.V. |  | Broen | B |  | 1 | st | 1 x per jaar | 1 |  | 0 | 0 | 0 | 0 | 0 | 0 | 0 | 0 | 0 | 0
NB | NB-944 | 9 | lab NB-944 | 1219NB32 |  | Enkele elektrische draaideur | 2022-04-01 | 60.50.02 | Elektrisch bediende deur (automaat) |  | 32 | Binnenwandopening | 15.32.02 | Enkele elektrische draaideur |  |  | Dorma | ED250 | 28069194 |  | 2013-01-31 | TORMAX Nederland B.V. | 2016 | dorm01 | A | dormakaba Nederland B.V. | 1 | st | 1 x per jaar | 1 |  | 0 | 0 | 0 | 0 | 0 | 0 | 0 | 0 | 0 | 0
NB | NB-944 | 9 | lab NB-944 | 1221NB32 |  | Enkele elektrische draaideur | 2022-04-01 | 60.50.02 | Elektrisch bediende deur (automaat) |  | 32 | Binnenwandopening | 15.32.02 | Enkele elektrische draaideur |  |  | Dorma | ED250 | 28069196 |  | 2013-01-31 | TORMAX Nederland B.V. | 2016 | dorm01 | A | dormakaba Nederland B.V. | 1 | st | 1 x per jaar | 1 |  | 0 | 0 | 0 | 0 | 0 | 0 | 0 | 0 | 0 | 0
NB | NB-944 | 9 | paracytologie | Nb-944-ND-1 |  | Nooddouche | 2022-10-01 | 74.11.51 | Nood- en oogdouche | Wel aerosolvorming | 53 | Water | 15.53.65 | Oog- en Nooddouches |  |  | Broen |  |  |  |  | Smeba Brandbeveiliging B.V. |  | Broen | B |  | 1 | st | 1 x per jaar | 1 |  | 0 | 0 | 0 | 0 | 0 | 0 | 0 | 0 | 0 | 0
NB | NB-944 | 9 | paracytologie | Nb-944-ND-2 |  | Nooddouche | 2022-10-01 | 74.11.51 | Nood- en oogdouche | Wel aerosolvorming | 53 | Water | 15.53.65 | Oog- en Nooddouches |  |  | Broen |  |  |  |  | Smeba Brandbeveiliging B.V. |  | Broen | B |  | 1 | st | 1 x per jaar | 1 |  | 0 | 0 | 0 | 0 | 0 | 0 | 0 | 0 | 0 | 0
NB | NB-944 | 9 | paracytologie | Nb-944-OD-1 |  | Oogdouche | 2022-10-01 | 74.11.51 | Nood- en oogdouche | Wel aerosolvorming | 53 | Water | 15.53.65 | Oog- en Nooddouches |  |  | Broen |  |  |  |  | Smeba Brandbeveiliging B.V. |  | Broen | B |  | 1 | st | 1 x per jaar | 1 |  | 0 | 0 | 0 | 0 | 0 | 0 | 0 | 0 | 0 | 0
NB | NB-944 | 9 | paracytologie | Nb-944-OD-2 |  | Oogdouche | 2022-10-01 | 74.11.51 | Nood- en oogdouche | Wel aerosolvorming | 53 | Water | 15.53.65 | Oog- en Nooddouches |  |  | Broen |  |  |  |  | Smeba Brandbeveiliging B.V. |  | Broen | B |  | 1 | st | 1 x per jaar | 1 |  | 0 | 0 | 0 | 0 | 0 | 0 | 0 | 0 | 0 | 0
NB | NB-944A | 9 |  | NB_09_44_5776NV |  | Naverwarmer | 2022-03-01 | 57.71.10 | Naverwarmers en nakoelers |  | 57 | Luchtbehandeling | 15.57.54 | Naverwarmers en nakoelers |  |  | Barcol Air |  |  |  | 2016-01-01 |  | 2013 | Barcol Air | B |  | 1 | st | Eens in de 3 jaar | 1 |  | P * Q * Fq (Prijspeil 2024) 2025: 0; Optie 1 (2jr) 2028: 0; Optie 2 (2jr) 2031: 0
NB | NB-949 | 9 |  | NB_09_49_5710D |  | Drukdisplay Kimo | 2020-11-01 | 58.10.01 | Drukverschiltransmitters | Geen preventief OH wel validatie | 57 | Luchtbehandeling | 15.57.63 | Drukdisplay |  |  | Kimo | Drukdisplay |  |  | 2018-01-01 | Hitma Instrumentatie | 2017 | Kimo | B |  | 1 | st | 1 x per jaar | 1 |  | 0 | 0 | 0 | 0 | 0 | 0 | 0 | 0 | 0 | 0
NB | NB-949 | 9 |  | NB_09_49_5711D |  | Drukdisplay Kimo | 2020-11-01 | 58.10.01 | Drukverschiltransmitters | Geen preventief OH wel validatie | 57 | Luchtbehandeling | 15.57.63 | Drukdisplay |  |  | Kimo | Drukdisplay |  |  | 2018-01-01 | Hitma Instrumentatie | 2017 | Kimo | B |  | 1 | st | 1 x per jaar | 1 |  | 0 | 0 | 0 | 0 | 0 | 0 | 0 | 0 | 0 | 0
NB | NB-949 | 9 |  | NB_09_49_5712D |  | Drukdisplay Kimo | 2020-11-01 | 58.10.01 | Drukverschiltransmitters | Geen preventief OH wel validatie | 57 | Luchtbehandeling | 15.57.63 | Drukdisplay |  |  | Kimo | Drukdisplay |  |  | 2018-01-01 | Hitma Instrumentatie | 2017 | Kimo | B |  | 1 | st | 1 x per jaar | 1 |  | 0 | 0 | 0 | 0 | 0 | 0 | 0 | 0 | 0 | 0
NB | NB-949 | 9 | sluis TBC lab | Nb-949-ND-1 |  | Nooddouche | 2022-10-01 | 74.11.51 | Nood- en oogdouche | Wel aerosolvorming | 53 | Water | 15.53.65 | Oog- en Nooddouches |  |  | Broen |  |  |  |  | Smeba Brandbeveiliging B.V. |  | Broen | B |  | 1 | st | 1 x per jaar | 1 |  | 0 | 0 | 0 | 0 | 0 | 0 | 0 | 0 | 0 | 0
NB | NB-949 | 9 | sluis TBC lab | Nb-949-OD-1 |  | Oogdouche | 2022-10-01 | 74.11.51 | Nood- en oogdouche | Wel aerosolvorming | 53 | Water | 15.53.65 | Oog- en Nooddouches |  |  | Broen |  |  |  |  | Smeba Brandbeveiliging B.V. |  | Broen | B |  | 1 | st | 1 x per jaar | 1 |  | 0 | 0 | 0 | 0 | 0 | 0 | 0 | 0 | 0 | 0
NB | NB-949G | 9 | nabij magazijn 947k | Nb-09-BSH-23 |  | Brandslanghaspel | 2020-10-01 | 65.13.92 | Brandslanghaspel | Wel aerosolvorming | 65 | Beveiliging | 15.65.16 | Brandslanghaspels |  | 30m 3/4" | Ajax |  |  |  | 2013-01-01 | Smeba Brandbeveiliging B.V. | 2013 | Ajax | C | Chubb Fire & Security Barendrecht | 1 | st | 1 x per jaar | 1 |  | 0 | 0 | 0 | 0 | 0 | 0 | 0 | 0 | 0 | 0
NB | NB-949G | 9 | Naast NB-945K | NB-949G-BLC-1 |  | CO2 blusser | 2020-10-01 | 65.13.93 | Brandblusser |  | 65 | Beveiliging | 15.65.13 | Brandblusmiddelen |  |  | Smeba |  |  |  | 2016-01-01 | Smeba Brandbeveiliging B.V. | 2013 | Smeba | C | Smeba brandbeveiliging | 1 | st | 1 x per jaar | 1 |  | 0 | 0 | 0 | 0 | 0 | 0 | 0 | 0 | 0 | 0
NB | NB-950K | 9 |  | NB_09_50_5711D |  | Drukdisplay Kimo | 2020-11-01 | 58.10.01 | Drukverschiltransmitters | Geen preventief OH wel validatie | 57 | Luchtbehandeling | 15.57.63 | Drukdisplay |  |  | Kimo | Drukdisplay |  |  | 2018-01-01 | Hitma Instrumentatie | 2017 | Kimo | B |  | 1 | st | 1 x per jaar | 1 |  | 0 | 0 | 0 | 0 | 0 | 0 | 0 | 0 | 0 | 0
NB | NB-950K | 9 |  | NB_09_50_5712D |  | Drukdisplay Kimo | 2020-11-01 | 58.10.01 | Drukverschiltransmitters | Geen preventief OH wel validatie | 57 | Luchtbehandeling | 15.57.63 | Drukdisplay |  |  | Kimo | Drukdisplay |  |  | 2018-01-01 | Hitma Instrumentatie | 2017 | Kimo | B |  | 1 | st | 1 x per jaar | 1 |  | 0 | 0 | 0 | 0 | 0 | 0 | 0 | 0 | 0 | 0
NB | NB-950K | 9 |  | NB_09_50_5713D |  | Drukdisplay Kimo | 2020-11-01 | 58.10.01 | Drukverschiltransmitters | Geen preventief OH wel validatie | 57 | Luchtbehandeling | 15.57.63 | Drukdisplay |  |  | Kimo | Drukdisplay |  |  | 2018-01-01 | Hitma Instrumentatie | 2017 | Kimo | B |  | 1 | st | 1 x per jaar | 1 |  | 0 | 0 | 0 | 0 | 0 | 0 | 0 | 0 | 0 | 0
NB | NB-950K | 9 |  | NB_09_50_5714D |  | Drukdisplay Kimo | 2020-11-01 | 58.10.01 | Drukverschiltransmitters | Geen preventief OH wel validatie | 57 | Luchtbehandeling | 15.57.63 | Drukdisplay |  |  | Kimo | Drukdisplay |  |  | 2018-01-01 | Hitma Instrumentatie | 2017 | Kimo | B |  | 1 | st | 1 x per jaar | 1 |  | 0 | 0 | 0 | 0 | 0 | 0 | 0 | 0 | 0 | 0
NB | NB-950KA | 9 |  | NB_09_50_5710D |  | Drukdisplay Kimo | 2020-11-01 | 58.10.01 | Drukverschiltransmitters | Geen preventief OH wel validatie | 57 | Luchtbehandeling | 15.57.63 | Drukdisplay |  |  | Kimo | Drukdisplay |  |  | 2018-01-01 | Hitma Instrumentatie | 2017 | Kimo | B |  | 1 | st | 1 x per jaar | 1 |  | 0 | 0 | 0 | 0 | 0 | 0 | 0 | 0 | 0 | 0
NB | NB-950KA | 9 | sluis inzetlab MLIII | Nb-950KA-ND-1 |  | Nooddouche | 2022-10-01 | 74.11.51 | Nood- en oogdouche | Wel aerosolvorming | 53 | Water | 15.53.65 | Oog- en Nooddouches |  |  | Broen |  |  |  |  | Smeba Brandbeveiliging B.V. |  | Broen | B |  | 1 | st | 1 x per jaar | 1 |  | 0 | 0 | 0 | 0 | 0 | 0 | 0 | 0 | 0 | 0
NB | NB-950KA | 9 | sluis inzetlab MLIII | Nb-950KA-OD-1 |  | Oogdouche | 2022-10-01 | 74.11.51 | Nood- en oogdouche | Wel aerosolvorming | 53 | Water | 15.53.65 | Oog- en Nooddouches |  |  | Broen |  |  |  |  | Smeba Brandbeveiliging B.V. |  | Broen | B |  | 1 | st | 1 x per jaar | 1 |  | 0 | 0 | 0 | 0 | 0 | 0 | 0 | 0 | 0 | 0
NB | NB-951 | 9 | lab NB-951 | 1220NB32 |  | Enkele elektrische draaideur | 2022-04-01 | 60.50.02 | Elektrisch bediende deur (automaat) |  | 32 | Binnenwandopening | 15.32.02 | Enkele elektrische draaideur |  |  | Dorma | ED250 | 28069195 |  | 2013-01-31 | TORMAX Nederland B.V. | 2016 | dorm01 | A | dormakaba Nederland B.V. | 1 | st | 1 x per jaar | 1 |  | 0 | 0 | 0 | 0 | 0 | 0 | 0 | 0 | 0 | 0
NB | NB-951 | 9 | protocol sluis | Nb-951-OD-1 |  | Oogdouche | 2022-10-01 | 74.11.51 | Nood- en oogdouche | Wel aerosolvorming | 53 | Water | 15.53.65 | Oog- en Nooddouches |  |  | Broen |  |  |  |  | Smeba Brandbeveiliging B.V. |  | Broen | B |  | 1 | st | 1 x per jaar | 1 |  | 0 | 0 | 0 | 0 | 0 | 0 | 0 | 0 | 0 | 0
NB | NB-952K | 9 |  | NB_09_52_5710D |  | Drukdisplay Kimo | 2020-11-01 | 58.10.01 | Drukverschiltransmitters | Geen preventief OH wel validatie | 57 | Luchtbehandeling | 15.57.63 | Drukdisplay |  |  | Kimo | Drukdisplay |  |  | 2018-01-01 | Hitma Instrumentatie | 2017 | Kimo | B |  | 1 | st | 1 x per jaar | 1 |  | 0 | 0 | 0 | 0 | 0 | 0 | 0 | 0 | 0 | 0
NB | NB-952K | 9 |  | NB_09_52_5711D |  | Drukdisplay Kimo | 2020-11-01 | 58.10.01 | Drukverschiltransmitters | Geen preventief OH wel validatie | 57 | Luchtbehandeling | 15.57.63 | Drukdisplay |  |  | Kimo | Drukdisplay |  |  | 2018-01-01 | Hitma Instrumentatie | 2017 | Kimo | B |  | 1 | st | 1 x per jaar | 1 |  | 0 | 0 | 0 | 0 | 0 | 0 | 0 | 0 | 0 | 0
NB | NB-952K | 9 |  | NB_09_52_5712D |  | Drukdisplay Kimo | 2020-11-01 | 58.10.01 | Drukverschiltransmitters | Geen preventief OH wel validatie | 57 | Luchtbehandeling | 15.57.63 | Drukdisplay |  |  | Kimo | Drukdisplay |  |  | 2018-01-01 | Hitma Instrumentatie | 2017 | Kimo | B |  | 1 | st | 1 x per jaar | 1 |  | 0 | 0 | 0 | 0 | 0 | 0 | 0 | 0 | 0 | 0
NB | NS-657 | 13 |  | NB_13_10_5401 | NB_13_10_5400 | Technische compressor | 2022-04-01 | 54.20.20 | Persluchtcompressor medische gassen | Boge C 30 | 54 | Gassen | 15.54.20 | Adem- en perslucht |  |  |  | Boge C 30 |  |  | 2018-01-01 |  | 2012 | Dräger Medical B.V. | A | Dräger Nederland B.V. | 1 | st | 4 x per jaar | 4 |  | 0 | 0 | 0 | 0 | 0 | 0 | 0 | 0 | 0 | 0
NB | NS-657 | 13 |  | NB_13_10_5402 | NB_13_10_5400 | Technische compressor | 2022-04-01 | 54.20.20 | Persluchtcompressor medische gassen | Boge C 30 | 54 | Gassen | 15.54.20 | Adem- en perslucht |  |  |  | Boge C 30 |  |  | 2018-01-01 |  | 2012 | Dräger Medical B.V. | A | Dräger Nederland B.V. | 1 | st | 4 x per jaar | 4 |  | 0 | 0 | 0 | 0 | 0 | 0 | 0 | 0 | 0 | 0
NB | NS-657 | 0 |  | NB_00_17_5501 |  | Circulatiepomp | 2019-05-01 | 56.10.40 | Circulatiepomp | FCU backbone groep-1 0-K02; FCU backbone groep-1 0-K02 | 56 | Warmtedistributie | 15.56.12 | Circulatiepomp |  |  | Wilo | TOP-S 40/10 3~ PN 10 |  | Wilo |  |  | 2013 | Wilo | B |  | 1 | st | Eens in de 2 jaar | 1 |  | P * Q * Fq (Prijspeil 2024) 2025: 0; P * Q * Fq (Prijspeil 2024) 2027: 0; Optie 1 (2jr) 2029: 0; Optie 2 (2jr) 2031: 0; Optie 3 (2jr) 2033: 0
NB | NS-657 | 0 |  | NB_00_17_5604 |  | Circulatiepomp | 2019-05-01 | 56.10.40 | Circulatiepomp | CV-VK-K02 verdeler-05B | 56 | Warmtedistributie | 15.56.12 | Circulatiepomp |  |  | Wilo | TOP-S 30/10 3~ |  | Wilo |  |  | 2013 | Wilo | B |  | 1 | st | Eens in de 2 jaar | 1 |  | P * Q * Fq (Prijspeil 2024) 2025: 0; P * Q * Fq (Prijspeil 2024) 2027: 0; Optie 1 (2jr) 2029: 0; Optie 2 (2jr) 2031: 0; Optie 3 (2jr) 2033: 0
NB | NS-657 | 0 |  | NB_00_17_5606 |  | Circulatiepomp | 2019-05-01 | 56.10.40 | Circulatiepomp | CV-VV-VK-K02 verdeler-05/06 | 56 | Warmtedistributie | 15.56.12 | Circulatiepomp |  |  | Wilo | TOP-S 40/7 3~ PN 6/10 |  | Wilo |  |  | 2013 | Wilo | B |  | 1 | st | Eens in de 2 jaar | 1 |  | P * Q * Fq (Prijspeil 2024) 2025: 0; P * Q * Fq (Prijspeil 2024) 2027: 0; Optie 1 (2jr) 2029: 0; Optie 2 (2jr) 2031: 0; Optie 3 (2jr) 2033: 0
NB | NS-657 | 0 |  | NB_00_17_5607 |  | Circulatiepomp | 2019-05-01 | 56.10.40 | Circulatiepomp | CV-VV-VK-K02 verdeler-05A | 56 | Warmtedistributie | 15.56.12 | Circulatiepomp |  |  | Wilo | TOP-S 25/5 3~ |  | Wilo |  |  | 2013 | Wilo | B |  | 1 | st | Eens in de 2 jaar | 1 |  | P * Q * Fq (Prijspeil 2024) 2025: 0; P * Q * Fq (Prijspeil 2024) 2027: 0; Optie 1 (2jr) 2029: 0; Optie 2 (2jr) 2031: 0; Optie 3 (2jr) 2033: 0
NB | NS-657 | 7 |  | NB_07_11_5501 |  | Circulatiepomp | 2019-05-01 | 56.10.40 | Circulatiepomp | GKWS-SEC-PRO-00-13-K02 pomp 1; GKWS-SEC-PRO-00-13-K02 pomp 1 | 56 | Warmtedistributie | 15.56.12 | Circulatiepomp |  |  | Wilo | IP-E 65/140-4/2 |  | Wilo |  |  | 2013 | Wilo | B |  | 1 | st | Eens in de 2 jaar | 1 |  | P * Q * Fq (Prijspeil 2024) 2025: 0; P * Q * Fq (Prijspeil 2024) 2027: 0; Optie 1 (2jr) 2029: 0; Optie 2 (2jr) 2031: 0; Optie 3 (2jr) 2033: 0
NB | NS-657 | 7 |  | NB_07_11_5502 |  | Circulatiepomp | 2019-05-01 | 56.10.40 | Circulatiepomp | GKWS-SEC-PRO-00-13-K02 pomp 2; GKWS-SEC-PRO-00-13-K02 pomp 2 | 56 | Warmtedistributie | 15.56.12 | Circulatiepomp |  |  | Wilo | IP-E 65/140-4/2 |  | Wilo |  |  | 2013 | Wilo | B |  | 1 | st | Eens in de 2 jaar | 1 |  | P * Q * Fq (Prijspeil 2024) 2025: 0; P * Q * Fq (Prijspeil 2024) 2027: 0; Optie 1 (2jr) 2029: 0; Optie 2 (2jr) 2031: 0; Optie 3 (2jr) 2033: 0
NB | NS-657 | 7 |  | NB_07_11_5503 |  | Circulatiepomp | 2019-05-01 | 56.10.40 | Circulatiepomp | GKWS-TSA-SEC-COM-00-07-K02P; GKWS-TSA-SEC-COM-00-07-K02P | 56 | Warmtedistributie | 15.56.12 | Circulatiepomp |  |  | Wilo | IL 65/210-2,2/4 |  | Wilo |  |  | 2013 | Wilo | B |  | 1 | st | Eens in de 2 jaar | 1 |  | P * Q * Fq (Prijspeil 2024) 2025: 0; P * Q * Fq (Prijspeil 2024) 2027: 0; Optie 1 (2jr) 2029: 0; Optie 2 (2jr) 2031: 0; Optie 3 (2jr) 2033: 0
NB | NS-657 | 7 |  | NB_07_11_5504 |  | Circulatiepomp | 2019-05-01 | 56.10.40 | Circulatiepomp | GKWS-TSA-SEC-COM-00-07-K02S; GKWS-TSA-SEC-COM-00-07-K02S | 56 | Warmtedistributie | 15.56.12 | Circulatiepomp |  |  | Wilo | IP-E 65/130-3/2 |  | Wilo |  |  | 2013 | Wilo | B |  | 1 | st | Eens in de 2 jaar | 1 |  | P * Q * Fq (Prijspeil 2024) 2025: 0; P * Q * Fq (Prijspeil 2024) 2027: 0; Optie 1 (2jr) 2029: 0; Optie 2 (2jr) 2031: 0; Optie 3 (2jr) 2033: 0
NB | NS-657 | 7 |  | NB_07_11_5505 |  | Circulatiepomp | 2019-05-01 | 56.10.40 | Circulatiepomp | GKWS-TSA-SEC-COM-08-13-K02P; GKWS-TSA-SEC-COM-08-13-K02P | 56 | Warmtedistributie | 15.56.12 | Circulatiepomp |  |  | Wilo | IL 40/210-1,1/4 |  | Wilo |  |  | 2013 | Wilo | B |  | 1 | st | Eens in de 2 jaar | 1 |  | P * Q * Fq (Prijspeil 2024) 2025: 0; P * Q * Fq (Prijspeil 2024) 2027: 0; Optie 1 (2jr) 2029: 0; Optie 2 (2jr) 2031: 0; Optie 3 (2jr) 2033: 0
NB | NS-657 | 7 |  | NB_07_11_5506 |  | Circulatiepomp | 2019-05-01 | 56.10.40 | Circulatiepomp | GKWS-TSA-SEC-COM-08-13-K02S; GKWS-TSA-SEC-COM-08-13-K02S | 56 | Warmtedistributie | 15.56.12 | Circulatiepomp |  |  | Wilo | IP-E 40/120-1,5/2 |  | Wilo |  |  | 2013 | Wilo | B |  | 1 | st | Eens in de 2 jaar | 1 |  | P * Q * Fq (Prijspeil 2024) 2025: 0; P * Q * Fq (Prijspeil 2024) 2027: 0; Optie 1 (2jr) 2029: 0; Optie 2 (2jr) 2031: 0; Optie 3 (2jr) 2033: 0
NB | NS-657 | 7 |  | NB_07_11_5507 |  | Circulatiepomp | 2019-05-01 | 56.10.40 | Circulatiepomp | GKWS-TSA-SEC-WTW-K02P; GKWS-TSA-SEC-WTW-K02P | 56 | Warmtedistributie | 15.56.12 | Circulatiepomp |  |  | Wilo | IP-E 65/130-3/2 |  | Wilo |  |  | 2013 | Wilo | B |  | 1 | st | Eens in de 2 jaar | 1 |  | P * Q * Fq (Prijspeil 2024) 2025: 0; P * Q * Fq (Prijspeil 2024) 2027: 0; Optie 1 (2jr) 2029: 0; Optie 2 (2jr) 2031: 0; Optie 3 (2jr) 2033: 0
NB | NS-657 | 7 |  | NB_07_11_5508 |  | Circulatiepomp | 2019-05-01 | 56.10.40 | Circulatiepomp | GKWS-TSA-SEC-WTW-K02S; GKWS-TSA-SEC-WTW-K02S | 56 | Warmtedistributie | 15.56.12 | Circulatiepomp |  |  | Wilo | IP-E 80/115-2,2/2 |  | Wilo |  |  | 2013 | Wilo | B |  | 1 | st | Eens in de 2 jaar | 1 |  | P * Q * Fq (Prijspeil 2024) 2025: 0; P * Q * Fq (Prijspeil 2024) 2027: 0; Optie 1 (2jr) 2029: 0; Optie 2 (2jr) 2031: 0; Optie 3 (2jr) 2033: 0
NB | NS-657 | 7 |  | NB_07_11_5509 |  | Circulatiepomp | 2019-05-01 | 56.10.40 | Circulatiepomp | GKW-TSA-PRIM-SEC-K02; GKW-TSA-PRIM-SEC-K02 | 56 | Warmtedistributie | 15.56.12 | Circulatiepomp |  |  | Wilo | IL 100/170-3/4 |  | Wilo |  |  | 2013 | Wilo | B |  | 1 | st | Eens in de 2 jaar | 1 |  | P * Q * Fq (Prijspeil 2024) 2025: 0; P * Q * Fq (Prijspeil 2024) 2027: 0; Optie 1 (2jr) 2029: 0; Optie 2 (2jr) 2031: 0; Optie 3 (2jr) 2033: 0
NB | NS-657 | 7 |  | NB_07_11_5602 |  | Circulatiepomp | 2019-05-01 | 56.10.40 | Circulatiepomp | heater lbk T.ALG.1.K02+7 | 56 | Warmtedistributie | 15.56.12 | Circulatiepomp |  |  | Wilo | TOP-S 50/4 3~ PN 6/10 |  | Wilo |  |  | 2013 | Wilo | B |  | 1 | st | Eens in de 2 jaar | 1 |  | P * Q * Fq (Prijspeil 2024) 2025: 0; P * Q * Fq (Prijspeil 2024) 2027: 0; Optie 1 (2jr) 2029: 0; Optie 2 (2jr) 2031: 0; Optie 3 (2jr) 2033: 0
NB | NS-657 | 7 |  | NB_07_11_5603 |  | Circulatiepomp | 2019-05-01 | 56.10.40 | Circulatiepomp | heater lbk T.ALG.2.K02+7 | 56 | Warmtedistributie | 15.56.12 | Circulatiepomp |  |  | Wilo | TOP-S 50/4 3~ PN 6/10 |  | Wilo |  |  | 2013 | Wilo | B |  | 1 | st | Eens in de 2 jaar | 1 |  | P * Q * Fq (Prijspeil 2024) 2025: 0; P * Q * Fq (Prijspeil 2024) 2027: 0; Optie 1 (2jr) 2029: 0; Optie 2 (2jr) 2031: 0; Optie 3 (2jr) 2033: 0
NB | NS-657 | 7 |  | NB_07_11_5604 |  | Circulatiepomp | 2019-05-01 | 56.10.40 | Circulatiepomp | heater lbk T.CSA.K02 | 56 | Warmtedistributie | 15.56.12 | Circulatiepomp |  |  | Wilo | Star-RS 25/4 EMK |  | Wilo |  |  | 2013 | Wilo | B |  | 1 | st | Eens in de 2 jaar | 1 |  | P * Q * Fq (Prijspeil 2024) 2025: 0; P * Q * Fq (Prijspeil 2024) 2027: 0; Optie 1 (2jr) 2029: 0; Optie 2 (2jr) 2031: 0; Optie 3 (2jr) 2033: 0
NB | NS-657 | 7 |  | NB_07_11_5605 |  | Circulatiepomp | 2019-05-01 | 56.10.40 | Circulatiepomp | heater lbk T.LAB.1.K02+7 | 56 | Warmtedistributie | 15.56.12 | Circulatiepomp |  |  | Wilo | Yanos maxo 50/0,5-8 |  | Wilo |  |  | 2013 | Wilo | B |  | 1 | st | Eens in de 2 jaar | 1 |  | P * Q * Fq (Prijspeil 2024) 2025: 0; P * Q * Fq (Prijspeil 2024) 2027: 0; Optie 1 (2jr) 2029: 0; Optie 2 (2jr) 2031: 0; Optie 3 (2jr) 2033: 0
NB | NS-657 | 7 |  | NB_07_11_5606 |  | Circulatiepomp | 2019-05-01 | 56.10.40 | Circulatiepomp | heater lbk T.LAB.2.K02+7 | 56 | Warmtedistributie | 15.56.12 | Circulatiepomp |  |  | Wilo | TOP-S 50/4 3~ PN 6/10 |  | Wilo |  |  | 2013 | Wilo | B |  | 1 | st | Eens in de 2 jaar | 1 |  | P * Q * Fq (Prijspeil 2024) 2025: 0; P * Q * Fq (Prijspeil 2024) 2027: 0; Optie 1 (2jr) 2029: 0; Optie 2 (2jr) 2031: 0; Optie 3 (2jr) 2033: 0
NB | NS-657 | 7 |  | NB_07_11_5608 |  | Circulatiepomp | 2019-05-01 | 56.10.40 | Circulatiepomp | heater lbk T.CSA.K02 | 56 | Warmtedistributie | 15.56.12 | Circulatiepomp |  |  | Wilo | TOP-S 30/4 3~ PN 10 |  | Wilo |  |  | 2013 | Wilo | B |  | 1 | st | Eens in de 2 jaar | 1 |  | P * Q * Fq (Prijspeil 2024) 2025: 0; P * Q * Fq (Prijspeil 2024) 2027: 0; Optie 1 (2jr) 2029: 0; Optie 2 (2jr) 2031: 0; Optie 3 (2jr) 2033: 0
NB | NS-657 | 7 |  | NB_07_11_5612 |  | Circulatiepomp | 2019-05-01 | 56.10.40 | Circulatiepomp | WTW lak R.CSA.K02+7 | 56 | Warmtedistributie | 15.56.12 | Circulatiepomp |  |  | Wilo | IL 40/160-0,55/4 |  | Wilo |  |  | 2013 | Wilo | B |  | 1 | st | Eens in de 2 jaar | 1 |  | P * Q * Fq (Prijspeil 2024) 2025: 0; P * Q * Fq (Prijspeil 2024) 2027: 0; Optie 1 (2jr) 2029: 0; Optie 2 (2jr) 2031: 0; Optie 3 (2jr) 2033: 0
NB | NS-657 | 7 |  | NB_07_11_5613 |  | Circulatiepomp | 2019-05-01 | 56.10.40 | Circulatiepomp | WTW lbk T.ALG.1.K02+7 | 56 | Warmtedistributie | 15.56.12 | Circulatiepomp |  |  | Wilo | IL 40/210-1,1/4 |  | Wilo |  |  | 2013 | Wilo | B |  | 1 | st | Eens in de 2 jaar | 1 |  | P * Q * Fq (Prijspeil 2024) 2025: 0; P * Q * Fq (Prijspeil 2024) 2027: 0; Optie 1 (2jr) 2029: 0; Optie 2 (2jr) 2031: 0; Optie 3 (2jr) 2033: 0
NB | NS-657 | 7 |  | NB_07_11_5614 |  | Circulatiepomp | 2019-05-01 | 56.10.40 | Circulatiepomp | WTW lbk T.ALG.2.K02+7 | 56 | Warmtedistributie | 15.56.12 | Circulatiepomp |  |  | Wilo | IL 40/210-1,1/4 |  | Wilo |  |  | 2013 | Wilo | B |  | 1 | st | Eens in de 2 jaar | 1 |  | P * Q * Fq (Prijspeil 2024) 2025: 0; P * Q * Fq (Prijspeil 2024) 2027: 0; Optie 1 (2jr) 2029: 0; Optie 2 (2jr) 2031: 0; Optie 3 (2jr) 2033: 0
NB | NS-657 | 7 |  | NB_07_11_5615 |  | Circulatiepomp | 2019-05-01 | 56.10.40 | Circulatiepomp | WTW lbk T.CSA.K02+7 | 56 | Warmtedistributie | 15.56.12 | Circulatiepomp |  |  | Wilo | IL 40/210-1,1/4 |  | Wilo |  |  | 2013 | Wilo | B |  | 1 | st | Eens in de 2 jaar | 1 |  | P * Q * Fq (Prijspeil 2024) 2025: 0; P * Q * Fq (Prijspeil 2024) 2027: 0; Optie 1 (2jr) 2029: 0; Optie 2 (2jr) 2031: 0; Optie 3 (2jr) 2033: 0
NB | NS-657 | 7 |  | NB_07_11_5616 |  | Circulatiepomp | 2019-05-01 | 56.10.40 | Circulatiepomp | WTW lbk T.LAB.1.K02+7 | 56 | Warmtedistributie | 15.56.12 | Circulatiepomp |  |  | Wilo | IL 40/210-1,1/4 |  | Wilo |  |  | 2013 | Wilo | B |  | 1 | st | Eens in de 2 jaar | 1 |  | P * Q * Fq (Prijspeil 2024) 2025: 0; P * Q * Fq (Prijspeil 2024) 2027: 0; Optie 1 (2jr) 2029: 0; Optie 2 (2jr) 2031: 0; Optie 3 (2jr) 2033: 0
NB | NS-657 | 7 |  | NB_07_11_5617 |  | Circulatiepomp | 2019-05-01 | 56.10.40 | Circulatiepomp | WTW lbk T.LAB.2.K02+7 | 56 | Warmtedistributie | 15.56.12 | Circulatiepomp |  |  | Wilo | IL 40/210-1,1/4 |  | Wilo |  |  | 2013 | Wilo | B |  | 1 | st | Eens in de 2 jaar | 1 |  | P * Q * Fq (Prijspeil 2024) 2025: 0; P * Q * Fq (Prijspeil 2024) 2027: 0; Optie 1 (2jr) 2029: 0; Optie 2 (2jr) 2031: 0; Optie 3 (2jr) 2033: 0
NB | NS-657 | 7 |  | NB_07_11_5618 |  | Circulatiepomp | 2019-05-01 | 56.10.40 | Circulatiepomp | CV-KP-00-07-K02 | 56 | Warmtedistributie | 15.56.12 | Circulatiepomp |  |  | Wilo | Stratos 65/1-12 CAN PN 6/10 |  | Wilo |  |  | 2013 | Wilo | B |  | 1 | st | Eens in de 2 jaar | 1 |  | P * Q * Fq (Prijspeil 2024) 2025: 0; P * Q * Fq (Prijspeil 2024) 2027: 0; Optie 1 (2jr) 2029: 0; Optie 2 (2jr) 2031: 0; Optie 3 (2jr) 2033: 0
NB | NS-657 | 7 |  | NB_07_11_5619 |  | Circulatiepomp | 2019-05-01 | 56.10.40 | Circulatiepomp | CV-KP-08-13-K02 | 56 | Warmtedistributie | 15.56.12 | Circulatiepomp |  |  | Wilo | Stratos 50/1-12 CAN PN 6/10 |  | Wilo |  |  | 2013 | Wilo | B |  | 1 | st | Eens in de 2 jaar | 1 |  | P * Q * Fq (Prijspeil 2024) 2025: 0; P * Q * Fq (Prijspeil 2024) 2027: 0; Optie 1 (2jr) 2029: 0; Optie 2 (2jr) 2031: 0; Optie 3 (2jr) 2033: 0
NB | NS-657 | 7 |  | NB_07_11_5620 |  | Circulatiepomp | 2019-05-01 | 56.10.40 | Circulatiepomp | CV-TSA-00-07-K02 | 56 | Warmtedistributie | 15.56.12 | Circulatiepomp |  |  | Wilo | IP-E 40/115-0,55/2 |  | Wilo |  |  | 2013 | Wilo | B |  | 1 | st | Eens in de 2 jaar | 1 |  | P * Q * Fq (Prijspeil 2024) 2025: 0; P * Q * Fq (Prijspeil 2024) 2027: 0; Optie 1 (2jr) 2029: 0; Optie 2 (2jr) 2031: 0; Optie 3 (2jr) 2033: 0
NB | NS-657 | 7 |  | NB_07_11_5621 |  | Circulatiepomp | 2019-05-01 | 56.10.40 | Circulatiepomp | CV-TSA-08-13-K02 | 56 | Warmtedistributie | 15.56.12 | Circulatiepomp |  |  | Wilo | IP-E 32/110-0,75/2 |  | Wilo |  |  | 2013 | Wilo | B |  | 1 | st | Eens in de 2 jaar | 1 |  | P * Q * Fq (Prijspeil 2024) 2025: 0; P * Q * Fq (Prijspeil 2024) 2027: 0; Optie 1 (2jr) 2029: 0; Optie 2 (2jr) 2031: 0; Optie 3 (2jr) 2033: 0
NB | NS-657 | 13 |  | NB_13_10_5501 |  | Circulatiepomp | 2019-05-01 | 56.10.40 | Circulatiepomp | GKW-TSA-VK.1P; GKW-TSA-VK.1P | 56 | Warmtedistributie | 15.56.12 | Circulatiepomp |  |  | Wilo | IL 150/200-7,5/4-L1 |  | Wilo |  |  | 2013 | Wilo | B |  | 1 | st | Eens in de 2 jaar | 1 |  | P * Q * Fq (Prijspeil 2024) 2025: 0; P * Q * Fq (Prijspeil 2024) 2027: 0; Optie 1 (2jr) 2029: 0; Optie 2 (2jr) 2031: 0; Optie 3 (2jr) 2033: 0
NB | NS-657 | 13 |  | NB_13_10_5502 |  | Circulatiepomp | 2019-05-01 | 56.10.40 | Circulatiepomp | GKW-TSA-VK.1S; GKW-TSA-VK.1S | 56 | Warmtedistributie | 15.56.12 | Circulatiepomp |  |  | Wilo | IL 150/200-7,5/4 |  | Wilo |  |  | 2013 | Wilo | B |  | 1 | st | Eens in de 2 jaar | 1 |  | P * Q * Fq (Prijspeil 2024) 2025: 0; P * Q * Fq (Prijspeil 2024) 2027: 0; Optie 1 (2jr) 2029: 0; Optie 2 (2jr) 2031: 0; Optie 3 (2jr) 2033: 0
NB | NS-657 | 13 |  | NB_13_10_5503 |  | Circulatiepomp | 2019-05-01 | 56.10.40 | Circulatiepomp | GKW-TSA-VK.2P; GKW-TSA-VK.2P | 56 | Warmtedistributie | 15.56.12 | Circulatiepomp |  |  | Wilo | IL 150/200-7,5/4-L1 |  | Wilo |  |  | 2013 | Wilo | B |  | 1 | st | Eens in de 2 jaar | 1 |  | P * Q * Fq (Prijspeil 2024) 2025: 0; P * Q * Fq (Prijspeil 2024) 2027: 0; Optie 1 (2jr) 2029: 0; Optie 2 (2jr) 2031: 0; Optie 3 (2jr) 2033: 0
NB | NS-657 | 13 |  | NB_13_10_5504 |  | Circulatiepomp | 2019-05-01 | 56.10.40 | Circulatiepomp | GKW-TSA-VK.2S; GKW-TSA-VK.2S | 56 | Warmtedistributie | 15.56.12 | Circulatiepomp |  |  | Wilo | IL 150/200-7,5/4 |  | Wilo |  |  | 2013 | Wilo | B |  | 1 | st | Eens in de 2 jaar | 1 |  | P * Q * Fq (Prijspeil 2024) 2025: 0; P * Q * Fq (Prijspeil 2024) 2027: 0; Optie 1 (2jr) 2029: 0; Optie 2 (2jr) 2031: 0; Optie 3 (2jr) 2033: 0
NB | NS-657 | 13 |  | NB_13_10_5602 |  | Circulatiepomp | 2019-05-01 | 56.10.40 | Circulatiepomp | WTW lak R.ALG.2.K02; WTW lak R.ALG.2.K02 | 56 | Warmtedistributie | 15.56.12 | Circulatiepomp |  |  | Wilo | IL 50/170-1,1/4 |  | Wilo |  |  | 2013 | Wilo | B |  | 1 | st | Eens in de 2 jaar | 1 |  | P * Q * Fq (Prijspeil 2024) 2025: 0; P * Q * Fq (Prijspeil 2024) 2027: 0; Optie 1 (2jr) 2029: 0; Optie 2 (2jr) 2031: 0; Optie 3 (2jr) 2033: 0
NB | NS-657 | 13 |  | NB_13_10_5603 |  | Circulatiepomp | 2019-05-01 | 56.10.40 | Circulatiepomp | WTW lak R.ALG.1.K02; WTW lak R.ALG.1.K02 | 56 | Warmtedistributie | 15.56.12 | Circulatiepomp |  |  | Wilo | IL 50/170-1,1/4 |  | Wilo |  |  | 2013 | Wilo | B |  | 1 | st | Eens in de 2 jaar | 1 |  | P * Q * Fq (Prijspeil 2024) 2025: 0; P * Q * Fq (Prijspeil 2024) 2027: 0; Optie 1 (2jr) 2029: 0; Optie 2 (2jr) 2031: 0; Optie 3 (2jr) 2033: 0
NB |  | 10 | loopbrug | 1223NB32 |  | Enkele elektrische draaideur | 2022-04-01 | 60.50.02 | Elektrisch bediende deur (automaat) |  | 32 | Binnenwandopening | 15.32.02 | Enkele elektrische draaideur |  |  | Dorma | ED250 | 28061777 |  | 2013-01-31 | TORMAX Nederland B.V. | 2013 | dorm01 | A | dormakaba Nederland B.V. | 1 | st | 1 x per jaar | 1 |  | 0 | 0 | 0 | 0 | 0 | 0 | 0 | 0 | 0 | 0
NB |  | 6 | CSA | 762NB32 |  | Elektrische schuifdeur hermetisch | 2022-04-01 | 60.50.01 | Automatische schuifdeur |  | 32 | Binnenwandopening | 15.32.10 | Elektrische schuifdeur hermetisch |  |  |  | Automatisch Hermetisch | OK sluis |  | 2013-01-31 | KONE Deursystemen B.V. | 2013 | konedeur | A | KONE Deursystemen B.V. | 1 | st | 1 x per jaar | 1 |  | 0 | 0 | 0 | 0 | 0 | 0 | 0 | 0 | 0 | 0
NB |  | 6 |  | NB_06_09_5771NV |  | Naverwarmer | 2022-03-01 | 57.71.10 | Naverwarmers en nakoelers |  | 57 | Luchtbehandeling | 15.57.54 | Naverwarmers en nakoelers |  |  | Barcol Air |  |  |  | 2016-01-01 |  | 2013 | Barcol Air | B |  | 1 | st | Eens in de 3 jaar | 1 |  | P * Q * Fq (Prijspeil 2024) 2025: 0; Optie 1 (2jr) 2028: 0; Optie 2 (2jr) 2031: 0
NB |  | 6 |  | NB_06_11_5771NV |  | Naverwarmer | 2022-03-01 | 57.71.10 | Naverwarmers en nakoelers |  | 57 | Luchtbehandeling | 15.57.54 | Naverwarmers en nakoelers |  |  | Barcol Air |  |  |  | 2016-01-01 |  | 2013 | Barcol Air | B |  | 1 | st | Eens in de 3 jaar | 1 |  | P * Q * Fq (Prijspeil 2024) 2025: 0; Optie 1 (2jr) 2028: 0; Optie 2 (2jr) 2031: 0
NB |  | 6 |  | NB_06_11_5772NV |  | Naverwarmer | 2022-03-01 | 57.71.10 | Naverwarmers en nakoelers |  | 57 | Luchtbehandeling | 15.57.54 | Naverwarmers en nakoelers |  |  | Barcol Air |  |  |  | 2016-01-01 |  | 2013 | Barcol Air | B |  | 1 | st | Eens in de 3 jaar | 1 |  | P * Q * Fq (Prijspeil 2024) 2025: 0; Optie 1 (2jr) 2028: 0; Optie 2 (2jr) 2031: 0
NB |  | 6 |  | NB_06_11_5773NV |  | Naverwarmer | 2022-03-01 | 57.71.10 | Naverwarmers en nakoelers |  | 57 | Luchtbehandeling | 15.57.54 | Naverwarmers en nakoelers |  |  | Barcol Air |  |  |  | 2016-01-01 |  | 2013 | Barcol Air | B |  | 1 | st | Eens in de 3 jaar | 1 |  | P * Q * Fq (Prijspeil 2024) 2025: 0; Optie 1 (2jr) 2028: 0; Optie 2 (2jr) 2031: 0
NB |  | 0 |  | NB_00_XX_5201 |  | Vuilwaterpomp (condens) | 2022-03-01 | 52.36.00 | Dompelpomp en vuilwaterpomp | condensafvoer CSA | 52 | Afvoer | 15.52.01 | Vuilwaterpomp |  | l/s | Econosto | Spirax Sarco OT 15 |  |  | 2013-01-30 |  |  |  | B |  | 1 | st | 1 x per jaar | 1 |  | 0 | 0 | 0 | 0 | 0 | 0 | 0 | 0 | 0 | 0
NB |  |  | Centrale tbv Na+Nb | NB_AX_XX_6302 |  | Noodverlichting centrale | 2020-02-01 | 63.20.00 | Nood- en vluchtwegverlichting | Geen preventief OH, wel correctief | 63 | Verlichting | 15.63.22 | Nood- en vluchtwegverlichting |  |  | Van Lien | Centrale |  |  |  |  | 2013 | Van Lien |  |  | 1 | st | 1 x per jaar | 1 |  | 0 | 0 | 0 | 0 | 0 | 0 | 0 | 0 | 0 | 0
NB |  |  |  | NB_AXXX_5502 |  | Appendages, regelafsluiters | 2022-02-01 | 55.31.40 | Appendages en regelafsluiters |  | 55 | Koude opwekking en distributie | 15.55.15 | Appendages en regelafsluiters |  |  | Diversen |  |  |  | 2013-01-01 |  | 2013 | Diversen | B |  | 1 | pst | 1 x per jaar | 1 |  | 0 | 0 | 0 | 0 | 0 | 0 | 0 | 0 | 0 | 0
NB |  | d |  | NB_DXXX_6101 |  | Aarding en bliksembeveiliging | 2020-10-01 | 61.25.00 | Aarding- Bliksembeveiliging en OSB |  | 61 | Centrale elektrische voorzieningen | 15.61.21 | Aarding en bliksembeveiliging |  |  | NAB Bliksembeveiliging | 18 punten |  |  | 2013-01-01 |  | 2013 | NAB Bliksembeveiliging | A | NAB Bliksembeveiliging | 1 | pst | 1 x per jaar | 1 |  | 0 | 0 | 0 | 0 | 0 | 0 | 0 | 0 | 0 | 0
NB |  | 0 | Buitengevel links van ingang SEH | NB-APBA-AP | NB-010KT-STL | Aansluitpunt brandweer buitengevel | 2023-01-01 | 65.13.101 | Droge en natte blusleidingen | t.b.v. Nb - Trappenhuis | 65 | Beveiliging | 15.65.12 | Droge en Natte blusleidingen | [6 empty] | 2013-01-01 | Smeba brandbeveiliging | 2013 |  | B |  | 1 | st | 1 x per jaar | 1 |  | 0 | 0 | 0 | 0 | 0 | 0 | 0 | 0 | 0 | 0
NB |  | 0 |  | NB_00_01_5771NV |  | Naverwarmer | 2022-03-01 | 57.71.10 | Naverwarmers en nakoelers |  | 57 | Luchtbehandeling | 15.57.54 | Naverwarmers en nakoelers |  |  | Barcol Air |  |  |  | 2016-01-01 |  | 2014 | Barcol Air | B |  | 1 | st | Eens in de 3 jaar | 1 |  | P * Q * Fq (Prijspeil 2024) 2025: 0; Optie 1 (2jr) 2028: 0; Optie 2 (2jr) 2031: 0
NB |  | 0 |  | NB_00_02_5772NV |  | Naverwarmer | 2022-03-01 | 57.71.10 | Naverwarmers en nakoelers |  | 57 | Luchtbehandeling | 15.57.54 | Naverwarmers en nakoelers |  |  | Barcol Air |  |  |  | 2016-01-01 |  | 2014 | Barcol Air | B |  | 1 | st | Eens in de 3 jaar | 1 |  | P * Q * Fq (Prijspeil 2024) 2025: 0; Optie 1 (2jr) 2028: 0; Optie 2 (2jr) 2031: 0
NB |  | 0 |  | NB_00_08_5771NV |  | Naverwarmer | 2022-03-01 | 57.71.10 | Naverwarmers en nakoelers |  | 57 | Luchtbehandeling | 15.57.54 | Naverwarmers en nakoelers |  |  | Barcol Air |  |  |  | 2016-01-01 |  | 2014 | Barcol Air | B |  | 1 | st | Eens in de 3 jaar | 1 |  | P * Q * Fq (Prijspeil 2024) 2025: 0; Optie 1 (2jr) 2028: 0; Optie 2 (2jr) 2031: 0
NB |  | 0 |  | NB_00_08_5772NV |  | Naverwarmer | 2022-03-01 | 57.71.10 | Naverwarmers en nakoelers |  | 57 | Luchtbehandeling | 15.57.54 | Naverwarmers en nakoelers |  |  | Barcol Air |  |  |  | 2016-01-01 |  | 2014 | Barcol Air | B |  | 1 | st | Eens in de 3 jaar | 1 |  | P * Q * Fq (Prijspeil 2024) 2025: 0; Optie 1 (2jr) 2028: 0; Optie 2 (2jr) 2031: 0
NB |  | 0 |  | NB_00_12_5772NV |  | Naverwarmer | 2022-03-01 | 57.71.10 | Naverwarmers en nakoelers |  | 57 | Luchtbehandeling | 15.57.54 | Naverwarmers en nakoelers |  |  | Barcol Air |  |  |  | 2016-01-01 |  | 2014 | Barcol Air | B |  | 1 | st | Eens in de 3 jaar | 1 |  | P * Q * Fq (Prijspeil 2024) 2025: 0; Optie 1 (2jr) 2028: 0; Optie 2 (2jr) 2031: 0
NB |  | 0 |  | NB_00_13_5771NV |  | Naverwarmer | 2022-03-01 | 57.71.10 | Naverwarmers en nakoelers |  | 57 | Luchtbehandeling | 15.57.54 | Naverwarmers en nakoelers |  |  | Barcol Air |  |  |  | 2016-01-01 |  | 2013 | Barcol Air | B |  | 1 | st | Eens in de 3 jaar | 1 |  | P * Q * Fq (Prijspeil 2024) 2025: 0; Optie 1 (2jr) 2028: 0; Optie 2 (2jr) 2031: 0
NB |  | 0 |  | NB_00_16_5771NV |  | Naverwarmer | 2022-03-01 | 57.71.10 | Naverwarmers en nakoelers |  | 57 | Luchtbehandeling | 15.57.54 | Naverwarmers en nakoelers |  |  | Barcol Air |  |  |  | 2016-01-01 |  | 2013 | Barcol Air | B |  | 1 | st | Eens in de 3 jaar | 1 |  | P * Q * Fq (Prijspeil 2024) 2025: 0; Optie 1 (2jr) 2028: 0; Optie 2 (2jr) 2031: 0
NB |  | 0 |  | NB_00_20_5771NV |  | Naverwarmer | 2022-03-01 | 57.71.10 | Naverwarmers en nakoelers |  | 57 | Luchtbehandeling | 15.57.54 | Naverwarmers en nakoelers |  |  | Barcol Air |  |  |  | 2016-01-01 |  | 2014 | Barcol Air | B |  | 1 | st | Eens in de 3 jaar | 1 |  | P * Q * Fq (Prijspeil 2024) 2025: 0; Optie 1 (2jr) 2028: 0; Optie 2 (2jr) 2031: 0
NB |  | 0 |  | NB_00_21_5771NV |  | Naverwarmer | 2022-03-01 | 57.71.10 | Naverwarmers en nakoelers |  | 57 | Luchtbehandeling | 15.57.54 | Naverwarmers en nakoelers |  |  | Barcol Air |  |  |  | 2016-01-01 |  | 2014 | Barcol Air | B |  | 1 | st | Eens in de 3 jaar | 1 |  | P * Q * Fq (Prijspeil 2024) 2025: 0; Optie 1 (2jr) 2028: 0; Optie 2 (2jr) 2031: 0
NB |  | 0 |  | NB_00_24_5772NV |  | Naverwarmer | 2022-03-01 | 57.71.10 | Naverwarmers en nakoelers |  | 57 | Luchtbehandeling | 15.57.54 | Naverwarmers en nakoelers |  |  | Barcol Air |  |  |  | 2016-01-01 |  | 2014 | Barcol Air | B |  | 1 | st | Eens in de 3 jaar | 1 |  | P * Q * Fq (Prijspeil 2024) 2025: 0; Optie 1 (2jr) 2028: 0; Optie 2 (2jr) 2031: 0
NB |  | 0 |  | NB_00_24_5773NV |  | Naverwarmer | 2022-03-01 | 57.71.10 | Naverwarmers en nakoelers |  | 57 | Luchtbehandeling | 15.57.54 | Naverwarmers en nakoelers |  |  | Barcol Air |  |  |  | 2016-01-01 |  | 2014 | Barcol Air | B |  | 1 | st | Eens in de 3 jaar | 1 |  | P * Q * Fq (Prijspeil 2024) 2025: 0; Optie 1 (2jr) 2028: 0; Optie 2 (2jr) 2031: 0
NB |  | 0 |  | NB_00_25_5771NV |  | Naverwarmer | 2022-03-01 | 57.71.10 | Naverwarmers en nakoelers |  | 57 | Luchtbehandeling | 15.57.54 | Naverwarmers en nakoelers |  |  | Barcol Air |  |  |  | 2016-01-01 |  | 2013 | Barcol Air | B |  | 1 | st | Eens in de 3 jaar | 1 |  | P * Q * Fq (Prijspeil 2024) 2025: 0; Optie 1 (2jr) 2028: 0; Optie 2 (2jr) 2031: 0
NB |  | 0 |  | NB_00_25_5772NV |  | Naverwarmer | 2022-03-01 | 57.71.10 | Naverwarmers en nakoelers |  | 57 | Luchtbehandeling | 15.57.54 | Naverwarmers en nakoelers |  |  | Barcol Air |  |  |  | 2016-01-01 |  | 2013 | Barcol Air | B |  | 1 | st | Eens in de 3 jaar | 1 |  | P * Q * Fq (Prijspeil 2024) 2025: 0; Optie 1 (2jr) 2028: 0; Optie 2 (2jr) 2031: 0
NB |  | 0 |  | NB_00_27_5771NV |  | Naverwarmer | 2022-03-01 | 57.71.10 | Naverwarmers en nakoelers |  | 57 | Luchtbehandeling | 15.57.54 | Naverwarmers en nakoelers |  |  | Barcol Air |  |  |  | 2016-01-01 |  | 2013 | Barcol Air | B |  | 1 | st | Eens in de 3 jaar | 1 |  | P * Q * Fq (Prijspeil 2024) 2025: 0; Optie 1 (2jr) 2028: 0; Optie 2 (2jr) 2031: 0
NB |  | 0 |  | NB_00_27_5772NV |  | Naverwarmer | 2022-03-01 | 57.71.10 | Naverwarmers en nakoelers |  | 57 | Luchtbehandeling | 15.57.54 | Naverwarmers en nakoelers |  |  | Barcol Air |  |  |  | 2016-01-01 |  | 2014 | Barcol Air | B |  | 1 | st | Eens in de 3 jaar | 1 |  | P * Q * Fq (Prijspeil 2024) 2025: 0; Optie 1 (2jr) 2028: 0; Optie 2 (2jr) 2031: 0
NB |  | 0 |  | NB_00_28_5771NV |  | Naverwarmer | 2022-03-01 | 57.71.10 | Naverwarmers en nakoelers |  | 57 | Luchtbehandeling | 15.57.54 | Naverwarmers en nakoelers |  |  | Barcol Air |  |  |  | 2016-01-01 |  | 2014 | Barcol Air | B |  | 1 | st | Eens in de 3 jaar | 1 |  | P * Q * Fq (Prijspeil 2024) 2025: 0; Optie 1 (2jr) 2028: 0; Optie 2 (2jr) 2031: 0
NB |  | 0 |  | NB_00_28_5772NV |  | Naverwarmer | 2022-03-01 | 57.71.10 | Naverwarmers en nakoelers |  | 57 | Luchtbehandeling | 15.57.54 | Naverwarmers en nakoelers |  |  | Barcol Air |  |  |  | 2016-01-01 |  | 2014 | Barcol Air | B |  | 1 | st | Eens in de 3 jaar | 1 |  | P * Q * Fq (Prijspeil 2024) 2025: 0; Optie 1 (2jr) 2028: 0; Optie 2 (2jr) 2031: 0
NB |  | 0 |  | NB_00_28_5773NV |  | Naverwarmer | 2022-03-01 | 57.71.10 | Naverwarmers en nakoelers |  | 57 | Luchtbehandeling | 15.57.54 | Naverwarmers en nakoelers |  |  | Barcol Air |  |  |  | 2016-01-01 |  | 2014 | Barcol Air | B |  | 1 | st | Eens in de 3 jaar | 1 |  | P * Q * Fq (Prijspeil 2024) 2025: 0; Optie 1 (2jr) 2028: 0; Optie 2 (2jr) 2031: 0
NB |  | 0 |  | NB_00_30_5771NV |  | Naverwarmer | 2022-03-01 | 57.71.10 | Naverwarmers en nakoelers |  | 57 | Luchtbehandeling | 15.57.54 | Naverwarmers en nakoelers |  |  | Barcol Air |  |  |  | 2016-01-01 |  | 2013 | Barcol Air | B |  | 1 | st | Eens in de 3 jaar | 1 |  | P * Q * Fq (Prijspeil 2024) 2025: 0; Optie 1 (2jr) 2028: 0; Optie 2 (2jr) 2031: 0
NB |  | 0 |  | NB_00_38_5771NV |  | Naverwarmer | 2022-03-01 | 57.71.10 | Naverwarmers en nakoelers |  | 57 | Luchtbehandeling | 15.57.54 | Naverwarmers en nakoelers |  |  | Barcol Air |  |  |  | 2016-01-01 |  | 2013 | Barcol Air | B |  | 1 | st | Eens in de 3 jaar | 1 |  | P * Q * Fq (Prijspeil 2024) 2025: 0; Optie 1 (2jr) 2028: 0; Optie 2 (2jr) 2031: 0
NB |  | 0 |  | NB_00_38_5773NV |  | Naverwarmer | 2022-03-01 | 57.71.10 | Naverwarmers en nakoelers |  | 57 | Luchtbehandeling | 15.57.54 | Naverwarmers en nakoelers |  |  | Barcol Air |  |  |  | 2016-01-01 |  | 2014 | Barcol Air | B |  | 1 | st | Eens in de 3 jaar | 1 |  | P * Q * Fq (Prijspeil 2024) 2025: 0; Optie 1 (2jr) 2028: 0; Optie 2 (2jr) 2031: 0
NB |  | 2 |  | NB_02_10_5771NV |  | Naverwarmer | 2022-03-01 | 57.71.10 | Naverwarmers en nakoelers |  | 57 | Luchtbehandeling | 15.57.54 | Naverwarmers en nakoelers |  |  | Barcol Air |  |  |  | 2016-01-01 |  | 2013 | Barcol Air | B |  | 1 | st | Eens in de 3 jaar | 1 |  | P * Q * Fq (Prijspeil 2024) 2025: 0; Optie 1 (2jr) 2028: 0; Optie 2 (2jr) 2031: 0
NB |  | 2 |  | NB_02_14_5771NV |  | Naverwarmer | 2022-03-01 | 57.71.10 | Naverwarmers en nakoelers |  | 57 | Luchtbehandeling | 15.57.54 | Naverwarmers en nakoelers |  |  | Barcol Air |  |  |  | 2016-01-01 |  | 2013 | Barcol Air | B |  | 1 | st | Eens in de 3 jaar | 1 |  | P * Q * Fq (Prijspeil 2024) 2025: 0; Optie 1 (2jr) 2028: 0; Optie 2 (2jr) 2031: 0
NB |  | 2 |  | NB_02_14_5772NV |  | Naverwarmer | 2022-03-01 | 57.71.10 | Naverwarmers en nakoelers |  | 57 | Luchtbehandeling | 15.57.54 | Naverwarmers en nakoelers |  |  | Barcol Air |  |  |  | 2016-01-01 |  | 2013 | Barcol Air | B |  | 1 | st | Eens in de 3 jaar | 1 |  | P * Q * Fq (Prijspeil 2024) 2025: 0; Optie 1 (2jr) 2028: 0; Optie 2 (2jr) 2031: 0
NB |  | 3 |  | NB_03_10_5771NV |  | Naverwarmer | 2022-03-01 | 57.71.10 | Naverwarmers en nakoelers |  | 57 | Luchtbehandeling | 15.57.54 | Naverwarmers en nakoelers |  |  | Barcol Air |  |  |  | 2016-01-01 |  | 2014 | Barcol Air | B |  | 1 | st | Eens in de 3 jaar | 1 |  | P * Q * Fq (Prijspeil 2024) 2025: 0; Optie 1 (2jr) 2028: 0; Optie 2 (2jr) 2031: 0
NB |  | 3 |  | NB_03_12_5772NV |  | Naverwarmer | 2022-03-01 | 57.71.10 | Naverwarmers en nakoelers |  | 57 | Luchtbehandeling | 15.57.54 | Naverwarmers en nakoelers |  |  | Barcol Air |  |  |  | 2016-01-01 |  | 2013 | Barcol Air | B |  | 1 | st | Eens in de 3 jaar | 1 |  | P * Q * Fq (Prijspeil 2024) 2025: 0; Optie 1 (2jr) 2028: 0; Optie 2 (2jr) 2031: 0
NB |  | 3 |  | NB_03_12_5773NV |  | Naverwarmer | 2022-03-01 | 57.71.10 | Naverwarmers en nakoelers |  | 57 | Luchtbehandeling | 15.57.54 | Naverwarmers en nakoelers |  |  | Barcol Air |  |  |  | 2016-01-01 |  | 2013 | Barcol Air | B |  | 1 | st | Eens in de 3 jaar | 1 |  | P * Q * Fq (Prijspeil 2024) 2025: 0; Optie 1 (2jr) 2028: 0; Optie 2 (2jr) 2031: 0
NB |  | 3 |  | NB_03_12_5774NV |  | Naverwarmer | 2022-03-01 | 57.71.10 | Naverwarmers en nakoelers |  | 57 | Luchtbehandeling | 15.57.54 | Naverwarmers en nakoelers |  |  | Barcol Air |  |  |  | 2016-01-01 |  | 2013 | Barcol Air | B |  | 1 | st | Eens in de 3 jaar | 1 |  | P * Q * Fq (Prijspeil 2024) 2025: 0; Optie 1 (2jr) 2028: 0; Optie 2 (2jr) 2031: 0
NB |  | 3 |  | NB_03_12_5775NV |  | Naverwarmer | 2022-03-01 | 57.71.10 | Naverwarmers en nakoelers |  | 57 | Luchtbehandeling | 15.57.54 | Naverwarmers en nakoelers |  |  | Barcol Air |  |  |  | 2016-01-01 |  | 2013 | Barcol Air | B |  | 1 | st | Eens in de 3 jaar | 1 |  | P * Q * Fq (Prijspeil 2024) 2025: 0; Optie 1 (2jr) 2028: 0; Optie 2 (2jr) 2031: 0
NB |  | 3 |  | NB_03_12_5776NV |  | Naverwarmer | 2022-03-01 | 57.71.10 | Naverwarmers en nakoelers |  | 57 | Luchtbehandeling | 15.57.54 | Naverwarmers en nakoelers |  |  | Barcol Air |  |  |  | 2016-01-01 |  | 2013 | Barcol Air | B |  | 1 | st | Eens in de 3 jaar | 1 |  | P * Q * Fq (Prijspeil 2024) 2025: 0; Optie 1 (2jr) 2028: 0; Optie 2 (2jr) 2031: 0
NB |  | 3 |  | NB_03_12_5777NV |  | Naverwarmer | 2022-03-01 | 57.71.10 | Naverwarmers en nakoelers |  | 57 | Luchtbehandeling | 15.57.54 | Naverwarmers en nakoelers |  |  | Barcol Air |  |  |  | 2016-01-01 |  | 2013 | Barcol Air | B |  | 1 | st | Eens in de 3 jaar | 1 |  | P * Q * Fq (Prijspeil 2024) 2025: 0; Optie 1 (2jr) 2028: 0; Optie 2 (2jr) 2031: 0
NB |  | 3 |  | NB_03_21_5771NV |  | Naverwarmer | 2022-03-01 | 57.71.10 | Naverwarmers en nakoelers |  | 57 | Luchtbehandeling | 15.57.54 | Naverwarmers en nakoelers |  |  | Barcol Air |  |  |  | 2016-01-01 |  | 2013 | Barcol Air | B |  | 1 | st | Eens in de 3 jaar | 1 |  | P * Q * Fq (Prijspeil 2024) 2025: 0; Optie 1 (2jr) 2028: 0; Optie 2 (2jr) 2031: 0
NB |  | 3 |  | NB_03_22_5772NV |  | Naverwarmer | 2022-03-01 | 57.71.10 | Naverwarmers en nakoelers |  | 57 | Luchtbehandeling | 15.57.54 | Naverwarmers en nakoelers |  |  | Barcol Air |  |  |  | 2016-01-01 |  | 2013 | Barcol Air | B |  | 1 | st | Eens in de 3 jaar | 1 |  | P * Q * Fq (Prijspeil 2024) 2025: 0; Optie 1 (2jr) 2028: 0; Optie 2 (2jr) 2031: 0
NB |  | 3 |  | NB_03_22_5773NV |  | Naverwarmer | 2022-03-01 | 57.71.10 | Naverwarmers en nakoelers |  | 57 | Luchtbehandeling | 15.57.54 | Naverwarmers en nakoelers |  |  | Barcol Air |  |  |  | 2016-01-01 |  | 2013 | Barcol Air | B |  | 1 | st | Eens in de 3 jaar | 1 |  | P * Q * Fq (Prijspeil 2024) 2025: 0; Optie 1 (2jr) 2028: 0; Optie 2 (2jr) 2031: 0
NB |  | 3 |  | NB_03_22_5774NV |  | Naverwarmer | 2022-03-01 | 57.71.10 | Naverwarmers en nakoelers |  | 57 | Luchtbehandeling | 15.57.54 | Naverwarmers en nakoelers |  |  | Barcol Air |  |  |  | 2016-01-01 |  | 2013 | Barcol Air | B |  | 1 | st | Eens in de 3 jaar | 1 |  | P * Q * Fq (Prijspeil 2024) 2025: 0; Optie 1 (2jr) 2028: 0; Optie 2 (2jr) 2031: 0
NB |  | 3 |  | NB_03_27_5771NV |  | Naverwarmer | 2022-03-01 | 57.71.10 | Naverwarmers en nakoelers |  | 57 | Luchtbehandeling | 15.57.54 | Naverwarmers en nakoelers |  |  | Barcol Air |  |  |  | 2016-01-01 |  | 2013 | Barcol Air | B |  | 1 | st | Eens in de 3 jaar | 1 |  | P * Q * Fq (Prijspeil 2024) 2025: 0; Optie 1 (2jr) 2028: 0; Optie 2 (2jr) 2031: 0
NB |  | 3 |  | NB_03_27_5772NV |  | Naverwarmer | 2022-03-01 | 57.71.10 | Naverwarmers en nakoelers |  | 57 | Luchtbehandeling | 15.57.54 | Naverwarmers en nakoelers |  |  | Barcol Air |  |  |  | 2016-01-01 |  | 2013 | Barcol Air | B |  | 1 | st | Eens in de 3 jaar | 1 |  | P * Q * Fq (Prijspeil 2024) 2025: 0; Optie 1 (2jr) 2028: 0; Optie 2 (2jr) 2031: 0
NB |  | 3 |  | NB_03_29_5771NV |  | Naverwarmer | 2022-03-01 | 57.71.10 | Naverwarmers en nakoelers |  | 57 | Luchtbehandeling | 15.57.54 | Naverwarmers en nakoelers |  |  | Barcol Air |  |  |  | 2016-01-01 |  | 2013 | Barcol Air | B |  | 1 | st | Eens in de 3 jaar | 1 |  | P * Q * Fq (Prijspeil 2024) 2025: 0; Optie 1 (2jr) 2028: 0; Optie 2 (2jr) 2031: 0
NB |  | 3 |  | NB_03_31_5771NV |  | Naverwarmer | 2022-03-01 | 57.71.10 | Naverwarmers en nakoelers |  | 57 | Luchtbehandeling | 15.57.54 | Naverwarmers en nakoelers |  |  | Barcol Air |  |  |  | 2016-01-01 |  | 2013 | Barcol Air | B |  | 1 | st | Eens in de 3 jaar | 1 |  | P * Q * Fq (Prijspeil 2024) 2025: 0; Optie 1 (2jr) 2028: 0; Optie 2 (2jr) 2031: 0
NB |  | 3 |  | NB_03_31_5772NV |  | Naverwarmer | 2022-03-01 | 57.71.10 | Naverwarmers en nakoelers |  | 57 | Luchtbehandeling | 15.57.54 | Naverwarmers en nakoelers |  |  | Barcol Air |  |  |  | 2016-01-01 |  | 2013 | Barcol Air | B |  | 1 | st | Eens in de 3 jaar | 1 |  | P * Q * Fq (Prijspeil 2024) 2025: 0; Optie 1 (2jr) 2028: 0; Optie 2 (2jr) 2031: 0
NB |  | 3 |  | NB_03_35_5771NV |  | Naverwarmer | 2022-03-01 | 57.71.10 | Naverwarmers en nakoelers |  | 57 | Luchtbehandeling | 15.57.54 | Naverwarmers en nakoelers |  |  | Barcol Air |  |  |  | 2016-01-01 |  | 2013 | Barcol Air | B |  | 1 | st | Eens in de 3 jaar | 1 |  | P * Q * Fq (Prijspeil 2024) 2025: 0; Optie 1 (2jr) 2028: 0; Optie 2 (2jr) 2031: 0
NB |  | 3 |  | NB_03_36_5771NV |  | Naverwarmer | 2022-03-01 | 57.71.10 | Naverwarmers en nakoelers |  | 57 | Luchtbehandeling | 15.57.54 | Naverwarmers en nakoelers |  |  | Barcol Air |  |  |  | 2016-01-01 |  | 2013 | Barcol Air | B |  | 1 | st | Eens in de 3 jaar | 1 |  | P * Q * Fq (Prijspeil 2024) 2025: 0; Optie 1 (2jr) 2028: 0; Optie 2 (2jr) 2031: 0
NB |  | 4 |  | NB_04_14_5771NV |  | Naverwarmer | 2022-03-01 | 57.71.10 | Naverwarmers en nakoelers |  | 57 | Luchtbehandeling | 15.57.54 | Naverwarmers en nakoelers |  |  | Barcol Air |  |  |  | 2016-01-01 |  | 2013 | Barcol Air | B |  | 1 | st | Eens in de 3 jaar | 1 |  | P * Q * Fq (Prijspeil 2024) 2025: 0; Optie 1 (2jr) 2028: 0; Optie 2 (2jr) 2031: 0
NB |  | 4 |  | NB_04_14_5772NV |  | Naverwarmer | 2022-03-01 | 57.71.10 | Naverwarmers en nakoelers |  | 57 | Luchtbehandeling | 15.57.54 | Naverwarmers en nakoelers |  |  | Barcol Air |  |  |  | 2016-01-01 |  | 2013 | Barcol Air | B |  | 1 | st | Eens in de 3 jaar | 1 |  | P * Q * Fq (Prijspeil 2024) 2025: 0; Optie 1 (2jr) 2028: 0; Optie 2 (2jr) 2031: 0
NB |  | 4 |  | NB_04_14_5773NV |  | Naverwarmer | 2022-03-01 | 57.71.10 | Naverwarmers en nakoelers |  | 57 | Luchtbehandeling | 15.57.54 | Naverwarmers en nakoelers |  |  | Barcol Air |  |  |  | 2016-01-01 |  | 2013 | Barcol Air | B |  | 1 | st | Eens in de 3 jaar | 1 |  | P * Q * Fq (Prijspeil 2024) 2025: 0; Optie 1 (2jr) 2028: 0; Optie 2 (2jr) 2031: 0
NB |  | 4 |  | NB_04_14_5774NV |  | Naverwarmer | 2022-03-01 | 57.71.10 | Naverwarmers en nakoelers |  | 57 | Luchtbehandeling | 15.57.54 | Naverwarmers en nakoelers |  |  | Barcol Air |  |  |  | 2016-01-01 |  | 2013 | Barcol Air | B |  | 1 | st | Eens in de 3 jaar | 1 |  | P * Q * Fq (Prijspeil 2024) 2025: 0; Optie 1 (2jr) 2028: 0; Optie 2 (2jr) 2031: 0
NB |  | 4 |  | NB_04_14_5775NV |  | Naverwarmer | 2022-03-01 | 57.71.10 | Naverwarmers en nakoelers |  | 57 | Luchtbehandeling | 15.57.54 | Naverwarmers en nakoelers |  |  | Barcol Air |  |  |  | 2016-01-01 |  | 2013 | Barcol Air | B |  | 1 | st | Eens in de 3 jaar | 1 |  | P * Q * Fq (Prijspeil 2024) 2025: 0; Optie 1 (2jr) 2028: 0; Optie 2 (2jr) 2031: 0
NB |  | 4 |  | NB_04_14_5776NV |  | Naverwarmer | 2022-03-01 | 57.71.10 | Naverwarmers en nakoelers |  | 57 | Luchtbehandeling | 15.57.54 | Naverwarmers en nakoelers |  |  | Barcol Air |  |  |  | 2016-01-01 |  | 2013 | Barcol Air | B |  | 1 | st | Eens in de 3 jaar | 1 |  | P * Q * Fq (Prijspeil 2024) 2025: 0; Optie 1 (2jr) 2028: 0; Optie 2 (2jr) 2031: 0
NB |  | 4 |  | NB_04_14_5777NV |  | Naverwarmer | 2022-03-01 | 57.71.10 | Naverwarmers en nakoelers |  | 57 | Luchtbehandeling | 15.57.54 | Naverwarmers en nakoelers |  |  | Barcol Air |  |  |  | 2016-01-01 |  | 2013 | Barcol Air | B |  | 1 | st | Eens in de 3 jaar | 1 |  | P * Q * Fq (Prijspeil 2024) 2025: 0; Optie 1 (2jr) 2028: 0; Optie 2 (2jr) 2031: 0
NB |  | 4 |  | NB_04_15_5771NV |  | Naverwarmer | 2022-03-01 | 57.71.10 | Naverwarmers en nakoelers |  | 57 | Luchtbehandeling | 15.57.54 | Naverwarmers en nakoelers |  |  | Barcol Air |  |  |  | 2016-01-01 |  | 2013 | Barcol Air | B |  | 1 | st | Eens in de 3 jaar | 1 |  | P * Q * Fq (Prijspeil 2024) 2025: 0; Optie 1 (2jr) 2028: 0; Optie 2 (2jr) 2031: 0
NB |  | 5 |  | NB_05_10_5771NV |  | Naverwarmer | 2022-03-01 | 57.71.10 | Naverwarmers en nakoelers |  | 57 | Luchtbehandeling | 15.57.54 | Naverwarmers en nakoelers |  |  | Barcol Air |  |  |  | 2016-01-01 |  | 2013 | Barcol Air | B |  | 1 | st | Eens in de 3 jaar | 1 |  | P * Q * Fq (Prijspeil 2024) 2025: 0; Optie 1 (2jr) 2028: 0; Optie 2 (2jr) 2031: 0
NB |  | 5 |  | NB_05_11_5772NV |  | Naverwarmer | 2022-03-01 | 57.71.10 | Naverwarmers en nakoelers |  | 57 | Luchtbehandeling | 15.57.54 | Naverwarmers en nakoelers |  |  | Barcol Air |  |  |  | 2016-01-01 |  | 2013 | Barcol Air | B |  | 1 | st | Eens in de 3 jaar | 1 |  | P * Q * Fq (Prijspeil 2024) 2025: 0; Optie 1 (2jr) 2028: 0; Optie 2 (2jr) 2031: 0
NB |  | 5 |  | NB_05_14_5771NV |  | Naverwarmer | 2022-03-01 | 57.71.10 | Naverwarmers en nakoelers |  | 57 | Luchtbehandeling | 15.57.54 | Naverwarmers en nakoelers |  |  | Barcol Air |  |  |  | 2016-01-01 |  | 2013 | Barcol Air | B |  | 1 | st | Eens in de 3 jaar | 1 |  | P * Q * Fq (Prijspeil 2024) 2025: 0; Optie 1 (2jr) 2028: 0; Optie 2 (2jr) 2031: 0
NB |  | 5 |  | NB_05_14_5772NV |  | Naverwarmer | 2022-03-01 | 57.71.10 | Naverwarmers en nakoelers |  | 57 | Luchtbehandeling | 15.57.54 | Naverwarmers en nakoelers |  |  | Barcol Air |  |  |  | 2016-01-01 |  | 2013 | Barcol Air | B |  | 1 | st | Eens in de 3 jaar | 1 |  | P * Q * Fq (Prijspeil 2024) 2025: 0; Optie 1 (2jr) 2028: 0; Optie 2 (2jr) 2031: 0
NB |  | 5 |  | NB_05_14_5773NV |  | Naverwarmer | 2022-03-01 | 57.71.10 | Naverwarmers en nakoelers |  | 57 | Luchtbehandeling | 15.57.54 | Naverwarmers en nakoelers |  |  | Barcol Air |  |  |  | 2016-01-01 |  | 2013 | Barcol Air | B |  | 1 | st | Eens in de 3 jaar | 1 |  | P * Q * Fq (Prijspeil 2024) 2025: 0; Optie 1 (2jr) 2028: 0; Optie 2 (2jr) 2031: 0
NB |  | 5 |  | NB_05_14_5774NV |  | Naverwarmer | 2022-03-01 | 57.71.10 | Naverwarmers en nakoelers |  | 57 | Luchtbehandeling | 15.57.54 | Naverwarmers en nakoelers |  |  | Barcol Air |  |  |  | 2016-01-01 |  | 2013 | Barcol Air | B |  | 1 | st | Eens in de 3 jaar | 1 |  | P * Q * Fq (Prijspeil 2024) 2025: 0; Optie 1 (2jr) 2028: 0; Optie 2 (2jr) 2031: 0
NB |  | 5 |  | NB_05_20_5771NV |  | Naverwarmer | 2022-03-01 | 57.71.10 | Naverwarmers en nakoelers |  | 57 | Luchtbehandeling | 15.57.54 | Naverwarmers en nakoelers |  |  | Barcol Air |  |  |  | 2016-01-01 |  | 2013 | Barcol Air | B |  | 1 | st | Eens in de 3 jaar | 1 |  | P * Q * Fq (Prijspeil 2024) 2025: 0; Optie 1 (2jr) 2028: 0; Optie 2 (2jr) 2031: 0
NB |  | 5 |  | NB_05_20_5772NV |  | Naverwarmer | 2022-03-01 | 57.71.10 | Naverwarmers en nakoelers |  | 57 | Luchtbehandeling | 15.57.54 | Naverwarmers en nakoelers |  |  | Barcol Air |  |  |  | 2016-01-01 |  | 2014 | Barcol Air | B |  | 1 | st | Eens in de 3 jaar | 1 |  | P * Q * Fq (Prijspeil 2024) 2025: 0; Optie 1 (2jr) 2028: 0; Optie 2 (2jr) 2031: 0
NB |  | 5 |  | NB_05_41_5771NV |  | Naverwarmer | 2022-03-01 | 57.71.10 | Naverwarmers en nakoelers |  | 57 | Luchtbehandeling | 15.57.54 | Naverwarmers en nakoelers |  |  | Barcol Air |  |  |  | 2016-01-01 |  | 2013 | Barcol Air | B |  | 1 | st | Eens in de 3 jaar | 1 |  | P * Q * Fq (Prijspeil 2024) 2025: 0; Optie 1 (2jr) 2028: 0; Optie 2 (2jr) 2031: 0
NB |  | 5 |  | NB_05_41_5772NV |  | Naverwarmer | 2022-03-01 | 57.71.10 | Naverwarmers en nakoelers |  | 57 | Luchtbehandeling | 15.57.54 | Naverwarmers en nakoelers |  |  | Barcol Air |  |  |  | 2016-01-01 |  | 2013 | Barcol Air | B |  | 1 | st | Eens in de 3 jaar | 1 |  | P * Q * Fq (Prijspeil 2024) 2025: 0; Optie 1 (2jr) 2028: 0; Optie 2 (2jr) 2031: 0
NB |  | 5 |  | NB_05_41_5773NV |  | Naverwarmer | 2022-03-01 | 57.71.10 | Naverwarmers en nakoelers |  | 57 | Luchtbehandeling | 15.57.54 | Naverwarmers en nakoelers |  |  | Barcol Air |  |  |  | 2016-01-01 |  | 2013 | Barcol Air | B |  | 1 | st | Eens in de 3 jaar | 1 |  | P * Q * Fq (Prijspeil 2024) 2025: 0; Optie 1 (2jr) 2028: 0; Optie 2 (2jr) 2031: 0
NB |  | 5 |  | NB_05_43_5771NV |  | Naverwarmer | 2022-03-01 | 57.71.10 | Naverwarmers en nakoelers |  | 57 | Luchtbehandeling | 15.57.54 | Naverwarmers en nakoelers |  |  | Barcol Air |  |  |  | 2016-01-01 |  | 2013 | Barcol Air | B |  | 1 | st | Eens in de 3 jaar | 1 |  | P * Q * Fq (Prijspeil 2024) 2025: 0; Optie 1 (2jr) 2028: 0; Optie 2 (2jr) 2031: 0
NB |  | 5 |  | NB_05_46_5771NV |  | Naverwarmer | 2022-03-01 | 57.71.10 | Naverwarmers en nakoelers |  | 57 | Luchtbehandeling | 15.57.54 | Naverwarmers en nakoelers |  |  | Barcol Air |  |  |  | 2016-01-01 |  | 2013 | Barcol Air | B |  | 1 | st | Eens in de 3 jaar | 1 |  | P * Q * Fq (Prijspeil 2024) 2025: 0; Optie 1 (2jr) 2028: 0; Optie 2 (2jr) 2031: 0
NB |  | 5 |  | NB_05_46_5772NV |  | Naverwarmer | 2022-03-01 | 57.71.10 | Naverwarmers en nakoelers |  | 57 | Luchtbehandeling | 15.57.54 | Naverwarmers en nakoelers |  |  | Barcol Air |  |  |  | 2016-01-01 |  | 2013 | Barcol Air | B |  | 1 | st | Eens in de 3 jaar | 1 |  | P * Q * Fq (Prijspeil 2024) 2025: 0; Optie 1 (2jr) 2028: 0; Optie 2 (2jr) 2031: 0
NB |  | 5 |  | NB_05_46_5773NV |  | Naverwarmer | 2022-03-01 | 57.71.10 | Naverwarmers en nakoelers |  | 57 | Luchtbehandeling | 15.57.54 | Naverwarmers en nakoelers |  |  | Barcol Air |  |  |  | 2016-01-01 |  | 2013 | Barcol Air | B |  | 1 | st | Eens in de 3 jaar | 1 |  | P * Q * Fq (Prijspeil 2024) 2025: 0; Optie 1 (2jr) 2028: 0; Optie 2 (2jr) 2031: 0
NB |  | 5 |  | NB_05_46_5774NV |  | Naverwarmer | 2022-03-01 | 57.71.10 | Naverwarmers en nakoelers |  | 57 | Luchtbehandeling | 15.57.54 | Naverwarmers en nakoelers |  |  | Barcol Air |  |  |  | 2016-01-01 |  | 2013 | Barcol Air | B |  | 1 | st | Eens in de 3 jaar | 1 |  | P * Q * Fq (Prijspeil 2024) 2025: 0; Optie 1 (2jr) 2028: 0; Optie 2 (2jr) 2031: 0
NB |  | 5 |  | NB_05_46_5775NV |  | Naverwarmer | 2022-03-01 | 57.71.10 | Naverwarmers en nakoelers |  | 57 | Luchtbehandeling | 15.57.54 | Naverwarmers en nakoelers |  |  | Barcol Air |  |  |  | 2016-01-01 |  | 2013 | Barcol Air | B |  | 1 | st | Eens in de 3 jaar | 1 |  | P * Q * Fq (Prijspeil 2024) 2025: 0; Optie 1 (2jr) 2028: 0; Optie 2 (2jr) 2031: 0
NB |  | 5 |  | NB_05_47_5771NV |  | Naverwarmer | 2022-03-01 | 57.71.10 | Naverwarmers en nakoelers |  | 57 | Luchtbehandeling | 15.57.54 | Naverwarmers en nakoelers |  |  | Barcol Air |  |  |  | 2016-01-01 |  | 2013 | Barcol Air | B |  | 1 | st | Eens in de 3 jaar | 1 |  | P * Q * Fq (Prijspeil 2024) 2025: 0; Optie 1 (2jr) 2028: 0; Optie 2 (2jr) 2031: 0
NB |  | 5 |  | NB_05_47_5772NV |  | Naverwarmer | 2022-03-01 | 57.71.10 | Naverwarmers en nakoelers |  | 57 | Luchtbehandeling | 15.57.54 | Naverwarmers en nakoelers |  |  | Barcol Air |  |  |  | 2016-01-01 |  | 2013 | Barcol Air | B |  | 1 | st | Eens in de 3 jaar | 1 |  | P * Q * Fq (Prijspeil 2024) 2025: 0; Optie 1 (2jr) 2028: 0; Optie 2 (2jr) 2031: 0
NB |  | 5 |  | NB_05_47_5773NV |  | Naverwarmer | 2022-03-01 | 57.71.10 | Naverwarmers en nakoelers |  | 57 | Luchtbehandeling | 15.57.54 | Naverwarmers en nakoelers |  |  | Barcol Air |  |  |  | 2016-01-01 |  | 2013 | Barcol Air | B |  | 1 | st | Eens in de 3 jaar | 1 |  | P * Q * Fq (Prijspeil 2024) 2025: 0; Optie 1 (2jr) 2028: 0; Optie 2 (2jr) 2031: 0
NB |  | 8 |  | NB_08_10_5771NV |  | Naverwarmer | 2022-03-01 | 57.71.10 | Naverwarmers en nakoelers |  | 57 | Luchtbehandeling | 15.57.54 | Naverwarmers en nakoelers |  |  | Barcol Air |  |  |  | 2016-01-01 |  | 2013 | Barcol Air | B |  | 1 | st | Eens in de 3 jaar | 1 |  | P * Q * Fq (Prijspeil 2024) 2025: 0; Optie 1 (2jr) 2028: 0; Optie 2 (2jr) 2031: 0
NB |  | 8 |  | NB_08_10_5772NV |  | Naverwarmer | 2022-03-01 | 57.71.10 | Naverwarmers en nakoelers |  | 57 | Luchtbehandeling | 15.57.54 | Naverwarmers en nakoelers |  |  | Barcol Air |  |  |  | 2016-01-01 |  | 2013 | Barcol Air | B |  | 1 | st | Eens in de 3 jaar | 1 |  | P * Q * Fq (Prijspeil 2024) 2025: 0; Optie 1 (2jr) 2028: 0; Optie 2 (2jr) 2031: 0
NB |  | 8 |  | NB_08_10_5773NV |  | Naverwarmer | 2022-03-01 | 57.71.10 | Naverwarmers en nakoelers |  | 57 | Luchtbehandeling | 15.57.54 | Naverwarmers en nakoelers |  |  | Barcol Air |  |  |  | 2016-01-01 |  | 2013 | Barcol Air | B |  | 1 | st | Eens in de 3 jaar | 1 |  | P * Q * Fq (Prijspeil 2024) 2025: 0; Optie 1 (2jr) 2028: 0; Optie 2 (2jr) 2031: 0
NB |  | 8 |  | NB_08_16_5771NV |  | Naverwarmer | 2022-03-01 | 57.71.10 | Naverwarmers en nakoelers |  | 57 | Luchtbehandeling | 15.57.54 | Naverwarmers en nakoelers |  |  | Barcol Air |  |  |  | 2016-01-01 |  | 2014 | Barcol Air | B |  | 1 | st | Eens in de 3 jaar | 1 |  | P * Q * Fq (Prijspeil 2024) 2025: 0; Optie 1 (2jr) 2028: 0; Optie 2 (2jr) 2031: 0
NB |  | 8 |  | NB_08_20_5771NV |  | Naverwarmer | 2022-03-01 | 57.71.10 | Naverwarmers en nakoelers |  | 57 | Luchtbehandeling | 15.57.54 | Naverwarmers en nakoelers |  |  | Barcol Air |  |  |  | 2016-01-01 |  | 2013 | Barcol Air | B |  | 1 | st | Eens in de 3 jaar | 1 |  | P * Q * Fq (Prijspeil 2024) 2025: 0; Optie 1 (2jr) 2028: 0; Optie 2 (2jr) 2031: 0
NB |  | 8 |  | NB_08_20_5772NV |  | Naverwarmer | 2022-03-01 | 57.71.10 | Naverwarmers en nakoelers |  | 57 | Luchtbehandeling | 15.57.54 | Naverwarmers en nakoelers |  |  | Barcol Air |  |  |  | 2016-01-01 |  | 2013 | Barcol Air | B |  | 1 | st | Eens in de 3 jaar | 1 |  | P * Q * Fq (Prijspeil 2024) 2025: 0; Optie 1 (2jr) 2028: 0; Optie 2 (2jr) 2031: 0
NB |  | 8 |  | NB_08_20_5773NV |  | Naverwarmer | 2022-03-01 | 57.71.10 | Naverwarmers en nakoelers |  | 57 | Luchtbehandeling | 15.57.54 | Naverwarmers en nakoelers |  |  | Barcol Air |  |  |  | 2016-01-01 |  | 2013 | Barcol Air | B |  | 1 | st | Eens in de 3 jaar | 1 |  | P * Q * Fq (Prijspeil 2024) 2025: 0; Optie 1 (2jr) 2028: 0; Optie 2 (2jr) 2031: 0
NB |  | 8 |  | NB_08_42_5771NV |  | Naverwarmer | 2022-03-01 | 57.71.10 | Naverwarmers en nakoelers |  | 57 | Luchtbehandeling | 15.57.54 | Naverwarmers en nakoelers |  |  | Barcol Air |  |  |  | 2016-01-01 |  | 2013 | Barcol Air | B |  | 1 | st | Eens in de 3 jaar | 1 |  | P * Q * Fq (Prijspeil 2024) 2025: 0; Optie 1 (2jr) 2028: 0; Optie 2 (2jr) 2031: 0
NB |  | 8 |  | NB_08_45_5771NV |  | Naverwarmer | 2022-03-01 | 57.71.10 | Naverwarmers en nakoelers |  | 57 | Luchtbehandeling | 15.57.54 | Naverwarmers en nakoelers |  |  | Barcol Air |  |  |  | 2016-01-01 |  | 2014 | Barcol Air | B |  | 1 | st | Eens in de 3 jaar | 1 |  | P * Q * Fq (Prijspeil 2024) 2025: 0; Optie 1 (2jr) 2028: 0; Optie 2 (2jr) 2031: 0
NB |  | 8 |  | NB_08_45_5772NV |  | Naverwarmer | 2022-03-01 | 57.71.10 | Naverwarmers en nakoelers |  | 57 | Luchtbehandeling | 15.57.54 | Naverwarmers en nakoelers |  |  | Barcol Air |  |  |  | 2016-01-01 |  | 2013 | Barcol Air | B |  | 1 | st | Eens in de 3 jaar | 1 |  | P * Q * Fq (Prijspeil 2024) 2025: 0; Optie 1 (2jr) 2028: 0; Optie 2 (2jr) 2031: 0
NB |  | 8 |  | NB_08_46_5771NV |  | Naverwarmer | 2022-03-01 | 57.71.10 | Naverwarmers en nakoelers |  | 57 | Luchtbehandeling | 15.57.54 | Naverwarmers en nakoelers |  |  | Barcol Air |  |  |  | 2016-01-01 |  | 2013 | Barcol Air | B |  | 1 | st | Eens in de 3 jaar | 1 |  | P * Q * Fq (Prijspeil 2024) 2025: 0; Optie 1 (2jr) 2028: 0; Optie 2 (2jr) 2031: 0
NB |  | 8 |  | NB_08_46_5772NV |  | Naverwarmer | 2022-03-01 | 57.71.10 | Naverwarmers en nakoelers |  | 57 | Luchtbehandeling | 15.57.54 | Naverwarmers en nakoelers |  |  | Barcol Air |  |  |  | 2016-01-01 |  | 2013 | Barcol Air | B |  | 1 | st | Eens in de 3 jaar | 1 |  | P * Q * Fq (Prijspeil 2024) 2025: 0; Optie 1 (2jr) 2028: 0; Optie 2 (2jr) 2031: 0
NB |  | 8 |  | NB_08_48_5771NV |  | Naverwarmer | 2022-03-01 | 57.71.10 | Naverwarmers en nakoelers |  | 57 | Luchtbehandeling | 15.57.54 | Naverwarmers en nakoelers |  |  | Barcol Air |  |  |  | 2016-01-01 |  | 2013 | Barcol Air | B |  | 1 | st | Eens in de 3 jaar | 1 |  | P * Q * Fq (Prijspeil 2024) 2025: 0; Optie 1 (2jr) 2028: 0; Optie 2 (2jr) 2031: 0
NB |  | 8 |  | NB_08_49_5771NV |  | Naverwarmer | 2022-03-01 | 57.71.10 | Naverwarmers en nakoelers |  | 57 | Luchtbehandeling | 15.57.54 | Naverwarmers en nakoelers |  |  | Barcol Air |  |  |  | 2016-01-01 |  | 2013 | Barcol Air | B |  | 1 | st | Eens in de 3 jaar | 1 |  | P * Q * Fq (Prijspeil 2024) 2025: 0; Optie 1 (2jr) 2028: 0; Optie 2 (2jr) 2031: 0
NB |  | 8 |  | NB_08_50_5771NV |  | Naverwarmer | 2022-03-01 | 57.71.10 | Naverwarmers en nakoelers |  | 57 | Luchtbehandeling | 15.57.54 | Naverwarmers en nakoelers |  |  | Barcol Air |  |  |  | 2016-01-01 |  | 2013 | Barcol Air | B |  | 1 | st | Eens in de 3 jaar | 1 |  | P * Q * Fq (Prijspeil 2024) 2025: 0; Optie 1 (2jr) 2028: 0; Optie 2 (2jr) 2031: 0
NB |  | 8 |  | NB_08_51_5771NV |  | Naverwarmer | 2022-03-01 | 57.71.10 | Naverwarmers en nakoelers |  | 57 | Luchtbehandeling | 15.57.54 | Naverwarmers en nakoelers |  |  | Barcol Air |  |  |  | 2016-01-01 |  | 2013 | Barcol Air | B |  | 1 | st | Eens in de 3 jaar | 1 |  | P * Q * Fq (Prijspeil 2024) 2025: 0; Optie 1 (2jr) 2028: 0; Optie 2 (2jr) 2031: 0
NB |  | 8 |  | NB_08_52_5771NV |  | Naverwarmer | 2022-03-01 | 57.71.10 | Naverwarmers en nakoelers |  | 57 | Luchtbehandeling | 15.57.54 | Naverwarmers en nakoelers |  |  | Barcol Air |  |  |  | 2016-01-01 |  | 2013 | Barcol Air | B |  | 1 | st | Eens in de 3 jaar | 1 |  | P * Q * Fq (Prijspeil 2024) 2025: 0; Optie 1 (2jr) 2028: 0; Optie 2 (2jr) 2031: 0
NB |  | 9 |  | NB_09_10_5771NV |  | Naverwarmer | 2022-03-01 | 57.71.10 | Naverwarmers en nakoelers |  | 57 | Luchtbehandeling | 15.57.54 | Naverwarmers en nakoelers |  |  | Barcol Air |  |  |  | 2016-01-01 |  | 2013 | Barcol Air | B |  | 1 | st | Eens in de 3 jaar | 1 |  | P * Q * Fq (Prijspeil 2024) 2025: 0; Optie 1 (2jr) 2028: 0; Optie 2 (2jr) 2031: 0
NB |  | 9 |  | NB_09_12_5772NV |  | Naverwarmer | 2022-03-01 | 57.71.10 | Naverwarmers en nakoelers |  | 57 | Luchtbehandeling | 15.57.54 | Naverwarmers en nakoelers |  |  | Barcol Air |  |  |  | 2016-01-01 |  | 2013 | Barcol Air | B |  | 1 | st | Eens in de 3 jaar | 1 |  | P * Q * Fq (Prijspeil 2024) 2025: 0; Optie 1 (2jr) 2028: 0; Optie 2 (2jr) 2031: 0
NB |  | 9 |  | NB_09_18_5771NV |  | Naverwarmer | 2022-03-01 | 57.71.10 | Naverwarmers en nakoelers |  | 57 | Luchtbehandeling | 15.57.54 | Naverwarmers en nakoelers |  |  | Barcol Air |  |  |  | 2016-01-01 |  | 2013 | Barcol Air | B |  | 1 | st | Eens in de 3 jaar | 1 |  | P * Q * Fq (Prijspeil 2024) 2025: 0; Optie 1 (2jr) 2028: 0; Optie 2 (2jr) 2031: 0
NB |  | 9 |  | NB_09_20_5771NV |  | Naverwarmer | 2022-03-01 | 57.71.10 | Naverwarmers en nakoelers |  | 57 | Luchtbehandeling | 15.57.54 | Naverwarmers en nakoelers |  |  | Barcol Air |  |  |  | 2016-01-01 |  | 2013 | Barcol Air | B |  | 1 | st | Eens in de 3 jaar | 1 |  | P * Q * Fq (Prijspeil 2024) 2025: 0; Optie 1 (2jr) 2028: 0; Optie 2 (2jr) 2031: 0
NB |  | 9 |  | NB_09_44_5771NV |  | Naverwarmer | 2022-03-01 | 57.71.10 | Naverwarmers en nakoelers |  | 57 | Luchtbehandeling | 15.57.54 | Naverwarmers en nakoelers |  |  | Barcol Air |  |  |  | 2016-01-01 |  | 2013 | Barcol Air | B |  | 1 | st | Eens in de 3 jaar | 1 |  | P * Q * Fq (Prijspeil 2024) 2025: 0; Optie 1 (2jr) 2028: 0; Optie 2 (2jr) 2031: 0
NB |  | 9 |  | NB_09_44_5772NV |  | Naverwarmer | 2022-03-01 | 57.71.10 | Naverwarmers en nakoelers |  | 57 | Luchtbehandeling | 15.57.54 | Naverwarmers en nakoelers |  |  | Barcol Air |  |  |  | 2016-01-01 |  | 2013 | Barcol Air | B |  | 1 | st | Eens in de 3 jaar | 1 |  | P * Q * Fq (Prijspeil 2024) 2025: 0; Optie 1 (2jr) 2028: 0; Optie 2 (2jr) 2031: 0
NB |  | 9 |  | NB_09_44_5773NV |  | Naverwarmer | 2022-03-01 | 57.71.10 | Naverwarmers en nakoelers |  | 57 | Luchtbehandeling | 15.57.54 | Naverwarmers en nakoelers |  |  | Barcol Air |  |  |  | 2016-01-01 |  | 2013 | Barcol Air | B |  | 1 | st | Eens in de 3 jaar | 1 |  | P * Q * Fq (Prijspeil 2024) 2025: 0; Optie 1 (2jr) 2028: 0; Optie 2 (2jr) 2031: 0
NB |  | 9 |  | NB_09_44_5774NV |  | Naverwarmer | 2022-03-01 | 57.71.10 | Naverwarmers en nakoelers |  | 57 | Luchtbehandeling | 15.57.54 | Naverwarmers en nakoelers |  |  | Barcol Air |  |  |  | 2016-01-01 |  | 2013 | Barcol Air | B |  | 1 | st | Eens in de 3 jaar | 1 |  | P * Q * Fq (Prijspeil 2024) 2025: 0; Optie 1 (2jr) 2028: 0; Optie 2 (2jr) 2031: 0
NB |  | 9 |  | NB_09_44_5775NV |  | Naverwarmer | 2022-03-01 | 57.71.10 | Naverwarmers en nakoelers |  | 57 | Luchtbehandeling | 15.57.54 | Naverwarmers en nakoelers |  |  | Barcol Air |  |  |  | 2016-01-01 |  | 2013 | Barcol Air | B |  | 1 | st | Eens in de 3 jaar | 1 |  | P * Q * Fq (Prijspeil 2024) 2025: 0; Optie 1 (2jr) 2028: 0; Optie 2 (2jr) 2031: 0
NB |  | 9 |  | NB_09_50_5771NV |  | Naverwarmer | 2022-03-01 | 57.71.10 | Naverwarmers en nakoelers |  | 57 | Luchtbehandeling | 15.57.54 | Naverwarmers en nakoelers |  |  | Barcol Air |  |  |  | 2016-01-01 |  | 2013 | Barcol Air | B |  | 1 | st | Eens in de 3 jaar | 1 |  | P * Q * Fq (Prijspeil 2024) 2025: 0; Optie 1 (2jr) 2028: 0; Optie 2 (2jr) 2031: 0
NB |  | 9 |  | NB_09_50_5772NV |  | Naverwarmer | 2022-03-01 | 57.71.10 | Naverwarmers en nakoelers |  | 57 | Luchtbehandeling | 15.57.54 | Naverwarmers en nakoelers |  |  | Barcol Air |  |  |  | 2016-01-01 |  | 2013 | Barcol Air | B |  | 1 | st | Eens in de 3 jaar | 1 |  | P * Q * Fq (Prijspeil 2024) 2025: 0; Optie 1 (2jr) 2028: 0; Optie 2 (2jr) 2031: 0
NB |  | 9 |  | NB_09_52_5771NV |  | Naverwarmer | 2022-03-01 | 57.71.10 | Naverwarmers en nakoelers |  | 57 | Luchtbehandeling | 15.57.54 | Naverwarmers en nakoelers |  |  | Barcol Air |  |  |  | 2016-01-01 |  | 2013 | Barcol Air | B |  | 1 | st | Eens in de 3 jaar | 1 |  | P * Q * Fq (Prijspeil 2024) 2025: 0; Optie 1 (2jr) 2028: 0; Optie 2 (2jr) 2031: 0
NB |  | 10 |  | NB_10_10_5771NV |  | Naverwarmer | 2022-03-01 | 57.71.10 | Naverwarmers en nakoelers |  | 57 | Luchtbehandeling | 15.57.54 | Naverwarmers en nakoelers |  |  | Barcol Air |  |  |  | 2016-01-01 |  | 2013 | Barcol Air | B |  | 1 | st | Eens in de 3 jaar | 1 |  | P * Q * Fq (Prijspeil 2024) 2025: 0; Optie 1 (2jr) 2028: 0; Optie 2 (2jr) 2031: 0
NB |  | 10 |  | NB_10_12_5771NV |  | Naverwarmer | 2022-03-01 | 57.71.10 | Naverwarmers en nakoelers |  | 57 | Luchtbehandeling | 15.57.54 | Naverwarmers en nakoelers |  |  | Barcol Air |  |  |  | 2016-01-01 |  | 2013 | Barcol Air | B |  | 1 | st | Eens in de 3 jaar | 1 |  | P * Q * Fq (Prijspeil 2024) 2025: 0; Optie 1 (2jr) 2028: 0; Optie 2 (2jr) 2031: 0
NB |  | 10 |  | NB_10_14_5771NV |  | Naverwarmer | 2022-03-01 | 57.71.10 | Naverwarmers en nakoelers |  | 57 | Luchtbehandeling | 15.57.54 | Naverwarmers en nakoelers |  |  | Barcol Air |  |  |  | 2016-01-01 |  | 2013 | Barcol Air | B |  | 1 | st | Eens in de 3 jaar | 1 |  | P * Q * Fq (Prijspeil 2024) 2025: 0; Optie 1 (2jr) 2028: 0; Optie 2 (2jr) 2031: 0
NB |  | 10 |  | NB_10_16_5771NV |  | Naverwarmer | 2022-03-01 | 57.71.10 | Naverwarmers en nakoelers |  | 57 | Luchtbehandeling | 15.57.54 | Naverwarmers en nakoelers |  |  | Barcol Air |  |  |  | 2016-01-01 |  | 2013 | Barcol Air | B |  | 1 | st | Eens in de 3 jaar | 1 |  | P * Q * Fq (Prijspeil 2024) 2025: 0; Optie 1 (2jr) 2028: 0; Optie 2 (2jr) 2031: 0
NB |  | 10 |  | NB_10_18_5774NV |  | Naverwarmer | 2022-03-01 | 57.71.10 | Naverwarmers en nakoelers |  | 57 | Luchtbehandeling | 15.57.54 | Naverwarmers en nakoelers |  |  | Barcol Air |  |  |  | 2016-01-01 |  | 2013 | Barcol Air | B |  | 1 | st | Eens in de 3 jaar | 1 |  | P * Q * Fq (Prijspeil 2024) 2025: 0; Optie 1 (2jr) 2028: 0; Optie 2 (2jr) 2031: 0
NB |  | 10 |  | NB_10_45_5771NV |  | Naverwarmer | 2022-03-01 | 57.71.10 | Naverwarmers en nakoelers |  | 57 | Luchtbehandeling | 15.57.54 | Naverwarmers en nakoelers |  |  | Barcol Air |  |  |  | 2016-01-01 |  | 2013 | Barcol Air | B |  | 1 | st | Eens in de 3 jaar | 1 |  | P * Q * Fq (Prijspeil 2024) 2025: 0; Optie 1 (2jr) 2028: 0; Optie 2 (2jr) 2031: 0
NB |  | 10 |  | NB_10_45_5772NV |  | Naverwarmer | 2022-03-01 | 57.71.10 | Naverwarmers en nakoelers |  | 57 | Luchtbehandeling | 15.57.54 | Naverwarmers en nakoelers |  |  | Barcol Air |  |  |  | 2016-01-01 |  | 2013 | Barcol Air | B |  | 1 | st | Eens in de 3 jaar | 1 |  | P * Q * Fq (Prijspeil 2024) 2025: 0; Optie 1 (2jr) 2028: 0; Optie 2 (2jr) 2031: 0
NB |  | 10 |  | NB_10_45_5773NV |  | Naverwarmer | 2022-03-01 | 57.71.10 | Naverwarmers en nakoelers |  | 57 | Luchtbehandeling | 15.57.54 | Naverwarmers en nakoelers |  |  | Barcol Air |  |  |  | 2016-01-01 |  | 2013 | Barcol Air | B |  | 1 | st | Eens in de 3 jaar | 1 |  | P * Q * Fq (Prijspeil 2024) 2025: 0; Optie 1 (2jr) 2028: 0; Optie 2 (2jr) 2031: 0
NB |  | 10 |  | NB_10_46_5775NV |  | Naverwarmer | 2022-03-01 | 57.71.10 | Naverwarmers en nakoelers |  | 57 | Luchtbehandeling | 15.57.54 | Naverwarmers en nakoelers |  |  | Barcol Air |  |  |  | 2016-01-01 |  | 2013 | Barcol Air | B |  | 1 | st | Eens in de 3 jaar | 1 |  | P * Q * Fq (Prijspeil 2024) 2025: 0; Optie 1 (2jr) 2028: 0; Optie 2 (2jr) 2031: 0
NB |  | 10 |  | NB_10_46_5776NV |  | Naverwarmer | 2022-03-01 | 57.71.10 | Naverwarmers en nakoelers |  | 57 | Luchtbehandeling | 15.57.54 | Naverwarmers en nakoelers |  |  | Barcol Air |  |  |  | 2016-01-01 |  | 2013 | Barcol Air | B |  | 1 | st | Eens in de 3 jaar | 1 |  | P * Q * Fq (Prijspeil 2024) 2025: 0; Optie 1 (2jr) 2028: 0; Optie 2 (2jr) 2031: 0
NB |  | 10 |  | NB_10_47_5771NV |  | Naverwarmer | 2022-03-01 | 57.71.10 | Naverwarmers en nakoelers |  | 57 | Luchtbehandeling | 15.57.54 | Naverwarmers en nakoelers |  |  | Barcol Air |  |  |  | 2016-01-01 |  | 2013 | Barcol Air | B |  | 1 | st | Eens in de 3 jaar | 1 |  | P * Q * Fq (Prijspeil 2024) 2025: 0; Optie 1 (2jr) 2028: 0; Optie 2 (2jr) 2031: 0
NB |  | 10 |  | NB_10_50_5771NV |  | Naverwarmer | 2022-03-01 | 57.71.10 | Naverwarmers en nakoelers |  | 57 | Luchtbehandeling | 15.57.54 | Naverwarmers en nakoelers |  |  | Barcol Air |  |  |  | 2016-01-01 |  | 2013 | Barcol Air | B |  | 1 | st | Eens in de 3 jaar | 1 |  | P * Q * Fq (Prijspeil 2024) 2025: 0; Optie 1 (2jr) 2028: 0; Optie 2 (2jr) 2031: 0
NB |  | 10 |  | NB_10_52_5771NV |  | Naverwarmer | 2022-03-01 | 57.71.10 | Naverwarmers en nakoelers |  | 57 | Luchtbehandeling | 15.57.54 | Naverwarmers en nakoelers |  |  | Barcol Air |  |  |  | 2016-01-01 |  | 2013 | Barcol Air | B |  | 1 | st | Eens in de 3 jaar | 1 |  | P * Q * Fq (Prijspeil 2024) 2025: 0; Optie 1 (2jr) 2028: 0; Optie 2 (2jr) 2031: 0
NB |  | 11 |  | NB_11_02_5771NV |  | Naverwarmer | 2022-03-01 | 57.71.10 | Naverwarmers en nakoelers |  | 57 | Luchtbehandeling | 15.57.54 | Naverwarmers en nakoelers |  |  | Barcol Air |  |  |  | 2016-01-01 |  | 2013 | Barcol Air | B |  | 1 | st | Eens in de 3 jaar | 1 |  | P * Q * Fq (Prijspeil 2024) 2025: 0; Optie 1 (2jr) 2028: 0; Optie 2 (2jr) 2031: 0
NB |  | 11 |  | NB_11_09_5771NV |  | Naverwarmer | 2022-03-01 | 57.71.10 | Naverwarmers en nakoelers |  | 57 | Luchtbehandeling | 15.57.54 | Naverwarmers en nakoelers |  |  | Barcol Air |  |  |  | 2016-01-01 |  | 2013 | Barcol Air | B |  | 1 | st | Eens in de 3 jaar | 1 |  | P * Q * Fq (Prijspeil 2024) 2025: 0; Optie 1 (2jr) 2028: 0; Optie 2 (2jr) 2031: 0
NB |  | 11 |  | NB_11_10_5771NV |  | Naverwarmer | 2022-03-01 | 57.71.10 | Naverwarmers en nakoelers |  | 57 | Luchtbehandeling | 15.57.54 | Naverwarmers en nakoelers |  |  | Barcol Air |  |  |  | 2016-01-01 |  | 2013 | Barcol Air | B |  | 1 | st | Eens in de 3 jaar | 1 |  | P * Q * Fq (Prijspeil 2024) 2025: 0; Optie 1 (2jr) 2028: 0; Optie 2 (2jr) 2031: 0
NB |  | 11 |  | NB_11_17_5775NV |  | Naverwarmer | 2022-03-01 | 57.71.10 | Naverwarmers en nakoelers |  | 57 | Luchtbehandeling | 15.57.54 | Naverwarmers en nakoelers |  |  | Barcol Air |  |  |  | 2016-01-01 |  | 2013 | Barcol Air | B |  | 1 | st | Eens in de 3 jaar | 1 |  | P * Q * Fq (Prijspeil 2024) 2025: 0; Optie 1 (2jr) 2028: 0; Optie 2 (2jr) 2031: 0
NB |  | 11 |  | NB_11_41_5772NV |  | Naverwarmer | 2022-03-01 | 57.71.10 | Naverwarmers en nakoelers |  | 57 | Luchtbehandeling | 15.57.54 | Naverwarmers en nakoelers |  |  | Barcol Air |  |  |  | 2016-01-01 |  | 2013 | Barcol Air | B |  | 1 | st | Eens in de 3 jaar | 1 |  | P * Q * Fq (Prijspeil 2024) 2025: 0; Optie 1 (2jr) 2028: 0; Optie 2 (2jr) 2031: 0
NB |  | 11 |  | NB_11_42_5771NV |  | Naverwarmer | 2022-03-01 | 57.71.10 | Naverwarmers en nakoelers |  | 57 | Luchtbehandeling | 15.57.54 | Naverwarmers en nakoelers |  |  | Barcol Air |  |  |  | 2016-01-01 |  | 2013 | Barcol Air | B |  | 1 | st | Eens in de 3 jaar | 1 |  | P * Q * Fq (Prijspeil 2024) 2025: 0; Optie 1 (2jr) 2028: 0; Optie 2 (2jr) 2031: 0
NB |  | 11 |  | NB_11_47_5774NV |  | Naverwarmer | 2022-03-01 | 57.71.10 | Naverwarmers en nakoelers |  | 57 | Luchtbehandeling | 15.57.54 | Naverwarmers en nakoelers |  |  | Barcol Air |  |  |  | 2016-01-01 |  | 2013 | Barcol Air | B |  | 1 | st | Eens in de 3 jaar | 1 |  | P * Q * Fq (Prijspeil 2024) 2025: 0; Optie 1 (2jr) 2028: 0; Optie 2 (2jr) 2031: 0
NB |  | 11 |  | NB_11_48_5771NV |  | Naverwarmer | 2022-03-01 | 57.71.10 | Naverwarmers en nakoelers |  | 57 | Luchtbehandeling | 15.57.54 | Naverwarmers en nakoelers |  |  | Barcol Air |  |  |  | 2016-01-01 |  | 2013 | Barcol Air | B |  | 1 | st | Eens in de 3 jaar | 1 |  | P * Q * Fq (Prijspeil 2024) 2025: 0; Optie 1 (2jr) 2028: 0; Optie 2 (2jr) 2031: 0
NB |  | 11 |  | NB_11_48_5772NV |  | Naverwarmer | 2022-03-01 | 57.71.10 | Naverwarmers en nakoelers |  | 57 | Luchtbehandeling | 15.57.54 | Naverwarmers en nakoelers |  |  | Barcol Air |  |  |  | 2016-01-01 |  | 2013 | Barcol Air | B |  | 1 | st | Eens in de 3 jaar | 1 |  | P * Q * Fq (Prijspeil 2024) 2025: 0; Optie 1 (2jr) 2028: 0; Optie 2 (2jr) 2031: 0
NB |  | 11 |  | NB_11_48_5773NV |  | Naverwarmer | 2022-03-01 | 57.71.10 | Naverwarmers en nakoelers |  | 57 | Luchtbehandeling | 15.57.54 | Naverwarmers en nakoelers |  |  | Barcol Air |  |  |  | 2016-01-01 |  | 2013 | Barcol Air | B |  | 1 | st | Eens in de 3 jaar | 1 |  | P * Q * Fq (Prijspeil 2024) 2025: 0; Optie 1 (2jr) 2028: 0; Optie 2 (2jr) 2031: 0
NB |  | 11 |  | NB_11_48_5774NV |  | Naverwarmer | 2022-03-01 | 57.71.10 | Naverwarmers en nakoelers |  | 57 | Luchtbehandeling | 15.57.54 | Naverwarmers en nakoelers |  |  | Barcol Air |  |  |  | 2016-01-01 |  | 2013 | Barcol Air | B |  | 1 | st | Eens in de 3 jaar | 1 |  | P * Q * Fq (Prijspeil 2024) 2025: 0; Optie 1 (2jr) 2028: 0; Optie 2 (2jr) 2031: 0
NB |  | 11 |  | NB_11_48_5775NV |  | Naverwarmer | 2022-03-01 | 57.71.10 | Naverwarmers en nakoelers |  | 57 | Luchtbehandeling | 15.57.54 | Naverwarmers en nakoelers |  |  | Barcol Air |  |  |  | 2016-01-01 |  | 2013 | Barcol Air | B |  | 1 | st | Eens in de 3 jaar | 1 |  | P * Q * Fq (Prijspeil 2024) 2025: 0; Optie 1 (2jr) 2028: 0; Optie 2 (2jr) 2031: 0
NB |  | 11 |  | NB_11_51_5771NV |  | Naverwarmer | 2022-03-01 | 57.71.10 | Naverwarmers en nakoelers |  | 57 | Luchtbehandeling | 15.57.54 | Naverwarmers en nakoelers |  |  | Barcol Air |  |  |  | 2016-01-01 |  | 2013 | Barcol Air | B |  | 1 | st | Eens in de 3 jaar | 1 |  | P * Q * Fq (Prijspeil 2024) 2025: 0; Optie 1 (2jr) 2028: 0; Optie 2 (2jr) 2031: 0
NB |  | 12 |  | NB_12_01_5772NV |  | Naverwarmer | 2022-03-01 | 57.71.10 | Naverwarmers en nakoelers |  | 57 | Luchtbehandeling | 15.57.54 | Naverwarmers en nakoelers |  |  | Barcol Air |  |  |  | 2016-01-01 |  | 2013 | Barcol Air | B |  | 1 | st | Eens in de 3 jaar | 1 |  | P * Q * Fq (Prijspeil 2024) 2025: 0; Optie 1 (2jr) 2028: 0; Optie 2 (2jr) 2031: 0
NB |  | 12 |  | NB_12_01_5773NV |  | Naverwarmer | 2022-03-01 | 57.71.10 | Naverwarmers en nakoelers |  | 57 | Luchtbehandeling | 15.57.54 | Naverwarmers en nakoelers |  |  | Barcol Air |  |  |  | 2016-01-01 |  | 2013 | Barcol Air | B |  | 1 | st | Eens in de 3 jaar | 1 |  | P * Q * Fq (Prijspeil 2024) 2025: 0; Optie 1 (2jr) 2028: 0; Optie 2 (2jr) 2031: 0
NB |  | 12 |  | NB_12_01_5774NV |  | Naverwarmer | 2022-03-01 | 57.71.10 | Naverwarmers en nakoelers |  | 57 | Luchtbehandeling | 15.57.54 | Naverwarmers en nakoelers |  |  | Barcol Air |  |  |  | 2016-01-01 |  | 2013 | Barcol Air | B |  | 1 | st | Eens in de 3 jaar | 1 |  | P * Q * Fq (Prijspeil 2024) 2025: 0; Optie 1 (2jr) 2028: 0; Optie 2 (2jr) 2031: 0
NB |  | 12 |  | NB_12_01_5775NV |  | Naverwarmer | 2022-03-01 | 57.71.10 | Naverwarmers en nakoelers |  | 57 | Luchtbehandeling | 15.57.54 | Naverwarmers en nakoelers |  |  | Barcol Air |  |  |  | 2016-01-01 |  | 2013 | Barcol Air | B |  | 1 | st | Eens in de 3 jaar | 1 |  | P * Q * Fq (Prijspeil 2024) 2025: 0; Optie 1 (2jr) 2028: 0; Optie 2 (2jr) 2031: 0
NB |  | 12 |  | NB_12_02_5771NV |  | Naverwarmer | 2022-03-01 | 57.71.10 | Naverwarmers en nakoelers |  | 57 | Luchtbehandeling | 15.57.54 | Naverwarmers en nakoelers |  |  | Barcol Air |  |  |  | 2016-01-01 |  | 2013 | Barcol Air | B |  | 1 | st | Eens in de 3 jaar | 1 |  | P * Q * Fq (Prijspeil 2024) 2025: 0; Optie 1 (2jr) 2028: 0; Optie 2 (2jr) 2031: 0
NB |  | 12 |  | NB_12_08_5771NV |  | Naverwarmer | 2022-03-01 | 57.71.10 | Naverwarmers en nakoelers |  | 57 | Luchtbehandeling | 15.57.54 | Naverwarmers en nakoelers |  |  | Barcol Air |  |  |  | 2016-01-01 |  | 2013 | Barcol Air | B |  | 1 | st | Eens in de 3 jaar | 1 |  | P * Q * Fq (Prijspeil 2024) 2025: 0; Optie 1 (2jr) 2028: 0; Optie 2 (2jr) 2031: 0
NB |  | 12 |  | NB_12_08_5772NV |  | Naverwarmer | 2022-03-01 | 57.71.10 | Naverwarmers en nakoelers |  | 57 | Luchtbehandeling | 15.57.54 | Naverwarmers en nakoelers |  |  | Barcol Air |  |  |  | 2016-01-01 |  | 2013 | Barcol Air | B |  | 1 | st | Eens in de 3 jaar | 1 |  | P * Q * Fq (Prijspeil 2024) 2025: 0; Optie 1 (2jr) 2028: 0; Optie 2 (2jr) 2031: 0
NB |  | 12 |  | NB_12_08_5773NV |  | Naverwarmer | 2022-03-01 | 57.71.10 | Naverwarmers en nakoelers |  | 57 | Luchtbehandeling | 15.57.54 | Naverwarmers en nakoelers |  |  | Barcol Air |  |  |  | 2016-01-01 |  | 2013 | Barcol Air | B |  | 1 | st | Eens in de 3 jaar | 1 |  | P * Q * Fq (Prijspeil 2024) 2025: 0; Optie 1 (2jr) 2028: 0; Optie 2 (2jr) 2031: 0
NB |  | 12 |  | NB_12_08_5774NV |  | Naverwarmer | 2022-03-01 | 57.71.10 | Naverwarmers en nakoelers |  | 57 | Luchtbehandeling | 15.57.54 | Naverwarmers en nakoelers |  |  | Barcol Air |  |  |  | 2016-01-01 |  | 2013 | Barcol Air | B |  | 1 | st | Eens in de 3 jaar | 1 |  | P * Q * Fq (Prijspeil 2024) 2025: 0; Optie 1 (2jr) 2028: 0; Optie 2 (2jr) 2031: 0
NB |  | 12 |  | NB_12_12_5772NV |  | Naverwarmer | 2022-03-01 | 57.71.10 | Naverwarmers en nakoelers |  | 57 | Luchtbehandeling | 15.57.54 | Naverwarmers en nakoelers |  |  | Barcol Air |  |  |  | 2016-01-01 |  | 2013 | Barcol Air | B |  | 1 | st | Eens in de 3 jaar | 1 |  | P * Q * Fq (Prijspeil 2024) 2025: 0; Optie 1 (2jr) 2028: 0; Optie 2 (2jr) 2031: 0
NB |  | 12 |  | NB_12_16_5771NV |  | Naverwarmer | 2022-03-01 | 57.71.10 | Naverwarmers en nakoelers |  | 57 | Luchtbehandeling | 15.57.54 | Naverwarmers en nakoelers |  |  | Barcol Air |  |  |  | 2016-01-01 |  | 2013 | Barcol Air | B |  | 1 | st | Eens in de 3 jaar | 1 |  | P * Q * Fq (Prijspeil 2024) 2025: 0; Optie 1 (2jr) 2028: 0; Optie 2 (2jr) 2031: 0
NB |  | 12 |  | NB_12_18_5771NV |  | Naverwarmer | 2022-03-01 | 57.71.10 | Naverwarmers en nakoelers |  | 57 | Luchtbehandeling | 15.57.54 | Naverwarmers en nakoelers |  |  | Barcol Air |  |  |  | 2016-01-01 |  | 2013 | Barcol Air | B |  | 1 | st | Eens in de 3 jaar | 1 |  | P * Q * Fq (Prijspeil 2024) 2025: 0; Optie 1 (2jr) 2028: 0; Optie 2 (2jr) 2031: 0
NB |  | 12 |  | NB_12_18_5772NV |  | Naverwarmer | 2022-03-01 | 57.71.10 | Naverwarmers en nakoelers |  | 57 | Luchtbehandeling | 15.57.54 | Naverwarmers en nakoelers |  |  | Barcol Air |  |  |  | 2016-01-01 |  | 2013 | Barcol Air | B |  | 1 | st | Eens in de 3 jaar | 1 |  | P * Q * Fq (Prijspeil 2024) 2025: 0; Optie 1 (2jr) 2028: 0; Optie 2 (2jr) 2031: 0
NB |  | 12 |  | NB_12_18_5773NV |  | Naverwarmer | 2022-03-01 | 57.71.10 | Naverwarmers en nakoelers |  | 57 | Luchtbehandeling | 15.57.54 | Naverwarmers en nakoelers |  |  | Barcol Air |  |  |  | 2016-01-01 |  | 2013 | Barcol Air | B |  | 1 | st | Eens in de 3 jaar | 1 |  | P * Q * Fq (Prijspeil 2024) 2025: 0; Optie 1 (2jr) 2028: 0; Optie 2 (2jr) 2031: 0
NB |  | 12 |  | NB_12_42_5771NV |  | Naverwarmer | 2022-03-01 | 57.71.10 | Naverwarmers en nakoelers |  | 57 | Luchtbehandeling | 15.57.54 | Naverwarmers en nakoelers |  |  | Barcol Air |  |  |  | 2016-01-01 |  | 2013 | Barcol Air | B |  | 1 | st | Eens in de 3 jaar | 1 |  | P * Q * Fq (Prijspeil 2024) 2025: 0; Optie 1 (2jr) 2028: 0; Optie 2 (2jr) 2031: 0
NB |  | 12 |  | NB_12_42_5772NV |  | Naverwarmer | 2022-03-01 | 57.71.10 | Naverwarmers en nakoelers |  | 57 | Luchtbehandeling | 15.57.54 | Naverwarmers en nakoelers |  |  | Barcol Air |  |  |  | 2016-01-01 |  | 2013 | Barcol Air | B |  | 1 | st | Eens in de 3 jaar | 1 |  | P * Q * Fq (Prijspeil 2024) 2025: 0; Optie 1 (2jr) 2028: 0; Optie 2 (2jr) 2031: 0
NB |  | 12 |  | NB_12_47_5774NV |  | Naverwarmer | 2022-03-01 | 57.71.10 | Naverwarmers en nakoelers |  | 57 | Luchtbehandeling | 15.57.54 | Naverwarmers en nakoelers |  |  | Barcol Air |  |  |  | 2016-01-01 |  | 2013 | Barcol Air | B |  | 1 | st | Eens in de 3 jaar | 1 |  | P * Q * Fq (Prijspeil 2024) 2025: 0; Optie 1 (2jr) 2028: 0; Optie 2 (2jr) 2031: 0
NB |  | 12 |  | NB_12_51_5771NV |  | Naverwarmer | 2022-03-01 | 57.71.10 | Naverwarmers en nakoelers |  | 57 | Luchtbehandeling | 15.57.54 | Naverwarmers en nakoelers |  |  | Barcol Air |  |  |  | 2016-01-01 |  | 2013 | Barcol Air | B |  | 1 | st | Eens in de 3 jaar | 1 |  | P * Q * Fq (Prijspeil 2024) 2025: 0; Optie 1 (2jr) 2028: 0; Optie 2 (2jr) 2031: 0
NB |  | 12 |  | NB_12_52_5771NV |  | Naverwarmer | 2022-03-01 | 57.71.10 | Naverwarmers en nakoelers |  | 57 | Luchtbehandeling | 15.57.54 | Naverwarmers en nakoelers |  |  | Barcol Air |  |  |  | 2016-01-01 |  | 2013 | Barcol Air | B |  | 1 | st | Eens in de 3 jaar | 1 |  | P * Q * Fq (Prijspeil 2024) 2025: 0; Optie 1 (2jr) 2028: 0; Optie 2 (2jr) 2031: 0
NB |  | 3 |  | NB-317-5771NV |  | Naverwarmer | 2022-03-01 | 57.71.10 | Naverwarmers en nakoelers |  | 57 | Luchtbehandeling | 15.57.54 | Naverwarmers en nakoelers | [6 empty] | 2016-01-01 |  | 2013 | Barcol Air | B |  | 1 | st | Eens in de 3 jaar | 1 |  | P * Q * Fq (Prijspeil 2024) 2025: 0; Optie 1 (2jr) 2028: 0; Optie 2 (2jr) 2031: 0
NB |  | 3 |  | NB-317-5772NV |  | Naverwarmer | 2022-03-01 | 57.71.10 | Naverwarmers en nakoelers |  | 57 | Luchtbehandeling | 15.57.54 | Naverwarmers en nakoelers | [6 empty] | 2016-01-01 |  | 2013 | Barcol Air | B |  | 1 | st | Eens in de 3 jaar | 1 |  | P * Q * Fq (Prijspeil 2024) 2025: 0; Optie 1 (2jr) 2028: 0; Optie 2 (2jr) 2031: 0
NB |  | 3 |  | NB-317-5773NV |  | Naverwarmer | 2022-03-01 | 57.71.10 | Naverwarmers en nakoelers |  | 57 | Luchtbehandeling | 15.57.54 | Naverwarmers en nakoelers | [6 empty] | 2016-01-01 |  | 2013 | Barcol Air | B |  | 1 | st | Eens in de 3 jaar | 1 |  | P * Q * Fq (Prijspeil 2024) 2025: 0; Optie 1 (2jr) 2028: 0; Optie 2 (2jr) 2031: 0
NB |  | 3 |  | NB-317-5774NV |  | Naverwarmer | 2022-03-01 | 57.71.10 | Naverwarmers en nakoelers |  | 57 | Luchtbehandeling | 15.57.54 | Naverwarmers en nakoelers | [6 empty] | 2016-01-01 |  | 2013 | Barcol Air | B |  | 1 | st | Eens in de 3 jaar | 1 |  | P * Q * Fq (Prijspeil 2024) 2025: 0; Optie 1 (2jr) 2028: 0; Optie 2 (2jr) 2031: 0
NB |  | 3 |  | NB-317-5775NV |  | Naverwarmer | 2022-03-01 | 57.71.10 | Naverwarmers en nakoelers |  | 57 | Luchtbehandeling | 15.57.54 | Naverwarmers en nakoelers | [6 empty] | 2016-01-01 |  | 2013 | Barcol Air | B |  | 1 | st | Eens in de 3 jaar | 1 |  | P * Q * Fq (Prijspeil 2024) 2025: 0; Optie 1 (2jr) 2028: 0; Optie 2 (2jr) 2031: 0
NC | NC-001K | 0 |  | NC-001K-BLC-1 |  | CO2 blusser | 2020-10-01 | 65.13.93 | Brandblusser |  | 65 | Beveiliging | 15.65.13 | Brandblusmiddelen |  | 5 kg BC |  | C5 | 3908302 |  | 2012-01-01 | Smeba Brandbeveiliging B.V. | 2012 | Smeba | C |  | 1 | st | 1 x per jaar | 1 |  | 0 | 0 | 0 | 0 | 0 | 0 | 0 | 0 | 0 | 0
NC | NC-002 | 0 | tandartsenpost | 1069NC32 |  | Enkele elektrische draaideur | 2022-04-01 | 60.50.02 | Elektrisch bediende deur (automaat) | ED250 | 32 | Binnenwandopening | 15.32.02 | Enkele elektrische draaideur |  |  |  | ED250 | 28059855/28059856 |  | 2013-01-31 | TORMAX Nederland B.V. | 2013 | Dorma van Duin Nederland BV | A | dormakaba Nederland B.V. | 1 | st | 1 x per jaar | 1 |  | 0 | 0 | 0 | 0 | 0 | 0 | 0 | 0 | 0 | 0
NC | NC-002 | 0 | tandartsenpost | 1070NC32 |  | Enkele elektrische draaideur | 2022-04-01 | 60.50.02 | Elektrisch bediende deur (automaat) | ED250 | 32 | Binnenwandopening | 15.32.02 | Enkele elektrische draaideur |  |  |  | ED250 | 28063773/28063774 |  | 2013-01-31 | TORMAX Nederland B.V. | 2013 | Dorma van Duin Nederland BV | A | dormakaba Nederland B.V. | 1 | st | 1 x per jaar | 1 |  | 0 | 0 | 0 | 0 | 0 | 0 | 0 | 0 | 0 | 0
NC | NC-002 | 0 |  | NC-002-NDV-1 | NC-002-EDO-1 | Deurontgrendeling nooddeur | 2023-09-01 | 60.50.05 | Deurontgrendeling nooddeuren |  | 65 | Beveiliging | 15.65.20 | Deurontgrendeling nooddeuren | [6 empty] | 2013-01-31 |  | 2017 |  | B |  | 1 | st | 1 x per jaar | 1 |  | 0 | 0 | 0 | 0 | 0 | 0 | 0 | 0 | 0 | 0
NC | NC-002E | 0 |  | NC_00_02_5602 |  | Condenstank | 2020-10-01 | 53.30.31 | Condenstank met pomp |  | 56 | Warmtedistributie | 15.56 | Warmtedistributie |  |  | Jonker | Jaga Mini 1600x230 type 06 |  | Jonker |  |  | 2014 | Jonker | A |  | 1 | st | 1 x per jaar | 1 |  | 0 | 0 | 0 | 0 | 0 | 0 | 0 | 0 | 0 | 0
NC | NC-002G | 0 | Naast NC-010B | NC-002G-BLC-1 |  | CO2 blusser | 2020-10-01 | 65.13.93 | Brandblusser |  | 65 | Beveiliging | 15.65.13 | Brandblusmiddelen |  | 5 kg BC |  | C5 | 3908303 |  | 2012-01-01 | Smeba Brandbeveiliging B.V. | 2012 | Smeba | C |  | 1 | st | 1 x per jaar | 1 |  | 0 | 0 | 0 | 0 | 0 | 0 | 0 | 0 | 0 | 0
NC | NC-002S | 0 |  | NC_00_02_5201 |  | Condenspomp | 2022-03-01 | 52.36.10 | Condenspomp |  | 52 | Afvoer | 15.52 | Afvoeren |  |  | Wilo | Spirax Sarco OT 15 |  | Spirax Sarco OT 15 |  |  | 2013 | Wilo | B |  | 1 | st | 1 x per jaar | 1 |  | 0 | 0 | 0 | 0 | 0 | 0 | 0 | 0 | 0 | 0
NC | NC-002S | 0 |  | NC_00_02_5601 |  | Verdeler | 2022-02-01 | 56.10.20 | Verdeler en leidingen |  | 56 | Warmtedistributie | 15.56.23 | Verdeler | [6 empty] | 2013-01-01 |  | 2013 | Onderhoudscombinatie W | B |  | 1 | st | 1 x per jaar | 1 |  | 0 | 0 | 0 | 0 | 0 | 0 | 0 | 0 | 0 | 0
NC | NC-002S | 0 |  | NC-002s-6701 |  | Wateroverlast melder (cavia) | 2022-02-01 | 65.36.00 | Cavia |  | 65 | Beveiliging | 15.65.18 | Wateroverlast melder (cavia) | [6 empty] | 2016-01-01 |  | 2013 |  | B |  | 1 | st | 1 x per jaar | 1 |  | 0 | 0 | 0 | 0 | 0 | 0 | 0 | 0 | 0 | 0
NC | NC-003 | 0 |  | NC-003-NDV-1 | NC-003-EDO-1 | Deurontgrendeling nooddeur | 2023-09-01 | 60.50.05 | Deurontgrendeling nooddeuren |  | 65 | Beveiliging | 15.65.20 | Deurontgrendeling nooddeuren | [6 empty] | 2013-01-31 |  | 2017 |  | B |  | 1 | st | 1 x per jaar | 1 |  | 0 | 0 | 0 | 0 | 0 | 0 | 0 | 0 | 0 | 0
NC | NC-003K | 0 |  | NC-003K-NDV-1 | NC-003K-EDO-1 | Deurontgrendeling nooddeur | 2023-09-01 | 60.50.05 | Deurontgrendeling nooddeuren |  | 65 | Beveiliging | 15.65.20 | Deurontgrendeling nooddeuren | [6 empty] | 2013-01-31 |  | 2017 |  | B |  | 1 | st | 1 x per jaar | 1 |  | 0 | 0 | 0 | 0 | 0 | 0 | 0 | 0 | 0 | 0
NC | NC-004 | 0 |  | NC-004-NDV-1 | NC-004-EDO-1 | Deurontgrendeling nooddeur | 2023-09-01 | 60.50.05 | Deurontgrendeling nooddeuren |  | 65 | Beveiliging | 15.65.20 | Deurontgrendeling nooddeuren | [6 empty] | 2013-01-31 |  | 2017 |  | B |  | 1 | st | 1 x per jaar | 1 |  | 0 | 0 | 0 | 0 | 0 | 0 | 0 | 0 | 0 | 0
NC | NC-005H | 0 | SEH entree buiten | 1031NC32 |  | Elektrische schuifdeur | 2022-04-01 | 60.50.01 | Automatische schuifdeur |  | 32 | Binnenwandopening | 15.32.03 | Elektrische schuifdeur |  |  |  | SL-NT | 10038863 |  | 2013-01-31 | TORMAX Nederland B.V. | 2013 | Geze Benelux B.V. | A | Geze Benelux B.V. | 1 | st | 1 x per jaar | 1 |  | 0 | 0 | 0 | 0 | 0 | 0 | 0 | 0 | 0 | 0
NC | NC-005H | 0 | SEH entree binnen | 1032NC32 |  | Elektrische schuifdeur | 2022-04-01 | 60.50.01 | Automatische schuifdeur |  | 32 | Binnenwandopening | 15.32.03 | Elektrische schuifdeur |  |  |  | SL-NT | 10031280 |  | 2013-01-31 | TORMAX Nederland B.V. | 2013 | Geze Benelux B.V. | A | Geze Benelux B.V. | 1 | st | 1 x per jaar | 1 |  | 0 | 0 | 0 | 0 | 0 | 0 | 0 | 0 | 0 | 0
NC | NC-005H | 0 |  | NC_00_05_5501 |  | Verdeler | 2022-02-01 | 56.10.20 | Verdeler en leidingen | Verdeler 8; | 55 | Koude opwekking en distributie | 15.56.23 | Verdeler | [6 empty] | 2018-01-01 |  | 2017 | Onderhoudscombinatie W | B |  | 1 | st | 1 x per jaar | 1 |  | 0 | 0 | 0 | 0 | 0 | 0 | 0 | 0 | 0 | 0
NC | NC-005H | 0 |  | NC-005H-NDV-1 | NC-005H-EDO-1 | Deurontgrendeling nooddeur | 2023-09-01 | 60.50.05 | Deurontgrendeling nooddeuren |  | 65 | Beveiliging | 15.65.20 | Deurontgrendeling nooddeuren | [6 empty] | 2013-01-31 |  | 2013 |  | B |  | 1 | st | 1 x per jaar | 1 |  | 0 | 0 | 0 | 0 | 0 | 0 | 0 | 0 | 0 | 0
NC | NC-005K | 0 |  | NC-005K-BLC-1 |  | CO2 blusser | 2020-10-01 | 65.13.93 | Brandblusser |  | 65 | Beveiliging | 15.65.13 | Brandblusmiddelen |  |  | Smeba |  |  |  | 2018-01-01 | Smeba Brandbeveiliging B.V. | 2017 | Smeba | C | Smeba brandbeveiliging | 1 | st | 1 x per jaar | 1 |  | 0 | 0 | 0 | 0 | 0 | 0 | 0 | 0 | 0 | 0
NC | NC-005K | 0 | WACHTRUIMTE | Nc-00-BSH-18 |  | Brandslanghaspel | 2020-10-01 | 65.13.92 | Brandslanghaspel | Wel aerosolvorming | 65 | Beveiliging | 15.65.16 | Brandslanghaspels |  | 30m 3/4" | Ajax | - |  |  | 2013-01-01 | Smeba Brandbeveiliging B.V. | 2013 | Ajax | C | Chubb Fire & Security Barendrecht | 1 | st | 1 x per jaar | 1 |  | 0 | 0 | 0 | 0 | 0 | 0 | 0 | 0 | 0 | 0
NC | NC-006 | 0 | SEH | 1204NC32 |  | Handbediende schuifdeur | 2022-04-01 | 60.50.08 | Handbediende schuifdeur |  | 32 | Binnenwandopening | 15.32.50 | Handbediende schuifdeuren |  |  | Kone | Handbediend Hermetisch | Kamer 41 |  | 2016-03-01 | KONE Deursystemen B.V. | 2013 | konedeur | A | KONE Deursystemen B.V. | 1 | st | 1 x per jaar | 1 |  | 0 | 0 | 0 | 0 | 0 | 0 | 0 | 0 | 0 | 0
NC | NC-006 | 0 | SEH | 1205NC32 |  | Handbediende schuifdeur | 2022-04-01 | 60.50.08 | Handbediende schuifdeur |  | 32 | Binnenwandopening | 15.32.50 | Handbediende schuifdeuren |  |  | Kone | Handbediend Hermetisch | Kamer 41 |  | 2016-03-01 | KONE Deursystemen B.V. | 2013 | konedeur | A | KONE Deursystemen B.V. | 1 | st | 1 x per jaar | 1 |  | 0 | 0 | 0 | 0 | 0 | 0 | 0 | 0 | 0 | 0
NC | NC-006 | 0 |  | NC-006-5771NV |  | Naverwarmer | 2023-03-01 | 57.71.10 | Naverwarmers en nakoelers |  | 57 | Luchtbehandeling | 15.57.54 | Naverwarmers en nakoelers | [6 empty] | 2016-01-01 |  | 2013 | Barcol Air | B |  | 1 | st | Eens in de 3 jaar | 1 |  | P * Q * Fq (Prijspeil 2024) 2026: 0; Optie 1 (2jr) 2029: 0; Optie 3 (2jr) 2032: 0
NC | NC-006A | 0 | SEH | 1206NC32 |  | Handbediende schuifdeur | 2022-04-01 | 60.50.08 | Handbediende schuifdeur |  | 32 | Binnenwandopening | 15.32.50 | Handbediende schuifdeuren |  |  | Kone | Handbediend Hermetisch | Kamer 42 |  | 2016-03-01 | KONE Deursystemen B.V. | 2013 | konedeur | A | KONE Deursystemen B.V. | 1 | st | 1 x per jaar | 1 |  | 0 | 0 | 0 | 0 | 0 | 0 | 0 | 0 | 0 | 0
NC | NC-006A | 0 | SEH | 1207NC32 |  | Handbediende schuifdeur | 2022-04-01 | 60.50.08 | Handbediende schuifdeur |  | 32 | Binnenwandopening | 15.32.50 | Handbediende schuifdeuren |  |  | Kone | Handbediend Hermetisch | Kamer 42 |  | 2016-03-01 | KONE Deursystemen B.V. | 2013 | konedeur | A | KONE Deursystemen B.V. | 1 | st | 1 x per jaar | 1 |  | 0 | 0 | 0 | 0 | 0 | 0 | 0 | 0 | 0 | 0
NC | NC-006B | 0 |  | NC-006B-NDV-1 | NC-006B-EDO-1 | Deurontgrendeling nooddeur | 2023-09-01 | 60.50.05 | Deurontgrendeling nooddeuren |  | 65 | Beveiliging | 15.65.20 | Deurontgrendeling nooddeuren | [6 empty] | 2013-01-31 |  | 2017 |  | B |  | 1 | st | 1 x per jaar | 1 |  | 0 | 0 | 0 | 0 | 0 | 0 | 0 | 0 | 0 | 0
NC | NC-007G | 0 |  | 2649NC32 |  | Dubbele elektrische draaideur | 2022-01-01 | 60.50.02 | Elektrisch bediende deur (automaat) |  | 32 | Binnenwandopening | 15.32.01 | Dubbele elektrische draaideur | [7 empty] | TORMAX Nederland B.V. | 2017 |  | A |  | 1 | st | 1 x per jaar | 1 |  | 0 | 0 | 0 | 0 | 0 | 0 | 0 | 0 | 0 | 0
NC | NC-007G | 0 |  | NC_00_07_5771NV |  | Naverwarmer | 2022-03-01 | 57.71.10 | Naverwarmers en nakoelers |  | 57 | Luchtbehandeling | 15.57.54 | Naverwarmers en nakoelers |  |  | Barcol Air |  |  |  | 2016-01-01 |  | 2014 | Barcol Air | B |  | 1 | st | Eens in de 3 jaar | 1 |  | P * Q * Fq (Prijspeil 2024) 2026: 0; Optie 1 (2jr) 2029: 0; Optie 3 (2jr) 2032: 0
NC | NC-008 | 0 | SEH | 1208NC32 |  | Handbediende schuifdeur | 2022-04-01 | 60.50.08 | Handbediende schuifdeur |  | 32 | Binnenwandopening | 15.32.50 | Handbediende schuifdeuren |  |  | Kone | Handbediend Hermetisch | Kamer 43 |  | 2016-03-01 | KONE Deursystemen B.V. | 2013 | konedeur | A | KONE Deursystemen B.V. | 1 | st | 1 x per jaar | 1 |  | 0 | 0 | 0 | 0 | 0 | 0 | 0 | 0 | 0 | 0
NC | NC-008 | 0 | SEH | 1209NC32 |  | Handbediende schuifdeur | 2022-04-01 | 60.50.08 | Handbediende schuifdeur |  | 32 | Binnenwandopening | 15.32.50 | Handbediende schuifdeuren |  |  | Kone | Handbediend Hermetisch | Kamer 43 |  | 2016-03-01 | KONE Deursystemen B.V. | 2013 | konedeur | A | KONE Deursystemen B.V. | 1 | st | 1 x per jaar | 1 |  | 0 | 0 | 0 | 0 | 0 | 0 | 0 | 0 | 0 | 0
NC | NC-010 | 0 |  | NC-010-5771NV |  | Naverwarmer | 2023-03-01 | 57.71.10 | Naverwarmers en nakoelers |  | 57 | Luchtbehandeling | 15.57.54 | Naverwarmers en nakoelers | [6 empty] | 2016-01-01 |  | 2013 | Barcol Air | B |  | 1 | st | Eens in de 3 jaar | 1 |  | P * Q * Fq (Prijspeil 2024) 2026: 0; Optie 1 (2jr) 2029: 0; Optie 3 (2jr) 2032: 0
NC | NC-010A | 0 |  | NC-010A-BLC-1 |  | CO2 blusser | 2020-10-01 | 65.13.93 | Brandblusser |  | 65 | Beveiliging | 15.65.13 | Brandblusmiddelen |  | 5 kg BC |  | C5 | 3908301 |  | 2012-01-01 | Smeba Brandbeveiliging B.V. | 2012 | Smeba | C |  | 1 | st | 1 x per jaar | 1 |  | 0 | 0 | 0 | 0 | 0 | 0 | 0 | 0 | 0 | 0
NC | NC-010C | 0 |  | NC-010C-NDV-1 | NC-010C-EDO-1 | Deurontgrendeling nooddeur | 2023-09-01 | 60.50.05 | Deurontgrendeling nooddeuren |  | 65 | Beveiliging | 15.65.20 | Deurontgrendeling nooddeuren | [6 empty] | 2013-01-31 |  | 2017 |  | B |  | 1 | st | 1 x per jaar | 1 |  | 0 | 0 | 0 | 0 | 0 | 0 | 0 | 0 | 0 | 0
NC | NC-011KG | 0 |  | 2624NC32 |  | Enkele elektrische draaideur | 2022-04-01 | 60.50.02 | Elektrisch bediende deur (automaat) |  | 32 | Binnenwandopening | 15.32.02 | Enkele elektrische draaideur |  |  |  | ED250 | 29202301 |  | 2021-03-18 | TORMAX Nederland B.V. |  | Dorma van Duin Nederland BV | A | dormakaba Nederland B.V. | 1 | st | 1 x per jaar | 1 |  | 0 | 0 | 0 | 0 | 0 | 0 | 0 | 0 | 0 | 0
NC | NC-014 | 0 |  | NC_00_14_5771NV |  | Naverwarmer | 2022-03-01 | 57.71.10 | Naverwarmers en nakoelers |  | 57 | Luchtbehandeling | 15.57.54 | Naverwarmers en nakoelers |  |  | Barcol Air |  |  |  | 2016-01-01 |  | 2013 | Barcol Air | B |  | 1 | st | Eens in de 3 jaar | 1 |  | P * Q * Fq (Prijspeil 2024) 2026: 0; Optie 1 (2jr) 2029: 0; Optie 3 (2jr) 2032: 0
NC | NC-015KS | 0 |  | NC_00_15_5202 |  | Vuilwaterpomp | 2022-03-01 | 52.36.00 | Dompelpomp en vuilwaterpomp | Schacht K03 | 52 | Afvoer | 15.52.01 | Vuilwaterpomp |  |  | Wilo | STS 40/8-3-400-50-2 |  | STS 40/8-3-400-50-2 |  |  | 2013 | Wilo | B |  | 1 | st | 1 x per jaar | 1 |  | 0 | 0 | 0 | 0 | 0 | 0 | 0 | 0 | 0 | 0
NC | NC-015KS | 0 |  | NC_00_15_5203 |  | Vuilwaterpomp | 2022-03-01 | 52.36.00 | Dompelpomp en vuilwaterpomp | Kelder K03 | 52 | Afvoer | 15.52.01 | Vuilwaterpomp |  |  | Wilo | Drainlift TM32/8-10m |  | Drainlift TM32/8-10m |  |  | 2013 | Wilo | B |  | 1 | st | 1 x per jaar | 1 |  | 0 | 0 | 0 | 0 | 0 | 0 | 0 | 0 | 0 | 0
NC | NC-015KS | 0 |  | NC_00_15_5601 |  | Verdeler | 2022-02-01 | 56.10.20 | Verdeler en leidingen | CV-verdeler change-over fancoil | 56 | Warmtedistributie | 15.56.23 | Verdeler | [6 empty] | 2013-01-01 |  | 2013 | Onderhoudscombinatie W | B |  | 1 | st | 1 x per jaar | 1 |  | 0 | 0 | 0 | 0 | 0 | 0 | 0 | 0 | 0 | 0
NC | NC-016 | 0 |  | NC-016-NDV-1 | NC-016-EDO-1 | Deurontgrendeling nooddeur | 2023-09-01 | 60.50.05 | Deurontgrendeling nooddeuren |  | 65 | Beveiliging | 15.65.20 | Deurontgrendeling nooddeuren | [6 empty] | 2013-01-31 |  | 2017 |  | B |  | 1 | st | 1 x per jaar | 1 |  | 0 | 0 | 0 | 0 | 0 | 0 | 0 | 0 | 0 | 0
NC | NC-016A | 0 |  | NC-016A-6701 |  | Wateroverlast melder (cavia) | 2022-02-01 | 65.36.00 | Cavia |  | 65 | Beveiliging | 15.65.18 | Wateroverlast melder (cavia) | [6 empty] | 2016-01-01 |  | 2013 |  | B |  | 1 | st | 1 x per jaar | 1 |  | 0 | 0 | 0 | 0 | 0 | 0 | 0 | 0 | 0 | 0
NC | NC-016A | 0 |  | NC-016A-6702 |  | Wateroverlast melder (cavia) | 2022-02-01 | 65.36.00 | Cavia |  | 65 | Beveiliging | 15.65.18 | Wateroverlast melder (cavia) | [6 empty] | 2016-01-01 |  | 2013 |  | B |  | 1 | st | 1 x per jaar | 1 |  | 0 | 0 | 0 | 0 | 0 | 0 | 0 | 0 | 0 | 0
NC | NC-016A | 0 |  | NC-016A-NDV-1 | NC-016A-EDO-1 | Deurontgrendeling nooddeur | 2023-09-01 | 60.50.05 | Deurontgrendeling nooddeuren |  | 65 | Beveiliging | 15.65.20 | Deurontgrendeling nooddeuren | [6 empty] | 2013-01-31 |  | 2017 |  | B |  | 1 | st | 1 x per jaar | 1 |  | 0 | 0 | 0 | 0 | 0 | 0 | 0 | 0 | 0 | 0
NC | NC-016E | 0 |  | NC-016E-NDV-1 | NC-016E-EDO-1 | Deurontgrendeling nooddeur | 2023-09-01 | 60.50.05 | Deurontgrendeling nooddeuren |  | 65 | Beveiliging | 15.65.20 | Deurontgrendeling nooddeuren | [6 empty] | 2013-01-31 |  | 2017 |  | B |  | 1 | st | 1 x per jaar | 1 |  | 0 | 0 | 0 | 0 | 0 | 0 | 0 | 0 | 0 | 0
NC | NC-016W | 0 |  | NC_00_16_5424 |  | Vacuüminstallatie Triplex | 2023-04-01 | 54.22.20 | Vacuüminstallatie |  | 54 | Gassen | 15.54.21 | Vacuüminstallatie |  |  |  | Busch |  |  | 2018-01-01 |  | 2012 | Dräger Medical B.V. | A | Dräger Nederland B.V. | 1 | st | 1 x per jaar | 1 |  | 0 | 0 | 0 | 0 | 0 | 0 | 0 | 0 | 0 | 0
NC | NC-016W | 0 |  | NC-016W-NDV-1 | NC-016W-EDO-1 | Deurontgrendeling nooddeur | 2023-09-01 | 60.50.05 | Deurontgrendeling nooddeuren |  | 65 | Beveiliging | 15.65.20 | Deurontgrendeling nooddeuren | [6 empty] | 2013-01-31 |  | 2017 |  | B |  | 1 | st | 1 x per jaar | 1 |  | 0 | 0 | 0 | 0 | 0 | 0 | 0 | 0 | 0 | 0
NC | NC-017G | 0 |  | 2625NC32 |  | Enkele elektrische draaideur | 2022-04-01 | 60.50.02 | Elektrisch bediende deur (automaat) |  | 32 | Binnenwandopening | 15.32.02 | Enkele elektrische draaideur |  |  |  | ED250 | 29202301 |  | 2021-03-18 | TORMAX Nederland B.V. |  | Dorma van Duin Nederland BV | A | dormakaba Nederland B.V. | 1 | st | 1 x per jaar | 1 |  | 0 | 0 | 0 | 0 | 0 | 0 | 0 | 0 | 0 | 0
NC | NC-017G | 0 | GANG | Nc-00-BSH-17 |  | Brandslanghaspel | 2020-10-01 | 65.13.92 | Brandslanghaspel | Wel aerosolvorming | 65 | Beveiliging | 15.65.16 | Brandslanghaspels |  | 30m 3/4" | Ajax | - |  |  | 2013-01-01 | Smeba Brandbeveiliging B.V. | 2013 | Ajax | C | Chubb Fire & Security Barendrecht | 1 | st | 1 x per jaar | 1 |  | 0 | 0 | 0 | 0 | 0 | 0 | 0 | 0 | 0 | 0
NC | NC-017G | 0 | Naast lifthal Nc | NC-017G-BLC-1 |  | CO2 blusser | 2020-10-01 | 65.13.93 | Brandblusser |  | 65 | Beveiliging | 15.65.13 | Brandblusmiddelen |  |  | Smeba |  |  |  | 2016-01-01 | Smeba Brandbeveiliging B.V. | 2014 | Smeba | C | Smeba brandbeveiliging | 1 | st | 1 x per jaar | 1 |  | 0 | 0 | 0 | 0 | 0 | 0 | 0 | 0 | 0 | 0
NC | NC-017K | 0 |  | NC-017K-NDV-1 | NC-017K-EDO-1 | Deurontgrendeling nooddeur | 2023-09-01 | 60.50.05 | Deurontgrendeling nooddeuren |  | 65 | Beveiliging | 15.65.20 | Deurontgrendeling nooddeuren | [6 empty] | 2013-01-31 |  | 2017 |  | B |  | 1 | st | 1 x per jaar | 1 |  | 0 | 0 | 0 | 0 | 0 | 0 | 0 | 0 | 0 | 0
NC | NC-018G | 0 | HAL | Nc-00-BSH-16 |  | Brandslanghaspel | 2020-10-01 | 65.13.92 | Brandslanghaspel | Wel aerosolvorming | 65 | Beveiliging | 15.65.16 | Brandslanghaspels |  | 30m 3/4" | Ajax |  |  |  | 2013-01-01 | Smeba Brandbeveiliging B.V. | 2013 | Ajax | C | Chubb Fire & Security Barendrecht | 1 | st | 1 x per jaar | 1 |  | 0 | 0 | 0 | 0 | 0 | 0 | 0 | 0 | 0 | 0
NC | NC-018G | 0 | Naast lifthal NC | NC-018G-BLC-1 |  | CO2 blusser | 2020-10-01 | 65.13.93 | Brandblusser |  | 65 | Beveiliging | 15.65.13 | Brandblusmiddelen |  |  | Smeba |  |  |  | 2016-01-01 | Smeba Brandbeveiliging B.V. | 2014 | Smeba | C | Smeba brandbeveiliging | 1 | st | 1 x per jaar | 1 |  | 0 | 0 | 0 | 0 | 0 | 0 | 0 | 0 | 0 | 0
NC | NC-019 | 0 |  | NC_00_19_5772NV |  | Naverwarmer | 2022-03-01 | 57.71.10 | Naverwarmers en nakoelers |  | 57 | Luchtbehandeling | 15.57.54 | Naverwarmers en nakoelers |  |  | Barcol Air |  |  |  | 2016-01-01 |  | 2014 | Barcol Air | B |  | 1 | st | Eens in de 3 jaar | 1 |  | P * Q * Fq (Prijspeil 2024) 2026: 0; Optie 1 (2jr) 2029: 0; Optie 3 (2jr) 2032: 0
NC | NC-022KH | 0 |  | 777NC32 |  | Enkele elektrische draaideur | 2022-04-01 | 60.50.02 | Elektrisch bediende deur (automaat) | ED250 | 32 | Binnenwandopening | 15.32.02 | Enkele elektrische draaideur |  |  |  | ED250 | 28063775 |  | 2013-01-31 | TORMAX Nederland B.V. | 2013 | Dorma van Duin Nederland BV | A | dormakaba Nederland B.V. | 1 | st | 1 x per jaar | 1 |  | 0 | 0 | 0 | 0 | 0 | 0 | 0 | 0 | 0 | 0
NC | NC-022KH | 0 |  | 778NC32 |  | Enkele elektrische draaideur | 2022-04-01 | 60.50.02 | Elektrisch bediende deur (automaat) | ED250 | 32 | Binnenwandopening | 15.32.02 | Enkele elektrische draaideur |  |  |  | ED250 | 28063776 |  | 2013-01-31 | TORMAX Nederland B.V. | 2013 | Dorma van Duin Nederland BV | A | dormakaba Nederland B.V. | 1 | st | 1 x per jaar | 1 |  | 0 | 0 | 0 | 0 | 0 | 0 | 0 | 0 | 0 | 0
NC | NC-024KT | 0 |  | NC-024KT-AP | NC-024KT-STL | Aansluitpunt DS begane grond | 2023-01-01 | 65.13.102 | Droge en natte blusleidingen |  | 65 | Beveiliging | 15.65.12 | Droge en Natte blusleidingen | [6 empty] | 2013-01-01 | Smeba brandbeveiliging | 2013 |  | B |  | 1 | st | 1 x per jaar | 1 |  | 0 | 0 | 0 | 0 | 0 | 0 | 0 | 0 | 0 | 0
NC | NC-024KT | a | NC Trappenhuis | NC-024KT-STL |  | Droge blus stijgleiding | 2023-01-01 | 65.13.103 | Droge en natte blusleidingen |  | 65 | Beveiliging | 15.65.12 | Droge en Natte blusleidingen | [6 empty] | 2013-01-01 | Smeba brandbeveiliging | 2013 |  | B |  | 1 | st | 1 x per jaar | 1 |  | 0 | 0 | 0 | 0 | 0 | 0 | 0 | 0 | 0 | 0
NC | NC-026 | 0 |  | NA_07_XX_5601 |  | Tegenstroomapparaat (TSA) | 2022-02-01 | 56.10.70 | Tegenstroomapparaat (TSA) |  | 56 | Warmtedistributie | 15.56.22 | Tegenstroomapparaat (TSA) |  |  | Sondex | GKW.TSA.PRIM.WKO | CV-TSA-00-07K08/SondexS44A-IG1 | Sondex |  |  | 2013 | Sondex | B |  | 1 | st | 1 x per jaar | 1 |  | 0 | 0 | 0 | 0 | 0 | 0 | 0 | 0 | 0 | 0
NC | NC-026 | 0 |  | NC_00_XX_5602 |  | Tegenstroomapparaat (TSA) | 2022-02-01 | 56.10.70 | Tegenstroomapparaat (TSA) |  | 56 | Warmtedistributie | 15.56.22 | Tegenstroomapparaat (TSA) |  |  | Sondex | Bron / WKO 1 | GKWS-TSA-SEC-WTWK07/SondexS44A | Sondex |  |  | 2013 | Sondex | B |  | 1 | st | 1 x per jaar | 1 |  | 0 | 0 | 0 | 0 | 0 | 0 | 0 | 0 | 0 | 0
NC | NC-026 | 0 |  | NC_00_XX_5603 |  | Tegenstroomapparaat (TSA) | 2022-02-01 | 56.10.70 | Tegenstroomapparaat (TSA) |  | 56 | Warmtedistributie | 15.56.22 | Tegenstroomapparaat (TSA) |  |  | Sondex | Bron / WKO 2 | GKWS-TSA-SEC-COMK08/SondexSL70 | Sondex |  |  | 2013 | Sondex | B |  | 1 | st | 1 x per jaar | 1 |  | 0 | 0 | 0 | 0 | 0 | 0 | 0 | 0 | 0 | 0
NC | NC-026 | 0 |  | NC_00_XX_5604 |  | Tegenstroomapparaat (TSA) | 2022-02-01 | 56.10.70 | Tegenstroomapparaat (TSA) |  | 56 | Warmtedistributie | 15.56.22 | Tegenstroomapparaat (TSA) |  |  | Sondex | Bron / WKO 3 | GKWS-TSA-PRIM-SECK07/SondexS47 | Sondex |  |  | 2013 | Sondex | B |  | 1 | st | 1 x per jaar | 1 |  | 0 | 0 | 0 | 0 | 0 | 0 | 0 | 0 | 0 | 0
NC | NC-026 | 0 |  | NC_00_XX_5621 |  | Expansieautomaat met automatische ontgasser | 2020-09-01 | 55.31.74 | Expansievat met automatische ontgasser |  | 55 | Koude opwekking en distributie | 15.55 | Koude-opwekking |  |  | Flamco |  |  | GB800+M60+BA |  |  | 2013 | Flamco | B | Flamco bv | 1 | st | 1 x per jaar | 1 |  | 0 | 0 | 0 | 0 | 0 | 0 | 0 | 0 | 0 | 0
NC | NC-026 | 0 |  | NC-026-WF-1 |  | Waterfilter | 2022-05-01 | 55.31.41 | Waterfilter |  | 53 | Water | 15.56.11 | Waterfilter CV |  |  | Econosto |  |  | WF | 2016-01-01 |  | 2012 | Econosto | B |  | 1 | st | 1 x per jaar | 1 |  | 0 | 0 | 0 | 0 | 0 | 0 | 0 | 0 | 0 | 0
NC | NC-026 | 0 |  | NC-026-WF-2 |  | Waterfilter | 2022-05-01 | 55.31.41 | Waterfilter |  | 53 | Water | 15.56.11 | Waterfilter CV |  |  | Econosto |  |  | WF | 2016-01-01 |  | 2012 | Econosto | B |  | 1 | st | 1 x per jaar | 1 |  | 0 | 0 | 0 | 0 | 0 | 0 | 0 | 0 | 0 | 0
NC | NC-026 | 0 |  | NC-026-WF-3 |  | Waterfilter | 2022-05-01 | 55.31.41 | Waterfilter |  | 53 | Water | 15.56.11 | Waterfilter CV |  |  | Econosto |  |  | WF | 2016-01-01 |  | 2012 | Econosto | B |  | 1 | st | 1 x per jaar | 1 |  | 0 | 0 | 0 | 0 | 0 | 0 | 0 | 0 | 0 | 0
NC | NC-026K | 0 |  | NC-026K-BLC-1 |  | CO2 blusser | 2020-10-01 | 65.13.93 | Brandblusser |  | 65 | Beveiliging | 15.65.13 | Brandblusmiddelen |  | 5 kg BC |  | C5 | 3854614 |  | 2014-01-01 | Smeba Brandbeveiliging B.V. | 2014 | Smeba | C |  | 1 | st | 1 x per jaar | 1 |  | 0 | 0 | 0 | 0 | 0 | 0 | 0 | 0 | 0 | 0
NC | NC-026K | 0 |  | NC-026K-BLD-1 |  | Blusdeken | 2020-10-01 | 65.13.95 | Blusdeken |  | 65 | Beveiliging | 15.65.21 | Blusdeken |  | 1,80 m x 1,20 m |  | BLD180120 | 3856001 |  |  | Smeba Brandbeveiliging B.V. |  |  | C |  | 1 | st | 1 x per jaar | 1 |  | 0 | 0 | 0 | 0 | 0 | 0 | 0 | 0 | 0 | 0
NC | NC-026K | 0 |  | NC-026K-NDV-1 | NC-026K-EDO-1 | Deurontgrendeling nooddeur | 2023-09-01 | 60.50.05 | Deurontgrendeling nooddeuren |  | 65 | Beveiliging | 15.65.20 | Deurontgrendeling nooddeuren | [6 empty] | 2013-01-31 |  | 2017 |  | B |  | 1 | st | 1 x per jaar | 1 |  | 0 | 0 | 0 | 0 | 0 | 0 | 0 | 0 | 0 | 0
NC | NC-030 | 0 |  | NC_00_30_5604 |  | Tegenstroomapparaat (TSA) | 2022-02-01 | 56.10.70 | Tegenstroomapparaat (TSA) |  | 56 | Warmtedistributie | 15.56.22 | Tegenstroomapparaat (TSA) |  |  | Sondex | Vriesframe | CV-TSAK0400-07/SondexSL140-BR1 | Sondex |  |  | 2013 | Sondex | B |  | 1 | st | 1 x per jaar | 1 |  | 0 | 0 | 0 | 0 | 0 | 0 | 0 | 0 | 0 | 0
NC | NC-030 | 0 |  | NC-030-6701 |  | Wateroverlast melder (cavia) | 2022-02-01 | 65.36.00 | Cavia |  | 65 | Beveiliging | 15.65.18 | Wateroverlast melder (cavia) | [6 empty] | 2016-01-01 |  | 2013 |  | B |  | 1 | st | 1 x per jaar | 1 |  | 0 | 0 | 0 | 0 | 0 | 0 | 0 | 0 | 0 | 0
NC | NC-030 | 0 |  | NC-030-6702 |  | Wateroverlast melder (cavia) | 2022-02-01 | 65.36.00 | Cavia |  | 65 | Beveiliging | 15.65.18 | Wateroverlast melder (cavia) | [6 empty] | 2016-01-01 |  | 2013 |  | B |  | 1 | st | 1 x per jaar | 1 |  | 0 | 0 | 0 | 0 | 0 | 0 | 0 | 0 | 0 | 0
NC | NC-030 | 0 |  | NC-030-6703 |  | Wateroverlast melder (cavia) | 2022-02-01 | 65.36.00 | Cavia |  | 65 | Beveiliging | 15.65.18 | Wateroverlast melder (cavia) | [6 empty] | 2016-01-01 |  | 2013 |  | B |  | 1 | st | 1 x per jaar | 1 |  | 0 | 0 | 0 | 0 | 0 | 0 | 0 | 0 | 0 | 0
NC | NC-030 | 0 |  | NC-030-NDV-1 | NC-030-EDO-1 | Deurontgrendeling nooddeur | 2023-09-01 | 60.50.05 | Deurontgrendeling nooddeuren |  | 65 | Beveiliging | 15.65.20 | Deurontgrendeling nooddeuren | [6 empty] | 2013-01-31 |  | 2017 |  | B |  | 1 | st | 1 x per jaar | 1 |  | 0 | 0 | 0 | 0 | 0 | 0 | 0 | 0 | 0 | 0
NC | NC-038 | 0 |  | NC-038-NDV-1 | NC-038-EDO-1 | Deurontgrendeling nooddeur | 2023-09-01 | 60.50.05 | Deurontgrendeling nooddeuren |  | 65 | Beveiliging | 15.65.20 | Deurontgrendeling nooddeuren | [6 empty] | 2013-01-31 |  | 2017 |  | B |  | 1 | st | 1 x per jaar | 1 |  | 0 | 0 | 0 | 0 | 0 | 0 | 0 | 0 | 0 | 0
NC | NC-041H | 0 | Hoofdentree BG Rechts | 779NC32 |  | Elektrisch tourniquet | 2022-04-01 | 60.50.03 | Elektrische draaideur (tourniquette) | incl. Heater | 32 | Binnenwandopening | 15.32.09 | Elektrisch tourniquet |  |  | Boon Edam | Tournex | 30331 |  | 2013-01-30 | Boon Edam | 2013 | boonedam | A | Boon Edam Nederland bv | 1 | st | 1 x per jaar | 1 |  | 0 | 0 | 0 | 0 | 0 | 0 | 0 | 0 | 0 | 0
NC | NC-041H | 0 | Hoofdentree BG Midden | 780NC32 |  | Elektrisch tourniquet | 2022-04-01 | 60.50.03 | Elektrische draaideur (tourniquette) | incl. Heater | 32 | Binnenwandopening | 15.32.09 | Elektrisch tourniquet |  |  | Boon Edam | Circleslide | 30332 |  | 2013-01-30 | Boon Edam | 2013 | boonedam | A | Boon Edam Nederland bv | 1 | st | 1 x per jaar | 1 |  | 0 | 0 | 0 | 0 | 0 | 0 | 0 | 0 | 0 | 0
NC | NC-041H | 0 | Hoofdentree BG Links | 781NC32 |  | Elektrisch tourniquet | 2022-04-01 | 60.50.03 | Elektrische draaideur (tourniquette) | incl. Heater | 32 | Binnenwandopening | 15.32.09 | Elektrisch tourniquet |  |  | Boon Edam | Tournex | 30330 |  | 2013-01-30 | Boon Edam | 2013 | boonedam | A | Boon Edam Nederland bv | 1 | st | 1 x per jaar | 1 |  | 0 | 0 | 0 | 0 | 0 | 0 | 0 | 0 | 0 | 0
NC | NC-041H | 0 | Passage tussen de 2 liften | Nc-00-BSH-15.1 |  | Brandslanghaspel | 2020-10-01 | 65.13.92 | Brandslanghaspel | Wel aerosolvorming | 65 | Beveiliging | 15.65.16 | Brandslanghaspels |  | 30m 3/4" | Ajax | - |  |  | 2013-01-01 | Smeba Brandbeveiliging B.V. | 2013 | Ajax | C | Chubb Fire & Security Barendrecht | 1 | st | 1 x per jaar | 1 |  | 0 | 0 | 0 | 0 | 0 | 0 | 0 | 0 | 0 | 0
NC | NC-044G | 0 | GANG | Nc-00-BSH-15 |  | Brandslanghaspel | 2020-10-01 | 65.13.92 | Brandslanghaspel | Wel aerosolvorming | 65 | Beveiliging | 15.65.16 | Brandslanghaspels |  | 30m 3/4" | Ajax | - |  |  | 2013-01-01 | Smeba Brandbeveiliging B.V. | 2013 | Ajax | C | Chubb Fire & Security Barendrecht | 1 | st | 1 x per jaar | 1 |  | 0 | 0 | 0 | 0 | 0 | 0 | 0 | 0 | 0 | 0
NC | NC-044G | 0 |  | Nc-044G -NDV-1 | Nc-044G-EDO-1 | Deurontgrendeling nooddeur | 2023-09-01 | 60.50.05 | Deurontgrendeling nooddeuren |  | 65 | Beveiliging | 15.65.20 | Deurontgrendeling nooddeuren | [6 empty] | 2013-01-31 |  | 2013 |  | B |  | 1 | st | 1 x per jaar | 1 |  | 0 | 0 | 0 | 0 | 0 | 0 | 0 | 0 | 0 | 0
NC | NC-044G | 0 |  | NC-044G-BLC-1 |  | CO2 blusser | 2020-10-01 | 65.13.93 | Brandblusser |  | 65 | Beveiliging | 15.65.13 | Brandblusmiddelen |  |  | Smeba |  |  |  | 2018-01-01 | Smeba Brandbeveiliging B.V. | 2017 | Smeba | C | Smeba brandbeveiliging | 1 | st | 1 x per jaar | 1 |  | 0 | 0 | 0 | 0 | 0 | 0 | 0 | 0 | 0 | 0
NC | NC-046 | 0 |  | NC-046-NDV-1 | NC-046-EDO-1 | Deurontgrendeling nooddeur | 2023-09-01 | 60.50.05 | Deurontgrendeling nooddeuren |  | 65 | Beveiliging | 15.65.20 | Deurontgrendeling nooddeuren | [6 empty] | 2013-01-31 |  | 2017 |  | B |  | 1 | st | 1 x per jaar | 1 |  | 0 | 0 | 0 | 0 | 0 | 0 | 0 | 0 | 0 | 0
NC | NC-052 | 0 |  | NC-052-NDV-1 | NC-052-EDO-1 | Deurontgrendeling nooddeur | 2023-09-01 | 60.50.05 | Deurontgrendeling nooddeuren |  | 65 | Beveiliging | 15.65.20 | Deurontgrendeling nooddeuren | [6 empty] | 2013-01-31 |  | 2017 |  | B |  | 1 | st | 1 x per jaar | 1 |  | 0 | 0 | 0 | 0 | 0 | 0 | 0 | 0 | 0 | 0
NC | NC-1006K | 10 | microscopenruimte | Nc-1006K-OD-1 |  | Oogdouche | 2022-10-01 | 74.11.51 | Nood- en oogdouche | Wel aerosolvorming | 53 | Water | 15.53.65 | Oog- en Nooddouches |  |  | Broen |  |  |  |  | Smeba Brandbeveiliging B.V. |  | Broen | B |  | 1 | st | 1 x per jaar | 1 |  | 0 | 0 | 0 | 0 | 0 | 0 | 0 | 0 | 0 | 0
NC | NC-1007 | 10 | lab NC-1007 | 799NC32 |  | Enkele elektrische draaideur | 2022-04-01 | 60.50.02 | Elektrisch bediende deur (automaat) |  | 32 | Binnenwandopening | 15.32.02 | Enkele elektrische draaideur |  |  |  | ED250 | 28063750 |  | 2013-01-31 | TORMAX Nederland B.V. | 2013 | Dorma van Duin Nederland BV | A | dormakaba Nederland B.V. | 1 | st | 1 x per jaar | 1 |  | 0 | 0 | 0 | 0 | 0 | 0 | 0 | 0 | 0 | 0
NC | NC-1008 | 10 | immuno histochemie | Nc-1008-ND-1 |  | Nooddouche | 2022-10-01 | 74.11.51 | Nood- en oogdouche | Wel aerosolvorming | 53 | Water | 15.53.65 | Oog- en Nooddouches |  |  | Broen |  |  |  |  | Smeba Brandbeveiliging B.V. |  | Broen | B |  | 1 | st | 1 x per jaar | 1 |  | 0 | 0 | 0 | 0 | 0 | 0 | 0 | 0 | 0 | 0
NC | NC-1008 | 10 | immuno histochemie | Nc-1008-OD-1 |  | Oogdouche | 2022-10-01 | 74.11.51 | Nood- en oogdouche | Wel aerosolvorming | 53 | Water | 15.53.65 | Oog- en Nooddouches |  |  | Broen |  |  |  |  | Smeba Brandbeveiliging B.V. |  | Broen | B |  | 1 | st | 1 x per jaar | 1 |  | 0 | 0 | 0 | 0 | 0 | 0 | 0 | 0 | 0 | 0
NC | NC-1008K | 10 |  | NC-1008K-NDV-1 | NC-1008K-EDO-1 | Deurontgrendeling nooddeur | 2023-09-01 | 60.50.05 | Deurontgrendeling nooddeuren |  | 65 | Beveiliging | 15.65.20 | Deurontgrendeling nooddeuren | [6 empty] | 2013-01-31 |  | 2017 |  | B |  | 1 | st | 1 x per jaar | 1 |  | 0 | 0 | 0 | 0 | 0 | 0 | 0 | 0 | 0 | 0
NC | NC-1009 | 10 | lab NC-1009 | 800NC32 |  | Enkele elektrische draaideur | 2022-04-01 | 60.50.02 | Elektrisch bediende deur (automaat) |  | 32 | Binnenwandopening | 15.32.02 | Enkele elektrische draaideur |  |  |  | ED250 | 28063751 |  | 2013-01-31 | TORMAX Nederland B.V. | 2013 | Dorma van Duin Nederland BV | A | dormakaba Nederland B.V. | 1 | st | 1 x per jaar | 1 |  | 0 | 0 | 0 | 0 | 0 | 0 | 0 | 0 | 0 | 0
NC | NC-1009 | 10 | basale kweek | Nc-1009-ND-1 |  | Nooddouche | 2022-10-01 | 74.11.51 | Nood- en oogdouche | Wel aerosolvorming | 53 | Water | 15.53.65 | Oog- en Nooddouches |  |  | Broen |  |  |  |  | Smeba Brandbeveiliging B.V. |  | Broen | B |  | 1 | st | 1 x per jaar | 1 |  | 0 | 0 | 0 | 0 | 0 | 0 | 0 | 0 | 0 | 0
NC | NC-1009 | 10 | basale kweek | Nc-1009-OD-1 |  | Oogdouche | 2022-10-01 | 74.11.51 | Nood- en oogdouche | Wel aerosolvorming | 53 | Water | 15.53.65 | Oog- en Nooddouches |  |  | Broen |  |  |  |  | Smeba Brandbeveiliging B.V. |  | Broen | B |  | 1 | st | 1 x per jaar | 1 |  | 0 | 0 | 0 | 0 | 0 | 0 | 0 | 0 | 0 | 0
NC | NC-1009G | 10 | Naast NC-1003E | NC-1009G-BLC-1 |  | CO2 blusser | 2023-05-01 | 65.13.93 | Brandblusser |  | 65 | Beveiliging | 15.65.13 | Brandblusmiddelen | [7 empty] | Smeba Brandbeveiliging B.V. |  |  | C |  | 1 | st | 1 x per jaar | 1 |  | 0 | 0 | 0 | 0 | 0 | 0 | 0 | 0 | 0 | 0
NC | NC-1010G | 10 | Naast NC-1009KA | NC-1010G-BLC-1 |  | CO2 blusser | 2023-01-01 | 65.13.93 | Brandblusser |  | 65 | Beveiliging | 15.65.13 | Brandblusmiddelen | [7 empty] | Smeba Brandbeveiliging B.V. |  |  | C |  | 1 | st | 1 x per jaar | 1 |  | 0 | 0 | 0 | 0 | 0 | 0 | 0 | 0 | 0 | 0
NC | NC-1010G | 10 | Naast NC-1028K | NC-1010G-BLC-2 |  | CO2 blusser | 2023-01-01 | 65.13.93 | Brandblusser |  | 65 | Beveiliging | 15.65.13 | Brandblusmiddelen | [7 empty] | Smeba Brandbeveiliging B.V. |  |  | C |  | 1 | st | 1 x per jaar | 1 |  | 0 | 0 | 0 | 0 | 0 | 0 | 0 | 0 | 0 | 0
NC | NC-1010G | 10 | GANG | Nc-10-BSH-18 |  | Brandslanghaspel | 2020-10-01 | 65.13.92 | Brandslanghaspel | Wel aerosolvorming | 65 | Beveiliging | 15.65.16 | Brandslanghaspels |  | 30m 3/4" | Ajax |  |  |  | 2018-01-01 | Smeba Brandbeveiliging B.V. | 2017 | Ajax | C | Chubb Fire & Security Barendrecht | 1 | st | 1 x per jaar | 1 |  | 0 | 0 | 0 | 0 | 0 | 0 | 0 | 0 | 0 | 0
NC | NC-1010G | 10 | GANG | Nc-10-BSH-20 |  | Brandslanghaspel | 2020-10-01 | 65.13.92 | Brandslanghaspel | Wel aerosolvorming | 65 | Beveiliging | 15.65.16 | Brandslanghaspels |  | 30m 3/4" | Ajax | - |  |  | 2018-01-01 | Smeba Brandbeveiliging B.V. | 2017 | Ajax | C | Chubb Fire & Security Barendrecht | 1 | st | 1 x per jaar | 1 |  | 0 | 0 | 0 | 0 | 0 | 0 | 0 | 0 | 0 | 0
NC | NC-1011 | 10 |  | NC_10_11_5710D |  | Drukdisplay Kimo | 2020-11-01 | 58.10.01 | Drukverschiltransmitters | Geen preventief OH wel validatie | 57 | Luchtbehandeling | 15.57.63 | Drukdisplay |  |  | Kimo | Drukdisplay |  |  | 2018-01-01 | Hitma Instrumentatie | 2017 | Kimo | B |  | 1 | st | 1 x per jaar | 1 |  | 0 | 0 | 0 | 0 | 0 | 0 | 0 | 0 | 0 | 0
NC | NC-1011 | 10 |  | NC_10_11_5711D |  | Drukdisplay Kimo | 2020-11-01 | 58.10.01 | Drukverschiltransmitters | Geen preventief OH wel validatie | 57 | Luchtbehandeling | 15.57.63 | Drukdisplay |  |  | Kimo | Drukdisplay |  |  | 2018-01-01 | Hitma Instrumentatie | 2017 | Kimo | B |  | 1 | st | 1 x per jaar | 1 |  | 0 | 0 | 0 | 0 | 0 | 0 | 0 | 0 | 0 | 0
NC | NC-1011 | 10 | sluis ML III lab | Nc-1011-ND-1 |  | Nooddouche | 2022-10-01 | 74.11.51 | Nood- en oogdouche | Wel aerosolvorming | 53 | Water | 15.53.65 | Oog- en Nooddouches |  |  | Broen |  |  |  |  | Smeba Brandbeveiliging B.V. |  | Broen | B |  | 1 | st | 1 x per jaar | 1 |  | 0 | 0 | 0 | 0 | 0 | 0 | 0 | 0 | 0 | 0
NC | NC-1011 | 10 |  | NC-1011-NDV-1 | NC-1011-EDO-1 | Deurontgrendeling nooddeur | 2023-09-01 | 60.50.05 | Deurontgrendeling nooddeuren |  | 65 | Beveiliging | 15.65.20 | Deurontgrendeling nooddeuren | [6 empty] | 2013-01-31 |  | 2017 |  | B |  | 1 | st | 1 x per jaar | 1 |  | 0 | 0 | 0 | 0 | 0 | 0 | 0 | 0 | 0 | 0
NC | NC-1011 | 10 | sluis ML III lab | Nc-1011-OD-1 |  | Oogdouche | 2022-10-01 | 74.11.51 | Nood- en oogdouche | Wel aerosolvorming | 53 | Water | 15.53.65 | Oog- en Nooddouches |  |  | Broen |  |  |  |  | Smeba Brandbeveiliging B.V. |  | Broen | B |  | 1 | st | 1 x per jaar | 1 |  | 0 | 0 | 0 | 0 | 0 | 0 | 0 | 0 | 0 | 0
NC | NC-1011A | 10 |  | NC_10_11_5775NV |  | Naverwarmer | 2022-03-01 | 57.71.10 | Naverwarmers en nakoelers |  | 57 | Luchtbehandeling | 15.57.54 | Naverwarmers en nakoelers |  |  | Barcol Air |  |  |  | 2016-01-01 |  | 2013 | Barcol Air | B |  | 1 | st | Eens in de 3 jaar | 1 |  | P * Q * Fq (Prijspeil 2024) 2026: 0; Optie 1 (2jr) 2029: 0; Optie 3 (2jr) 2032: 0
NC | NC-1018 | 10 | FACS ruimte | Nc-1018-ND-1 |  | Nooddouche | 2022-10-01 | 74.11.51 | Nood- en oogdouche | Wel aerosolvorming | 53 | Water | 15.53.65 | Oog- en Nooddouches |  |  | Broen |  |  |  |  | Smeba Brandbeveiliging B.V. |  | Broen | B |  | 1 | st | 1 x per jaar | 1 |  | 0 | 0 | 0 | 0 | 0 | 0 | 0 | 0 | 0 | 0
NC | NC-1018 | 10 |  | NC-1018-NDV-1 | NC-1018-EDO-1 | Deurontgrendeling nooddeur | 2023-09-01 | 60.50.05 | Deurontgrendeling nooddeuren |  | 65 | Beveiliging | 15.65.20 | Deurontgrendeling nooddeuren | [6 empty] | 2013-01-31 |  | 2017 |  | B |  | 1 | st | 1 x per jaar | 1 |  | 0 | 0 | 0 | 0 | 0 | 0 | 0 | 0 | 0 | 0
NC | NC-1018 | 10 | FACS ruimte | Nc-1018-OD-1 |  | Oogdouche | 2022-10-01 | 74.11.51 | Nood- en oogdouche | Wel aerosolvorming | 53 | Water | 15.53.65 | Oog- en Nooddouches |  |  | Broen |  |  |  |  | Smeba Brandbeveiliging B.V. |  | Broen | B |  | 1 | st | 1 x per jaar | 1 |  | 0 | 0 | 0 | 0 | 0 | 0 | 0 | 0 | 0 | 0
NC | NC-1018 | 10 |  | NC_10_18_5771NV |  | Naverwarmer | 2022-03-01 | 57.71.10 | Naverwarmers en nakoelers |  | 57 | Luchtbehandeling | 15.57.54 | Naverwarmers en nakoelers |  |  | Barcol Air |  |  |  | 2016-01-01 |  | 2013 | Barcol Air | B |  | 1 | st | Eens in de 3 jaar | 1 |  | P * Q * Fq (Prijspeil 2024) 2026: 0; Optie 1 (2jr) 2029: 0; Optie 3 (2jr) 2032: 0
NC | NC-1018KT | 10 |  | NC-1018KT-NDV-1 | NC-1018KT-EDO-1 | Deurontgrendeling nooddeur | 2023-09-01 | 60.50.05 | Deurontgrendeling nooddeuren |  | 65 | Beveiliging | 15.65.20 | Deurontgrendeling nooddeuren | [6 empty] | 2013-01-31 |  | 2017 |  | B |  | 1 | st | 1 x per jaar | 1 |  | 0 | 0 | 0 | 0 | 0 | 0 | 0 | 0 | 0 | 0
NC | NC-102 | 1 | Foodcourt | 1213NC32 |  | Handbediende schuifdeur | 2022-04-01 | 60.50.08 | Handbediende schuifdeur |  | 32 | Binnenwandopening | 15.32.50 | Handbediende schuifdeuren |  |  | Kone | Handbediend Hermetisch | Counter |  | 2016-03-01 | KONE Deursystemen B.V. | 2013 | konedeur | A | KONE Deursystemen B.V. | 1 | st | 1 x per jaar | 1 |  | 0 | 0 | 0 | 0 | 0 | 0 | 0 | 0 | 0 | 0
NC | NC-102 | 1 | RESTAURANT | Nc-01-BSH-21 |  | Brandslanghaspel | 2020-10-01 | 65.13.92 | Brandslanghaspel | Wel aerosolvorming | 65 | Beveiliging | 15.65.16 | Brandslanghaspels |  | 30m 3/4" | Ajax |  |  |  | 2013-01-01 | Smeba Brandbeveiliging B.V. | 2013 | Ajax | C | Chubb Fire & Security Barendrecht | 1 | st | 1 x per jaar | 1 |  | 0 | 0 | 0 | 0 | 0 | 0 | 0 | 0 | 0 | 0
NC | NC-102 | 1 | Naast NC-105K | NC-102-BLC-1 |  | CO2 blusser | 2020-10-01 | 65.13.93 | Brandblusser |  | 65 | Beveiliging | 15.65.13 | Brandblusmiddelen |  |  | Smeba |  |  |  | 2016-01-01 | Smeba Brandbeveiliging B.V. | 2013 | Smeba | C | Smeba brandbeveiliging | 1 | st | 1 x per jaar | 1 |  | 0 | 0 | 0 | 0 | 0 | 0 | 0 | 0 | 0 | 0
NC | NC-1020 | 10 | celkweek GGO | Nc-1020-ND-1 |  | Nooddouche | 2022-10-01 | 74.11.51 | Nood- en oogdouche | Wel aerosolvorming | 53 | Water | 15.53.65 | Oog- en Nooddouches |  |  | Broen |  |  |  |  | Smeba Brandbeveiliging B.V. |  | Broen | B |  | 1 | st | 1 x per jaar | 1 |  | 0 | 0 | 0 | 0 | 0 | 0 | 0 | 0 | 0 | 0
NC | NC-1020 | 10 |  | NC-1020-NDV-1 | NC-1020-EDO-1 | Deurontgrendeling nooddeur | 2023-09-01 | 60.50.05 | Deurontgrendeling nooddeuren |  | 65 | Beveiliging | 15.65.20 | Deurontgrendeling nooddeuren | [6 empty] | 2013-01-31 |  | 2017 |  | B |  | 1 | st | 1 x per jaar | 1 |  | 0 | 0 | 0 | 0 | 0 | 0 | 0 | 0 | 0 | 0
NC | NC-1020 | 10 | celkweek GGO | Nc-1020-OD-1 |  | Oogdouche | 2022-10-01 | 74.11.51 | Nood- en oogdouche | Wel aerosolvorming | 53 | Water | 15.53.65 | Oog- en Nooddouches |  |  | Broen |  |  |  |  | Smeba Brandbeveiliging B.V. |  | Broen | B |  | 1 | st | 1 x per jaar | 1 |  | 0 | 0 | 0 | 0 | 0 | 0 | 0 | 0 | 0 | 0
NC | NC-1021G | 10 | Naast lifthal NC | NC-1021G-BLC-1 |  | CO2 blusser | 2020-10-01 | 65.13.93 | Brandblusser |  | 65 | Beveiliging | 15.65.13 | Brandblusmiddelen |  |  | Smeba |  |  |  | 2016-01-01 | Smeba Brandbeveiliging B.V. | 2013 | Smeba | C | Smeba brandbeveiliging | 1 | st | 1 x per jaar | 1 |  | 0 | 0 | 0 | 0 | 0 | 0 | 0 | 0 | 0 | 0
NC | NC-1022 | 10 | diagnostiek | Nc-1022-ND-1 |  | Nooddouche | 2022-10-01 | 74.11.51 | Nood- en oogdouche | Wel aerosolvorming | 53 | Water | 15.53.65 | Oog- en Nooddouches |  |  | Broen |  |  |  |  | Smeba Brandbeveiliging B.V. |  | Broen | B |  | 1 | st | 1 x per jaar | 1 |  | 0 | 0 | 0 | 0 | 0 | 0 | 0 | 0 | 0 | 0
NC | NC-1022 | 10 | diagnostiek | Nc-1022-ND-2 |  | Nooddouche | 2022-10-01 | 74.11.51 | Nood- en oogdouche | Wel aerosolvorming | 53 | Water | 15.53.65 | Oog- en Nooddouches |  |  | Broen |  |  |  |  | Smeba Brandbeveiliging B.V. |  | Broen | B |  | 1 | st | 1 x per jaar | 1 |  | 0 | 0 | 0 | 0 | 0 | 0 | 0 | 0 | 0 | 0
NC | NC-1022 | 10 |  | NC-1022-NDV-1 | NC-1022-EDO-1 | Deurontgrendeling nooddeur | 2023-09-01 | 60.50.05 | Deurontgrendeling nooddeuren |  | 65 | Beveiliging | 15.65.20 | Deurontgrendeling nooddeuren | [6 empty] | 2013-01-31 |  | 2017 |  | B |  | 1 | st | 1 x per jaar | 1 |  | 0 | 0 | 0 | 0 | 0 | 0 | 0 | 0 | 0 | 0
NC | NC-1022 | 10 | diagnostiek | Nc-1022-OD-1 |  | Oogdouche | 2022-10-01 | 74.11.51 | Nood- en oogdouche | Wel aerosolvorming | 53 | Water | 15.53.65 | Oog- en Nooddouches |  |  | Broen |  |  |  |  | Smeba Brandbeveiliging B.V. |  | Broen | B |  | 1 | st | 1 x per jaar | 1 |  | 0 | 0 | 0 | 0 | 0 | 0 | 0 | 0 | 0 | 0
NC | NC-1022KH | 10 |  | 801NC32 |  | Enkele elektrische draaideur | 2022-04-01 | 60.50.02 | Elektrisch bediende deur (automaat) | ED250 | 32 | Binnenwandopening | 15.32.02 | Enkele elektrische draaideur |  |  |  | ED250 | 28054892 |  | 2013-01-31 | TORMAX Nederland B.V. | 2013 | Dorma van Duin Nederland BV | A | dormakaba Nederland B.V. | 1 | st | 1 x per jaar | 1 |  | 0 | 0 | 0 | 0 | 0 | 0 | 0 | 0 | 0 | 0
NC | NC-1022KH | 10 |  | 802NC32 |  | Enkele elektrische draaideur | 2022-04-01 | 60.50.02 | Elektrisch bediende deur (automaat) | ED250 | 32 | Binnenwandopening | 15.32.02 | Enkele elektrische draaideur |  |  |  | ED250 | 28054893 |  | 2013-01-31 | TORMAX Nederland B.V. | 2013 | Dorma van Duin Nederland BV | A | dormakaba Nederland B.V. | 1 | st | 1 x per jaar | 1 |  | 0 | 0 | 0 | 0 | 0 | 0 | 0 | 0 | 0 | 0
NC | NC-1024KT | 10 |  | NC-1024KT-AP | NC-024KT-STL | Aansluitpunt DS 10e verd | 2023-01-01 | 65.13.104 | Droge en natte blusleidingen |  | 65 | Beveiliging | 15.65.12 | Droge en Natte blusleidingen | [6 empty] | 2013-01-01 | Smeba brandbeveiliging | 2013 |  | B |  | 1 | st | 1 x per jaar | 1 |  | 0 | 0 | 0 | 0 | 0 | 0 | 0 | 0 | 0 | 0
NC | NC-1028 | 10 | apparaten | Nc-1028-ND-1 |  | Nooddouche | 2022-10-01 | 74.11.51 | Nood- en oogdouche | Wel aerosolvorming | 53 | Water | 15.53.65 | Oog- en Nooddouches |  |  | Broen |  |  |  |  | Smeba Brandbeveiliging B.V. |  | Broen | B |  | 1 | st | 1 x per jaar | 1 |  | 0 | 0 | 0 | 0 | 0 | 0 | 0 | 0 | 0 | 0
NC | NC-1028 | 10 |  | NC-1028-NDV-1 | NC-1028-EDO-1 | Deurontgrendeling nooddeur | 2023-09-01 | 60.50.05 | Deurontgrendeling nooddeuren |  | 65 | Beveiliging | 15.65.20 | Deurontgrendeling nooddeuren | [6 empty] | 2013-01-31 |  | 2017 |  | B |  | 1 | st | 1 x per jaar | 1 |  | 0 | 0 | 0 | 0 | 0 | 0 | 0 | 0 | 0 | 0
NC | NC-1028 | 10 |  | NC-1028-5771NV |  | Naverwarmer | 2023-03-01 | 57.71.10 | Naverwarmers en nakoelers |  | 57 | Luchtbehandeling | 15.57.54 | Naverwarmers en nakoelers | [6 empty] | 2016-01-01 |  | 2013 | Barcol Air | B |  | 1 | st | Eens in de 3 jaar | 1 |  | P * Q * Fq (Prijspeil 2024) 2026: 0; Optie 1 (2jr) 2029: 0; Optie 3 (2jr) 2032: 0
NC | NC-1028K | 10 |  | NC-1028K-NDV-1 | NC-1028K-EDO-1 | Deurontgrendeling nooddeur | 2023-09-01 | 60.50.05 | Deurontgrendeling nooddeuren |  | 65 | Beveiliging | 15.65.20 | Deurontgrendeling nooddeuren | [6 empty] | 2013-01-31 |  | 2017 |  | B |  | 1 | st | 1 x per jaar | 1 |  | 0 | 0 | 0 | 0 | 0 | 0 | 0 | 0 | 0 | 0
NC | NC-1033G | 10 |  | 1683NC32 |  | Dubbele elektrische draaideur | 2022-04-01 | 60.50.02 | Elektrisch bediende deur (automaat) | ED250 | 32 | Binnenwandopening | 15.32.01 | Dubbele elektrische draaideur | [6 empty] | 2019-04-09 | TORMAX Nederland B.V. | 2019 | Dorma van Duin Nederland BV | A | dormakaba Nederland B.V. | 1 | st | 1 x per jaar | 1 |  | 0 | 0 | 0 | 0 | 0 | 0 | 0 | 0 | 0 | 0
NC | NC-1033G | 10 | Naast NC-1036K | NC-1033G-BLC-1 |  | CO2 blusser | 2020-10-01 | 65.13.93 | Brandblusser |  | 65 | Beveiliging | 15.65.13 | Brandblusmiddelen |  | 2 kg BC |  | C2 | 3855299 |  | 2011-01-01 | Smeba Brandbeveiliging B.V. | 2011 | Smeba | C |  | 1 | st | 1 x per jaar | 1 |  | 0 | 0 | 0 | 0 | 0 | 0 | 0 | 0 | 0 | 0
NC | NC-1033G | 10 | Naast NC-1032K | NC-1033G-BLC-2 |  | CO2 blusser | 2020-10-01 | 65.13.93 | Brandblusser |  | 65 | Beveiliging | 15.65.13 | Brandblusmiddelen |  | 2 kg BC |  | C2 | 3855297 |  | 2011-01-01 | Smeba Brandbeveiliging B.V. | 2011 | Smeba | C |  | 1 | st | 1 x per jaar | 1 |  | 0 | 0 | 0 | 0 | 0 | 0 | 0 | 0 | 0 | 0
NC | NC-1033G | 10 | Naast NC-1028KA | NC-1033G-BLC-3 |  | CO2 blusser | 2020-10-01 | 65.13.93 | Brandblusser |  | 65 | Beveiliging | 15.65.13 | Brandblusmiddelen |  |  | Smeba |  |  |  | 2018-01-01 | Smeba Brandbeveiliging B.V. | 2017 | Smeba | C | Smeba brandbeveiliging | 1 | st | 1 x per jaar | 1 |  | 0 | 0 | 0 | 0 | 0 | 0 | 0 | 0 | 0 | 0
NC | NC-1033G | 10 | Naast NC-1036K | NC-1033G-BLD-1 |  | Blusdeken | 2020-10-01 | 65.13.95 | Blusdeken |  | 65 | Beveiliging | 15.65.21 | Blusdeken |  | 1,75 m x 1,75 m |  | BLD175 | 3855300 |  |  | Smeba Brandbeveiliging B.V. |  |  | C |  | 1 | st | 1 x per jaar | 1 |  | 0 | 0 | 0 | 0 | 0 | 0 | 0 | 0 | 0 | 0
NC | NC-1033G | 10 | Naast NC-1032K | NC-1033G-BLD-2 |  | Blusdeken | 2020-10-01 | 65.13.95 | Blusdeken |  | 65 | Beveiliging | 15.65.21 | Blusdeken |  | 1,75 m x 1,75 m |  | BLD175 | 3855298 |  |  | Smeba Brandbeveiliging B.V. |  |  | C |  | 1 | st | 1 x per jaar | 1 |  | 0 | 0 | 0 | 0 | 0 | 0 | 0 | 0 | 0 | 0
NC | NC-1033G | 10 |  | Nc-1033G-NDV-1 | Nc-1033G-EDO-1 | Deurontgrendeling nooddeur | 2023-09-01 | 60.50.05 | Deurontgrendeling nooddeuren |  | 65 | Beveiliging | 15.65.20 | Deurontgrendeling nooddeuren | [6 empty] | 2013-01-31 |  | 2013 |  | B |  | 1 | st | 1 x per jaar | 1 |  | 0 | 0 | 0 | 0 | 0 | 0 | 0 | 0 | 0 | 0
NC | NC-1033G | 10 | GANG | Nc-10-BSH-17 |  | Brandslanghaspel | 2020-10-01 | 65.13.92 | Brandslanghaspel | Wel aerosolvorming | 65 | Beveiliging | 15.65.16 | Brandslanghaspels |  | 30m 3/4" | Ajax |  |  |  | 2018-01-01 | Smeba Brandbeveiliging B.V. | 2017 | Ajax | C | Chubb Fire & Security Barendrecht | 1 | st | 1 x per jaar | 1 |  | 0 | 0 | 0 | 0 | 0 | 0 | 0 | 0 | 0 | 0
NC | NC-1033G | 10 | GANG | Nc-10-BSH-19 |  | Brandslanghaspel | 2020-10-01 | 65.13.92 | Brandslanghaspel | Wel aerosolvorming | 65 | Beveiliging | 15.65.16 | Brandslanghaspels |  | 30m 3/4" | Ajax | - |  |  | 2018-01-01 | Smeba Brandbeveiliging B.V. | 2017 | Ajax | C | Chubb Fire & Security Barendrecht | 1 | st | 1 x per jaar | 1 |  | 0 | 0 | 0 | 0 | 0 | 0 | 0 | 0 | 0 | 0
NC | NC-1038K | 10 |  | 1712NC32 |  | Enkele elektrische draaideur | 2022-04-01 | 60.50.02 | Elektrisch bediende deur (automaat) | Gj1280 | 32 | Binnenwandopening | 15.32.02 | Enkele elektrische draaideur | [6 empty] | 2017-12-05 | TORMAX Nederland B.V. | 2017 | Dorma van Duin Nederland BV | A | dormakaba Nederland B.V. | 1 | st | 1 x per jaar | 1 |  | 0 | 0 | 0 | 0 | 0 | 0 | 0 | 0 | 0 | 0
NC | NC-1040KA | 10 |  | Nc-1040KA-NDV-1 | Nc-1040KA-EDO-1 | Deurontgrendeling nooddeur | 2023-09-01 | 60.50.05 | Deurontgrendeling nooddeuren |  | 65 | Beveiliging | 15.65.20 | Deurontgrendeling nooddeuren | [6 empty] | 2013-01-31 |  | 2013 |  | B |  | 1 | st | 1 x per jaar | 1 |  | 0 | 0 | 0 | 0 | 0 | 0 | 0 | 0 | 0 | 0
NC | NC-1045G | 10 |  | 1700NC32 |  | Dubbele elektrische draaideur | 2022-04-01 | 60.50.02 | Elektrisch bediende deur (automaat) | Bc15 | 32 | Binnenwandopening | 15.32.01 | Dubbele elektrische draaideur | [6 empty] | 2017-12-05 | TORMAX Nederland B.V. | 2017 | Dorma van Duin Nederland BV | A | dormakaba Nederland B.V. | 1 | st | 1 x per jaar | 1 |  | 0 | 0 | 0 | 0 | 0 | 0 | 0 | 0 | 0 | 0
NC | NC-1045G | 10 | Naast NC-1048K | NC-1045G-BLC-1 |  | CO2 blusser | 2020-10-01 | 65.13.93 | Brandblusser |  | 65 | Beveiliging | 15.65.13 | Brandblusmiddelen |  | 2 kg BC |  | C2 | 3855303 |  | 2011-01-01 | Smeba Brandbeveiliging B.V. | 2011 | Smeba | C |  | 1 | st | 1 x per jaar | 1 |  | 0 | 0 | 0 | 0 | 0 | 0 | 0 | 0 | 0 | 0
NC | NC-1045G | 10 | Naast NC-1044K | NC-1045G-BLC-2 |  | CO2 blusser | 2020-10-01 | 65.13.93 | Brandblusser |  | 65 | Beveiliging | 15.65.13 | Brandblusmiddelen |  | 2 kg BC |  | C2 | 3855301 |  | 2011-01-01 | Smeba Brandbeveiliging B.V. | 2011 | Smeba | C |  | 1 | st | 1 x per jaar | 1 |  | 0 | 0 | 0 | 0 | 0 | 0 | 0 | 0 | 0 | 0
NC | NC-1045G | 10 | Naast NC-1052K | NC-1045G-BLC-3 |  | CO2 blusser | 2020-10-01 | 65.13.93 | Brandblusser |  | 65 | Beveiliging | 15.65.13 | Brandblusmiddelen |  |  | Smeba |  |  |  | 2018-01-01 | Smeba Brandbeveiliging B.V. | 2017 | Smeba | C | Smeba brandbeveiliging | 1 | st | 1 x per jaar | 1 |  | 0 | 0 | 0 | 0 | 0 | 0 | 0 | 0 | 0 | 0
NC | NC-1045G | 10 | Naast NC-1048K | NC-1045G-BLD-1 |  | Blusdeken | 2020-10-01 | 65.13.95 | Blusdeken |  | 65 | Beveiliging | 15.65.21 | Blusdeken |  | 1,75 m x 1,75 m |  | BLD175 | 3855304 |  |  | Smeba Brandbeveiliging B.V. |  |  | C |  | 1 | st | 1 x per jaar | 1 |  | 0 | 0 | 0 | 0 | 0 | 0 | 0 | 0 | 0 | 0
NC | NC-1045G | 10 | Naast NC-1044K | NC-1045G-BLD-2 |  | Blusdeken | 2020-10-01 | 65.13.95 | Blusdeken |  | 65 | Beveiliging | 15.65.21 | Blusdeken |  | 1,75 m x 1,75 m |  | BLD175 | 3855302 |  |  | Smeba Brandbeveiliging B.V. |  |  | C |  | 1 | st | 1 x per jaar | 1 |  | 0 | 0 | 0 | 0 | 0 | 0 | 0 | 0 | 0 | 0
NC | NC-1045G | 10 | GANG | Nc-10-BSH-16 |  | Brandslanghaspel | 2020-10-01 | 65.13.92 | Brandslanghaspel | Wel aerosolvorming | 65 | Beveiliging | 15.65.16 | Brandslanghaspels |  | 30m 3/4" | Ajax |  |  |  | 2018-01-01 | Smeba Brandbeveiliging B.V. | 2017 | Ajax | C | Chubb Fire & Security Barendrecht | 1 | st | 1 x per jaar | 1 |  | 0 | 0 | 0 | 0 | 0 | 0 | 0 | 0 | 0 | 0
NC | NC-109 | 1 | Foodcourt | 1212NC32 |  | Handbediende schuifdeur | 2022-04-01 | 60.50.08 | Handbediende schuifdeur |  | 32 | Binnenwandopening | 15.32.50 | Handbediende schuifdeuren |  |  | Kone | Handbediend Hermetisch | Warme keuken |  | 2016-03-01 | KONE Deursystemen B.V. | 2013 | konedeur | A | KONE Deursystemen B.V. | 1 | st | 1 x per jaar | 1 |  | 0 | 0 | 0 | 0 | 0 | 0 | 0 | 0 | 0 | 0
NC | NC-109 | 1 | Foodcourt | 1214NC32 |  | Handbediende schuifdeur | 2022-04-01 | 60.50.08 | Handbediende schuifdeur |  | 32 | Binnenwandopening | 15.32.50 | Handbediende schuifdeuren |  |  | Kone | Handbediend Hermetisch | Kleedruimte |  | 2016-03-01 | KONE Deursystemen B.V. | 2013 | konedeur | A | KONE Deursystemen B.V. | 1 | st | 1 x per jaar | 1 |  | 0 | 0 | 0 | 0 | 0 | 0 | 0 | 0 | 0 | 0
NC | NC-109G | 1 |  | NC-109G-BLC-1 |  | CO2 blusser | 2023-05-01 | 65.13.93 | Brandblusser |  | 65 | Beveiliging | 15.65.13 | Brandblusmiddelen | [7 empty] | Smeba Brandbeveiliging B.V. |  |  | C |  | 1 | st | 1 x per jaar | 1 |  | 0 | 0 | 0 | 0 | 0 | 0 | 0 | 0 | 0 | 0
NC | NC-109G | 1 |  | NC-109G-BLD-1 |  | Blusdeken | 2023-05-01 | 65.13.95 | Blusdeken |  | 65 | Beveiliging | 15.65.21 | Blusdeken | [7 empty] | Smeba Brandbeveiliging B.V. |  |  | C |  | 1 | st | 1 x per jaar | 1 |  | 0 | 0 | 0 | 0 | 0 | 0 | 0 | 0 | 0 | 0
NC | NC-111 | 1 | Foodcourt | 1211NC32 |  | Handbediende schuifdeur | 2022-04-01 | 60.50.08 | Handbediende schuifdeur |  | 32 | Binnenwandopening | 15.32.50 | Handbediende schuifdeuren |  |  | Kone | Handbediend Hermetisch | Koude keuken |  | 2016-03-01 | KONE Deursystemen B.V. | 2013 | konedeur | A | KONE Deursystemen B.V. | 1 | st | 1 x per jaar | 1 |  | 0 | 0 | 0 | 0 | 0 | 0 | 0 | 0 | 0 | 0
NC | NC-1112KW | 11 |  | NC_11_12_5601 |  | Condenspomp | 2022-03-01 | 52.36.10 | Condenspomp | WTW lak R.LAB.1A.K03+11 | 56 | Warmtedistributie | 15.56 | Warmtedistributie |  |  | Wilo | WTW lak R.LAB.1A.K03+11; WTW l | OT3 | Wilo |  |  | 2013 | Wilo | B |  | 1 | st | 1 x per jaar | 1 |  | 0 | 0 | 0 | 0 | 0 | 0 | 0 | 0 | 0 | 0
NC | NC-1112KW | 11 |  | NC_11_12_5602 |  | Condenspomp | 2022-03-01 | 52.36.10 | Condenspomp | WTW lak R.LAB.1B.K03+11 | 56 | Warmtedistributie | 15.56 | Warmtedistributie |  |  | Wilo | WTW lak R.LAB.1B.K03+11; WTW l | OT15 | Wilo |  |  | 2013 | Wilo | B |  | 1 | st | 1 x per jaar | 1 |  | 0 | 0 | 0 | 0 | 0 | 0 | 0 | 0 | 0 | 0
NC | NC-1112KW | 11 |  | NC_11_12_5604 |  | Condenspomp | 2022-03-01 | 52.36.10 | Condenspomp | WTW lak R.ALG.1.K03 | 56 | Warmtedistributie | 15.56 | Warmtedistributie |  |  | Wilo | WTW lak R.ALG.1.K03; WTW lak R | OT3 | Wilo |  |  | 2013 | Wilo | B |  | 1 | st | 1 x per jaar | 1 |  | 0 | 0 | 0 | 0 | 0 | 0 | 0 | 0 | 0 | 0
NC | NC-1112KW | 11 |  | NC_11_12_5601A |  | Circulatiepomp | 2019-05-01 | 56.10.40 | Circulatiepomp | WTW lak R.LAB.1A.K03+11 | 56 | Warmtedistributie | 15.56.12 | Circulatiepomp |  |  | Wilo | IPL 65/115-1,5/2 |  | Wilo |  |  | 2013 | Wilo | B |  | 1 | st | Eens in de 2 jaar | 1 |  | P * Q * Fq (Prijspeil 2024) 2025: 0; P * Q * Fq (Prijspeil 2024) 2027: 0; Optie 1 (2jr) 2029: 0; Optie 2 (2jr) 2031: 0; Optie 3 (2jr) 2033: 0
NC | NC-1112KW | 11 |  | NC_11_12_5602A |  | Circulatiepomp | 2019-05-01 | 56.10.40 | Circulatiepomp | WTW lak R.LAB.1B.K03+11 | 56 | Warmtedistributie | 15.56.12 | Circulatiepomp |  |  | Wilo | IPL 65/115-1,5/2 |  | Wilo |  |  | 2013 | Wilo | B |  | 1 | st | Eens in de 2 jaar | 1 |  | P * Q * Fq (Prijspeil 2024) 2025: 0; P * Q * Fq (Prijspeil 2024) 2027: 0; Optie 1 (2jr) 2029: 0; Optie 2 (2jr) 2031: 0; Optie 3 (2jr) 2033: 0
NC | NC-1112KW | 11 |  | NC_11_12_5604A |  | Circulatiepomp | 2019-05-01 | 56.10.40 | Circulatiepomp | WTW lak R.ALG.1.K03 | 56 | Warmtedistributie | 15.56.12 | Circulatiepomp |  |  | Wilo | IL 50/170-1,1/4 |  | Wilo |  |  | 2013 | Wilo | B |  | 1 | st | Eens in de 2 jaar | 1 |  | P * Q * Fq (Prijspeil 2024) 2025: 0; P * Q * Fq (Prijspeil 2024) 2027: 0; Optie 1 (2jr) 2029: 0; Optie 2 (2jr) 2031: 0; Optie 3 (2jr) 2033: 0
NC | NC-1112KW | 11 |  | NC_11_12_5605 |  | Circulatiepomp | 2019-05-01 | 56.10.40 | Circulatiepomp | WTW lak R.ALG.2.K03 | 56 | Warmtedistributie | 15.56.12 | Circulatiepomp |  |  | Wilo | IL 50/170-1,1/4 |  | Wilo |  |  | 2013 | Wilo | B |  | 1 | st | Eens in de 2 jaar | 1 |  | P * Q * Fq (Prijspeil 2024) 2025: 0; P * Q * Fq (Prijspeil 2024) 2027: 0; Optie 1 (2jr) 2029: 0; Optie 2 (2jr) 2031: 0; Optie 3 (2jr) 2033: 0
NC | NC-1116KH | 11 |  | NC-1116KH-NDV-1 | NC-1116KH-EDO-1 | Deurontgrendeling nooddeur | 2023-09-01 | 60.50.05 | Deurontgrendeling nooddeuren |  | 65 | Beveiliging | 15.65.20 | Deurontgrendeling nooddeuren | [6 empty] | 2013-01-31 |  | 2013 |  | B |  | 1 | st | 1 x per jaar | 1 |  | 0 | 0 | 0 | 0 | 0 | 0 | 0 | 0 | 0 | 0
NC | NC-112 | 1 |  | NC-112-BLS-1 |  | Schuimblusser | 2023-05-01 | 65.13.93 | Brandblusser |  | 65 | Beveiliging | 15.65.13 | Brandblusmiddelen | [7 empty] | Smeba Brandbeveiliging B.V. |  |  | C |  | 1 | st | 1 x per jaar | 1 |  | 0 | 0 | 0 | 0 | 0 | 0 | 0 | 0 | 0 | 0
NC | NC-113 | 1 | Foodcourt | 1210NC32 |  | Handbediende schuifdeur | 2022-04-01 | 60.50.08 | Handbediende schuifdeur |  | 32 | Binnenwandopening | 15.32.50 | Handbediende schuifdeuren |  |  | Kone | Handbediend Hermetisch | Banquetting |  | 2016-03-01 | KONE Deursystemen B.V. | 2013 | konedeur | A | KONE Deursystemen B.V. | 1 | st | 1 x per jaar | 1 |  | 0 | 0 | 0 | 0 | 0 | 0 | 0 | 0 | 0 | 0
NC | NC-115KS | 1 |  | NC_01_15_5301 |  | Indirect gestookte boiler | 2022-05-01 | 53.22.00 | Boiler indirect gestookt |  | 53 | Water | 15.53.22 | Boilers |  | 300 Liter | Itho Daalderop |  |  | OLB2 300DS | 2018-01-01 |  | 2017 | Itho Daalderop | B |  | 1 | st | 1 x per jaar | 1 |  | 0 | 0 | 0 | 0 | 0 | 0 | 0 | 0 | 0 | 0
NC | NC-115KS | 1 |  | NC-115ks-5301-TWP |  | Tapwaterpomp | 2022-03-01 | 53.20.20 | Tapwaterpomp | Warmwater | 53 | Water | 15.53.21 | Tapwaterpomp |  |  | Wilo | stratos-z 25/1-8 |  |  | 2013-01-30 |  | 2013 |  | B |  | 1 | st | 1 x per jaar | 1 |  | 0 | 0 | 0 | 0 | 0 | 0 | 0 | 0 | 0 | 0
NC | NC-118KG | 1 |  | NC-118KG-NDV-1 | NC-118KG-EDO-1 | Deurontgrendeling nooddeur | 2023-09-01 | 60.50.05 | Deurontgrendeling nooddeuren |  | 65 | Beveiliging | 15.65.20 | Deurontgrendeling nooddeuren | [6 empty] | 2013-01-31 |  | 2013 |  | B |  | 1 | st | 1 x per jaar | 1 |  | 0 | 0 | 0 | 0 | 0 | 0 | 0 | 0 | 0 | 0
NC | NC-119G | 1 | GANG | Nc-01-BSH-19 |  | Brandslanghaspel | 2020-10-01 | 65.13.92 | Brandslanghaspel | Wel aerosolvorming | 65 | Beveiliging | 15.65.16 | Brandslanghaspels |  | 30m 3/4" | Ajax |  |  |  | 2013-01-01 | Smeba Brandbeveiliging B.V. | 2013 | Ajax | C | Chubb Fire & Security Barendrecht | 1 | st | 1 x per jaar | 1 |  | 0 | 0 | 0 | 0 | 0 | 0 | 0 | 0 | 0 | 0
NC | NC-119G | 1 | Tegenover NC-123 | NC-119G-BLC-1 |  | CO2 blusser | 2020-10-01 | 65.13.93 | Brandblusser |  | 65 | Beveiliging | 15.65.13 | Brandblusmiddelen |  |  | Smeba |  |  |  | 2016-01-01 | Smeba Brandbeveiliging B.V. | 2013 | Smeba | C | Smeba brandbeveiliging | 1 | st | 1 x per jaar | 1 |  | 0 | 0 | 0 | 0 | 0 | 0 | 0 | 0 | 0 | 0
NC | NC-120 | 1 |  | NC-120-BLS-1 |  | Schuimblusser | 2023-05-01 | 65.13.93 | Brandblusser |  | 65 | Beveiliging | 15.65.13 | Brandblusmiddelen | [7 empty] | Smeba Brandbeveiliging B.V. |  |  | C |  | 1 | st | 1 x per jaar | 1 |  | 0 | 0 | 0 | 0 | 0 | 0 | 0 | 0 | 0 | 0
NC | NC-122KH | 1 |  | 782NC32 |  | Enkele elektrische draaideur | 2022-04-01 | 60.50.02 | Elektrisch bediende deur (automaat) | ED250 | 32 | Binnenwandopening | 15.32.02 | Enkele elektrische draaideur |  |  |  | ED250 | 28056833 |  | 2013-01-31 | TORMAX Nederland B.V. | 2013 | Dorma van Duin Nederland BV | A | dormakaba Nederland B.V. | 1 | st | 1 x per jaar | 1 |  | 0 | 0 | 0 | 0 | 0 | 0 | 0 | 0 | 0 | 0
NC | NC-122KH | 1 |  | 783NC32 |  | Enkele elektrische draaideur | 2022-04-01 | 60.50.02 | Elektrisch bediende deur (automaat) | ED250 | 32 | Binnenwandopening | 15.32.02 | Enkele elektrische draaideur |  |  |  | ED250 | 28063765 |  | 2013-01-31 | TORMAX Nederland B.V. | 2013 | Dorma van Duin Nederland BV | A | dormakaba Nederland B.V. | 1 | st | 1 x per jaar | 1 |  | 0 | 0 | 0 | 0 | 0 | 0 | 0 | 0 | 0 | 0
NC | NC-122KH | 1 | HAL | Nc-01-BSH-20 |  | Brandslanghaspel | 2020-10-01 | 65.13.92 | Brandslanghaspel | Wel aerosolvorming | 65 | Beveiliging | 15.65.16 | Brandslanghaspels |  | 30m 3/4" | Ajax |  |  |  | 2013-01-01 | Smeba Brandbeveiliging B.V. | 2013 | Ajax | C | Chubb Fire & Security Barendrecht | 1 | st | 1 x per jaar | 1 |  | 0 | 0 | 0 | 0 | 0 | 0 | 0 | 0 | 0 | 0
NC | NC-123 | 1 |  | NC-123-NDV-1 | NC-123-EDO-1 | Deurontgrendeling nooddeur | 2023-09-01 | 60.50.05 | Deurontgrendeling nooddeuren |  | 65 | Beveiliging | 15.65.20 | Deurontgrendeling nooddeuren | [6 empty] | 2013-01-31 |  | 2017 |  | B |  | 1 | st | 1 x per jaar | 1 |  | 0 | 0 | 0 | 0 | 0 | 0 | 0 | 0 | 0 | 0
NC | NC-124KT | 1 |  | NC-124KT-AP | NC-024KT-STL | Aansluitpunt DS 1e verd | 2023-01-01 | 65.13.105 | Droge en natte blusleidingen |  | 65 | Beveiliging | 15.65.12 | Droge en Natte blusleidingen | [6 empty] | 2013-01-01 | Smeba brandbeveiliging | 2013 |  | B |  | 1 | st | 1 x per jaar | 1 |  | 0 | 0 | 0 | 0 | 0 | 0 | 0 | 0 | 0 | 0
NC | NC-126 | 1 |  | NC-126-BLC-1 |  | CO2 blusser | 2020-10-01 | 65.13.93 | Brandblusser |  | 65 | Beveiliging | 15.65.13 | Brandblusmiddelen |  | 5 kg BC |  | C5 | 3854615 |  | 2014-01-01 | Smeba Brandbeveiliging B.V. | 2014 | Smeba | C |  | 1 | st | 1 x per jaar | 1 |  | 0 | 0 | 0 | 0 | 0 | 0 | 0 | 0 | 0 | 0
NC | NC-126 | 1 |  | NC-126-BLD-1 |  | Blusdeken | 2020-10-01 | 65.13.95 | Blusdeken |  | 65 | Beveiliging | 15.65.21 | Blusdeken |  | 1,80 m x 1,20 m |  | BLD180120 | 3856007 |  |  | Smeba Brandbeveiliging B.V. |  |  | C |  | 1 | st | 1 x per jaar | 1 |  | 0 | 0 | 0 | 0 | 0 | 0 | 0 | 0 | 0 | 0
NC | NC-126 | 1 |  | NC-126-NDV-1 | NC-126-EDO-1 | Deurontgrendeling nooddeur | 2023-09-01 | 60.50.05 | Deurontgrendeling nooddeuren |  | 65 | Beveiliging | 15.65.20 | Deurontgrendeling nooddeuren | [6 empty] | 2013-01-31 |  | 2017 |  | B |  | 1 | st | 1 x per jaar | 1 |  | 0 | 0 | 0 | 0 | 0 | 0 | 0 | 0 | 0 | 0
NC | NC-201A | 2 |  | NC_02_01_5716D |  | Drukdisplay Kimo | 2020-11-01 | 58.10.01 | Drukverschiltransmitters | Geen preventief OH wel validatie | 57 | Luchtbehandeling | 15.57.63 | Drukdisplay |  |  | Kimo | Drukdisplay |  |  | 2018-01-01 | Hitma Instrumentatie | 2017 | Kimo | B |  | 1 | st | 1 x per jaar | 1 |  | 0 | 0 | 0 | 0 | 0 | 0 | 0 | 0 | 0 | 0
NC | NC-201B | 2 |  | NC_02_01_5710D |  | Drukdisplay Kimo | 2020-11-01 | 58.10.01 | Drukverschiltransmitters | Geen preventief OH wel validatie | 57 | Luchtbehandeling | 15.57.63 | Drukdisplay |  |  | Kimo | Drukdisplay |  |  | 2018-01-01 | Hitma Instrumentatie | 2017 | Kimo | B |  | 1 | st | 1 x per jaar | 1 |  | 0 | 0 | 0 | 0 | 0 | 0 | 0 | 0 | 0 | 0
NC | NC-201B | 2 |  | NC_02_01_5711D |  | Drukdisplay Kimo | 2020-11-01 | 58.10.01 | Drukverschiltransmitters | Geen preventief OH wel validatie | 57 | Luchtbehandeling | 15.57.63 | Drukdisplay |  |  | Kimo | Drukdisplay |  |  | 2018-01-01 | Hitma Instrumentatie | 2017 | Kimo | B |  | 1 | st | 1 x per jaar | 1 |  | 0 | 0 | 0 | 0 | 0 | 0 | 0 | 0 | 0 | 0
NC | NC-201B | 2 |  | NC_02_01_5712D |  | Drukdisplay Kimo | 2020-11-01 | 58.10.01 | Drukverschiltransmitters | Geen preventief OH wel validatie | 57 | Luchtbehandeling | 15.57.63 | Drukdisplay |  |  | Kimo | Drukdisplay |  |  | 2018-01-01 | Hitma Instrumentatie | 2017 | Kimo | B |  | 1 | st | 1 x per jaar | 1 |  | 0 | 0 | 0 | 0 | 0 | 0 | 0 | 0 | 0 | 0
NC | NC-201B | 2 |  | NC_02_01_5773NV |  | Naverwarmer | 2022-03-01 | 57.71.10 | Naverwarmers en nakoelers |  | 57 | Luchtbehandeling | 15.57.54 | Naverwarmers en nakoelers |  |  | Barcol Air |  |  |  | 2016-01-01 |  | 2013 | Barcol Air | B |  | 1 | st | Eens in de 3 jaar | 1 |  | P * Q * Fq (Prijspeil 2024) 2026: 0; Optie 1 (2jr) 2029: 0; Optie 3 (2jr) 2032: 0
NC | NC-201C | 2 |  | NC_02_01_5713D |  | Drukdisplay Kimo | 2020-11-01 | 58.10.01 | Drukverschiltransmitters | Geen preventief OH wel validatie | 57 | Luchtbehandeling | 15.57.63 | Drukdisplay |  |  | Kimo | Drukdisplay |  |  | 2018-01-01 | Hitma Instrumentatie | 2017 | Kimo | B |  | 1 | st | 1 x per jaar | 1 |  | 0 | 0 | 0 | 0 | 0 | 0 | 0 | 0 | 0 | 0
NC | NC-201C | 2 |  | NC_02_01_5714D |  | Drukdisplay Kimo | 2020-11-01 | 58.10.01 | Drukverschiltransmitters | Geen preventief OH wel validatie | 57 | Luchtbehandeling | 15.57.63 | Drukdisplay |  |  | Kimo | Drukdisplay |  |  | 2018-01-01 | Hitma Instrumentatie | 2017 | Kimo | B |  | 1 | st | 1 x per jaar | 1 |  | 0 | 0 | 0 | 0 | 0 | 0 | 0 | 0 | 0 | 0
NC | NC-201C | 2 |  | NC_02_01_5715D |  | Drukdisplay Kimo | 2020-11-01 | 58.10.01 | Drukverschiltransmitters | Geen preventief OH wel validatie | 57 | Luchtbehandeling | 15.57.63 | Drukdisplay |  |  | Kimo | Drukdisplay |  |  | 2018-01-01 | Hitma Instrumentatie | 2017 | Kimo | B |  | 1 | st | 1 x per jaar | 1 |  | 0 | 0 | 0 | 0 | 0 | 0 | 0 | 0 | 0 | 0
NC | NC-201C | 2 |  | NC_02_01_5717D |  | Drukdisplay Kimo | 2020-11-01 | 58.10.01 | Drukverschiltransmitters | Geen preventief OH wel validatie | 57 | Luchtbehandeling | 15.57.63 | Drukdisplay |  |  | Kimo | Drukdisplay |  |  | 2018-01-01 | Hitma Instrumentatie | 2017 | Kimo | B |  | 1 | st | 1 x per jaar | 1 |  | 0 | 0 | 0 | 0 | 0 | 0 | 0 | 0 | 0 | 0
NC | NC-201K | 2 |  | NC_02_01_5771NV |  | Naverwarmer | 2022-03-01 | 57.71.10 | Naverwarmers en nakoelers |  | 57 | Luchtbehandeling | 15.57.54 | Naverwarmers en nakoelers |  |  | Barcol Air |  |  |  | 2016-01-01 |  | 2013 | Barcol Air | B |  | 1 | st | Eens in de 3 jaar | 1 |  | P * Q * Fq (Prijspeil 2024) 2026: 0; Optie 1 (2jr) 2029: 0; Optie 3 (2jr) 2032: 0
NC | NC-203 | 2 |  | NC_02_03_5710D |  | Drukdisplay Kimo | 2020-11-01 | 58.10.01 | Drukverschiltransmitters | Geen preventief OH wel validatie | 57 | Luchtbehandeling | 15.57.63 | Drukdisplay |  |  | Kimo | Drukdisplay |  |  | 2018-01-01 | Hitma Instrumentatie | 2017 | Kimo | B |  | 1 | st | 1 x per jaar | 1 |  | 0 | 0 | 0 | 0 | 0 | 0 | 0 | 0 | 0 | 0
NC | NC-203 | 2 |  | NC_02_03_5711D |  | Drukdisplay Kimo | 2020-11-01 | 58.10.01 | Drukverschiltransmitters | Geen preventief OH wel validatie | 57 | Luchtbehandeling | 15.57.63 | Drukdisplay |  |  | Kimo | Drukdisplay |  |  | 2018-01-01 | Hitma Instrumentatie | 2017 | Kimo | B |  | 1 | st | 1 x per jaar | 1 |  | 0 | 0 | 0 | 0 | 0 | 0 | 0 | 0 | 0 | 0
NC | NC-203 | 2 |  | NC_02_03_5712D |  | Drukdisplay Kimo | 2020-11-01 | 58.10.01 | Drukverschiltransmitters | Geen preventief OH wel validatie | 57 | Luchtbehandeling | 15.57.63 | Drukdisplay |  |  | Kimo | Drukdisplay |  |  | 2018-01-01 | Hitma Instrumentatie | 2017 | Kimo | B |  | 1 | st | 1 x per jaar | 1 |  | 0 | 0 | 0 | 0 | 0 | 0 | 0 | 0 | 0 | 0
NC | NC-205 | 2 |  | NC_02_05_5727D |  | Drukdisplay Kimo | 2020-11-01 | 58.10.01 | Drukverschiltransmitters | Geen preventief OH wel validatie | 57 | Luchtbehandeling | 15.57.63 | Drukdisplay |  |  | Kimo | Drukdisplay |  |  | 2018-01-01 | Hitma Instrumentatie | 2017 | Kimo | B |  | 1 | st | 1 x per jaar | 1 |  | 0 | 0 | 0 | 0 | 0 | 0 | 0 | 0 | 0 | 0
NC | NC-205 | 2 |  | NC_02_05_5728D |  | Drukdisplay Kimo | 2020-11-01 | 58.10.01 | Drukverschiltransmitters | Geen preventief OH wel validatie | 57 | Luchtbehandeling | 15.57.63 | Drukdisplay |  |  | Kimo | Drukdisplay |  |  | 2018-01-01 | Hitma Instrumentatie | 2017 | Kimo | B |  | 1 | st | 1 x per jaar | 1 |  | 0 | 0 | 0 | 0 | 0 | 0 | 0 | 0 | 0 | 0
NC | NC-205B | 2 |  | NC_02_05_5710D |  | Drukdisplay Kimo | 2020-11-01 | 58.10.01 | Drukverschiltransmitters | Geen preventief OH wel validatie | 57 | Luchtbehandeling | 15.57.63 | Drukdisplay |  |  | Kimo | Drukdisplay |  |  | 2018-01-01 | Hitma Instrumentatie | 2017 | Kimo | B |  | 1 | st | 1 x per jaar | 1 |  | 0 | 0 | 0 | 0 | 0 | 0 | 0 | 0 | 0 | 0
NC | NC-205B | 2 |  | NC_02_05_5711D |  | Drukdisplay Kimo | 2020-11-01 | 58.10.01 | Drukverschiltransmitters | Geen preventief OH wel validatie | 57 | Luchtbehandeling | 15.57.63 | Drukdisplay |  |  | Kimo | Drukdisplay |  |  | 2018-01-01 | Hitma Instrumentatie | 2017 | Kimo | B |  | 1 | st | 1 x per jaar | 1 |  | 0 | 0 | 0 | 0 | 0 | 0 | 0 | 0 | 0 | 0
NC | NC-205B | 2 |  | NC_02_05_5712D |  | Drukdisplay Kimo | 2020-11-01 | 58.10.01 | Drukverschiltransmitters | Geen preventief OH wel validatie | 57 | Luchtbehandeling | 15.57.63 | Drukdisplay |  |  | Kimo | Drukdisplay |  |  | 2018-01-01 | Hitma Instrumentatie | 2017 | Kimo | B |  | 1 | st | 1 x per jaar | 1 |  | 0 | 0 | 0 | 0 | 0 | 0 | 0 | 0 | 0 | 0
NC | NC-205B | 2 |  | NC_02_05_5713D |  | Drukdisplay Kimo | 2020-11-01 | 58.10.01 | Drukverschiltransmitters | Geen preventief OH wel validatie | 57 | Luchtbehandeling | 15.57.63 | Drukdisplay |  |  | Kimo | Drukdisplay |  |  | 2018-01-01 | Hitma Instrumentatie | 2017 | Kimo | B |  | 1 | st | 1 x per jaar | 1 |  | 0 | 0 | 0 | 0 | 0 | 0 | 0 | 0 | 0 | 0
NC | NC-205B | 2 |  | NC_02_05_5714D |  | Drukdisplay Kimo | 2020-11-01 | 58.10.01 | Drukverschiltransmitters | Geen preventief OH wel validatie | 57 | Luchtbehandeling | 15.57.63 | Drukdisplay |  |  | Kimo | Drukdisplay |  |  | 2018-01-01 | Hitma Instrumentatie | 2017 | Kimo | B |  | 1 | st | 1 x per jaar | 1 |  | 0 | 0 | 0 | 0 | 0 | 0 | 0 | 0 | 0 | 0
NC | NC-205B | 2 |  | NC_02_05_5715D |  | Drukdisplay Kimo | 2020-11-01 | 58.10.01 | Drukverschiltransmitters | Geen preventief OH wel validatie | 57 | Luchtbehandeling | 15.57.63 | Drukdisplay |  |  | Kimo | Drukdisplay |  |  | 2018-01-01 | Hitma Instrumentatie | 2017 | Kimo | B |  | 1 | st | 1 x per jaar | 1 |  | 0 | 0 | 0 | 0 | 0 | 0 | 0 | 0 | 0 | 0
NC | NC-205B | 2 |  | NC_02_05_5716D |  | Drukdisplay Kimo | 2020-11-01 | 58.10.01 | Drukverschiltransmitters | Geen preventief OH wel validatie | 57 | Luchtbehandeling | 15.57.63 | Drukdisplay |  |  | Kimo | Drukdisplay |  |  | 2018-01-01 | Hitma Instrumentatie | 2017 | Kimo | B |  | 1 | st | 1 x per jaar | 1 |  | 0 | 0 | 0 | 0 | 0 | 0 | 0 | 0 | 0 | 0
NC | NC-205B | 2 |  | NC_02_05_5717D |  | Drukdisplay Kimo | 2020-11-01 | 58.10.01 | Drukverschiltransmitters | Geen preventief OH wel validatie | 57 | Luchtbehandeling | 15.57.63 | Drukdisplay |  |  | Kimo | Drukdisplay |  |  | 2018-01-01 | Hitma Instrumentatie | 2017 | Kimo | B |  | 1 | st | 1 x per jaar | 1 |  | 0 | 0 | 0 | 0 | 0 | 0 | 0 | 0 | 0 | 0
NC | NC-205B | 2 |  | NC_02_05_5718D |  | Drukdisplay Kimo | 2020-11-01 | 58.10.01 | Drukverschiltransmitters | Geen preventief OH wel validatie | 57 | Luchtbehandeling | 15.57.63 | Drukdisplay |  |  | Kimo | Drukdisplay |  |  | 2018-01-01 | Hitma Instrumentatie | 2017 | Kimo | B |  | 1 | st | 1 x per jaar | 1 |  | 0 | 0 | 0 | 0 | 0 | 0 | 0 | 0 | 0 | 0
NC | NC-205B | 2 |  | NC_02_05_5719D |  | Drukdisplay Kimo | 2020-11-01 | 58.10.01 | Drukverschiltransmitters | Geen preventief OH wel validatie | 57 | Luchtbehandeling | 15.57.63 | Drukdisplay |  |  | Kimo | Drukdisplay |  |  | 2018-01-01 | Hitma Instrumentatie | 2017 | Kimo | B |  | 1 | st | 1 x per jaar | 1 |  | 0 | 0 | 0 | 0 | 0 | 0 | 0 | 0 | 0 | 0
NC | NC-205B | 2 |  | NC_02_05_5720D |  | Drukdisplay Kimo | 2020-11-01 | 58.10.01 | Drukverschiltransmitters | Geen preventief OH wel validatie | 57 | Luchtbehandeling | 15.57.63 | Drukdisplay |  |  | Kimo | Drukdisplay |  |  | 2018-01-01 | Hitma Instrumentatie | 2017 | Kimo | B |  | 1 | st | 1 x per jaar | 1 |  | 0 | 0 | 0 | 0 | 0 | 0 | 0 | 0 | 0 | 0
NC | NC-205B | 2 |  | NC_02_05_5721D |  | Drukdisplay Kimo | 2020-11-01 | 58.10.01 | Drukverschiltransmitters | Geen preventief OH wel validatie | 57 | Luchtbehandeling | 15.57.63 | Drukdisplay |  |  | Kimo | Drukdisplay |  |  | 2018-01-01 | Hitma Instrumentatie | 2017 | Kimo | B |  | 1 | st | 1 x per jaar | 1 |  | 0 | 0 | 0 | 0 | 0 | 0 | 0 | 0 | 0 | 0
NC | NC-205B | 2 |  | NC_02_05_5722D |  | Drukdisplay Kimo | 2020-11-01 | 58.10.01 | Drukverschiltransmitters | Geen preventief OH wel validatie | 57 | Luchtbehandeling | 15.57.63 | Drukdisplay |  |  | Kimo | Drukdisplay |  |  | 2018-01-01 | Hitma Instrumentatie | 2017 | Kimo | B |  | 1 | st | 1 x per jaar | 1 |  | 0 | 0 | 0 | 0 | 0 | 0 | 0 | 0 | 0 | 0
NC | NC-205B | 2 |  | NC_02_05_5723D |  | Drukdisplay Kimo | 2020-11-01 | 58.10.01 | Drukverschiltransmitters | Geen preventief OH wel validatie | 57 | Luchtbehandeling | 15.57.63 | Drukdisplay |  |  | Kimo | Drukdisplay |  |  | 2018-01-01 | Hitma Instrumentatie | 2017 | Kimo | B |  | 1 | st | 1 x per jaar | 1 |  | 0 | 0 | 0 | 0 | 0 | 0 | 0 | 0 | 0 | 0
NC | NC-205B | 2 |  | NC_02_05_5724D |  | Drukdisplay Kimo | 2020-11-01 | 58.10.01 | Drukverschiltransmitters | Geen preventief OH wel validatie | 57 | Luchtbehandeling | 15.57.63 | Drukdisplay |  |  | Kimo | Drukdisplay |  |  | 2018-01-01 | Hitma Instrumentatie | 2017 | Kimo | B |  | 1 | st | 1 x per jaar | 1 |  | 0 | 0 | 0 | 0 | 0 | 0 | 0 | 0 | 0 | 0
NC | NC-205B | 2 |  | NC_02_05_5725D |  | Drukdisplay Kimo | 2020-11-01 | 58.10.01 | Drukverschiltransmitters | Geen preventief OH wel validatie | 57 | Luchtbehandeling | 15.57.63 | Drukdisplay |  |  | Kimo | Drukdisplay |  |  | 2018-01-01 | Hitma Instrumentatie | 2017 | Kimo | B |  | 1 | st | 1 x per jaar | 1 |  | 0 | 0 | 0 | 0 | 0 | 0 | 0 | 0 | 0 | 0
NC | NC-205B | 2 |  | NC_02_05_5726D |  | Drukdisplay Kimo | 2020-11-01 | 58.10.01 | Drukverschiltransmitters | Geen preventief OH wel validatie | 57 | Luchtbehandeling | 15.57.63 | Drukdisplay |  |  | Kimo | Drukdisplay |  |  | 2018-01-01 | Hitma Instrumentatie | 2017 | Kimo | B |  | 1 | st | 1 x per jaar | 1 |  | 0 | 0 | 0 | 0 | 0 | 0 | 0 | 0 | 0 | 0
NC | NC-205B | 2 |  | NC_02_05_5729D |  | Drukdisplay Kimo | 2020-11-01 | 58.10.01 | Drukverschiltransmitters | Geen preventief OH wel validatie | 57 | Luchtbehandeling | 15.57.63 | Drukdisplay |  |  | Kimo | Drukdisplay |  |  | 2018-01-01 | Hitma Instrumentatie | 2017 | Kimo | B |  | 1 | st | 1 x per jaar | 1 |  | 0 | 0 | 0 | 0 | 0 | 0 | 0 | 0 | 0 | 0
NC | NC-205B | 2 |  | NC_02_05_5730D |  | Drukdisplay Kimo | 2020-11-01 | 58.10.01 | Drukverschiltransmitters | Geen preventief OH wel validatie | 57 | Luchtbehandeling | 15.57.63 | Drukdisplay |  |  | Kimo | Drukdisplay |  |  | 2018-01-01 | Hitma Instrumentatie | 2017 | Kimo | B |  | 1 | st | 1 x per jaar | 1 |  | 0 | 0 | 0 | 0 | 0 | 0 | 0 | 0 | 0 | 0
NC | NC-206 | 2 |  | NC_02_06_5771NV |  | Naverwarmer | 2022-03-01 | 57.71.10 | Naverwarmers en nakoelers |  | 57 | Luchtbehandeling | 15.57.54 | Naverwarmers en nakoelers |  |  | Barcol Air |  |  |  | 2016-01-01 |  | 2013 | Barcol Air | B |  | 1 | st | Eens in de 3 jaar | 1 |  | P * Q * Fq (Prijspeil 2024) 2026: 0; Optie 1 (2jr) 2029: 0; Optie 3 (2jr) 2032: 0
NC | NC-206G | 2 | GANG | Nc-02-BSH-22 |  | Brandslanghaspel | 2020-10-01 | 65.13.92 | Brandslanghaspel | Wel aerosolvorming | 65 | Beveiliging | 15.65.16 | Brandslanghaspels |  | 30m 3/4" | Ajax |  |  |  | 2013-01-01 | Smeba Brandbeveiliging B.V. | 2013 | Ajax | C | Chubb Fire & Security Barendrecht | 1 | st | 1 x per jaar | 1 |  | 0 | 0 | 0 | 0 | 0 | 0 | 0 | 0 | 0 | 0
NC | NC-206G | 2 | Naast NC-209K | NC-206G-BLC-1 |  | CO2 blusser | 2020-10-01 | 65.13.93 | Brandblusser |  | 65 | Beveiliging | 15.65.13 | Brandblusmiddelen |  |  | Smeba |  |  |  | 2016-01-01 | Smeba Brandbeveiliging B.V. | 2013 | Smeba | C | Smeba brandbeveiliging | 1 | st | 1 x per jaar | 1 |  | 0 | 0 | 0 | 0 | 0 | 0 | 0 | 0 | 0 | 0
NC | NC-207 | 2 |  | NC_02_07_5718D |  | Drukdisplay Kimo | 2020-11-01 | 58.10.01 | Drukverschiltransmitters | Geen preventief OH wel validatie | 57 | Luchtbehandeling | 15.57.63 | Drukdisplay |  |  | Kimo | Drukdisplay |  |  | 2018-01-01 | Hitma Instrumentatie | 2017 | Kimo | B |  | 1 | st | 1 x per jaar | 1 |  | 0 | 0 | 0 | 0 | 0 | 0 | 0 | 0 | 0 | 0
NC | NC-207 | 2 |  | NC_02_07_5719D |  | Drukdisplay Kimo | 2020-11-01 | 58.10.01 | Drukverschiltransmitters | Geen preventief OH wel validatie | 57 | Luchtbehandeling | 15.57.63 | Drukdisplay |  |  | Kimo | Drukdisplay |  |  | 2018-01-01 | Hitma Instrumentatie | 2017 | Kimo | B |  | 1 | st | 1 x per jaar | 1 |  | 0 | 0 | 0 | 0 | 0 | 0 | 0 | 0 | 0 | 0
NC | NC-207B | 2 |  | NC_02_07_5716D |  | Drukdisplay Kimo | 2020-11-01 | 58.10.01 | Drukverschiltransmitters | Geen preventief OH wel validatie | 57 | Luchtbehandeling | 15.57.63 | Drukdisplay |  |  | Kimo | Drukdisplay |  |  | 2018-01-01 | Hitma Instrumentatie | 2017 | Kimo | B |  | 1 | st | 1 x per jaar | 1 |  | 0 | 0 | 0 | 0 | 0 | 0 | 0 | 0 | 0 | 0
NC | NC-207C | 2 |  | NC_02_07_5710D |  | Drukdisplay Kimo | 2020-11-01 | 58.10.01 | Drukverschiltransmitters | Geen preventief OH wel validatie | 57 | Luchtbehandeling | 15.57.63 | Drukdisplay |  |  | Kimo | Drukdisplay |  |  | 2018-01-01 | Hitma Instrumentatie | 2017 | Kimo | B |  | 1 | st | 1 x per jaar | 1 |  | 0 | 0 | 0 | 0 | 0 | 0 | 0 | 0 | 0 | 0
NC | NC-207C | 2 |  | NC_02_07_5711D |  | Drukdisplay Kimo | 2020-11-01 | 58.10.01 | Drukverschiltransmitters | Geen preventief OH wel validatie | 57 | Luchtbehandeling | 15.57.63 | Drukdisplay |  |  | Kimo | Drukdisplay |  |  | 2018-01-01 | Hitma Instrumentatie | 2017 | Kimo | B |  | 1 | st | 1 x per jaar | 1 |  | 0 | 0 | 0 | 0 | 0 | 0 | 0 | 0 | 0 | 0
NC | NC-207C | 2 |  | NC_02_07_5712D |  | Drukdisplay Kimo | 2020-11-01 | 58.10.01 | Drukverschiltransmitters | Geen preventief OH wel validatie | 57 | Luchtbehandeling | 15.57.63 | Drukdisplay |  |  | Kimo | Drukdisplay |  |  | 2018-01-01 | Hitma Instrumentatie | 2017 | Kimo | B |  | 1 | st | 1 x per jaar | 1 |  | 0 | 0 | 0 | 0 | 0 | 0 | 0 | 0 | 0 | 0
NC | NC-207D | 2 |  | NC_02_07_5717D |  | Drukdisplay Kimo | 2020-11-01 | 58.10.01 | Drukverschiltransmitters | Geen preventief OH wel validatie | 57 | Luchtbehandeling | 15.57.63 | Drukdisplay |  |  | Kimo | Drukdisplay |  |  | 2018-01-01 | Hitma Instrumentatie | 2017 | Kimo | B |  | 1 | st | 1 x per jaar | 1 |  | 0 | 0 | 0 | 0 | 0 | 0 | 0 | 0 | 0 | 0
NC | NC-207F | 2 |  | NC_02_07_5713D |  | Drukdisplay Kimo | 2020-11-01 | 58.10.01 | Drukverschiltransmitters | Geen preventief OH wel validatie | 57 | Luchtbehandeling | 15.57.63 | Drukdisplay |  |  | Kimo | Drukdisplay |  |  | 2018-01-01 | Hitma Instrumentatie | 2017 | Kimo | B |  | 1 | st | 1 x per jaar | 1 |  | 0 | 0 | 0 | 0 | 0 | 0 | 0 | 0 | 0 | 0
NC | NC-207F | 2 |  | NC_02_07_5714D |  | Drukdisplay Kimo | 2020-11-01 | 58.10.01 | Drukverschiltransmitters | Geen preventief OH wel validatie | 57 | Luchtbehandeling | 15.57.63 | Drukdisplay |  |  | Kimo | Drukdisplay |  |  | 2018-01-01 | Hitma Instrumentatie | 2017 | Kimo | B |  | 1 | st | 1 x per jaar | 1 |  | 0 | 0 | 0 | 0 | 0 | 0 | 0 | 0 | 0 | 0
NC | NC-207F | 2 |  | NC_02_07_5715D |  | Drukdisplay Kimo | 2020-11-01 | 58.10.01 | Drukverschiltransmitters | Geen preventief OH wel validatie | 57 | Luchtbehandeling | 15.57.63 | Drukdisplay |  |  | Kimo | Drukdisplay |  |  | 2018-01-01 | Hitma Instrumentatie | 2017 | Kimo | B |  | 1 | st | 1 x per jaar | 1 |  | 0 | 0 | 0 | 0 | 0 | 0 | 0 | 0 | 0 | 0
NC | NC-209G | 2 |  | NC_02_09_5710D |  | Drukdisplay Kimo | 2020-11-01 | 58.10.01 | Drukverschiltransmitters | Geen preventief OH wel validatie | 57 | Luchtbehandeling | 15.57.63 | Drukdisplay |  |  | Kimo | Drukdisplay |  |  | 2018-01-01 | Hitma Instrumentatie | 2017 | Kimo | B |  | 1 | st | 1 x per jaar | 1 |  | 0 | 0 | 0 | 0 | 0 | 0 | 0 | 0 | 0 | 0
NC | NC-209G | 2 |  | NC_02_09_5711D |  | Drukdisplay Kimo | 2020-11-01 | 58.10.01 | Drukverschiltransmitters | Geen preventief OH wel validatie | 57 | Luchtbehandeling | 15.57.63 | Drukdisplay |  |  | Kimo | Drukdisplay |  |  | 2018-01-01 | Hitma Instrumentatie | 2017 | Kimo | B |  | 1 | st | 1 x per jaar | 1 |  | 0 | 0 | 0 | 0 | 0 | 0 | 0 | 0 | 0 | 0
NC | NC-209G | 2 |  | NC_02_09_5712D |  | Drukdisplay Kimo | 2020-11-01 | 58.10.01 | Drukverschiltransmitters | Geen preventief OH wel validatie | 57 | Luchtbehandeling | 15.57.63 | Drukdisplay |  |  | Kimo | Drukdisplay |  |  | 2018-01-01 | Hitma Instrumentatie | 2017 | Kimo | B |  | 1 | st | 1 x per jaar | 1 |  | 0 | 0 | 0 | 0 | 0 | 0 | 0 | 0 | 0 | 0
NC | NC-209G | 2 |  | NC_02_09_5713D |  | Drukdisplay Kimo | 2020-11-01 | 58.10.01 | Drukverschiltransmitters | Geen preventief OH wel validatie | 57 | Luchtbehandeling | 15.57.63 | Drukdisplay |  |  | Kimo | Drukdisplay |  |  | 2018-01-01 | Hitma Instrumentatie | 2017 | Kimo | B |  | 1 | st | 1 x per jaar | 1 |  | 0 | 0 | 0 | 0 | 0 | 0 | 0 | 0 | 0 | 0
NC | NC-209G | 2 |  | NC_02_09_5714D |  | Drukdisplay Kimo | 2020-11-01 | 58.10.01 | Drukverschiltransmitters | Geen preventief OH wel validatie | 57 | Luchtbehandeling | 15.57.63 | Drukdisplay |  |  | Kimo | Drukdisplay |  |  | 2018-01-01 | Hitma Instrumentatie | 2017 | Kimo | B |  | 1 | st | 1 x per jaar | 1 |  | 0 | 0 | 0 | 0 | 0 | 0 | 0 | 0 | 0 | 0
NC | NC-209G | 2 |  | NC_02_09_5715D |  | Drukdisplay Kimo | 2020-11-01 | 58.10.01 | Drukverschiltransmitters | Geen preventief OH wel validatie | 57 | Luchtbehandeling | 15.57.63 | Drukdisplay |  |  | Kimo | Drukdisplay |  |  | 2018-01-01 | Hitma Instrumentatie | 2017 | Kimo | B |  | 1 | st | 1 x per jaar | 1 |  | 0 | 0 | 0 | 0 | 0 | 0 | 0 | 0 | 0 | 0
NC | NC-212 | 2 |  | NC_02_12_5771NV |  | Naverwarmer | 2022-03-01 | 57.71.10 | Naverwarmers en nakoelers |  | 57 | Luchtbehandeling | 15.57.54 | Naverwarmers en nakoelers |  |  | Barcol Air |  |  |  | 2016-01-01 |  | 2013 | Barcol Air | B |  | 1 | st | Eens in de 3 jaar | 1 |  | P * Q * Fq (Prijspeil 2024) 2026: 0; Optie 1 (2jr) 2029: 0; Optie 3 (2jr) 2032: 0
NC | NC-217G | 2 | GANG | Nc-02-BSH-20 |  | Brandslanghaspel | 2020-10-01 | 65.13.92 | Brandslanghaspel | Wel aerosolvorming | 65 | Beveiliging | 15.65.16 | Brandslanghaspels |  | 30m 3/4" | Ajax |  |  |  | 2013-01-01 | Smeba Brandbeveiliging B.V. | 2013 | Ajax | C | Chubb Fire & Security Barendrecht | 1 | st | 1 x per jaar | 1 |  | 0 | 0 | 0 | 0 | 0 | 0 | 0 | 0 | 0 | 0
NC | NC-217G | 2 | Tegenover NC-219 | NC-217G-BLC-1 |  | CO2 blusser | 2020-10-01 | 65.13.93 | Brandblusser |  | 65 | Beveiliging | 15.65.13 | Brandblusmiddelen |  |  | Smeba |  |  |  | 2016-01-01 | Smeba Brandbeveiliging B.V. | 2013 | Smeba | C | Smeba brandbeveiliging | 1 | st | 1 x per jaar | 1 |  | 0 | 0 | 0 | 0 | 0 | 0 | 0 | 0 | 0 | 0
NC | NC-219 | 2 |  | NC-219-BLD-1 |  | Blusdeken | 2023-05-01 | 65.13.95 | Blusdeken |  | 65 | Beveiliging | 15.65.21 | Blusdeken | [7 empty] | Smeba Brandbeveiliging B.V. |  |  | C |  | 1 | st | 1 x per jaar | 1 |  | 0 | 0 | 0 | 0 | 0 | 0 | 0 | 0 | 0 | 0
NC | NC-219 | 2 |  | NC-219-BLD-2 |  | Blusdeken | 2023-05-01 | 65.13.95 | Blusdeken |  | 65 | Beveiliging | 15.65.21 | Blusdeken | [7 empty] | Smeba Brandbeveiliging B.V. |  |  | C |  | 1 | st | 1 x per jaar | 1 |  | 0 | 0 | 0 | 0 | 0 | 0 | 0 | 0 | 0 | 0
NC | NC-219 | 2 | lab apotheek | Nc-219-ND-1 |  | Nooddouche | 2022-10-01 | 74.11.51 | Nood- en oogdouche | Wel aerosolvorming | 53 | Water | 15.53.65 | Oog- en Nooddouches |  |  | Broen |  |  |  |  | Smeba Brandbeveiliging B.V. |  | Broen | B |  | 1 | st | 1 x per jaar | 1 |  | 0 | 0 | 0 | 0 | 0 | 0 | 0 | 0 | 0 | 0
NC | NC-219 | 2 | lab apotheek | Nc-219-ND-2 |  | Nooddouche | 2022-10-01 | 74.11.51 | Nood- en oogdouche | Wel aerosolvorming | 53 | Water | 15.53.65 | Oog- en Nooddouches |  |  | Broen |  |  |  |  | Smeba Brandbeveiliging B.V. |  | Broen | B |  | 1 | st | 1 x per jaar | 1 |  | 0 | 0 | 0 | 0 | 0 | 0 | 0 | 0 | 0 | 0
NC | NC-219 | 2 | lab apotheek | Nc-219-OD-1 |  | Oogdouche | 2022-10-01 | 74.11.51 | Nood- en oogdouche | Wel aerosolvorming | 53 | Water | 15.53.65 | Oog- en Nooddouches |  |  | Broen |  |  |  |  | Smeba Brandbeveiliging B.V. |  | Broen | B |  | 1 | st | 1 x per jaar | 1 |  | 0 | 0 | 0 | 0 | 0 | 0 | 0 | 0 | 0 | 0
NC | NC-219 | 2 | lab apotheek | Nc-219-OD-2 |  | Oogdouche | 2022-10-01 | 74.11.51 | Nood- en oogdouche | Wel aerosolvorming | 53 | Water | 15.53.65 | Oog- en Nooddouches |  |  | Broen |  |  |  |  | Smeba Brandbeveiliging B.V. |  | Broen | B |  | 1 | st | 1 x per jaar | 1 |  | 0 | 0 | 0 | 0 | 0 | 0 | 0 | 0 | 0 | 0
NC | NC-220 | 2 |  | NC_02_20_5771NV |  | Naverwarmer | 2022-03-01 | 57.71.10 | Naverwarmers en nakoelers |  | 57 | Luchtbehandeling | 15.57.54 | Naverwarmers en nakoelers |  |  | Barcol Air |  |  |  | 2016-01-01 |  | 2013 | Barcol Air | B |  | 1 | st | Eens in de 3 jaar | 1 |  | P * Q * Fq (Prijspeil 2024) 2026: 0; Optie 1 (2jr) 2029: 0; Optie 3 (2jr) 2032: 0
NC | NC-222G | 2 | Naast lifthal Nc | Nc-02-BSH-21 |  | Brandslanghaspel | 2020-10-01 | 65.13.92 | Brandslanghaspel | Wel aerosolvorming | 65 | Beveiliging | 15.65.16 | Brandslanghaspels |  | 30m 3/4" | Ajax |  |  |  | 2013-01-01 | Smeba Brandbeveiliging B.V. | 2013 | Ajax | C | Chubb Fire & Security Barendrecht | 1 | st | 1 x per jaar | 1 |  | 0 | 0 | 0 | 0 | 0 | 0 | 0 | 0 | 0 | 0
NC | NC-222G | 2 | Naast lifthal NC | NC-222G-BLC-1 |  | CO2 blusser | 2020-10-01 | 65.13.93 | Brandblusser |  | 65 | Beveiliging | 15.65.13 | Brandblusmiddelen |  |  | Smeba |  |  |  | 2016-01-01 | Smeba Brandbeveiliging B.V. | 2013 | Smeba | C | Smeba brandbeveiliging | 1 | st | 1 x per jaar | 1 |  | 0 | 0 | 0 | 0 | 0 | 0 | 0 | 0 | 0 | 0
NC | NC-222KH | 2 |  | 784NC32 |  | Enkele elektrische draaideur | 2022-04-01 | 60.50.02 | Elektrisch bediende deur (automaat) | ED250 | 32 | Binnenwandopening | 15.32.02 | Enkele elektrische draaideur |  |  |  | ED250 | 28063761 |  | 2013-01-31 | TORMAX Nederland B.V. | 2013 | Dorma van Duin Nederland BV | A | dormakaba Nederland B.V. | 1 | st | 1 x per jaar | 1 |  | 0 | 0 | 0 | 0 | 0 | 0 | 0 | 0 | 0 | 0
NC | NC-222KH | 2 |  | 785NC32 |  | Enkele elektrische draaideur | 2022-04-01 | 60.50.02 | Elektrisch bediende deur (automaat) | ED250 | 32 | Binnenwandopening | 15.32.02 | Enkele elektrische draaideur |  |  |  | ED250 | 28063762 |  | 2013-01-31 | TORMAX Nederland B.V. | 2013 | Dorma van Duin Nederland BV | A | dormakaba Nederland B.V. | 1 | st | 1 x per jaar | 1 |  | 0 | 0 | 0 | 0 | 0 | 0 | 0 | 0 | 0 | 0
NC | NC-224KT | 2 |  | NC-224KT-AP | NC-024KT-STL | Aansluitpunt DS 2e verd | 2023-01-01 | 65.13.106 | Droge en natte blusleidingen |  | 65 | Beveiliging | 15.65.12 | Droge en Natte blusleidingen | [6 empty] | 2013-01-01 | Smeba brandbeveiliging | 2013 |  | B |  | 1 | st | 1 x per jaar | 1 |  | 0 | 0 | 0 | 0 | 0 | 0 | 0 | 0 | 0 | 0
NC | NC-226K | 2 |  | NC-226K-BLD-1 |  | Blusdeken | 2023-05-01 | 65.13.95 | Blusdeken |  | 65 | Beveiliging | 15.65.21 | Blusdeken | [7 empty] | Smeba Brandbeveiliging B.V. |  |  | C |  | 1 | st | 1 x per jaar | 1 |  | 0 | 0 | 0 | 0 | 0 | 0 | 0 | 0 | 0 | 0
NC | NC-230A | 2 |  | NC_02_30_5772NV |  | Naverwarmer | 2022-03-01 | 57.71.10 | Naverwarmers en nakoelers |  | 57 | Luchtbehandeling | 15.57.54 | Naverwarmers en nakoelers |  |  | Barcol Air |  |  |  | 2016-01-01 |  | 2013 | Barcol Air | B |  | 1 | st | Eens in de 3 jaar | 1 |  | P * Q * Fq (Prijspeil 2024) 2026: 0; Optie 1 (2jr) 2029: 0; Optie 3 (2jr) 2032: 0
NC | NC-242KG | 2 | Naast lift | Nc-02-BSH-20.1 |  | Brandslanghaspel | 2020-10-01 | 65.13.92 | Brandslanghaspel | Wel aerosolvorming | 65 | Beveiliging | 15.65.16 | Brandslanghaspels |  | 30m 3/4" | Ajax |  |  |  | 2013-01-01 | Smeba Brandbeveiliging B.V. | 2013 | Ajax | C | Chubb Fire & Security Barendrecht | 1 | st | 1 x per jaar | 1 |  | 0 | 0 | 0 | 0 | 0 | 0 | 0 | 0 | 0 | 0
NC | NC-304K | 3 |  | NC_03_04_5771NV |  | Naverwarmer | 2022-03-01 | 57.71.10 | Naverwarmers en nakoelers |  | 57 | Luchtbehandeling | 15.57.54 | Naverwarmers en nakoelers |  |  | Barcol Air |  |  |  | 2016-01-01 |  | 2013 | Barcol Air | B |  | 1 | st | Eens in de 3 jaar | 1 |  | P * Q * Fq (Prijspeil 2024) 2026: 0; Optie 1 (2jr) 2029: 0; Optie 3 (2jr) 2032: 0
NC | NC-305KA | 3 |  | NC_03_05_5771NV |  | Naverwarmer | 2022-03-01 | 57.71.10 | Naverwarmers en nakoelers |  | 57 | Luchtbehandeling | 15.57.54 | Naverwarmers en nakoelers |  |  | Barcol Air |  |  |  | 2016-01-01 |  | 2013 | Barcol Air | B |  | 1 | st | Eens in de 3 jaar | 1 |  | P * Q * Fq (Prijspeil 2024) 2026: 0; Optie 1 (2jr) 2029: 0; Optie 3 (2jr) 2032: 0
NC | NC-306K | 3 |  | NC-306K-5771NV |  | Naverwarmer | 2023-03-01 | 57.71.10 | Naverwarmers en nakoelers |  | 57 | Luchtbehandeling | 15.57.54 | Naverwarmers en nakoelers | [6 empty] | 2016-01-01 |  | 2013 | Barcol Air | B |  | 1 | st | Eens in de 3 jaar | 1 |  | P * Q * Fq (Prijspeil 2024) 2026: 0; Optie 1 (2jr) 2029: 0; Optie 3 (2jr) 2032: 0
NC | NC-308A | 3 |  | NC-308A-NDV-1 | NC-308A-EDO-1 | Deurontgrendeling nooddeur | 2023-09-01 | 60.50.05 | Deurontgrendeling nooddeuren |  | 65 | Beveiliging | 15.65.20 | Deurontgrendeling nooddeuren | [6 empty] | 2017-05-12 |  | 2013 |  | B |  | 1 | st | 1 x per jaar | 1 |  | 0 | 0 | 0 | 0 | 0 | 0 | 0 | 0 | 0 | 0
NC | NC-309 | 3 |  | NC-309-5771NV |  | Naverwarmer | 2023-03-01 | 57.71.10 | Naverwarmers en nakoelers |  | 57 | Luchtbehandeling | 15.57.54 | Naverwarmers en nakoelers | [6 empty] | 2016-01-01 |  | 2013 | Barcol Air | B |  | 1 | st | Eens in de 3 jaar | 1 |  | P * Q * Fq (Prijspeil 2024) 2026: 0; Optie 1 (2jr) 2029: 0; Optie 3 (2jr) 2032: 0
NC | NC-309A | 3 |  | NC_03_09_5772NV |  | Naverwarmer | 2022-03-01 | 57.71.10 | Naverwarmers en nakoelers |  | 57 | Luchtbehandeling | 15.57.54 | Naverwarmers en nakoelers |  |  | Barcol Air |  |  |  | 2016-01-01 |  | 2017 | Barcol Air | B |  | 1 | st | Eens in de 3 jaar | 1 |  | P * Q * Fq (Prijspeil 2024) 2026: 0; Optie 1 (2jr) 2029: 0; Optie 3 (2jr) 2032: 0
NC | NC-309K | 3 |  | NC-309K-5771NV |  | Naverwarmer | 2023-03-01 | 57.71.10 | Naverwarmers en nakoelers |  | 57 | Luchtbehandeling | 15.57.54 | Naverwarmers en nakoelers | [6 empty] | 2016-01-01 |  | 2013 | Barcol Air | B |  | 1 | st | Eens in de 3 jaar | 1 |  | P * Q * Fq (Prijspeil 2024) 2026: 0; Optie 1 (2jr) 2029: 0; Optie 3 (2jr) 2032: 0
NC | NC-309K | 3 |  | NC-309K-5772NV |  | Naverwarmer | 2023-03-01 | 57.71.10 | Naverwarmers en nakoelers |  | 57 | Luchtbehandeling | 15.57.54 | Naverwarmers en nakoelers | [6 empty] | 2016-01-01 |  | 2013 | Barcol Air | B |  | 1 | st | Eens in de 3 jaar | 1 |  | P * Q * Fq (Prijspeil 2024) 2026: 0; Optie 1 (2jr) 2029: 0; Optie 3 (2jr) 2032: 0
NC | NC-318 | 3 | loopbrug | 1053NC32 |  | Enkele elektrische draaideur | 2022-04-01 | 60.50.02 | Elektrisch bediende deur (automaat) | ED250 | 32 | Binnenwandopening | 15.32.02 | Enkele elektrische draaideur |  |  |  | ED250 | 28063759/28063760 |  | 2013-01-31 | TORMAX Nederland B.V. | 2013 | Dorma van Duin Nederland BV | A | dormakaba Nederland B.V. | 1 | st | 1 x per jaar | 1 |  | 0 | 0 | 0 | 0 | 0 | 0 | 0 | 0 | 0 | 0
NC | NC-318 | 3 | loopbrug | 786NC32 |  | Enkele elektrische draaideur | 2022-04-01 | 60.50.02 | Elektrisch bediende deur (automaat) | ED250 | 32 | Binnenwandopening | 15.32.02 | Enkele elektrische draaideur |  |  |  | ED250 | 28063759/28063760 |  | 2013-01-31 | TORMAX Nederland B.V. | 2013 | Dorma van Duin Nederland BV | A | dormakaba Nederland B.V. | 1 | st | 1 x per jaar | 1 |  | 0 | 0 | 0 | 0 | 0 | 0 | 0 | 0 | 0 | 0
NC | NC-318 | 3 |  | NC-318-NDV-1 | NC-318-EDO-1 | Deurontgrendeling nooddeur | 2023-09-01 | 60.50.05 | Deurontgrendeling nooddeuren |  | 65 | Beveiliging | 15.65.20 | Deurontgrendeling nooddeuren | [6 empty] | 2017-05-12 |  | 2013 |  | B |  | 1 | st | 1 x per jaar | 1 |  | 0 | 0 | 0 | 0 | 0 | 0 | 0 | 0 | 0 | 0
NC | NC-318G | 3 | GANG | Nc-03-BSH-27 |  | Brandslanghaspel | 2020-10-01 | 65.13.92 | Brandslanghaspel | Wel aerosolvorming | 65 | Beveiliging | 15.65.16 | Brandslanghaspels |  | 30m 3/4" | Ajax |  |  |  | 2013-01-01 | Smeba Brandbeveiliging B.V. | 2013 | Ajax | C | Chubb Fire & Security Barendrecht | 1 | st | 1 x per jaar | 1 |  | 0 | 0 | 0 | 0 | 0 | 0 | 0 | 0 | 0 | 0
NC | NC-318G | 3 | GANG | Nc-03-BSH-28 |  | Brandslanghaspel | 2020-10-01 | 65.13.92 | Brandslanghaspel | Wel aerosolvorming | 65 | Beveiliging | 15.65.16 | Brandslanghaspels |  | 30m 3/4" | Ajax |  |  |  | 2013-01-01 | Smeba Brandbeveiliging B.V. | 2013 | Ajax | C | Chubb Fire & Security Barendrecht | 1 | st | 1 x per jaar | 1 |  | 0 | 0 | 0 | 0 | 0 | 0 | 0 | 0 | 0 | 0
NC | NC-318G | 3 | Tegenover NC-324A | NC-318G-BLC-1 |  | CO2 blusser | 2020-10-01 | 65.13.93 | Brandblusser |  | 65 | Beveiliging | 15.65.13 | Brandblusmiddelen |  |  | Smeba |  |  |  | 2016-01-01 | Smeba Brandbeveiliging B.V. | 2013 | Smeba | C | Smeba brandbeveiliging | 1 | st | 1 x per jaar | 1 |  | 0 | 0 | 0 | 0 | 0 | 0 | 0 | 0 | 0 | 0
NC | NC-318G | 3 | Rechts van logistieke lift NC | NC-318G-BLC-2 |  | CO2 blusser | 2020-10-01 | 65.13.93 | Brandblusser |  | 65 | Beveiliging | 15.65.13 | Brandblusmiddelen |  |  | Smeba |  |  |  | 2016-01-01 | Smeba Brandbeveiliging B.V. | 2013 | Smeba | C | Smeba brandbeveiliging | 1 | st | 1 x per jaar | 1 |  | 0 | 0 | 0 | 0 | 0 | 0 | 0 | 0 | 0 | 0
NC | NC-319G | 3 | GANG | Nc-03-BSH-26 |  | Brandslanghaspel | 2020-10-01 | 65.13.92 | Brandslanghaspel | Wel aerosolvorming | 65 | Beveiliging | 15.65.16 | Brandslanghaspels |  | 30m 3/4" | Ajax |  |  |  | 2013-01-01 | Smeba Brandbeveiliging B.V. | 2013 | Ajax | C | Chubb Fire & Security Barendrecht | 1 | st | 1 x per jaar | 1 |  | 0 | 0 | 0 | 0 | 0 | 0 | 0 | 0 | 0 | 0
NC | NC-319G | 3 | Naast NC-330K | NC-319G-BLC-1 |  | CO2 blusser | 2020-10-01 | 65.13.93 | Brandblusser |  | 65 | Beveiliging | 15.65.13 | Brandblusmiddelen |  |  | Smeba |  |  |  | 2016-01-01 | Smeba Brandbeveiliging B.V. | 2013 | Smeba | C | Smeba brandbeveiliging | 1 | st | 1 x per jaar | 1 |  | 0 | 0 | 0 | 0 | 0 | 0 | 0 | 0 | 0 | 0
NC | NC-322KH | 3 |  | 787NC32 |  | Enkele elektrische draaideur | 2022-04-01 | 60.50.02 | Elektrisch bediende deur (automaat) | ED250 | 32 | Binnenwandopening | 15.32.02 | Enkele elektrische draaideur |  |  |  | ED250 | 28054918 |  | 2013-01-31 | TORMAX Nederland B.V. | 2013 | Dorma van Duin Nederland BV | A | dormakaba Nederland B.V. | 1 | st | 1 x per jaar | 1 |  | 0 | 0 | 0 | 0 | 0 | 0 | 0 | 0 | 0 | 0
NC | NC-322KH | 3 |  | 788NC32 |  | Enkele elektrische draaideur | 2022-04-01 | 60.50.02 | Elektrisch bediende deur (automaat) | ED250 | 32 | Binnenwandopening | 15.32.02 | Enkele elektrische draaideur |  |  |  | ED250 | 28054919 |  | 2013-01-31 | TORMAX Nederland B.V. | 2013 | Dorma van Duin Nederland BV | A | dormakaba Nederland B.V. | 1 | st | 1 x per jaar | 1 |  | 0 | 0 | 0 | 0 | 0 | 0 | 0 | 0 | 0 | 0
NC | NC-322KH | 3 |  | NC-322KH-NDV-1 | NC-322KH-EDO-1 | Deurontgrendeling nooddeur | 2023-09-01 | 60.50.05 | Deurontgrendeling nooddeuren |  | 65 | Beveiliging | 15.65.20 | Deurontgrendeling nooddeuren | [6 empty] | 2013-01-31 |  | 2013 |  | B |  | 1 | st | 1 x per jaar | 1 |  | 0 | 0 | 0 | 0 | 0 | 0 | 0 | 0 | 0 | 0
NC | NC-322KH | 3 |  | NC-322KH-NDV-2 | NC-322KH-EDO-2 | Deurontgrendeling nooddeur | 2023-09-01 | 60.50.05 | Deurontgrendeling nooddeuren |  | 65 | Beveiliging | 15.65.20 | Deurontgrendeling nooddeuren | [6 empty] | 2013-01-31 |  | 2013 |  | B |  | 1 | st | 1 x per jaar | 1 |  | 0 | 0 | 0 | 0 | 0 | 0 | 0 | 0 | 0 | 0
NC | NC-324KT | 3 |  | NC-324KT-AP | NC-024KT-STL | Aansluitpunt DS 3e verd | 2023-01-01 | 65.13.107 | Droge en natte blusleidingen |  | 65 | Beveiliging | 15.65.12 | Droge en Natte blusleidingen | [6 empty] | 2013-01-01 | Smeba brandbeveiliging | 2013 |  | B |  | 1 | st | 1 x per jaar | 1 |  | 0 | 0 | 0 | 0 | 0 | 0 | 0 | 0 | 0 | 0
NC | NC-330 | 3 |  | NC-330-NDV-1 | NC-330-EDO-1 | Deurontgrendeling nooddeur | 2023-09-01 | 60.50.05 | Deurontgrendeling nooddeuren |  | 65 | Beveiliging | 15.65.20 | Deurontgrendeling nooddeuren | [6 empty] | 2017-05-12 |  | 2013 |  | B |  | 1 | st | 1 x per jaar | 1 |  | 0 | 0 | 0 | 0 | 0 | 0 | 0 | 0 | 0 | 0
NC | NC-403 | 4 |  | NC-403-BLC-1 |  | CO2 blusser | 2023-05-01 | 65.13.93 | Brandblusser |  | 65 | Beveiliging | 15.65.13 | Brandblusmiddelen | [7 empty] | Smeba Brandbeveiliging B.V. |  |  | C |  | 1 | st | 1 x per jaar | 1 |  | 0 | 0 | 0 | 0 | 0 | 0 | 0 | 0 | 0 | 0
NC | NC-404 | 4 |  | NC-404-BLC-1 |  | CO2 blusser | 2023-05-01 | 65.13.93 | Brandblusser |  | 65 | Beveiliging | 15.65.13 | Brandblusmiddelen | [7 empty] | Smeba Brandbeveiliging B.V. |  |  | C |  | 1 | st | 1 x per jaar | 1 |  | 0 | 0 | 0 | 0 | 0 | 0 | 0 | 0 | 0 | 0
NC | NC-404 | 4 | triallab | Nc-404-ND-1 |  | Nooddouche | 2022-10-01 | 74.11.51 | Nood- en oogdouche | Wel aerosolvorming | 53 | Water | 15.53.65 | Oog- en Nooddouches |  |  | Broen |  |  |  |  | Smeba Brandbeveiliging B.V. |  | Broen | B |  | 1 | st | 1 x per jaar | 1 |  | 0 | 0 | 0 | 0 | 0 | 0 | 0 | 0 | 0 | 0
NC | NC-404 | 4 | triallab | Nc-404-OD-1 |  | Oogdouche | 2022-10-01 | 74.11.51 | Nood- en oogdouche | Wel aerosolvorming | 53 | Water | 15.53.65 | Oog- en Nooddouches |  |  | Broen |  |  |  |  | Smeba Brandbeveiliging B.V. |  | Broen | B |  | 1 | st | 1 x per jaar | 1 |  | 0 | 0 | 0 | 0 | 0 | 0 | 0 | 0 | 0 | 0
NC | NC-406G | 4 | GANG | Nc-04-BSH-30 |  | Brandslanghaspel | 2020-10-01 | 65.13.92 | Brandslanghaspel | Wel aerosolvorming | 65 | Beveiliging | 15.65.16 | Brandslanghaspels |  | 30m 3/4" | Ajax | - |  |  | 2013-01-01 | Smeba Brandbeveiliging B.V. | 2013 | Ajax | C | Chubb Fire & Security Barendrecht | 1 | st | 1 x per jaar | 1 |  | 0 | 0 | 0 | 0 | 0 | 0 | 0 | 0 | 0 | 0
NC | NC-406G | 4 | Naast NC-405KA | NC-406G-BLC-1 |  | CO2 blusser | 2023-05-01 | 65.13.93 | Brandblusser |  | 65 | Beveiliging | 15.65.13 | Brandblusmiddelen | [7 empty] | Smeba Brandbeveiliging B.V. |  |  | C |  | 1 | st | 1 x per jaar | 1 |  | 0 | 0 | 0 | 0 | 0 | 0 | 0 | 0 | 0 | 0
NC | NC-407 | 4 |  | NC-407-BLC-1 |  | CO2 blusser | 2023-05-01 | 65.13.93 | Brandblusser |  | 65 | Beveiliging | 15.65.13 | Brandblusmiddelen | [7 empty] | Smeba Brandbeveiliging B.V. |  |  | C |  | 1 | st | 1 x per jaar | 1 |  | 0 | 0 | 0 | 0 | 0 | 0 | 0 | 0 | 0 | 0
NC | NC-407 | 4 | transfusielab | Nc-407-ND-1 |  | Nooddouche | 2022-10-01 | 74.11.51 | Nood- en oogdouche | Wel aerosolvorming | 53 | Water | 15.53.65 | Oog- en Nooddouches |  |  | Broen |  |  |  |  | Smeba Brandbeveiliging B.V. |  | Broen | B |  | 1 | st | 1 x per jaar | 1 |  | 0 | 0 | 0 | 0 | 0 | 0 | 0 | 0 | 0 | 0
NC | NC-407 | 4 | transfusielab | Nc-407-ND-2 |  | Nooddouche | 2022-10-01 | 74.11.51 | Nood- en oogdouche | Wel aerosolvorming | 53 | Water | 15.53.65 | Oog- en Nooddouches |  |  | Broen |  |  |  |  | Smeba Brandbeveiliging B.V. |  | Broen | B |  | 1 | st | 1 x per jaar | 1 |  | 0 | 0 | 0 | 0 | 0 | 0 | 0 | 0 | 0 | 0
NC | NC-407 | 4 | transfusielab | Nc-407-ND-3 |  | Nooddouche | 2022-10-01 | 74.11.51 | Nood- en oogdouche | Wel aerosolvorming | 53 | Water | 15.53.65 | Oog- en Nooddouches |  |  | Broen |  |  |  |  | Smeba Brandbeveiliging B.V. |  | Broen | B |  | 1 | st | 1 x per jaar | 1 |  | 0 | 0 | 0 | 0 | 0 | 0 | 0 | 0 | 0 | 0
NC | NC-407 | 4 | transfusielab | Nc-407-OD-1 |  | Oogdouche | 2022-10-01 | 74.11.51 | Nood- en oogdouche | Wel aerosolvorming | 53 | Water | 15.53.65 | Oog- en Nooddouches |  |  | Broen |  |  |  |  | Smeba Brandbeveiliging B.V. |  | Broen | B |  | 1 | st | 1 x per jaar | 1 |  | 0 | 0 | 0 | 0 | 0 | 0 | 0 | 0 | 0 | 0
NC | NC-407 | 4 | transfusielab | Nc-407-OD-2 |  | Oogdouche | 2022-10-01 | 74.11.51 | Nood- en oogdouche | Wel aerosolvorming | 53 | Water | 15.53.65 | Oog- en Nooddouches |  |  | Broen |  |  |  |  | Smeba Brandbeveiliging B.V. |  | Broen | B |  | 1 | st | 1 x per jaar | 1 |  | 0 | 0 | 0 | 0 | 0 | 0 | 0 | 0 | 0 | 0
NC | NC-407 | 4 | transfusielab | Nc-407-OD-3 |  | Oogdouche | 2022-10-01 | 74.11.51 | Nood- en oogdouche | Wel aerosolvorming | 53 | Water | 15.53.65 | Oog- en Nooddouches |  |  | Broen |  |  |  |  | Smeba Brandbeveiliging B.V. |  | Broen | B |  | 1 | st | 1 x per jaar | 1 |  | 0 | 0 | 0 | 0 | 0 | 0 | 0 | 0 | 0 | 0
NC | NC-407 | 4 |  | NC-407-5771NV |  | Naverwarmer | 2023-03-01 | 57.71.10 | Naverwarmers en nakoelers |  | 57 | Luchtbehandeling | 15.57.54 | Naverwarmers en nakoelers | [6 empty] | 2016-01-01 |  | 2013 | Barcol Air | B |  | 1 | st | Eens in de 3 jaar | 1 |  | P * Q * Fq (Prijspeil 2024) 2026: 0; Optie 1 (2jr) 2029: 0; Optie 3 (2jr) 2032: 0
NC | NC-407 | 4 |  | NC-407-5772NV |  | Naverwarmer | 2023-03-01 | 57.71.10 | Naverwarmers en nakoelers |  | 57 | Luchtbehandeling | 15.57.54 | Naverwarmers en nakoelers | [6 empty] | 2016-01-01 |  | 2013 | Barcol Air | B |  | 1 | st | Eens in de 3 jaar | 1 |  | P * Q * Fq (Prijspeil 2024) 2026: 0; Optie 1 (2jr) 2029: 0; Optie 3 (2jr) 2032: 0
NC | NC-407 | 4 |  | NC-407-5773NV |  | Naverwarmer | 2023-03-01 | 57.71.10 | Naverwarmers en nakoelers |  | 57 | Luchtbehandeling | 15.57.54 | Naverwarmers en nakoelers | [6 empty] | 2016-01-01 |  | 2013 | Barcol Air | B |  | 1 | st | Eens in de 3 jaar | 1 |  | P * Q * Fq (Prijspeil 2024) 2026: 0; Optie 1 (2jr) 2029: 0; Optie 3 (2jr) 2032: 0
NC | NC-412K | 4 |  | NC-412K-BLC-1 |  | CO2 blusser | 2023-02-01 | 65.13.93 | Brandblusser |  | 65 | Beveiliging | 15.65.13 | Brandblusmiddelen | [7 empty] | Smeba Brandbeveiliging B.V. |  |  | C |  | 1 | st | 1 x per jaar | 1 |  | 0 | 0 | 0 | 0 | 0 | 0 | 0 | 0 | 0 | 0
NC | NC-418 | 4 |  | NC_04_18_5701NV |  | Naverwarmer | 2022-03-01 | 57.71.10 | Naverwarmers en nakoelers |  | 57 | Luchtbehandeling | 15.57.54 | Naverwarmers en nakoelers |  |  | Barcol Air | NAV160 |  |  | 2018-01-01 |  | 2017 | Barcol Air | B |  | 1 | st | Eens in de 3 jaar | 1 |  | P * Q * Fq (Prijspeil 2024) 2026: 0; Optie 1 (2jr) 2029: 0; Optie 3 (2jr) 2032: 0
NC | NC-422G | 4 | GANG | Nc-04-BSH-28 |  | Brandslanghaspel | 2020-10-01 | 65.13.92 | Brandslanghaspel | Wel aerosolvorming | 65 | Beveiliging | 15.65.16 | Brandslanghaspels |  | 30m 3/4" | Ajax | - |  |  | 2013-01-01 | Smeba Brandbeveiliging B.V. | 2013 | Ajax | C | Chubb Fire & Security Barendrecht | 1 | st | 1 x per jaar | 1 |  | 0 | 0 | 0 | 0 | 0 | 0 | 0 | 0 | 0 | 0
NC | NC-422G | 4 | Tegenover NC-424 | NC-422G-BLC-1 |  | CO2 blusser | 2020-10-01 | 65.13.93 | Brandblusser |  | 65 | Beveiliging | 15.65.13 | Brandblusmiddelen |  |  | Smeba |  |  |  | 2018-01-01 | Smeba Brandbeveiliging B.V. | 2017 | Smeba | C | Smeba brandbeveiliging | 1 | st | 1 x per jaar | 1 |  | 0 | 0 | 0 | 0 | 0 | 0 | 0 | 0 | 0 | 0
NC | NC-422G | 4 |  | NC-422G-NDV-1 | NC-422G-EDO-1 | Deurontgrendeling nooddeur | 2023-09-01 | 60.50.05 | Deurontgrendeling nooddeuren |  | 65 | Beveiliging | 15.65.20 | Deurontgrendeling nooddeuren | [6 empty] | 2013-01-31 |  | 2017 |  | B |  | 1 | st | 1 x per jaar | 1 |  | 0 | 0 | 0 | 0 | 0 | 0 | 0 | 0 | 0 | 0
NC | NC-422KH | 4 |  | 789NC32 |  | Enkele elektrische draaideur | 2022-04-01 | 60.50.02 | Elektrisch bediende deur (automaat) | ED250 | 32 | Binnenwandopening | 15.32.02 | Enkele elektrische draaideur |  |  |  | ED250 | 28054912 |  | 2013-01-31 | TORMAX Nederland B.V. | 2013 | Dorma van Duin Nederland BV | A | dormakaba Nederland B.V. | 1 | st | 1 x per jaar | 1 |  | 0 | 0 | 0 | 0 | 0 | 0 | 0 | 0 | 0 | 0
NC | NC-422KH | 4 |  | 790NC32 |  | Enkele elektrische draaideur | 2022-04-01 | 60.50.02 | Elektrisch bediende deur (automaat) | ED250 | 32 | Binnenwandopening | 15.32.02 | Enkele elektrische draaideur |  |  |  | ED250 | 28054913 |  | 2013-01-31 | TORMAX Nederland B.V. | 2013 | Dorma van Duin Nederland BV | A | dormakaba Nederland B.V. | 1 | st | 1 x per jaar | 1 |  | 0 | 0 | 0 | 0 | 0 | 0 | 0 | 0 | 0 | 0
NC | NC-423G | 4 | GANG | Nc-04-BSH-27 |  | Brandslanghaspel | 2020-10-01 | 65.13.92 | Brandslanghaspel | Wel aerosolvorming | 65 | Beveiliging | 15.65.16 | Brandslanghaspels |  | 30m 3/4" | Ajax | - |  |  | 2013-01-01 | Smeba Brandbeveiliging B.V. | 2013 | Ajax | C | Chubb Fire & Security Barendrecht | 1 | st | 1 x per jaar | 1 |  | 0 | 0 | 0 | 0 | 0 | 0 | 0 | 0 | 0 | 0
NC | NC-423G | 4 | Tegenover NC-423 | NC-423G-BLC-1 |  | CO2 blusser | 2020-10-01 | 65.13.93 | Brandblusser |  | 65 | Beveiliging | 15.65.13 | Brandblusmiddelen |  |  | Smeba |  |  |  | 2018-01-01 | Smeba Brandbeveiliging B.V. | 2017 | Smeba | C | Smeba brandbeveiliging | 1 | st | 1 x per jaar | 1 |  | 0 | 0 | 0 | 0 | 0 | 0 | 0 | 0 | 0 | 0
NC | NC-423G | 4 |  | Nc-423G-NDV-1 | Nc-423G-EDO-1 | Deurontgrendeling nooddeur | 2023-09-01 | 60.50.05 | Deurontgrendeling nooddeuren |  | 65 | Beveiliging | 15.65.20 | Deurontgrendeling nooddeuren | [6 empty] | 2017-05-12 |  | 2017 |  | B |  | 1 | st | 1 x per jaar | 1 |  | 0 | 0 | 0 | 0 | 0 | 0 | 0 | 0 | 0 | 0
NC | NC-424KT | 4 |  | NC-424KT-AP | NC-024KT-STL | Aansluitpunt DS 4e verd | 2023-01-01 | 65.13.108 | Droge en natte blusleidingen |  | 65 | Beveiliging | 15.65.12 | Droge en Natte blusleidingen | [6 empty] | 2013-01-01 | Smeba brandbeveiliging | 2013 |  | B |  | 1 | st | 1 x per jaar | 1 |  | 0 | 0 | 0 | 0 | 0 | 0 | 0 | 0 | 0 | 0
NC | NC-425K | 4 |  | Nc-425K-NDV-1 | Nc-425K-EDO-1 | Deurontgrendeling nooddeur | 2023-09-01 | 60.50.05 | Deurontgrendeling nooddeuren |  | 65 | Beveiliging | 15.65.20 | Deurontgrendeling nooddeuren | [6 empty] | 2017-05-12 |  | 2017 |  | B |  | 1 | st | 1 x per jaar | 1 |  | 0 | 0 | 0 | 0 | 0 | 0 | 0 | 0 | 0 | 0
NC | NC-427K | 4 |  | Nc-427K-NDV-1 | Nc-427K-EDO-1 | Deurontgrendeling nooddeur | 2023-09-01 | 60.50.05 | Deurontgrendeling nooddeuren |  | 65 | Beveiliging | 15.65.20 | Deurontgrendeling nooddeuren | [6 empty] | 2017-05-12 |  | 2017 |  | B |  | 1 | st | 1 x per jaar | 1 |  | 0 | 0 | 0 | 0 | 0 | 0 | 0 | 0 | 0 | 0
NC | NC-427K | 4 |  | NC-427K-5771NV |  | Naverwarmer | 2023-03-01 | 57.71.10 | Naverwarmers en nakoelers |  | 57 | Luchtbehandeling | 15.57.54 | Naverwarmers en nakoelers | [6 empty] | 2016-01-01 |  | 2013 | Barcol Air | B |  | 1 | st | Eens in de 3 jaar | 1 |  | P * Q * Fq (Prijspeil 2024) 2026: 0; Optie 1 (2jr) 2029: 0; Optie 3 (2jr) 2032: 0
NC | NC-428K | 4 |  | Nc-428K-NDV-1 | Nc-428K-EDO-1 | Deurontgrendeling nooddeur | 2023-09-01 | 60.50.05 | Deurontgrendeling nooddeuren |  | 65 | Beveiliging | 15.65.20 | Deurontgrendeling nooddeuren | [6 empty] | 2017-05-12 |  | 2017 |  | B |  | 1 | st | 1 x per jaar | 1 |  | 0 | 0 | 0 | 0 | 0 | 0 | 0 | 0 | 0 | 0
NC | NC-428K | 4 |  | NC_04_28_5701NV |  | Naverwarmer | 2022-03-01 | 57.71.10 | Naverwarmers en nakoelers |  | 57 | Luchtbehandeling | 15.57.54 | Naverwarmers en nakoelers |  |  | Barcol Air | NAV200 |  |  | 2018-01-01 |  | 2017 | Barcol Air | B |  | 1 | st | Eens in de 3 jaar | 1 |  | P * Q * Fq (Prijspeil 2024) 2026: 0; Optie 1 (2jr) 2029: 0; Optie 3 (2jr) 2032: 0
NC | NC-431 | 4 |  | 1400NC32 |  | Elektrische schuifdeur | 2022-04-01 | 60.50.01 | Automatische schuifdeur | Gk 1460 | 32 | Binnenwandopening | 15.32.03 | Elektrische schuifdeur | [6 empty] | 2017-12-05 | KONE Deursystemen B.V. | 2017 | KONE Deursystemen B.V. | A | KONE Deursystemen B.V. | 1 | st | 1 x per jaar | 1 |  | 0 | 0 | 0 | 0 | 0 | 0 | 0 | 0 | 0 | 0
NC | NC-431A | 4 |  | 1401NC32 |  | Elektrische schuifdeur | 2022-04-01 | 60.50.01 | Automatische schuifdeur | Gk 1460 | 32 | Binnenwandopening | 15.32.03 | Elektrische schuifdeur | [6 empty] | 2017-12-05 | KONE Deursystemen B.V. | 2017 | KONE Deursystemen B.V. | A | KONE Deursystemen B.V. | 1 | st | 1 x per jaar | 1 |  | 0 | 0 | 0 | 0 | 0 | 0 | 0 | 0 | 0 | 0
NC | NC-432 | 4 |  | 1402NC32 |  | Elektrische schuifdeur | 2022-04-01 | 60.50.01 | Automatische schuifdeur | Gk 1460 | 32 | Binnenwandopening | 15.32.03 | Elektrische schuifdeur | [6 empty] | 2017-12-05 | KONE Deursystemen B.V. | 2017 | KONE Deursystemen B.V. | A | KONE Deursystemen B.V. | 1 | st | 1 x per jaar | 1 |  | 0 | 0 | 0 | 0 | 0 | 0 | 0 | 0 | 0 | 0
NC | NC-432A | 4 |  | 1403NC32 |  | Elektrische schuifdeur | 2022-04-01 | 60.50.01 | Automatische schuifdeur | Gk 1460 | 32 | Binnenwandopening | 15.32.03 | Elektrische schuifdeur | [6 empty] | 2017-12-05 | KONE Deursystemen B.V. | 2017 | KONE Deursystemen B.V. | A | KONE Deursystemen B.V. | 1 | st | 1 x per jaar | 1 |  | 0 | 0 | 0 | 0 | 0 | 0 | 0 | 0 | 0 | 0
NC | NC-433 | 4 |  | 1404NC32 |  | Elektrische schuifdeur | 2022-04-01 | 60.50.01 | Automatische schuifdeur | Gj 1460 | 32 | Binnenwandopening | 15.32.03 | Elektrische schuifdeur | [6 empty] | 2017-12-05 | KONE Deursystemen B.V. | 2017 | KONE Deursystemen B.V. | A | KONE Deursystemen B.V. | 1 | st | 1 x per jaar | 1 |  | 0 | 0 | 0 | 0 | 0 | 0 | 0 | 0 | 0 | 0
NC | NC-433K | 4 |  | 1405NC32 |  | Elektrische schuifdeur | 2022-04-01 | 60.50.01 | Automatische schuifdeur | Gj 1460 | 32 | Binnenwandopening | 15.32.03 | Elektrische schuifdeur | [6 empty] | 2017-12-05 | KONE Deursystemen B.V. | 2017 | KONE Deursystemen B.V. | A | KONE Deursystemen B.V. | 1 | st | 1 x per jaar | 1 |  | 0 | 0 | 0 | 0 | 0 | 0 | 0 | 0 | 0 | 0
NC | NC-434 | 4 |  | 1406NC32 |  | Elektrische schuifdeur | 2022-04-01 | 60.50.01 | Automatische schuifdeur | Gj 1460 | 32 | Binnenwandopening | 15.32.03 | Elektrische schuifdeur | [6 empty] | 2017-12-05 | KONE Deursystemen B.V. | 2017 | KONE Deursystemen B.V. | A | KONE Deursystemen B.V. | 1 | st | 1 x per jaar | 1 |  | 0 | 0 | 0 | 0 | 0 | 0 | 0 | 0 | 0 | 0
NC | NC-434K | 4 |  | 1407NC32 |  | Elektrische schuifdeur | 2022-04-01 | 60.50.01 | Automatische schuifdeur | Gj 1460 | 32 | Binnenwandopening | 15.32.03 | Elektrische schuifdeur | [6 empty] | 2017-12-05 | KONE Deursystemen B.V. | 2017 | KONE Deursystemen B.V. | A | KONE Deursystemen B.V. | 1 | st | 1 x per jaar | 1 |  | 0 | 0 | 0 | 0 | 0 | 0 | 0 | 0 | 0 | 0
NC | NC-435 | 4 |  | 1408NC32 |  | Elektrische schuifdeur | 2022-04-01 | 60.50.01 | Automatische schuifdeur | Gj 1460 | 32 | Binnenwandopening | 15.32.03 | Elektrische schuifdeur | [6 empty] | 2017-12-05 | KONE Deursystemen B.V. | 2017 | KONE Deursystemen B.V. | A | KONE Deursystemen B.V. | 1 | st | 1 x per jaar | 1 |  | 0 | 0 | 0 | 0 | 0 | 0 | 0 | 0 | 0 | 0
NC | NC-436 | 4 |  | 1409NC32 |  | Elektrische schuifdeur | 2022-04-01 | 60.50.01 | Automatische schuifdeur | Gj 1460 | 32 | Binnenwandopening | 15.32.03 | Elektrische schuifdeur | [6 empty] | 2017-12-05 | KONE Deursystemen B.V. | 2017 | KONE Deursystemen B.V. | A | KONE Deursystemen B.V. | 1 | st | 1 x per jaar | 1 |  | 0 | 0 | 0 | 0 | 0 | 0 | 0 | 0 | 0 | 0
NC | NC-436KA | 4 |  | 1410NC32 |  | Elektrische schuifdeur | 2022-04-01 | 60.50.01 | Automatische schuifdeur | Ge 890 | 32 | Binnenwandopening | 15.32.03 | Elektrische schuifdeur | [6 empty] | 2017-12-05 | KONE Deursystemen B.V. | 2017 | KONE Deursystemen B.V. | A | KONE Deursystemen B.V. | 1 | st | 1 x per jaar | 1 |  | 0 | 0 | 0 | 0 | 0 | 0 | 0 | 0 | 0 | 0
NC | NC-436KA | 4 |  | 1411NC32 |  | Elektrische schuifdeur | 2022-04-01 | 60.50.01 | Automatische schuifdeur | Gg 890 | 32 | Binnenwandopening | 15.32.03 | Elektrische schuifdeur | [6 empty] | 2017-12-05 | KONE Deursystemen B.V. | 2017 | KONE Deursystemen B.V. | A | KONE Deursystemen B.V. | 1 | st | 1 x per jaar | 1 |  | 0 | 0 | 0 | 0 | 0 | 0 | 0 | 0 | 0 | 0
NC | NC-436KA | 4 |  | NC_04_36_5703NV |  | Naverwarmer | 2022-03-01 | 57.71.10 | Naverwarmers en nakoelers |  | 57 | Luchtbehandeling | 15.57.54 | Naverwarmers en nakoelers |  |  | Barcol Air | NAV200 |  |  | 2018-01-01 |  | 2017 | Barcol Air | B |  | 1 | st | Eens in de 3 jaar | 1 |  | P * Q * Fq (Prijspeil 2024) 2026: 0; Optie 1 (2jr) 2029: 0; Optie 3 (2jr) 2032: 0
NC | NC-439 | 4 |  | 1412NC32 |  | Elektrische schuifdeur | 2022-04-01 | 60.50.01 | Automatische schuifdeur | Gj 1460 | 32 | Binnenwandopening | 15.32.03 | Elektrische schuifdeur | [6 empty] | 2017-12-05 | KONE Deursystemen B.V. | 2017 | KONE Deursystemen B.V. | A | KONE Deursystemen B.V. | 1 | st | 1 x per jaar | 1 |  | 0 | 0 | 0 | 0 | 0 | 0 | 0 | 0 | 0 | 0
NC | NC-439G | 4 |  | 1685NC32 |  | Dubbele elektrische draaideur | 2022-04-01 | 60.50.02 | Elektrisch bediende deur (automaat) | +glasstrook / Ab 1790; | 32 | Binnenwandopening | 15.32.01 | Dubbele elektrische draaideur | [6 empty] | 2017-12-05 | TORMAX Nederland B.V. | 2017 | Dorma van Duin Nederland BV | A | dormakaba Nederland B.V. | 1 | st | 1 x per jaar | 1 |  | 0 | 0 | 0 | 0 | 0 | 0 | 0 | 0 | 0 | 0
NC | NC-439G | 4 | GANG | Nc-04-BSH-25 |  | Brandslanghaspel | 2020-10-01 | 65.13.92 | Brandslanghaspel | Wel aerosolvorming | 65 | Beveiliging | 15.65.16 | Brandslanghaspels |  | 30m 3/4" | Ajax |  |  |  | 2013-01-01 | Smeba Brandbeveiliging B.V. | 2013 | Ajax | C | Chubb Fire & Security Barendrecht | 1 | st | 1 x per jaar | 1 |  | 0 | 0 | 0 | 0 | 0 | 0 | 0 | 0 | 0 | 0
NC | NC-439G | 4 | Naast NC-437K | NC-439G-BLC-1 |  | CO2 blusser | 2020-10-01 | 65.13.93 | Brandblusser |  | 65 | Beveiliging | 15.65.13 | Brandblusmiddelen |  | 5 kg BC |  | C5 | 3829659 |  | 2018-01-01 | Smeba Brandbeveiliging B.V. | 2018 | Smeba | C |  | 1 | st | 1 x per jaar | 1 |  | 0 | 0 | 0 | 0 | 0 | 0 | 0 | 0 | 0 | 0
NC | NC-439G | 4 | Naast NC-437K | NC-439G-BLD-1 |  | Blusdeken | 2020-10-01 | 65.13.95 | Blusdeken |  | 65 | Beveiliging | 15.65.21 | Blusdeken |  | 1,80 m x 1,20 m |  | BLD180120 | 3829660 |  | 2018-01-01 | Smeba Brandbeveiliging B.V. | 2018 | Merk | C |  | 1 | st | 1 x per jaar | 1 |  | 0 | 0 | 0 | 0 | 0 | 0 | 0 | 0 | 0 | 0
NC | NC-439G | 4 | Bovenplafond in gang thv NC-442 | NC-439G-5771NV |  | Naverwarmer | 2023-03-01 | 57.71.10 | Naverwarmers en nakoelers |  | 57 | Luchtbehandeling | 15.57.54 | Naverwarmers en nakoelers | 3,2 kW |  | Barcol Air |  |  | NJOBOO03150000 | 2021-09-24 |  | 2021 | Barcol Air | B | Barco- Air B.V. | 1 | st | Eens in de 3 jaar | 1 |  | P * Q * Fq (Prijspeil 2024) 2026: 0; Optie 1 (2jr) 2029: 0; Optie 3 (2jr) 2032: 0
NC | NC-440 | 4 |  | 1413NC32 |  | Elektrische schuifdeur | 2022-04-01 | 60.50.01 | Automatische schuifdeur | Gj 1460 | 32 | Binnenwandopening | 15.32.03 | Elektrische schuifdeur | [6 empty] | 2017-12-05 | KONE Deursystemen B.V. | 2017 | KONE Deursystemen B.V. | A | KONE Deursystemen B.V. | 1 | st | 1 x per jaar | 1 |  | 0 | 0 | 0 | 0 | 0 | 0 | 0 | 0 | 0 | 0
NC | NC-440G | 4 |  | 1687NC32 |  | Dubbele elektrische draaideur | 2022-04-01 | 60.50.02 | Elektrisch bediende deur (automaat) | +glasstrook / Ab 1790; | 32 | Binnenwandopening | 15.32.01 | Dubbele elektrische draaideur | [6 empty] | 2017-12-05 | TORMAX Nederland B.V. | 2017 | Dorma van Duin Nederland BV | A | dormakaba Nederland B.V. | 1 | st | 1 x per jaar | 1 |  | 0 | 0 | 0 | 0 | 0 | 0 | 0 | 0 | 0 | 0
NC | NC-440G | 4 | GANG | Nc-04-BSH-26 |  | Brandslanghaspel | 2020-10-01 | 65.13.92 | Brandslanghaspel | Wel aerosolvorming | 65 | Beveiliging | 15.65.16 | Brandslanghaspels |  | 30m 3/4" | Ajax | - |  |  | 2013-01-01 | Smeba Brandbeveiliging B.V. | 2013 | Ajax | C | Chubb Fire & Security Barendrecht | 1 | st | 1 x per jaar | 1 |  | 0 | 0 | 0 | 0 | 0 | 0 | 0 | 0 | 0 | 0
NC | NC-440G | 4 | Naast NC-438K | NC-440G-BLC-1 |  | CO2 blusser | 2020-10-01 | 65.13.93 | Brandblusser |  | 65 | Beveiliging | 15.65.13 | Brandblusmiddelen |  | 5 kg BC |  | C5 | 3829655 |  | 2018-01-01 | Smeba Brandbeveiliging B.V. | 2018 | Smeba | C |  | 1 | st | 1 x per jaar | 1 |  | 0 | 0 | 0 | 0 | 0 | 0 | 0 | 0 | 0 | 0
NC | NC-440G | 4 | Naast NC-438K | NC-440G-BLD-1 |  | Blusdeken | 2020-10-01 | 65.13.95 | Blusdeken |  | 65 | Beveiliging | 15.65.21 | Blusdeken |  | 1,80 m x 1,20 m |  | BLD180120 | 3829656 |  | 2018-01-01 | Smeba Brandbeveiliging B.V. | 2018 | Merk | C |  | 1 | st | 1 x per jaar | 1 |  | 0 | 0 | 0 | 0 | 0 | 0 | 0 | 0 | 0 | 0
NC | NC-440G | 4 |  | NC_04_40_5706NV |  | Naverwarmer | 2022-03-01 | 57.71.10 | Naverwarmers en nakoelers |  | 57 | Luchtbehandeling | 15.57.54 | Naverwarmers en nakoelers |  |  | Barcol Air | NAV125 |  |  | 2018-01-01 |  | 2017 | Barcol Air | B |  | 1 | st | Eens in de 3 jaar | 1 |  | P * Q * Fq (Prijspeil 2024) 2026: 0; Optie 1 (2jr) 2029: 0; Optie 3 (2jr) 2032: 0
NC | NC-440G | 4 | Bovenplafond in ruimte ND-418k | NC-440G-5771NV |  | Naverwarmer | 2023-03-01 | 57.71.10 | Naverwarmers en nakoelers |  | 57 | Luchtbehandeling | 15.57.54 | Naverwarmers en nakoelers |  | 3,2 kW | Barcol Air |  |  | NJOBOO03150000 | 2021-09-24 |  | 2021 | Barcol Air | B | Barco- Air B.V. | 1 | st | Eens in de 3 jaar | 1 |  | P * Q * Fq (Prijspeil 2024) 2026: 0; Optie 1 (2jr) 2029: 0; Optie 3 (2jr) 2032: 0
NC | NC-440KA | 4 |  | NC_04_40_5711NV |  | Naverwarmer | 2022-03-01 | 57.71.10 | Naverwarmers en nakoelers |  | 57 | Luchtbehandeling | 15.57.54 | Naverwarmers en nakoelers |  |  | Barcol Air | NAV160 |  |  | 2018-01-01 |  | 2017 | Barcol Air | B |  | 1 | st | Eens in de 3 jaar | 1 |  | P * Q * Fq (Prijspeil 2024) 2026: 0; Optie 1 (2jr) 2029: 0; Optie 3 (2jr) 2032: 0
NC | NC-441 | 4 |  | 1414NC32 |  | Elektrische schuifdeur | 2022-04-01 | 60.50.01 | Automatische schuifdeur | Gj 1460 | 32 | Binnenwandopening | 15.32.03 | Elektrische schuifdeur | [6 empty] | 2017-12-05 | KONE Deursystemen B.V. | 2017 | KONE Deursystemen B.V. | A | KONE Deursystemen B.V. | 1 | st | 1 x per jaar | 1 |  | 0 | 0 | 0 | 0 | 0 | 0 | 0 | 0 | 0 | 0
NC | NC-442 | 4 |  | 1415NC32 |  | Elektrische schuifdeur | 2022-04-01 | 60.50.01 | Automatische schuifdeur | Gj 1460 | 32 | Binnenwandopening | 15.32.03 | Elektrische schuifdeur | [6 empty] | 2017-12-05 | KONE Deursystemen B.V. | 2017 | KONE Deursystemen B.V. | A | KONE Deursystemen B.V. | 1 | st | 1 x per jaar | 1 |  | 0 | 0 | 0 | 0 | 0 | 0 | 0 | 0 | 0 | 0
NC | NC-442K | 4 |  | NC_04_42_5703NV |  | Naverwarmer | 2022-03-01 | 57.71.10 | Naverwarmers en nakoelers |  | 57 | Luchtbehandeling | 15.57.54 | Naverwarmers en nakoelers |  |  | Barcol Air | NAV160 |  |  | 2018-01-01 |  | 2017 | Barcol Air | B |  | 1 | st | Eens in de 3 jaar | 1 |  | P * Q * Fq (Prijspeil 2024) 2026: 0; Optie 1 (2jr) 2029: 0; Optie 3 (2jr) 2032: 0
NC | NC-442K | 4 |  | NC_04_42_5704NV |  | Naverwarmer | 2022-03-01 | 57.71.10 | Naverwarmers en nakoelers |  | 57 | Luchtbehandeling | 15.57.54 | Naverwarmers en nakoelers |  |  | Barcol Air | NAV200 |  |  | 2018-01-01 |  | 2017 | Barcol Air | B |  | 1 | st | Eens in de 3 jaar | 1 |  | P * Q * Fq (Prijspeil 2024) 2026: 0; Optie 1 (2jr) 2029: 0; Optie 3 (2jr) 2032: 0
NC | NC-443KA | 4 | Spoelkeuken | 2603NC32 |  | Enkele elektrische draaideur | 2022-04-01 | 60.50.02 | Elektrisch bediende deur (automaat) |  | 32 | Binnenwandopening | 15.32.02 | Enkele elektrische draaideur |  |  |  | ED250 |  | 29202301 | 2019-11-06 | TORMAX Nederland B.V. | 2019 | Dorma van Duin Nederland BV | A | dormakaba Nederland B.V. | 1 | st | 1 x per jaar | 1 |  | 0 | 0 | 0 | 0 | 0 | 0 | 0 | 0 | 0 | 0
NC | NC-443KA | 4 |  | NC_04_43_5701NV |  | Naverwarmer | 2022-03-01 | 57.71.10 | Naverwarmers en nakoelers |  | 57 | Luchtbehandeling | 15.57.54 | Naverwarmers en nakoelers |  |  | Barcol Air | NAV125 |  |  | 2018-01-01 |  | 2017 | Barcol Air | B |  | 1 | st | Eens in de 3 jaar | 1 |  | P * Q * Fq (Prijspeil 2024) 2026: 0; Optie 1 (2jr) 2029: 0; Optie 3 (2jr) 2032: 0
NC | NC-444KB | 4 | Spoelkeuken | 2604NC32 |  | Enkele elektrische draaideur | 2022-04-01 | 60.50.02 | Elektrisch bediende deur (automaat) |  | 32 | Binnenwandopening | 15.32.02 | Enkele elektrische draaideur |  |  |  | ED250 |  | 29202301 | 2019-11-06 | TORMAX Nederland B.V. | 2019 | Dorma van Duin Nederland BV | A | dormakaba Nederland B.V. | 1 | st | 1 x per jaar | 1 |  | 0 | 0 | 0 | 0 | 0 | 0 | 0 | 0 | 0 | 0
NC | NC-445 | 4 |  | 1416NC32 |  | Elektrische schuifdeur | 2022-04-01 | 60.50.01 | Automatische schuifdeur | Gj 1460 | 32 | Binnenwandopening | 15.32.03 | Elektrische schuifdeur | [6 empty] | 2017-12-05 | KONE Deursystemen B.V. | 2017 | KONE Deursystemen B.V. | A | KONE Deursystemen B.V. | 1 | st | 1 x per jaar | 1 |  | 0 | 0 | 0 | 0 | 0 | 0 | 0 | 0 | 0 | 0
NC | NC-446 | 4 |  | 1417NC32 |  | Elektrische schuifdeur | 2022-04-01 | 60.50.01 | Automatische schuifdeur | Gj 1460 | 32 | Binnenwandopening | 15.32.03 | Elektrische schuifdeur | [6 empty] | 2017-12-05 | KONE Deursystemen B.V. | 2017 | KONE Deursystemen B.V. | A | KONE Deursystemen B.V. | 1 | st | 1 x per jaar | 1 |  | 0 | 0 | 0 | 0 | 0 | 0 | 0 | 0 | 0 | 0
NC | NC-447 | 4 |  | 1418NC32 |  | Elektrische schuifdeur | 2022-04-01 | 60.50.01 | Automatische schuifdeur | Gj 1460 | 32 | Binnenwandopening | 15.32.03 | Elektrische schuifdeur | [6 empty] | 2017-12-05 | KONE Deursystemen B.V. | 2017 | KONE Deursystemen B.V. | A | KONE Deursystemen B.V. | 1 | st | 1 x per jaar | 1 |  | 0 | 0 | 0 | 0 | 0 | 0 | 0 | 0 | 0 | 0
NC | NC-447K | 4 |  | 1419NC32 |  | Elektrische schuifdeur | 2022-04-01 | 60.50.01 | Automatische schuifdeur | Gj 1460 | 32 | Binnenwandopening | 15.32.03 | Elektrische schuifdeur | [6 empty] | 2017-12-05 | KONE Deursystemen B.V. | 2017 | KONE Deursystemen B.V. | A | KONE Deursystemen B.V. | 1 | st | 1 x per jaar | 1 |  | 0 | 0 | 0 | 0 | 0 | 0 | 0 | 0 | 0 | 0
NC | NC-448 | 4 |  | 1420NC32 |  | Elektrische schuifdeur | 2022-04-01 | 60.50.01 | Automatische schuifdeur | Gj 1460 | 32 | Binnenwandopening | 15.32.03 | Elektrische schuifdeur | [6 empty] | 2017-12-05 | KONE Deursystemen B.V. | 2017 | KONE Deursystemen B.V. | A | KONE Deursystemen B.V. | 1 | st | 1 x per jaar | 1 |  | 0 | 0 | 0 | 0 | 0 | 0 | 0 | 0 | 0 | 0
NC | NC-448K | 4 |  | 1421NC32 |  | Elektrische schuifdeur | 2022-04-01 | 60.50.01 | Automatische schuifdeur | Gj 1460 | 32 | Binnenwandopening | 15.32.03 | Elektrische schuifdeur | [6 empty] | 2017-12-05 | KONE Deursystemen B.V. | 2017 | KONE Deursystemen B.V. | A | KONE Deursystemen B.V. | 1 | st | 1 x per jaar | 1 |  | 0 | 0 | 0 | 0 | 0 | 0 | 0 | 0 | 0 | 0
NC | NC-449 | 4 |  | 1422NC32 |  | Elektrische schuifdeur | 2022-04-01 | 60.50.01 | Automatische schuifdeur | Gk 1460 | 32 | Binnenwandopening | 15.32.03 | Elektrische schuifdeur | [6 empty] | 2017-12-05 | KONE Deursystemen B.V. | 2017 | KONE Deursystemen B.V. | A | KONE Deursystemen B.V. | 1 | st | 1 x per jaar | 1 |  | 0 | 0 | 0 | 0 | 0 | 0 | 0 | 0 | 0 | 0
NC | NC-449A | 4 |  | 1423NC32 |  | Elektrische schuifdeur | 2022-04-01 | 60.50.01 | Automatische schuifdeur | Gk 1460 | 32 | Binnenwandopening | 15.32.03 | Elektrische schuifdeur | [6 empty] | 2017-12-05 | KONE Deursystemen B.V. | 2017 | KONE Deursystemen B.V. | A | KONE Deursystemen B.V. | 1 | st | 1 x per jaar | 1 |  | 0 | 0 | 0 | 0 | 0 | 0 | 0 | 0 | 0 | 0
NC | NC-450 | 4 |  | 1424NC32 |  | Elektrische schuifdeur | 2022-04-01 | 60.50.01 | Automatische schuifdeur | Gk 1460 | 32 | Binnenwandopening | 15.32.03 | Elektrische schuifdeur | [6 empty] | 2017-12-05 | KONE Deursystemen B.V. | 2017 | KONE Deursystemen B.V. | A | KONE Deursystemen B.V. | 1 | st | 1 x per jaar | 1 |  | 0 | 0 | 0 | 0 | 0 | 0 | 0 | 0 | 0 | 0
NC | NC-450A | 4 |  | 1425NC32 |  | Elektrische schuifdeur | 2022-04-01 | 60.50.01 | Automatische schuifdeur | Gk 1460 | 32 | Binnenwandopening | 15.32.03 | Elektrische schuifdeur | [6 empty] | 2017-12-05 | KONE Deursystemen B.V. | 2017 | KONE Deursystemen B.V. | A | KONE Deursystemen B.V. | 1 | st | 1 x per jaar | 1 |  | 0 | 0 | 0 | 0 | 0 | 0 | 0 | 0 | 0 | 0
NC | NC-501 | 5 | pre PCR lab | Nc-501-ND-1 |  | Nooddouche | 2022-10-01 | 74.11.51 | Nood- en oogdouche | Wel aerosolvorming | 53 | Water | 15.53.65 | Oog- en Nooddouches |  |  | Broen |  |  |  |  | Smeba Brandbeveiliging B.V. |  | Broen | B |  | 1 | st | 1 x per jaar | 1 |  | 0 | 0 | 0 | 0 | 0 | 0 | 0 | 0 | 0 | 0
NC | NC-501 | 5 | pre PCR lab | Nc-501-OD-1 |  | Oogdouche | 2022-10-01 | 74.11.51 | Nood- en oogdouche | Wel aerosolvorming | 53 | Water | 15.53.65 | Oog- en Nooddouches |  |  | Broen |  |  |  |  | Smeba Brandbeveiliging B.V. |  | Broen | B |  | 1 | st | 1 x per jaar | 1 |  | 0 | 0 | 0 | 0 | 0 | 0 | 0 | 0 | 0 | 0
NC | NC-501 | 5 |  | NC_05_01_5771NV |  | Naverwarmer | 2022-03-01 | 57.71.10 | Naverwarmers en nakoelers |  | 57 | Luchtbehandeling | 15.57.54 | Naverwarmers en nakoelers |  |  | Barcol Air |  |  |  | 2016-01-01 |  | 2013 | Barcol Air | B |  | 1 | st | Eens in de 3 jaar | 1 |  | P * Q * Fq (Prijspeil 2024) 2026: 0; Optie 1 (2jr) 2029: 0; Optie 3 (2jr) 2032: 0
NC | NC-501 | 5 |  | NC_05_01_5772NV |  | Naverwarmer | 2022-03-01 | 57.71.10 | Naverwarmers en nakoelers |  | 57 | Luchtbehandeling | 15.57.54 | Naverwarmers en nakoelers |  |  | Barcol Air |  |  |  | 2016-01-01 |  | 2013 | Barcol Air | B |  | 1 | st | Eens in de 3 jaar | 1 |  | P * Q * Fq (Prijspeil 2024) 2026: 0; Optie 1 (2jr) 2029: 0; Optie 3 (2jr) 2032: 0
NC | NC-501 | 5 |  | NC-501-5771NV |  | Naverwarmer | 2023-03-01 | 57.71.10 | Naverwarmers en nakoelers |  | 57 | Luchtbehandeling | 15.57.54 | Naverwarmers en nakoelers | [6 empty] | 2016-01-01 |  | 2013 | Barcol Air | B |  | 1 | st | Eens in de 3 jaar | 1 |  | P * Q * Fq (Prijspeil 2024) 2026: 0; Optie 1 (2jr) 2029: 0; Optie 3 (2jr) 2032: 0
NC | NC-501 | 5 |  | NC-501-5772NV |  | Naverwarmer | 2023-03-01 | 57.71.10 | Naverwarmers en nakoelers |  | 57 | Luchtbehandeling | 15.57.54 | Naverwarmers en nakoelers | [6 empty] | 2016-01-01 |  | 2013 | Barcol Air | B |  | 1 | st | Eens in de 3 jaar | 1 |  | P * Q * Fq (Prijspeil 2024) 2026: 0; Optie 1 (2jr) 2029: 0; Optie 3 (2jr) 2032: 0
NC | NC-502 | 5 |  | NC_05_02_5710D |  | Drukdisplay Kimo | 2020-11-01 | 58.10.01 | Drukverschiltransmitters | Geen preventief OH wel validatie | 57 | Luchtbehandeling | 15.57.63 | Drukdisplay |  |  | Kimo | Drukdisplay |  |  | 2018-01-01 | Hitma Instrumentatie | 2017 | Kimo | B |  | 1 | st | 1 x per jaar | 1 |  | 0 | 0 | 0 | 0 | 0 | 0 | 0 | 0 | 0 | 0
NC | NC-502 | 5 | C-lab | Nc-502-ND-1 |  | Nooddouche | 2022-10-01 | 74.11.51 | Nood- en oogdouche | Wel aerosolvorming | 53 | Water | 15.53.65 | Oog- en Nooddouches |  |  | Broen |  |  |  |  | Smeba Brandbeveiliging B.V. |  | Broen | B |  | 1 | st | 1 x per jaar | 1 |  | 0 | 0 | 0 | 0 | 0 | 0 | 0 | 0 | 0 | 0
NC | NC-502 | 5 | C-lab | Nc-502-OD-1 |  | Oogdouche | 2022-10-01 | 74.11.51 | Nood- en oogdouche | Wel aerosolvorming | 53 | Water | 15.53.65 | Oog- en Nooddouches |  |  | Broen |  |  |  |  | Smeba Brandbeveiliging B.V. |  | Broen | B |  | 1 | st | 1 x per jaar | 1 |  | 0 | 0 | 0 | 0 | 0 | 0 | 0 | 0 | 0 | 0
NC | NC-502 | 5 |  | NC_05_02_5771NV |  | Naverwarmer | 2022-03-01 | 57.71.10 | Naverwarmers en nakoelers |  | 57 | Luchtbehandeling | 15.57.54 | Naverwarmers en nakoelers |  |  | Barcol Air |  |  |  | 2016-01-01 |  | 2013 | Barcol Air | B |  | 1 | st | Eens in de 3 jaar | 1 |  | P * Q * Fq (Prijspeil 2024) 2026: 0; Optie 1 (2jr) 2029: 0; Optie 3 (2jr) 2032: 0
NC | NC-503K | 5 |  | NC-503K-BLC-1 |  | CO2 blusser | 2023-05-01 | 65.13.93 | Brandblusser |  | 65 | Beveiliging | 15.65.13 | Brandblusmiddelen | [7 empty] | Smeba Brandbeveiliging B.V. |  |  | C |  | 1 | st | 1 x per jaar | 1 |  | 0 | 0 | 0 | 0 | 0 | 0 | 0 | 0 | 0 | 0
NC | NC-505G | 5 | GANG | Nc-05-BSH-33 |  | Brandslanghaspel | 2020-10-01 | 65.13.92 | Brandslanghaspel | Wel aerosolvorming | 65 | Beveiliging | 15.65.16 | Brandslanghaspels |  | 30m 3/4" | Ajax | - |  |  | 2013-01-01 | Smeba Brandbeveiliging B.V. | 2013 | Ajax | C | Chubb Fire & Security Barendrecht | 1 | st | 1 x per jaar | 1 |  | 0 | 0 | 0 | 0 | 0 | 0 | 0 | 0 | 0 | 0
NC | NC-505G | 5 | Naast NC-507KA | NC-505G-BLC-1 |  | CO2 blusser | 2023-05-01 | 65.13.93 | Brandblusser |  | 65 | Beveiliging | 15.65.13 | Brandblusmiddelen | [7 empty] | Smeba Brandbeveiliging B.V. |  |  | C |  | 1 | st | 1 x per jaar | 1 |  | 0 | 0 | 0 | 0 | 0 | 0 | 0 | 0 | 0 | 0
NC | NC-506A | 5 |  | NC-506A-NDV-1 | NC-506A-EDO-1 | Deurontgrendeling nooddeur | 2023-09-01 | 60.50.05 | Deurontgrendeling nooddeuren |  | 65 | Beveiliging | 15.65.20 | Deurontgrendeling nooddeuren | [6 empty] | 2013-01-31 |  | 2017 |  | B |  | 1 | st | 1 x per jaar | 1 |  | 0 | 0 | 0 | 0 | 0 | 0 | 0 | 0 | 0 | 0
NC | NC-510K | 5 |  | NC-510K-BLC-1 |  | CO2 blusser | 2020-10-01 | 65.13.93 | Brandblusser |  | 65 | Beveiliging | 15.65.13 | Brandblusmiddelen |  | 2 kg BC |  | C2 | 3908352 |  | 2011-01-01 | Smeba Brandbeveiliging B.V. | 2011 | Smeba | C |  | 1 | st | 1 x per jaar | 1 |  | 0 | 0 | 0 | 0 | 0 | 0 | 0 | 0 | 0 | 0
NC | NC-510K | 5 |  | NC-510K-BLD-1 |  | Blusdeken | 2020-10-01 | 65.13.95 | Blusdeken |  | 65 | Beveiliging | 15.65.21 | Blusdeken |  | 1,80 m x 1,20 m |  | BLD180120 | 3908353 |  |  | Smeba Brandbeveiliging B.V. |  |  | C |  | 1 | st | 1 x per jaar | 1 |  | 0 | 0 | 0 | 0 | 0 | 0 | 0 | 0 | 0 | 0
NC | NC-510K | 5 | labruimte | Nc-510K-ND-1 |  | Nooddouche | 2022-10-01 | 74.11.51 | Nood- en oogdouche | Wel aerosolvorming | 53 | Water | 15.53.65 | Oog- en Nooddouches |  |  | Broen |  |  |  |  | Smeba Brandbeveiliging B.V. |  | Broen | B |  | 1 | st | 1 x per jaar | 1 |  | 0 | 0 | 0 | 0 | 0 | 0 | 0 | 0 | 0 | 0
NC | NC-510K | 5 | labruimte | Nc-510K-OD-1 |  | Oogdouche | 2022-10-01 | 74.11.51 | Nood- en oogdouche | Wel aerosolvorming | 53 | Water | 15.53.65 | Oog- en Nooddouches |  |  | Broen |  |  |  |  | Smeba Brandbeveiliging B.V. |  | Broen | B |  | 1 | st | 1 x per jaar | 1 |  | 0 | 0 | 0 | 0 | 0 | 0 | 0 | 0 | 0 | 0
NC | NC-511 | 5 | post PCR lab | Nc-507A-ND-1 |  | Nooddouche | 2022-10-01 | 74.11.51 | Nood- en oogdouche | Wel aerosolvorming | 53 | Water | 15.53.65 | Oog- en Nooddouches |  |  | Broen |  |  |  |  | Smeba Brandbeveiliging B.V. |  | Broen | B |  | 1 | st | 1 x per jaar | 1 |  | 0 | 0 | 0 | 0 | 0 | 0 | 0 | 0 | 0 | 0
NC | NC-511 | 5 | post PCR lab | Nc-507A-OD-1 |  | Oogdouche | 2022-10-01 | 74.11.51 | Nood- en oogdouche | Wel aerosolvorming | 53 | Water | 15.53.65 | Oog- en Nooddouches |  |  | Broen |  |  |  |  | Smeba Brandbeveiliging B.V. |  | Broen | B |  | 1 | st | 1 x per jaar | 1 |  | 0 | 0 | 0 | 0 | 0 | 0 | 0 | 0 | 0 | 0
NC | NC-511 | 5 |  | NC-511-NDV-1 | NC-511-EDO-1 | Deurontgrendeling nooddeur | 2023-09-01 | 60.50.05 | Deurontgrendeling nooddeuren |  | 65 | Beveiliging | 15.65.20 | Deurontgrendeling nooddeuren | [6 empty] | 2013-01-31 |  | 2017 |  | B |  | 1 | st | 1 x per jaar | 1 |  | 0 | 0 | 0 | 0 | 0 | 0 | 0 | 0 | 0 | 0
NC | NC-511 | 5 |  | NC-511-5771NV |  | Naverwarmer | 2023-03-01 | 57.71.10 | Naverwarmers en nakoelers |  | 57 | Luchtbehandeling | 15.57.54 | Naverwarmers en nakoelers | [6 empty] | 2016-01-01 |  | 2013 | Barcol Air | B |  | 1 | st | Eens in de 3 jaar | 1 |  | P * Q * Fq (Prijspeil 2024) 2026: 0; Optie 1 (2jr) 2029: 0; Optie 3 (2jr) 2032: 0
NC | NC-511 | 5 |  | NC-511-5772NV |  | Naverwarmer | 2023-03-01 | 57.71.10 | Naverwarmers en nakoelers |  | 57 | Luchtbehandeling | 15.57.54 | Naverwarmers en nakoelers | [6 empty] | 2016-01-01 |  | 2013 | Barcol Air | B |  | 1 | st | Eens in de 3 jaar | 1 |  | P * Q * Fq (Prijspeil 2024) 2026: 0; Optie 1 (2jr) 2029: 0; Optie 3 (2jr) 2032: 0
NC | NC-511B | 5 |  | NC-511B-5771NV |  | Naverwarmer | 2023-03-01 | 57.71.10 | Naverwarmers en nakoelers |  | 57 | Luchtbehandeling | 15.57.54 | Naverwarmers en nakoelers | [6 empty] | 2016-01-01 |  | 2013 | Barcol Air | B |  | 1 | st | Eens in de 3 jaar | 1 |  | P * Q * Fq (Prijspeil 2024) 2026: 0; Optie 1 (2jr) 2029: 0; Optie 3 (2jr) 2032: 0
NC | NC-512G | 5 | GANG | Nc-05-BSH-32 |  | Brandslanghaspel | 2020-10-01 | 65.13.92 | Brandslanghaspel | Wel aerosolvorming | 65 | Beveiliging | 15.65.16 | Brandslanghaspels |  | 30m 3/4" | Ajax | - |  |  | 2013-01-01 | Smeba Brandbeveiliging B.V. | 2013 | Ajax | C | Chubb Fire & Security Barendrecht | 1 | st | 1 x per jaar | 1 |  | 0 | 0 | 0 | 0 | 0 | 0 | 0 | 0 | 0 | 0
NC | NC-512G | 5 | Tegenover NC-522 | NC-512G-BLC-1 |  | CO2 blusser | 2023-05-01 | 65.13.93 | Brandblusser |  | 65 | Beveiliging | 15.65.13 | Brandblusmiddelen | [7 empty] | Smeba Brandbeveiliging B.V. |  |  | C |  | 1 | st | 1 x per jaar | 1 |  | 0 | 0 | 0 | 0 | 0 | 0 | 0 | 0 | 0 | 0
NC | NC-515 | 5 |  | 1054NC32 |  | Enkele elektrische draaideur | 2022-04-01 | 60.50.02 | Elektrisch bediende deur (automaat) | ED250 | 32 | Binnenwandopening | 15.32.02 | Enkele elektrische draaideur |  |  |  | ED250 |  |  | 2013-01-31 | TORMAX Nederland B.V. | 2013 | Dorma van Duin Nederland BV | A | dormakaba Nederland B.V. | 1 | st | 1 x per jaar | 1 |  | 0 | 0 | 0 | 0 | 0 | 0 | 0 | 0 | 0 | 0
NC | NC-515 | 5 | post PCR lab | Nc-515-ND-1 |  | Nooddouche | 2022-10-01 | 74.11.51 | Nood- en oogdouche | Wel aerosolvorming | 53 | Water | 15.53.65 | Oog- en Nooddouches |  |  | Broen |  |  |  |  | Smeba Brandbeveiliging B.V. |  | Broen | B |  | 1 | st | 1 x per jaar | 1 |  | 0 | 0 | 0 | 0 | 0 | 0 | 0 | 0 | 0 | 0
NC | NC-515 | 5 | post PCR lab | Nc-515-OD-1 |  | Oogdouche | 2022-10-01 | 74.11.51 | Nood- en oogdouche | Wel aerosolvorming | 53 | Water | 15.53.65 | Oog- en Nooddouches |  |  | Broen |  |  |  |  | Smeba Brandbeveiliging B.V. |  | Broen | B |  | 1 | st | 1 x per jaar | 1 |  | 0 | 0 | 0 | 0 | 0 | 0 | 0 | 0 | 0 | 0
NC | NC-515 | 5 |  | NC_05_15_5774NV |  | Naverwarmer | 2022-03-01 | 57.71.10 | Naverwarmers en nakoelers |  | 57 | Luchtbehandeling | 15.57.54 | Naverwarmers en nakoelers |  |  | Barcol Air |  |  |  | 2016-01-01 |  | 2013 | Barcol Air | B |  | 1 | st | Eens in de 3 jaar | 1 |  | P * Q * Fq (Prijspeil 2024) 2026: 0; Optie 1 (2jr) 2029: 0; Optie 3 (2jr) 2032: 0
NC | NC-515 | 5 |  | NC_05_15_5775NV |  | Naverwarmer | 2022-03-01 | 57.71.10 | Naverwarmers en nakoelers |  | 57 | Luchtbehandeling | 15.57.54 | Naverwarmers en nakoelers |  |  | Barcol Air |  |  |  | 2016-01-01 |  | 2013 | Barcol Air | B |  | 1 | st | Eens in de 3 jaar | 1 |  | P * Q * Fq (Prijspeil 2024) 2026: 0; Optie 1 (2jr) 2029: 0; Optie 3 (2jr) 2032: 0
NC | NC-515KS | 5 | Via middels TSA en buffervat 5e verdieping | NC_05_15_5301 |  | Boiler | 2022-05-01 | 53.22.00 | Boiler indirect gestookt | K03 2, 4-6 bedrijfswater | 53 | Water | 15.53.22 | Boilers | 300 | liter | ITHO | OLB2-300 DDS2 |  |  | 2013-01-30 |  |  |  | B | Technische Unie | 1 | st | 1 x per jaar | 1 |  | 0 | 0 | 0 | 0 | 0 | 0 | 0 | 0 | 0 | 0
NC | NC-515KS | 5 |  | NC_05_15_5302 |  | Indirect gestookte boiler | 2022-05-01 | 53.22.00 | Boiler indirect gestookt |  | 53 | Water | 15.53.22 | Boilers |  | 300 Liter | Itho Daalderop |  |  | OLB2 300DS | 2018-01-01 |  | 2017 | Itho Daalderop | B |  | 1 | st | 1 x per jaar | 1 |  | 0 | 0 | 0 | 0 | 0 | 0 | 0 | 0 | 0 | 0
NC | NC-515KS | 5 |  | NC-515ks-5301-TWP |  | Tapwaterpomp | 2022-03-01 | 53.20.20 | Tapwaterpomp | Bedrijfswarmwater | 53 | Water | 15.53.21 | Tapwaterpomp |  |  | Wilo | stratos-z 25/1-8 |  |  | 2013-01-30 |  | 2013 |  | B |  | 1 | st | 1 x per jaar | 1 |  | 0 | 0 | 0 | 0 | 0 | 0 | 0 | 0 | 0 | 0
NC | NC-517G | 5 | GANG | Nc-05-BSH-31 |  | Brandslanghaspel | 2020-10-01 | 65.13.92 | Brandslanghaspel | Wel aerosolvorming | 65 | Beveiliging | 15.65.16 | Brandslanghaspels |  | 30m 3/4" | Ajax |  |  |  | 2013-01-01 | Smeba Brandbeveiliging B.V. | 2013 | Ajax | C | Chubb Fire & Security Barendrecht | 1 | st | 1 x per jaar | 1 |  | 0 | 0 | 0 | 0 | 0 | 0 | 0 | 0 | 0 | 0
NC | NC-517G | 5 | Tegenover NC-521 | NC-517G-BLC-1 |  | CO2 blusser | 2023-05-01 | 65.13.93 | Brandblusser |  | 65 | Beveiliging | 15.65.13 | Brandblusmiddelen | [7 empty] | Smeba Brandbeveiliging B.V. |  |  | C |  | 1 | st | 1 x per jaar | 1 |  | 0 | 0 | 0 | 0 | 0 | 0 | 0 | 0 | 0 | 0
NC | NC-517G | 5 |  | Nc-517G-NDV-1 | Nc-517G-EDO-1 | Deurontgrendeling nooddeur | 2023-09-01 | 60.50.05 | Deurontgrendeling nooddeuren |  | 65 | Beveiliging | 15.65.20 | Deurontgrendeling nooddeuren | [6 empty] | 2017-05-12 |  | 2017 |  | B |  | 1 | st | 1 x per jaar | 1 |  | 0 | 0 | 0 | 0 | 0 | 0 | 0 | 0 | 0 | 0
NC | NC-518 | 5 | tussen NC-518 en NC-512 | 1055NC32 |  | Enkele elektrische draaideur | 2022-04-01 | 60.50.02 | Elektrisch bediende deur (automaat) | ED250 | 32 | Binnenwandopening | 15.32.02 | Enkele elektrische draaideur |  |  |  | ED250 | 28063752 |  | 2013-01-31 | TORMAX Nederland B.V. | 2013 | Dorma van Duin Nederland BV | A | dormakaba Nederland B.V. | 1 | st | 1 x per jaar | 1 |  | 0 | 0 | 0 | 0 | 0 | 0 | 0 | 0 | 0 | 0
NC | NC-518 | 5 |  | NC-518-BLC-1 |  | CO2 blusser | 2020-10-01 | 65.13.93 | Brandblusser |  | 65 | Beveiliging | 15.65.13 | Brandblusmiddelen |  | 2 kg BC |  | C2 | 3908350 |  | 2011-01-01 | Smeba Brandbeveiliging B.V. | 2011 | Smeba | C |  | 1 | st | 1 x per jaar | 1 |  | 0 | 0 | 0 | 0 | 0 | 0 | 0 | 0 | 0 | 0
NC | NC-518 | 5 |  | NC-518-BLD-1 |  | Blusdeken | 2020-10-01 | 65.13.95 | Blusdeken |  | 65 | Beveiliging | 15.65.21 | Blusdeken |  | 1,80 m x 1,20 m |  | BLD180120 | 3908349 |  |  | Smeba Brandbeveiliging B.V. |  |  | C |  | 1 | st | 1 x per jaar | 1 |  | 0 | 0 | 0 | 0 | 0 | 0 | 0 | 0 | 0 | 0
NC | NC-518 | 5 | transplantatielab | Nc-518-ND-1 |  | Nooddouche | 2022-10-01 | 74.11.51 | Nood- en oogdouche | Wel aerosolvorming | 53 | Water | 15.53.65 | Oog- en Nooddouches |  |  | Broen |  |  |  |  | Smeba Brandbeveiliging B.V. |  | Broen | B |  | 1 | st | 1 x per jaar | 1 |  | 0 | 0 | 0 | 0 | 0 | 0 | 0 | 0 | 0 | 0
NC | NC-518 | 5 | transplantatielab | Nc-518-ND-2 |  | Nooddouche | 2022-10-01 | 74.11.51 | Nood- en oogdouche | Wel aerosolvorming | 53 | Water | 15.53.65 | Oog- en Nooddouches |  |  | Broen |  |  |  |  | Smeba Brandbeveiliging B.V. |  | Broen | B |  | 1 | st | 1 x per jaar | 1 |  | 0 | 0 | 0 | 0 | 0 | 0 | 0 | 0 | 0 | 0
NC | NC-518 | 5 | transplantatielab | Nc-518-OD-1 |  | Oogdouche | 2022-10-01 | 74.11.51 | Nood- en oogdouche | Wel aerosolvorming | 53 | Water | 15.53.65 | Oog- en Nooddouches |  |  | Broen |  |  |  |  | Smeba Brandbeveiliging B.V. |  | Broen | B |  | 1 | st | 1 x per jaar | 1 |  | 0 | 0 | 0 | 0 | 0 | 0 | 0 | 0 | 0 | 0
NC | NC-518 | 5 | transplantatielab | Nc-518-OD-2 |  | Oogdouche | 2022-10-01 | 74.11.51 | Nood- en oogdouche | Wel aerosolvorming | 53 | Water | 15.53.65 | Oog- en Nooddouches |  |  | Broen |  |  |  |  | Smeba Brandbeveiliging B.V. |  | Broen | B |  | 1 | st | 1 x per jaar | 1 |  | 0 | 0 | 0 | 0 | 0 | 0 | 0 | 0 | 0 | 0
NC | NC-521 | 5 |  | NC-521-NDV-1 | NC-521-EDO-1 | Deurontgrendeling nooddeur | 2023-09-01 | 60.50.05 | Deurontgrendeling nooddeuren |  | 65 | Beveiliging | 15.65.20 | Deurontgrendeling nooddeuren | [6 empty] | 2013-01-31 |  | 2017 |  | B |  | 1 | st | 1 x per jaar | 1 |  | 0 | 0 | 0 | 0 | 0 | 0 | 0 | 0 | 0 | 0
NC | NC-522 | 5 |  | NC-522-BLC-1 |  | CO2 blusser | 2020-10-01 | 65.13.93 | Brandblusser |  | 65 | Beveiliging | 15.65.13 | Brandblusmiddelen |  | 2 kg BC |  | C2 | 3908348 |  | 2012-01-01 | Smeba Brandbeveiliging B.V. | 2012 | Smeba | C |  | 1 | st | 1 x per jaar | 1 |  | 0 | 0 | 0 | 0 | 0 | 0 | 0 | 0 | 0 | 0
NC | NC-522 | 5 |  | NC-522-BLD-1 |  | Blusdeken | 2020-10-01 | 65.13.95 | Blusdeken |  | 65 | Beveiliging | 15.65.21 | Blusdeken |  | 1,80 m x 1,20 m |  | BLD180120 | 3908351 |  |  | Smeba Brandbeveiliging B.V. |  |  | C |  | 1 | st | 1 x per jaar | 1 |  | 0 | 0 | 0 | 0 | 0 | 0 | 0 | 0 | 0 | 0
NC | NC-522 | 5 | bloedverwerking | Nc-522-ND-1 |  | Nooddouche | 2022-10-01 | 74.11.51 | Nood- en oogdouche | Wel aerosolvorming | 53 | Water | 15.53.65 | Oog- en Nooddouches |  |  | Broen |  |  |  |  | Smeba Brandbeveiliging B.V. |  | Broen | B |  | 1 | st | 1 x per jaar | 1 |  | 0 | 0 | 0 | 0 | 0 | 0 | 0 | 0 | 0 | 0
NC | NC-522 | 5 |  | Nc-522-NDV-1 | Nc-522-EDO-1 | Deurontgrendeling nooddeur | 2023-09-01 | 60.50.05 | Deurontgrendeling nooddeuren |  | 65 | Beveiliging | 15.65.20 | Deurontgrendeling nooddeuren | [6 empty] | 2013-01-31 |  | 2017 |  | B |  | 1 | st | 1 x per jaar | 1 |  | 0 | 0 | 0 | 0 | 0 | 0 | 0 | 0 | 0 | 0
NC | NC-522 | 5 | bloedverwerking | Nc-522-OD-1 |  | Oogdouche | 2022-10-01 | 74.11.51 | Nood- en oogdouche | Wel aerosolvorming | 53 | Water | 15.53.65 | Oog- en Nooddouches |  |  | Broen |  |  |  |  | Smeba Brandbeveiliging B.V. |  | Broen | B |  | 1 | st | 1 x per jaar | 1 |  | 0 | 0 | 0 | 0 | 0 | 0 | 0 | 0 | 0 | 0
NC | NC-522 | 5 |  | NC-522-5771NV |  | Naverwarmer | 2023-03-01 | 57.71.10 | Naverwarmers en nakoelers |  | 57 | Luchtbehandeling | 15.57.54 | Naverwarmers en nakoelers | [6 empty] | 2016-01-01 |  | 2013 | Barcol Air | B |  | 1 | st | Eens in de 3 jaar | 1 |  | P * Q * Fq (Prijspeil 2024) 2026: 0; Optie 1 (2jr) 2029: 0; Optie 3 (2jr) 2032: 0
NC | NC-522 | 5 |  | NC-522-5772NV |  | Naverwarmer | 2023-03-01 | 57.71.10 | Naverwarmers en nakoelers |  | 57 | Luchtbehandeling | 15.57.54 | Naverwarmers en nakoelers | [6 empty] | 2016-01-01 |  | 2013 | Barcol Air | B |  | 1 | st | Eens in de 3 jaar | 1 |  | P * Q * Fq (Prijspeil 2024) 2026: 0; Optie 1 (2jr) 2029: 0; Optie 3 (2jr) 2032: 0
NC | NC-522KH | 5 |  | 791NC32 |  | Enkele elektrische draaideur | 2022-04-01 | 60.50.02 | Elektrisch bediende deur (automaat) | ED250 | 32 | Binnenwandopening | 15.32.02 | Enkele elektrische draaideur |  |  |  | ED250 | 28054910 |  | 2013-01-31 | TORMAX Nederland B.V. | 2013 | Dorma van Duin Nederland BV | A | dormakaba Nederland B.V. | 1 | st | 1 x per jaar | 1 |  | 0 | 0 | 0 | 0 | 0 | 0 | 0 | 0 | 0 | 0
NC | NC-522KH | 5 |  | 792NC32 |  | Enkele elektrische draaideur | 2022-04-01 | 60.50.02 | Elektrisch bediende deur (automaat) | ED250 | 32 | Binnenwandopening | 15.32.02 | Enkele elektrische draaideur |  |  |  | ED250 | 28054911 |  | 2013-01-31 | TORMAX Nederland B.V. | 2013 | Dorma van Duin Nederland BV | A | dormakaba Nederland B.V. | 1 | st | 1 x per jaar | 1 |  | 0 | 0 | 0 | 0 | 0 | 0 | 0 | 0 | 0 | 0
NC | NC-523G | 5 |  | NC_05_23_5701NV |  | Naverwarmer | 2022-03-01 | 57.71.10 | Naverwarmers en nakoelers |  | 57 | Luchtbehandeling | 15.57.54 | Naverwarmers en nakoelers |  |  | Barcol Air | NV (Algemeen) |  |  | 2018-01-01 |  | 2017 | Barcol Air | B |  | 1 | st | Eens in de 3 jaar | 1 |  | P * Q * Fq (Prijspeil 2024) 2026: 0; Optie 1 (2jr) 2029: 0; Optie 3 (2jr) 2032: 0
NC | NC-524KT | 5 |  | NC-524KT-AP | NC-024KT-STL | Aansluitpunt DS 5e verd | 2023-01-01 | 65.13.109 | Droge en natte blusleidingen |  | 65 | Beveiliging | 15.65.12 | Droge en Natte blusleidingen | [6 empty] | 2013-01-01 | Smeba brandbeveiliging | 2013 |  | B |  | 1 | st | 1 x per jaar | 1 |  | 0 | 0 | 0 | 0 | 0 | 0 | 0 | 0 | 0 | 0
NC | NC-525 | 5 |  | NC-525-NDV-1 | NC-525-EDO-1 | Deurontgrendeling nooddeur | 2023-09-01 | 60.50.05 | Deurontgrendeling nooddeuren |  | 65 | Beveiliging | 15.65.20 | Deurontgrendeling nooddeuren | [6 empty] | 2013-01-31 |  | 2017 |  | B |  | 1 | st | 1 x per jaar | 1 |  | 0 | 0 | 0 | 0 | 0 | 0 | 0 | 0 | 0 | 0
NC | NC-525 | 5 |  | NC_05_25_5701NV |  | Naverwarmer | 2022-03-01 | 57.71.10 | Naverwarmers en nakoelers |  | 57 | Luchtbehandeling | 15.57.54 | Naverwarmers en nakoelers |  |  | Barcol Air | NAV200 |  |  | 2018-01-01 |  | 2017 | Barcol Air | B |  | 1 | st | Eens in de 3 jaar | 1 |  | P * Q * Fq (Prijspeil 2024) 2026: 0; Optie 1 (2jr) 2029: 0; Optie 3 (2jr) 2032: 0
NC | NC-525KG | 5 |  | NC-525KG-NDV-1 | NC-525KG-EDO-1 | Deurontgrendeling nooddeur | 2023-09-01 | 60.50.05 | Deurontgrendeling nooddeuren |  | 65 | Beveiliging | 15.65.20 | Deurontgrendeling nooddeuren | [6 empty] | 2013-01-31 |  | 2017 |  | B |  | 1 | st | 1 x per jaar | 1 |  | 0 | 0 | 0 | 0 | 0 | 0 | 0 | 0 | 0 | 0
NC | NC-525KG | 5 |  | NC-525KG-NDV-2 | NC-525KG-EDO-2 | Deurontgrendeling nooddeur | 2023-09-01 | 60.50.05 | Deurontgrendeling nooddeuren |  | 65 | Beveiliging | 15.65.20 | Deurontgrendeling nooddeuren | [6 empty] | 2013-01-31 |  | 2017 |  | B |  | 1 | st | 1 x per jaar | 1 |  | 0 | 0 | 0 | 0 | 0 | 0 | 0 | 0 | 0 | 0
NC | NC-527 | 5 |  | NC_05_27_5701NV |  | Naverwarmer | 2022-03-01 | 57.71.10 | Naverwarmers en nakoelers |  | 57 | Luchtbehandeling | 15.57.54 | Naverwarmers en nakoelers |  |  | Barcol Air | NAV125 |  |  | 2018-01-01 |  | 2017 | Barcol Air | B |  | 1 | st | Eens in de 3 jaar | 1 |  | P * Q * Fq (Prijspeil 2024) 2026: 0; Optie 1 (2jr) 2029: 0; Optie 3 (2jr) 2032: 0
NC | NC-527A | 5 |  | NC_05_27_5702NV |  | Naverwarmer | 2022-03-01 | 57.71.10 | Naverwarmers en nakoelers |  | 57 | Luchtbehandeling | 15.57.54 | Naverwarmers en nakoelers |  |  | Barcol Air | NAV160 |  |  | 2018-01-01 |  | 2017 | Barcol Air | B |  | 1 | st | Eens in de 3 jaar | 1 |  | P * Q * Fq (Prijspeil 2024) 2026: 0; Optie 1 (2jr) 2029: 0; Optie 3 (2jr) 2032: 0
NC | NC-528F | 5 |  | NC_05_28_5702NV |  | Naverwarmer | 2022-03-01 | 57.71.10 | Naverwarmers en nakoelers |  | 57 | Luchtbehandeling | 15.57.54 | Naverwarmers en nakoelers |  |  | Barcol Air | NV (Algemeen) |  |  | 2018-01-01 |  | 2017 | Barcol Air | B |  | 1 | st | Eens in de 3 jaar | 1 |  | P * Q * Fq (Prijspeil 2024) 2026: 0; Optie 1 (2jr) 2029: 0; Optie 3 (2jr) 2032: 0
NC | NC-528G | 5 |  | Nc-528G-NDV-1 | Nc-528G-EDO-1 | Deurontgrendeling nooddeur | 2023-09-01 | 60.50.05 | Deurontgrendeling nooddeuren |  | 65 | Beveiliging | 15.65.20 | Deurontgrendeling nooddeuren | [6 empty] | 2017-05-12 |  | 2017 |  | B |  | 1 | st | 1 x per jaar | 1 |  | 0 | 0 | 0 | 0 | 0 | 0 | 0 | 0 | 0 | 0
NC | NC-528G | 5 |  | NC_05_28_5703NV |  | Naverwarmer | 2022-03-01 | 57.71.10 | Naverwarmers en nakoelers |  | 57 | Luchtbehandeling | 15.57.54 | Naverwarmers en nakoelers |  |  | Barcol Air | NAV100 |  |  | 2018-01-01 |  | 2017 | Barcol Air | B |  | 1 | st | Eens in de 3 jaar | 1 |  | P * Q * Fq (Prijspeil 2024) 2026: 0; Optie 1 (2jr) 2029: 0; Optie 3 (2jr) 2032: 0
NC | NC-528G | 5 |  | NC_05_28_5704NV |  | Naverwarmer | 2022-03-01 | 57.71.10 | Naverwarmers en nakoelers |  | 57 | Luchtbehandeling | 15.57.54 | Naverwarmers en nakoelers |  |  | Barcol Air | NAV100 |  |  | 2018-01-01 |  | 2017 | Barcol Air | B |  | 1 | st | Eens in de 3 jaar | 1 |  | P * Q * Fq (Prijspeil 2024) 2026: 0; Optie 1 (2jr) 2029: 0; Optie 3 (2jr) 2032: 0
NC | NC-528K | 5 |  | Nc-528K-NDV-1 | Nc-528K-EDO-1 | Deurontgrendeling nooddeur | 2023-09-01 | 60.50.05 | Deurontgrendeling nooddeuren |  | 65 | Beveiliging | 15.65.20 | Deurontgrendeling nooddeuren | [6 empty] | 2017-05-12 |  | 2017 |  | B |  | 1 | st | 1 x per jaar | 1 |  | 0 | 0 | 0 | 0 | 0 | 0 | 0 | 0 | 0 | 0
NC | NC-528K | 5 |  | Nc-528K-NDV-2 | Nc-528K-EDO-2 | Deurontgrendeling nooddeur | 2023-09-01 | 60.50.05 | Deurontgrendeling nooddeuren |  | 65 | Beveiliging | 15.65.20 | Deurontgrendeling nooddeuren | [6 empty] | 2017-05-12 |  | 2017 |  | B |  | 1 | st | 1 x per jaar | 1 |  | 0 | 0 | 0 | 0 | 0 | 0 | 0 | 0 | 0 | 0
NC | NC-529K | 5 |  | Nc-529K-NDV-1 | Nc-529K-EDO-1 | Deurontgrendeling nooddeur | 2023-09-01 | 60.50.05 | Deurontgrendeling nooddeuren |  | 65 | Beveiliging | 15.65.20 | Deurontgrendeling nooddeuren | [6 empty] | 2013-01-31 |  | 2017 |  | B |  | 1 | st | 1 x per jaar | 1 |  | 0 | 0 | 0 | 0 | 0 | 0 | 0 | 0 | 0 | 0
NC | NC-532 | 5 |  | NC_05_32_5701NV |  | Naverwarmer | 2022-03-01 | 57.71.10 | Naverwarmers en nakoelers |  | 57 | Luchtbehandeling | 15.57.54 | Naverwarmers en nakoelers |  |  | Barcol Air | NAV250 |  |  | 2018-01-01 |  | 2017 | Barcol Air | B |  | 1 | st | Eens in de 3 jaar | 1 |  | P * Q * Fq (Prijspeil 2024) 2026: 0; Optie 1 (2jr) 2029: 0; Optie 3 (2jr) 2032: 0
NC | NC-533K | 5 |  | 1426NC32 |  | Elektrische schuifdeur | 2022-04-01 | 60.50.01 | Automatische schuifdeur | Ge 890 | 32 | Binnenwandopening | 15.32.03 | Elektrische schuifdeur | [6 empty] | 2017-12-05 | KONE Deursystemen B.V. | 2017 | KONE Deursystemen B.V. | A | KONE Deursystemen B.V. | 1 | st | 1 x per jaar | 1 |  | 0 | 0 | 0 | 0 | 0 | 0 | 0 | 0 | 0 | 0
NC | NC-533K | 5 |  | Nc-533K-NDV-1 | Nc-533K-EDO-1 | Deurontgrendeling nooddeur | 2023-09-01 | 60.50.05 | Deurontgrendeling nooddeuren |  | 65 | Beveiliging | 15.65.20 | Deurontgrendeling nooddeuren | [6 empty] | 2017-05-12 |  | 2017 |  | B |  | 1 | st | 1 x per jaar | 1 |  | 0 | 0 | 0 | 0 | 0 | 0 | 0 | 0 | 0 | 0
NC | NC-536 | 5 |  | 1427NC32 |  | Handbediende schuifdeur | 2022-04-01 | 60.50.08 | Handbediende schuifdeur | Gg 1390; | 32 | Binnenwandopening | 15.32.50 | Handbediende schuifdeuren | [7 empty] | KONE Deursystemen B.V. | 2017 | konedeur | A | KONE Deursystemen B.V. | 1 | st | 1 x per jaar | 1 |  | 0 | 0 | 0 | 0 | 0 | 0 | 0 | 0 | 0 | 0
NC | NC-536 | 5 |  | NC_05_36_5701NV |  | Naverwarmer | 2022-03-01 | 57.71.10 | Naverwarmers en nakoelers |  | 57 | Luchtbehandeling | 15.57.54 | Naverwarmers en nakoelers |  |  | Barcol Air | NAV125 |  |  | 2018-01-01 |  | 2017 | Barcol Air | B |  | 1 | st | Eens in de 3 jaar | 1 |  | P * Q * Fq (Prijspeil 2024) 2026: 0; Optie 1 (2jr) 2029: 0; Optie 3 (2jr) 2032: 0
NC | NC-536A | 5 |  | 1428NC32 |  | Elektrische schuifdeur | 2022-04-01 | 60.50.01 | Automatische schuifdeur | Ge 890 | 32 | Binnenwandopening | 15.32.03 | Elektrische schuifdeur | [6 empty] | 2017-12-05 | KONE Deursystemen B.V. | 2017 | KONE Deursystemen B.V. | A | KONE Deursystemen B.V. | 1 | st | 1 x per jaar | 1 |  | 0 | 0 | 0 | 0 | 0 | 0 | 0 | 0 | 0 | 0
NC | NC-536A | 5 |  | 1564NC32 |  | Elektrische schuifdeur | 2022-04-01 | 60.50.01 | Automatische schuifdeur | Gg 1390 | 32 | Binnenwandopening | 15.32.03 | Elektrische schuifdeur | [6 empty] | 2017-12-05 | KONE Deursystemen B.V. | 2017 | KONE Deursystemen B.V. | A | KONE Deursystemen B.V. | 1 | st | 1 x per jaar | 1 |  | 0 | 0 | 0 | 0 | 0 | 0 | 0 | 0 | 0 | 0
NC | NC-536G | 5 | GANG | Nc-05-BSH-30 |  | Brandslanghaspel | 2020-10-01 | 65.13.92 | Brandslanghaspel | Wel aerosolvorming | 65 | Beveiliging | 15.65.16 | Brandslanghaspels |  | 30m 3/4" | Ajax |  |  |  | 2013-01-01 | Smeba Brandbeveiliging B.V. | 2013 | Ajax | C | Chubb Fire & Security Barendrecht | 1 | st | 1 x per jaar | 1 |  | 0 | 0 | 0 | 0 | 0 | 0 | 0 | 0 | 0 | 0
NC | NC-536G | 5 | Naast NC-536 | NC-536G-BLC-1 |  | CO2 blusser | 2020-10-01 | 65.13.93 | Brandblusser |  | 65 | Beveiliging | 15.65.13 | Brandblusmiddelen |  |  | Smeba |  |  |  | 2018-01-01 | Smeba Brandbeveiliging B.V. | 2017 | Smeba | C | Smeba brandbeveiliging | 1 | st | 1 x per jaar | 1 |  | 0 | 0 | 0 | 0 | 0 | 0 | 0 | 0 | 0 | 0
NC | NC-536G | 5 |  | NC_05_36_5703NV |  | Naverwarmer | 2022-03-01 | 57.71.10 | Naverwarmers en nakoelers |  | 57 | Luchtbehandeling | 15.57.54 | Naverwarmers en nakoelers |  |  | Barcol Air | NAV315 |  |  | 2018-01-01 |  | 2017 | Barcol Air | B |  | 1 | st | Eens in de 3 jaar | 1 |  | P * Q * Fq (Prijspeil 2024) 2026: 0; Optie 1 (2jr) 2029: 0; Optie 3 (2jr) 2032: 0
NC | NC-537 | 5 |  | NC-537-NDV-1 | NC-537-EDO-1 | Deurontgrendeling nooddeur | 2023-09-01 | 60.50.05 | Deurontgrendeling nooddeuren |  | 65 | Beveiliging | 15.65.20 | Deurontgrendeling nooddeuren | [6 empty] | 2013-01-31 |  | 2017 |  | B |  | 1 | st | 1 x per jaar | 1 |  | 0 | 0 | 0 | 0 | 0 | 0 | 0 | 0 | 0 | 0
NC | NC-537 | 5 |  | NC_05_37_5703NV |  | Naverwarmer | 2022-03-01 | 57.71.10 | Naverwarmers en nakoelers |  | 57 | Luchtbehandeling | 15.57.54 | Naverwarmers en nakoelers |  |  | Barcol Air | NAV160 |  |  | 2018-01-01 |  | 2017 | Barcol Air | B |  | 1 | st | Eens in de 3 jaar | 1 |  | P * Q * Fq (Prijspeil 2024) 2026: 0; Optie 1 (2jr) 2029: 0; Optie 3 (2jr) 2032: 0
NC | NC-537A | 5 |  | NC_05_37_5704NV |  | Naverwarmer | 2022-03-01 | 57.71.10 | Naverwarmers en nakoelers |  | 57 | Luchtbehandeling | 15.57.54 | Naverwarmers en nakoelers |  |  | Barcol Air | NAV125 |  |  | 2018-01-01 |  | 2017 | Barcol Air | B |  | 1 | st | Eens in de 3 jaar | 1 |  | P * Q * Fq (Prijspeil 2024) 2026: 0; Optie 1 (2jr) 2029: 0; Optie 3 (2jr) 2032: 0
NC | NC-537G | 5 | GANG | Nc-05-BSH-28 |  | Brandslanghaspel | 2020-10-01 | 65.13.92 | Brandslanghaspel | Wel aerosolvorming | 65 | Beveiliging | 15.65.16 | Brandslanghaspels |  | 30m 3/4" | Ajax | - |  |  | 2017-12-05 | Smeba Brandbeveiliging B.V. | 2017 | Ajax | C | Chubb Fire & Security Barendrecht | 1 | st | 1 x per jaar | 1 |  | 0 | 0 | 0 | 0 | 0 | 0 | 0 | 0 | 0 | 0
NC | NC-537G | 5 | Naast NC-537 | NC-537G-BLC-1 |  | CO2 blusser | 2020-10-01 | 65.13.93 | Brandblusser |  | 65 | Beveiliging | 15.65.13 | Brandblusmiddelen |  |  | Smeba |  |  |  | 2018-01-01 | Smeba Brandbeveiliging B.V. | 2017 | Smeba | C | Smeba brandbeveiliging | 1 | st | 1 x per jaar | 1 |  | 0 | 0 | 0 | 0 | 0 | 0 | 0 | 0 | 0 | 0
NC | NC-537G | 5 |  | NC_05_37_5707NV |  | Naverwarmer | 2022-03-01 | 57.71.10 | Naverwarmers en nakoelers |  | 57 | Luchtbehandeling | 15.57.54 | Naverwarmers en nakoelers |  |  | Barcol Air | NAV125 |  |  | 2018-01-01 |  | 2017 | Barcol Air | B |  | 1 | st | Eens in de 3 jaar | 1 |  | P * Q * Fq (Prijspeil 2024) 2026: 0; Optie 1 (2jr) 2029: 0; Optie 3 (2jr) 2032: 0
NC | NC-537G | 5 |  | NC_05_37_5708NV |  | Naverwarmer | 2022-03-01 | 57.71.10 | Naverwarmers en nakoelers |  | 57 | Luchtbehandeling | 15.57.54 | Naverwarmers en nakoelers |  |  | Barcol Air | NAV125 |  |  | 2018-01-01 |  | 2017 | Barcol Air | B |  | 1 | st | Eens in de 3 jaar | 1 |  | P * Q * Fq (Prijspeil 2024) 2026: 0; Optie 1 (2jr) 2029: 0; Optie 3 (2jr) 2032: 0
NC | NC-537G | 5 |  | NC_05_37_5709NV |  | Naverwarmer | 2022-03-01 | 57.71.10 | Naverwarmers en nakoelers |  | 57 | Luchtbehandeling | 15.57.54 | Naverwarmers en nakoelers |  |  | Barcol Air | NAV125 |  |  | 2018-01-01 |  | 2017 | Barcol Air | B |  | 1 | st | Eens in de 3 jaar | 1 |  | P * Q * Fq (Prijspeil 2024) 2026: 0; Optie 1 (2jr) 2029: 0; Optie 3 (2jr) 2032: 0
NC | NC-537G | 5 |  | NC_05_37_5710NV |  | Naverwarmer | 2022-03-01 | 57.71.10 | Naverwarmers en nakoelers |  | 57 | Luchtbehandeling | 15.57.54 | Naverwarmers en nakoelers |  |  | Barcol Air | NAV160 |  |  | 2018-01-01 |  | 2017 | Barcol Air | B |  | 1 | st | Eens in de 3 jaar | 1 |  | P * Q * Fq (Prijspeil 2024) 2026: 0; Optie 1 (2jr) 2029: 0; Optie 3 (2jr) 2032: 0
NC | NC-537G | 5 |  | NC_05_37_5711NV |  | Naverwarmer | 2022-03-01 | 57.71.10 | Naverwarmers en nakoelers |  | 57 | Luchtbehandeling | 15.57.54 | Naverwarmers en nakoelers |  |  | Barcol Air | NAV125 |  |  | 2018-01-01 |  | 2017 | Barcol Air | B |  | 1 | st | Eens in de 3 jaar | 1 |  | P * Q * Fq (Prijspeil 2024) 2026: 0; Optie 1 (2jr) 2029: 0; Optie 3 (2jr) 2032: 0
NC | NC-537G | 5 |  | NC_05_37_5712NV |  | Naverwarmer | 2022-03-01 | 57.71.10 | Naverwarmers en nakoelers |  | 57 | Luchtbehandeling | 15.57.54 | Naverwarmers en nakoelers |  |  | Barcol Air | NAV125 |  |  | 2018-01-01 |  | 2017 | Barcol Air | B |  | 1 | st | Eens in de 3 jaar | 1 |  | P * Q * Fq (Prijspeil 2024) 2026: 0; Optie 1 (2jr) 2029: 0; Optie 3 (2jr) 2032: 0
NC | NC-537G | 5 |  | NC_05_37_5713NV |  | Naverwarmer | 2022-03-01 | 57.71.10 | Naverwarmers en nakoelers |  | 57 | Luchtbehandeling | 15.57.54 | Naverwarmers en nakoelers |  |  | Barcol Air | NAV160 |  |  | 2018-01-01 |  | 2017 | Barcol Air | B |  | 1 | st | Eens in de 3 jaar | 1 |  | P * Q * Fq (Prijspeil 2024) 2026: 0; Optie 1 (2jr) 2029: 0; Optie 3 (2jr) 2032: 0
NC | NC-540 | 5 |  | NC_05_40_5701NV |  | Naverwarmer | 2022-03-01 | 57.71.10 | Naverwarmers en nakoelers |  | 57 | Luchtbehandeling | 15.57.54 | Naverwarmers en nakoelers |  |  | Barcol Air | NAV125 |  |  | 2018-01-01 |  | 2017 | Barcol Air | B |  | 1 | st | Eens in de 3 jaar | 1 |  | P * Q * Fq (Prijspeil 2024) 2026: 0; Optie 1 (2jr) 2029: 0; Optie 3 (2jr) 2032: 0
NC | NC-540A | 5 |  | 1429NC32 |  | Elektrische schuifdeur | 2022-04-01 | 60.50.01 | Automatische schuifdeur | Ge 890 | 32 | Binnenwandopening | 15.32.03 | Elektrische schuifdeur | [6 empty] | 2017-12-05 | KONE Deursystemen B.V. | 2017 | KONE Deursystemen B.V. | A | KONE Deursystemen B.V. | 1 | st | 1 x per jaar | 1 |  | 0 | 0 | 0 | 0 | 0 | 0 | 0 | 0 | 0 | 0
NC | NC-540A | 5 |  | 1430NC32 |  | Handbediende schuifdeur | 2022-04-01 | 60.50.08 | Handbediende schuifdeur | Gg 1390; | 32 | Binnenwandopening | 15.32.50 | Handbediende schuifdeuren | [7 empty] | KONE Deursystemen B.V. | 2017 | konedeur | A | KONE Deursystemen B.V. | 1 | st | 1 x per jaar | 1 |  | 0 | 0 | 0 | 0 | 0 | 0 | 0 | 0 | 0 | 0
NC | NC-540KG | 5 | GANG | Nc-05-BSH-29 |  | Brandslanghaspel | 2020-10-01 | 65.13.92 | Brandslanghaspel | Wel aerosolvorming | 65 | Beveiliging | 15.65.16 | Brandslanghaspels |  | 30m 3/4" | Ajax |  |  |  | 2013-01-01 | Smeba Brandbeveiliging B.V. | 2013 | Ajax | C | Chubb Fire & Security Barendrecht | 1 | st | 1 x per jaar | 1 |  | 0 | 0 | 0 | 0 | 0 | 0 | 0 | 0 | 0 | 0
NC | NC-540KG | 5 | Naast NC-532 | NC-540KG-BLC-1 |  | CO2 blusser | 2023-05-01 | 65.13.93 | Brandblusser |  | 65 | Beveiliging | 15.65.13 | Brandblusmiddelen | [7 empty] | Smeba Brandbeveiliging B.V. |  |  | C |  | 1 | st | 1 x per jaar | 1 |  | 0 | 0 | 0 | 0 | 0 | 0 | 0 | 0 | 0 | 0
NC | NC-540KG | 5 |  | NC_05_40_5706NV |  | Naverwarmer | 2022-03-01 | 57.71.10 | Naverwarmers en nakoelers |  | 57 | Luchtbehandeling | 15.57.54 | Naverwarmers en nakoelers |  |  | Barcol Air | NAV250 |  |  | 2018-01-01 |  | 2017 | Barcol Air | B |  | 1 | st | Eens in de 3 jaar | 1 |  | P * Q * Fq (Prijspeil 2024) 2026: 0; Optie 1 (2jr) 2029: 0; Optie 3 (2jr) 2032: 0
NC | NC-540KG | 5 |  | NC_05_40_5707NV |  | Naverwarmer | 2022-03-01 | 57.71.10 | Naverwarmers en nakoelers |  | 57 | Luchtbehandeling | 15.57.54 | Naverwarmers en nakoelers |  |  | Barcol Air | NV (Algemeen) |  |  | 2018-01-01 |  | 2017 | Barcol Air | B |  | 1 | st | Eens in de 3 jaar | 1 |  | P * Q * Fq (Prijspeil 2024) 2026: 0; Optie 1 (2jr) 2029: 0; Optie 3 (2jr) 2032: 0
NC | NC-540KG | 5 |  | NC_05_40_5708NV |  | Naverwarmer | 2022-03-01 | 57.71.10 | Naverwarmers en nakoelers |  | 57 | Luchtbehandeling | 15.57.54 | Naverwarmers en nakoelers |  |  | Barcol Air | NV (Algemeen) |  |  | 2018-01-01 |  | 2017 | Barcol Air | B |  | 1 | st | Eens in de 3 jaar | 1 |  | P * Q * Fq (Prijspeil 2024) 2026: 0; Optie 1 (2jr) 2029: 0; Optie 3 (2jr) 2032: 0
NC | NC-540KG | 5 |  | NC_05_40_5709NV |  | Naverwarmer | 2022-03-01 | 57.71.10 | Naverwarmers en nakoelers |  | 57 | Luchtbehandeling | 15.57.54 | Naverwarmers en nakoelers |  |  | Barcol Air | NV (Algemeen) |  |  | 2018-01-01 |  | 2017 | Barcol Air | B |  | 1 | st | Eens in de 3 jaar | 1 |  | P * Q * Fq (Prijspeil 2024) 2026: 0; Optie 1 (2jr) 2029: 0; Optie 3 (2jr) 2032: 0
NC | NC-540KG | 5 |  | NC_05_40_5710NV |  | Naverwarmer | 2022-03-01 | 57.71.10 | Naverwarmers en nakoelers |  | 57 | Luchtbehandeling | 15.57.54 | Naverwarmers en nakoelers |  |  | Barcol Air | NAV200 |  |  | 2018-01-01 |  | 2017 | Barcol Air | B |  | 1 | st | Eens in de 3 jaar | 1 |  | P * Q * Fq (Prijspeil 2024) 2026: 0; Optie 1 (2jr) 2029: 0; Optie 3 (2jr) 2032: 0
NC | NC-540KG | 5 |  | NC_05_40_5711NV |  | Naverwarmer | 2022-03-01 | 57.71.10 | Naverwarmers en nakoelers |  | 57 | Luchtbehandeling | 15.57.54 | Naverwarmers en nakoelers |  |  | Barcol Air | NAV200 |  |  | 2018-01-01 |  | 2017 | Barcol Air | B |  | 1 | st | Eens in de 3 jaar | 1 |  | P * Q * Fq (Prijspeil 2024) 2026: 0; Optie 1 (2jr) 2029: 0; Optie 3 (2jr) 2032: 0
NC | NC-540KG | 5 |  | NC_05_40_5712NV |  | Naverwarmer | 2022-03-01 | 57.71.10 | Naverwarmers en nakoelers |  | 57 | Luchtbehandeling | 15.57.54 | Naverwarmers en nakoelers |  |  | Barcol Air | NAV160 |  |  | 2018-01-01 |  | 2017 | Barcol Air | B |  | 1 | st | Eens in de 3 jaar | 1 |  | P * Q * Fq (Prijspeil 2024) 2026: 0; Optie 1 (2jr) 2029: 0; Optie 3 (2jr) 2032: 0
NC | NC-540KG | 5 |  | NC_05_40_5713NV |  | Naverwarmer | 2022-03-01 | 57.71.10 | Naverwarmers en nakoelers |  | 57 | Luchtbehandeling | 15.57.54 | Naverwarmers en nakoelers |  |  | Barcol Air | NV (Algemeen) |  |  | 2018-01-01 |  | 2017 | Barcol Air | B |  | 1 | st | Eens in de 3 jaar | 1 |  | P * Q * Fq (Prijspeil 2024) 2026: 0; Optie 1 (2jr) 2029: 0; Optie 3 (2jr) 2032: 0
NC | NC-541 | 5 |  | NC-541-NDV-1 | NC-541-EDO-1 | Deurontgrendeling nooddeur | 2023-09-01 | 60.50.05 | Deurontgrendeling nooddeuren |  | 65 | Beveiliging | 15.65.20 | Deurontgrendeling nooddeuren | [6 empty] | 2013-01-31 |  | 2017 |  | B |  | 1 | st | 1 x per jaar | 1 |  | 0 | 0 | 0 | 0 | 0 | 0 | 0 | 0 | 0 | 0
NC | NC-541B | 5 |  | NC-541B-NDV-1 | NC-541B-EDO-1 | Deurontgrendeling nooddeur | 2023-09-01 | 60.50.05 | Deurontgrendeling nooddeuren |  | 65 | Beveiliging | 15.65.20 | Deurontgrendeling nooddeuren | [6 empty] | 2013-01-31 |  | 2017 |  | B |  | 1 | st | 1 x per jaar | 1 |  | 0 | 0 | 0 | 0 | 0 | 0 | 0 | 0 | 0 | 0
NC | NC-541B | 5 |  | NC_05_41_5702NV |  | Naverwarmer | 2022-03-01 | 57.71.10 | Naverwarmers en nakoelers |  | 57 | Luchtbehandeling | 15.57.54 | Naverwarmers en nakoelers |  |  | Barcol Air | NAV125 |  |  | 2018-01-01 |  | 2017 | Barcol Air | B |  | 1 | st | Eens in de 3 jaar | 1 |  | P * Q * Fq (Prijspeil 2024) 2026: 0; Optie 1 (2jr) 2029: 0; Optie 3 (2jr) 2032: 0
NC | NC-542 | 5 |  | Nc-542-NDV-1 | Nc-542-EDO-1 | Deurontgrendeling nooddeur | 2023-09-01 | 60.50.05 | Deurontgrendeling nooddeuren |  | 65 | Beveiliging | 15.65.20 | Deurontgrendeling nooddeuren | [6 empty] | 2013-01-31 |  | 2017 |  | B |  | 1 | st | 1 x per jaar | 1 |  | 0 | 0 | 0 | 0 | 0 | 0 | 0 | 0 | 0 | 0
NC | NC-542A | 5 |  | NC_05_42_5702NV |  | Naverwarmer | 2022-03-01 | 57.71.10 | Naverwarmers en nakoelers |  | 57 | Luchtbehandeling | 15.57.54 | Naverwarmers en nakoelers |  |  | Barcol Air | NAV250 |  |  | 2018-01-01 |  | 2017 | Barcol Air | B |  | 1 | st | Eens in de 3 jaar | 1 |  | P * Q * Fq (Prijspeil 2024) 2026: 0; Optie 1 (2jr) 2029: 0; Optie 3 (2jr) 2032: 0
NC | NC-542A | 5 |  | NC_05_42_5703NV |  | Naverwarmer | 2022-03-01 | 57.71.10 | Naverwarmers en nakoelers |  | 57 | Luchtbehandeling | 15.57.54 | Naverwarmers en nakoelers |  |  | Barcol Air | NAV100 |  |  | 2018-01-01 |  | 2017 | Barcol Air | B |  | 1 | st | Eens in de 3 jaar | 1 |  | P * Q * Fq (Prijspeil 2024) 2026: 0; Optie 1 (2jr) 2029: 0; Optie 3 (2jr) 2032: 0
NC | NC-542B | 5 |  | NC_05_42_5704NV |  | Naverwarmer | 2022-03-01 | 57.71.10 | Naverwarmers en nakoelers |  | 57 | Luchtbehandeling | 15.57.54 | Naverwarmers en nakoelers |  |  | Barcol Air | NAV160 |  |  | 2018-01-01 |  | 2017 | Barcol Air | B |  | 1 | st | Eens in de 3 jaar | 1 |  | P * Q * Fq (Prijspeil 2024) 2026: 0; Optie 1 (2jr) 2029: 0; Optie 3 (2jr) 2032: 0
NC | NC-543 | 5 |  | NC-543-NDV-1 | NC-543-EDO-1 | Deurontgrendeling nooddeur | 2023-09-01 | 60.50.05 | Deurontgrendeling nooddeuren |  | 65 | Beveiliging | 15.65.20 | Deurontgrendeling nooddeuren | [6 empty] | 2013-01-31 |  | 2017 |  | B |  | 1 | st | 1 x per jaar | 1 |  | 0 | 0 | 0 | 0 | 0 | 0 | 0 | 0 | 0 | 0
NC | NC-545A | 5 |  | 1431NC32 |  | Handbediende schuifdeur | 2022-04-01 | 60.50.08 | Handbediende schuifdeur | Gg 1390; | 32 | Binnenwandopening | 15.32.50 | Handbediende schuifdeuren | [7 empty] | KONE Deursystemen B.V. | 2017 | konedeur | A | KONE Deursystemen B.V. | 1 | st | 1 x per jaar | 1 |  | 0 | 0 | 0 | 0 | 0 | 0 | 0 | 0 | 0 | 0
NC | NC-545A | 5 |  | NC_05_45_5701NV |  | Naverwarmer | 2022-03-01 | 57.71.10 | Naverwarmers en nakoelers |  | 57 | Luchtbehandeling | 15.57.54 | Naverwarmers en nakoelers |  |  | Barcol Air | NAV100 |  |  | 2018-01-01 |  | 2017 | Barcol Air | B |  | 1 | st | Eens in de 3 jaar | 1 |  | P * Q * Fq (Prijspeil 2024) 2026: 0; Optie 1 (2jr) 2029: 0; Optie 3 (2jr) 2032: 0
NC | NC-545A | 5 |  | NC_05_45_5702NV |  | Naverwarmer | 2022-03-01 | 57.71.10 | Naverwarmers en nakoelers |  | 57 | Luchtbehandeling | 15.57.54 | Naverwarmers en nakoelers |  |  | Barcol Air | NV (Algemeen) |  |  | 2018-01-01 |  | 2017 | Barcol Air | B |  | 1 | st | Eens in de 3 jaar | 1 |  | P * Q * Fq (Prijspeil 2024) 2026: 0; Optie 1 (2jr) 2029: 0; Optie 3 (2jr) 2032: 0
NC | NC-549KA | 5 |  | NC_05_49_5701NV |  | Naverwarmer | 2022-03-01 | 57.71.10 | Naverwarmers en nakoelers |  | 57 | Luchtbehandeling | 15.57.54 | Naverwarmers en nakoelers |  |  | Barcol Air | NAV100 |  |  | 2018-01-01 |  | 2017 | Barcol Air | B |  | 1 | st | Eens in de 3 jaar | 1 |  | P * Q * Fq (Prijspeil 2024) 2026: 0; Optie 1 (2jr) 2029: 0; Optie 3 (2jr) 2032: 0
NC | NC-549KB | 5 |  | NC_05_49_5703NV |  | Naverwarmer | 2022-03-01 | 57.71.10 | Naverwarmers en nakoelers |  | 57 | Luchtbehandeling | 15.57.54 | Naverwarmers en nakoelers |  |  | Barcol Air | NAV100 |  |  | 2018-01-01 |  | 2017 | Barcol Air | B |  | 1 | st | Eens in de 3 jaar | 1 |  | P * Q * Fq (Prijspeil 2024) 2026: 0; Optie 1 (2jr) 2029: 0; Optie 3 (2jr) 2032: 0
NC | NC-549KB | 5 |  | NC_05_49_5704NV |  | Naverwarmer | 2022-03-01 | 57.71.10 | Naverwarmers en nakoelers |  | 57 | Luchtbehandeling | 15.57.54 | Naverwarmers en nakoelers |  |  | Barcol Air | NAV200 |  |  | 2018-01-01 |  | 2017 | Barcol Air | B |  | 1 | st | Eens in de 3 jaar | 1 |  | P * Q * Fq (Prijspeil 2024) 2026: 0; Optie 1 (2jr) 2029: 0; Optie 3 (2jr) 2032: 0
NC | NC-549KB | 5 |  | NC_05_49_5705NV |  | Naverwarmer | 2022-03-01 | 57.71.10 | Naverwarmers en nakoelers |  | 57 | Luchtbehandeling | 15.57.54 | Naverwarmers en nakoelers |  |  | Barcol Air | NV (Algemeen) |  |  | 2018-01-01 |  | 2017 | Barcol Air | B |  | 1 | st | Eens in de 3 jaar | 1 |  | P * Q * Fq (Prijspeil 2024) 2026: 0; Optie 1 (2jr) 2029: 0; Optie 3 (2jr) 2032: 0
NC | NC-550B | 5 |  | NC_05_50_5701NV |  | Naverwarmer | 2022-03-01 | 57.71.10 | Naverwarmers en nakoelers |  | 57 | Luchtbehandeling | 15.57.54 | Naverwarmers en nakoelers |  |  | Barcol Air | NAV200 |  |  | 2018-01-01 |  | 2017 | Barcol Air | B |  | 1 | st | Eens in de 3 jaar | 1 |  | P * Q * Fq (Prijspeil 2024) 2026: 0; Optie 1 (2jr) 2029: 0; Optie 3 (2jr) 2032: 0
NC | NC-550B | 5 |  | NC_05_50_5702NV |  | Naverwarmer | 2022-03-01 | 57.71.10 | Naverwarmers en nakoelers |  | 57 | Luchtbehandeling | 15.57.54 | Naverwarmers en nakoelers |  |  | Barcol Air | NAV100 |  |  | 2018-01-01 |  | 2017 | Barcol Air | B |  | 1 | st | Eens in de 3 jaar | 1 |  | P * Q * Fq (Prijspeil 2024) 2026: 0; Optie 1 (2jr) 2029: 0; Optie 3 (2jr) 2032: 0
NC | NC-550B | 5 |  | NC_05_50_5703NV |  | Naverwarmer | 2022-03-01 | 57.71.10 | Naverwarmers en nakoelers |  | 57 | Luchtbehandeling | 15.57.54 | Naverwarmers en nakoelers |  |  | Barcol Air | NV (Algemeen) |  |  | 2018-01-01 |  | 2017 | Barcol Air | B |  | 1 | st | Eens in de 3 jaar | 1 |  | P * Q * Fq (Prijspeil 2024) 2026: 0; Optie 1 (2jr) 2029: 0; Optie 3 (2jr) 2032: 0
NC | NC-550KG | 5 |  | 2655NC32 |  | Elektrische schuifdeur | 2022-01-01 | 60.50.01 | Automatische schuifdeur |  | 32 | Binnenwandopening | 15.32.03 | Elektrische schuifdeur | [7 empty] | TORMAX Nederland B.V. | 2017 |  | A |  | 1 | st | 1 x per jaar | 1 |  | 0 | 0 | 0 | 0 | 0 | 0 | 0 | 0 | 0 | 0
NC | NC-550KG | 5 | Naast NC-549K | NC-550KG-BLC-1 |  | CO2 blusser | 2023-05-01 | 65.13.93 | Brandblusser | Antimagnetisch | 65 | Beveiliging | 15.65.13 | Brandblusmiddelen | [7 empty] | Smeba Brandbeveiliging B.V. |  |  | C |  | 1 | st | 1 x per jaar | 1 |  | 0 | 0 | 0 | 0 | 0 | 0 | 0 | 0 | 0 | 0
NC | NC-550KG | 5 | Naast NC-549K | NC-550KG-BLD-1 |  | Blusdeken | 2023-05-01 | 65.13.95 | Blusdeken |  | 65 | Beveiliging | 15.65.21 | Blusdeken | [7 empty] | Smeba Brandbeveiliging B.V. |  |  | C |  | 1 | st | 1 x per jaar | 1 |  | 0 | 0 | 0 | 0 | 0 | 0 | 0 | 0 | 0 | 0
NC | NC-551G | 5 |  | NC_05_51_5701NV |  | Naverwarmer | 2022-03-01 | 57.71.10 | Naverwarmers en nakoelers |  | 57 | Luchtbehandeling | 15.57.54 | Naverwarmers en nakoelers |  |  | Barcol Air | NAV200 |  |  | 2018-01-01 |  | 2017 | Barcol Air | B |  | 1 | st | Eens in de 3 jaar | 1 |  | P * Q * Fq (Prijspeil 2024) 2026: 0; Optie 1 (2jr) 2029: 0; Optie 3 (2jr) 2032: 0
NC | NC-553 | 5 |  | Nc-553-NDV-1 | Nc-553-EDO-1 | Deurontgrendeling nooddeur | 2023-09-01 | 60.50.05 | Deurontgrendeling nooddeuren |  | 65 | Beveiliging | 15.65.20 | Deurontgrendeling nooddeuren | [6 empty] | 2013-01-31 |  | 2017 |  | B |  | 1 | st | 1 x per jaar | 1 |  | 0 | 0 | 0 | 0 | 0 | 0 | 0 | 0 | 0 | 0
NC | NC-553A | 5 |  | NC_05_53_5703NV |  | Naverwarmer | 2022-03-01 | 57.71.10 | Naverwarmers en nakoelers |  | 57 | Luchtbehandeling | 15.57.54 | Naverwarmers en nakoelers |  |  | Barcol Air | NAV100 |  |  | 2018-01-01 |  | 2017 | Barcol Air | B |  | 1 | st | Eens in de 3 jaar | 1 |  | P * Q * Fq (Prijspeil 2024) 2026: 0; Optie 1 (2jr) 2029: 0; Optie 3 (2jr) 2032: 0
NC | NC-553B | 5 |  | NC_05_53_5704NV |  | Naverwarmer | 2022-03-01 | 57.71.10 | Naverwarmers en nakoelers |  | 57 | Luchtbehandeling | 15.57.54 | Naverwarmers en nakoelers |  |  | Barcol Air | NAV100 |  |  | 2018-01-01 |  | 2017 | Barcol Air | B |  | 1 | st | Eens in de 3 jaar | 1 |  | P * Q * Fq (Prijspeil 2024) 2026: 0; Optie 1 (2jr) 2029: 0; Optie 3 (2jr) 2032: 0
NC | NC-554 | 5 |  | NC_05_54_5701NV |  | Naverwarmer | 2022-03-01 | 57.71.10 | Naverwarmers en nakoelers |  | 57 | Luchtbehandeling | 15.57.54 | Naverwarmers en nakoelers |  |  | Barcol Air | NAV160 |  |  | 2018-01-01 |  | 2017 | Barcol Air | B |  | 1 | st | Eens in de 3 jaar | 1 |  | P * Q * Fq (Prijspeil 2024) 2026: 0; Optie 1 (2jr) 2029: 0; Optie 3 (2jr) 2032: 0
NC | NC-554K | 5 |  | NC_05_54_5702NV |  | Naverwarmer | 2022-03-01 | 57.71.10 | Naverwarmers en nakoelers |  | 57 | Luchtbehandeling | 15.57.54 | Naverwarmers en nakoelers |  |  | Barcol Air | NAV200 |  |  | 2018-01-01 |  | 2017 | Barcol Air | B |  | 1 | st | Eens in de 3 jaar | 1 |  | P * Q * Fq (Prijspeil 2024) 2026: 0; Optie 1 (2jr) 2029: 0; Optie 3 (2jr) 2032: 0
NC | NC-554KG | 5 |  | 1433NC32 |  | Dubbele elektrische draaideur | 2022-04-01 | 60.50.02 | Elektrisch bediende deur (automaat) | Bi02; | 32 | Binnenwandopening | 15.32.01 | Dubbele elektrische draaideur | [6 empty] | 2017-12-05 | TORMAX Nederland B.V. | 2017 | Dorma van Duin Nederland BV | A | dormakaba Nederland B.V. | 1 | st | 1 x per jaar | 1 |  | 0 | 0 | 0 | 0 | 0 | 0 | 0 | 0 | 0 | 0
NC | NC-554KG | 5 | GANG | Nc-05-BSH-27 |  | Brandslanghaspel | 2020-10-01 | 65.13.92 | Brandslanghaspel | Wel aerosolvorming | 65 | Beveiliging | 15.65.16 | Brandslanghaspels |  | 30m 3/4" | Ajax | - |  |  | 2013-01-01 | Smeba Brandbeveiliging B.V. | 2013 | Ajax | C | Chubb Fire & Security Barendrecht | 1 | st | 1 x per jaar | 1 |  | 0 | 0 | 0 | 0 | 0 | 0 | 0 | 0 | 0 | 0
NC | NC-554KG | 5 | Tegenover NC-553 | NC-554KG-BLC-1 |  | CO2 blusser | 2020-10-01 | 65.13.93 | Brandblusser | Antimagnetisch | 65 | Beveiliging | 15.65.13 | Brandblusmiddelen |  |  | Smeba |  |  |  | 2018-01-01 | Smeba Brandbeveiliging B.V. | 2017 | Smeba | C | Smeba brandbeveiliging | 1 | st | 1 x per jaar | 1 |  | 0 | 0 | 0 | 0 | 0 | 0 | 0 | 0 | 0 | 0
NC | NC-554KG | 5 |  | NC_05_54_5703NV |  | Naverwarmer | 2022-03-01 | 57.71.10 | Naverwarmers en nakoelers |  | 57 | Luchtbehandeling | 15.57.54 | Naverwarmers en nakoelers |  |  | Barcol Air | NAV160 |  |  | 2018-01-01 |  | 2017 | Barcol Air | B |  | 1 | st | Eens in de 3 jaar | 1 |  | P * Q * Fq (Prijspeil 2024) 2026: 0; Optie 1 (2jr) 2029: 0; Optie 3 (2jr) 2032: 0
NC | NC-554KG | 5 |  | NC_05_54_5704NV |  | Naverwarmer | 2022-03-01 | 57.71.10 | Naverwarmers en nakoelers |  | 57 | Luchtbehandeling | 15.57.54 | Naverwarmers en nakoelers |  |  | Barcol Air | NAV160 |  |  | 2018-01-01 |  | 2017 | Barcol Air | B |  | 1 | st | Eens in de 3 jaar | 1 |  | P * Q * Fq (Prijspeil 2024) 2026: 0; Optie 1 (2jr) 2029: 0; Optie 3 (2jr) 2032: 0
NC | NC-554KG | 5 |  | NC_05_54_5705NV |  | Naverwarmer | 2022-03-01 | 57.71.10 | Naverwarmers en nakoelers |  | 57 | Luchtbehandeling | 15.57.54 | Naverwarmers en nakoelers |  |  | Barcol Air | NAV160 |  |  | 2018-01-01 |  | 2017 | Barcol Air | B |  | 1 | st | Eens in de 3 jaar | 1 |  | P * Q * Fq (Prijspeil 2024) 2026: 0; Optie 1 (2jr) 2029: 0; Optie 3 (2jr) 2032: 0
NC | NC-556 | 5 |  | NC_05_56_5701NV |  | Naverwarmer | 2022-03-01 | 57.71.10 | Naverwarmers en nakoelers |  | 57 | Luchtbehandeling | 15.57.54 | Naverwarmers en nakoelers |  |  | Barcol Air | NAV125 |  |  | 2018-01-01 |  | 2017 | Barcol Air | B |  | 1 | st | Eens in de 3 jaar | 1 |  | P * Q * Fq (Prijspeil 2024) 2026: 0; Optie 1 (2jr) 2029: 0; Optie 3 (2jr) 2032: 0
NC | NC-556G | 5 |  | NC_05_56_5702NV |  | Naverwarmer | 2022-03-01 | 57.71.10 | Naverwarmers en nakoelers |  | 57 | Luchtbehandeling | 15.57.54 | Naverwarmers en nakoelers |  |  | Barcol Air | NAV160 |  |  | 2018-01-01 |  | 2017 | Barcol Air | B |  | 1 | st | Eens in de 3 jaar | 1 |  | P * Q * Fq (Prijspeil 2024) 2026: 0; Optie 1 (2jr) 2029: 0; Optie 3 (2jr) 2032: 0
NC | NC-601A | 6 | CSA | 1056NC32 |  | Elektrische schuifdeur hermetisch | 2022-04-01 | 60.50.01 | Automatische schuifdeur |  | 32 | Binnenwandopening | 15.32.10 | Elektrische schuifdeur hermetisch |  |  |  | Automatisch Hermetisch | Uitgifte steriel |  | 2013-01-31 | KONE Deursystemen B.V. | 2013 | KONE Deursystemen B.V. | A | KONE Deursystemen B.V. | 1 | st | 1 x per jaar | 1 |  | 0 | 0 | 0 | 0 | 0 | 0 | 0 | 0 | 0 | 0
NC | NC-601A | 6 | CSA | NC_06_01_5710D |  | Drukdisplay Kimo | 2020-11-01 | 58.10.01 | Drukverschiltransmitters | Geen preventief OH wel validatie | 57 | Luchtbehandeling | 15.57.63 | Drukdisplay |  |  | Kimo | Drukdisplay |  |  | 2018-01-01 | Hitma Instrumentatie | 2017 | Kimo | B |  | 1 | st | 1 x per jaar | 1 |  | 0 | 0 | 0 | 0 | 0 | 0 | 0 | 0 | 0 | 0
NC | NC-601A | 6 | CSA | NC_06_01_5711D |  | Drukdisplay Kimo | 2020-11-01 | 58.10.01 | Drukverschiltransmitters | Geen preventief OH wel validatie | 57 | Luchtbehandeling | 15.57.63 | Drukdisplay |  |  | Kimo | Drukdisplay |  |  | 2018-01-01 | Hitma Instrumentatie | 2017 | Kimo | B |  | 1 | st | 1 x per jaar | 1 |  | 0 | 0 | 0 | 0 | 0 | 0 | 0 | 0 | 0 | 0
NC | NC-601B | 6 | CSA | 1057NC32 |  | Elektrische schuifdeur hermetisch | 2022-04-01 | 60.50.01 | Automatische schuifdeur |  | 32 | Binnenwandopening | 15.32.10 | Elektrische schuifdeur hermetisch |  |  |  | Automatisch Hermetisch | Uitgifte steriel |  | 2013-01-31 | KONE Deursystemen B.V. | 2013 | KONE Deursystemen B.V. | A | KONE Deursystemen B.V. | 1 | st | 1 x per jaar | 1 |  | 0 | 0 | 0 | 0 | 0 | 0 | 0 | 0 | 0 | 0
NC | NC-601B | 6 | CSA | NC-601B-BLC-1 |  | CO2 blusser | 2023-04-01 | 65.13.93 | Brandblusser |  | 65 | Beveiliging | 15.65.13 | Brandblusmiddelen |  | 5 KG | [5 empty] | Smeba Brandbeveiliging B.V. | 2016 |  | C |  | 1 | st | 1 x per jaar | 1 |  | 0 | 0 | 0 | 0 | 0 | 0 | 0 | 0 | 0 | 0
NC | NC-601B | 6 | CSA | NC_06_01_5771NV |  | Naverwarmer | 2022-03-01 | 57.71.10 | Naverwarmers en nakoelers |  | 57 | Luchtbehandeling | 15.57.54 | Naverwarmers en nakoelers |  |  | Barcol Air |  |  |  | 2016-01-01 |  | 2013 | Barcol Air | B |  | 1 | st | Eens in de 3 jaar | 1 |  | P * Q * Fq (Prijspeil 2024) 2026: 0; Optie 1 (2jr) 2029: 0; Optie 3 (2jr) 2032: 0
NC | NC-602K | 6 | CSA | 1059NC32 |  | Elektrische schuifdeur hermetisch | 2022-04-01 | 60.50.01 | Automatische schuifdeur |  | 32 | Binnenwandopening | 15.32.10 | Elektrische schuifdeur hermetisch |  |  |  | Automatisch Hermetisch | Uitgifte steriel |  | 2013-01-31 | KONE Deursystemen B.V. | 2013 | KONE Deursystemen B.V. | A | KONE Deursystemen B.V. | 1 | st | 1 x per jaar | 1 |  | 0 | 0 | 0 | 0 | 0 | 0 | 0 | 0 | 0 | 0
NC | NC-602K | 6 | CSA | 1060NC32 |  | Elektrische schuifdeur hermetisch | 2022-04-01 | 60.50.01 | Automatische schuifdeur |  | 32 | Binnenwandopening | 15.32.10 | Elektrische schuifdeur hermetisch |  |  |  | Automatisch Hermetisch | Uitgifte steriel |  | 2013-01-31 | KONE Deursystemen B.V. | 2013 | KONE Deursystemen B.V. | A | KONE Deursystemen B.V. | 1 | st | 1 x per jaar | 1 |  | 0 | 0 | 0 | 0 | 0 | 0 | 0 | 0 | 0 | 0
NC | NC-602K | 6 |  | NC_06_02_5710D |  | Drukdisplay Kimo | 2020-11-01 | 58.10.01 | Drukverschiltransmitters | Geen preventief OH wel validatie | 57 | Luchtbehandeling | 15.57.63 | Drukdisplay |  |  | Kimo | Drukdisplay |  |  | 2018-01-01 | Hitma Instrumentatie | 2017 | Kimo | B |  | 1 | st | 1 x per jaar | 1 |  | 0 | 0 | 0 | 0 | 0 | 0 | 0 | 0 | 0 | 0
NC | NC-602K | 6 |  | NC_06_02_5711D |  | Drukdisplay Kimo | 2020-11-01 | 58.10.01 | Drukverschiltransmitters | Geen preventief OH wel validatie | 57 | Luchtbehandeling | 15.57.63 | Drukdisplay |  |  | Kimo | Drukdisplay |  |  | 2018-01-01 | Hitma Instrumentatie | 2017 | Kimo | B |  | 1 | st | 1 x per jaar | 1 |  | 0 | 0 | 0 | 0 | 0 | 0 | 0 | 0 | 0 | 0
NC | NC-604G | 6 | GANG | Nc-06-BSH-29 |  | Brandslanghaspel | 2020-10-01 | 65.13.92 | Brandslanghaspel | Wel aerosolvorming | 65 | Beveiliging | 15.65.16 | Brandslanghaspels |  | 30m 3/4" | Ajax | - |  |  | 2018-01-01 | Smeba Brandbeveiliging B.V. | 2017 | Ajax | C | Chubb Fire & Security Barendrecht | 1 | st | 1 x per jaar | 1 |  | 0 | 0 | 0 | 0 | 0 | 0 | 0 | 0 | 0 | 0
NC | NC-604G | 6 | Naast NC-602K | NC-604G-BLC-1 |  | CO2 blusser | 2020-10-01 | 65.13.93 | Brandblusser |  | 65 | Beveiliging | 15.65.13 | Brandblusmiddelen |  | 5 KG | Moyne Roberts |  |  |  | 2022-09-13 | Smeba Brandbeveiliging B.V. | 2017 | Smeba | C | Smeba brandbeveiliging | 1 | st | 1 x per jaar | 1 |  | 0 | 0 | 0 | 0 | 0 | 0 | 0 | 0 | 0 | 0
NC | NC-615 | 6 |  | 1058NC32 |  | Elektrische schuifdeur | 2022-04-01 | 60.50.01 | Automatische schuifdeur |  | 32 | Binnenwandopening | 15.32.03 | Elektrische schuifdeur | [6 empty] | 2013-01-31 | TORMAX Nederland B.V. | 2013 | Markus Hermetische Deuren bv | A | Markus Hermetische Deuren bv | 1 | st | 1 x per jaar | 1 |  | 0 | 0 | 0 | 0 | 0 | 0 | 0 | 0 | 0 | 0
NC | NC-615 | 6 |  | 1061NC32 |  | Elektrische schuifdeur | 2022-04-01 | 60.50.01 | Automatische schuifdeur |  | 32 | Binnenwandopening | 15.32.03 | Elektrische schuifdeur | [6 empty] | 2013-01-30 | TORMAX Nederland B.V. |  |  | A | Markus Hermetische Deuren bv | 1 | st | 1 x per jaar | 1 |  | 0 | 0 | 0 | 0 | 0 | 0 | 0 | 0 | 0 | 0
NC | NC-615 | 6 |  | NC_06_15_5710D |  | Drukdisplay Kimo | 2020-11-01 | 58.10.01 | Drukverschiltransmitters | Geen preventief OH wel validatie | 57 | Luchtbehandeling | 15.57.63 | Drukdisplay |  |  | Kimo | Drukdisplay |  |  | 2018-01-01 | Hitma Instrumentatie | 2017 | Kimo | B |  | 1 | st | 1 x per jaar | 1 |  | 0 | 0 | 0 | 0 | 0 | 0 | 0 | 0 | 0 | 0
NC | NC-615 | 6 |  | NC_06_15_5712D |  | Drukdisplay Kimo | 2020-11-01 | 58.10.01 | Drukverschiltransmitters | Geen preventief OH wel validatie | 57 | Luchtbehandeling | 15.57.63 | Drukdisplay |  |  | Kimo | Drukdisplay |  |  | 2018-01-01 | Hitma Instrumentatie | 2017 | Kimo | B |  | 1 | st | 1 x per jaar | 1 |  | 0 | 0 | 0 | 0 | 0 | 0 | 0 | 0 | 0 | 0
NC | NC-615KS | 6 |  | NC_06_15_5301 |  | Indirect gestookte boiler | 2022-05-01 | 53.22.00 | Boiler indirect gestookt |  | 53 | Water | 15.53.22 | Boilers |  | 300 Liter | Itho Daalderop |  |  | OLB2 300DS | 2018-01-01 |  | 2017 | Itho Daalderop | B |  | 1 | st | 1 x per jaar | 1 |  | 0 | 0 | 0 | 0 | 0 | 0 | 0 | 0 | 0 | 0
NC | NC-615KS | 6 |  | NC-615ks-5301-TWP |  | Tapwaterpomp | 2022-03-01 | 53.20.20 | Tapwaterpomp | Warmwater | 53 | Water | 15.53.21 | Tapwaterpomp |  |  | Wilo | stratos-z 25/1-8 |  |  | 2013-01-30 |  | 2013 |  | B |  | 1 | st | 1 x per jaar | 1 |  | 0 | 0 | 0 | 0 | 0 | 0 | 0 | 0 | 0 | 0
NC | NC-616 | 6 |  | 1434NC32 |  | Elektrische schuifdeur | 2022-04-01 | 60.50.01 | Automatische schuifdeur | Ge 1190; | 32 | Binnenwandopening | 15.32.03 | Elektrische schuifdeur | [7 empty] | KONE Deursystemen B.V. | 2017 | konedeur | A | KONE Deursystemen B.V. | 1 | st | 1 x per jaar | 1 |  | 0 | 0 | 0 | 0 | 0 | 0 | 0 | 0 | 0 | 0
NC | NC-616 | 6 |  | 1435NC32 |  | Elektrische schuifdeur | 2022-04-01 | 60.50.01 | Automatische schuifdeur | Ge 1150 | 32 | Binnenwandopening | 15.32.03 | Elektrische schuifdeur | [6 empty] | 2017-12-05 | KONE Deursystemen B.V. | 2017 | KONE Deursystemen B.V. | A | KONE Deursystemen B.V. | 1 | st | 1 x per jaar | 1 |  | 0 | 0 | 0 | 0 | 0 | 0 | 0 | 0 | 0 | 0
NC | NC-617 | 6 |  | NC-617-BLC-1 |  | CO2 blusser | 2020-10-01 | 65.13.93 | Brandblusser |  | 65 | Beveiliging | 15.65.13 | Brandblusmiddelen |  | 5 kg BC |  | C5 | 3914989 |  | 2019-01-01 | Smeba Brandbeveiliging B.V. | 2019 | Smeba | C |  | 1 | st | 1 x per jaar | 1 |  | 0 | 0 | 0 | 0 | 0 | 0 | 0 | 0 | 0 | 0
NC | NC-617 | 6 |  | NC-617-BLD-1 |  | Blusdeken | 2020-10-01 | 65.13.95 | Blusdeken |  | 65 | Beveiliging | 15.65.21 | Blusdeken |  | 1,80 m x 1,20 m |  | BLD180120 | 3914990 |  |  | Smeba Brandbeveiliging B.V. |  |  | C |  | 1 | st | 1 x per jaar | 1 |  | 0 | 0 | 0 | 0 | 0 | 0 | 0 | 0 | 0 | 0
NC | NC-617K | 6 |  | 1436NC32 |  | Elektrische schuifdeur | 2022-04-01 | 60.50.01 | Automatische schuifdeur | + Glasstrook / Ge 1460 | 32 | Binnenwandopening | 15.32.03 | Elektrische schuifdeur | [6 empty] | 2017-12-05 | KONE Deursystemen B.V. | 2017 | KONE Deursystemen B.V. | A | KONE Deursystemen B.V. | 1 | st | 1 x per jaar | 1 |  | 0 | 0 | 0 | 0 | 0 | 0 | 0 | 0 | 0 | 0
NC | NC-617K | 6 |  | NC_06_19_5711D |  | Drukdisplay Kimo | 2020-11-01 | 58.10.01 | Drukverschiltransmitters | Geen preventief OH wel validatie | 57 | Luchtbehandeling | 15.57.63 | Drukdisplay |  |  | Kimo | Drukdisplay |  |  | 2018-01-01 | Hitma Instrumentatie | 2017 | Kimo | B |  | 1 | st | 1 x per jaar | 1 |  | 0 | 0 | 0 | 0 | 0 | 0 | 0 | 0 | 0 | 0
NC | NC-618G | 6 |  | 2602NC32 |  | Dubbele elektrische draaideur | 2022-04-01 | 60.50.02 | Elektrisch bediende deur (automaat) |  | 32 | Binnenwandopening | 15.32.01 | Dubbele elektrische draaideur | [7 empty] | TORMAX Nederland B.V. | 2019 |  | A |  | 1 | st | 1 x per jaar | 1 |  | 0 | 0 | 0 | 0 | 0 | 0 | 0 | 0 | 0 | 0
NC | NC-621 | 6 | OK-01 | 1437NC32 |  | Elektrische schuifdeur | 2022-04-01 | 60.50.01 | Automatische schuifdeur | + Glasvenster / Ge 1180 | 32 | Binnenwandopening | 15.32.03 | Elektrische schuifdeur | [6 empty] | 2017-12-05 | KONE Deursystemen B.V. | 2017 | KONE Deursystemen B.V. | A | KONE Deursystemen B.V. | 1 | st | 1 x per jaar | 1 |  | 0 | 0 | 0 | 0 | 0 | 0 | 0 | 0 | 0 | 0
NC | NC-621 | 6 | OK-01 | 1438NC32 |  | Elektrische schuifdeur | 2022-04-01 | 60.50.01 | Automatische schuifdeur | + Glasvenster / Ge 1460 | 32 | Binnenwandopening | 15.32.03 | Elektrische schuifdeur | [6 empty] | 2017-12-05 | KONE Deursystemen B.V. | 2017 | KONE Deursystemen B.V. | A | KONE Deursystemen B.V. | 1 | st | 1 x per jaar | 1 |  | 0 | 0 | 0 | 0 | 0 | 0 | 0 | 0 | 0 | 0
NC | NC-621 | 6 | OK-01 | NC-621-BLC-1 |  | CO2 blusser | 2023-04-01 | 65.13.93 | Brandblusser |  | 65 | Beveiliging | 15.65.13 | Brandblusmiddelen |  | 5 KG | [5 empty] | Smeba Brandbeveiliging B.V. | 2017 |  | C |  | 1 | st | 1 x per jaar | 1 |  | 0 | 0 | 0 | 0 | 0 | 0 | 0 | 0 | 0 | 0
NC | NC-621 | 6 | OK-01 | NC-621-BLD-1 |  | Blusdeken | 2023-04-01 | 65.13.95 | Blusdeken |  | 65 | Beveiliging | 15.65.21 | Blusdeken | [7 empty] | Smeba Brandbeveiliging B.V. |  |  | C |  | 1 | st | 1 x per jaar | 1 |  | 0 | 0 | 0 | 0 | 0 | 0 | 0 | 0 | 0 | 0
NC | NC-622G | 6 | GANG | Nc-06-BSH-28 |  | Brandslanghaspel | 2020-10-01 | 65.13.92 | Brandslanghaspel | Wel aerosolvorming | 65 | Beveiliging | 15.65.16 | Brandslanghaspels |  | 30m 3/4" | Ajax | - |  |  | 2018-01-01 | Smeba Brandbeveiliging B.V. | 2017 | Ajax | C | Chubb Fire & Security Barendrecht | 1 | st | 1 x per jaar | 1 |  | 0 | 0 | 0 | 0 | 0 | 0 | 0 | 0 | 0 | 0
NC | NC-622G | 6 | Tegenover NC-620 | NC-622G-BLC-1 |  | CO2 blusser | 2020-10-01 | 65.13.93 | Brandblusser |  | 65 | Beveiliging | 15.65.13 | Brandblusmiddelen |  | 5 KG | Moyne Roberts |  |  |  | 2022-09-13 | Smeba Brandbeveiliging B.V. | 2022 | Smeba | C | Smeba brandbeveiliging | 1 | st | 1 x per jaar | 1 |  | 0 | 0 | 0 | 0 | 0 | 0 | 0 | 0 | 0 | 0
NC | NC-622KH | 6 |  | 793NC32 |  | Enkele elektrische draaideur | 2022-04-01 | 60.50.02 | Elektrisch bediende deur (automaat) |  | 32 | Binnenwandopening | 15.32.02 | Enkele elektrische draaideur |  |  |  | ED250 | 28054905 |  | 2013-01-31 | TORMAX Nederland B.V. | 2013 | Dorma van Duin Nederland BV | A | dormakaba Nederland B.V. | 1 | st | 1 x per jaar | 1 |  | 0 | 0 | 0 | 0 | 0 | 0 | 0 | 0 | 0 | 0
NC | NC-624KT | 6 |  | NC-624KT-AP | NC-024KT-STL | Aansluitpunt DS 6e verd | 2023-01-01 | 65.13.110 | Droge en natte blusleidingen |  | 65 | Beveiliging | 15.65.12 | Droge en Natte blusleidingen | [6 empty] | 2013-01-01 | Smeba brandbeveiliging | 2013 |  | B |  | 1 | st | 1 x per jaar | 1 |  | 0 | 0 | 0 | 0 | 0 | 0 | 0 | 0 | 0 | 0
NC | NC-626A | 6 |  | 1440NC32 |  | Elektrische schuifdeur | 2022-04-01 | 60.50.01 | Automatische schuifdeur | Ge 1190 | 32 | Binnenwandopening | 15.32.03 | Elektrische schuifdeur | [6 empty] | 2017-12-05 | KONE Deursystemen B.V. | 2017 | KONE Deursystemen B.V. | A | KONE Deursystemen B.V. | 1 | st | 1 x per jaar | 1 |  | 0 | 0 | 0 | 0 | 0 | 0 | 0 | 0 | 0 | 0
NC | NC-626A | 6 |  | 2656NC32 |  | Enkele elektrische draaideur | 2022-01-01 | 60.50.02 | Elektrisch bediende deur (automaat) |  | 32 | Binnenwandopening | 15.32.02 | Enkele elektrische draaideur | [7 empty] | TORMAX Nederland B.V. | 2017 |  | A |  | 1 | st | 1 x per jaar | 1 |  | 0 | 0 | 0 | 0 | 0 | 0 | 0 | 0 | 0 | 0
NC | NC-627 | 6 |  | NC_06_27_5501 |  | Circulatiepomp | 2019-05-01 | 56.10.40 | Circulatiepomp | GKW; | 56 | Warmtedistributie | 15.56.12 | Circulatiepomp |  |  | Wilo | GKW |  | Wilo |  |  | 2017 | Wilo | B |  | 1 | st | Eens in de 2 jaar | 1 |  | P * Q * Fq (Prijspeil 2024) 2025: 0; P * Q * Fq (Prijspeil 2024) 2027: 0; Optie 1 (2jr) 2029: 0; Optie 2 (2jr) 2031: 0; Optie 3 (2jr) 2033: 0
NC | NC-627 | 6 |  | NC_06_27_5702NV |  | Naverwarmer | 2022-03-01 | 57.71.10 | Naverwarmers en nakoelers |  | 57 | Luchtbehandeling | 15.57.54 | Naverwarmers en nakoelers |  |  | Barcol Air | NAV250 |  |  | 2018-01-01 |  | 2017 | Barcol Air | B |  | 1 | st | Eens in de 3 jaar | 1 |  | P * Q * Fq (Prijspeil 2024) 2026: 0; Optie 1 (2jr) 2029: 0; Optie 3 (2jr) 2032: 0
NC | NC-627G | 6 | GANG | Nc-06-BSH-26 |  | Brandslanghaspel | 2020-10-01 | 65.13.92 | Brandslanghaspel | Wel aerosolvorming | 65 | Beveiliging | 15.65.16 | Brandslanghaspels |  | 30m 3/4" | Ajax | - |  |  | 2018-01-01 | Smeba Brandbeveiliging B.V. | 2017 | Ajax | C | Chubb Fire & Security Barendrecht | 1 | st | 1 x per jaar | 1 |  | 0 | 0 | 0 | 0 | 0 | 0 | 0 | 0 | 0 | 0
NC | NC-627G | 6 | Tegenover NC-621 | NC-627G-BLC-1 |  | CO2 blusser | 2020-10-01 | 65.13.93 | Brandblusser |  | 65 | Beveiliging | 15.65.13 | Brandblusmiddelen |  | 5 KG | Moyne Roberts |  |  |  | 2022-09-13 | Smeba Brandbeveiliging B.V. | 2022 | Smeba | C | Smeba brandbeveiliging | 1 | st | 1 x per jaar | 1 |  | 0 | 0 | 0 | 0 | 0 | 0 | 0 | 0 | 0 | 0
NC | NC-627G | 6 |  | NC_06_27_5708NV |  | Naverwarmer | 2022-03-01 | 57.71.10 | Naverwarmers en nakoelers |  | 57 | Luchtbehandeling | 15.57.54 | Naverwarmers en nakoelers |  |  | Barcol Air | NAV315 |  |  | 2018-01-01 |  | 2017 | Barcol Air | B |  | 1 | st | Eens in de 3 jaar | 1 |  | P * Q * Fq (Prijspeil 2024) 2026: 0; Optie 1 (2jr) 2029: 0; Optie 3 (2jr) 2032: 0
NC | NC-630 | 6 | Opdekruimte OK-02 | 1441NC32 |  | Elektrische schuifdeur | 2022-04-01 | 60.50.01 | Automatische schuifdeur | + Glasvenster / Ge 1180 | 32 | Binnenwandopening | 15.32.03 | Elektrische schuifdeur | [6 empty] | 2017-12-05 | KONE Deursystemen B.V. | 2017 | KONE Deursystemen B.V. | A | KONE Deursystemen B.V. | 1 | st | 1 x per jaar | 1 |  | 0 | 0 | 0 | 0 | 0 | 0 | 0 | 0 | 0 | 0
NC | NC-630 | 6 | Opdekruimte OK-02 | NC_06_30_5702NV |  | Naverwarmer | 2022-03-01 | 57.71.10 | Naverwarmers en nakoelers |  | 57 | Luchtbehandeling | 15.57.54 | Naverwarmers en nakoelers |  |  | Barcol Air | NAV250 |  |  | 2018-01-01 |  | 2017 | Barcol Air | B |  | 1 | st | Eens in de 3 jaar | 1 |  | P * Q * Fq (Prijspeil 2024) 2026: 0; Optie 1 (2jr) 2029: 0; Optie 3 (2jr) 2032: 0
NC | NC-631 | 6 | OK-03 | 1442NC32 |  | Elektrische schuifdeur | 2022-04-01 | 60.50.01 | Automatische schuifdeur | + Glasvenster / Ge 1460 | 32 | Binnenwandopening | 15.32.03 | Elektrische schuifdeur | [6 empty] | 2017-12-05 | KONE Deursystemen B.V. | 2017 | KONE Deursystemen B.V. | A | KONE Deursystemen B.V. | 1 | st | 1 x per jaar | 1 |  | 0 | 0 | 0 | 0 | 0 | 0 | 0 | 0 | 0 | 0
NC | NC-631 | 6 | OK-03 | 1443NC32 |  | Elektrische schuifdeur | 2022-04-01 | 60.50.01 | Automatische schuifdeur | + Glasvenster / Ge 1180 | 32 | Binnenwandopening | 15.32.03 | Elektrische schuifdeur | [6 empty] | 2017-12-05 | KONE Deursystemen B.V. | 2017 | KONE Deursystemen B.V. | A | KONE Deursystemen B.V. | 1 | st | 1 x per jaar | 1 |  | 0 | 0 | 0 | 0 | 0 | 0 | 0 | 0 | 0 | 0
NC | NC-631 | 6 | OK-03 | NC-631-BLC-1 |  | CO2 blusser | 2023-04-01 | 65.13.93 | Brandblusser |  | 65 | Beveiliging | 15.65.13 | Brandblusmiddelen |  | 5 KG | [5 empty] | Smeba Brandbeveiliging B.V. | 2017 |  | C |  | 1 | st | 1 x per jaar | 1 |  | 0 | 0 | 0 | 0 | 0 | 0 | 0 | 0 | 0 | 0
NC | NC-631 | 6 | OK-03 | NC-631-BLD-1 |  | Blusdeken | 2023-04-01 | 65.13.95 | Blusdeken |  | 65 | Beveiliging | 15.65.21 | Blusdeken | [7 empty] | Smeba Brandbeveiliging B.V. |  |  | C |  | 1 | st | 1 x per jaar | 1 |  | 0 | 0 | 0 | 0 | 0 | 0 | 0 | 0 | 0 | 0
NC | NC-634 | 6 | OK-02 | 1444NC32 |  | Elektrische schuifdeur | 2022-04-01 | 60.50.01 | Automatische schuifdeur | + Glasvenster / Ge 1460 | 32 | Binnenwandopening | 15.32.03 | Elektrische schuifdeur | [6 empty] | 2017-12-05 | KONE Deursystemen B.V. | 2017 | KONE Deursystemen B.V. | A | KONE Deursystemen B.V. | 1 | st | 1 x per jaar | 1 |  | 0 | 0 | 0 | 0 | 0 | 0 | 0 | 0 | 0 | 0
NC | NC-634 | 6 | OK-02 | 1445NC32 |  | Elektrische schuifdeur | 2022-04-01 | 60.50.01 | Automatische schuifdeur | + Glasvenster / Ge 1180 | 32 | Binnenwandopening | 15.32.03 | Elektrische schuifdeur | [6 empty] | 2017-12-05 | KONE Deursystemen B.V. | 2017 | KONE Deursystemen B.V. | A | KONE Deursystemen B.V. | 1 | st | 1 x per jaar | 1 |  | 0 | 0 | 0 | 0 | 0 | 0 | 0 | 0 | 0 | 0
NC | NC-634 | 6 | OK-02 | 1446NC32 |  | Elektrische schuifdeur | 2022-04-01 | 60.50.01 | Automatische schuifdeur | Ge 890 | 32 | Binnenwandopening | 15.32.03 | Elektrische schuifdeur | [6 empty] | 2017-12-05 | KONE Deursystemen B.V. | 2017 | KONE Deursystemen B.V. | A | KONE Deursystemen B.V. | 1 | st | 1 x per jaar | 1 |  | 0 | 0 | 0 | 0 | 0 | 0 | 0 | 0 | 0 | 0
NC | NC-634 | 6 | OK-02 | NC-634-BLC-1 |  | CO2 blusser | 2023-04-01 | 65.13.93 | Brandblusser |  | 65 | Beveiliging | 15.65.13 | Brandblusmiddelen |  | 5 KG | [5 empty] | Smeba Brandbeveiliging B.V. | 2017 |  | C |  | 1 | st | 1 x per jaar | 1 |  | 0 | 0 | 0 | 0 | 0 | 0 | 0 | 0 | 0 | 0
NC | NC-634 | 6 | OK-02 | NC-634-BLD-1 |  | Blusdeken | 2023-04-01 | 65.13.95 | Blusdeken |  | 65 | Beveiliging | 15.65.21 | Blusdeken | [7 empty] | Smeba Brandbeveiliging B.V. |  |  | C |  | 1 | st | 1 x per jaar | 1 |  | 0 | 0 | 0 | 0 | 0 | 0 | 0 | 0 | 0 | 0
NC | NC-635 | 6 |  | 1447NC32 |  | Elektrische schuifdeur | 2022-04-01 | 60.50.01 | Automatische schuifdeur | + Glasvenster / Ge 1460 | 32 | Binnenwandopening | 15.32.03 | Elektrische schuifdeur | [6 empty] | 2017-12-05 | KONE Deursystemen B.V. | 2017 | KONE Deursystemen B.V. | A | KONE Deursystemen B.V. | 1 | st | 1 x per jaar | 1 |  | 0 | 0 | 0 | 0 | 0 | 0 | 0 | 0 | 0 | 0
NC | NC-635 | 6 |  | 1448NC32 |  | Elektrische schuifdeur | 2022-04-01 | 60.50.01 | Automatische schuifdeur | +Glasvenster / Ge 1180 | 32 | Binnenwandopening | 15.32.03 | Elektrische schuifdeur | [6 empty] | 2017-12-05 | KONE Deursystemen B.V. | 2017 | KONE Deursystemen B.V. | A | KONE Deursystemen B.V. | 1 | st | 1 x per jaar | 1 |  | 0 | 0 | 0 | 0 | 0 | 0 | 0 | 0 | 0 | 0
NC | NC-635 | 6 |  | NC-635-BLC-1 |  | CO2 blusser | 2023-04-01 | 65.13.93 | Brandblusser |  | 65 | Beveiliging | 15.65.13 | Brandblusmiddelen |  | 5 KG | [5 empty] | Smeba Brandbeveiliging B.V. | 2017 |  | C |  | 1 | st | 1 x per jaar | 1 |  | 0 | 0 | 0 | 0 | 0 | 0 | 0 | 0 | 0 | 0
NC | NC-635 | 6 |  | NC-635-BLD-1 |  | Blusdeken | 2023-04-01 | 65.13.95 | Blusdeken |  | 65 | Beveiliging | 15.65.21 | Blusdeken | [7 empty] | Smeba Brandbeveiliging B.V. |  |  | C |  | 1 | st | 1 x per jaar | 1 |  | 0 | 0 | 0 | 0 | 0 | 0 | 0 | 0 | 0 | 0
NC | NC-636 | 6 |  | NC_06_36_5705NV |  | Naverwarmer | 2022-03-01 | 57.71.10 | Naverwarmers en nakoelers |  | 57 | Luchtbehandeling | 15.57.54 | Naverwarmers en nakoelers |  |  | Barcol Air | NAV200 |  |  | 2018-01-01 |  | 2017 | Barcol Air | B |  | 1 | st | Eens in de 3 jaar | 1 |  | P * Q * Fq (Prijspeil 2024) 2026: 0; Optie 1 (2jr) 2029: 0; Optie 3 (2jr) 2032: 0
NC | NC-639 | 6 |  | NC_06_39_5501 |  | Circulatiepomp | 2019-05-01 | 56.10.40 | Circulatiepomp | GKW; | 56 | Warmtedistributie | 15.56.12 | Circulatiepomp |  |  | Wilo | GKW |  | Wilo |  |  | 2017 | Wilo | B |  | 1 | st | Eens in de 2 jaar | 1 |  | P * Q * Fq (Prijspeil 2024) 2025: 0; P * Q * Fq (Prijspeil 2024) 2027: 0; Optie 1 (2jr) 2029: 0; Optie 2 (2jr) 2031: 0; Optie 3 (2jr) 2033: 0
NC | NC-639 | 6 |  | NC_06_39_5701NV |  | Naverwarmer | 2022-03-01 | 57.71.10 | Naverwarmers en nakoelers |  | 57 | Luchtbehandeling | 15.57.54 | Naverwarmers en nakoelers |  |  | Barcol Air | NAV250 |  |  | 2018-01-01 |  | 2017 | Barcol Air | B |  | 1 | st | Eens in de 3 jaar | 1 |  | P * Q * Fq (Prijspeil 2024) 2026: 0; Optie 1 (2jr) 2029: 0; Optie 3 (2jr) 2032: 0
NC | NC-639A | 6 | Opdekruimte OK-05 en OK-07 | NC_06_39_5702 |  | Nakoeler | 2022-03-01 | 57.71.10 | Naverwarmers en nakoelers |  | 57 | Luchtbehandeling | 15.57.54 | Naverwarmers en nakoelers |  |  | Barcol Air | NK (Algemeen) |  |  | 2018-01-01 |  | 2017 | Barcol Air | B |  | 1 | st | Eens in de 3 jaar | 1 |  | P * Q * Fq (Prijspeil 2024) 2026: 0; Optie 1 (2jr) 2029: 0; Optie 3 (2jr) 2032: 0
NC | NC-640 | 6 |  | NC_06_40_5701NV |  | Naverwarmer | 2022-03-01 | 57.71.10 | Naverwarmers en nakoelers |  | 57 | Luchtbehandeling | 15.57.54 | Naverwarmers en nakoelers |  |  | Barcol Air | NAV315 |  |  | 2018-01-01 |  | 2017 | Barcol Air | B |  | 1 | st | Eens in de 3 jaar | 1 |  | P * Q * Fq (Prijspeil 2024) 2026: 0; Optie 1 (2jr) 2029: 0; Optie 3 (2jr) 2032: 0
NC | NC-642 | 6 | OK-04 | 1450NC32 |  | Elektrische schuifdeur | 2022-04-01 | 60.50.01 | Automatische schuifdeur | + Glasvenster / Ge 1460 | 32 | Binnenwandopening | 15.32.03 | Elektrische schuifdeur | [6 empty] | 2017-12-05 | KONE Deursystemen B.V. | 2017 | KONE Deursystemen B.V. | A | KONE Deursystemen B.V. | 1 | st | 1 x per jaar | 1 |  | 0 | 0 | 0 | 0 | 0 | 0 | 0 | 0 | 0 | 0
NC | NC-642 | 6 | OK-04 | 1451NC32 |  | Elektrische schuifdeur | 2022-04-01 | 60.50.01 | Automatische schuifdeur | + Geluidwerend + Glasvenster + Valdorpel / Ge 1180 | 32 | Binnenwandopening | 15.32.03 | Elektrische schuifdeur | [6 empty] | 2017-12-05 | KONE Deursystemen B.V. | 2017 | KONE Deursystemen B.V. | A | KONE Deursystemen B.V. | 1 | st | 1 x per jaar | 1 |  | 0 | 0 | 0 | 0 | 0 | 0 | 0 | 0 | 0 | 0
NC | NC-642 | 6 | OK-04 | NC-642-BLC-1 |  | CO2 blusser | 2023-04-01 | 65.13.93 | Brandblusser |  | 65 | Beveiliging | 15.65.13 | Brandblusmiddelen |  | 5 KG | [5 empty] | Smeba Brandbeveiliging B.V. | 2017 |  | C |  | 1 | st | 1 x per jaar | 1 |  | 0 | 0 | 0 | 0 | 0 | 0 | 0 | 0 | 0 | 0
NC | NC-642 | 6 | OK-04 | NC-642-BLD-1 |  | Blusdeken | 2023-04-01 | 65.13.95 | Blusdeken |  | 65 | Beveiliging | 15.65.21 | Blusdeken | [7 empty] | Smeba Brandbeveiliging B.V. |  |  | C |  | 1 | st | 1 x per jaar | 1 |  | 0 | 0 | 0 | 0 | 0 | 0 | 0 | 0 | 0 | 0
NC | NC-643 | 6 | OK-07 | 1452NC32 |  | Elektrische schuifdeur | 2022-04-01 | 60.50.01 | Automatische schuifdeur | + Glasvenster / Ge 1460 | 32 | Binnenwandopening | 15.32.03 | Elektrische schuifdeur | [6 empty] | 2017-12-05 | KONE Deursystemen B.V. | 2017 | KONE Deursystemen B.V. | A | KONE Deursystemen B.V. | 1 | st | 1 x per jaar | 1 |  | 0 | 0 | 0 | 0 | 0 | 0 | 0 | 0 | 0 | 0
NC | NC-643 | 6 | OK-07 | 1453NC32 |  | Elektrische schuifdeur | 2022-04-01 | 60.50.01 | Automatische schuifdeur | + Glasvenster / Ge 1180 | 32 | Binnenwandopening | 15.32.03 | Elektrische schuifdeur | [6 empty] | 2017-12-05 | KONE Deursystemen B.V. | 2017 | KONE Deursystemen B.V. | A | KONE Deursystemen B.V. | 1 | st | 1 x per jaar | 1 |  | 0 | 0 | 0 | 0 | 0 | 0 | 0 | 0 | 0 | 0
NC | NC-643 | 6 | OK-07 | NC-643-BLC-1 |  | CO2 blusser | 2023-04-01 | 65.13.93 | Brandblusser |  | 65 | Beveiliging | 15.65.13 | Brandblusmiddelen |  | 5 KG | [5 empty] | Smeba Brandbeveiliging B.V. | 2017 |  | C |  | 1 | st | 1 x per jaar | 1 |  | 0 | 0 | 0 | 0 | 0 | 0 | 0 | 0 | 0 | 0
NC | NC-643 | 6 | OK-07 | NC-643-BLD-1 |  | Blusdeken | 2023-04-01 | 65.13.95 | Blusdeken |  | 65 | Beveiliging | 15.65.21 | Blusdeken | [7 empty] | Smeba Brandbeveiliging B.V. |  |  | C |  | 1 | st | 1 x per jaar | 1 |  | 0 | 0 | 0 | 0 | 0 | 0 | 0 | 0 | 0 | 0
NC | NC-645 | 6 | OK-09 | 1454NC32 |  | Elektrische schuifdeur | 2022-04-01 | 60.50.01 | Automatische schuifdeur | + Glasvenster / Ge 1460 | 32 | Binnenwandopening | 15.32.03 | Elektrische schuifdeur | [6 empty] | 2017-12-05 | KONE Deursystemen B.V. | 2017 | KONE Deursystemen B.V. | A | KONE Deursystemen B.V. | 1 | st | 1 x per jaar | 1 |  | 0 | 0 | 0 | 0 | 0 | 0 | 0 | 0 | 0 | 0
NC | NC-645 | 6 | OK-09 | 1455NC32 |  | Elektrische schuifdeur | 2022-04-01 | 60.50.01 | Automatische schuifdeur | + Glasvenster / Ge 1180 | 32 | Binnenwandopening | 15.32.03 | Elektrische schuifdeur | [6 empty] | 2017-12-05 | KONE Deursystemen B.V. | 2017 | KONE Deursystemen B.V. | A | KONE Deursystemen B.V. | 1 | st | 1 x per jaar | 1 |  | 0 | 0 | 0 | 0 | 0 | 0 | 0 | 0 | 0 | 0
NC | NC-645 | 6 | OK-09 | NC-645-BLC-1 |  | CO2 blusser | 2023-04-01 | 65.13.93 | Brandblusser |  | 65 | Beveiliging | 15.65.13 | Brandblusmiddelen |  | 5 KG | [5 empty] | Smeba Brandbeveiliging B.V. | 2017 |  | C |  | 1 | st | 1 x per jaar | 1 |  | 0 | 0 | 0 | 0 | 0 | 0 | 0 | 0 | 0 | 0
NC | NC-645 | 6 | OK-09 | NC-645-BLD-1 |  | Blusdeken | 2023-04-01 | 65.13.95 | Blusdeken |  | 65 | Beveiliging | 15.65.21 | Blusdeken | [7 empty] | Smeba Brandbeveiliging B.V. |  |  | C |  | 1 | st | 1 x per jaar | 1 |  | 0 | 0 | 0 | 0 | 0 | 0 | 0 | 0 | 0 | 0
NC | NC-646 | 6 | Opdekruimte OK-04 | 1456NC32 |  | Elektrische schuifdeur | 2022-04-01 | 60.50.01 | Automatische schuifdeur | + Glasvenster / Ge 1180 | 32 | Binnenwandopening | 15.32.03 | Elektrische schuifdeur | [6 empty] | 2017-12-05 | KONE Deursystemen B.V. | 2017 | KONE Deursystemen B.V. | A | KONE Deursystemen B.V. | 1 | st | 1 x per jaar | 1 |  | 0 | 0 | 0 | 0 | 0 | 0 | 0 | 0 | 0 | 0
NC | NC-646 | 6 | Opdekruimte OK-04 | NC_06_46_5704NV |  | Naverwarmer | 2022-03-01 | 57.71.10 | Naverwarmers en nakoelers |  | 57 | Luchtbehandeling | 15.57.54 | Naverwarmers en nakoelers |  |  | Barcol Air | NAV250 |  |  | 2018-01-01 |  | 2017 | Barcol Air | B |  | 1 | st | Eens in de 3 jaar | 1 |  | P * Q * Fq (Prijspeil 2024) 2026: 0; Optie 1 (2jr) 2029: 0; Optie 3 (2jr) 2032: 0
NC | NC-646K | 6 |  | 1457NC32 |  | Elektrische schuifdeur | 2022-04-01 | 60.50.01 | Automatische schuifdeur | + Glasstrook / Gg 890 | 32 | Binnenwandopening | 15.32.03 | Elektrische schuifdeur | [6 empty] | 2017-12-05 | KONE Deursystemen B.V. | 2017 | KONE Deursystemen B.V. | A | KONE Deursystemen B.V. | 1 | st | 1 x per jaar | 1 |  | 0 | 0 | 0 | 0 | 0 | 0 | 0 | 0 | 0 | 0
NC | NC-646K | 6 |  | 1458NC32 |  | Elektrische schuifdeur | 2022-04-01 | 60.50.01 | Automatische schuifdeur | + Glasstrook / Gg 890 | 32 | Binnenwandopening | 15.32.03 | Elektrische schuifdeur | [6 empty] | 2017-12-05 | KONE Deursystemen B.V. | 2017 | KONE Deursystemen B.V. | A | KONE Deursystemen B.V. | 1 | st | 1 x per jaar | 1 |  | 0 | 0 | 0 | 0 | 0 | 0 | 0 | 0 | 0 | 0
NC | NC-648G | 6 | GANG | Nc-06-BSH-25 |  | Brandslanghaspel | 2020-10-01 | 65.13.92 | Brandslanghaspel | Wel aerosolvorming | 65 | Beveiliging | 15.65.16 | Brandslanghaspels |  | 30m 3/4" | Ajax | - |  |  | 2018-01-01 | Smeba Brandbeveiliging B.V. | 2017 | Ajax | C | Chubb Fire & Security Barendrecht | 1 | st | 1 x per jaar | 1 |  | 0 | 0 | 0 | 0 | 0 | 0 | 0 | 0 | 0 | 0
NC | NC-648G | 6 | Tegenover NC-642 | NC-648G-BLC-1 |  | CO2 blusser | 2020-10-01 | 65.13.93 | Brandblusser |  | 65 | Beveiliging | 15.65.13 | Brandblusmiddelen |  | 5 KG | Moyne Roberts |  |  |  | 2022-09-13 | Smeba Brandbeveiliging B.V. | 2022 | Smeba | C | Smeba brandbeveiliging | 1 | st | 1 x per jaar | 1 |  | 0 | 0 | 0 | 0 | 0 | 0 | 0 | 0 | 0 | 0
NC | NC-649 | 6 |  | NC_06_49_5501 |  | Circulatiepomp | 2019-05-01 | 56.10.40 | Circulatiepomp | GKW; | 56 | Warmtedistributie | 15.56.12 | Circulatiepomp |  |  | Wilo | GKW |  | Wilo |  |  | 2017 | Wilo | B |  | 1 | st | Eens in de 2 jaar | 1 |  | P * Q * Fq (Prijspeil 2024) 2025: 0; P * Q * Fq (Prijspeil 2024) 2027: 0; Optie 1 (2jr) 2029: 0; Optie 2 (2jr) 2031: 0; Optie 3 (2jr) 2033: 0
NC | NC-649 | 6 |  | NC_06_49_5702NV |  | Naverwarmer | 2022-03-01 | 57.71.10 | Naverwarmers en nakoelers |  | 57 | Luchtbehandeling | 15.57.54 | Naverwarmers en nakoelers |  |  | Barcol Air | NAV250 |  |  | 2018-01-01 |  | 2017 | Barcol Air | B |  | 1 | st | Eens in de 3 jaar | 1 |  | P * Q * Fq (Prijspeil 2024) 2026: 0; Optie 1 (2jr) 2029: 0; Optie 3 (2jr) 2032: 0
NC | NC-649A | 6 | Opdekruimte OK-09 en OK-11 | NC_06_49_5703 |  | Nakoeler | 2022-03-01 | 57.71.10 | Naverwarmers en nakoelers |  | 57 | Luchtbehandeling | 15.57.54 | Naverwarmers en nakoelers |  |  | Barcol Air | NK (Algemeen) |  |  | 2018-01-01 |  | 2017 | Barcol Air | B |  | 1 | st | Eens in de 3 jaar | 1 |  | P * Q * Fq (Prijspeil 2024) 2026: 0; Optie 1 (2jr) 2029: 0; Optie 3 (2jr) 2032: 0
NC | NC-650 | 6 | OK-06 | 1460NC32 |  | Elektrische schuifdeur | 2022-04-01 | 60.50.01 | Automatische schuifdeur | + Glasvenster / Ge 1460 | 32 | Binnenwandopening | 15.32.03 | Elektrische schuifdeur | [6 empty] | 2017-12-05 | KONE Deursystemen B.V. | 2017 | KONE Deursystemen B.V. | A | KONE Deursystemen B.V. | 1 | st | 1 x per jaar | 1 |  | 0 | 0 | 0 | 0 | 0 | 0 | 0 | 0 | 0 | 0
NC | NC-650 | 6 | OK-06 | 1461NC32 |  | Elektrische schuifdeur | 2022-04-01 | 60.50.01 | Automatische schuifdeur | looddeur 60 mm | 32 | Binnenwandopening | 15.32.03 | Elektrische schuifdeur | [6 empty] | 2017-12-05 | KONE Deursystemen B.V. | 2017 | KONE Deursystemen B.V. | A | KONE Deursystemen B.V. | 1 | st | 1 x per jaar | 1 |  | 0 | 0 | 0 | 0 | 0 | 0 | 0 | 0 | 0 | 0
NC | NC-650 | 6 |  | NC-650-BLC-1 |  | CO2 blusser | 2023-04-01 | 65.13.93 | Brandblusser |  | 65 | Beveiliging | 15.65.13 | Brandblusmiddelen |  | 5 KG | [5 empty] | Smeba Brandbeveiliging B.V. | 2017 |  | C |  | 1 | st | 1 x per jaar | 1 |  | 0 | 0 | 0 | 0 | 0 | 0 | 0 | 0 | 0 | 0
NC | NC-650 | 6 |  | NC-650-BLD-1 |  | Blusdeken | 2023-04-01 | 65.13.95 | Blusdeken |  | 65 | Beveiliging | 15.65.21 | Blusdeken | [7 empty] | Smeba Brandbeveiliging B.V. |  |  | C |  | 1 | st | 1 x per jaar | 1 |  | 0 | 0 | 0 | 0 | 0 | 0 | 0 | 0 | 0 | 0
NC | NC-650G | 6 | GANG | Nc-06-BSH-24 |  | Brandslanghaspel | 2020-10-01 | 65.13.92 | Brandslanghaspel | Wel aerosolvorming | 65 | Beveiliging | 15.65.16 | Brandslanghaspels |  | 30m 3/4" | Ajax | - |  |  | 2018-01-01 | Smeba Brandbeveiliging B.V. | 2017 | Ajax | C | Chubb Fire & Security Barendrecht | 1 | st | 1 x per jaar | 1 |  | 0 | 0 | 0 | 0 | 0 | 0 | 0 | 0 | 0 | 0
NC | NC-650G | 6 | Tegenover NC-643 | NC-650G-BLC-1 |  | CO2 blusser | 2020-10-01 | 65.13.93 | Brandblusser |  | 65 | Beveiliging | 15.65.13 | Brandblusmiddelen |  | 5 KG | Moyne Roberts |  |  |  | 2022-09-13 | Smeba Brandbeveiliging B.V. | 2022 | Smeba | C | Smeba brandbeveiliging | 1 | st | 1 x per jaar | 1 |  | 0 | 0 | 0 | 0 | 0 | 0 | 0 | 0 | 0 | 0
NC | NC-650K | 6 |  | 1462NC32 |  | Elektrische schuifdeur | 2022-04-01 | 60.50.01 | Automatische schuifdeur | Gg 1460 | 32 | Binnenwandopening | 15.32.03 | Elektrische schuifdeur | [6 empty] | 2017-12-05 | KONE Deursystemen B.V. | 2017 | KONE Deursystemen B.V. | A | KONE Deursystemen B.V. | 1 | st | 1 x per jaar | 1 |  | 0 | 0 | 0 | 0 | 0 | 0 | 0 | 0 | 0 | 0
NC | NC-650K | 6 |  | 1463NC32 |  | Elektrische schuifdeur | 2022-04-01 | 60.50.01 | Automatische schuifdeur | Gg 1460 | 32 | Binnenwandopening | 15.32.03 | Elektrische schuifdeur | [6 empty] | 2017-12-05 | KONE Deursystemen B.V. | 2017 | KONE Deursystemen B.V. | A | KONE Deursystemen B.V. | 1 | st | 1 x per jaar | 1 |  | 0 | 0 | 0 | 0 | 0 | 0 | 0 | 0 | 0 | 0
NC | NC-654 | 6 | OK-08 | NC-654-BLC-1 |  | CO2 blusser | 2023-04-01 | 65.13.93 | Brandblusser |  | 65 | Beveiliging | 15.65.13 | Brandblusmiddelen |  | 5 KG | [5 empty] | Smeba Brandbeveiliging B.V. | 2017 |  | C |  | 1 | st | 1 x per jaar | 1 |  | 0 | 0 | 0 | 0 | 0 | 0 | 0 | 0 | 0 | 0
NC | NC-654 | 6 | OK-08 | NC-654-BLD-1 |  | Blusdeken | 2023-04-01 | 65.13.95 | Blusdeken |  | 65 | Beveiliging | 15.65.21 | Blusdeken | [7 empty] | Smeba Brandbeveiliging B.V. |  |  | C |  | 1 | st | 1 x per jaar | 1 |  | 0 | 0 | 0 | 0 | 0 | 0 | 0 | 0 | 0 | 0
NC | NC-655 | 6 | OK-11 | 1465NC32 |  | Elektrische schuifdeur | 2022-04-01 | 60.50.01 | Automatische schuifdeur | + Glasvenster / Ge 1460 | 32 | Binnenwandopening | 15.32.03 | Elektrische schuifdeur | [6 empty] | 2017-12-05 | KONE Deursystemen B.V. | 2017 | KONE Deursystemen B.V. | A | KONE Deursystemen B.V. | 1 | st | 1 x per jaar | 1 |  | 0 | 0 | 0 | 0 | 0 | 0 | 0 | 0 | 0 | 0
NC | NC-655 | 6 | OK-11 | 1466NC32 |  | Elektrische schuifdeur | 2022-04-01 | 60.50.01 | Automatische schuifdeur | + Glasvenster / Ge 1180 | 32 | Binnenwandopening | 15.32.03 | Elektrische schuifdeur | [6 empty] | 2017-12-05 | KONE Deursystemen B.V. | 2017 | KONE Deursystemen B.V. | A | KONE Deursystemen B.V. | 1 | st | 1 x per jaar | 1 |  | 0 | 0 | 0 | 0 | 0 | 0 | 0 | 0 | 0 | 0
NC | NC-655 | 6 | OK-11 | NC-655-BLC-1 |  | CO2 blusser | 2023-04-01 | 65.13.93 | Brandblusser |  | 65 | Beveiliging | 15.65.13 | Brandblusmiddelen |  | 5 KG | [5 empty] | Smeba Brandbeveiliging B.V. | 2017 |  | C |  | 1 | st | 1 x per jaar | 1 |  | 0 | 0 | 0 | 0 | 0 | 0 | 0 | 0 | 0 | 0
NC | NC-655 | 6 | OK-11 | NC-655-BLD-1 |  | Blusdeken | 2023-04-01 | 65.13.95 | Blusdeken |  | 65 | Beveiliging | 15.65.21 | Blusdeken | [7 empty] | Smeba Brandbeveiliging B.V. |  |  | C |  | 1 | st | 1 x per jaar | 1 |  | 0 | 0 | 0 | 0 | 0 | 0 | 0 | 0 | 0 | 0
NC | NC-702 | 7 |  | NC-702-NDV-1 | NC-702-EDO-1 | Deurontgrendeling nooddeur | 2023-09-01 | 60.50.05 | Deurontgrendeling nooddeuren |  | 65 | Beveiliging | 15.65.20 | Deurontgrendeling nooddeuren | [6 empty] | 2013-01-31 |  | 2017 |  | B |  | 1 | st | 1 x per jaar | 1 |  | 0 | 0 | 0 | 0 | 0 | 0 | 0 | 0 | 0 | 0
NC | NC-704 | 7 |  | NC_07_04_5201 |  | Condenspomp | 2022-03-01 | 52.36.10 | Condenspomp | MER BD+SER 4-11 | 52 | Afvoer | 15.52 | Afvoeren |  |  | Wilo | Drainlift Con |  | Drainlift Con |  |  | 2013 | Wilo | B |  | 1 | st | 1 x per jaar | 1 |  | 0 | 0 | 0 | 0 | 0 | 0 | 0 | 0 | 0 | 0
NC | NC-704 | 7 |  | NC-704-6701 |  | Wateroverlast melder (cavia) | 2022-02-01 | 65.36.00 | Cavia |  | 65 | Beveiliging | 15.65.18 | Wateroverlast melder (cavia) | [6 empty] | 2016-01-01 |  | 2013 |  | B |  | 1 | st | 1 x per jaar | 1 |  | 0 | 0 | 0 | 0 | 0 | 0 | 0 | 0 | 0 | 0
NC | NC-704 | 7 |  | NC-704-NDV-1 | NC-704-EDO-1 | Deurontgrendeling nooddeur | 2023-09-01 | 60.50.05 | Deurontgrendeling nooddeuren |  | 65 | Beveiliging | 15.65.20 | Deurontgrendeling nooddeuren | [6 empty] | 2013-01-31 |  | 2017 |  | B |  | 1 | st | 1 x per jaar | 1 |  | 0 | 0 | 0 | 0 | 0 | 0 | 0 | 0 | 0 | 0
NC | NC-704E | 7 |  | NC-704E-NDV-1 | NC-704E-EDO-1 | Deurontgrendeling nooddeur | 2023-09-01 | 60.50.05 | Deurontgrendeling nooddeuren |  | 65 | Beveiliging | 15.65.20 | Deurontgrendeling nooddeuren | [6 empty] | 2013-01-31 |  | 2017 |  | B |  | 1 | st | 1 x per jaar | 1 |  | 0 | 0 | 0 | 0 | 0 | 0 | 0 | 0 | 0 | 0
NC | NC-717W | 7 |  | 1062NC32 |  | Enkele elektrische draaideur | 2022-04-01 | 60.50.02 | Elektrisch bediende deur (automaat) |  | 32 | Binnenwandopening | 15.32.02 | Enkele elektrische draaideur |  |  | Dorma | ED250 | 28063777/28063778 |  |  | TORMAX Nederland B.V. | 2016 | dorm01 | A | dormakaba Nederland B.V. | 1 | st | 1 x per jaar | 1 |  | 0 | 0 | 0 | 0 | 0 | 0 | 0 | 0 | 0 | 0
NC | NC-717W | 7 |  | NC_07_17_5502 |  | Automatische ontgasser | 2020-09-01 | 55.31.42 | Automatische ontgasser | CV-TSA K02-08-13 + [GKW] | 55 | Koude opwekking en distributie | 15.55 | Koude-opwekking |  |  | Flamco | ENA-20 | 32000892 | ENA-20 | 2013-01-01 |  | 2013 | Flamco | B | Flamco bv | 1 | st | 1 x per jaar | 1 |  | 0 | 0 | 0 | 0 | 0 | 0 | 0 | 0 | 0 | 0
NC | NC-717W | 7 |  | NC_07_17_5503 |  | Automatische ontgasser | 2020-09-01 | 55.31.42 | Automatische ontgasser | CV-TSA K02-00-07 + [GKW] | 55 | Koude opwekking en distributie | 15.55 | Koude-opwekking |  |  | Flamco | ENA-7 | 31031359 | ENA-7 | 2013-01-01 |  | 2013 | Flamco | B | Flamco bv | 1 | st | 1 x per jaar | 1 |  | 0 | 0 | 0 | 0 | 0 | 0 | 0 | 0 | 0 | 0
NC | NC-717W | 7 |  | NC_07_17_5504 |  | Automatische ontgasser | 2020-09-01 | 55.31.42 | Automatische ontgasser | GKWS-K03 | 55 | Koude opwekking en distributie | 15.55 | Koude-opwekking |  |  | Flamco | ENA-20 | 31107869 | ENA-20 | 2013-01-01 |  | 2013 | Flamco | B | Flamco bv | 1 | st | 1 x per jaar | 1 |  | 0 | 0 | 0 | 0 | 0 | 0 | 0 | 0 | 0 | 0
NC | NC-717W | 7 |  | NC_07_17_5505 |  | Expansieautomaat met automatische ontgasser | 2020-09-01 | 55.31.74 | Expansievat met automatische ontgasser |  | 55 | Koude opwekking en distributie | 15.55 | Koude-opwekking |  |  | Flamco |  |  | ENA-7 |  |  | 2013 | Flamco | B | Flamco bv | 1 | st | 1 x per jaar | 1 |  | 0 | 0 | 0 | 0 | 0 | 0 | 0 | 0 | 0 | 0
NC | NC-717W | 7 |  | NC_07_17_5506 |  | Expansieautomaat met automatische ontgasser | 2020-09-01 | 55.31.74 | Expansievat met automatische ontgasser |  | 55 | Koude opwekking en distributie | 15.55 | Koude-opwekking |  |  | Flamco |  |  | ENA-10 |  |  | 2013 | Flamco | B | Flamco bv | 1 | st | 1 x per jaar | 1 |  | 0 | 0 | 0 | 0 | 0 | 0 | 0 | 0 | 0 | 0
NC | NC-717W | 7 |  | NC_07_17_5507 |  | Automatische ontgasser | 2020-09-01 | 55.31.42 | Automatische ontgasser |  | 55 | Koude opwekking en distributie | 15.55 | Koude-opwekking |  |  | Flamco | ENA-10 |  |  | 2013-01-30 |  |  |  | B |  | 1 | st | 1 x per jaar | 1 |  | 0 | 0 | 0 | 0 | 0 | 0 | 0 | 0 | 0 | 0
NC | NC-717W | 7 |  | NC_07_17_5508 |  | Automatische ontgasser | 2020-09-01 | 55.31.42 | Automatische ontgasser |  | 55 | Koude opwekking en distributie | 15.55 | Koude-opwekking |  |  | Flamco | ENA-7 |  |  | 2013-01-30 |  |  |  | B |  | 1 | st | 1 x per jaar | 1 |  | 0 | 0 | 0 | 0 | 0 | 0 | 0 | 0 | 0 | 0
NC | NC-717W | 7 |  | NC_07_17_5509 |  | Automatische ontgasser | 2020-09-01 | 55.31.42 | Automatische ontgasser | GKWS-K02 | 55 | Koude opwekking en distributie | 15.55 | Koude-opwekking |  |  | Flamco | ENA-20 | 31107986 | ENA-20 | 2013-01-01 |  | 2013 | Flamco | B | Flamco bv | 1 | st | 1 x per jaar | 1 |  | 0 | 0 | 0 | 0 | 0 | 0 | 0 | 0 | 0 | 0
NC | NC-717W | 7 |  | NC_07_17_5510 |  | Automatische ontgasser | 2020-09-01 | 55.31.42 | Automatische ontgasser | CV-TSA K03-00-07 + [GKW] | 55 | Koude opwekking en distributie | 15.55 | Koude-opwekking |  |  | Flamco | ENA-7 | 31031359 | ENA-7 | 2013-01-01 |  | 2013 | Flamco | B | Flamco bv | 1 | st | 1 x per jaar | 1 |  | 0 | 0 | 0 | 0 | 0 | 0 | 0 | 0 | 0 | 0
NC | NC-717W | 7 |  | NC_07_17_5511 |  | Automatische ontgasser | 2020-09-01 | 55.31.42 | Automatische ontgasser | CV-TSA K03 08-10 + [GKW] | 55 | Koude opwekking en distributie | 15.55 | Koude-opwekking |  |  | Flamco | ENA-20 | 32000892 | ENA-20 | 2013-01-01 |  | 2013 | Flamco | B | Flamco bv | 1 | st | 1 x per jaar | 1 |  | 0 | 0 | 0 | 0 | 0 | 0 | 0 | 0 | 0 | 0
NC | NC-717W | 7 |  | NC_07_17_5603 |  | Verdeler | 2022-02-01 | 56.10.20 | Verdeler en leidingen | CV-verdeler klimaatplafond K03 08-10 | 56 | Warmtedistributie | 15.56.23 | Verdeler | [6 empty] | 2013-01-01 |  | 2013 | Onderhoudscombinatie W | B |  | 1 | st | 1 x per jaar | 1 |  | 0 | 0 | 0 | 0 | 0 | 0 | 0 | 0 | 0 | 0
NC | NC-717W | 7 |  | NC_07_17_5604 |  | Verdeler | 2022-02-01 | 56.10.20 | Verdeler en leidingen | CV-verdeler klimaatplafond K03 00-07 | 56 | Warmtedistributie | 15.56.23 | Verdeler | [6 empty] | 2013-01-01 |  | 2013 | Onderhoudscombinatie W | B |  | 1 | st | 1 x per jaar | 1 |  | 0 | 0 | 0 | 0 | 0 | 0 | 0 | 0 | 0 | 0
NC | NC-717W | 7 |  | NC_07_XX_5501 |  | Expansievat | 2022-02-01 | 55.31.75 | Expansievat | WTW K03 00-10 | 55 | Koude opwekking en distributie | 15.56.33 | Expansievat |  | 486 | Flamco | Flexcon 300/2,0 |  |  | 2013-01-31 |  | 2012 | Flamco | B | Flamco bv | 1 | st | 1 x per jaar | 1 |  | 0 | 0 | 0 | 0 | 0 | 0 | 0 | 0 | 0 | 0
NC | NC-717W | 7 |  | NC_07_XX_5502 |  | Expansievat | 2022-02-01 | 55.31.75 | Expansievat | WTW K03A 00-10 | 55 | Koude opwekking en distributie | 15.56.33 | Expansievat |  | 510 | Flamco | Flexcon 200/2,0 |  |  | 2013-01-31 |  | 2012 | Flamco | B | Flamco bv | 1 | st | 1 x per jaar | 1 |  | 0 | 0 | 0 | 0 | 0 | 0 | 0 | 0 | 0 | 0
NC | NC-717W | 7 |  | NC_07_XX_5503 |  | Expansievat | 2022-02-01 | 55.31.75 | Expansievat | GKWS-TSA-SEC-COM K03 08-10 | 55 | Koude opwekking en distributie | 15.56.33 | Expansievat |  | 137 | Flamco | Flexcon Top 35/2,0 |  |  | 2013-01-31 |  | 2012 | Flamco | B | Flamco bv | 1 | st | 1 x per jaar | 1 |  | 0 | 0 | 0 | 0 | 0 | 0 | 0 | 0 | 0 | 0
NC | NC-717W | 7 |  | NC_07_XX_5504 |  | Expansievat | 2022-02-01 | 55.31.75 | Expansievat | GKWS-TSA-SEC-COM K03 00-07 | 55 | Koude opwekking en distributie | 15.56.33 | Expansievat |  | 239 | Flamco | Flexcon 50/0,5 |  |  | 2013-01-31 |  | 2012 | Flamco | B | Flamco bv | 1 | st | 1 x per jaar | 1 |  | 0 | 0 | 0 | 0 | 0 | 0 | 0 | 0 | 0 | 0
NC | NC-717W | 7 |  | NC_07_XX_5505 |  | Expansievat | 2022-02-01 | 55.31.75 | Expansievat | CV-TSA K03 08-10 | 56 | Warmtedistributie | 15.56.33 | Expansievat |  |  | Flamco | Flexcon 110/2,0 |  |  | 2013-01-31 |  | 2013 | Flamco | B | Flamco bv | 1 | st | 1 x per jaar | 1 |  | 0 | 0 | 0 | 0 | 0 | 0 | 0 | 0 | 0 | 0
NC | NC-717W | 7 |  | NC_07_XX_5506 |  | Expansievat | 2022-02-01 | 55.31.75 | Expansievat | CV-TSA K03 00-07 | 56 | Warmtedistributie | 15.56.33 | Expansievat |  |  | Flamco | Flexcon 200/0,5 |  |  | 2013-01-31 |  | 2013 | Flamco | B | Flamco bv | 1 | st | 1 x per jaar | 1 |  | 0 | 0 | 0 | 0 | 0 | 0 | 0 | 0 | 0 | 0
NC | NC-717W | 7 |  | NC_07_XX_5602 |  | Tegenstroomapparaat (TSA) | 2022-02-01 | 56.10.70 | Tegenstroomapparaat (TSA) |  | 56 | Warmtedistributie | 15.56.22 | Tegenstroomapparaat (TSA) |  |  | Sondex | GKWS.TSA.PRIM.SEC 00-10 K03 | CV-TSAK0700-07/SondexSL70-BR25 | Sondex |  |  | 2013 | Sondex | B |  | 1 | st | 1 x per jaar | 1 |  | 0 | 0 | 0 | 0 | 0 | 0 | 0 | 0 | 0 | 0
NC | NC-717W | 7 |  | NC_07_XX_5603 |  | Tegenstroomapparaat (TSA) | 2022-02-01 | 56.10.70 | Tegenstroomapparaat (TSA) |  | 56 | Warmtedistributie | 15.56.22 | Tegenstroomapparaat (TSA) |  |  | Sondex | GKWS.TSA.SEC.WTW.1 00-10 K03 | GKWS-TSA-PRIM-SECK06/SondexS31 | Sondex |  |  | 2013 | Sondex | B |  | 1 | st | 1 x per jaar | 1 |  | 0 | 0 | 0 | 0 | 0 | 0 | 0 | 0 | 0 | 0
NC | NC-717W | 7 |  | NC_07_XX_5604 |  | Tegenstroomapparaat (TSA) | 2022-02-01 | 56.10.70 | Tegenstroomapparaat (TSA) |  | 56 | Warmtedistributie | 15.56.22 | Tegenstroomapparaat (TSA) |  |  | Sondex | GKWS.TSA.SEC.WTW.2 00-10 K03 | GKWS-TSA-SEC-COMK0700-07/Sonde | Sondex |  |  | 2013 | Sondex | B |  | 1 | st | 1 x per jaar | 1 |  | 0 | 0 | 0 | 0 | 0 | 0 | 0 | 0 | 0 | 0
NC | NC-717W | 7 |  | NC_07_XX_5605 |  | Tegenstroomapparaat (TSA) | 2022-02-01 | 56.10.70 | Tegenstroomapparaat (TSA) |  | 56 | Warmtedistributie | 15.56.22 | Tegenstroomapparaat (TSA) |  |  | Sondex | GKWS-TSA-SEC-COM.-00-07-K03 | GKWS-TSA-SEC-WTWK07/SondexS44A | Sondex |  |  | 2013 | Sondex | B |  | 1 | st | 1 x per jaar | 1 |  | 0 | 0 | 0 | 0 | 0 | 0 | 0 | 0 | 0 | 0
NC | NC-717W | 7 |  | NC_07_XX_5606 |  | Tegenstroomapparaat (TSA) | 2022-02-01 | 56.10.70 | Tegenstroomapparaat (TSA) |  | 56 | Warmtedistributie | 15.56.22 | Tegenstroomapparaat (TSA) |  |  | Sondex | GKWS-TSA-SEC-COM.2-08-10-K03 | GKWS-TSA-SEC-COMK0708-13/Sonde | Sondex |  |  | 2013 | Sondex | B |  | 1 | st | 1 x per jaar | 1 |  | 0 | 0 | 0 | 0 | 0 | 0 | 0 | 0 | 0 | 0
NC | NC-717W | 7 |  | NC_07_XX_5607 |  | Tegenstroomapparaat (TSA) | 2022-02-01 | 56.10.70 | Tegenstroomapparaat (TSA) |  | 56 | Warmtedistributie | 15.56.22 | Tegenstroomapparaat (TSA) |  |  | Sondex | CV-TSA-00-07-K03 | CV-TSAK0600-07/SondexSL70-BR25 | Sondex |  |  | 2013 | Sondex | B |  | 1 | st | 1 x per jaar | 1 |  | 0 | 0 | 0 | 0 | 0 | 0 | 0 | 0 | 0 | 0
NC | NC-717W | 7 |  | NC_07_XX_5608 |  | Tegenstroomapparaat (TSA) | 2022-02-01 | 56.10.70 | Tegenstroomapparaat (TSA) |  | 56 | Warmtedistributie | 15.56.22 | Tegenstroomapparaat (TSA) |  |  | Sondex | CV-TSA-08-10-K03 | GKWS-TSA-SEC-COMK0600-07/Sonde | Sondex |  |  | 2013 | Sondex | B |  | 1 | st | 1 x per jaar | 1 |  | 0 | 0 | 0 | 0 | 0 | 0 | 0 | 0 | 0 | 0
NC | NC-717W | 7 |  | NC_07_XX_5609 |  | Tegenstroomapparaat (TSA) | 2022-02-01 | 56.10.70 | Tegenstroomapparaat (TSA) |  | 56 | Warmtedistributie | 15.56.22 | Tegenstroomapparaat (TSA) |  |  | Sondex | STOOM- WW BEREIDING.1 | GKWS-TSA-SEC-WTWK06/SondexS44A | Sondex |  |  | 2013 | Sondex | B |  | 1 | st | 1 x per jaar | 1 |  | 0 | 0 | 0 | 0 | 0 | 0 | 0 | 0 | 0 | 0
NC | NC-717W | 7 |  | NC_07_XX_5610 |  | Tegenstroomapparaat (TSA) | 2022-02-01 | 56.10.70 | Tegenstroomapparaat (TSA) |  | 56 | Warmtedistributie | 15.56.22 | Tegenstroomapparaat (TSA) |  |  | Sondex | STOOM- WW BEREIDING.2 | CV-TSAK0708-13/SondexSL70-BR25 | Sondex |  |  | 2013 | Sondex | B |  | 1 | st | 1 x per jaar | 1 |  | 0 | 0 | 0 | 0 | 0 | 0 | 0 | 0 | 0 | 0
NC | NC-717W | 7 | TECHNISCHE INSTALLATIE | Nc-07-BSH-20 |  | Brandslanghaspel | 2020-10-01 | 65.13.92 | Brandslanghaspel | Wel aerosolvorming | 65 | Beveiliging | 15.65.16 | Brandslanghaspels |  | 30m 3/4" | Ajax | - |  |  | 2018-01-01 | Smeba Brandbeveiliging B.V. | 2017 | Ajax | C | Chubb Fire & Security Barendrecht | 1 | st | 1 x per jaar | 1 |  | 0 | 0 | 0 | 0 | 0 | 0 | 0 | 0 | 0 | 0
NC | NC-717W | 7 | t/o NC-704E | Nc-07-BSH-21.1 |  | Brandslanghaspel | 2020-10-01 | 65.13.92 | Brandslanghaspel | Wel aerosolvorming | 65 | Beveiliging | 15.65.16 | Brandslanghaspels |  | 30m 3/4" | Ajax |  |  |  | 2018-01-01 | Smeba Brandbeveiliging B.V. | 2017 | Ajax | C | Chubb Fire & Security Barendrecht | 1 | st | 1 x per jaar | 1 |  | 0 | 0 | 0 | 0 | 0 | 0 | 0 | 0 | 0 | 0
NC | NC-717W | 7 | Naast lifthal NC | NC-717W-BLC-1 |  | CO2 blusser | 2020-10-01 | 65.13.93 | Brandblusser |  | 65 | Beveiliging | 15.65.13 | Brandblusmiddelen |  |  | Smeba |  |  |  | 2016-01-01 | Smeba Brandbeveiliging B.V. | 2013 | Smeba | C | Smeba brandbeveiliging | 1 | st | 1 x per jaar | 1 |  | 0 | 0 | 0 | 0 | 0 | 0 | 0 | 0 | 0 | 0
NC | NC-717W | 7 |  | NC-717W-WF-1 |  | Waterfilter | 2022-05-01 | 55.31.41 | Waterfilter |  | 53 | Water | 15.56.11 | Waterfilter CV |  |  | Econosto |  |  | WF | 2016-01-01 |  | 2012 | Econosto | B |  | 1 | st | 1 x per jaar | 1 |  | 0 | 0 | 0 | 0 | 0 | 0 | 0 | 0 | 0 | 0
NC | NC-717W | 7 |  | NC-717W-WF-10 |  | Waterfilter | 2022-05-01 | 55.31.41 | Waterfilter |  | 53 | Water | 15.56.11 | Waterfilter CV |  |  | Econosto |  |  | WF | 2016-01-01 |  | 2012 | Econosto | B |  | 1 | st | 1 x per jaar | 1 |  | 0 | 0 | 0 | 0 | 0 | 0 | 0 | 0 | 0 | 0
NC | NC-717W | 7 |  | NC-717W-WF-11 |  | Waterfilter | 2022-05-01 | 55.31.41 | Waterfilter |  | 53 | Water | 15.56.11 | Waterfilter CV |  |  | Econosto |  |  | WF | 2016-01-01 |  | 2012 | Econosto | B |  | 1 | st | 1 x per jaar | 1 |  | 0 | 0 | 0 | 0 | 0 | 0 | 0 | 0 | 0 | 0
NC | NC-717W | 7 |  | NC-717W-WF-12 |  | Waterfilter | 2022-05-01 | 55.31.41 | Waterfilter |  | 53 | Water | 15.56.11 | Waterfilter CV |  |  | Econosto |  |  | WF | 2016-01-01 |  | 2012 | Econosto | B |  | 1 | st | 1 x per jaar | 1 |  | 0 | 0 | 0 | 0 | 0 | 0 | 0 | 0 | 0 | 0
NC | NC-717W | 7 |  | NC-717W-WF-13 |  | Waterfilter | 2022-05-01 | 55.31.41 | Waterfilter |  | 53 | Water | 15.56.11 | Waterfilter CV |  |  | Econosto |  |  | WF | 2016-01-01 |  | 2012 | Econosto | B |  | 1 | st | 1 x per jaar | 1 |  | 0 | 0 | 0 | 0 | 0 | 0 | 0 | 0 | 0 | 0
NC | NC-717W | 7 |  | NC-717W-WF-14 |  | Waterfilter | 2022-05-01 | 55.31.41 | Waterfilter |  | 53 | Water | 15.56.11 | Waterfilter CV |  |  | Econosto |  |  | WF | 2016-01-01 |  | 2012 | Econosto | B |  | 1 | st | 1 x per jaar | 1 |  | 0 | 0 | 0 | 0 | 0 | 0 | 0 | 0 | 0 | 0
NC | NC-717W | 7 |  | NC-717W-WF-15 |  | Waterfilter | 2022-05-01 | 55.31.41 | Waterfilter |  | 53 | Water | 15.56.11 | Waterfilter CV |  |  | Econosto |  |  | WF | 2016-01-01 |  | 2012 | Econosto | B |  | 1 | st | 1 x per jaar | 1 |  | 0 | 0 | 0 | 0 | 0 | 0 | 0 | 0 | 0 | 0
NC | NC-717W | 7 |  | NC-717W-WF-16 |  | Waterfilter | 2022-05-01 | 55.31.41 | Waterfilter |  | 53 | Water | 15.56.11 | Waterfilter CV |  |  | Econosto |  |  | WF | 2016-01-01 |  | 2012 | Econosto | B |  | 1 | st | 1 x per jaar | 1 |  | 0 | 0 | 0 | 0 | 0 | 0 | 0 | 0 | 0 | 0
NC | NC-717W | 7 |  | NC-717W-WF-17 |  | Waterfilter | 2022-05-01 | 55.31.41 | Waterfilter |  | 53 | Water | 15.56.11 | Waterfilter CV |  |  | Econosto |  |  | WF | 2016-01-01 |  | 2012 | Econosto | B |  | 1 | st | 1 x per jaar | 1 |  | 0 | 0 | 0 | 0 | 0 | 0 | 0 | 0 | 0 | 0
NC | NC-717W | 7 |  | NC-717W-WF-2 |  | Waterfilter | 2022-05-01 | 55.31.41 | Waterfilter |  | 53 | Water | 15.56.11 | Waterfilter CV |  |  | Econosto |  |  | WF | 2016-01-01 |  | 2012 | Econosto | B |  | 1 | st | 1 x per jaar | 1 |  | 0 | 0 | 0 | 0 | 0 | 0 | 0 | 0 | 0 | 0
NC | NC-717W | 7 |  | NC-717W-WF-3 |  | Waterfilter | 2022-05-01 | 55.31.41 | Waterfilter |  | 53 | Water | 15.56.11 | Waterfilter CV |  |  | Econosto |  |  | WF | 2016-01-01 |  | 2012 | Econosto | B |  | 1 | st | 1 x per jaar | 1 |  | 0 | 0 | 0 | 0 | 0 | 0 | 0 | 0 | 0 | 0
NC | NC-717W | 7 |  | NC-717W-WF-4 |  | Waterfilter | 2022-05-01 | 55.31.41 | Waterfilter |  | 53 | Water | 15.56.11 | Waterfilter CV |  |  | Econosto |  |  | WF | 2016-01-01 |  | 2012 | Econosto | B |  | 1 | st | 1 x per jaar | 1 |  | 0 | 0 | 0 | 0 | 0 | 0 | 0 | 0 | 0 | 0
NC | NC-717W | 7 |  | NC-717W-WF-5 |  | Waterfilter | 2022-05-01 | 55.31.41 | Waterfilter |  | 53 | Water | 15.56.11 | Waterfilter CV |  |  | Econosto |  |  | WF | 2016-01-01 |  | 2012 | Econosto | B |  | 1 | st | 1 x per jaar | 1 |  | 0 | 0 | 0 | 0 | 0 | 0 | 0 | 0 | 0 | 0
NC | NC-717W | 7 |  | NC-717W-WF-6 |  | Waterfilter | 2022-05-01 | 55.31.41 | Waterfilter |  | 53 | Water | 15.56.11 | Waterfilter CV |  |  | Econosto |  |  | WF | 2016-01-01 |  | 2012 | Econosto | B |  | 1 | st | 1 x per jaar | 1 |  | 0 | 0 | 0 | 0 | 0 | 0 | 0 | 0 | 0 | 0
NC | NC-717W | 7 |  | NC-717W-WF-7 |  | Waterfilter | 2022-05-01 | 55.31.41 | Waterfilter |  | 53 | Water | 15.56.11 | Waterfilter CV |  |  | Econosto |  |  | WF | 2016-01-01 |  | 2012 | Econosto | B |  | 1 | st | 1 x per jaar | 1 |  | 0 | 0 | 0 | 0 | 0 | 0 | 0 | 0 | 0 | 0
NC | NC-717W | 7 |  | NC-717W-WF-8 |  | Waterfilter | 2022-05-01 | 55.31.41 | Waterfilter |  | 53 | Water | 15.56.11 | Waterfilter CV |  |  | Econosto |  |  | WF | 2016-01-01 |  | 2012 | Econosto | B |  | 1 | st | 1 x per jaar | 1 |  | 0 | 0 | 0 | 0 | 0 | 0 | 0 | 0 | 0 | 0
NC | NC-717W | 7 |  | NC-717W-WF-9 |  | Waterfilter | 2022-05-01 | 55.31.41 | Waterfilter |  | 53 | Water | 15.56.11 | Waterfilter CV |  |  | Econosto |  |  | WF | 2016-01-01 |  | 2012 | Econosto | B |  | 1 | st | 1 x per jaar | 1 |  | 0 | 0 | 0 | 0 | 0 | 0 | 0 | 0 | 0 | 0
NC | NC-717W | 7 |  | NC_07_17_5601 |  | Circulatiepomp | 2019-05-01 | 56.10.40 | Circulatiepomp | OK1 / Wilo STAR-RS 25/1-6 | 56 | Warmtedistributie | 15.56.12 | Circulatiepomp |  |  | Wilo | OK1 / Wilo STAR-RS 25/1-6 |  | Wilo |  |  | 2017 | Wilo | B |  | 1 | st | Eens in de 2 jaar | 1 |  | P * Q * Fq (Prijspeil 2024) 2025: 0; P * Q * Fq (Prijspeil 2024) 2027: 0; Optie 1 (2jr) 2029: 0; Optie 2 (2jr) 2031: 0; Optie 3 (2jr) 2033: 0
NC | NC-718 | 7 |  | NC-718-NDV-1 | NC-718-EDO-1 | Deurontgrendeling nooddeur | 2023-09-01 | 60.50.05 | Deurontgrendeling nooddeuren |  | 65 | Beveiliging | 15.65.20 | Deurontgrendeling nooddeuren | [6 empty] | 2013-01-31 |  | 2017 |  | B |  | 1 | st | 1 x per jaar | 1 |  | 0 | 0 | 0 | 0 | 0 | 0 | 0 | 0 | 0 | 0
NC | NC-720 | 7 |  | NC-720-6701 |  | Wateroverlast melder (cavia) | 2022-02-01 | 65.36.00 | Cavia |  | 65 | Beveiliging | 15.65.18 | Wateroverlast melder (cavia) | [6 empty] | 2016-01-01 |  | 2013 |  | B |  | 1 | st | 1 x per jaar | 1 |  | 0 | 0 | 0 | 0 | 0 | 0 | 0 | 0 | 0 | 0
NC | NC-720 | 7 |  | NC-720-6702 |  | Wateroverlast melder (cavia) | 2022-02-01 | 65.36.00 | Cavia |  | 65 | Beveiliging | 15.65.18 | Wateroverlast melder (cavia) | [6 empty] | 2016-01-01 |  | 2013 |  | B |  | 1 | st | 1 x per jaar | 1 |  | 0 | 0 | 0 | 0 | 0 | 0 | 0 | 0 | 0 | 0
NC | NC-720 | 7 |  | NC-720-6703 |  | Wateroverlast melder (cavia) | 2022-02-01 | 65.36.00 | Cavia |  | 65 | Beveiliging | 15.65.18 | Wateroverlast melder (cavia) | [6 empty] | 2016-01-01 |  | 2013 |  | B |  | 1 | st | 1 x per jaar | 1 |  | 0 | 0 | 0 | 0 | 0 | 0 | 0 | 0 | 0 | 0
NC | NC-720 | 7 |  | NC-720-6704 |  | Wateroverlast melder (cavia) | 2022-02-01 | 65.36.00 | Cavia |  | 65 | Beveiliging | 15.65.18 | Wateroverlast melder (cavia) | [6 empty] | 2016-01-01 |  | 2013 |  | B |  | 1 | st | 1 x per jaar | 1 |  | 0 | 0 | 0 | 0 | 0 | 0 | 0 | 0 | 0 | 0
NC | NC-720 | 7 |  | NC-720-NDV-1 | NC-720-EDO-1 | Deurontgrendeling nooddeur | 2023-09-01 | 60.50.05 | Deurontgrendeling nooddeuren |  | 65 | Beveiliging | 15.65.20 | Deurontgrendeling nooddeuren | [6 empty] | 2013-01-31 |  | 2017 |  | B |  | 1 | st | 1 x per jaar | 1 |  | 0 | 0 | 0 | 0 | 0 | 0 | 0 | 0 | 0 | 0
NC | NC-722KH | 7 |  | NC-722KH-NDV-1 | NC-722KH-EDO-1 | Deurontgrendeling nooddeur | 2023-09-01 | 60.50.05 | Deurontgrendeling nooddeuren |  | 65 | Beveiliging | 15.65.20 | Deurontgrendeling nooddeuren | [6 empty] | 2013-01-31 |  | 2013 |  | B |  | 1 | st | 1 x per jaar | 1 |  | 0 | 0 | 0 | 0 | 0 | 0 | 0 | 0 | 0 | 0
NC | NC-722KH | 7 |  | NC-722KH-NDV-2 | NC-722KH-EDO-2 | Deurontgrendeling nooddeur | 2023-09-01 | 60.50.05 | Deurontgrendeling nooddeuren |  | 65 | Beveiliging | 15.65.20 | Deurontgrendeling nooddeuren | [6 empty] | 2013-01-31 |  | 2013 |  | B |  | 1 | st | 1 x per jaar | 1 |  | 0 | 0 | 0 | 0 | 0 | 0 | 0 | 0 | 0 | 0
NC | NC-724E | 7 |  | NC-724E-NDV-1 | NC-724E-EDO-1 | Deurontgrendeling nooddeur | 2023-09-01 | 60.50.05 | Deurontgrendeling nooddeuren |  | 65 | Beveiliging | 15.65.20 | Deurontgrendeling nooddeuren | [6 empty] | 2013-01-31 |  | 2017 |  | B |  | 1 | st | 1 x per jaar | 1 |  | 0 | 0 | 0 | 0 | 0 | 0 | 0 | 0 | 0 | 0
NC | NC-724KT | 7 |  | NC-724KT-AP | NC-024KT-STL | Aansluitpunt DS 7e verd | 2023-01-01 | 65.13.111 | Droge en natte blusleidingen |  | 65 | Beveiliging | 15.65.12 | Droge en Natte blusleidingen | [6 empty] | 2013-01-01 | Smeba brandbeveiliging | 2013 |  | B |  | 1 | st | 1 x per jaar | 1 |  | 0 | 0 | 0 | 0 | 0 | 0 | 0 | 0 | 0 | 0
NC | NC-726W | 7 |  | NC_07_26_5403 | NC_07_26_5400 | Ademlucht compressor 3 | 2022-04-01 | 54.20.20 | Persluchtcompressor medische gassen |  | 54 | Gassen | 15.54.20 | Adem- en perslucht |  |  |  | Boge S 60-2 |  |  | 2013-01-01 |  | 2012 | Dräger Medical B.V. | A | Dräger Nederland B.V. | 1 | st | 1 x per jaar | 1 |  | 0 | 0 | 0 | 0 | 0 | 0 | 0 | 0 | 0 | 0
NC | NC-726W | 7 |  | NC_07_26_5405 | NC_07_26_5400 | Ecopharm tower 1 | 2022-04-01 | 54.30.30 | Medische gassen distributiesysteem |  | 54 | Gassen | 15.54.20 | Adem- en perslucht |  |  |  | Ecopharm tower DME S80 |  |  | 2013-01-01 |  | 2012 | Dräger Medical B.V. | A | Dräger Nederland B.V. | 1 | st | 1 x per jaar | 1 |  | 0 | 0 | 0 | 0 | 0 | 0 | 0 | 0 | 0 | 0
NC | NC-726W | 7 |  | NC_07_26_5406 | NC_07_26_5400 | Ecopharm tower 2 | 2022-04-01 | 54.30.30 | Medische gassen distributiesysteem |  | 54 | Gassen | 15.54.20 | Adem- en perslucht |  |  |  | Ecopharm tower DME S80 |  |  | 2013-01-01 |  | 2012 | Dräger Medical B.V. | A | Dräger Nederland B.V. | 1 | st | 1 x per jaar | 1 |  | 0 | 0 | 0 | 0 | 0 | 0 | 0 | 0 | 0 | 0
NC | NC-726W | 7 |  | NC_07_26_5413 | NC_07_26_5400 | Drukvat | 2022-04-01 | 55.31.75 | Expansievat |  | 54 | Gassen | 15.54.30 | Medicinale gassen | [6 empty] | 2018-01-01 |  | 2012 | Boge | A | Boge Kompressoren (NL) B.V. | 1 | st | 1 x per jaar | 1 |  | 0 | 0 | 0 | 0 | 0 | 0 | 0 | 0 | 0 | 0
NC | NC-726W | 7 |  | NC_07_26_5414 | NC_07_26_5400 | Drukvat | 2022-04-01 | 55.31.75 | Expansievat |  | 54 | Gassen | 15.54.30 | Medicinale gassen | [6 empty] | 2018-01-01 |  | 2012 | Boge | A | Boge Kompressoren (NL) B.V. | 1 | st | 1 x per jaar | 1 |  | 0 | 0 | 0 | 0 | 0 | 0 | 0 | 0 | 0 | 0
NC | NC-726W | 7 |  | NC_07_26_5419 | NC_07_26_5400 | Medische gassendistributiesysteem | 2022-04-01 | 54.30.30 | Medische gassen distributiesysteem | Bekomat | 54 | Gassen | 15.54.30 | Medicinale gassen |  |  |  | Bekomat |  |  | 2018-01-01 |  | 2012 | Dräger Medical B.V. | A | Dräger Nederland B.V. | 1 | st | 1 x per jaar | 1 |  | 0 | 0 | 0 | 0 | 0 | 0 | 0 | 0 | 0 | 0
NC | NC-726W | 7 |  | NC_07_26_5430 | NC_07_26_5400 | Oliewaterafscheider | 2022-04-01 | 54.30.30 | Medische gassen distributiesysteem | Owamat 12 | 54 | Gassen | 15.54.30 | Medicinale gassen | [6 empty] | 2018-01-01 |  | 2017 | Dräger Medical B.V. | A | Dräger Nederland B.V. | 1 | st | 1 x per jaar | 1 |  | 0 | 0 | 0 | 0 | 0 | 0 | 0 | 0 | 0 | 0
NC | NC-726W | 7 |  | NC_07_XX_5301 |  | Breakunit met pomp | 2020-02-03 | 53.19.01 | Breakunit bedrijfswater | Voeding bedrijfswater K03 7e | 53 | Water | 15.53.31 | Breakunit met pomp |  |  | Wilo | CO/T-1 MVI 403/ER-S 500L |  | ECO Co/T-1 MVI403/ER | 2018-01-01 |  | 2013 | Wilo | A |  | 1 | st | 1 x per jaar | 1 |  | 0 | 0 | 0 | 0 | 0 | 0 | 0 | 0 | 0 | 0
NC | NC-726W | 7 |  | NC-726W-NDV-1 | NC-726W-EDO-1 | Deurontgrendeling nooddeur | 2023-09-01 | 60.50.05 | Deurontgrendeling nooddeuren |  | 65 | Beveiliging | 15.65.20 | Deurontgrendeling nooddeuren | [6 empty] | 2013-01-31 |  | 2017 |  | B |  | 1 | st | 1 x per jaar | 1 |  | 0 | 0 | 0 | 0 | 0 | 0 | 0 | 0 | 0 | 0
NC | NC-730W | 7 | TECHNISCHE INSTALLATIE | Nc-07-BSH-21 |  | Brandslanghaspel | 2020-10-01 | 65.13.92 | Brandslanghaspel | Wel aerosolvorming | 65 | Beveiliging | 15.65.16 | Brandslanghaspels |  | 30m 3/4" | Ajax | - |  |  | 2018-01-01 | Smeba Brandbeveiliging B.V. | 2017 | Ajax | C | Chubb Fire & Security Barendrecht | 1 | st | 1 x per jaar | 1 |  | 0 | 0 | 0 | 0 | 0 | 0 | 0 | 0 | 0 | 0
NC | NC-730W | 7 |  | NC-730W-6701 |  | Wateroverlast melder (cavia) | 2022-02-01 | 65.36.00 | Cavia |  | 65 | Beveiliging | 15.65.18 | Wateroverlast melder (cavia) | [6 empty] | 2016-01-01 |  | 2013 |  | B |  | 1 | st | 1 x per jaar | 1 |  | 0 | 0 | 0 | 0 | 0 | 0 | 0 | 0 | 0 | 0
NC | NC-730W | 7 |  | NC-730W-6702 |  | Wateroverlast melder (cavia) | 2022-02-01 | 65.36.00 | Cavia |  | 65 | Beveiliging | 15.65.18 | Wateroverlast melder (cavia) | [6 empty] | 2016-01-01 |  | 2013 |  | B |  | 1 | st | 1 x per jaar | 1 |  | 0 | 0 | 0 | 0 | 0 | 0 | 0 | 0 | 0 | 0
NC | NC-730W | 7 |  | NC-730W-6703 |  | Wateroverlast melder (cavia) | 2022-02-01 | 65.36.00 | Cavia |  | 65 | Beveiliging | 15.65.18 | Wateroverlast melder (cavia) | [6 empty] | 2016-01-01 |  | 2013 |  | B |  | 1 | st | 1 x per jaar | 1 |  | 0 | 0 | 0 | 0 | 0 | 0 | 0 | 0 | 0 | 0
NC | NC-730W | 7 | Naast lifthal NC | NC-730W-BLC-1 |  | CO2 blusser | 2020-10-01 | 65.13.93 | Brandblusser |  | 65 | Beveiliging | 15.65.13 | Brandblusmiddelen |  |  | Smeba |  |  |  | 2016-01-01 | Smeba Brandbeveiliging B.V. | 2013 | Smeba | C | Smeba brandbeveiliging | 1 | st | 1 x per jaar | 1 |  | 0 | 0 | 0 | 0 | 0 | 0 | 0 | 0 | 0 | 0
NC | NC-730W | 7 |  | NC-730W-WF-1 |  | Waterfilter | 2022-05-01 | 55.31.41 | Waterfilter |  | 53 | Water | 15.56.11 | Waterfilter CV |  |  | Econosto |  |  | WF | 2016-01-01 |  | 2012 | Econosto | B |  | 1 | st | 1 x per jaar | 1 |  | 0 | 0 | 0 | 0 | 0 | 0 | 0 | 0 | 0 | 0
NC | NC-730W | 7 |  | NC-730W-WF-2 |  | Waterfilter | 2022-05-01 | 55.31.41 | Waterfilter |  | 53 | Water | 15.56.11 | Waterfilter CV |  |  | Econosto |  |  | WF | 2016-01-01 |  | 2012 | Econosto | B |  | 1 | st | 1 x per jaar | 1 |  | 0 | 0 | 0 | 0 | 0 | 0 | 0 | 0 | 0 | 0
NC | NC-730W | 7 |  | NC-730W-WF-3 |  | Waterfilter | 2022-05-01 | 55.31.41 | Waterfilter |  | 53 | Water | 15.56.11 | Waterfilter CV |  |  | Econosto |  |  | WF | 2016-01-01 |  | 2012 | Econosto | B |  | 1 | st | 1 x per jaar | 1 |  | 0 | 0 | 0 | 0 | 0 | 0 | 0 | 0 | 0 | 0
NC | NC-730W | 7 |  | NC-730W-WF-4 |  | Waterfilter | 2022-05-01 | 55.31.41 | Waterfilter |  | 53 | Water | 15.56.11 | Waterfilter CV |  |  | Econosto |  |  | WF | 2016-01-01 |  | 2012 | Econosto | B |  | 1 | st | 1 x per jaar | 1 |  | 0 | 0 | 0 | 0 | 0 | 0 | 0 | 0 | 0 | 0
NC | NC-730W | 7 |  | NC-730W-WF-5 |  | Waterfilter | 2022-05-01 | 55.31.41 | Waterfilter |  | 53 | Water | 15.56.11 | Waterfilter CV |  |  | Econosto |  |  | WF | 2016-01-01 |  | 2012 | Econosto | B |  | 1 | st | 1 x per jaar | 1 |  | 0 | 0 | 0 | 0 | 0 | 0 | 0 | 0 | 0 | 0
NC | NC-730W | 7 |  | NC_07_30_5501 |  | Circulatiepomp | 2019-05-01 | 56.10.40 | Circulatiepomp | GKWS-TSA-SEC-COM-08-10-K03P; GKWS-TSA-SEC-COM-08-10-K03P | 56 | Warmtedistributie | 15.56.12 | Circulatiepomp |  |  | Wilo | IP-E 50/130-2,2/2 |  | Wilo |  |  | 2013 | Wilo | B |  | 1 | st | Eens in de 2 jaar | 1 |  | P * Q * Fq (Prijspeil 2024) 2025: 0; P * Q * Fq (Prijspeil 2024) 2027: 0; Optie 1 (2jr) 2029: 0; Optie 2 (2jr) 2031: 0; Optie 3 (2jr) 2033: 0
NC | NC-730W | 7 |  | NC_07_30_5502 |  | Circulatiepomp | 2019-05-01 | 56.10.40 | Circulatiepomp | GKWS-TSA-PRIM-COM-08-10-K03S; GKWS-TSA-PRIM-COM-08-10-K03S | 56 | Warmtedistributie | 15.56.12 | Circulatiepomp |  |  | Wilo | IP-E 50/130-2,2/2 |  | Wilo |  |  | 2013 | Wilo | B |  | 1 | st | Eens in de 2 jaar | 1 |  | P * Q * Fq (Prijspeil 2024) 2025: 0; P * Q * Fq (Prijspeil 2024) 2027: 0; Optie 1 (2jr) 2029: 0; Optie 2 (2jr) 2031: 0; Optie 3 (2jr) 2033: 0
NC | NC-730W | 7 |  | NC_07_30_5503 |  | Circulatiepomp | 2019-05-01 | 56.10.40 | Circulatiepomp | GKWS-TSA-SEC-WTW-K03P; GKWS-TSA-SEC-WTW-K03P | 56 | Warmtedistributie | 15.56.12 | Circulatiepomp |  |  | Wilo | IP-E 65/130-3/2 |  | Wilo |  |  | 2013 | Wilo | B |  | 1 | st | Eens in de 2 jaar | 1 |  | P * Q * Fq (Prijspeil 2024) 2025: 0; P * Q * Fq (Prijspeil 2024) 2027: 0; Optie 1 (2jr) 2029: 0; Optie 2 (2jr) 2031: 0; Optie 3 (2jr) 2033: 0
NC | NC-730W | 7 |  | NC_07_30_5504 |  | Circulatiepomp | 2019-05-01 | 56.10.40 | Circulatiepomp | GKWS-TSA-SEC-WTW-K03S; GKWS-TSA-SEC-WTW-K03S | 56 | Warmtedistributie | 15.56.12 | Circulatiepomp |  |  | Wilo | IP-E 80/115-2,2/2 |  | Wilo |  |  | 2013 | Wilo | B |  | 1 | st | Eens in de 2 jaar | 1 |  | P * Q * Fq (Prijspeil 2024) 2025: 0; P * Q * Fq (Prijspeil 2024) 2027: 0; Optie 1 (2jr) 2029: 0; Optie 2 (2jr) 2031: 0; Optie 3 (2jr) 2033: 0
NC | NC-730W | 7 |  | NC_07_30_5505 |  | Circulatiepomp | 2019-05-01 | 56.10.40 | Circulatiepomp | GKW-TSA-PRIM-SEC-K03; GKW-TSA-PRIM-SEC-K03 | 56 | Warmtedistributie | 15.56.12 | Circulatiepomp |  |  | Wilo | IL 100/170-3/4 |  | Wilo |  |  | 2013 | Wilo | B |  | 1 | st | Eens in de 2 jaar | 1 |  | P * Q * Fq (Prijspeil 2024) 2025: 0; P * Q * Fq (Prijspeil 2024) 2027: 0; Optie 1 (2jr) 2029: 0; Optie 2 (2jr) 2031: 0; Optie 3 (2jr) 2033: 0
NC | NC-730W | 7 |  | NC_07_30_5506 |  | Circulatiepomp | 2019-05-01 | 56.10.40 | Circulatiepomp | GKWS-Naregeling Computairs K03.1; GKWS-Naregeling Computairs K03.1 | 56 | Warmtedistributie | 15.56.12 | Circulatiepomp |  |  | Wilo | IP-E 32/160-1,1/2 |  | Wilo |  |  | 2013 | Wilo | B |  | 1 | st | Eens in de 2 jaar | 1 |  | P * Q * Fq (Prijspeil 2024) 2025: 0; P * Q * Fq (Prijspeil 2024) 2027: 0; Optie 1 (2jr) 2029: 0; Optie 2 (2jr) 2031: 0; Optie 3 (2jr) 2033: 0
NC | NC-730W | 7 |  | NC_07_30_5507 |  | Circulatiepomp | 2019-05-01 | 56.10.40 | Circulatiepomp | GKWS-Naregeling Computairs K03.2; GKWS-Naregeling Computairs K03.2 | 56 | Warmtedistributie | 15.56.12 | Circulatiepomp |  |  | Wilo | IP-E 32/160-1,1/2 |  | Wilo |  |  | 2013 | Wilo | B |  | 1 | st | Eens in de 2 jaar | 1 |  | P * Q * Fq (Prijspeil 2024) 2025: 0; P * Q * Fq (Prijspeil 2024) 2027: 0; Optie 1 (2jr) 2029: 0; Optie 2 (2jr) 2031: 0; Optie 3 (2jr) 2033: 0
NC | NC-730W | 7 |  | NC_07_30_5508 |  | Circulatiepomp | 2019-05-01 | 56.10.40 | Circulatiepomp | GKWS-SEC-PRO-00-10-K03 pomp 1; GKWS-SEC-PRO-00-10-K03 pomp 1 | 56 | Warmtedistributie | 15.56.12 | Circulatiepomp |  |  | Wilo | IL 80/220-4/4 |  | Wilo |  |  | 2013 | Wilo | B |  | 1 | st | Eens in de 2 jaar | 1 |  | P * Q * Fq (Prijspeil 2024) 2025: 0; P * Q * Fq (Prijspeil 2024) 2027: 0; Optie 1 (2jr) 2029: 0; Optie 2 (2jr) 2031: 0; Optie 3 (2jr) 2033: 0
NC | NC-730W | 7 |  | NC_07_30_5509 |  | Circulatiepomp | 2019-05-01 | 56.10.40 | Circulatiepomp | GKWS-PRIM-PRO-00-10-K03 pomp 2; GKWS-PRIM-PRO-00-10-K03 pomp 2 | 56 | Warmtedistributie | 15.56.12 | Circulatiepomp |  |  | Wilo | IL 80/220-4/4 |  | Wilo |  |  | 2013 | Wilo | B |  | 1 | st | Eens in de 2 jaar | 1 |  | P * Q * Fq (Prijspeil 2024) 2025: 0; P * Q * Fq (Prijspeil 2024) 2027: 0; Optie 1 (2jr) 2029: 0; Optie 2 (2jr) 2031: 0; Optie 3 (2jr) 2033: 0
NC | NC-730W | 7 |  | NC_07_30_5510 |  | Circulatiepomp | 2019-05-01 | 56.10.40 | Circulatiepomp | GKWS-TSA-SEC-COM-00-07-K03P; GKWS-TSA-SEC-COM-00-07-K03P | 56 | Warmtedistributie | 15.56.12 | Circulatiepomp |  |  | Wilo | IL 80/210-3/4 |  | Wilo |  |  | 2013 | Wilo | B |  | 1 | st | Eens in de 2 jaar | 1 |  | P * Q * Fq (Prijspeil 2024) 2025: 0; P * Q * Fq (Prijspeil 2024) 2027: 0; Optie 1 (2jr) 2029: 0; Optie 2 (2jr) 2031: 0; Optie 3 (2jr) 2033: 0
NC | NC-730W | 7 |  | NC_07_30_5511 |  | Circulatiepomp | 2019-05-01 | 56.10.40 | Circulatiepomp | GKWS-TSA-PRIM-COM-00-07-K03S; GKWS-TSA-PRIM-COM-00-07-K03S | 56 | Warmtedistributie | 15.56.12 | Circulatiepomp |  |  | Wilo | IP-E 80/140-4/2 |  | Wilo |  |  | 2013 | Wilo | B |  | 1 | st | Eens in de 2 jaar | 1 |  | P * Q * Fq (Prijspeil 2024) 2025: 0; P * Q * Fq (Prijspeil 2024) 2027: 0; Optie 1 (2jr) 2029: 0; Optie 2 (2jr) 2031: 0; Optie 3 (2jr) 2033: 0
NC | NC-730W | 7 |  | NC_07_30_5512 |  | Circulatiepomp | 2019-05-01 | 56.10.40 | Circulatiepomp | heater lbk T.ALG.1.K03+7 | 56 | Warmtedistributie | 15.56.12 | Circulatiepomp |  |  | Wilo | TOP-S 50/4 3~ PN 6/10 |  | Wilo |  |  | 2013 | Wilo | B |  | 1 | st | Eens in de 2 jaar | 1 |  | P * Q * Fq (Prijspeil 2024) 2025: 0; P * Q * Fq (Prijspeil 2024) 2027: 0; Optie 1 (2jr) 2029: 0; Optie 2 (2jr) 2031: 0; Optie 3 (2jr) 2033: 0
NC | NC-730W | 7 |  | NC_07_30_5513 |  | Circulatiepomp | 2019-05-01 | 56.10.40 | Circulatiepomp | heater lbk T.ALG.2.K03+7 | 56 | Warmtedistributie | 15.56.12 | Circulatiepomp |  |  | Wilo | TOP-S 50/4 3~ PN 6/10 |  | Wilo |  |  | 2013 | Wilo | B |  | 1 | st | Eens in de 2 jaar | 1 |  | P * Q * Fq (Prijspeil 2024) 2025: 0; P * Q * Fq (Prijspeil 2024) 2027: 0; Optie 1 (2jr) 2029: 0; Optie 2 (2jr) 2031: 0; Optie 3 (2jr) 2033: 0
NC | NC-730W | 7 |  | NC_07_30_5517 |  | Circulatiepomp | 2019-05-01 | 56.10.40 | Circulatiepomp | WTW lbk T.ALG.1.K03+7 | 56 | Warmtedistributie | 15.56.12 | Circulatiepomp |  |  | Wilo | IL 40/210-1,1/4 |  | Wilo |  |  | 2013 | Wilo | B |  | 1 | st | Eens in de 2 jaar | 1 |  | P * Q * Fq (Prijspeil 2024) 2025: 0; P * Q * Fq (Prijspeil 2024) 2027: 0; Optie 1 (2jr) 2029: 0; Optie 2 (2jr) 2031: 0; Optie 3 (2jr) 2033: 0
NC | NC-730W | 7 |  | NC_07_30_5518 |  | Circulatiepomp | 2019-05-01 | 56.10.40 | Circulatiepomp | WTW lbk T.ALG.2.K03+7 | 56 | Warmtedistributie | 15.56.12 | Circulatiepomp |  |  | Wilo | IL 40/210-1,1/4 |  | Wilo |  |  | 2013 | Wilo | B |  | 1 | st | Eens in de 2 jaar | 1 |  | P * Q * Fq (Prijspeil 2024) 2025: 0; P * Q * Fq (Prijspeil 2024) 2027: 0; Optie 1 (2jr) 2029: 0; Optie 2 (2jr) 2031: 0; Optie 3 (2jr) 2033: 0
NC | NC-730W | 7 |  | NC_07_30_5519 |  | Circulatiepomp | 2019-05-01 | 56.10.40 | Circulatiepomp | WTW lbk T.IC.1.K03a/K04a+7 | 56 | Warmtedistributie | 15.56.12 | Circulatiepomp |  |  | Wilo | IL 40/210-1,1/4 |  | Wilo |  |  | 2013 | Wilo | B |  | 1 | st | Eens in de 2 jaar | 1 |  | P * Q * Fq (Prijspeil 2024) 2025: 0; P * Q * Fq (Prijspeil 2024) 2027: 0; Optie 1 (2jr) 2029: 0; Optie 2 (2jr) 2031: 0; Optie 3 (2jr) 2033: 0
NC | NC-730W | 7 |  | NC_07_30_5520 |  | Circulatiepomp | 2019-05-01 | 56.10.40 | Circulatiepomp | WTW lbk T.LAB.1.K03+7 | 56 | Warmtedistributie | 15.56.12 | Circulatiepomp |  |  | Wilo | IL 40/210-1,1/4 |  | Wilo |  |  | 2013 | Wilo | B |  | 1 | st | Eens in de 2 jaar | 1 |  | P * Q * Fq (Prijspeil 2024) 2025: 0; P * Q * Fq (Prijspeil 2024) 2027: 0; Optie 1 (2jr) 2029: 0; Optie 2 (2jr) 2031: 0; Optie 3 (2jr) 2033: 0
NC | NC-730W | 7 |  | NC_07_30_5521 |  | Circulatiepomp | 2019-05-01 | 56.10.40 | Circulatiepomp | WTW lbk T.LAB.2.K03+7 | 56 | Warmtedistributie | 15.56.12 | Circulatiepomp |  |  | Wilo | IL 40/210-1,1/4 |  | Wilo |  |  | 2013 | Wilo | B |  | 1 | st | Eens in de 2 jaar | 1 |  | P * Q * Fq (Prijspeil 2024) 2025: 0; P * Q * Fq (Prijspeil 2024) 2027: 0; Optie 1 (2jr) 2029: 0; Optie 2 (2jr) 2031: 0; Optie 3 (2jr) 2033: 0
NC | NC-730W | 7 |  | NC_07_30_5522 |  | Circulatiepomp | 2019-05-01 | 56.10.40 | Circulatiepomp | CV-KP-00-07-K03 | 56 | Warmtedistributie | 15.56.12 | Circulatiepomp |  |  | Wilo | IP-E 50/115-0,75/2 |  | Wilo |  |  | 2013 | Wilo | B |  | 1 | st | Eens in de 2 jaar | 1 |  | P * Q * Fq (Prijspeil 2024) 2025: 0; P * Q * Fq (Prijspeil 2024) 2027: 0; Optie 1 (2jr) 2029: 0; Optie 2 (2jr) 2031: 0; Optie 3 (2jr) 2033: 0
NC | NC-730W | 7 |  | NC_07_30_5523 |  | Circulatiepomp | 2019-05-01 | 56.10.40 | Circulatiepomp | CV-KP-08-10-K03 | 56 | Warmtedistributie | 15.56.12 | Circulatiepomp |  |  | Wilo | Stratos 50/1-12 |  | Wilo |  |  | 2013 | Wilo | B |  | 1 | st | Eens in de 2 jaar | 1 |  | P * Q * Fq (Prijspeil 2024) 2025: 0; P * Q * Fq (Prijspeil 2024) 2027: 0; Optie 1 (2jr) 2029: 0; Optie 2 (2jr) 2031: 0; Optie 3 (2jr) 2033: 0
NC | NC-730W | 7 |  | NC_07_30_5524 |  | Circulatiepomp | 2019-05-01 | 56.10.40 | Circulatiepomp | CV-TSA-00-07-K03 | 56 | Warmtedistributie | 15.56.12 | Circulatiepomp |  |  | Wilo | IP-E 50/115-0,75/2 |  | Wilo |  |  | 2013 | Wilo | B |  | 1 | st | Eens in de 2 jaar | 1 |  | P * Q * Fq (Prijspeil 2024) 2025: 0; P * Q * Fq (Prijspeil 2024) 2027: 0; Optie 1 (2jr) 2029: 0; Optie 2 (2jr) 2031: 0; Optie 3 (2jr) 2033: 0
NC | NC-730W | 7 |  | NC_07_30_5601 |  | Circulatiepomp | 2019-05-01 | 56.10.40 | Circulatiepomp | OK2 / Wilo STAR-RS 25/4 | 56 | Warmtedistributie | 15.56.12 | Circulatiepomp |  |  | Wilo | OK2 / Wilo STAR-RS 25/4 |  | Wilo |  |  | 2017 | Wilo | B |  | 1 | st | Eens in de 2 jaar | 1 |  | P * Q * Fq (Prijspeil 2024) 2025: 0; P * Q * Fq (Prijspeil 2024) 2027: 0; Optie 1 (2jr) 2029: 0; Optie 2 (2jr) 2031: 0; Optie 3 (2jr) 2033: 0
NC | NC-730W | 7 |  | NC_07_30_5602 |  | Circulatiepomp | 2019-05-01 | 56.10.40 | Circulatiepomp | OK3 / Wilo STAR-RS 25/4 | 56 | Warmtedistributie | 15.56.12 | Circulatiepomp |  |  | Wilo | OK3 / Wilo STAR-RS 25/4 |  | Wilo |  |  | 2017 | Wilo | B |  | 1 | st | Eens in de 2 jaar | 1 |  | P * Q * Fq (Prijspeil 2024) 2025: 0; P * Q * Fq (Prijspeil 2024) 2027: 0; Optie 1 (2jr) 2029: 0; Optie 2 (2jr) 2031: 0; Optie 3 (2jr) 2033: 0
NC | NC-730W | 7 |  | NC_07_30_5603 |  | Circulatiepomp | 2019-05-01 | 56.10.40 | Circulatiepomp | OK5 / Wilo Yonos Pico | 56 | Warmtedistributie | 15.56.12 | Circulatiepomp |  |  | Wilo | OK5 / Wilo Yonos Pico |  | Wilo |  |  | 2017 | Wilo | B |  | 1 | st | Eens in de 2 jaar | 1 |  | P * Q * Fq (Prijspeil 2024) 2025: 0; P * Q * Fq (Prijspeil 2024) 2027: 0; Optie 1 (2jr) 2029: 0; Optie 2 (2jr) 2031: 0; Optie 3 (2jr) 2033: 0
NC | NC-733KE | 7 |  | NC-733KE-NDV-1 | NC-733KE-EDO-1 | Deurontgrendeling nooddeur | 2023-09-01 | 60.50.05 | Deurontgrendeling nooddeuren |  | 65 | Beveiliging | 15.65.20 | Deurontgrendeling nooddeuren | [6 empty] | 2013-01-31 |  | 2017 |  | B |  | 1 | st | 1 x per jaar | 1 |  | 0 | 0 | 0 | 0 | 0 | 0 | 0 | 0 | 0 | 0
NC | NC-736KE | 7 |  | NC-736KE-NDV-1 | NC-736KE-EDO-1 | Deurontgrendeling nooddeur | 2023-09-01 | 60.50.05 | Deurontgrendeling nooddeuren |  | 65 | Beveiliging | 15.65.20 | Deurontgrendeling nooddeuren | [6 empty] | 2013-01-31 |  | 2017 |  | B |  | 1 | st | 1 x per jaar | 1 |  | 0 | 0 | 0 | 0 | 0 | 0 | 0 | 0 | 0 | 0
NC | NC-737KE | 7 |  | NC-737KE-NDV-1 | NC-737KE-EDO-1 | Deurontgrendeling nooddeur | 2023-09-01 | 60.50.05 | Deurontgrendeling nooddeuren |  | 65 | Beveiliging | 15.65.20 | Deurontgrendeling nooddeuren | [6 empty] | 2013-01-31 |  | 2017 |  | B |  | 1 | st | 1 x per jaar | 1 |  | 0 | 0 | 0 | 0 | 0 | 0 | 0 | 0 | 0 | 0
NC | NC-737KE | 7 |  | OSB-K03-HLK2+7 | K03-HLK2+7 | Overspanningsbeveiliging | 2022-04-01 | 61.25.00 | Aarding- Bliksembeveiliging en OSB |  | 61 | Centrale elektrische voorzieningen | 15.61.55 | Overspanningsbeveiliging |  |  | Phoenix | FLT-CP 350-ST |  |  | 2013-01-31 |  | 2013 |  | A |  | 1 | st | 1 x per jaar | 1 |  | 0 | 0 | 0 | 0 | 0 | 0 | 0 | 0 | 0 | 0
NC | NC-737KE | 7 |  | OSB-K03-HLK4+7 | K03-HLK4+7 | Overspanningsbeveiliging | 2022-04-01 | 61.25.00 | Aarding- Bliksembeveiliging en OSB |  | 61 | Centrale elektrische voorzieningen | 15.61.55 | Overspanningsbeveiliging |  |  | Phoenix | FLT-CP 350-ST |  |  | 2013-01-31 |  | 2013 |  | A |  | 1 | st | 1 x per jaar | 1 |  | 0 | 0 | 0 | 0 | 0 | 0 | 0 | 0 | 0 | 0
NC | NC-738KE | 7 |  | NC-738KE-NDV-1 | NC-738KE-EDO-1 | Deurontgrendeling nooddeur | 2023-09-01 | 60.50.05 | Deurontgrendeling nooddeuren |  | 65 | Beveiliging | 15.65.20 | Deurontgrendeling nooddeuren | [6 empty] | 2013-01-31 |  | 2017 |  | B |  | 1 | st | 1 x per jaar | 1 |  | 0 | 0 | 0 | 0 | 0 | 0 | 0 | 0 | 0 | 0
NC | NC-738KE | 7 |  | OSB-K03-HLK1+7 | K03-HLK1+7 | Overspanningsbeveiliging | 2022-04-01 | 61.25.00 | Aarding- Bliksembeveiliging en OSB |  | 61 | Centrale elektrische voorzieningen | 15.61.55 | Overspanningsbeveiliging |  |  | Phoenix | FLT-CP 350-ST |  |  | 2013-01-31 |  | 2013 |  | A |  | 1 | st | 1 x per jaar | 1 |  | 0 | 0 | 0 | 0 | 0 | 0 | 0 | 0 | 0 | 0
NC | NC-738KE | 7 |  | OSB-K03-HLK3+7 | K03-HLK3+7 | Overspanningsbeveiliging | 2022-04-01 | 61.25.00 | Aarding- Bliksembeveiliging en OSB |  | 61 | Centrale elektrische voorzieningen | 15.61.55 | Overspanningsbeveiliging |  |  | Phoenix | FLT-CP 350-ST |  |  | 2013-01-31 |  | 2013 |  | A |  | 1 | st | 1 x per jaar | 1 |  | 0 | 0 | 0 | 0 | 0 | 0 | 0 | 0 | 0 | 0
NC | NC-740KE | 7 |  | NC-740KE-NDV-1 | NC-740KE-EDO-1 | Deurontgrendeling nooddeur | 2023-09-01 | 60.50.05 | Deurontgrendeling nooddeuren |  | 65 | Beveiliging | 15.65.20 | Deurontgrendeling nooddeuren | [6 empty] | 2013-01-31 |  | 2017 |  | B |  | 1 | st | 1 x per jaar | 1 |  | 0 | 0 | 0 | 0 | 0 | 0 | 0 | 0 | 0 | 0
NC | NC-740W | 7 |  | NC-740W-NDV-1 | NC-740W-EDO-1 | Deurontgrendeling nooddeur | 2023-09-01 | 60.50.05 | Deurontgrendeling nooddeuren |  | 65 | Beveiliging | 15.65.20 | Deurontgrendeling nooddeuren | [6 empty] | 2013-01-31 |  | 2017 |  | B |  | 1 | st | 1 x per jaar | 1 |  | 0 | 0 | 0 | 0 | 0 | 0 | 0 | 0 | 0 | 0
NC | NC-742W | 7 |  | 1063NC32 |  | Enkele elektrische draaideur | 2022-04-01 | 60.50.02 | Elektrisch bediende deur (automaat) |  | 32 | Binnenwandopening | 15.32.02 | Enkele elektrische draaideur |  |  | Dorma | ED250 | 28058465/28058466 |  |  | TORMAX Nederland B.V. | 2016 | dorm01 | A | dormakaba Nederland B.V. | 1 | st | 1 x per jaar | 1 |  | 0 | 0 | 0 | 0 | 0 | 0 | 0 | 0 | 0 | 0
NC | NC-742W | 7 | naast NC-738KE | Nc-07-BSH-19.1 |  | Brandslanghaspel | 2020-10-01 | 65.13.92 | Brandslanghaspel | Wel aerosolvorming | 65 | Beveiliging | 15.65.16 | Brandslanghaspels |  | 30m 3/4" | Ajax | - |  |  | 2017-12-05 | Smeba Brandbeveiliging B.V. | 2017 | Ajax | C | Chubb Fire & Security Barendrecht | 1 | st | 1 x per jaar | 1 |  | 0 | 0 | 0 | 0 | 0 | 0 | 0 | 0 | 0 | 0
NC | NC-742W | 7 |  | NC-742W-6701 |  | Wateroverlast melder (cavia) | 2022-02-01 | 65.36.00 | Cavia |  | 65 | Beveiliging | 15.65.18 | Wateroverlast melder (cavia) | [6 empty] | 2016-01-01 |  | 2013 |  | B |  | 1 | st | 1 x per jaar | 1 |  | 0 | 0 | 0 | 0 | 0 | 0 | 0 | 0 | 0 | 0
NC | NC-742W | 7 |  | NC-742W-6702 |  | Wateroverlast melder (cavia) | 2022-02-01 | 65.36.00 | Cavia |  | 65 | Beveiliging | 15.65.18 | Wateroverlast melder (cavia) | [6 empty] | 2016-01-01 |  | 2013 |  | B |  | 1 | st | 1 x per jaar | 1 |  | 0 | 0 | 0 | 0 | 0 | 0 | 0 | 0 | 0 | 0
NC | NC-742W | 7 |  | NC-742W-6703 |  | Wateroverlast melder (cavia) | 2022-02-01 | 65.36.00 | Cavia |  | 65 | Beveiliging | 15.65.18 | Wateroverlast melder (cavia) | [6 empty] | 2016-01-01 |  | 2013 |  | B |  | 1 | st | 1 x per jaar | 1 |  | 0 | 0 | 0 | 0 | 0 | 0 | 0 | 0 | 0 | 0
NC | NC-742W | 7 |  | NC-742W-6704 |  | Wateroverlast melder (cavia) | 2022-02-01 | 65.36.00 | Cavia |  | 65 | Beveiliging | 15.65.18 | Wateroverlast melder (cavia) | [6 empty] | 2016-01-01 |  | 2013 |  | B |  | 1 | st | 1 x per jaar | 1 |  | 0 | 0 | 0 | 0 | 0 | 0 | 0 | 0 | 0 | 0
NC | NC-742W | 7 |  | NC-742W-6705 |  | Wateroverlast melder (cavia) | 2022-02-01 | 65.36.00 | Cavia |  | 65 | Beveiliging | 15.65.18 | Wateroverlast melder (cavia) | [6 empty] | 2016-01-01 |  | 2013 |  | B |  | 1 | st | 1 x per jaar | 1 |  | 0 | 0 | 0 | 0 | 0 | 0 | 0 | 0 | 0 | 0
NC | NC-742W | 7 |  | NC_07_30_5525 |  | Circulatiepomp | 2019-05-01 | 56.10.40 | Circulatiepomp | CV-TSA-08-10-K03 | 56 | Warmtedistributie | 15.56.12 | Circulatiepomp |  |  | Wilo | IP-E 32/110-0,75/2 |  | Wilo |  |  | 2013 | Wilo | B |  | 1 | st | Eens in de 2 jaar | 1 |  | P * Q * Fq (Prijspeil 2024) 2025: 0; P * Q * Fq (Prijspeil 2024) 2027: 0; Optie 1 (2jr) 2029: 0; Optie 2 (2jr) 2031: 0; Optie 3 (2jr) 2033: 0
NC | NC-742W | 7 |  | NC_07_42_5501 |  | Circulatiepomp | 2019-05-01 | 56.10.40 | Circulatiepomp | GKWS-TSA-SEC-WTW-K04a/K03aP; GKWS-TSA-SEC-WTW-K04a/K03aP | 56 | Warmtedistributie | 15.56.12 | Circulatiepomp |  |  | Wilo | IP-E 65/130-3/2 |  | Wilo |  |  | 2013 | Wilo | B |  | 1 | st | Eens in de 2 jaar | 1 |  | P * Q * Fq (Prijspeil 2024) 2025: 0; P * Q * Fq (Prijspeil 2024) 2027: 0; Optie 1 (2jr) 2029: 0; Optie 2 (2jr) 2031: 0; Optie 3 (2jr) 2033: 0
NC | NC-742W | 7 |  | NC_07_42_5502 |  | Circulatiepomp | 2019-05-01 | 56.10.40 | Circulatiepomp | GKWS-TSA-SEC-WTW-K04a/K03aS; GKWS-TSA-SEC-WTW-K04a/K03aS | 56 | Warmtedistributie | 15.56.12 | Circulatiepomp |  |  | Wilo | IP-E 80/115-2,2/2 |  | Wilo |  |  | 2013 | Wilo | B |  | 1 | st | Eens in de 2 jaar | 1 |  | P * Q * Fq (Prijspeil 2024) 2025: 0; P * Q * Fq (Prijspeil 2024) 2027: 0; Optie 1 (2jr) 2029: 0; Optie 2 (2jr) 2031: 0; Optie 3 (2jr) 2033: 0
NC | NC-742W | 7 |  | NC_07_42_5503 |  | Circulatiepomp | 2019-05-01 | 56.10.40 | Circulatiepomp | GKW-TSA-PRIM-SEC-K04a/K03a; GKW-TSA-PRIM-SEC-K04a/K03a | 56 | Warmtedistributie | 15.56.12 | Circulatiepomp |  |  | Wilo | IP-E 50/115-0,75/2 |  | Wilo |  |  | 2013 | Wilo | B |  | 1 | st | Eens in de 2 jaar | 1 |  | P * Q * Fq (Prijspeil 2024) 2025: 0; P * Q * Fq (Prijspeil 2024) 2027: 0; Optie 1 (2jr) 2029: 0; Optie 2 (2jr) 2031: 0; Optie 3 (2jr) 2033: 0
NC | NC-742W | 7 |  | NC_07_42_5601 |  | Circulatiepomp | 2019-05-01 | 56.10.40 | Circulatiepomp | heater lbk T.ALG/ENT.1.K03a/K04a+7 | 56 | Warmtedistributie | 15.56.12 | Circulatiepomp |  |  | Wilo | TOP-S 50/4 3~ PN 6/10 |  | Wilo |  |  | 2013 | Wilo | B |  | 1 | st | Eens in de 2 jaar | 1 |  | P * Q * Fq (Prijspeil 2024) 2025: 0; P * Q * Fq (Prijspeil 2024) 2027: 0; Optie 1 (2jr) 2029: 0; Optie 2 (2jr) 2031: 0; Optie 3 (2jr) 2033: 0
NC | NC-742W | 7 |  | NC_07_42_5601A |  | Circulatiepomp | 2019-05-01 | 56.10.40 | Circulatiepomp | OK4 / Wilo STAR-RS 25/4 | 56 | Warmtedistributie | 15.56.12 | Circulatiepomp |  |  | Wilo | OK4 / Wilo STAR-RS 25/4 |  | Wilo |  |  | 2017 | Wilo | B |  | 1 | st | Eens in de 2 jaar | 1 |  | P * Q * Fq (Prijspeil 2024) 2025: 0; P * Q * Fq (Prijspeil 2024) 2027: 0; Optie 1 (2jr) 2029: 0; Optie 2 (2jr) 2031: 0; Optie 3 (2jr) 2033: 0
NC | NC-742W | 7 |  | NC_07_42_5602 |  | Circulatiepomp | 2019-05-01 | 56.10.40 | Circulatiepomp | heater lbk T.BED.1.K03a/K04a+7 | 56 | Warmtedistributie | 15.56.12 | Circulatiepomp |  |  | Wilo | TOP-S 50/4 3~ PN 6/10 |  | Wilo |  |  | 2013 | Wilo | B |  | 1 | st | Eens in de 2 jaar | 1 |  | P * Q * Fq (Prijspeil 2024) 2025: 0; P * Q * Fq (Prijspeil 2024) 2027: 0; Optie 1 (2jr) 2029: 0; Optie 2 (2jr) 2031: 0; Optie 3 (2jr) 2033: 0
NC | NC-742W | 7 |  | NC_07_42_5602A |  | Circulatiepomp | 2019-05-01 | 56.10.40 | Circulatiepomp | OK6 / Wilo STAR-RS 25/4 | 56 | Warmtedistributie | 15.56.12 | Circulatiepomp |  |  | Wilo | OK6 / Wilo STAR-RS 25/4 |  | Wilo |  |  | 2017 | Wilo | B |  | 1 | st | Eens in de 2 jaar | 1 |  | P * Q * Fq (Prijspeil 2024) 2025: 0; P * Q * Fq (Prijspeil 2024) 2027: 0; Optie 1 (2jr) 2029: 0; Optie 2 (2jr) 2031: 0; Optie 3 (2jr) 2033: 0
NC | NC-742W | 7 |  | NC_07_42_5603 |  | Circulatiepomp | 2019-05-01 | 56.10.40 | Circulatiepomp | heater lbk T.IC.1.K03a/K04a+7 | 56 | Warmtedistributie | 15.56.12 | Circulatiepomp |  |  | Wilo | TOP-S 50/4 3~ PN 6/10 |  | Wilo |  |  | 2013 | Wilo | B |  | 1 | st | Eens in de 2 jaar | 1 |  | P * Q * Fq (Prijspeil 2024) 2025: 0; P * Q * Fq (Prijspeil 2024) 2027: 0; Optie 1 (2jr) 2029: 0; Optie 2 (2jr) 2031: 0; Optie 3 (2jr) 2033: 0
NC | NC-742W | 7 |  | NC_07_42_5603A |  | Circulatiepomp | 2019-05-01 | 56.10.40 | Circulatiepomp | OK8 / Wilo STAR-RS 25/4 | 56 | Warmtedistributie | 15.56.12 | Circulatiepomp |  |  | Wilo | OK8 / Wilo STAR-RS 25/4 |  | Wilo |  |  | 2017 | Wilo | B |  | 1 | st | Eens in de 2 jaar | 1 |  | P * Q * Fq (Prijspeil 2024) 2025: 0; P * Q * Fq (Prijspeil 2024) 2027: 0; Optie 1 (2jr) 2029: 0; Optie 2 (2jr) 2031: 0; Optie 3 (2jr) 2033: 0
NC | NC-742W | 7 |  | NC_07_42_5604 |  | Circulatiepomp | 2019-05-01 | 56.10.40 | Circulatiepomp | heater lbk T.LAB.1.K03+7 | 56 | Warmtedistributie | 15.56.12 | Circulatiepomp |  |  | Wilo | TOP-S 40/7 3~ PN 6/10 |  | Wilo |  |  | 2013 | Wilo | B |  | 1 | st | Eens in de 2 jaar | 1 |  | P * Q * Fq (Prijspeil 2024) 2025: 0; P * Q * Fq (Prijspeil 2024) 2027: 0; Optie 1 (2jr) 2029: 0; Optie 2 (2jr) 2031: 0; Optie 3 (2jr) 2033: 0
NC | NC-742W | 7 |  | NC_07_42_5604A |  | Circulatiepomp | 2019-05-01 | 56.10.40 | Circulatiepomp | OK9 / Wilo STAR-RS 25/4 | 56 | Warmtedistributie | 15.56.12 | Circulatiepomp |  |  | Wilo | OK9 / Wilo STAR-RS 25/4 |  | Wilo |  |  | 2017 | Wilo | B |  | 1 | st | Eens in de 2 jaar | 1 |  | P * Q * Fq (Prijspeil 2024) 2025: 0; P * Q * Fq (Prijspeil 2024) 2027: 0; Optie 1 (2jr) 2029: 0; Optie 2 (2jr) 2031: 0; Optie 3 (2jr) 2033: 0
NC | NC-742W | 7 |  | NC_07_42_5605 |  | Circulatiepomp | 2019-05-01 | 56.10.40 | Circulatiepomp | heater lbk T.LAB.2.K03+7 | 56 | Warmtedistributie | 15.56.12 | Circulatiepomp |  |  | Wilo | TOP-S 40/7 3~ PN 6/10 |  | Wilo |  |  | 2013 | Wilo | B |  | 1 | st | Eens in de 2 jaar | 1 |  | P * Q * Fq (Prijspeil 2024) 2025: 0; P * Q * Fq (Prijspeil 2024) 2027: 0; Optie 1 (2jr) 2029: 0; Optie 2 (2jr) 2031: 0; Optie 3 (2jr) 2033: 0
NC | NC-742W | 7 |  | NC_07_42_5605A |  | Circulatiepomp | 2019-05-01 | 56.10.40 | Circulatiepomp | OK7 / Wilo STAR-RS 25/4 | 56 | Warmtedistributie | 15.56.12 | Circulatiepomp |  |  | Wilo | OK7 / Wilo STAR-RS 25/4 |  | Wilo |  |  | 2017 | Wilo | B |  | 1 | st | Eens in de 2 jaar | 1 |  | P * Q * Fq (Prijspeil 2024) 2025: 0; P * Q * Fq (Prijspeil 2024) 2027: 0; Optie 1 (2jr) 2029: 0; Optie 2 (2jr) 2031: 0; Optie 3 (2jr) 2033: 0
NC | NC-742W | 7 |  | NC_07_42_5606 |  | Circulatiepomp | 2019-05-01 | 56.10.40 | Circulatiepomp | WTW lak R.ALG/ENT.1.K03a/K04a | 56 | Warmtedistributie | 15.56.12 | Circulatiepomp |  |  | Wilo | TOP-S 50/10 3~ PN 6/10 |  | Wilo |  |  | 2013 | Wilo | B |  | 1 | st | Eens in de 2 jaar | 1 |  | P * Q * Fq (Prijspeil 2024) 2025: 0; P * Q * Fq (Prijspeil 2024) 2027: 0; Optie 1 (2jr) 2029: 0; Optie 2 (2jr) 2031: 0; Optie 3 (2jr) 2033: 0
NC | NC-742W | 7 |  | NC_07_42_5606A |  | Circulatiepomp | 2019-05-01 | 56.10.40 | Circulatiepomp | T.OK.1.K03 / Wilo | 56 | Warmtedistributie | 15.56.12 | Circulatiepomp |  |  | Wilo | T.OK.1.K03 / Wilo |  | Wilo |  |  | 2017 | Wilo | B |  | 1 | st | Eens in de 2 jaar | 1 |  | P * Q * Fq (Prijspeil 2024) 2025: 0; P * Q * Fq (Prijspeil 2024) 2027: 0; Optie 1 (2jr) 2029: 0; Optie 2 (2jr) 2031: 0; Optie 3 (2jr) 2033: 0
NC | NC-742W | 7 |  | NC_07_42_5607 |  | Circulatiepomp | 2019-05-01 | 56.10.40 | Circulatiepomp | WTW lak R.BED.1.K03a/K04a | 56 | Warmtedistributie | 15.56.12 | Circulatiepomp |  |  | Wilo | IL 32/170-0,55/4 |  | Wilo |  |  | 2013 | Wilo | B |  | 1 | st | Eens in de 2 jaar | 1 |  | P * Q * Fq (Prijspeil 2024) 2025: 0; P * Q * Fq (Prijspeil 2024) 2027: 0; Optie 1 (2jr) 2029: 0; Optie 2 (2jr) 2031: 0; Optie 3 (2jr) 2033: 0
NC | NC-742W | 7 |  | NC_07_42_5607A |  | Circulatiepomp | 2019-05-01 | 56.10.40 | Circulatiepomp | T.OK.1.K03 / Wilo | 56 | Warmtedistributie | 15.56.12 | Circulatiepomp |  |  | Wilo | T.OK.1.K03 / Wilo |  | Wilo |  |  | 2017 | Wilo | B |  | 1 | st | Eens in de 2 jaar | 1 |  | P * Q * Fq (Prijspeil 2024) 2025: 0; P * Q * Fq (Prijspeil 2024) 2027: 0; Optie 1 (2jr) 2029: 0; Optie 2 (2jr) 2031: 0; Optie 3 (2jr) 2033: 0
NC | NC-742W | 7 |  | NC_07_42_5608 |  | Circulatiepomp | 2019-05-01 | 56.10.40 | Circulatiepomp | WTW lak R.IC.K03a/K04a | 56 | Warmtedistributie | 15.56.12 | Circulatiepomp |  |  | Wilo | IL 40/160-0,55/4 |  | Wilo |  |  | 2013 | Wilo | B |  | 1 | st | Eens in de 2 jaar | 1 |  | P * Q * Fq (Prijspeil 2024) 2025: 0; P * Q * Fq (Prijspeil 2024) 2027: 0; Optie 1 (2jr) 2029: 0; Optie 2 (2jr) 2031: 0; Optie 3 (2jr) 2033: 0
NC | NC-742W | 7 |  | NC_07_42_5608A |  | Circulatiepomp | 2019-05-01 | 56.10.40 | Circulatiepomp | T.OK.1.K05 / Wilo | 56 | Warmtedistributie | 15.56.12 | Circulatiepomp |  |  | Wilo | T.OK.1.K05 / Wilo |  | Wilo |  |  | 2017 | Wilo | B |  | 1 | st | Eens in de 2 jaar | 1 |  | P * Q * Fq (Prijspeil 2024) 2025: 0; P * Q * Fq (Prijspeil 2024) 2027: 0; Optie 1 (2jr) 2029: 0; Optie 2 (2jr) 2031: 0; Optie 3 (2jr) 2033: 0
NC | NC-742W | 7 |  | NC_07_42_5609 |  | Circulatiepomp | 2019-05-01 | 56.10.40 | Circulatiepomp | T.OK.1.K05 / Wilo | 56 | Warmtedistributie | 15.56.12 | Circulatiepomp |  |  | Wilo | T.OK.1.K05 / Wilo |  | Wilo |  |  | 2017 | Wilo | B |  | 1 | st | Eens in de 2 jaar | 1 |  | P * Q * Fq (Prijspeil 2024) 2025: 0; P * Q * Fq (Prijspeil 2024) 2027: 0; Optie 1 (2jr) 2029: 0; Optie 2 (2jr) 2031: 0; Optie 3 (2jr) 2033: 0
NC | NC-742W | 7 |  | NC_07_42_5610 |  | Circulatiepomp | 2019-05-01 | 56.10.40 | Circulatiepomp | WTW lbk T.ALG/ENT.1.K03a/K04a+7 | 56 | Warmtedistributie | 15.56.12 | Circulatiepomp |  |  | Wilo | IL 40/210-1,1/4 |  | Wilo |  |  | 2013 | Wilo | B |  | 1 | st | Eens in de 2 jaar | 1 |  | P * Q * Fq (Prijspeil 2024) 2025: 0; P * Q * Fq (Prijspeil 2024) 2027: 0; Optie 1 (2jr) 2029: 0; Optie 2 (2jr) 2031: 0; Optie 3 (2jr) 2033: 0
NC | NC-742W | 7 |  | NC_07_42_5611 |  | Circulatiepomp | 2019-05-01 | 56.10.40 | Circulatiepomp | WTW lbk T.BED.1.K03a/K04a+7 | 56 | Warmtedistributie | 15.56.12 | Circulatiepomp |  |  | Wilo | IL 40/210-1,1/4 |  | Wilo |  |  | 2013 | Wilo | B |  | 1 | st | Eens in de 2 jaar | 1 |  | P * Q * Fq (Prijspeil 2024) 2025: 0; P * Q * Fq (Prijspeil 2024) 2027: 0; Optie 1 (2jr) 2029: 0; Optie 2 (2jr) 2031: 0; Optie 3 (2jr) 2033: 0
NC | NC-742W | 7 |  | NC_07_42_5612 |  | Circulatiepomp | 2019-05-01 | 56.10.40 | Circulatiepomp | heater lbk T.OK.1.K03a+7 | 56 | Warmtedistributie | 15.56.12 | Circulatiepomp |  |  | Wilo | TOP-S 40/7 3~ PN 10 |  | Wilo |  |  | 2013 | Wilo | B |  | 1 | st | Eens in de 2 jaar | 1 |  | P * Q * Fq (Prijspeil 2024) 2025: 0; P * Q * Fq (Prijspeil 2024) 2027: 0; Optie 1 (2jr) 2029: 0; Optie 2 (2jr) 2031: 0; Optie 3 (2jr) 2033: 0
NC | NC-742W | 7 |  | NC_07_42_5613 |  | Circulatiepomp | 2019-05-01 | 56.10.40 | Circulatiepomp | heater lbk T.OK.2.K03a+7 | 56 | Warmtedistributie | 15.56.12 | Circulatiepomp |  |  | Wilo | TOP-S 40/7 3~ PN 10 |  | Wilo |  |  | 2013 | Wilo | B |  | 1 | st | Eens in de 2 jaar | 1 |  | P * Q * Fq (Prijspeil 2024) 2025: 0; P * Q * Fq (Prijspeil 2024) 2027: 0; Optie 1 (2jr) 2029: 0; Optie 2 (2jr) 2031: 0; Optie 3 (2jr) 2033: 0
NC | NC-804G | 8 |  | 2608NC32 |  | Dubbele elektrische draaideur | 2022-04-01 | 60.50.02 | Elektrisch bediende deur (automaat) |  | 32 | Binnenwandopening | 15.32.01 | Dubbele elektrische draaideur |  |  | Besam | SW300 |  |  | 2020-01-01 | TORMAX Nederland B.V. |  | ASSA ABLOY Nederland B.V. | A | ASSA ABLOY Nederland B.V. | 1 | st | 1 x per jaar | 1 |  | 0 | 0 | 0 | 0 | 0 | 0 | 0 | 0 | 0 | 0
NC | NC-804G | 8 |  | 2609NC32 |  | Dubbele elektrische draaideur | 2022-04-01 | 60.50.02 | Elektrisch bediende deur (automaat) |  | 32 | Binnenwandopening | 15.32.01 | Dubbele elektrische draaideur |  |  | Besam | SW300 |  |  | 2020-01-01 | TORMAX Nederland B.V. |  | ASSA ABLOY Nederland B.V. | A | ASSA ABLOY Nederland B.V. | 1 | st | 1 x per jaar | 1 |  | 0 | 0 | 0 | 0 | 0 | 0 | 0 | 0 | 0 | 0
NC | NC-804K | 8 |  | NC-804K-NDV-1 | NC-804K-EDO-1 | Deurontgrendeling nooddeur | 2023-09-01 | 60.50.05 | Deurontgrendeling nooddeuren |  | 65 | Beveiliging | 15.65.20 | Deurontgrendeling nooddeuren | [6 empty] | 2013-01-31 |  | 2017 |  | B |  | 1 | st | 1 x per jaar | 1 |  | 0 | 0 | 0 | 0 | 0 | 0 | 0 | 0 | 0 | 0
NC | NC-806 | 8 |  | NC-806-NDV-1 | NC-806-EDO-1 | Deurontgrendeling nooddeur | 2023-09-01 | 60.50.05 | Deurontgrendeling nooddeuren |  | 65 | Beveiliging | 15.65.20 | Deurontgrendeling nooddeuren | [6 empty] | 2013-01-31 |  | 2017 |  | B |  | 1 | st | 1 x per jaar | 1 |  | 0 | 0 | 0 | 0 | 0 | 0 | 0 | 0 | 0 | 0
NC | NC-806G | 8 | naar gebouw EE | 1064NC32 |  | Dubbele elektrische draaideur | 2022-04-01 | 60.50.02 | Elektrisch bediende deur (automaat) | ED250 | 32 | Binnenwandopening | 15.32.01 | Dubbele elektrische draaideur |  |  |  | ED250 | 28054900/28054901 |  | 2013-01-31 | TORMAX Nederland B.V. | 2013 | Dorma van Duin Nederland BV | A | dormakaba Nederland B.V. | 1 | st | 1 x per jaar | 1 |  | 0 | 0 | 0 | 0 | 0 | 0 | 0 | 0 | 0 | 0
NC | NC-807 | 8 | ontvangst hemostose | Nc-807-ND-1 |  | Nooddouche | 2022-10-01 | 74.11.51 | Nood- en oogdouche | Wel aerosolvorming | 53 | Water | 15.53.65 | Oog- en Nooddouches |  |  | Broen |  |  |  |  | Smeba Brandbeveiliging B.V. |  | Broen | B |  | 1 | st | 1 x per jaar | 1 |  | 0 | 0 | 0 | 0 | 0 | 0 | 0 | 0 | 0 | 0
NC | NC-807 | 8 | ontvangst hemostose | Nc-807-ND-2 |  | Nooddouche | 2022-10-01 | 74.11.51 | Nood- en oogdouche | Wel aerosolvorming | 53 | Water | 15.53.65 | Oog- en Nooddouches |  |  | Broen |  |  |  |  | Smeba Brandbeveiliging B.V. |  | Broen | B |  | 1 | st | 1 x per jaar | 1 |  | 0 | 0 | 0 | 0 | 0 | 0 | 0 | 0 | 0 | 0
NC | NC-807 | 8 | ontvangst hemostose | Nc-807-ND-3 |  | Nooddouche | 2022-10-01 | 74.11.51 | Nood- en oogdouche | Wel aerosolvorming | 53 | Water | 15.53.65 | Oog- en Nooddouches |  |  | Broen |  |  |  |  | Smeba Brandbeveiliging B.V. |  | Broen | B |  | 1 | st | 1 x per jaar | 1 |  | 0 | 0 | 0 | 0 | 0 | 0 | 0 | 0 | 0 | 0
NC | NC-807 | 8 | ontvangst hemostose | Nc-807-OD-1 |  | Oogdouche | 2022-10-01 | 74.11.51 | Nood- en oogdouche | Wel aerosolvorming | 53 | Water | 15.53.65 | Oog- en Nooddouches |  |  | Broen |  |  |  |  | Smeba Brandbeveiliging B.V. |  | Broen | B |  | 1 | st | 1 x per jaar | 1 |  | 0 | 0 | 0 | 0 | 0 | 0 | 0 | 0 | 0 | 0
NC | NC-807 | 8 | ontvangst hemostose | Nc-807-OD-2 |  | Oogdouche | 2022-10-01 | 74.11.51 | Nood- en oogdouche | Wel aerosolvorming | 53 | Water | 15.53.65 | Oog- en Nooddouches |  |  | Broen |  |  |  |  | Smeba Brandbeveiliging B.V. |  | Broen | B |  | 1 | st | 1 x per jaar | 1 |  | 0 | 0 | 0 | 0 | 0 | 0 | 0 | 0 | 0 | 0
NC | NC-807 | 8 | ontvangst hemostose | Nc-807-OD-3 |  | Oogdouche | 2022-10-01 | 74.11.51 | Nood- en oogdouche | Wel aerosolvorming | 53 | Water | 15.53.65 | Oog- en Nooddouches |  |  | Broen |  |  |  |  | Smeba Brandbeveiliging B.V. |  | Broen | B |  | 1 | st | 1 x per jaar | 1 |  | 0 | 0 | 0 | 0 | 0 | 0 | 0 | 0 | 0 | 0
NC | NC-807 | 8 | ontvangst hemostose | Nc-807-OD-4 |  | Oogdouche | 2022-10-01 | 74.11.51 | Nood- en oogdouche | Wel aerosolvorming | 53 | Water | 15.53.65 | Oog- en Nooddouches |  |  | Broen |  |  |  |  | Smeba Brandbeveiliging B.V. |  | Broen | B |  | 1 | st | 1 x per jaar | 1 |  | 0 | 0 | 0 | 0 | 0 | 0 | 0 | 0 | 0 | 0
NC | NC-807G | 8 | GANG | Nc-08-BSH-20 |  | Brandslanghaspel | 2020-10-01 | 65.13.92 | Brandslanghaspel | Wel aerosolvorming | 65 | Beveiliging | 15.65.16 | Brandslanghaspels |  | 30m 3/4" | Ajax | - |  |  | 2018-01-01 | Smeba Brandbeveiliging B.V. | 2017 | Ajax | C | Chubb Fire & Security Barendrecht | 1 | st | 1 x per jaar | 1 |  | 0 | 0 | 0 | 0 | 0 | 0 | 0 | 0 | 0 | 0
NC | NC-807G | 8 |  | NC-807G-BLC-1 |  | CO2 blusser | 2020-10-01 | 65.13.93 | Brandblusser |  | 65 | Beveiliging | 15.65.13 | Brandblusmiddelen |  |  | Smeba |  |  |  | 2016-01-01 | Smeba Brandbeveiliging B.V. | 2013 | Smeba | C | Smeba brandbeveiliging | 1 | st | 1 x per jaar | 1 |  | 0 | 0 | 0 | 0 | 0 | 0 | 0 | 0 | 0 | 0
NC | NC-808 | 8 |  | NC-808-NDV-1 | NC-808-EDO-1 | Deurontgrendeling nooddeur | 2023-09-01 | 60.50.05 | Deurontgrendeling nooddeuren |  | 65 | Beveiliging | 15.65.20 | Deurontgrendeling nooddeuren | [6 empty] | 2013-01-31 |  | 2017 |  | B |  | 1 | st | 1 x per jaar | 1 |  | 0 | 0 | 0 | 0 | 0 | 0 | 0 | 0 | 0 | 0
NC | NC-810 | 8 | lab research | Nc-810-ND-1 |  | Nooddouche | 2022-10-01 | 74.11.51 | Nood- en oogdouche | Wel aerosolvorming | 53 | Water | 15.53.65 | Oog- en Nooddouches |  |  | Broen |  |  |  |  | Smeba Brandbeveiliging B.V. |  | Broen | B |  | 1 | st | 1 x per jaar | 1 |  | 0 | 0 | 0 | 0 | 0 | 0 | 0 | 0 | 0 | 0
NC | NC-810 | 8 | lab research | Nc-810-ND-2 |  | Nooddouche | 2022-10-01 | 74.11.51 | Nood- en oogdouche | Wel aerosolvorming | 53 | Water | 15.53.65 | Oog- en Nooddouches |  |  | Broen |  |  |  |  | Smeba Brandbeveiliging B.V. |  | Broen | B |  | 1 | st | 1 x per jaar | 1 |  | 0 | 0 | 0 | 0 | 0 | 0 | 0 | 0 | 0 | 0
NC | NC-810 | 8 |  | NC-810-NDV-1 | NC-810-EDO-1 | Deurontgrendeling nooddeur | 2023-09-01 | 60.50.05 | Deurontgrendeling nooddeuren |  | 65 | Beveiliging | 15.65.20 | Deurontgrendeling nooddeuren | [6 empty] | 2013-01-31 |  | 2017 |  | B |  | 1 | st | 1 x per jaar | 1 |  | 0 | 0 | 0 | 0 | 0 | 0 | 0 | 0 | 0 | 0
NC | NC-810 | 8 | lab research | Nc-810-OD-1 |  | Oogdouche | 2022-10-01 | 74.11.51 | Nood- en oogdouche | Wel aerosolvorming | 53 | Water | 15.53.65 | Oog- en Nooddouches |  |  | Broen |  |  |  |  | Smeba Brandbeveiliging B.V. |  | Broen | B |  | 1 | st | 1 x per jaar | 1 |  | 0 | 0 | 0 | 0 | 0 | 0 | 0 | 0 | 0 | 0
NC | NC-810 | 8 | lab research | Nc-810-OD-2 |  | Oogdouche | 2022-10-01 | 74.11.51 | Nood- en oogdouche | Wel aerosolvorming | 53 | Water | 15.53.65 | Oog- en Nooddouches |  |  | Broen |  |  |  |  | Smeba Brandbeveiliging B.V. |  | Broen | B |  | 1 | st | 1 x per jaar | 1 |  | 0 | 0 | 0 | 0 | 0 | 0 | 0 | 0 | 0 | 0
NC | NC-810A | 8 |  | NC-810A-NDV-1 | NC-810A-EDO-1 | Deurontgrendeling nooddeur | 2023-09-01 | 60.50.05 | Deurontgrendeling nooddeuren |  | 65 | Beveiliging | 15.65.20 | Deurontgrendeling nooddeuren | [6 empty] | 2013-01-31 |  | 2017 |  | B |  | 1 | st | 1 x per jaar | 1 |  | 0 | 0 | 0 | 0 | 0 | 0 | 0 | 0 | 0 | 0
NC | NC-812G | 8 | GANG | Nc-08-BSH-18 |  | Brandslanghaspel | 2020-10-01 | 65.13.92 | Brandslanghaspel | Wel aerosolvorming | 65 | Beveiliging | 15.65.16 | Brandslanghaspels |  | 30m 3/4" | Ajax |  |  |  | 2018-01-01 | Smeba Brandbeveiliging B.V. | 2017 | Ajax | C | Chubb Fire & Security Barendrecht | 1 | st | 1 x per jaar | 1 |  | 0 | 0 | 0 | 0 | 0 | 0 | 0 | 0 | 0 | 0
NC | NC-812G | 8 |  | NC-812G-BLC-1 |  | CO2 blusser | 2020-10-01 | 65.13.93 | Brandblusser |  | 65 | Beveiliging | 15.65.13 | Brandblusmiddelen |  |  | Smeba |  |  |  | 2016-01-01 | Smeba Brandbeveiliging B.V. | 2013 | Smeba | C | Smeba brandbeveiliging | 1 | st | 1 x per jaar | 1 |  | 0 | 0 | 0 | 0 | 0 | 0 | 0 | 0 | 0 | 0
NC | NC-812K | 8 |  | NC_08_12_5710D |  | Drukdisplay Kimo | 2020-11-01 | 58.10.01 | Drukverschiltransmitters | Geen preventief OH wel validatie | 57 | Luchtbehandeling | 15.57.63 | Drukdisplay |  |  | Kimo | Drukdisplay |  |  | 2018-01-01 | Hitma Instrumentatie | 2017 | Kimo | B |  | 1 | st | 1 x per jaar | 1 |  | 0 | 0 | 0 | 0 | 0 | 0 | 0 | 0 | 0 | 0
NC | NC-818 | 8 | microscopenruimte | Nc-818-ND-1 |  | Nooddouche | 2022-10-01 | 74.11.51 | Nood- en oogdouche | Wel aerosolvorming | 53 | Water | 15.53.65 | Oog- en Nooddouches |  |  | Broen |  |  |  |  | Smeba Brandbeveiliging B.V. |  | Broen | B |  | 1 | st | 1 x per jaar | 1 |  | 0 | 0 | 0 | 0 | 0 | 0 | 0 | 0 | 0 | 0
NC | NC-818 | 8 | lab hemocytologie | Nc-818-ND-2 |  | Nooddouche | 2022-10-01 | 74.11.51 | Nood- en oogdouche | Wel aerosolvorming | 53 | Water | 15.53.65 | Oog- en Nooddouches |  |  | Broen |  |  |  |  | Smeba Brandbeveiliging B.V. |  | Broen | B |  | 1 | st | 1 x per jaar | 1 |  | 0 | 0 | 0 | 0 | 0 | 0 | 0 | 0 | 0 | 0
NC | NC-818 | 8 | microscopenruimte | Nc-818-OD-1 |  | Oogdouche | 2022-10-01 | 74.11.51 | Nood- en oogdouche | Wel aerosolvorming | 53 | Water | 15.53.65 | Oog- en Nooddouches |  |  | Broen |  |  |  |  | Smeba Brandbeveiliging B.V. |  | Broen | B |  | 1 | st | 1 x per jaar | 1 |  | 0 | 0 | 0 | 0 | 0 | 0 | 0 | 0 | 0 | 0
NC | NC-818 | 8 | lab hemocytologie | Nc-818-OD-2 |  | Oogdouche | 2022-10-01 | 74.11.51 | Nood- en oogdouche | Wel aerosolvorming | 53 | Water | 15.53.65 | Oog- en Nooddouches |  |  | Broen |  |  |  |  | Smeba Brandbeveiliging B.V. |  | Broen | B |  | 1 | st | 1 x per jaar | 1 |  | 0 | 0 | 0 | 0 | 0 | 0 | 0 | 0 | 0 | 0
NC | NC-818 | 8 | lab hemocytologie | Nc-818-OD-3 |  | Oogdouche | 2022-10-01 | 74.11.51 | Nood- en oogdouche | Wel aerosolvorming | 53 | Water | 15.53.65 | Oog- en Nooddouches |  |  | Broen |  |  |  |  | Smeba Brandbeveiliging B.V. |  | Broen | B |  | 1 | st | 1 x per jaar | 1 |  | 0 | 0 | 0 | 0 | 0 | 0 | 0 | 0 | 0 | 0
NC | NC-818 | 8 |  | NC_08_18_5771NV |  | Naverwarmer | 2022-03-01 | 57.71.10 | Naverwarmers en nakoelers |  | 57 | Luchtbehandeling | 15.57.54 | Naverwarmers en nakoelers |  |  | Barcol Air |  |  |  | 2016-01-01 |  | 2013 | Barcol Air | B |  | 1 | st | Eens in de 3 jaar | 1 |  | P * Q * Fq (Prijspeil 2024) 2026: 0; Optie 1 (2jr) 2029: 0; Optie 3 (2jr) 2032: 0
NC | NC-818 | 8 |  | NC_08_18_5772NV |  | Naverwarmer | 2022-03-01 | 57.71.10 | Naverwarmers en nakoelers |  | 57 | Luchtbehandeling | 15.57.54 | Naverwarmers en nakoelers |  |  | Barcol Air |  |  |  | 2016-01-01 |  | 2013 | Barcol Air | B |  | 1 | st | Eens in de 3 jaar | 1 |  | P * Q * Fq (Prijspeil 2024) 2026: 0; Optie 1 (2jr) 2029: 0; Optie 3 (2jr) 2032: 0
NC | NC-818 | 8 |  | NC_08_18_5773NV |  | Naverwarmer | 2022-03-01 | 57.71.10 | Naverwarmers en nakoelers |  | 57 | Luchtbehandeling | 15.57.54 | Naverwarmers en nakoelers |  |  | Barcol Air |  |  |  | 2016-01-01 |  | 2013 | Barcol Air | B |  | 1 | st | Eens in de 3 jaar | 1 |  | P * Q * Fq (Prijspeil 2024) 2026: 0; Optie 1 (2jr) 2029: 0; Optie 3 (2jr) 2032: 0
NC | NC-821 | 8 |  | NC_08_21_5771NV |  | Naverwarmer | 2022-03-01 | 57.71.10 | Naverwarmers en nakoelers |  | 57 | Luchtbehandeling | 15.57.54 | Naverwarmers en nakoelers |  |  | Barcol Air |  |  |  | 2016-01-01 |  | 2013 | Barcol Air | B |  | 1 | st | Eens in de 3 jaar | 1 |  | P * Q * Fq (Prijspeil 2024) 2026: 0; Optie 1 (2jr) 2029: 0; Optie 3 (2jr) 2032: 0
NC | NC-821G | 8 | GANG | Nc-08-BSH-19 |  | Brandslanghaspel | 2020-10-01 | 65.13.92 | Brandslanghaspel | Wel aerosolvorming | 65 | Beveiliging | 15.65.16 | Brandslanghaspels |  | 30m 3/4" | Ajax | - |  |  | 2018-01-01 | Smeba Brandbeveiliging B.V. | 2017 | Ajax | C | Chubb Fire & Security Barendrecht | 1 | st | 1 x per jaar | 1 |  | 0 | 0 | 0 | 0 | 0 | 0 | 0 | 0 | 0 | 0
NC | NC-821G | 8 |  | NC-821G-BLC-1 |  | CO2 blusser | 2020-10-01 | 65.13.93 | Brandblusser |  | 65 | Beveiliging | 15.65.13 | Brandblusmiddelen |  |  | Smeba |  |  |  | 2016-01-01 | Smeba Brandbeveiliging B.V. | 2013 | Smeba | C | Smeba brandbeveiliging | 1 | st | 1 x per jaar | 1 |  | 0 | 0 | 0 | 0 | 0 | 0 | 0 | 0 | 0 | 0
NC | NC-822KH | 8 |  | 795NC32 |  | Enkele elektrische draaideur | 2022-04-01 | 60.50.02 | Elektrisch bediende deur (automaat) | ED250 | 32 | Binnenwandopening | 15.32.02 | Enkele elektrische draaideur |  |  |  | ED250 | 28054902 |  | 2013-01-31 | TORMAX Nederland B.V. | 2013 | Dorma van Duin Nederland BV | A | dormakaba Nederland B.V. | 1 | st | 1 x per jaar | 1 |  | 0 | 0 | 0 | 0 | 0 | 0 | 0 | 0 | 0 | 0
NC | NC-822KH | 8 |  | 796NC32 |  | Enkele elektrische draaideur | 2022-04-01 | 60.50.02 | Elektrisch bediende deur (automaat) | ED250 | 32 | Binnenwandopening | 15.32.02 | Enkele elektrische draaideur |  |  |  | ED250 | 28054903 |  | 2013-01-31 | TORMAX Nederland B.V. | 2013 | Dorma van Duin Nederland BV | A | dormakaba Nederland B.V. | 1 | st | 1 x per jaar | 1 |  | 0 | 0 | 0 | 0 | 0 | 0 | 0 | 0 | 0 | 0
NC | NC-824KT | 8 |  | NC-824KT-AP | NC-024KT-STL | Aansluitpunt DS 8e verd | 2023-01-01 | 65.13.112 | Droge en natte blusleidingen |  | 65 | Beveiliging | 15.65.12 | Droge en Natte blusleidingen | [6 empty] | 2013-01-01 | Smeba brandbeveiliging | 2013 |  | B |  | 1 | st | 1 x per jaar | 1 |  | 0 | 0 | 0 | 0 | 0 | 0 | 0 | 0 | 0 | 0
NC | NC-829 | 8 |  | 1701NC32 |  | Enkele elektrische draaideur | 2022-04-01 | 60.50.02 | Elektrisch bediende deur (automaat) |  | 32 | Binnenwandopening | 15.32.02 | Enkele elektrische draaideur | [6 empty] | 2017-12-05 | TORMAX Nederland B.V. | 2017 | Dorma van Duin Nederland BV | A | dormakaba Nederland B.V. | 1 | st | 1 x per jaar | 1 |  | 0 | 0 | 0 | 0 | 0 | 0 | 0 | 0 | 0 | 0
NC | NC-831 | 8 |  | 1702NC32 |  | Enkele elektrische draaideur | 2022-04-01 | 60.50.02 | Elektrisch bediende deur (automaat) |  | 32 | Binnenwandopening | 15.32.02 | Enkele elektrische draaideur | [6 empty] | 2017-12-05 | TORMAX Nederland B.V. | 2017 | Dorma van Duin Nederland BV | A | dormakaba Nederland B.V. | 1 | st | 1 x per jaar | 1 |  | 0 | 0 | 0 | 0 | 0 | 0 | 0 | 0 | 0 | 0
NC | NC-833 | 8 |  | 1703NC32 |  | Enkele elektrische draaideur | 2022-04-01 | 60.50.02 | Elektrisch bediende deur (automaat) |  | 32 | Binnenwandopening | 15.32.02 | Enkele elektrische draaideur | [6 empty] | 2017-12-05 | TORMAX Nederland B.V. | 2017 | Dorma van Duin Nederland BV | A | dormakaba Nederland B.V. | 1 | st | 1 x per jaar | 1 |  | 0 | 0 | 0 | 0 | 0 | 0 | 0 | 0 | 0 | 0
NC | NC-833G | 8 |  | 1697NC32 |  | Dubbele elektrische draaideur | 2022-04-01 | 60.50.02 | Elektrisch bediende deur (automaat) | ED250 | 32 | Binnenwandopening | 15.32.01 | Dubbele elektrische draaideur | [6 empty] | 2017-12-05 | TORMAX Nederland B.V. | 2017 | Dorma van Duin Nederland BV | A | dormakaba Nederland B.V. | 1 | st | 1 x per jaar | 1 |  | 0 | 0 | 0 | 0 | 0 | 0 | 0 | 0 | 0 | 0
NC | NC-833G | 8 | GANG | Nc-08-BSH-17 |  | Brandslanghaspel | 2020-10-01 | 65.13.92 | Brandslanghaspel | Wel aerosolvorming | 65 | Beveiliging | 15.65.16 | Brandslanghaspels |  | 30m 3/4" | Ajax |  |  |  | 2018-01-01 | Smeba Brandbeveiliging B.V. | 2017 | Ajax | C | Chubb Fire & Security Barendrecht | 1 | st | 1 x per jaar | 1 |  | 0 | 0 | 0 | 0 | 0 | 0 | 0 | 0 | 0 | 0
NC | NC-833G | 8 | Naast NC-840K | NC-833G-BLC-1 |  | CO2 blusser | 2020-10-01 | 65.13.93 | Brandblusser |  | 65 | Beveiliging | 15.65.13 | Brandblusmiddelen |  | 2 kg BC |  | C2 | 3855287 |  | 2011-01-01 | Smeba Brandbeveiliging B.V. | 2011 | Smeba | C |  | 1 | st | 1 x per jaar | 1 |  | 0 | 0 | 0 | 0 | 0 | 0 | 0 | 0 | 0 | 0
NC | NC-833G | 8 | Naast NC-832K | NC-833G-BLC-2 |  | CO2 blusser | 2020-10-01 | 65.13.93 | Brandblusser |  | 65 | Beveiliging | 15.65.13 | Brandblusmiddelen |  | 2 kg BC |  | C2 | 3855281 |  | 2011-01-01 | Smeba Brandbeveiliging B.V. | 2011 | Smeba | C |  | 1 | st | 1 x per jaar | 1 |  | 0 | 0 | 0 | 0 | 0 | 0 | 0 | 0 | 0 | 0
NC | NC-833G | 8 | Naast NC-828KE | NC-833G-BLC-3 |  | CO2 blusser | 2020-10-01 | 65.13.93 | Brandblusser |  | 65 | Beveiliging | 15.65.13 | Brandblusmiddelen |  |  | Smeba |  |  |  | 2018-01-01 | Smeba Brandbeveiliging B.V. | 2017 | Smeba | C | Smeba brandbeveiliging | 1 | st | 1 x per jaar | 1 |  | 0 | 0 | 0 | 0 | 0 | 0 | 0 | 0 | 0 | 0
NC | NC-833G | 8 | Naast NC-840K | NC-833G-BLD-1 |  | Blusdeken | 2020-10-01 | 65.13.95 | Blusdeken |  | 65 | Beveiliging | 15.65.21 | Blusdeken |  | 1,75 m x 1,75 m |  | BLD175 | 3855288 |  |  | Smeba Brandbeveiliging B.V. |  |  | C |  | 1 | st | 1 x per jaar | 1 |  | 0 | 0 | 0 | 0 | 0 | 0 | 0 | 0 | 0 | 0
NC | NC-833G | 8 | Naast NC-832K | NC-833G-BLD-2 |  | Blusdeken | 2020-10-01 | 65.13.95 | Blusdeken |  | 65 | Beveiliging | 15.65.21 | Blusdeken |  | 1,80 m x 1,20 m |  | BLD180120 | 3855282 |  |  | Smeba Brandbeveiliging B.V. |  |  | C |  | 1 | st | 1 x per jaar | 1 |  | 0 | 0 | 0 | 0 | 0 | 0 | 0 | 0 | 0 | 0
NC | NC-833G | 8 |  | Nc-833G-NDV-1 | Nc-833G-EDO-1 | Deurontgrendeling nooddeur | 2023-09-01 | 60.50.05 | Deurontgrendeling nooddeuren |  | 65 | Beveiliging | 15.65.20 | Deurontgrendeling nooddeuren | [6 empty] | 2017-05-12 |  | 2017 |  | B |  | 1 | st | 1 x per jaar | 1 |  | 0 | 0 | 0 | 0 | 0 | 0 | 0 | 0 | 0 | 0
NC | NC-835 | 8 |  | Nc-835-NDV-1 | Nc-835-EDO-1 | Deurontgrendeling nooddeur | 2023-09-01 | 60.50.05 | Deurontgrendeling nooddeuren |  | 65 | Beveiliging | 15.65.20 | Deurontgrendeling nooddeuren | [6 empty] | 2017-05-12 |  | 2017 |  | B |  | 1 | st | 1 x per jaar | 1 |  | 0 | 0 | 0 | 0 | 0 | 0 | 0 | 0 | 0 | 0
NC | NC-835A | 8 |  | 1704NC32 |  | Enkele elektrische draaideur | 2022-04-01 | 60.50.02 | Elektrisch bediende deur (automaat) |  | 32 | Binnenwandopening | 15.32.02 | Enkele elektrische draaideur | [6 empty] | 2017-12-05 | TORMAX Nederland B.V. | 2017 | Dorma van Duin Nederland BV | A | dormakaba Nederland B.V. | 1 | st | 1 x per jaar | 1 |  | 0 | 0 | 0 | 0 | 0 | 0 | 0 | 0 | 0 | 0
NC | NC-845G | 8 |  | 1698NC32 |  | Dubbele elektrische draaideur | 2022-04-01 | 60.50.02 | Elektrisch bediende deur (automaat) | Bc15 | 32 | Binnenwandopening | 15.32.01 | Dubbele elektrische draaideur | [6 empty] | 2017-12-05 | TORMAX Nederland B.V. | 2017 | Dorma van Duin Nederland BV | A | dormakaba Nederland B.V. | 1 | st | 1 x per jaar | 1 |  | 0 | 0 | 0 | 0 | 0 | 0 | 0 | 0 | 0 | 0
NC | NC-845G | 8 | GANG | Nc-08-BSH-16 |  | Brandslanghaspel | 2020-10-01 | 65.13.92 | Brandslanghaspel | Wel aerosolvorming | 65 | Beveiliging | 15.65.16 | Brandslanghaspels |  | 30m 3/4" | Ajax |  |  |  | 2018-01-01 | Smeba Brandbeveiliging B.V. | 2017 | Ajax | C | Chubb Fire & Security Barendrecht | 1 | st | 1 x per jaar | 1 |  | 0 | 0 | 0 | 0 | 0 | 0 | 0 | 0 | 0 | 0
NC | NC-845G | 8 | Naast NC-844K | NC-845G-BLC-1 |  | CO2 blusser | 2020-10-01 | 65.13.93 | Brandblusser |  | 65 | Beveiliging | 15.65.13 | Brandblusmiddelen |  | 2 kg BC |  | C2 | 3855283 |  | 2011-01-01 | Smeba Brandbeveiliging B.V. | 2011 | Smeba | C |  | 1 | st | 1 x per jaar | 1 |  | 0 | 0 | 0 | 0 | 0 | 0 | 0 | 0 | 0 | 0
NC | NC-845G | 8 | Naast NC-848K | NC-845G-BLC-2 |  | CO2 blusser | 2020-10-01 | 65.13.93 | Brandblusser |  | 65 | Beveiliging | 15.65.13 | Brandblusmiddelen |  | 2 kg BC |  | C2 | 3855285 |  | 2011-01-01 | Smeba Brandbeveiliging B.V. | 2011 | Smeba | C |  | 1 | st | 1 x per jaar | 1 |  | 0 | 0 | 0 | 0 | 0 | 0 | 0 | 0 | 0 | 0
NC | NC-845G | 8 | Naast NC-852K | NC-845G-BLC-3 |  | CO2 blusser | 2020-10-01 | 65.13.93 | Brandblusser |  | 65 | Beveiliging | 15.65.13 | Brandblusmiddelen |  |  | Smeba |  |  |  | 2018-01-01 | Smeba Brandbeveiliging B.V. | 2017 | Smeba | C | Smeba brandbeveiliging | 1 | st | 1 x per jaar | 1 |  | 0 | 0 | 0 | 0 | 0 | 0 | 0 | 0 | 0 | 0
NC | NC-845G | 8 | Naast NC-844K | NC-845G-BLD-1 |  | Blusdeken | 2020-10-01 | 65.13.95 | Blusdeken |  | 65 | Beveiliging | 15.65.21 | Blusdeken |  | 1,80 m x 1,20 m |  | BLD180120 | 3855284 |  |  | Smeba Brandbeveiliging B.V. |  |  | C |  | 1 | st | 1 x per jaar | 1 |  | 0 | 0 | 0 | 0 | 0 | 0 | 0 | 0 | 0 | 0
NC | NC-845G | 8 | Naast NC-848K | NC-845G-BLD-2 |  | Blusdeken | 2020-10-01 | 65.13.95 | Blusdeken |  | 65 | Beveiliging | 15.65.21 | Blusdeken |  | 1,80 m x 1,20 m |  | BLD180120 | 3855286 |  |  | Smeba Brandbeveiliging B.V. |  |  | C |  | 1 | st | 1 x per jaar | 1 |  | 0 | 0 | 0 | 0 | 0 | 0 | 0 | 0 | 0 | 0
NC | NC-903 | 9 | steriliseren & bereiding | Nc-903-ND-1 |  | Nooddouche | 2022-10-01 | 74.11.51 | Nood- en oogdouche | Wel aerosolvorming | 53 | Water | 15.53.65 | Oog- en Nooddouches |  |  | Broen |  |  |  |  | Smeba Brandbeveiliging B.V. |  | Broen | B |  | 1 | st | 1 x per jaar | 1 |  | 0 | 0 | 0 | 0 | 0 | 0 | 0 | 0 | 0 | 0
NC | NC-903 | 9 | steriliseren & bereiding | Nc-903-OD-1 |  | Oogdouche | 2022-10-01 | 74.11.51 | Nood- en oogdouche | Wel aerosolvorming | 53 | Water | 15.53.65 | Oog- en Nooddouches |  |  | Broen |  |  |  |  | Smeba Brandbeveiliging B.V. |  | Broen | B |  | 1 | st | 1 x per jaar | 1 |  | 0 | 0 | 0 | 0 | 0 | 0 | 0 | 0 | 0 | 0
NC | NC-904 | 9 |  | NC-904-5771NV |  | Naverwarmer | 2023-03-01 | 57.71.10 | Naverwarmers en nakoelers |  | 57 | Luchtbehandeling | 15.57.54 | Naverwarmers en nakoelers | [6 empty] | 2016-01-01 |  | 2013 | Barcol Air | B |  | 1 | st | Eens in de 3 jaar | 1 |  | P * Q * Fq (Prijspeil 2024) 2026: 0; Optie 1 (2jr) 2029: 0; Optie 3 (2jr) 2032: 0
NC | NC-905 | 9 |  | NC_09_05_5710D |  | Drukdisplay Kimo | 2020-11-01 | 58.10.01 | Drukverschiltransmitters | Geen preventief OH wel validatie | 57 | Luchtbehandeling | 15.57.63 | Drukdisplay |  |  | Kimo | Drukdisplay |  |  | 2018-01-01 | Hitma Instrumentatie | 2017 | Kimo | B |  | 1 | st | 1 x per jaar | 1 |  | 0 | 0 | 0 | 0 | 0 | 0 | 0 | 0 | 0 | 0
NC | NC-905 | 9 | sluis mycologie ML II | Nc-905-ND-1 |  | Nooddouche | 2022-10-01 | 74.11.51 | Nood- en oogdouche | Wel aerosolvorming | 53 | Water | 15.53.65 | Oog- en Nooddouches |  |  | Broen |  |  |  |  | Smeba Brandbeveiliging B.V. |  | Broen | B |  | 1 | st | 1 x per jaar | 1 |  | 0 | 0 | 0 | 0 | 0 | 0 | 0 | 0 | 0 | 0
NC | NC-905 | 9 |  | NC-905-NDV-1 | NC-905-EDO-1 | Deurontgrendeling nooddeur | 2023-09-01 | 60.50.05 | Deurontgrendeling nooddeuren |  | 65 | Beveiliging | 15.65.20 | Deurontgrendeling nooddeuren | [6 empty] | 2013-01-31 |  | 2017 |  | B |  | 1 | st | 1 x per jaar | 1 |  | 0 | 0 | 0 | 0 | 0 | 0 | 0 | 0 | 0 | 0
NC | NC-905 | 9 | sluis mycologie ML II | Nc-905-OD-1 |  | Oogdouche | 2022-10-01 | 74.11.51 | Nood- en oogdouche | Wel aerosolvorming | 53 | Water | 15.53.65 | Oog- en Nooddouches |  |  | Broen |  |  |  |  | Smeba Brandbeveiliging B.V. |  | Broen | B |  | 1 | st | 1 x per jaar | 1 |  | 0 | 0 | 0 | 0 | 0 | 0 | 0 | 0 | 0 | 0
NC | NC-905A | 9 |  | NC_09_05_5711D |  | Drukdisplay Kimo | 2020-11-01 | 58.10.01 | Drukverschiltransmitters | Geen preventief OH wel validatie | 57 | Luchtbehandeling | 15.57.63 | Drukdisplay |  |  | Kimo | Drukdisplay |  |  | 2018-01-01 | Hitma Instrumentatie | 2017 | Kimo | B |  | 1 | st | 1 x per jaar | 1 |  | 0 | 0 | 0 | 0 | 0 | 0 | 0 | 0 | 0 | 0
NC | NC-906 | 9 | apparatenlab | Nc-906-ND-1 |  | Nooddouche | 2022-10-01 | 74.11.51 | Nood- en oogdouche | Wel aerosolvorming | 53 | Water | 15.53.65 | Oog- en Nooddouches |  |  | Broen |  |  |  |  | Smeba Brandbeveiliging B.V. |  | Broen | B |  | 1 | st | 1 x per jaar | 1 |  | 0 | 0 | 0 | 0 | 0 | 0 | 0 | 0 | 0 | 0
NC | NC-906 | 9 | apparatenlab | Nc-906-OD-1 |  | Oogdouche | 2022-10-01 | 74.11.51 | Nood- en oogdouche | Wel aerosolvorming | 53 | Water | 15.53.65 | Oog- en Nooddouches |  |  | Broen |  |  |  |  | Smeba Brandbeveiliging B.V. |  | Broen | B |  | 1 | st | 1 x per jaar | 1 |  | 0 | 0 | 0 | 0 | 0 | 0 | 0 | 0 | 0 | 0
NC | NC-906A | 9 |  | NC_09_06_5773NV |  | Naverwarmer | 2022-03-01 | 57.71.10 | Naverwarmers en nakoelers |  | 57 | Luchtbehandeling | 15.57.54 | Naverwarmers en nakoelers |  |  | Barcol Air |  |  |  | 2016-01-01 |  | 2013 | Barcol Air | B |  | 1 | st | Eens in de 3 jaar | 1 |  | P * Q * Fq (Prijspeil 2024) 2026: 0; Optie 1 (2jr) 2029: 0; Optie 3 (2jr) 2032: 0
NC | NC-907 | 9 |  | NC_09_07_5710D |  | Drukdisplay Kimo | 2020-11-01 | 58.10.01 | Drukverschiltransmitters | Geen preventief OH wel validatie | 57 | Luchtbehandeling | 15.57.63 | Drukdisplay |  |  | Kimo | Drukdisplay |  |  | 2018-01-01 | Hitma Instrumentatie | 2017 | Kimo | B |  | 1 | st | 1 x per jaar | 1 |  | 0 | 0 | 0 | 0 | 0 | 0 | 0 | 0 | 0 | 0
NC | NC-907 | 9 |  | NC-907-NDV-1 | NC-907-EDO-1 | Deurontgrendeling nooddeur | 2023-09-01 | 60.50.05 | Deurontgrendeling nooddeuren |  | 65 | Beveiliging | 15.65.20 | Deurontgrendeling nooddeuren | [6 empty] | 2013-01-31 |  | 2017 |  | B |  | 1 | st | 1 x per jaar | 1 |  | 0 | 0 | 0 | 0 | 0 | 0 | 0 | 0 | 0 | 0
NC | NC-907A | 9 |  | NC_09_07_5711D |  | Drukdisplay Kimo | 2020-11-01 | 58.10.01 | Drukverschiltransmitters | Geen preventief OH wel validatie | 57 | Luchtbehandeling | 15.57.63 | Drukdisplay |  |  | Kimo | Drukdisplay |  |  | 2018-01-01 | Hitma Instrumentatie | 2017 | Kimo | B |  | 1 | st | 1 x per jaar | 1 |  | 0 | 0 | 0 | 0 | 0 | 0 | 0 | 0 | 0 | 0
NC | NC-907A | 9 | sluis amplif. & detectie | Nc-907A-ND-1 |  | Nooddouche | 2022-10-01 | 74.11.51 | Nood- en oogdouche | Wel aerosolvorming | 53 | Water | 15.53.65 | Oog- en Nooddouches |  |  | Broen |  |  |  |  | Smeba Brandbeveiliging B.V. |  | Broen | B |  | 1 | st | 1 x per jaar | 1 |  | 0 | 0 | 0 | 0 | 0 | 0 | 0 | 0 | 0 | 0
NC | NC-907A | 9 | sluis amplif. & detectie | Nc-907A-OD-1 |  | Oogdouche | 2022-10-01 | 74.11.51 | Nood- en oogdouche | Wel aerosolvorming | 53 | Water | 15.53.65 | Oog- en Nooddouches |  |  | Broen |  |  |  |  | Smeba Brandbeveiliging B.V. |  | Broen | B |  | 1 | st | 1 x per jaar | 1 |  | 0 | 0 | 0 | 0 | 0 | 0 | 0 | 0 | 0 | 0
NC | NC-909 | 9 | serologie | Nc-909-ND-1 |  | Nooddouche | 2022-10-01 | 74.11.51 | Nood- en oogdouche | Wel aerosolvorming | 53 | Water | 15.53.65 | Oog- en Nooddouches |  |  | Broen |  |  |  |  | Smeba Brandbeveiliging B.V. |  | Broen | B |  | 1 | st | 1 x per jaar | 1 |  | 0 | 0 | 0 | 0 | 0 | 0 | 0 | 0 | 0 | 0
NC | NC-909 | 9 | serologie | Nc-909-OD-1 |  | Oogdouche | 2022-10-01 | 74.11.51 | Nood- en oogdouche | Wel aerosolvorming | 53 | Water | 15.53.65 | Oog- en Nooddouches |  |  | Broen |  |  |  |  | Smeba Brandbeveiliging B.V. |  | Broen | B |  | 1 | st | 1 x per jaar | 1 |  | 0 | 0 | 0 | 0 | 0 | 0 | 0 | 0 | 0 | 0
NC | NC-909 | 9 |  | NC-909-5771NV |  | Naverwarmer | 2023-03-01 | 57.71.10 | Naverwarmers en nakoelers |  | 57 | Luchtbehandeling | 15.57.54 | Naverwarmers en nakoelers | [6 empty] | 2016-01-01 |  | 2013 | Barcol Air | B |  | 1 | st | Eens in de 3 jaar | 1 |  | P * Q * Fq (Prijspeil 2024) 2026: 0; Optie 1 (2jr) 2029: 0; Optie 3 (2jr) 2032: 0
NC | NC-912 | 9 |  | NC_09_12_5710D |  | Drukdisplay Kimo | 2020-11-01 | 58.10.01 | Drukverschiltransmitters | Geen preventief OH wel validatie | 57 | Luchtbehandeling | 15.57.63 | Drukdisplay |  |  | Kimo | Drukdisplay |  |  | 2018-01-01 | Hitma Instrumentatie | 2017 | Kimo | B |  | 1 | st | 1 x per jaar | 1 |  | 0 | 0 | 0 | 0 | 0 | 0 | 0 | 0 | 0 | 0
NC | NC-912 | 9 |  | NC_09_12_5711D |  | Drukdisplay Kimo | 2020-11-01 | 58.10.01 | Drukverschiltransmitters | Geen preventief OH wel validatie | 57 | Luchtbehandeling | 15.57.63 | Drukdisplay |  |  | Kimo | Drukdisplay |  |  | 2018-01-01 | Hitma Instrumentatie | 2017 | Kimo | B |  | 1 | st | 1 x per jaar | 1 |  | 0 | 0 | 0 | 0 | 0 | 0 | 0 | 0 | 0 | 0
NC | NC-912 | 9 | sluis cleanroom | Nc-912-ND-1 |  | Nooddouche | 2022-10-01 | 74.11.51 | Nood- en oogdouche | Wel aerosolvorming | 53 | Water | 15.53.65 | Oog- en Nooddouches |  |  | Broen |  |  |  |  | Smeba Brandbeveiliging B.V. |  | Broen | B |  | 1 | st | 1 x per jaar | 1 |  | 0 | 0 | 0 | 0 | 0 | 0 | 0 | 0 | 0 | 0
NC | NC-912 | 9 | sluis cleanroom | Nc-912-OD-1 |  | Oogdouche | 2022-10-01 | 74.11.51 | Nood- en oogdouche | Wel aerosolvorming | 53 | Water | 15.53.65 | Oog- en Nooddouches |  |  | Broen |  |  |  |  | Smeba Brandbeveiliging B.V. |  | Broen | B |  | 1 | st | 1 x per jaar | 1 |  | 0 | 0 | 0 | 0 | 0 | 0 | 0 | 0 | 0 | 0
NC | NC-912G | 9 | GANG | Nc-09-BSH-20 |  | Brandslanghaspel | 2020-10-01 | 65.13.92 | Brandslanghaspel | Wel aerosolvorming | 65 | Beveiliging | 15.65.16 | Brandslanghaspels |  | 30m 3/4" | Ajax | - |  |  | 2018-01-01 | Smeba Brandbeveiliging B.V. | 2017 | Ajax | C | Chubb Fire & Security Barendrecht | 1 | st | 1 x per jaar | 1 |  | 0 | 0 | 0 | 0 | 0 | 0 | 0 | 0 | 0 | 0
NC | NC-912G | 9 | Naast NC-909KA | NC-912G-BLC-1 |  | CO2 blusser | 2020-10-01 | 65.13.93 | Brandblusser |  | 65 | Beveiliging | 15.65.13 | Brandblusmiddelen |  |  | Smeba |  |  |  | 2016-01-01 | Smeba Brandbeveiliging B.V. | 2013 | Smeba | C | Smeba brandbeveiliging | 1 | st | 1 x per jaar | 1 |  | 0 | 0 | 0 | 0 | 0 | 0 | 0 | 0 | 0 | 0
NC | NC-913 | 9 | extractieruimte | Nc-913-ND-1 |  | Nooddouche | 2022-10-01 | 74.11.51 | Nood- en oogdouche | Wel aerosolvorming | 53 | Water | 15.53.65 | Oog- en Nooddouches |  |  | Broen |  |  |  |  | Smeba Brandbeveiliging B.V. |  | Broen | B |  | 1 | st | 1 x per jaar | 1 |  | 0 | 0 | 0 | 0 | 0 | 0 | 0 | 0 | 0 | 0
NC | NC-913 | 9 | extractieruimte | Nc-913-OD-1 |  | Oogdouche | 2022-10-01 | 74.11.51 | Nood- en oogdouche | Wel aerosolvorming | 53 | Water | 15.53.65 | Oog- en Nooddouches |  |  | Broen |  |  |  |  | Smeba Brandbeveiliging B.V. |  | Broen | B |  | 1 | st | 1 x per jaar | 1 |  | 0 | 0 | 0 | 0 | 0 | 0 | 0 | 0 | 0 | 0
NC | NC-913 | 9 |  | NC_09_13_5771NV |  | Naverwarmer | 2022-03-01 | 57.71.10 | Naverwarmers en nakoelers |  | 57 | Luchtbehandeling | 15.57.54 | Naverwarmers en nakoelers |  |  | Barcol Air |  |  |  | 2016-01-01 |  | 2013 | Barcol Air | B |  | 1 | st | Eens in de 3 jaar | 1 |  | P * Q * Fq (Prijspeil 2024) 2026: 0; Optie 1 (2jr) 2029: 0; Optie 3 (2jr) 2032: 0
NC | NC-913 | 9 |  | NC_09_13_5772NV |  | Naverwarmer | 2022-03-01 | 57.71.10 | Naverwarmers en nakoelers |  | 57 | Luchtbehandeling | 15.57.54 | Naverwarmers en nakoelers |  |  | Barcol Air |  |  |  | 2016-01-01 |  | 2013 | Barcol Air | B |  | 1 | st | Eens in de 3 jaar | 1 |  | P * Q * Fq (Prijspeil 2024) 2026: 0; Optie 1 (2jr) 2029: 0; Optie 3 (2jr) 2032: 0
NC | NC-915KS | 9 |  | NC_09_15_5301 |  | Indirect gestookte boiler | 2022-05-01 | 53.22.00 | Boiler indirect gestookt |  | 53 | Water | 15.53.22 | Boilers |  | 300 Liter | Itho Daalderop |  |  | OLB2 300DS | 2018-01-01 |  | 2017 | Itho Daalderop | B |  | 1 | st | 1 x per jaar | 1 |  | 0 | 0 | 0 | 0 | 0 | 0 | 0 | 0 | 0 | 0
NC | NC-915KS | 9 |  | NC_09_15_5302 |  | Indirect gestookte boiler | 2022-05-01 | 53.22.00 | Boiler indirect gestookt |  | 53 | Water | 15.53.22 | Boilers |  | 300 Liter | Itho Daalderop |  |  | OLB2 300DS | 2018-01-01 |  | 2017 | Itho Daalderop | B |  | 1 | st | 1 x per jaar | 1 |  | 0 | 0 | 0 | 0 | 0 | 0 | 0 | 0 | 0 | 0
NC | NC-915KS | 9 |  | NC-915ks-5301-TWP |  | Tapwaterpomp | 2022-03-01 | 53.20.20 | Tapwaterpomp | Warmwater | 53 | Water | 15.53.21 | Tapwaterpomp |  |  | Wilo | stratos-z 25/1-8 |  |  | 2013-01-30 |  | 2013 |  | B |  | 1 | st | 1 x per jaar | 1 |  | 0 | 0 | 0 | 0 | 0 | 0 | 0 | 0 | 0 | 0
NC | NC-915KS | 9 |  | NC-915ks-5302-TWP |  | Tapwaterpomp | 2022-03-01 | 53.20.20 | Tapwaterpomp | Bedrijfswarmwater | 53 | Water | 15.53.21 | Tapwaterpomp |  |  | Wilo | stratos-z 25/1-8 |  |  | 2013-01-30 |  | 2013 |  | B |  | 1 | st | 1 x per jaar | 1 |  | 0 | 0 | 0 | 0 | 0 | 0 | 0 | 0 | 0 | 0
NC | NC-916 | 9 |  | NC_09_16_5710D |  | Drukdisplay Kimo | 2020-11-01 | 58.10.01 | Drukverschiltransmitters | Geen preventief OH wel validatie | 57 | Luchtbehandeling | 15.57.63 | Drukdisplay |  |  | Kimo | Drukdisplay |  |  | 2018-01-01 | Hitma Instrumentatie | 2017 | Kimo | B |  | 1 | st | 1 x per jaar | 1 |  | 0 | 0 | 0 | 0 | 0 | 0 | 0 | 0 | 0 | 0
NC | NC-916 | 9 | recombinant DNA MLIII | Nc-916-ND-1 |  | Nooddouche | 2022-10-01 | 74.11.51 | Nood- en oogdouche | Wel aerosolvorming | 53 | Water | 15.53.65 | Oog- en Nooddouches |  |  | Broen |  |  |  |  | Smeba Brandbeveiliging B.V. |  | Broen | B |  | 1 | st | 1 x per jaar | 1 |  | 0 | 0 | 0 | 0 | 0 | 0 | 0 | 0 | 0 | 0
NC | NC-916 | 9 | recombinant DNA MLIII | Nc-916-OD-1 |  | Oogdouche | 2022-10-01 | 74.11.51 | Nood- en oogdouche | Wel aerosolvorming | 53 | Water | 15.53.65 | Oog- en Nooddouches |  |  | Broen |  |  |  |  | Smeba Brandbeveiliging B.V. |  | Broen | B |  | 1 | st | 1 x per jaar | 1 |  | 0 | 0 | 0 | 0 | 0 | 0 | 0 | 0 | 0 | 0
NC | NC-916A | 9 |  | NC_09_16_5711D |  | Drukdisplay Kimo | 2020-11-01 | 58.10.01 | Drukverschiltransmitters | Geen preventief OH wel validatie | 57 | Luchtbehandeling | 15.57.63 | Drukdisplay |  |  | Kimo | Drukdisplay |  |  | 2018-01-01 | Hitma Instrumentatie | 2017 | Kimo | B |  | 1 | st | 1 x per jaar | 1 |  | 0 | 0 | 0 | 0 | 0 | 0 | 0 | 0 | 0 | 0
NC | NC-918 | 9 | anti microbiele therapie | Nc-918-ND-1 |  | Nooddouche | 2022-10-01 | 74.11.51 | Nood- en oogdouche | Wel aerosolvorming | 53 | Water | 15.53.65 | Oog- en Nooddouches |  |  | Broen |  |  |  |  | Smeba Brandbeveiliging B.V. |  | Broen | B |  | 1 | st | 1 x per jaar | 1 |  | 0 | 0 | 0 | 0 | 0 | 0 | 0 | 0 | 0 | 0
NC | NC-918 | 9 | anti microbiele therapie | Nc-918-OD-1 |  | Oogdouche | 2022-10-01 | 74.11.51 | Nood- en oogdouche | Wel aerosolvorming | 53 | Water | 15.53.65 | Oog- en Nooddouches |  |  | Broen |  |  |  |  | Smeba Brandbeveiliging B.V. |  | Broen | B |  | 1 | st | 1 x per jaar | 1 |  | 0 | 0 | 0 | 0 | 0 | 0 | 0 | 0 | 0 | 0
NC | NC-919 | 9 |  | NC-919-NDV-1 | NC-919-EDO-1 | Deurontgrendeling nooddeur | 2023-09-01 | 60.50.05 | Deurontgrendeling nooddeuren |  | 65 | Beveiliging | 15.65.20 | Deurontgrendeling nooddeuren | [6 empty] | 2013-01-31 |  | 2017 |  | B |  | 1 | st | 1 x per jaar | 1 |  | 0 | 0 | 0 | 0 | 0 | 0 | 0 | 0 | 0 | 0
NC | NC-922 | 9 | R&D lab II | Nc-922-ND-1 |  | Nooddouche | 2022-10-01 | 74.11.51 | Nood- en oogdouche | Wel aerosolvorming | 53 | Water | 15.53.65 | Oog- en Nooddouches |  |  | Broen |  |  |  |  | Smeba Brandbeveiliging B.V. |  | Broen | B |  | 1 | st | 1 x per jaar | 1 |  | 0 | 0 | 0 | 0 | 0 | 0 | 0 | 0 | 0 | 0
NC | NC-922 | 9 |  | NC-922-NDV-1 | NC-922-EDO-1 | Deurontgrendeling nooddeur | 2023-09-01 | 60.50.05 | Deurontgrendeling nooddeuren |  | 65 | Beveiliging | 15.65.20 | Deurontgrendeling nooddeuren | [6 empty] | 2013-01-31 |  | 2017 |  | B |  | 1 | st | 1 x per jaar | 1 |  | 0 | 0 | 0 | 0 | 0 | 0 | 0 | 0 | 0 | 0
NC | NC-922 | 9 | R&D lab II | Nc-922-OD-1 |  | Oogdouche | 2022-10-01 | 74.11.51 | Nood- en oogdouche | Wel aerosolvorming | 53 | Water | 15.53.65 | Oog- en Nooddouches |  |  | Broen |  |  |  |  | Smeba Brandbeveiliging B.V. |  | Broen | B |  | 1 | st | 1 x per jaar | 1 |  | 0 | 0 | 0 | 0 | 0 | 0 | 0 | 0 | 0 | 0
NC | NC-922 | 9 |  | NC_09_22_5774NV |  | Naverwarmer | 2022-03-01 | 57.71.10 | Naverwarmers en nakoelers |  | 57 | Luchtbehandeling | 15.57.54 | Naverwarmers en nakoelers |  |  | Barcol Air |  |  |  | 2016-01-01 |  | 2013 | Barcol Air | B |  | 1 | st | Eens in de 3 jaar | 1 |  | P * Q * Fq (Prijspeil 2024) 2026: 0; Optie 1 (2jr) 2029: 0; Optie 3 (2jr) 2032: 0
NC | NC-922 | 9 |  | NC_09_22_5775NV |  | Naverwarmer | 2022-03-01 | 57.71.10 | Naverwarmers en nakoelers |  | 57 | Luchtbehandeling | 15.57.54 | Naverwarmers en nakoelers |  |  | Barcol Air |  |  |  | 2016-01-01 |  | 2013 | Barcol Air | B |  | 1 | st | Eens in de 3 jaar | 1 |  | P * Q * Fq (Prijspeil 2024) 2026: 0; Optie 1 (2jr) 2029: 0; Optie 3 (2jr) 2032: 0
NC | NC-922G | 9 | GANG | Nc-09-BSH-18 |  | Brandslanghaspel | 2020-10-01 | 65.13.92 | Brandslanghaspel | Wel aerosolvorming | 65 | Beveiliging | 15.65.16 | Brandslanghaspels |  | 30m 3/4" | Ajax |  |  |  | 2018-01-01 | Smeba Brandbeveiliging B.V. | 2017 | Ajax | C | Chubb Fire & Security Barendrecht | 1 | st | 1 x per jaar | 1 |  | 0 | 0 | 0 | 0 | 0 | 0 | 0 | 0 | 0 | 0
NC | NC-922G | 9 | Naast lifthal NC | NC-922G-BLC-1 |  | CO2 blusser | 2020-10-01 | 65.13.93 | Brandblusser |  | 65 | Beveiliging | 15.65.13 | Brandblusmiddelen |  |  | Smeba |  |  |  | 2016-01-01 | Smeba Brandbeveiliging B.V. | 2013 | Smeba | C | Smeba brandbeveiliging | 1 | st | 1 x per jaar | 1 |  | 0 | 0 | 0 | 0 | 0 | 0 | 0 | 0 | 0 | 0
NC | NC-922G | 9 |  | NC-922G-NDV-1 | NC-922G-EDO-1 | Deurontgrendeling nooddeur | 2023-09-01 | 60.50.05 | Deurontgrendeling nooddeuren |  | 65 | Beveiliging | 15.65.20 | Deurontgrendeling nooddeuren | [6 empty] | 2013-01-31 |  | 2017 |  | B |  | 1 | st | 1 x per jaar | 1 |  | 0 | 0 | 0 | 0 | 0 | 0 | 0 | 0 | 0 | 0
NC | NC-922KH | 9 |  | 797NC32 |  | Enkele elektrische draaideur | 2022-04-01 | 60.50.02 | Elektrisch bediende deur (automaat) |  | 32 | Binnenwandopening | 15.32.02 | Enkele elektrische draaideur |  |  |  | ED250 | 28054894 |  | 2017-12-05 | TORMAX Nederland B.V. | 2016 | Dorma van Duin Nederland BV | A | dormakaba Nederland B.V. | 1 | st | 1 x per jaar | 1 |  | 0 | 0 | 0 | 0 | 0 | 0 | 0 | 0 | 0 | 0
NC | NC-922KH | 9 |  | 798NC32 |  | Enkele elektrische draaideur | 2022-04-01 | 60.50.02 | Elektrisch bediende deur (automaat) | ED250 | 32 | Binnenwandopening | 15.32.02 | Enkele elektrische draaideur |  |  |  | ED250 | 28054895 |  | 2017-12-05 | TORMAX Nederland B.V. | 2016 | Dorma van Duin Nederland BV | A | dormakaba Nederland B.V. | 1 | st | 1 x per jaar | 1 |  | 0 | 0 | 0 | 0 | 0 | 0 | 0 | 0 | 0 | 0
NC | NC-923 | 9 |  | 1705NC32 |  | Enkele elektrische draaideur | 2022-04-01 | 60.50.02 | Elektrisch bediende deur (automaat) |  | 32 | Binnenwandopening | 15.32.02 | Enkele elektrische draaideur | [6 empty] | 2017-12-05 | TORMAX Nederland B.V. | 2017 | Dorma van Duin Nederland BV | A | dormakaba Nederland B.V. | 1 | st | 1 x per jaar | 1 |  | 0 | 0 | 0 | 0 | 0 | 0 | 0 | 0 | 0 | 0
NC | NC-924KT | 9 |  | NC-924KT-AP | NC-024KT-STL | Aansluitpunt DS 9e verd | 2023-01-01 | 65.13.113 | Droge en natte blusleidingen |  | 65 | Beveiliging | 15.65.12 | Droge en Natte blusleidingen | [6 empty] | 2013-01-01 | Smeba brandbeveiliging | 2013 |  | B |  | 1 | st | 1 x per jaar | 1 |  | 0 | 0 | 0 | 0 | 0 | 0 | 0 | 0 | 0 | 0
NC | NC-925 | 9 |  | 1706NC32 |  | Enkele elektrische draaideur | 2022-04-01 | 60.50.02 | Elektrisch bediende deur (automaat) |  | 32 | Binnenwandopening | 15.32.02 | Enkele elektrische draaideur | [6 empty] | 2017-12-05 | TORMAX Nederland B.V. | 2017 | Dorma van Duin Nederland BV | A | dormakaba Nederland B.V. | 1 | st | 1 x per jaar | 1 |  | 0 | 0 | 0 | 0 | 0 | 0 | 0 | 0 | 0 | 0
NC | NC-927 | 9 |  | 1707NC32 |  | Enkele elektrische draaideur | 2022-04-01 | 60.50.02 | Elektrisch bediende deur (automaat) |  | 32 | Binnenwandopening | 15.32.02 | Enkele elektrische draaideur | [6 empty] | 2017-12-05 | TORMAX Nederland B.V. | 2017 | Dorma van Duin Nederland BV | A | dormakaba Nederland B.V. | 1 | st | 1 x per jaar | 1 |  | 0 | 0 | 0 | 0 | 0 | 0 | 0 | 0 | 0 | 0
NC | NC-928K | 9 |  | NC-928K-NDV-1 | NC-928K-EDO-1 | Deurontgrendeling nooddeur | 2023-09-01 | 60.50.05 | Deurontgrendeling nooddeuren |  | 65 | Beveiliging | 15.65.20 | Deurontgrendeling nooddeuren | [6 empty] | 2013-01-31 |  | 2017 |  | B |  | 1 | st | 1 x per jaar | 1 |  | 0 | 0 | 0 | 0 | 0 | 0 | 0 | 0 | 0 | 0
NC | NC-928K | 9 |  | NC_09_28_5703NV |  | Naverwarmer | 2022-03-01 | 57.71.10 | Naverwarmers en nakoelers |  | 57 | Luchtbehandeling | 15.57.54 | Naverwarmers en nakoelers |  |  | Barcol Air | NAV315 |  |  | 2018-01-01 |  | 2017 | Barcol Air | B |  | 1 | st | Eens in de 3 jaar | 1 |  | P * Q * Fq (Prijspeil 2024) 2026: 0; Optie 1 (2jr) 2029: 0; Optie 3 (2jr) 2032: 0
NC | NC-929 | 9 |  | 1708NC32 |  | Enkele elektrische draaideur | 2022-04-01 | 60.50.02 | Elektrisch bediende deur (automaat) |  | 32 | Binnenwandopening | 15.32.02 | Enkele elektrische draaideur | [6 empty] | 2017-12-05 | TORMAX Nederland B.V. | 2017 | Dorma van Duin Nederland BV | A | dormakaba Nederland B.V. | 1 | st | 1 x per jaar | 1 |  | 0 | 0 | 0 | 0 | 0 | 0 | 0 | 0 | 0 | 0
NC | NC-931 | 9 |  | 1709NC32 |  | Enkele elektrische draaideur | 2022-04-01 | 60.50.02 | Elektrisch bediende deur (automaat) |  | 32 | Binnenwandopening | 15.32.02 | Enkele elektrische draaideur | [6 empty] | 2017-12-05 | TORMAX Nederland B.V. | 2017 | Dorma van Duin Nederland BV | A | dormakaba Nederland B.V. | 1 | st | 1 x per jaar | 1 |  | 0 | 0 | 0 | 0 | 0 | 0 | 0 | 0 | 0 | 0
NC | NC-933 | 9 |  | 1710NC32 |  | Enkele elektrische draaideur | 2022-04-01 | 60.50.02 | Elektrisch bediende deur (automaat) |  | 32 | Binnenwandopening | 15.32.02 | Enkele elektrische draaideur | [6 empty] | 2017-12-05 | TORMAX Nederland B.V. | 2017 | Dorma van Duin Nederland BV | A | dormakaba Nederland B.V. | 1 | st | 1 x per jaar | 1 |  | 0 | 0 | 0 | 0 | 0 | 0 | 0 | 0 | 0 | 0
NC | NC-933G | 9 |  | 1699NC32 |  | Dubbele elektrische draaideur | 2022-04-01 | 60.50.02 | Elektrisch bediende deur (automaat) | Bb02 | 32 | Binnenwandopening | 15.32.01 | Dubbele elektrische draaideur | [6 empty] | 2017-12-05 | TORMAX Nederland B.V. | 2017 | Dorma van Duin Nederland BV | A | dormakaba Nederland B.V. | 1 | st | 1 x per jaar | 1 |  | 0 | 0 | 0 | 0 | 0 | 0 | 0 | 0 | 0 | 0
NC | NC-933G | 9 | GANG | Nc-09-BSH-17 |  | Brandslanghaspel | 2020-10-01 | 65.13.92 | Brandslanghaspel | Wel aerosolvorming | 65 | Beveiliging | 15.65.16 | Brandslanghaspels |  | 30m 3/4" | Ajax |  |  |  | 2018-01-01 | Smeba Brandbeveiliging B.V. | 2017 | Ajax | C | Chubb Fire & Security Barendrecht | 1 | st | 1 x per jaar | 1 |  | 0 | 0 | 0 | 0 | 0 | 0 | 0 | 0 | 0 | 0
NC | NC-933G | 9 | GANG | Nc-09-BSH-19 |  | Brandslanghaspel | 2020-10-01 | 65.13.92 | Brandslanghaspel | Wel aerosolvorming | 65 | Beveiliging | 15.65.16 | Brandslanghaspels |  | 30m 3/4" | Ajax | - |  |  | 2018-01-01 | Smeba Brandbeveiliging B.V. | 2017 | Ajax | C | Chubb Fire & Security Barendrecht | 1 | st | 1 x per jaar | 1 |  | 0 | 0 | 0 | 0 | 0 | 0 | 0 | 0 | 0 | 0
NC | NC-933G | 9 | Naast NC-936K | NC-933G-BLC-1 |  | CO2 blusser | 2020-10-01 | 65.13.93 | Brandblusser |  | 65 | Beveiliging | 15.65.13 | Brandblusmiddelen |  | 2 kg BC |  | C2 | 3855291 |  | 2011-01-01 | Smeba Brandbeveiliging B.V. | 2011 | Smeba | C |  | 1 | st | 1 x per jaar | 1 |  | 0 | 0 | 0 | 0 | 0 | 0 | 0 | 0 | 0 | 0
NC | NC-933G | 9 | Naast NC-932K | NC-933G-BLC-2 |  | CO2 blusser | 2020-10-01 | 65.13.93 | Brandblusser |  | 65 | Beveiliging | 15.65.13 | Brandblusmiddelen |  | 2 kg BC |  | C2 | 3855289 |  | 2011-01-01 | Smeba Brandbeveiliging B.V. | 2011 | Smeba | C |  | 1 | st | 1 x per jaar | 1 |  | 0 | 0 | 0 | 0 | 0 | 0 | 0 | 0 | 0 | 0
NC | NC-933G | 9 | Naast NC-928KE | NC-933G-BLC-3 |  | CO2 blusser | 2020-10-01 | 65.13.93 | Brandblusser |  | 65 | Beveiliging | 15.65.13 | Brandblusmiddelen |  |  | Smeba |  |  |  | 2018-01-01 | Smeba Brandbeveiliging B.V. | 2017 | Smeba | C | Smeba brandbeveiliging | 1 | st | 1 x per jaar | 1 |  | 0 | 0 | 0 | 0 | 0 | 0 | 0 | 0 | 0 | 0
NC | NC-933G | 9 | Naast lifthal NC | NC-933G-BLC-4 |  | CO2 blusser | 2020-10-01 | 65.13.93 | Brandblusser |  | 65 | Beveiliging | 15.65.13 | Brandblusmiddelen |  |  | Smeba |  |  |  | 2018-01-01 | Smeba Brandbeveiliging B.V. | 2017 | Smeba | C | Smeba brandbeveiliging | 1 | st | 1 x per jaar | 1 |  | 0 | 0 | 0 | 0 | 0 | 0 | 0 | 0 | 0 | 0
NC | NC-933G | 9 | Naast NC-936K | NC-933G-BLD-1 |  | Blusdeken | 2020-10-01 | 65.13.95 | Blusdeken |  | 65 | Beveiliging | 15.65.21 | Blusdeken |  | 1,75 m x 1,75 m |  | BLD175 | 3855292 |  |  | Smeba Brandbeveiliging B.V. |  |  | C |  | 1 | st | 1 x per jaar | 1 |  | 0 | 0 | 0 | 0 | 0 | 0 | 0 | 0 | 0 | 0
NC | NC-933G | 9 | Naast NC-932K | NC-933G-BLD-2 |  | Blusdeken | 2020-10-01 | 65.13.95 | Blusdeken |  | 65 | Beveiliging | 15.65.21 | Blusdeken |  | 1,75 m x 1,75 m |  | BLD175 | 3855290 |  |  | Smeba Brandbeveiliging B.V. |  |  | C |  | 1 | st | 1 x per jaar | 1 |  | 0 | 0 | 0 | 0 | 0 | 0 | 0 | 0 | 0 | 0
NC | NC-933G | 9 |  | Nc-933G-NDV-1 | Nc-933G-EDO-1 | Deurontgrendeling nooddeur | 2023-09-01 | 60.50.05 | Deurontgrendeling nooddeuren |  | 65 | Beveiliging | 15.65.20 | Deurontgrendeling nooddeuren | [6 empty] | 2017-05-12 |  | 2017 |  | B |  | 1 | st | 1 x per jaar | 1 |  | 0 | 0 | 0 | 0 | 0 | 0 | 0 | 0 | 0 | 0
NC | NC-938K | 9 |  | 1711NC32 |  | Enkele elektrische draaideur | 2022-04-01 | 60.50.02 | Elektrisch bediende deur (automaat) |  | 32 | Binnenwandopening | 15.32.02 | Enkele elektrische draaideur | [6 empty] | 2017-12-05 | TORMAX Nederland B.V. | 2017 | Dorma van Duin Nederland BV | A | dormakaba Nederland B.V. | 1 | st | 1 x per jaar | 1 |  | 0 | 0 | 0 | 0 | 0 | 0 | 0 | 0 | 0 | 0
NC | NC-940KA | 9 |  | Nc-940KA-NDV-1 | Nc-940KA-EDO-1 | Deurontgrendeling nooddeur | 2023-09-01 | 60.50.05 | Deurontgrendeling nooddeuren |  | 65 | Beveiliging | 15.65.20 | Deurontgrendeling nooddeuren | [6 empty] | 2017-05-12 |  | 2017 |  | B |  | 1 | st | 1 x per jaar | 1 |  | 0 | 0 | 0 | 0 | 0 | 0 | 0 | 0 | 0 | 0
NC | NC-945G | 9 |  | 2654NC32 |  | Dubbele elektrische draaideur | 2022-01-01 | 60.50.02 | Elektrisch bediende deur (automaat) |  | 32 | Binnenwandopening | 15.32.01 | Dubbele elektrische draaideur | [7 empty] | TORMAX Nederland B.V. | 2017 |  | A |  | 1 | st | 1 x per jaar | 1 |  | 0 | 0 | 0 | 0 | 0 | 0 | 0 | 0 | 0 | 0
NC | NC-945G | 9 | GANG | Nc-09-BSH-16 |  | Brandslanghaspel | 2020-10-01 | 65.13.92 | Brandslanghaspel | Wel aerosolvorming | 65 | Beveiliging | 15.65.16 | Brandslanghaspels |  | 30m 3/4" | Ajax |  |  |  | 2018-01-01 | Smeba Brandbeveiliging B.V. | 2017 | Ajax | C | Chubb Fire & Security Barendrecht | 1 | st | 1 x per jaar | 1 |  | 0 | 0 | 0 | 0 | 0 | 0 | 0 | 0 | 0 | 0
NC | NC-945G | 9 | Naast NC-944K | NC-945G-BLC-1 |  | CO2 blusser | 2020-10-01 | 65.13.93 | Brandblusser |  | 65 | Beveiliging | 15.65.13 | Brandblusmiddelen |  | 2 kg BC |  | C2 | 3855293 |  | 2011-01-01 | Smeba Brandbeveiliging B.V. | 2011 | Smeba | C |  | 1 | st | 1 x per jaar | 1 |  | 0 | 0 | 0 | 0 | 0 | 0 | 0 | 0 | 0 | 0
NC | NC-945G | 9 | Naast NC-948K | NC-945G-BLC-2 |  | CO2 blusser | 2020-10-01 | 65.13.93 | Brandblusser |  | 65 | Beveiliging | 15.65.13 | Brandblusmiddelen |  | 2 kg BC |  | C2 | 3855295 |  | 2011-01-01 | Smeba Brandbeveiliging B.V. | 2011 | Smeba | C |  | 1 | st | 1 x per jaar | 1 |  | 0 | 0 | 0 | 0 | 0 | 0 | 0 | 0 | 0 | 0
NC | NC-945G | 9 | Naast NC-952K | NC-945G-BLC-3 |  | CO2 blusser | 2020-10-01 | 65.13.93 | Brandblusser |  | 65 | Beveiliging | 15.65.13 | Brandblusmiddelen |  |  | Smeba |  |  |  | 2018-01-01 | Smeba Brandbeveiliging B.V. | 2017 | Smeba | C | Smeba brandbeveiliging | 1 | st | 1 x per jaar | 1 |  | 0 | 0 | 0 | 0 | 0 | 0 | 0 | 0 | 0 | 0
NC | NC-945G | 9 | Naast NC-944K | NC-945G-BLD-1 |  | Blusdeken | 2020-10-01 | 65.13.95 | Blusdeken |  | 65 | Beveiliging | 15.65.21 | Blusdeken |  | 1,75 m x 1,75 m |  | BLD175 | 3855294 |  |  | Smeba Brandbeveiliging B.V. |  |  | C |  | 1 | st | 1 x per jaar | 1 |  | 0 | 0 | 0 | 0 | 0 | 0 | 0 | 0 | 0 | 0
NC | NC-945G | 9 | Naast NC-948K | NC-945G-BLD-2 |  | Blusdeken | 2020-10-01 | 65.13.95 | Blusdeken |  | 65 | Beveiliging | 15.65.21 | Blusdeken |  | 1,75 m x 1,75 m |  | BLD175 | 3855296 |  |  | Smeba Brandbeveiliging B.V. |  |  | C |  | 1 | st | 1 x per jaar | 1 |  | 0 | 0 | 0 | 0 | 0 | 0 | 0 | 0 | 0 | 0
NC | NS-657 | 7 |  | NC_07_26_5401 | NC_07_26_5400 | Ademlucht compressor 1 | 2022-04-01 | 54.20.20 | Persluchtcompressor medische gassen |  | 54 | Gassen | 15.54.20 | Adem- en perslucht |  |  |  | Boge S 60-2 |  |  | 2013-01-01 |  | 2012 | Dräger Medical B.V. | A | Dräger Nederland B.V. | 1 | st | 4 x per jaar | 4 |  | 0 | 0 | 0 | 0 | 0 | 0 | 0 | 0 | 0 | 0
NC | NS-657 | 7 |  | NC_07_26_5402 | NC_07_26_5400 | Ademlucht compressor 2 | 2022-04-01 | 54.20.20 | Persluchtcompressor medische gassen |  | 54 | Gassen | 15.54.20 | Adem- en perslucht |  |  |  | Boge S 60-2 |  |  | 2013-01-01 |  | 2012 | Dräger Medical B.V. | A | Dräger Nederland B.V. | 1 | st | 4 x per jaar | 4 |  | 0 | 0 | 0 | 0 | 0 | 0 | 0 | 0 | 0 | 0
NC | NS-657 | 0 |  | NC_00_15_5501 |  | Circulatiepomp | 2019-05-01 | 56.10.40 | Circulatiepomp | FCU backbone groep-2 0-K03; FCU backbone groep-2 0-K03 | 56 | Warmtedistributie | 15.56.12 | Circulatiepomp |  |  | Wilo | TOP-S 40/10 3~ PN 10 |  | Wilo |  |  | 2013 | Wilo | B |  | 1 | st | Eens in de 2 jaar | 1 |  | P * Q * Fq (Prijspeil 2024) 2025: 0; P * Q * Fq (Prijspeil 2024) 2027: 0; Optie 1 (2jr) 2029: 0; Optie 2 (2jr) 2031: 0; Optie 3 (2jr) 2033: 0
NC | NS-657 | 0 |  | NC_00_15_5505 |  | Circulatiepomp | 2019-05-01 | 56.10.40 | Circulatiepomp | CV-VV-VK-K03 verdeler-07/08/21 | 56 | Warmtedistributie | 15.56.12 | Circulatiepomp |  |  | Wilo | TOP-S 50/10 3~ PN 6/10 |  | Wilo |  |  | 2013 | Wilo | B |  | 1 | st | Eens in de 2 jaar | 1 |  | P * Q * Fq (Prijspeil 2024) 2025: 0; P * Q * Fq (Prijspeil 2024) 2027: 0; Optie 1 (2jr) 2029: 0; Optie 2 (2jr) 2031: 0; Optie 3 (2jr) 2033: 0
NC | NS-657 | 0 |  | NC_00_30_5501 |  | Circulatiepomp | 2019-05-01 | 56.10.40 | Circulatiepomp | Vriesveem ruimte (planwijz 356); Vriesveem ruimte (planwijz 356) | 56 | Warmtedistributie | 15.56.12 | Circulatiepomp |  |  | Wilo | IP-E 50/150-4/2 |  | Wilo |  |  | 2013 | Wilo | B |  | 1 | st | Eens in de 2 jaar | 1 |  | P * Q * Fq (Prijspeil 2024) 2025: 0; P * Q * Fq (Prijspeil 2024) 2027: 0; Optie 1 (2jr) 2029: 0; Optie 2 (2jr) 2031: 0; Optie 3 (2jr) 2033: 0
NC |  | 1 | Foodcourt | 1215NC32 |  | Handbediende schuifdeur | 2022-04-01 | 60.50.08 | Handbediende schuifdeur |  | 32 | Binnenwandopening | 15.32.50 | Handbediende schuifdeuren |  |  | Kone | Handbediend Hermetisch | Opslag |  | 2016-03-01 | KONE Deursystemen B.V. | 2013 | konedeur | A | KONE Deursystemen B.V. | 1 | st | 1 x per jaar | 1 |  | 0 | 0 | 0 | 0 | 0 | 0 | 0 | 0 | 0 | 0
NC |  | 6 |  | 1670NC32 |  | Enkele elektrische draaideur | 2022-04-01 | 60.50.02 | Elektrisch bediende deur (automaat) |  | 32 | Binnenwandopening | 15.32.02 | Enkele elektrische draaideur | [6 empty] | 2017-12-05 | TORMAX Nederland B.V. | 2017 | Dorma van Duin Nederland BV | A | dormakaba Nederland B.V. | 1 | st | 1 x per jaar | 1 |  | 0 | 0 | 0 | 0 | 0 | 0 | 0 | 0 | 0 | 0
NC |  | 6 |  | 1671NC32 |  | Enkele elektrische draaideur | 2022-04-01 | 60.50.02 | Elektrisch bediende deur (automaat) |  | 32 | Binnenwandopening | 15.32.02 | Enkele elektrische draaideur | [6 empty] | 2017-12-05 | TORMAX Nederland B.V. | 2017 | Dorma van Duin Nederland BV | A | dormakaba Nederland B.V. | 1 | st | 1 x per jaar | 1 |  | 0 | 0 | 0 | 0 | 0 | 0 | 0 | 0 | 0 | 0
NC |  | 6 | plafond gang | NC-06-XX-5742 |  | Drukanticipatiesysteem | 2022-06-01 | 57.30.01 | Drukanticipatiesysteem |  | 57 | Luchtbehandeling | 15.57.42 | Drukanticipatiesysteem | [6 empty] | 2018-01-01 |  | 2017 |  | A |  | 1 | st | 1 x per jaar | 1 |  | 0 | 0 | 0 | 0 | 0 | 0 | 0 | 0 | 0 | 0
NC |  | 7 |  | 2652NC32 |  | Dubbele elektrische draaideur | 2022-01-01 | 60.50.02 | Elektrisch bediende deur (automaat) |  | 32 | Binnenwandopening | 15.32.01 | Dubbele elektrische draaideur | [7 empty] | TORMAX Nederland B.V. | 2017 |  | A |  | 1 | st | 1 x per jaar | 1 |  | 0 | 0 | 0 | 0 | 0 | 0 | 0 | 0 | 0 | 0
NC |  | 7 |  | 2653NC32 |  | Dubbele elektrische draaideur | 2022-01-01 | 60.50.02 | Elektrisch bediende deur (automaat) |  | 32 | Binnenwandopening | 15.32.01 | Dubbele elektrische draaideur | [7 empty] | TORMAX Nederland B.V. | 2017 |  | A |  | 1 | st | 1 x per jaar | 1 |  | 0 | 0 | 0 | 0 | 0 | 0 | 0 | 0 | 0 | 0
NC |  | 0 |  | NC_00_XX_5201 |  | Vuilwaterpomp | 2022-03-01 | 52.36.00 | Dompelpomp en vuilwaterpomp | Brandweerlift K03 | 52 | Afvoer | 15.52.01 | Vuilwaterpomp |  | l/s | Wilo | STS 65/22-3-400-50-2 |  |  | 2013-01-30 |  |  |  | B |  | 1 | st | 1 x per jaar | 1 |  | 0 | 0 | 0 | 0 | 0 | 0 | 0 | 0 | 0 | 0
NC |  |  | Centrale tbv NC | NC_AX_XX_6302 |  | Noodverlichting centrale | 2020-02-01 | 63.20.00 | Nood- en vluchtwegverlichting | Geen preventief OH, wel correctief | 63 | Verlichting | 15.63.22 | Nood- en vluchtwegverlichting |  |  | Van Lien | Centrale |  |  |  |  | 2013 | Van Lien |  |  | 1 | st | 1 x per jaar | 1 |  | 0 | 0 | 0 | 0 | 0 | 0 | 0 | 0 | 0 | 0
NC |  | 0 |  | NC_AX_XX_9052 |  | Vuilwaterput | 2022-03-01 | 52.32.00 | Vetvangput | Ingang SEH | 52 | Afvoer | 15.52.10 | Vuilwaterput | [8 empty] | 2015 |  | B |  | 1 | st | 1 x per jaar | 1 |  | 0 | 0 | 0 | 0 | 0 | 0 | 0 | 0 | 0 | 0
NC |  | 0 |  | NC_AX_XX_9053 |  | Vuilwaterput | 2022-03-01 | 52.32.00 | Vetvangput | Ingang SEH | 52 | Afvoer | 15.52.10 | Vuilwaterput | [8 empty] | 2015 |  | B |  | 1 | st | 1 x per jaar | 1 |  | 0 | 0 | 0 | 0 | 0 | 0 | 0 | 0 | 0 | 0
NC |  | 0 |  | NC_AX_XX_9054 |  | Vuilwaterput | 2022-03-01 | 52.32.00 | Vetvangput | Ingang SEH | 52 | Afvoer | 15.52.10 | Vuilwaterput | [8 empty] | 2015 |  | B |  | 1 | st | 1 x per jaar | 1 |  | 0 | 0 | 0 | 0 | 0 | 0 | 0 | 0 | 0 | 0
NC |  | 0 |  | NC_AX_XX_9055 |  | Vuilwaterput | 2022-03-01 | 52.32.00 | Vetvangput | Ingang SEH | 52 | Afvoer | 15.52.10 | Vuilwaterput | [8 empty] | 2015 |  | B |  | 1 | st | 1 x per jaar | 1 |  | 0 | 0 | 0 | 0 | 0 | 0 | 0 | 0 | 0 | 0
NC |  | 0 |  | NC_AX_XX_9056 |  | Vuilwaterput | 2022-03-01 | 52.32.00 | Vetvangput | Ingang SEH | 52 | Afvoer | 15.52.10 | Vuilwaterput | [8 empty] | 2015 |  | B |  | 1 | st | 1 x per jaar | 1 |  | 0 | 0 | 0 | 0 | 0 | 0 | 0 | 0 | 0 | 0
NC |  |  |  | NC_AXXX_5502 |  | Appendages, regelafsluiters | 2022-02-01 | 55.31.40 | Appendages en regelafsluiters |  | 55 | Koude opwekking en distributie | 15.55.15 | Appendages en regelafsluiters |  |  | Diversen |  |  |  | 2013-01-01 |  | 2013 | Diversen | B |  | 1 | pst | 1 x per jaar | 1 |  | 0 | 0 | 0 | 0 | 0 | 0 | 0 | 0 | 0 | 0
NC |  | d |  | NC_DXXX_6101 |  | Aarding en bliksembeveiliging | 2020-10-01 | 61.25.00 | Aarding- Bliksembeveiliging en OSB |  | 61 | Centrale elektrische voorzieningen | 15.61.21 | Aarding en bliksembeveiliging |  |  | NAB Bliksembeveiliging | 30 punten |  |  | 2013-01-01 |  | 2013 | NAB Bliksembeveiliging | A | NAB Bliksembeveiliging | 1 | pst | 1 x per jaar | 1 |  | 0 | 0 | 0 | 0 | 0 | 0 | 0 | 0 | 0 | 0
NC |  | 0 | Buitengevel rechts van ingang SEH | NC-APBA-AP | NC-024KT-STL | Aansluitpunt brandweer buitengevel | 2023-01-01 | 65.13.114 | Droge en natte blusleidingen | t.b.v. Nc - Trappenhuis | 65 | Beveiliging | 15.65.12 | Droge en Natte blusleidingen | [6 empty] | 2013-01-01 | Smeba brandbeveiliging | 2013 |  | B |  | 1 | st | 1 x per jaar | 1 |  | 0 | 0 | 0 | 0 | 0 | 0 | 0 | 0 | 0 | 0
NC |  | 0 |  | NC_00_02_5771NV |  | Naverwarmer | 2022-03-01 | 57.71.10 | Naverwarmers en nakoelers |  | 57 | Luchtbehandeling | 15.57.54 | Naverwarmers en nakoelers |  |  | Barcol Air |  |  |  | 2016-01-01 |  | 2013 | Barcol Air | B |  | 1 | st | Eens in de 3 jaar | 1 |  | P * Q * Fq (Prijspeil 2024) 2026: 0; Optie 1 (2jr) 2029: 0; Optie 3 (2jr) 2032: 0
NC |  | 0 |  | NC_00_03_5771NV |  | Naverwarmer | 2022-03-01 | 57.71.10 | Naverwarmers en nakoelers |  | 57 | Luchtbehandeling | 15.57.54 | Naverwarmers en nakoelers |  |  | Barcol Air |  |  |  | 2016-01-01 |  | 2013 | Barcol Air | B |  | 1 | st | Eens in de 3 jaar | 1 |  | P * Q * Fq (Prijspeil 2024) 2026: 0; Optie 1 (2jr) 2029: 0; Optie 3 (2jr) 2032: 0
NC |  | 0 |  | NC_00_03_5772NV |  | Naverwarmer | 2022-03-01 | 57.71.10 | Naverwarmers en nakoelers |  | 57 | Luchtbehandeling | 15.57.54 | Naverwarmers en nakoelers |  |  | Barcol Air |  |  |  | 2016-01-01 |  | 2017 | Barcol Air | B |  | 1 | st | Eens in de 3 jaar | 1 |  | P * Q * Fq (Prijspeil 2024) 2026: 0; Optie 1 (2jr) 2029: 0; Optie 3 (2jr) 2032: 0
NC |  | 0 |  | NC_00_04_5771NV |  | Naverwarmer | 2022-03-01 | 57.71.10 | Naverwarmers en nakoelers |  | 57 | Luchtbehandeling | 15.57.54 | Naverwarmers en nakoelers |  |  | Barcol Air |  |  |  | 2016-01-01 |  | 2013 | Barcol Air | B |  | 1 | st | Eens in de 3 jaar | 1 |  | P * Q * Fq (Prijspeil 2024) 2026: 0; Optie 1 (2jr) 2029: 0; Optie 3 (2jr) 2032: 0
NC |  | 0 |  | NC_00_05_5771NV |  | Naverwarmer | 2022-03-01 | 57.71.10 | Naverwarmers en nakoelers |  | 57 | Luchtbehandeling | 15.57.54 | Naverwarmers en nakoelers |  |  | Barcol Air |  |  |  | 2016-01-01 |  | 2014 | Barcol Air | B |  | 1 | st | Eens in de 3 jaar | 1 |  | P * Q * Fq (Prijspeil 2024) 2026: 0; Optie 1 (2jr) 2029: 0; Optie 3 (2jr) 2032: 0
NC |  | 0 |  | NC_00_06_5771NV |  | Naverwarmer | 2022-03-01 | 57.71.10 | Naverwarmers en nakoelers |  | 57 | Luchtbehandeling | 15.57.54 | Naverwarmers en nakoelers |  |  | Barcol Air |  |  |  | 2016-01-01 |  | 2014 | Barcol Air | B |  | 1 | st | Eens in de 3 jaar | 1 |  | P * Q * Fq (Prijspeil 2024) 2026: 0; Optie 1 (2jr) 2029: 0; Optie 3 (2jr) 2032: 0
NC |  | 0 |  | NC_00_08_5771NV |  | Naverwarmer | 2022-03-01 | 57.71.10 | Naverwarmers en nakoelers |  | 57 | Luchtbehandeling | 15.57.54 | Naverwarmers en nakoelers |  |  | Barcol Air |  |  |  | 2016-01-01 |  | 2014 | Barcol Air | B |  | 1 | st | Eens in de 3 jaar | 1 |  | P * Q * Fq (Prijspeil 2024) 2026: 0; Optie 1 (2jr) 2029: 0; Optie 3 (2jr) 2032: 0
NC |  | 0 |  | NC_00_09_5771NV |  | Naverwarmer | 2022-03-01 | 57.71.10 | Naverwarmers en nakoelers |  | 57 | Luchtbehandeling | 15.57.54 | Naverwarmers en nakoelers |  |  | Barcol Air |  |  |  | 2016-01-01 |  | 2013 | Barcol Air | B |  | 1 | st | Eens in de 3 jaar | 1 |  | P * Q * Fq (Prijspeil 2024) 2026: 0; Optie 1 (2jr) 2029: 0; Optie 3 (2jr) 2032: 0
NC |  | 0 |  | NC_00_10_5771NV |  | Naverwarmer | 2022-03-01 | 57.71.10 | Naverwarmers en nakoelers |  | 57 | Luchtbehandeling | 15.57.54 | Naverwarmers en nakoelers |  |  | Barcol Air |  |  |  | 2016-01-01 |  | 2014 | Barcol Air | B |  | 1 | st | Eens in de 3 jaar | 1 |  | P * Q * Fq (Prijspeil 2024) 2026: 0; Optie 1 (2jr) 2029: 0; Optie 3 (2jr) 2032: 0
NC |  | 0 |  | NC_00_10_5772NV |  | Naverwarmer | 2022-03-01 | 57.71.10 | Naverwarmers en nakoelers |  | 57 | Luchtbehandeling | 15.57.54 | Naverwarmers en nakoelers |  |  | Barcol Air |  |  |  | 2016-01-01 |  | 2014 | Barcol Air | B |  | 1 | st | Eens in de 3 jaar | 1 |  | P * Q * Fq (Prijspeil 2024) 2026: 0; Optie 1 (2jr) 2029: 0; Optie 3 (2jr) 2032: 0
NC |  | 0 |  | NC_00_11_5771NV |  | Naverwarmer | 2022-03-01 | 57.71.10 | Naverwarmers en nakoelers |  | 57 | Luchtbehandeling | 15.57.54 | Naverwarmers en nakoelers |  |  | Barcol Air |  |  |  | 2016-01-01 |  | 2013 | Barcol Air | B |  | 1 | st | Eens in de 3 jaar | 1 |  | P * Q * Fq (Prijspeil 2024) 2026: 0; Optie 1 (2jr) 2029: 0; Optie 3 (2jr) 2032: 0
NC |  | 0 |  | NC_00_12_5771NV |  | Naverwarmer | 2022-03-01 | 57.71.10 | Naverwarmers en nakoelers |  | 57 | Luchtbehandeling | 15.57.54 | Naverwarmers en nakoelers |  |  | Barcol Air |  |  |  | 2016-01-01 |  | 2013 | Barcol Air | B |  | 1 | st | Eens in de 3 jaar | 1 |  | P * Q * Fq (Prijspeil 2024) 2026: 0; Optie 1 (2jr) 2029: 0; Optie 3 (2jr) 2032: 0
NC |  | 0 |  | NC_00_12_5772NV |  | Naverwarmer | 2022-03-01 | 57.71.10 | Naverwarmers en nakoelers |  | 57 | Luchtbehandeling | 15.57.54 | Naverwarmers en nakoelers |  |  | Barcol Air |  |  |  | 2016-01-01 |  | 2013 | Barcol Air | B |  | 1 | st | Eens in de 3 jaar | 1 |  | P * Q * Fq (Prijspeil 2024) 2026: 0; Optie 1 (2jr) 2029: 0; Optie 3 (2jr) 2032: 0
NC |  | 0 |  | NC_00_17_5771NV |  | Naverwarmer | 2022-03-01 | 57.71.10 | Naverwarmers en nakoelers |  | 57 | Luchtbehandeling | 15.57.54 | Naverwarmers en nakoelers |  |  | Barcol Air |  |  |  | 2016-01-01 |  | 2014 | Barcol Air | B |  | 1 | st | Eens in de 3 jaar | 1 |  | P * Q * Fq (Prijspeil 2024) 2026: 0; Optie 1 (2jr) 2029: 0; Optie 3 (2jr) 2032: 0
NC |  | 0 |  | NC_00_17_5772NV |  | Naverwarmer | 2022-03-01 | 57.71.10 | Naverwarmers en nakoelers |  | 57 | Luchtbehandeling | 15.57.54 | Naverwarmers en nakoelers |  |  | Barcol Air |  |  |  | 2016-01-01 |  | 2013 | Barcol Air | B |  | 1 | st | Eens in de 3 jaar | 1 |  | P * Q * Fq (Prijspeil 2024) 2026: 0; Optie 1 (2jr) 2029: 0; Optie 3 (2jr) 2032: 0
NC |  | 0 |  | NC_00_19_5771NV |  | Naverwarmer | 2022-03-01 | 57.71.10 | Naverwarmers en nakoelers |  | 57 | Luchtbehandeling | 15.57.54 | Naverwarmers en nakoelers |  |  | Barcol Air |  |  |  | 2016-01-01 |  | 2014 | Barcol Air | B |  | 1 | st | Eens in de 3 jaar | 1 |  | P * Q * Fq (Prijspeil 2024) 2026: 0; Optie 1 (2jr) 2029: 0; Optie 3 (2jr) 2032: 0
NC |  | 0 |  | NC_00_21_5771NV |  | Naverwarmer | 2022-03-01 | 57.71.10 | Naverwarmers en nakoelers |  | 57 | Luchtbehandeling | 15.57.54 | Naverwarmers en nakoelers |  |  | Barcol Air |  |  |  | 2016-01-01 |  | 2013 | Barcol Air | B |  | 1 | st | Eens in de 3 jaar | 1 |  | P * Q * Fq (Prijspeil 2024) 2026: 0; Optie 1 (2jr) 2029: 0; Optie 3 (2jr) 2032: 0
NC |  | 2 |  | NC_02_01_5772NV |  | Naverwarmer | 2022-03-01 | 57.71.10 | Naverwarmers en nakoelers |  | 57 | Luchtbehandeling | 15.57.54 | Naverwarmers en nakoelers |  |  | Barcol Air |  |  |  | 2016-01-01 |  | 2013 | Barcol Air | B |  | 1 | st | Eens in de 3 jaar | 1 |  | P * Q * Fq (Prijspeil 2024) 2026: 0; Optie 1 (2jr) 2029: 0; Optie 3 (2jr) 2032: 0
NC |  | 2 |  | NC_02_02_5771NV |  | Naverwarmer | 2022-03-01 | 57.71.10 | Naverwarmers en nakoelers |  | 57 | Luchtbehandeling | 15.57.54 | Naverwarmers en nakoelers |  |  | Barcol Air |  |  |  | 2016-01-01 |  | 2013 | Barcol Air | B |  | 1 | st | Eens in de 3 jaar | 1 |  | P * Q * Fq (Prijspeil 2024) 2026: 0; Optie 1 (2jr) 2029: 0; Optie 3 (2jr) 2032: 0
NC |  | 2 |  | NC_02_03_5771NV |  | Naverwarmer | 2022-03-01 | 57.71.10 | Naverwarmers en nakoelers |  | 57 | Luchtbehandeling | 15.57.54 | Naverwarmers en nakoelers |  |  | Barcol Air |  |  |  | 2016-01-01 |  | 2013 | Barcol Air | B |  | 1 | st | Eens in de 3 jaar | 1 |  | P * Q * Fq (Prijspeil 2024) 2026: 0; Optie 1 (2jr) 2029: 0; Optie 3 (2jr) 2032: 0
NC |  | 2 |  | NC_02_05_5771NV |  | Naverwarmer | 2022-03-01 | 57.71.10 | Naverwarmers en nakoelers |  | 57 | Luchtbehandeling | 15.57.54 | Naverwarmers en nakoelers |  |  | Barcol Air |  |  |  | 2016-01-01 |  | 2013 | Barcol Air | B |  | 1 | st | Eens in de 3 jaar | 1 |  | P * Q * Fq (Prijspeil 2024) 2026: 0; Optie 1 (2jr) 2029: 0; Optie 3 (2jr) 2032: 0
NC |  | 2 |  | NC_02_07_5771NV |  | Naverwarmer | 2022-03-01 | 57.71.10 | Naverwarmers en nakoelers |  | 57 | Luchtbehandeling | 15.57.54 | Naverwarmers en nakoelers |  |  | Barcol Air |  |  |  | 2016-01-01 |  | 2013 | Barcol Air | B |  | 1 | st | Eens in de 3 jaar | 1 |  | P * Q * Fq (Prijspeil 2024) 2026: 0; Optie 1 (2jr) 2029: 0; Optie 3 (2jr) 2032: 0
NC |  | 2 |  | NC_02_08_5771NV |  | Naverwarmer | 2022-03-01 | 57.71.10 | Naverwarmers en nakoelers |  | 57 | Luchtbehandeling | 15.57.54 | Naverwarmers en nakoelers |  |  | Barcol Air |  |  |  | 2016-01-01 |  | 2013 | Barcol Air | B |  | 1 | st | Eens in de 3 jaar | 1 |  | P * Q * Fq (Prijspeil 2024) 2026: 0; Optie 1 (2jr) 2029: 0; Optie 3 (2jr) 2032: 0
NC |  | 2 |  | NC_02_10_5771NV |  | Naverwarmer | 2022-03-01 | 57.71.10 | Naverwarmers en nakoelers |  | 57 | Luchtbehandeling | 15.57.54 | Naverwarmers en nakoelers |  |  | Barcol Air |  |  |  | 2016-01-01 |  | 2013 | Barcol Air | B |  | 1 | st | Eens in de 3 jaar | 1 |  | P * Q * Fq (Prijspeil 2024) 2026: 0; Optie 1 (2jr) 2029: 0; Optie 3 (2jr) 2032: 0
NC |  | 2 |  | NC_02_13_5771NV |  | Naverwarmer | 2022-03-01 | 57.71.10 | Naverwarmers en nakoelers |  | 57 | Luchtbehandeling | 15.57.54 | Naverwarmers en nakoelers |  |  | Barcol Air |  |  |  | 2016-01-01 |  | 2013 | Barcol Air | B |  | 1 | st | Eens in de 3 jaar | 1 |  | P * Q * Fq (Prijspeil 2024) 2026: 0; Optie 1 (2jr) 2029: 0; Optie 3 (2jr) 2032: 0
NC |  | 2 |  | NC_02_14_5771NV |  | Naverwarmer | 2022-03-01 | 57.71.10 | Naverwarmers en nakoelers |  | 57 | Luchtbehandeling | 15.57.54 | Naverwarmers en nakoelers |  |  | Barcol Air |  |  |  | 2016-01-01 |  | 2013 | Barcol Air | B |  | 1 | st | Eens in de 3 jaar | 1 |  | P * Q * Fq (Prijspeil 2024) 2026: 0; Optie 1 (2jr) 2029: 0; Optie 3 (2jr) 2032: 0
NC |  | 2 |  | NC_02_16_5771NV |  | Naverwarmer | 2022-03-01 | 57.71.10 | Naverwarmers en nakoelers |  | 57 | Luchtbehandeling | 15.57.54 | Naverwarmers en nakoelers |  |  | Barcol Air |  |  |  | 2016-01-01 |  | 2013 | Barcol Air | B |  | 1 | st | Eens in de 3 jaar | 1 |  | P * Q * Fq (Prijspeil 2024) 2026: 0; Optie 1 (2jr) 2029: 0; Optie 3 (2jr) 2032: 0
NC |  | 2 |  | NC_02_17_5771NV |  | Naverwarmer | 2022-03-01 | 57.71.10 | Naverwarmers en nakoelers |  | 57 | Luchtbehandeling | 15.57.54 | Naverwarmers en nakoelers |  |  | Barcol Air |  |  |  | 2016-01-01 |  | 2013 | Barcol Air | B |  | 1 | st | Eens in de 3 jaar | 1 |  | P * Q * Fq (Prijspeil 2024) 2026: 0; Optie 1 (2jr) 2029: 0; Optie 3 (2jr) 2032: 0
NC |  | 2 |  | NC_02_19_5773NV |  | Naverwarmer | 2022-03-01 | 57.71.10 | Naverwarmers en nakoelers |  | 57 | Luchtbehandeling | 15.57.54 | Naverwarmers en nakoelers |  |  | Barcol Air |  |  |  | 2016-01-01 |  | 2013 | Barcol Air | B |  | 1 | st | Eens in de 3 jaar | 1 |  | P * Q * Fq (Prijspeil 2024) 2026: 0; Optie 1 (2jr) 2029: 0; Optie 3 (2jr) 2032: 0
NC |  | 2 |  | NC_02_26_5771NV |  | Naverwarmer | 2022-03-01 | 57.71.10 | Naverwarmers en nakoelers |  | 57 | Luchtbehandeling | 15.57.54 | Naverwarmers en nakoelers |  |  | Barcol Air |  |  |  | 2016-01-01 |  | 2013 | Barcol Air | B |  | 1 | st | Eens in de 3 jaar | 1 |  | P * Q * Fq (Prijspeil 2024) 2026: 0; Optie 1 (2jr) 2029: 0; Optie 3 (2jr) 2032: 0
NC |  | 2 |  | NC_02_28_5771NV |  | Naverwarmer | 2022-03-01 | 57.71.10 | Naverwarmers en nakoelers |  | 57 | Luchtbehandeling | 15.57.54 | Naverwarmers en nakoelers |  |  | Barcol Air |  |  |  | 2016-01-01 |  | 2013 | Barcol Air | B |  | 1 | st | Eens in de 3 jaar | 1 |  | P * Q * Fq (Prijspeil 2024) 2026: 0; Optie 1 (2jr) 2029: 0; Optie 3 (2jr) 2032: 0
NC |  | 2 |  | NC_02_30_5771NV |  | Naverwarmer | 2022-03-01 | 57.71.10 | Naverwarmers en nakoelers |  | 57 | Luchtbehandeling | 15.57.54 | Naverwarmers en nakoelers |  |  | Barcol Air |  |  |  | 2016-01-01 |  | 2013 | Barcol Air | B |  | 1 | st | Eens in de 3 jaar | 1 |  | P * Q * Fq (Prijspeil 2024) 2026: 0; Optie 1 (2jr) 2029: 0; Optie 3 (2jr) 2032: 0
NC |  | 3 |  | NC_03_03_5771NV |  | Naverwarmer | 2022-03-01 | 57.71.10 | Naverwarmers en nakoelers |  | 57 | Luchtbehandeling | 15.57.54 | Naverwarmers en nakoelers |  |  | Barcol Air |  |  |  | 2016-01-01 |  | 2013 | Barcol Air | B |  | 1 | st | Eens in de 3 jaar | 1 |  | P * Q * Fq (Prijspeil 2024) 2026: 0; Optie 1 (2jr) 2029: 0; Optie 3 (2jr) 2032: 0
NC |  | 3 |  | NC_03_03_5774NV |  | Naverwarmer | 2022-03-01 | 57.71.10 | Naverwarmers en nakoelers |  | 57 | Luchtbehandeling | 15.57.54 | Naverwarmers en nakoelers |  |  | Barcol Air |  |  |  | 2016-01-01 |  | 2013 | Barcol Air | B |  | 1 | st | Eens in de 3 jaar | 1 |  | P * Q * Fq (Prijspeil 2024) 2026: 0; Optie 1 (2jr) 2029: 0; Optie 3 (2jr) 2032: 0
NC |  | 3 |  | NC_03_05_5773NV |  | Naverwarmer | 2022-03-01 | 57.71.10 | Naverwarmers en nakoelers |  | 57 | Luchtbehandeling | 15.57.54 | Naverwarmers en nakoelers |  |  | Barcol Air |  |  |  | 2016-01-01 |  | 2013 | Barcol Air | B |  | 1 | st | Eens in de 3 jaar | 1 |  | P * Q * Fq (Prijspeil 2024) 2026: 0; Optie 1 (2jr) 2029: 0; Optie 3 (2jr) 2032: 0
NC |  | 3 |  | NC_03_05_5774NV |  | Naverwarmer | 2022-03-01 | 57.71.10 | Naverwarmers en nakoelers |  | 57 | Luchtbehandeling | 15.57.54 | Naverwarmers en nakoelers |  |  | Barcol Air |  |  |  | 2016-01-01 |  | 2013 | Barcol Air | B |  | 1 | st | Eens in de 3 jaar | 1 |  | P * Q * Fq (Prijspeil 2024) 2026: 0; Optie 1 (2jr) 2029: 0; Optie 3 (2jr) 2032: 0
NC |  | 3 |  | NC_03_05_5775NV |  | Naverwarmer | 2022-03-01 | 57.71.10 | Naverwarmers en nakoelers |  | 57 | Luchtbehandeling | 15.57.54 | Naverwarmers en nakoelers |  |  | Barcol Air |  |  |  | 2016-01-01 |  | 2013 | Barcol Air | B |  | 1 | st | Eens in de 3 jaar | 1 |  | P * Q * Fq (Prijspeil 2024) 2026: 0; Optie 1 (2jr) 2029: 0; Optie 3 (2jr) 2032: 0
NC |  | 3 |  | NC_03_06_5771NV |  | Naverwarmer | 2022-03-01 | 57.71.10 | Naverwarmers en nakoelers |  | 57 | Luchtbehandeling | 15.57.54 | Naverwarmers en nakoelers |  |  | Barcol Air |  |  |  | 2016-01-01 |  | 2013 | Barcol Air | B |  | 1 | st | Eens in de 3 jaar | 1 |  | P * Q * Fq (Prijspeil 2024) 2026: 0; Optie 1 (2jr) 2029: 0; Optie 3 (2jr) 2032: 0
NC |  | 3 |  | NC_03_06_5772NV |  | Naverwarmer | 2022-03-01 | 57.71.10 | Naverwarmers en nakoelers |  | 57 | Luchtbehandeling | 15.57.54 | Naverwarmers en nakoelers |  |  | Barcol Air |  |  |  | 2016-01-01 |  | 2013 | Barcol Air | B |  | 1 | st | Eens in de 3 jaar | 1 |  | P * Q * Fq (Prijspeil 2024) 2026: 0; Optie 1 (2jr) 2029: 0; Optie 3 (2jr) 2032: 0
NC |  | 3 |  | NC_03_06_5773NV |  | Naverwarmer | 2022-03-01 | 57.71.10 | Naverwarmers en nakoelers |  | 57 | Luchtbehandeling | 15.57.54 | Naverwarmers en nakoelers |  |  | Barcol Air |  |  |  | 2016-01-01 |  | 2013 | Barcol Air | B |  | 1 | st | Eens in de 3 jaar | 1 |  | P * Q * Fq (Prijspeil 2024) 2026: 0; Optie 1 (2jr) 2029: 0; Optie 3 (2jr) 2032: 0
NC |  | 3 |  | NC_03_09_5771NV |  | Naverwarmer | 2022-03-01 | 57.71.10 | Naverwarmers en nakoelers |  | 57 | Luchtbehandeling | 15.57.54 | Naverwarmers en nakoelers |  |  | Barcol Air |  |  |  | 2016-01-01 |  | 2013 | Barcol Air | B |  | 1 | st | Eens in de 3 jaar | 1 |  | P * Q * Fq (Prijspeil 2024) 2026: 0; Optie 1 (2jr) 2029: 0; Optie 3 (2jr) 2032: 0
NC |  | 3 |  | NC_03_09_5773NV |  | Naverwarmer | 2022-03-01 | 57.71.10 | Naverwarmers en nakoelers |  | 57 | Luchtbehandeling | 15.57.54 | Naverwarmers en nakoelers |  |  | Barcol Air |  |  |  | 2016-01-01 |  | 2013 | Barcol Air | B |  | 1 | st | Eens in de 3 jaar | 1 |  | P * Q * Fq (Prijspeil 2024) 2026: 0; Optie 1 (2jr) 2029: 0; Optie 3 (2jr) 2032: 0
NC |  | 3 |  | NC_03_10_5774NV |  | Naverwarmer | 2022-03-01 | 57.71.10 | Naverwarmers en nakoelers |  | 57 | Luchtbehandeling | 15.57.54 | Naverwarmers en nakoelers |  |  | Barcol Air |  |  |  | 2016-01-01 |  | 2013 | Barcol Air | B |  | 1 | st | Eens in de 3 jaar | 1 |  | P * Q * Fq (Prijspeil 2024) 2026: 0; Optie 1 (2jr) 2029: 0; Optie 3 (2jr) 2032: 0
NC |  | 3 |  | NC_03_19_5771NV |  | Naverwarmer | 2022-03-01 | 57.71.10 | Naverwarmers en nakoelers |  | 57 | Luchtbehandeling | 15.57.54 | Naverwarmers en nakoelers |  |  | Barcol Air |  |  |  | 2016-01-01 |  | 2013 | Barcol Air | B |  | 1 | st | Eens in de 3 jaar | 1 |  | P * Q * Fq (Prijspeil 2024) 2026: 0; Optie 1 (2jr) 2029: 0; Optie 3 (2jr) 2032: 0
NC |  | 3 |  | NC_03_30_5775NV |  | Naverwarmer | 2022-03-01 | 57.71.10 | Naverwarmers en nakoelers |  | 57 | Luchtbehandeling | 15.57.54 | Naverwarmers en nakoelers |  |  | Barcol Air |  |  |  | 2016-01-01 |  | 2013 | Barcol Air | B |  | 1 | st | Eens in de 3 jaar | 1 |  | P * Q * Fq (Prijspeil 2024) 2026: 0; Optie 1 (2jr) 2029: 0; Optie 3 (2jr) 2032: 0
NC |  | 4 |  | NC_04_04_5772NV |  | Naverwarmer | 2022-03-01 | 57.71.10 | Naverwarmers en nakoelers |  | 57 | Luchtbehandeling | 15.57.54 | Naverwarmers en nakoelers |  |  | Barcol Air |  |  |  | 2016-01-01 |  | 2013 | Barcol Air | B |  | 1 | st | Eens in de 3 jaar | 1 |  | P * Q * Fq (Prijspeil 2024) 2026: 0; Optie 1 (2jr) 2029: 0; Optie 3 (2jr) 2032: 0
NC |  | 4 |  | NC_04_04_5773NV |  | Naverwarmer | 2022-03-01 | 57.71.10 | Naverwarmers en nakoelers |  | 57 | Luchtbehandeling | 15.57.54 | Naverwarmers en nakoelers |  |  | Barcol Air |  |  |  | 2016-01-01 |  | 2013 | Barcol Air | B |  | 1 | st | Eens in de 3 jaar | 1 |  | P * Q * Fq (Prijspeil 2024) 2026: 0; Optie 1 (2jr) 2029: 0; Optie 3 (2jr) 2032: 0
NC |  | 4 |  | NC_04_07_5771NV |  | Naverwarmer | 2022-03-01 | 57.71.10 | Naverwarmers en nakoelers |  | 57 | Luchtbehandeling | 15.57.54 | Naverwarmers en nakoelers |  |  | Barcol Air |  |  |  | 2016-01-01 |  | 2013 | Barcol Air | B |  | 1 | st | Eens in de 3 jaar | 1 |  | P * Q * Fq (Prijspeil 2024) 2026: 0; Optie 1 (2jr) 2029: 0; Optie 3 (2jr) 2032: 0
NC |  | 4 |  | NC_04_07_5772NV |  | Naverwarmer | 2022-03-01 | 57.71.10 | Naverwarmers en nakoelers |  | 57 | Luchtbehandeling | 15.57.54 | Naverwarmers en nakoelers |  |  | Barcol Air |  |  |  | 2016-01-01 |  | 2013 | Barcol Air | B |  | 1 | st | Eens in de 3 jaar | 1 |  | P * Q * Fq (Prijspeil 2024) 2026: 0; Optie 1 (2jr) 2029: 0; Optie 3 (2jr) 2032: 0
NC |  | 5 |  | NC_05_04_5771NV |  | Naverwarmer | 2022-03-01 | 57.71.10 | Naverwarmers en nakoelers |  | 57 | Luchtbehandeling | 15.57.54 | Naverwarmers en nakoelers |  |  | Barcol Air |  |  |  | 2016-01-01 |  | 2013 | Barcol Air | B |  | 1 | st | Eens in de 3 jaar | 1 |  | P * Q * Fq (Prijspeil 2024) 2026: 0; Optie 1 (2jr) 2029: 0; Optie 3 (2jr) 2032: 0
NC |  | 5 |  | NC_05_05_5771NV |  | Naverwarmer | 2022-03-01 | 57.71.10 | Naverwarmers en nakoelers |  | 57 | Luchtbehandeling | 15.57.54 | Naverwarmers en nakoelers |  |  | Barcol Air |  |  |  | 2016-01-01 |  | 2013 | Barcol Air | B |  | 1 | st | Eens in de 3 jaar | 1 |  | P * Q * Fq (Prijspeil 2024) 2026: 0; Optie 1 (2jr) 2029: 0; Optie 3 (2jr) 2032: 0
NC |  | 5 |  | NC_05_06_5771NV |  | Naverwarmer | 2022-03-01 | 57.71.10 | Naverwarmers en nakoelers |  | 57 | Luchtbehandeling | 15.57.54 | Naverwarmers en nakoelers |  |  | Barcol Air |  |  |  | 2016-01-01 |  | 2013 | Barcol Air | B |  | 1 | st | Eens in de 3 jaar | 1 |  | P * Q * Fq (Prijspeil 2024) 2026: 0; Optie 1 (2jr) 2029: 0; Optie 3 (2jr) 2032: 0
NC |  | 5 |  | NC_05_08_5771NV |  | Naverwarmer | 2022-03-01 | 57.71.10 | Naverwarmers en nakoelers |  | 57 | Luchtbehandeling | 15.57.54 | Naverwarmers en nakoelers |  |  | Barcol Air |  |  |  | 2016-01-01 |  | 2013 | Barcol Air | B |  | 1 | st | Eens in de 3 jaar | 1 |  | P * Q * Fq (Prijspeil 2024) 2026: 0; Optie 1 (2jr) 2029: 0; Optie 3 (2jr) 2032: 0
NC |  | 5 |  | NC_05_10_5771NV |  | Naverwarmer | 2022-03-01 | 57.71.10 | Naverwarmers en nakoelers |  | 57 | Luchtbehandeling | 15.57.54 | Naverwarmers en nakoelers |  |  | Barcol Air |  |  |  | 2016-01-01 |  | 2013 | Barcol Air | B |  | 1 | st | Eens in de 3 jaar | 1 |  | P * Q * Fq (Prijspeil 2024) 2026: 0; Optie 1 (2jr) 2029: 0; Optie 3 (2jr) 2032: 0
NC |  | 5 |  | NC_05_12_5771NV |  | Naverwarmer | 2022-03-01 | 57.71.10 | Naverwarmers en nakoelers |  | 57 | Luchtbehandeling | 15.57.54 | Naverwarmers en nakoelers |  |  | Barcol Air |  |  |  | 2016-01-01 |  | 2014 | Barcol Air | B |  | 1 | st | Eens in de 3 jaar | 1 |  | P * Q * Fq (Prijspeil 2024) 2026: 0; Optie 1 (2jr) 2029: 0; Optie 3 (2jr) 2032: 0
NC |  | 5 |  | NC_05_18_5771NV |  | Naverwarmer | 2022-03-01 | 57.71.10 | Naverwarmers en nakoelers |  | 57 | Luchtbehandeling | 15.57.54 | Naverwarmers en nakoelers |  |  | Barcol Air |  |  |  | 2016-01-01 |  | 2013 | Barcol Air | B |  | 1 | st | Eens in de 3 jaar | 1 |  | P * Q * Fq (Prijspeil 2024) 2026: 0; Optie 1 (2jr) 2029: 0; Optie 3 (2jr) 2032: 0
NC |  | 5 |  | NC_05_18_5772NV |  | Naverwarmer | 2022-03-01 | 57.71.10 | Naverwarmers en nakoelers |  | 57 | Luchtbehandeling | 15.57.54 | Naverwarmers en nakoelers |  |  | Barcol Air |  |  |  | 2016-01-01 |  | 2013 | Barcol Air | B |  | 1 | st | Eens in de 3 jaar | 1 |  | P * Q * Fq (Prijspeil 2024) 2026: 0; Optie 1 (2jr) 2029: 0; Optie 3 (2jr) 2032: 0
NC |  | 5 |  | NC_05_18_5773NV |  | Naverwarmer | 2022-03-01 | 57.71.10 | Naverwarmers en nakoelers |  | 57 | Luchtbehandeling | 15.57.54 | Naverwarmers en nakoelers |  |  | Barcol Air |  |  |  | 2016-01-01 |  | 2013 | Barcol Air | B |  | 1 | st | Eens in de 3 jaar | 1 |  | P * Q * Fq (Prijspeil 2024) 2026: 0; Optie 1 (2jr) 2029: 0; Optie 3 (2jr) 2032: 0
NC |  | 5 |  | NC_05_18_5774NV |  | Naverwarmer | 2022-03-01 | 57.71.10 | Naverwarmers en nakoelers |  | 57 | Luchtbehandeling | 15.57.54 | Naverwarmers en nakoelers |  |  | Barcol Air |  |  |  | 2016-01-01 |  | 2013 | Barcol Air | B |  | 1 | st | Eens in de 3 jaar | 1 |  | P * Q * Fq (Prijspeil 2024) 2026: 0; Optie 1 (2jr) 2029: 0; Optie 3 (2jr) 2032: 0
NC |  | 5 |  | NC_05_XX_5709NV |  | Naverwarmer | 2022-03-01 | 57.71.10 | Naverwarmers en nakoelers |  | 57 | Luchtbehandeling | 15.57.54 | Naverwarmers en nakoelers |  |  | Barcol Air | NAV160 |  |  | 2018-01-01 |  | 2017 | Barcol Air | B |  | 1 | st | Eens in de 3 jaar | 1 |  | P * Q * Fq (Prijspeil 2024) 2026: 0; Optie 1 (2jr) 2029: 0; Optie 3 (2jr) 2032: 0
NC |  | 7 |  | NC_07_17_5707NV |  | Naverwarmer | 2022-03-01 | 57.71.10 | Naverwarmers en nakoelers |  | 57 | Luchtbehandeling | 15.57.54 | Naverwarmers en nakoelers |  |  | Barcol Air | NV (Algemeen) |  |  | 2018-01-01 |  | 2017 | Barcol Air | B |  | 1 | st | Eens in de 3 jaar | 1 |  | P * Q * Fq (Prijspeil 2024) 2026: 0; Optie 1 (2jr) 2029: 0; Optie 3 (2jr) 2032: 0
NC |  | 7 |  | NC_07_30_5714NV |  | Naverwarmer | 2022-03-01 | 57.71.10 | Naverwarmers en nakoelers |  | 57 | Luchtbehandeling | 15.57.54 | Naverwarmers en nakoelers |  |  | Barcol Air | NV (Algemeen) |  |  | 2018-01-01 |  | 2017 | Barcol Air | B |  | 1 | st | Eens in de 3 jaar | 1 |  | P * Q * Fq (Prijspeil 2024) 2026: 0; Optie 1 (2jr) 2029: 0; Optie 3 (2jr) 2032: 0
NC |  | 7 |  | NC_07_30_5715NV |  | Naverwarmer | 2022-03-01 | 57.71.10 | Naverwarmers en nakoelers |  | 57 | Luchtbehandeling | 15.57.54 | Naverwarmers en nakoelers |  |  | Barcol Air | NV (Algemeen) |  |  | 2018-01-01 |  | 2017 | Barcol Air | B |  | 1 | st | Eens in de 3 jaar | 1 |  | P * Q * Fq (Prijspeil 2024) 2026: 0; Optie 1 (2jr) 2029: 0; Optie 3 (2jr) 2032: 0
NC |  | 7 |  | NC_07_30_5716NV |  | Naverwarmer | 2022-03-01 | 57.71.10 | Naverwarmers en nakoelers |  | 57 | Luchtbehandeling | 15.57.54 | Naverwarmers en nakoelers |  |  | Barcol Air | NV (Algemeen) |  |  | 2018-01-01 |  | 2017 | Barcol Air | B |  | 1 | st | Eens in de 3 jaar | 1 |  | P * Q * Fq (Prijspeil 2024) 2026: 0; Optie 1 (2jr) 2029: 0; Optie 3 (2jr) 2032: 0
NC |  | 7 |  | NC_07_42_5735NV |  | Naverwarmer | 2022-03-01 | 57.71.10 | Naverwarmers en nakoelers |  | 57 | Luchtbehandeling | 15.57.54 | Naverwarmers en nakoelers |  |  | Barcol Air | NV (Algemeen) |  |  | 2018-01-01 |  | 2017 | Barcol Air | B |  | 1 | st | Eens in de 3 jaar | 1 |  | P * Q * Fq (Prijspeil 2024) 2026: 0; Optie 1 (2jr) 2029: 0; Optie 3 (2jr) 2032: 0
NC |  | 7 |  | NC_07_42_5736NV |  | Naverwarmer | 2022-03-01 | 57.71.10 | Naverwarmers en nakoelers |  | 57 | Luchtbehandeling | 15.57.54 | Naverwarmers en nakoelers |  |  | Barcol Air | NV (Algemeen) |  |  | 2018-01-01 |  | 2017 | Barcol Air | B |  | 1 | st | Eens in de 3 jaar | 1 |  | P * Q * Fq (Prijspeil 2024) 2026: 0; Optie 1 (2jr) 2029: 0; Optie 3 (2jr) 2032: 0
NC |  | 7 |  | NC_07_42_5737NV |  | Naverwarmer | 2022-03-01 | 57.71.10 | Naverwarmers en nakoelers |  | 57 | Luchtbehandeling | 15.57.54 | Naverwarmers en nakoelers |  |  | Barcol Air | NV (Algemeen) |  |  | 2018-01-01 |  | 2017 | Barcol Air | B |  | 1 | st | Eens in de 3 jaar | 1 |  | P * Q * Fq (Prijspeil 2024) 2026: 0; Optie 1 (2jr) 2029: 0; Optie 3 (2jr) 2032: 0
NC |  | 7 |  | NC_07_42_5738NV |  | Naverwarmer | 2022-03-01 | 57.71.10 | Naverwarmers en nakoelers |  | 57 | Luchtbehandeling | 15.57.54 | Naverwarmers en nakoelers |  |  | Barcol Air | NV (Algemeen) |  |  | 2018-01-01 |  | 2017 | Barcol Air | B |  | 1 | st | Eens in de 3 jaar | 1 |  | P * Q * Fq (Prijspeil 2024) 2026: 0; Optie 1 (2jr) 2029: 0; Optie 3 (2jr) 2032: 0
NC |  | 7 |  | NC_07_42_5739NV |  | Naverwarmer | 2022-03-01 | 57.71.10 | Naverwarmers en nakoelers |  | 57 | Luchtbehandeling | 15.57.54 | Naverwarmers en nakoelers |  |  | Barcol Air | NV (Algemeen) |  |  | 2018-01-01 |  | 2017 | Barcol Air | B |  | 1 | st | Eens in de 3 jaar | 1 |  | P * Q * Fq (Prijspeil 2024) 2026: 0; Optie 1 (2jr) 2029: 0; Optie 3 (2jr) 2032: 0
NC |  | 7 |  | NC_07_42_5740NV |  | Naverwarmer | 2022-03-01 | 57.71.10 | Naverwarmers en nakoelers |  | 57 | Luchtbehandeling | 15.57.54 | Naverwarmers en nakoelers |  |  | Barcol Air | NV (Algemeen) |  |  | 2018-01-01 |  | 2017 | Barcol Air | B |  | 1 | st | Eens in de 3 jaar | 1 |  | P * Q * Fq (Prijspeil 2024) 2026: 0; Optie 1 (2jr) 2029: 0; Optie 3 (2jr) 2032: 0
NC |  | 8 |  | NC_08_06_5771NV |  | Naverwarmer | 2022-03-01 | 57.71.10 | Naverwarmers en nakoelers |  | 57 | Luchtbehandeling | 15.57.54 | Naverwarmers en nakoelers |  |  | Barcol Air |  |  |  | 2016-01-01 |  | 2013 | Barcol Air | B |  | 1 | st | Eens in de 3 jaar | 1 |  | P * Q * Fq (Prijspeil 2024) 2026: 0; Optie 1 (2jr) 2029: 0; Optie 3 (2jr) 2032: 0
NC |  | 8 |  | NC_08_07_5771NV |  | Naverwarmer | 2022-03-01 | 57.71.10 | Naverwarmers en nakoelers |  | 57 | Luchtbehandeling | 15.57.54 | Naverwarmers en nakoelers |  |  | Barcol Air |  |  |  | 2016-01-01 |  | 2013 | Barcol Air | B |  | 1 | st | Eens in de 3 jaar | 1 |  | P * Q * Fq (Prijspeil 2024) 2026: 0; Optie 1 (2jr) 2029: 0; Optie 3 (2jr) 2032: 0
NC |  | 8 |  | NC_08_07_5772NV |  | Naverwarmer | 2022-03-01 | 57.71.10 | Naverwarmers en nakoelers |  | 57 | Luchtbehandeling | 15.57.54 | Naverwarmers en nakoelers |  |  | Barcol Air |  |  |  | 2016-01-01 |  | 2013 | Barcol Air | B |  | 1 | st | Eens in de 3 jaar | 1 |  | P * Q * Fq (Prijspeil 2024) 2026: 0; Optie 1 (2jr) 2029: 0; Optie 3 (2jr) 2032: 0
NC |  | 8 |  | NC_08_07_5773NV |  | Naverwarmer | 2022-03-01 | 57.71.10 | Naverwarmers en nakoelers |  | 57 | Luchtbehandeling | 15.57.54 | Naverwarmers en nakoelers |  |  | Barcol Air |  |  |  | 2016-01-01 |  | 2013 | Barcol Air | B |  | 1 | st | Eens in de 3 jaar | 1 |  | P * Q * Fq (Prijspeil 2024) 2026: 0; Optie 1 (2jr) 2029: 0; Optie 3 (2jr) 2032: 0
NC |  | 8 |  | NC_08_07_5774NV |  | Naverwarmer | 2022-03-01 | 57.71.10 | Naverwarmers en nakoelers |  | 57 | Luchtbehandeling | 15.57.54 | Naverwarmers en nakoelers |  |  | Barcol Air |  |  |  | 2016-01-01 |  | 2013 | Barcol Air | B |  | 1 | st | Eens in de 3 jaar | 1 |  | P * Q * Fq (Prijspeil 2024) 2026: 0; Optie 1 (2jr) 2029: 0; Optie 3 (2jr) 2032: 0
NC |  | 8 |  | NC_08_07_5775NV |  | Naverwarmer | 2022-03-01 | 57.71.10 | Naverwarmers en nakoelers |  | 57 | Luchtbehandeling | 15.57.54 | Naverwarmers en nakoelers |  |  | Barcol Air |  |  |  | 2016-01-01 |  | 2013 | Barcol Air | B |  | 1 | st | Eens in de 3 jaar | 1 |  | P * Q * Fq (Prijspeil 2024) 2026: 0; Optie 1 (2jr) 2029: 0; Optie 3 (2jr) 2032: 0
NC |  | 8 |  | NC_08_07_5776NV |  | Naverwarmer | 2022-03-01 | 57.71.10 | Naverwarmers en nakoelers |  | 57 | Luchtbehandeling | 15.57.54 | Naverwarmers en nakoelers |  |  | Barcol Air |  |  |  | 2016-01-01 |  | 2013 | Barcol Air | B |  | 1 | st | Eens in de 3 jaar | 1 |  | P * Q * Fq (Prijspeil 2024) 2026: 0; Optie 1 (2jr) 2029: 0; Optie 3 (2jr) 2032: 0
NC |  | 8 |  | NC_08_07_5777NV |  | Naverwarmer | 2022-03-01 | 57.71.10 | Naverwarmers en nakoelers |  | 57 | Luchtbehandeling | 15.57.54 | Naverwarmers en nakoelers |  |  | Barcol Air |  |  |  | 2016-01-01 |  | 2013 | Barcol Air | B |  | 1 | st | Eens in de 3 jaar | 1 |  | P * Q * Fq (Prijspeil 2024) 2026: 0; Optie 1 (2jr) 2029: 0; Optie 3 (2jr) 2032: 0
NC |  | 8 |  | NC_08_07_5778NV |  | Naverwarmer | 2022-03-01 | 57.71.10 | Naverwarmers en nakoelers |  | 57 | Luchtbehandeling | 15.57.54 | Naverwarmers en nakoelers |  |  | Barcol Air |  |  |  | 2016-01-01 |  | 2013 | Barcol Air | B |  | 1 | st | Eens in de 3 jaar | 1 |  | P * Q * Fq (Prijspeil 2024) 2026: 0; Optie 1 (2jr) 2029: 0; Optie 3 (2jr) 2032: 0
NC |  | 8 |  | NC_08_07_5779NV |  | Naverwarmer | 2022-03-01 | 57.71.10 | Naverwarmers en nakoelers |  | 57 | Luchtbehandeling | 15.57.54 | Naverwarmers en nakoelers |  |  | Barcol Air |  |  |  | 2016-01-01 |  | 2013 | Barcol Air | B |  | 1 | st | Eens in de 3 jaar | 1 |  | P * Q * Fq (Prijspeil 2024) 2026: 0; Optie 1 (2jr) 2029: 0; Optie 3 (2jr) 2032: 0
NC |  | 8 |  | NC_08_07_5780NV |  | Naverwarmer | 2022-03-01 | 57.71.10 | Naverwarmers en nakoelers |  | 57 | Luchtbehandeling | 15.57.54 | Naverwarmers en nakoelers |  |  | Barcol Air |  |  |  | 2016-01-01 |  | 2013 | Barcol Air | B |  | 1 | st | Eens in de 3 jaar | 1 |  | P * Q * Fq (Prijspeil 2024) 2026: 0; Optie 1 (2jr) 2029: 0; Optie 3 (2jr) 2032: 0
NC |  | 8 |  | NC_08_08_5771NV |  | Naverwarmer | 2022-03-01 | 57.71.10 | Naverwarmers en nakoelers |  | 57 | Luchtbehandeling | 15.57.54 | Naverwarmers en nakoelers |  |  | Barcol Air |  |  |  | 2016-01-01 |  | 2013 | Barcol Air | B |  | 1 | st | Eens in de 3 jaar | 1 |  | P * Q * Fq (Prijspeil 2024) 2026: 0; Optie 1 (2jr) 2029: 0; Optie 3 (2jr) 2032: 0
NC |  | 8 |  | NC_08_10_5771NV |  | Naverwarmer | 2022-03-01 | 57.71.10 | Naverwarmers en nakoelers |  | 57 | Luchtbehandeling | 15.57.54 | Naverwarmers en nakoelers |  |  | Barcol Air |  |  |  | 2016-01-01 |  | 2013 | Barcol Air | B |  | 1 | st | Eens in de 3 jaar | 1 |  | P * Q * Fq (Prijspeil 2024) 2026: 0; Optie 1 (2jr) 2029: 0; Optie 3 (2jr) 2032: 0
NC |  | 8 |  | NC_08_10_5772NV |  | Naverwarmer | 2022-03-01 | 57.71.10 | Naverwarmers en nakoelers |  | 57 | Luchtbehandeling | 15.57.54 | Naverwarmers en nakoelers |  |  | Barcol Air |  |  |  | 2016-01-01 |  | 2013 | Barcol Air | B |  | 1 | st | Eens in de 3 jaar | 1 |  | P * Q * Fq (Prijspeil 2024) 2026: 0; Optie 1 (2jr) 2029: 0; Optie 3 (2jr) 2032: 0
NC |  | 8 |  | NC_08_10_5773NV |  | Naverwarmer | 2022-03-01 | 57.71.10 | Naverwarmers en nakoelers |  | 57 | Luchtbehandeling | 15.57.54 | Naverwarmers en nakoelers |  |  | Barcol Air |  |  |  | 2016-01-01 |  | 2013 | Barcol Air | B |  | 1 | st | Eens in de 3 jaar | 1 |  | P * Q * Fq (Prijspeil 2024) 2026: 0; Optie 1 (2jr) 2029: 0; Optie 3 (2jr) 2032: 0
NC |  | 8 |  | NC_08_16_5771NV |  | Naverwarmer | 2022-03-01 | 57.71.10 | Naverwarmers en nakoelers |  | 57 | Luchtbehandeling | 15.57.54 | Naverwarmers en nakoelers |  |  | Barcol Air |  |  |  | 2016-01-01 |  | 2013 | Barcol Air | B |  | 1 | st | Eens in de 3 jaar | 1 |  | P * Q * Fq (Prijspeil 2024) 2026: 0; Optie 1 (2jr) 2029: 0; Optie 3 (2jr) 2032: 0
NC |  | 8 |  | NC_08_23_5701NV |  | Naverwarmer | 2022-03-01 | 57.71.10 | Naverwarmers en nakoelers |  | 57 | Luchtbehandeling | 15.57.54 | Naverwarmers en nakoelers |  |  | Barcol Air | NAV200 |  |  | 2018-01-01 |  | 2017 | Barcol Air | B |  | 1 | st | Eens in de 3 jaar | 1 |  | P * Q * Fq (Prijspeil 2024) 2026: 0; Optie 1 (2jr) 2029: 0; Optie 3 (2jr) 2032: 0
NC |  | 8 |  | NC_08_23_5771NV |  | Naverwarmer | 2022-03-01 | 57.71.10 | Naverwarmers en nakoelers |  | 57 | Luchtbehandeling | 15.57.54 | Naverwarmers en nakoelers |  |  | Barcol Air |  |  |  | 2016-01-01 |  | 2013 | Barcol Air | B |  | 1 | st | Eens in de 3 jaar | 1 |  | P * Q * Fq (Prijspeil 2024) 2026: 0; Optie 1 (2jr) 2029: 0; Optie 3 (2jr) 2032: 0
NC |  | 8 |  | NC_08_25_5701NV |  | Naverwarmer | 2022-03-01 | 57.71.10 | Naverwarmers en nakoelers |  | 57 | Luchtbehandeling | 15.57.54 | Naverwarmers en nakoelers |  |  | Barcol Air | NAV200 |  |  | 2018-01-01 |  | 2017 | Barcol Air | B |  | 1 | st | Eens in de 3 jaar | 1 |  | P * Q * Fq (Prijspeil 2024) 2026: 0; Optie 1 (2jr) 2029: 0; Optie 3 (2jr) 2032: 0
NC |  | 8 |  | NC_08_25_5771NV |  | Naverwarmer | 2022-03-01 | 57.71.10 | Naverwarmers en nakoelers |  | 57 | Luchtbehandeling | 15.57.54 | Naverwarmers en nakoelers |  |  | Barcol Air |  |  |  | 2016-01-01 |  | 2013 | Barcol Air | B |  | 1 | st | Eens in de 3 jaar | 1 |  | P * Q * Fq (Prijspeil 2024) 2026: 0; Optie 1 (2jr) 2029: 0; Optie 3 (2jr) 2032: 0
NC |  | 8 |  | NC_08_26_5771NV |  | Naverwarmer | 2022-03-01 | 57.71.10 | Naverwarmers en nakoelers |  | 57 | Luchtbehandeling | 15.57.54 | Naverwarmers en nakoelers |  |  | Barcol Air |  |  |  | 2016-01-01 |  | 2013 | Barcol Air | B |  | 1 | st | Eens in de 3 jaar | 1 |  | P * Q * Fq (Prijspeil 2024) 2026: 0; Optie 1 (2jr) 2029: 0; Optie 3 (2jr) 2032: 0
NC |  | 8 |  | NC_08_26_5772NV |  | Naverwarmer | 2022-03-01 | 57.71.10 | Naverwarmers en nakoelers |  | 57 | Luchtbehandeling | 15.57.54 | Naverwarmers en nakoelers |  |  | Barcol Air |  |  |  | 2016-01-01 |  | 2013 | Barcol Air | B |  | 1 | st | Eens in de 3 jaar | 1 |  | P * Q * Fq (Prijspeil 2024) 2026: 0; Optie 1 (2jr) 2029: 0; Optie 3 (2jr) 2032: 0
NC |  | 8 |  | NC_08_27_5701NV |  | Naverwarmer | 2022-03-01 | 57.71.10 | Naverwarmers en nakoelers |  | 57 | Luchtbehandeling | 15.57.54 | Naverwarmers en nakoelers |  |  | Barcol Air | NAV200 |  |  | 2018-01-01 |  | 2017 | Barcol Air | B |  | 1 | st | Eens in de 3 jaar | 1 |  | P * Q * Fq (Prijspeil 2024) 2026: 0; Optie 1 (2jr) 2029: 0; Optie 3 (2jr) 2032: 0
NC |  | 8 |  | NC_08_27_5771NV |  | Naverwarmer | 2022-03-01 | 57.71.10 | Naverwarmers en nakoelers |  | 57 | Luchtbehandeling | 15.57.54 | Naverwarmers en nakoelers |  |  | Barcol Air |  |  |  | 2016-01-01 |  | 2013 | Barcol Air | B |  | 1 | st | Eens in de 3 jaar | 1 |  | P * Q * Fq (Prijspeil 2024) 2026: 0; Optie 1 (2jr) 2029: 0; Optie 3 (2jr) 2032: 0
NC |  | 8 |  | NC_08_28_5771NV |  | Naverwarmer | 2022-03-01 | 57.71.10 | Naverwarmers en nakoelers |  | 57 | Luchtbehandeling | 15.57.54 | Naverwarmers en nakoelers |  |  | Barcol Air |  |  |  | 2016-01-01 |  | 2013 | Barcol Air | B |  | 1 | st | Eens in de 3 jaar | 1 |  | P * Q * Fq (Prijspeil 2024) 2026: 0; Optie 1 (2jr) 2029: 0; Optie 3 (2jr) 2032: 0
NC |  | 9 |  | NC_09_03_5771NV |  | Naverwarmer | 2022-03-01 | 57.71.10 | Naverwarmers en nakoelers |  | 57 | Luchtbehandeling | 15.57.54 | Naverwarmers en nakoelers |  |  | Barcol Air |  |  |  | 2016-01-01 |  | 2014 | Barcol Air | B |  | 1 | st | Eens in de 3 jaar | 1 |  | P * Q * Fq (Prijspeil 2024) 2026: 0; Optie 1 (2jr) 2029: 0; Optie 3 (2jr) 2032: 0
NC |  | 9 |  | NC_09_03_5772NV |  | Naverwarmer | 2022-03-01 | 57.71.10 | Naverwarmers en nakoelers |  | 57 | Luchtbehandeling | 15.57.54 | Naverwarmers en nakoelers |  |  | Barcol Air |  |  |  | 2016-01-01 |  | 2013 | Barcol Air | B |  | 1 | st | Eens in de 3 jaar | 1 |  | P * Q * Fq (Prijspeil 2024) 2026: 0; Optie 1 (2jr) 2029: 0; Optie 3 (2jr) 2032: 0
NC |  | 9 |  | NC_09_04_5771NV |  | Naverwarmer | 2022-03-01 | 57.71.10 | Naverwarmers en nakoelers |  | 57 | Luchtbehandeling | 15.57.54 | Naverwarmers en nakoelers |  |  | Barcol Air |  |  |  | 2016-01-01 |  | 2013 | Barcol Air | B |  | 1 | st | Eens in de 3 jaar | 1 |  | P * Q * Fq (Prijspeil 2024) 2026: 0; Optie 1 (2jr) 2029: 0; Optie 3 (2jr) 2032: 0
NC |  | 9 |  | NC_09_05_5776NV |  | Naverwarmer | 2022-03-01 | 57.71.10 | Naverwarmers en nakoelers |  | 57 | Luchtbehandeling | 15.57.54 | Naverwarmers en nakoelers |  |  | Barcol Air |  |  |  | 2016-01-01 |  | 2013 | Barcol Air | B |  | 1 | st | Eens in de 3 jaar | 1 |  | P * Q * Fq (Prijspeil 2024) 2026: 0; Optie 1 (2jr) 2029: 0; Optie 3 (2jr) 2032: 0
NC |  | 9 |  | NC_09_06_5771NV |  | Naverwarmer | 2022-03-01 | 57.71.10 | Naverwarmers en nakoelers |  | 57 | Luchtbehandeling | 15.57.54 | Naverwarmers en nakoelers |  |  | Barcol Air |  |  |  | 2016-01-01 |  | 2013 | Barcol Air | B |  | 1 | st | Eens in de 3 jaar | 1 |  | P * Q * Fq (Prijspeil 2024) 2026: 0; Optie 1 (2jr) 2029: 0; Optie 3 (2jr) 2032: 0
NC |  | 9 |  | NC_09_06_5772NV |  | Naverwarmer | 2022-03-01 | 57.71.10 | Naverwarmers en nakoelers |  | 57 | Luchtbehandeling | 15.57.54 | Naverwarmers en nakoelers |  |  | Barcol Air |  |  |  | 2016-01-01 |  | 2013 | Barcol Air | B |  | 1 | st | Eens in de 3 jaar | 1 |  | P * Q * Fq (Prijspeil 2024) 2026: 0; Optie 1 (2jr) 2029: 0; Optie 3 (2jr) 2032: 0
NC |  | 9 |  | NC_09_07_5771NV |  | Naverwarmer | 2022-03-01 | 57.71.10 | Naverwarmers en nakoelers |  | 57 | Luchtbehandeling | 15.57.54 | Naverwarmers en nakoelers |  |  | Barcol Air |  |  |  | 2016-01-01 |  | 2013 | Barcol Air | B |  | 1 | st | Eens in de 3 jaar | 1 |  | P * Q * Fq (Prijspeil 2024) 2026: 0; Optie 1 (2jr) 2029: 0; Optie 3 (2jr) 2032: 0
NC |  | 9 |  | NC_09_09_5771NV |  | Naverwarmer | 2022-03-01 | 57.71.10 | Naverwarmers en nakoelers |  | 57 | Luchtbehandeling | 15.57.54 | Naverwarmers en nakoelers |  |  | Barcol Air |  |  |  | 2016-01-01 |  | 2013 | Barcol Air | B |  | 1 | st | Eens in de 3 jaar | 1 |  | P * Q * Fq (Prijspeil 2024) 2026: 0; Optie 1 (2jr) 2029: 0; Optie 3 (2jr) 2032: 0
NC |  | 9 |  | NC_09_09_5772NV |  | Naverwarmer | 2022-03-01 | 57.71.10 | Naverwarmers en nakoelers |  | 57 | Luchtbehandeling | 15.57.54 | Naverwarmers en nakoelers |  |  | Barcol Air |  |  |  | 2016-01-01 |  | 2013 | Barcol Air | B |  | 1 | st | Eens in de 3 jaar | 1 |  | P * Q * Fq (Prijspeil 2024) 2026: 0; Optie 1 (2jr) 2029: 0; Optie 3 (2jr) 2032: 0
NC |  | 9 |  | NC_09_14_5771NV |  | Naverwarmer | 2022-03-01 | 57.71.10 | Naverwarmers en nakoelers |  | 57 | Luchtbehandeling | 15.57.54 | Naverwarmers en nakoelers |  |  | Barcol Air |  |  |  | 2016-01-01 |  | 2013 | Barcol Air | B |  | 1 | st | Eens in de 3 jaar | 1 |  | P * Q * Fq (Prijspeil 2024) 2026: 0; Optie 1 (2jr) 2029: 0; Optie 3 (2jr) 2032: 0
NC |  | 9 |  | NC_09_16_5771NV |  | Naverwarmer | 2022-03-01 | 57.71.10 | Naverwarmers en nakoelers |  | 57 | Luchtbehandeling | 15.57.54 | Naverwarmers en nakoelers |  |  | Barcol Air |  |  |  | 2016-01-01 |  | 2013 | Barcol Air | B |  | 1 | st | Eens in de 3 jaar | 1 |  | P * Q * Fq (Prijspeil 2024) 2026: 0; Optie 1 (2jr) 2029: 0; Optie 3 (2jr) 2032: 0
NC |  | 9 |  | NC_09_18_5771NV |  | Naverwarmer | 2022-03-01 | 57.71.10 | Naverwarmers en nakoelers |  | 57 | Luchtbehandeling | 15.57.54 | Naverwarmers en nakoelers |  |  | Barcol Air |  |  |  | 2016-01-01 |  | 2013 | Barcol Air | B |  | 1 | st | Eens in de 3 jaar | 1 |  | P * Q * Fq (Prijspeil 2024) 2026: 0; Optie 1 (2jr) 2029: 0; Optie 3 (2jr) 2032: 0
NC |  | 9 |  | NC_09_18_5772NV |  | Naverwarmer | 2022-03-01 | 57.71.10 | Naverwarmers en nakoelers |  | 57 | Luchtbehandeling | 15.57.54 | Naverwarmers en nakoelers |  |  | Barcol Air |  |  |  | 2016-01-01 |  | 2013 | Barcol Air | B |  | 1 | st | Eens in de 3 jaar | 1 |  | P * Q * Fq (Prijspeil 2024) 2026: 0; Optie 1 (2jr) 2029: 0; Optie 3 (2jr) 2032: 0
NC |  | 9 |  | NC_09_19_5771NV |  | Naverwarmer | 2022-03-01 | 57.71.10 | Naverwarmers en nakoelers |  | 57 | Luchtbehandeling | 15.57.54 | Naverwarmers en nakoelers |  |  | Barcol Air |  |  |  | 2016-01-01 |  | 2013 | Barcol Air | B |  | 1 | st | Eens in de 3 jaar | 1 |  | P * Q * Fq (Prijspeil 2024) 2026: 0; Optie 1 (2jr) 2029: 0; Optie 3 (2jr) 2032: 0
NC |  | 9 |  | NC_09_19_5772NV |  | Naverwarmer | 2022-03-01 | 57.71.10 | Naverwarmers en nakoelers |  | 57 | Luchtbehandeling | 15.57.54 | Naverwarmers en nakoelers |  |  | Barcol Air |  |  |  | 2016-01-01 |  | 2017 | Barcol Air | B |  | 1 | st | Eens in de 3 jaar | 1 |  | P * Q * Fq (Prijspeil 2024) 2026: 0; Optie 1 (2jr) 2029: 0; Optie 3 (2jr) 2032: 0
NC |  | 9 |  | NC_09_19_5773NV |  | Naverwarmer | 2022-03-01 | 57.71.10 | Naverwarmers en nakoelers |  | 57 | Luchtbehandeling | 15.57.54 | Naverwarmers en nakoelers |  |  | Barcol Air |  |  |  | 2016-01-01 |  | 2013 | Barcol Air | B |  | 1 | st | Eens in de 3 jaar | 1 |  | P * Q * Fq (Prijspeil 2024) 2026: 0; Optie 1 (2jr) 2029: 0; Optie 3 (2jr) 2032: 0
NC |  | 10 |  | NC_10_05_5771NV |  | Naverwarmer | 2022-03-01 | 57.71.10 | Naverwarmers en nakoelers |  | 57 | Luchtbehandeling | 15.57.54 | Naverwarmers en nakoelers |  |  | Barcol Air |  |  |  | 2016-01-01 |  | 2013 | Barcol Air | B |  | 1 | st | Eens in de 3 jaar | 1 |  | P * Q * Fq (Prijspeil 2024) 2026: 0; Optie 1 (2jr) 2029: 0; Optie 3 (2jr) 2032: 0
NC |  | 10 |  | NC_10_07_5771NV |  | Naverwarmer | 2022-03-01 | 57.71.10 | Naverwarmers en nakoelers |  | 57 | Luchtbehandeling | 15.57.54 | Naverwarmers en nakoelers |  |  | Barcol Air |  |  |  | 2016-01-01 |  | 2013 | Barcol Air | B |  | 1 | st | Eens in de 3 jaar | 1 |  | P * Q * Fq (Prijspeil 2024) 2026: 0; Optie 1 (2jr) 2029: 0; Optie 3 (2jr) 2032: 0
NC |  | 10 |  | NC_10_08_5771NV |  | Naverwarmer | 2022-03-01 | 57.71.10 | Naverwarmers en nakoelers |  | 57 | Luchtbehandeling | 15.57.54 | Naverwarmers en nakoelers |  |  | Barcol Air |  |  |  | 2016-01-01 |  | 2013 | Barcol Air | B |  | 1 | st | Eens in de 3 jaar | 1 |  | P * Q * Fq (Prijspeil 2024) 2026: 0; Optie 1 (2jr) 2029: 0; Optie 3 (2jr) 2032: 0
NC |  | 10 |  | NC_10_08_5772NV |  | Naverwarmer | 2022-03-01 | 57.71.10 | Naverwarmers en nakoelers |  | 57 | Luchtbehandeling | 15.57.54 | Naverwarmers en nakoelers |  |  | Barcol Air |  |  |  | 2016-01-01 |  | 2013 | Barcol Air | B |  | 1 | st | Eens in de 3 jaar | 1 |  | P * Q * Fq (Prijspeil 2024) 2026: 0; Optie 1 (2jr) 2029: 0; Optie 3 (2jr) 2032: 0
NC |  | 10 |  | NC_10_08_5773NV |  | Naverwarmer | 2022-03-01 | 57.71.10 | Naverwarmers en nakoelers |  | 57 | Luchtbehandeling | 15.57.54 | Naverwarmers en nakoelers |  |  | Barcol Air |  |  |  | 2016-01-01 |  | 2013 | Barcol Air | B |  | 1 | st | Eens in de 3 jaar | 1 |  | P * Q * Fq (Prijspeil 2024) 2026: 0; Optie 1 (2jr) 2029: 0; Optie 3 (2jr) 2032: 0
NC |  | 10 |  | NC_10_08_5774NV |  | Naverwarmer | 2022-03-01 | 57.71.10 | Naverwarmers en nakoelers |  | 57 | Luchtbehandeling | 15.57.54 | Naverwarmers en nakoelers |  |  | Barcol Air |  |  |  | 2016-01-01 |  | 2013 | Barcol Air | B |  | 1 | st | Eens in de 3 jaar | 1 |  | P * Q * Fq (Prijspeil 2024) 2026: 0; Optie 1 (2jr) 2029: 0; Optie 3 (2jr) 2032: 0
NC |  | 10 |  | NC_10_08_5775NV |  | Naverwarmer | 2022-03-01 | 57.71.10 | Naverwarmers en nakoelers |  | 57 | Luchtbehandeling | 15.57.54 | Naverwarmers en nakoelers |  |  | Barcol Air |  |  |  | 2016-01-01 |  | 2013 | Barcol Air | B |  | 1 | st | Eens in de 3 jaar | 1 |  | P * Q * Fq (Prijspeil 2024) 2026: 0; Optie 1 (2jr) 2029: 0; Optie 3 (2jr) 2032: 0
NC |  | 10 |  | NC_10_08_5776NV |  | Naverwarmer | 2022-03-01 | 57.71.10 | Naverwarmers en nakoelers |  | 57 | Luchtbehandeling | 15.57.54 | Naverwarmers en nakoelers |  |  | Barcol Air |  |  |  | 2016-01-01 |  | 2013 | Barcol Air | B |  | 1 | st | Eens in de 3 jaar | 1 |  | P * Q * Fq (Prijspeil 2024) 2026: 0; Optie 1 (2jr) 2029: 0; Optie 3 (2jr) 2032: 0
NC |  | 10 |  | NC_10_09_5771NV |  | Naverwarmer | 2022-03-01 | 57.71.10 | Naverwarmers en nakoelers |  | 57 | Luchtbehandeling | 15.57.54 | Naverwarmers en nakoelers |  |  | Barcol Air |  |  |  | 2016-01-01 |  | 2013 | Barcol Air | B |  | 1 | st | Eens in de 3 jaar | 1 |  | P * Q * Fq (Prijspeil 2024) 2026: 0; Optie 1 (2jr) 2029: 0; Optie 3 (2jr) 2032: 0
NC |  | 10 |  | NC_10_11_5774NV |  | Naverwarmer | 2022-03-01 | 57.71.10 | Naverwarmers en nakoelers |  | 57 | Luchtbehandeling | 15.57.54 | Naverwarmers en nakoelers |  |  | Barcol Air |  |  |  | 2016-01-01 |  | 2013 | Barcol Air | B |  | 1 | st | Eens in de 3 jaar | 1 |  | P * Q * Fq (Prijspeil 2024) 2026: 0; Optie 1 (2jr) 2029: 0; Optie 3 (2jr) 2032: 0
NC |  | 10 |  | NC_10_15_5774NV |  | Naverwarmer | 2022-03-01 | 57.71.10 | Naverwarmers en nakoelers |  | 57 | Luchtbehandeling | 15.57.54 | Naverwarmers en nakoelers |  |  | Barcol Air |  |  |  | 2016-01-01 |  | 2013 | Barcol Air | B |  | 1 | st | Eens in de 3 jaar | 1 |  | P * Q * Fq (Prijspeil 2024) 2026: 0; Optie 1 (2jr) 2029: 0; Optie 3 (2jr) 2032: 0
NC |  | 10 |  | NC_10_17_5771NV |  | Naverwarmer | 2022-03-01 | 57.71.10 | Naverwarmers en nakoelers |  | 57 | Luchtbehandeling | 15.57.54 | Naverwarmers en nakoelers |  |  | Barcol Air |  |  |  | 2016-01-01 |  | 2014 | Barcol Air | B |  | 1 | st | Eens in de 3 jaar | 1 |  | P * Q * Fq (Prijspeil 2024) 2026: 0; Optie 1 (2jr) 2029: 0; Optie 3 (2jr) 2032: 0
NC |  | 10 |  | NC_10_19_5771NV |  | Naverwarmer | 2022-03-01 | 57.71.10 | Naverwarmers en nakoelers |  | 57 | Luchtbehandeling | 15.57.54 | Naverwarmers en nakoelers |  |  | Barcol Air |  |  |  | 2016-01-01 |  | 2013 | Barcol Air | B |  | 1 | st | Eens in de 3 jaar | 1 |  | P * Q * Fq (Prijspeil 2024) 2026: 0; Optie 1 (2jr) 2029: 0; Optie 3 (2jr) 2032: 0
NC |  | 10 |  | NC_10_20_5771NV |  | Naverwarmer | 2022-03-01 | 57.71.10 | Naverwarmers en nakoelers |  | 57 | Luchtbehandeling | 15.57.54 | Naverwarmers en nakoelers |  |  | Barcol Air |  |  |  | 2016-01-01 |  | 2013 | Barcol Air | B |  | 1 | st | Eens in de 3 jaar | 1 |  | P * Q * Fq (Prijspeil 2024) 2026: 0; Optie 1 (2jr) 2029: 0; Optie 3 (2jr) 2032: 0
NC |  | 10 |  | NC_10_22_5772NV |  | Naverwarmer | 2022-03-01 | 57.71.10 | Naverwarmers en nakoelers |  | 57 | Luchtbehandeling | 15.57.54 | Naverwarmers en nakoelers |  |  | Barcol Air |  |  |  | 2016-01-01 |  | 2013 | Barcol Air | B |  | 1 | st | Eens in de 3 jaar | 1 |  | P * Q * Fq (Prijspeil 2024) 2026: 0; Optie 1 (2jr) 2029: 0; Optie 3 (2jr) 2032: 0
NC |  | 10 |  | NC_10_22_5773NV |  | Naverwarmer | 2022-03-01 | 57.71.10 | Naverwarmers en nakoelers |  | 57 | Luchtbehandeling | 15.57.54 | Naverwarmers en nakoelers |  |  | Barcol Air |  |  |  | 2016-01-01 |  | 2013 | Barcol Air | B |  | 1 | st | Eens in de 3 jaar | 1 |  | P * Q * Fq (Prijspeil 2024) 2026: 0; Optie 1 (2jr) 2029: 0; Optie 3 (2jr) 2032: 0
NC |  | 10 |  | NC_10_22_5774NV |  | Naverwarmer | 2022-03-01 | 57.71.10 | Naverwarmers en nakoelers |  | 57 | Luchtbehandeling | 15.57.54 | Naverwarmers en nakoelers |  |  | Barcol Air |  |  |  | 2016-01-01 |  | 2013 | Barcol Air | B |  | 1 | st | Eens in de 3 jaar | 1 |  | P * Q * Fq (Prijspeil 2024) 2026: 0; Optie 1 (2jr) 2029: 0; Optie 3 (2jr) 2032: 0
NC |  | 2 |  | NC-219g-5771NV |  | Naverwarmer | 2023-03-01 | 57.71.10 | Naverwarmers en nakoelers |  | 57 | Luchtbehandeling | 15.57.54 | Naverwarmers en nakoelers | [6 empty] | 2016-01-01 |  | 2013 | Barcol Air | B |  | 1 | st | Eens in de 3 jaar | 1 |  | P * Q * Fq (Prijspeil 2024) 2026: 0; Optie 1 (2jr) 2029: 0; Optie 3 (2jr) 2032: 0
NC |  | 4 |  | NC-407G-5771NV |  | Naverwarmer | 2023-03-01 | 57.71.10 | Naverwarmers en nakoelers |  | 57 | Luchtbehandeling | 15.57.54 | Naverwarmers en nakoelers | [6 empty] | 2016-01-01 |  | 2013 | Barcol Air | B |  | 1 | st | Eens in de 3 jaar | 1 |  | P * Q * Fq (Prijspeil 2024) 2026: 0; Optie 1 (2jr) 2029: 0; Optie 3 (2jr) 2032: 0
ND | ND-022KT | 0 |  | ND-022KT-AP | ND-022KT-STL | Aansluitpunt DS begane grond | 2023-01-01 | 65.13.115 | Droge en natte blusleidingen |  | 65 | Beveiliging | 15.65.12 | Droge en Natte blusleidingen | [6 empty] | 2018-05-01 | Smeba brandbeveiliging | 2018 |  | B |  | 1 | st | 1 x per jaar | 1 |  | 0 | 0 | 0 | 0 | 0 | 0 | 0 | 0 | 0 | 0
ND | ND-022KT | a | Trappenhuis ND | ND-022KT-STL |  | Droge blus stijgleiding | 2023-01-01 | 65.13.116 | Droge en natte blusleidingen |  | 65 | Beveiliging | 15.65.12 | Droge en Natte blusleidingen | [6 empty] | 2018-05-01 | Smeba brandbeveiliging | 2018 |  | B |  | 1 | st | 1 x per jaar | 1 |  | 0 | 0 | 0 | 0 | 0 | 0 | 0 | 0 | 0 | 0
ND | ND-024G | 0 |  | 2657ND32 |  | Dubbele elektrische draaideur | 2022-01-01 | 60.50.02 | Elektrisch bediende deur (automaat) |  | 32 | Binnenwandopening | 15.32.01 | Dubbele elektrische draaideur | [7 empty] | TORMAX Nederland B.V. | 2017 |  | A |  | 1 | st | 1 x per jaar | 1 |  | 0 | 0 | 0 | 0 | 0 | 0 | 0 | 0 | 0 | 0
ND | ND-024G | 0 |  | ND_00_24_5601 |  | Verdeler | 2022-02-01 | 56.10.20 | Verdeler en leidingen | Verdeler 9a; | 56 | Warmtedistributie | 15.56.23 | Verdeler | [6 empty] | 2018-01-01 |  | 2017 | Onderhoudscombinatie W | B |  | 1 | st | 1 x per jaar | 1 |  | 0 | 0 | 0 | 0 | 0 | 0 | 0 | 0 | 0 | 0
ND | ND-024G | 0 |  | ND_00_24_5602 |  | Verdeler | 2022-02-01 | 56.10.20 | Verdeler en leidingen | Verdeler 9b; | 56 | Warmtedistributie | 15.56.23 | Verdeler | [6 empty] | 2018-01-01 |  | 2017 | Onderhoudscombinatie W | B |  | 1 | st | 1 x per jaar | 1 |  | 0 | 0 | 0 | 0 | 0 | 0 | 0 | 0 | 0 | 0
ND | ND-024G | 0 | GANG | Nd-00-BSH-14 |  | Brandslanghaspel | 2020-10-01 | 65.13.92 | Brandslanghaspel | Wel aerosolvorming | 65 | Beveiliging | 15.65.16 | Brandslanghaspels |  | 30m 3/4" | Ajax | - |  |  | 2018-01-01 | Smeba Brandbeveiliging B.V. | 2017 | Ajax | C | Chubb Fire & Security Barendrecht | 1 | st | 1 x per jaar | 1 |  | 0 | 0 | 0 | 0 | 0 | 0 | 0 | 0 | 0 | 0
ND | ND-024G | 0 | Naast lifthal ND | ND-024G-BLC-1 |  | CO2 blusser | 2020-10-01 | 65.13.93 | Brandblusser |  | 65 | Beveiliging | 15.65.13 | Brandblusmiddelen |  |  | Smeba |  |  |  | 2018-01-01 | Smeba Brandbeveiliging B.V. | 2017 | Smeba | C | Smeba brandbeveiliging | 1 | st | 1 x per jaar | 1 |  | 0 | 0 | 0 | 0 | 0 | 0 | 0 | 0 | 0 | 0
ND | ND-024KH | 0 |  | 2658ND32 |  | Enkele elektrische draaideur | 2022-01-01 | 60.50.02 | Elektrisch bediende deur (automaat) |  | 32 | Binnenwandopening | 15.32.02 | Enkele elektrische draaideur | [7 empty] | TORMAX Nederland B.V. | 2017 |  | A |  | 1 | st | 1 x per jaar | 1 |  | 0 | 0 | 0 | 0 | 0 | 0 | 0 | 0 | 0 | 0
ND | ND-024KH | 0 |  | 2659ND32 |  | Enkele elektrische draaideur | 2022-01-01 | 60.50.02 | Elektrisch bediende deur (automaat) |  | 32 | Binnenwandopening | 15.32.02 | Enkele elektrische draaideur | [7 empty] | TORMAX Nederland B.V. | 2017 |  | A |  | 1 | st | 1 x per jaar | 1 |  | 0 | 0 | 0 | 0 | 0 | 0 | 0 | 0 | 0 | 0
ND | ND-025G | 0 | GANG | Nd-00-BSH-13 |  | Brandslanghaspel | 2020-10-01 | 65.13.92 | Brandslanghaspel | Wel aerosolvorming | 65 | Beveiliging | 15.65.16 | Brandslanghaspels |  | 30m 3/4" | Ajax | - |  |  | 2018-01-01 | Smeba Brandbeveiliging B.V. | 2017 | Ajax | C | Chubb Fire & Security Barendrecht | 1 | st | 1 x per jaar | 1 |  | 0 | 0 | 0 | 0 | 0 | 0 | 0 | 0 | 0 | 0
ND | ND-025G | 0 | Naast lifthal ND | ND-025G-BLC-1 |  | CO2 blusser | 2020-10-01 | 65.13.93 | Brandblusser |  | 65 | Beveiliging | 15.65.13 | Brandblusmiddelen |  |  | Smeba |  |  |  | 2018-01-01 | Smeba Brandbeveiliging B.V. | 2017 | Smeba | C | Smeba brandbeveiliging | 1 | st | 1 x per jaar | 1 |  | 0 | 0 | 0 | 0 | 0 | 0 | 0 | 0 | 0 | 0
ND | ND-025G | 0 |  | Nd-025G-NDV-1 | Nd-025G-EDO-1 | Deurontgrendeling nooddeur | 2023-09-01 | 60.50.05 | Deurontgrendeling nooddeuren |  | 65 | Beveiliging | 15.65.20 | Deurontgrendeling nooddeuren | [6 empty] | 2017-05-12 |  | 2017 |  | B |  | 1 | st | 1 x per jaar | 1 |  | 0 | 0 | 0 | 0 | 0 | 0 | 0 | 0 | 0 | 0
ND | ND-026 | 0 |  | Nd-026-NDV-1 | Nd-026-EDO-1 | Deurontgrendeling nooddeur | 2023-09-01 | 60.50.05 | Deurontgrendeling nooddeuren |  | 65 | Beveiliging | 15.65.20 | Deurontgrendeling nooddeuren | [6 empty] | 2017-05-12 |  | 2017 |  | B |  | 1 | st | 1 x per jaar | 1 |  | 0 | 0 | 0 | 0 | 0 | 0 | 0 | 0 | 0 | 0
ND | ND-026KE | 0 |  | Nd-026KE-NDV-1 | Nd-026KE-EDO-1 | Deurontgrendeling nooddeur | 2023-09-01 | 60.50.05 | Deurontgrendeling nooddeuren |  | 65 | Beveiliging | 15.65.20 | Deurontgrendeling nooddeuren | [6 empty] | 2017-05-12 |  | 2017 |  | B |  | 1 | st | 1 x per jaar | 1 |  | 0 | 0 | 0 | 0 | 0 | 0 | 0 | 0 | 0 | 0
ND | ND-028 | 0 |  | Nd-028-NDV-1 | Nd-028-EDO-1 | Deurontgrendeling nooddeur | 2023-09-01 | 60.50.05 | Deurontgrendeling nooddeuren |  | 65 | Beveiliging | 15.65.20 | Deurontgrendeling nooddeuren | [6 empty] | 2017-05-12 |  | 2017 |  | B |  | 1 | st | 1 x per jaar | 1 |  | 0 | 0 | 0 | 0 | 0 | 0 | 0 | 0 | 0 | 0
ND | ND-028KS | 0 |  | ND_00_XX_5501 |  | Verdeler | 2022-02-01 | 56.10.20 | Verdeler en leidingen | Change-over Fancoil log. gang; | 55 | Koude opwekking en distributie | 15.56.23 | Verdeler | [6 empty] | 2018-01-01 |  | 2017 | Onderhoudscombinatie W | B |  | 1 | st | 1 x per jaar | 1 |  | 0 | 0 | 0 | 0 | 0 | 0 | 0 | 0 | 0 | 0
ND | ND-028KS | 0 |  | ND_00_XX_5502 |  | Verdeler | 2022-02-01 | 56.10.20 | Verdeler en leidingen | Change-over Verdeler 10,9a,9b; | 55 | Koude opwekking en distributie | 15.56.23 | Verdeler | [6 empty] | 2018-01-01 |  | 2017 | Onderhoudscombinatie W | B |  | 1 | st | 1 x per jaar | 1 |  | 0 | 0 | 0 | 0 | 0 | 0 | 0 | 0 | 0 | 0
ND | ND-028KS | 0 |  | ND_AX_XX_5201 |  | Condenstank | 2020-10-01 | 53.30.31 | Condenstank met pomp | OT15 | 56 | Warmtedistributie | 15.56 | Warmtedistributie |  |  | Jonker | Jaga Mini 1600x230 type 06 |  | Jonker |  |  | 2017 | Jonker | A |  | 1 | st | 1 x per jaar | 1 |  | 0 | 0 | 0 | 0 | 0 | 0 | 0 | 0 | 0 | 0
ND | ND-028KS | 0 |  | ND_00_XX_5622 |  | Circulatiepomp | 2019-05-01 | 56.10.40 | Circulatiepomp | Change-over Fancoil log. gang / Wilo Yonos Maco 40/0,5-12 | 56 | Warmtedistributie | 15.56.12 | Circulatiepomp |  |  | Wilo | Change-over Fancoil log. gang |  | Wilo |  |  | 2017 | Wilo | B |  | 1 | st | Eens in de 2 jaar | 1 |  | P * Q * Fq (Prijspeil 2024) 2025: 0; P * Q * Fq (Prijspeil 2024) 2027: 0; Optie 1 (2jr) 2029: 0; Optie 2 (2jr) 2031: 0; Optie 3 (2jr) 2033: 0
ND | ND-028KS | 0 |  | ND_00_XX_5623 |  | Circulatiepomp | 2019-05-01 | 56.10.40 | Circulatiepomp | Change-over Verdeler 10,9a,9b / Wilo IL 50/160-0,75/4 | 56 | Warmtedistributie | 15.56.12 | Circulatiepomp |  |  | Wilo | Change-over Verdeler 10,9a,9b |  | Wilo |  |  | 2017 | Wilo | B |  | 1 | st | Eens in de 2 jaar | 1 |  | P * Q * Fq (Prijspeil 2024) 2025: 0; P * Q * Fq (Prijspeil 2024) 2027: 0; Optie 1 (2jr) 2029: 0; Optie 2 (2jr) 2031: 0; Optie 3 (2jr) 2033: 0
ND | ND-030KE | 0 |  | ND_00_30_6701 |  | Wateroverlast melder (cavia) | 2022-02-01 | 65.36.00 | Cavia |  | 65 | Beveiliging | 15.65.18 | Wateroverlast melder (cavia) |  |  | Wolter & Dros |  |  | Versterker V1 + Detector D1 | 2018-01-01 |  |  | Wolter & Dros | B |  | 1 | st | 1 x per jaar | 1 |  | 0 | 0 | 0 | 0 | 0 | 0 | 0 | 0 | 0 | 0
ND | ND-030KE | 0 |  | ND_00_30_6702 |  | Wateroverlast melder (cavia) | 2022-02-01 | 65.36.00 | Cavia |  | 65 | Beveiliging | 15.65.18 | Wateroverlast melder (cavia) |  |  | Wolter & Dros |  |  | Versterker V1 + Detector D1 | 2018-01-01 |  |  | Wolter & Dros | B |  | 1 | st | 1 x per jaar | 1 |  | 0 | 0 | 0 | 0 | 0 | 0 | 0 | 0 | 0 | 0
ND | ND-030KE | 0 |  | Nd-030KE-NDV-1 | Nd-030KE-EDO-1 | Deurontgrendeling nooddeur | 2023-09-01 | 60.50.05 | Deurontgrendeling nooddeuren |  | 65 | Beveiliging | 15.65.20 | Deurontgrendeling nooddeuren | [6 empty] | 2017-05-12 |  | 2017 |  | B |  | 1 | st | 1 x per jaar | 1 |  | 0 | 0 | 0 | 0 | 0 | 0 | 0 | 0 | 0 | 0
ND | ND-031 | 0 |  | ND_00_31_6701 |  | Wateroverlast melder (cavia) | 2022-02-01 | 65.36.00 | Cavia |  | 65 | Beveiliging | 15.65.18 | Wateroverlast melder (cavia) | [6 empty] | 2022-01-01 |  | 2021 |  | B |  | 1 | st | 1 x per jaar | 1 |  | 0 | 0 | 0 | 0 | 0 | 0 | 0 | 0 | 0 | 0
ND | ND-031G | 0 | Naast ND-031 | ND-031G-BLC-1 |  | CO2 blusser | 2020-10-01 | 65.13.93 | Brandblusser |  | 65 | Beveiliging | 15.65.13 | Brandblusmiddelen |  | 5 KG | Moyne Roberts | Moyne Roberts |  |  | 2022-07-12 | Smeba Brandbeveiliging B.V. | 2022 | Smeba | C | Smeba brandbeveiliging | 1 | st | 1 x per jaar | 1 |  | 0 | 0 | 0 | 0 | 0 | 0 | 0 | 0 | 0 | 0
ND | ND-031G | 0 | LOGISTIEKE GANG (as A-E) | Ne-00-BSH-10 |  | Brandslanghaspel | 2020-10-01 | 65.13.92 | Brandslanghaspel | Wel aerosolvorming | 65 | Beveiliging | 15.65.16 | Brandslanghaspels |  | 30m 3/4" | Ajax | - |  |  | 2018-01-01 | Smeba Brandbeveiliging B.V. | 2017 | Ajax | C | Chubb Fire & Security Barendrecht | 1 | st | 1 x per jaar | 1 |  | 0 | 0 | 0 | 0 | 0 | 0 | 0 | 0 | 0 | 0
ND | ND-031G | 0 |  | ND_00_31_5703NV |  | Naverwarmer | 2022-03-01 | 57.71.10 | Naverwarmers en nakoelers |  | 57 | Luchtbehandeling | 15.57.54 | Naverwarmers en nakoelers |  |  | Barcol Air | NV (Algemeen) |  |  | 2018-01-01 |  | 2017 | Barcol Air | B |  | 1 | st | Eens in de 3 jaar | 1 |  | P * Q * Fq (Prijspeil 2024) 2026: 0; Optie 1 (2jr) 2029: 0; Optie 3 (2jr) 2032: 0
ND | ND-031K | 0 |  | ND_00_31_5704NV |  | Naverwarmer | 2022-03-01 | 57.71.10 | Naverwarmers en nakoelers |  | 57 | Luchtbehandeling | 15.57.54 | Naverwarmers en nakoelers |  |  | Barcol Air | NV (Algemeen) |  |  | 2018-01-01 |  | 2017 | Barcol Air | B |  | 1 | st | Eens in de 3 jaar | 1 |  | P * Q * Fq (Prijspeil 2024) 2026: 0; Optie 1 (2jr) 2029: 0; Optie 3 (2jr) 2032: 0
ND | ND-032K | 0 |  | ND_00_32_5701NV |  | Naverwarmer | 2022-03-01 | 57.71.10 | Naverwarmers en nakoelers |  | 57 | Luchtbehandeling | 15.57.54 | Naverwarmers en nakoelers |  |  | Barcol Air | NV (Algemeen) |  |  | 2018-01-01 |  | 2017 | Barcol Air | B |  | 1 | st | Eens in de 3 jaar | 1 |  | P * Q * Fq (Prijspeil 2024) 2026: 0; Optie 1 (2jr) 2029: 0; Optie 3 (2jr) 2032: 0
ND | ND-034G | 0 | GANG | Nd-00-BSH-11 |  | Brandslanghaspel | 2020-10-01 | 65.13.92 | Brandslanghaspel | Wel aerosolvorming | 65 | Beveiliging | 15.65.16 | Brandslanghaspels |  | 30m 3/4" | Ajax | - |  |  | 2018-01-01 | Smeba Brandbeveiliging B.V. | 2017 | Ajax | C | Chubb Fire & Security Barendrecht | 1 | st | 1 x per jaar | 1 |  | 0 | 0 | 0 | 0 | 0 | 0 | 0 | 0 | 0 | 0
ND | ND-034G | 0 | GANG | Nd-00-BSH-12 |  | Brandslanghaspel | 2020-10-01 | 65.13.92 | Brandslanghaspel | Wel aerosolvorming | 65 | Beveiliging | 15.65.16 | Brandslanghaspels |  | 30m 3/4" | Ajax | - |  |  | 2018-01-01 | Smeba Brandbeveiliging B.V. | 2017 | Ajax | C | Chubb Fire & Security Barendrecht | 1 | st | 1 x per jaar | 1 |  | 0 | 0 | 0 | 0 | 0 | 0 | 0 | 0 | 0 | 0
ND | ND-034G | 0 | Naast ND-031K | ND-034G-BLC-1 |  | CO2 blusser | 2020-10-01 | 65.13.93 | Brandblusser |  | 65 | Beveiliging | 15.65.13 | Brandblusmiddelen |  |  | Smeba |  |  |  | 2018-01-01 | Smeba Brandbeveiliging B.V. | 2017 | Smeba | C | Smeba brandbeveiliging | 1 | st | 1 x per jaar | 1 |  | 0 | 0 | 0 | 0 | 0 | 0 | 0 | 0 | 0 | 0
ND | ND-034G | 0 | Naast ND-034 | ND-034G-BLC-2 |  | CO2 blusser | 2020-10-01 | 65.13.93 | Brandblusser |  | 65 | Beveiliging | 15.65.13 | Brandblusmiddelen |  | 5 KG | Moyne Roberts | Moyne Roberts |  |  | 2022-07-12 | Smeba Brandbeveiliging B.V. | 2022 | Smeba | C | Smeba brandbeveiliging | 1 | st | 1 x per jaar | 1 |  | 0 | 0 | 0 | 0 | 0 | 0 | 0 | 0 | 0 | 0
ND | ND-034G | 0 |  | ND_00_34_5701NV |  | Naverwarmer | 2022-03-01 | 57.71.10 | Naverwarmers en nakoelers |  | 57 | Luchtbehandeling | 15.57.54 | Naverwarmers en nakoelers |  |  | Barcol Air | NAV200 |  |  | 2018-01-01 |  | 2017 | Barcol Air | B |  | 1 | st | Eens in de 3 jaar | 1 |  | P * Q * Fq (Prijspeil 2024) 2026: 0; Optie 1 (2jr) 2029: 0; Optie 3 (2jr) 2032: 0
ND | ND-034G | 0 |  | ND_00_34_5702NV |  | Naverwarmer | 2022-03-01 | 57.71.10 | Naverwarmers en nakoelers |  | 57 | Luchtbehandeling | 15.57.54 | Naverwarmers en nakoelers |  |  | Barcol Air | NAV315 |  |  | 2018-01-01 |  | 2017 | Barcol Air | B |  | 1 | st | Eens in de 3 jaar | 1 |  | P * Q * Fq (Prijspeil 2024) 2026: 0; Optie 1 (2jr) 2029: 0; Optie 3 (2jr) 2032: 0
ND | ND-034G | 0 |  | ND_00_34_5703NV |  | Naverwarmer | 2022-03-01 | 57.71.10 | Naverwarmers en nakoelers |  | 57 | Luchtbehandeling | 15.57.54 | Naverwarmers en nakoelers |  |  | Barcol Air | NAV350 |  |  | 2018-01-01 |  | 2017 | Barcol Air | B |  | 1 | st | Eens in de 3 jaar | 1 |  | P * Q * Fq (Prijspeil 2024) 2026: 0; Optie 1 (2jr) 2029: 0; Optie 3 (2jr) 2032: 0
ND | ND-042 | 0 |  | ND-042-5771NV |  | Naverwarmer | 2023-03-01 | 57.71.10 | Naverwarmers en nakoelers |  | 57 | Luchtbehandeling | 15.57.54 | Naverwarmers en nakoelers | [6 empty] | 2018-01-01 |  | 2017 | Barcol Air | B |  | 1 | st | Eens in de 3 jaar | 1 |  | P * Q * Fq (Prijspeil 2024) 2026: 0; Optie 1 (2jr) 2029: 0; Optie 3 (2jr) 2032: 0
ND | ND-063S | 0 |  | ND_00_ND_5601 |  | Verdeler | 2022-02-01 | 56.10.20 | Verdeler en leidingen | Verdeler 18; | 56 | Warmtedistributie | 15.56.23 | Verdeler | [6 empty] | 2018-01-01 |  | 2017 | Onderhoudscombinatie W | B |  | 1 | st | 1 x per jaar | 1 |  | 0 | 0 | 0 | 0 | 0 | 0 | 0 | 0 | 0 | 0
ND | ND-063S | 0 |  | Nd-063S-NDV-1 | Nd-063S-EDO-1 | Deurontgrendeling nooddeur | 2023-09-01 | 60.50.05 | Deurontgrendeling nooddeuren |  | 65 | Beveiliging | 15.65.20 | Deurontgrendeling nooddeuren | [6 empty] | 2017-05-12 |  | 2017 |  | B |  | 1 | st | 1 x per jaar | 1 |  | 0 | 0 | 0 | 0 | 0 | 0 | 0 | 0 | 0 | 0
ND | ND-1018A | 10 |  | ND_10_18_5701NV |  | Naverwarmer | 2022-03-01 | 57.71.10 | Naverwarmers en nakoelers |  | 57 | Luchtbehandeling | 15.57.54 | Naverwarmers en nakoelers |  |  | Barcol Air | NAV160 |  |  | 2018-01-01 |  | 2017 | Barcol Air | B |  | 1 | st | Eens in de 3 jaar | 1 |  | P * Q * Fq (Prijspeil 2024) 2026: 0; Optie 1 (2jr) 2029: 0; Optie 3 (2jr) 2032: 0
ND | ND-1021G | 10 |  | 2581ND32 |  | Dubbele elektrische draaideur | 2022-04-01 | 60.50.02 | Elektrisch bediende deur (automaat) | Bc08 | 32 | Binnenwandopening | 15.32.01 | Dubbele elektrische draaideur | [6 empty] | 2017-12-05 | TORMAX Nederland B.V. | 2017 | Dorma van Duin Nederland BV | A | dormakaba Nederland B.V. | 1 | st | 1 x per jaar | 1 |  | 0 | 0 | 0 | 0 | 0 | 0 | 0 | 0 | 0 | 0
ND | ND-1021G | 10 | Tegenover ND-1021 | ND-1021G-BLC-1 |  | CO2 blusser | 2023-05-01 | 65.13.93 | Brandblusser |  | 65 | Beveiliging | 15.65.13 | Brandblusmiddelen | [7 empty] | Smeba Brandbeveiliging B.V. |  |  | C |  | 1 | st | 1 x per jaar | 1 |  | 0 | 0 | 0 | 0 | 0 | 0 | 0 | 0 | 0 | 0
ND | ND-1021G | 10 | GANG | Nd-10-BSH-15 |  | Brandslanghaspel | 2020-10-01 | 65.13.92 | Brandslanghaspel | Wel aerosolvorming | 65 | Beveiliging | 15.65.16 | Brandslanghaspels |  | 30m 3/4" | Ajax | - |  |  | 2018-01-01 | Smeba Brandbeveiliging B.V. | 2017 | Ajax | C | Chubb Fire & Security Barendrecht | 1 | st | 1 x per jaar | 1 |  | 0 | 0 | 0 | 0 | 0 | 0 | 0 | 0 | 0 | 0
ND | ND-1021G | 10 |  | ND_10_21_5706NV |  | Naverwarmer | 2022-03-01 | 57.71.10 | Naverwarmers en nakoelers |  | 57 | Luchtbehandeling | 15.57.54 | Naverwarmers en nakoelers |  |  | Barcol Air | NV (Algemeen) |  |  | 2018-01-01 |  | 2017 | Barcol Air | B |  | 1 | st | Eens in de 3 jaar | 1 |  | P * Q * Fq (Prijspeil 2024) 2026: 0; Optie 1 (2jr) 2029: 0; Optie 3 (2jr) 2032: 0
ND | ND-1021G | 10 |  | ND_10_21_5707NV |  | Naverwarmer | 2022-03-01 | 57.71.10 | Naverwarmers en nakoelers |  | 57 | Luchtbehandeling | 15.57.54 | Naverwarmers en nakoelers |  |  | Barcol Air | NV (Algemeen) |  |  | 2018-01-01 |  | 2017 | Barcol Air | B |  | 1 | st | Eens in de 3 jaar | 1 |  | P * Q * Fq (Prijspeil 2024) 2026: 0; Optie 1 (2jr) 2029: 0; Optie 3 (2jr) 2032: 0
ND | ND-1022 | 10 |  | ND_10_22_5701NV |  | Naverwarmer | 2022-03-01 | 57.71.10 | Naverwarmers en nakoelers |  | 57 | Luchtbehandeling | 15.57.54 | Naverwarmers en nakoelers |  |  | Barcol Air | NAV160 |  |  | 2018-01-01 |  | 2017 | Barcol Air | B |  | 1 | st | Eens in de 3 jaar | 1 |  | P * Q * Fq (Prijspeil 2024) 2026: 0; Optie 1 (2jr) 2029: 0; Optie 3 (2jr) 2032: 0
ND | ND-1022KT | 10 |  | ND-1022KT-AP | ND-022KT-STL | Aansluitpunt DS 10e verd | 2023-01-01 | 65.13.117 | Droge en natte blusleidingen |  | 65 | Beveiliging | 15.65.12 | Droge en Natte blusleidingen | [6 empty] | 2018-05-01 | Smeba brandbeveiliging | 2018 |  | B |  | 1 | st | 1 x per jaar | 1 |  | 0 | 0 | 0 | 0 | 0 | 0 | 0 | 0 | 0 | 0
ND | ND-1024G | 10 | Tegenover ND-1022 | ND-1024G-BLC-1 |  | CO2 blusser | 2020-10-01 | 65.13.93 | Brandblusser |  | 65 | Beveiliging | 15.65.13 | Brandblusmiddelen |  |  | Smeba |  |  |  | 2018-01-01 | Smeba Brandbeveiliging B.V. | 2017 | Smeba | C | Smeba brandbeveiliging | 1 | st | 1 x per jaar | 1 |  | 0 | 0 | 0 | 0 | 0 | 0 | 0 | 0 | 0 | 0
ND | ND-1024G | 10 |  | Nd-1024G-NDV-1 | Nd-1024G-EDO-1 | Deurontgrendeling nooddeur | 2023-09-01 | 60.50.05 | Deurontgrendeling nooddeuren |  | 65 | Beveiliging | 15.65.20 | Deurontgrendeling nooddeuren | [6 empty] | 2017-05-12 |  | 2017 |  | B |  | 1 | st | 1 x per jaar | 1 |  | 0 | 0 | 0 | 0 | 0 | 0 | 0 | 0 | 0 | 0
ND | ND-1024G | 10 |  | Nd-1024G-NDV-2 | Nd-1024G-EDO-2 | Deurontgrendeling nooddeur | 2023-09-01 | 60.50.05 | Deurontgrendeling nooddeuren |  | 65 | Beveiliging | 15.65.20 | Deurontgrendeling nooddeuren | [6 empty] | 2017-05-12 |  | 2017 |  | B |  | 1 | st | 1 x per jaar | 1 |  | 0 | 0 | 0 | 0 | 0 | 0 | 0 | 0 | 0 | 0
ND | ND-1024G | 10 | GANG | Nd-10-BSH-14 |  | Brandslanghaspel | 2020-10-01 | 65.13.92 | Brandslanghaspel | Wel aerosolvorming | 65 | Beveiliging | 15.65.16 | Brandslanghaspels |  | 30m 3/4" | Ajax | - |  |  | 2018-01-01 | Smeba Brandbeveiliging B.V. | 2017 | Ajax | C | Chubb Fire & Security Barendrecht | 1 | st | 1 x per jaar | 1 |  | 0 | 0 | 0 | 0 | 0 | 0 | 0 | 0 | 0 | 0
ND | ND-1024KH | 10 |  | 2582ND32 |  | Enkele elektrische draaideur | 2022-04-01 | 60.50.02 | Elektrisch bediende deur (automaat) | ED250 | 32 | Binnenwandopening | 15.32.02 | Enkele elektrische draaideur |  |  |  |  | 28054892 |  | 2013-01-31 | TORMAX Nederland B.V. | 2013 | Dorma van Duin Nederland BV | A | dormakaba Nederland B.V. | 1 | st | 1 x per jaar | 1 |  | 0 | 0 | 0 | 0 | 0 | 0 | 0 | 0 | 0 | 0
ND | ND-1024KH | 10 |  | 2583ND32 |  | Enkele elektrische draaideur | 2022-04-01 | 60.50.02 | Elektrisch bediende deur (automaat) | ED250 | 32 | Binnenwandopening | 15.32.02 | Enkele elektrische draaideur |  |  |  |  | 28054892 |  | 2013-01-31 | TORMAX Nederland B.V. | 2013 | Dorma van Duin Nederland BV | A | dormakaba Nederland B.V. | 1 | st | 1 x per jaar | 1 |  | 0 | 0 | 0 | 0 | 0 | 0 | 0 | 0 | 0 | 0
ND | ND-1025 | 10 |  | 1737ND32 |  | Enkele elektrische draaideur | 2022-04-01 | 60.50.02 | Elektrisch bediende deur (automaat) |  | 32 | Binnenwandopening | 15.32.02 | Enkele elektrische draaideur | [6 empty] | 2017-12-05 | TORMAX Nederland B.V. | 2017 | Dorma van Duin Nederland BV | A | dormakaba Nederland B.V. | 1 | st | 1 x per jaar | 1 |  | 0 | 0 | 0 | 0 | 0 | 0 | 0 | 0 | 0 | 0
ND | ND-1025 | 10 |  | 1738ND32 |  | Enkele elektrische draaideur | 2022-04-01 | 60.50.02 | Elektrisch bediende deur (automaat) |  | 32 | Binnenwandopening | 15.32.02 | Enkele elektrische draaideur | [6 empty] | 2017-12-05 | TORMAX Nederland B.V. | 2017 | Dorma van Duin Nederland BV | A | dormakaba Nederland B.V. | 1 | st | 1 x per jaar | 1 |  | 0 | 0 | 0 | 0 | 0 | 0 | 0 | 0 | 0 | 0
ND | ND-1027 | 10 |  | ND_10_27_5701NV |  | Naverwarmer | 2022-03-01 | 57.71.10 | Naverwarmers en nakoelers |  | 57 | Luchtbehandeling | 15.57.54 | Naverwarmers en nakoelers |  |  | Barcol Air | NV (Algemeen) |  |  | 2018-01-01 |  | 2017 | Barcol Air | B |  | 1 | st | Eens in de 3 jaar | 1 |  | P * Q * Fq (Prijspeil 2024) 2026: 0; Optie 1 (2jr) 2029: 0; Optie 3 (2jr) 2032: 0
ND | ND-1028 | 10 |  | ND_10_28_5701NV |  | Naverwarmer | 2022-03-01 | 57.71.10 | Naverwarmers en nakoelers |  | 57 | Luchtbehandeling | 15.57.54 | Naverwarmers en nakoelers |  |  | Barcol Air | NAV250 |  |  | 2018-01-01 |  | 2017 | Barcol Air | B |  | 1 | st | Eens in de 3 jaar | 1 |  | P * Q * Fq (Prijspeil 2024) 2026: 0; Optie 1 (2jr) 2029: 0; Optie 3 (2jr) 2032: 0
ND | ND-1032 | 10 |  | 1739ND32 |  | Enkele elektrische draaideur | 2022-04-01 | 60.50.02 | Elektrisch bediende deur (automaat) |  | 32 | Binnenwandopening | 15.32.02 | Enkele elektrische draaideur | [6 empty] | 2017-12-05 | TORMAX Nederland B.V. | 2017 | Dorma van Duin Nederland BV | A | dormakaba Nederland B.V. | 1 | st | 1 x per jaar | 1 |  | 0 | 0 | 0 | 0 | 0 | 0 | 0 | 0 | 0 | 0
ND | ND-1032A | 10 |  | Nd-1032A-NDV-1 | Nd-1032A-EDO-1 | Deurontgrendeling nooddeur | 2023-09-01 | 60.50.05 | Deurontgrendeling nooddeuren |  | 65 | Beveiliging | 15.65.20 | Deurontgrendeling nooddeuren | [6 empty] | 2017-05-12 |  | 2017 |  | B |  | 1 | st | 1 x per jaar | 1 |  | 0 | 0 | 0 | 0 | 0 | 0 | 0 | 0 | 0 | 0
ND | ND-1032K | 10 |  | ND_10_32_5701NV |  | Naverwarmer | 2022-03-01 | 57.71.10 | Naverwarmers en nakoelers |  | 57 | Luchtbehandeling | 15.57.54 | Naverwarmers en nakoelers |  |  | Barcol Air | NAV200 |  |  | 2018-01-01 |  | 2017 | Barcol Air | B |  | 1 | st | Eens in de 3 jaar | 1 |  | P * Q * Fq (Prijspeil 2024) 2026: 0; Optie 1 (2jr) 2029: 0; Optie 3 (2jr) 2032: 0
ND | ND-1034K | 10 |  | ND-1034K-BLC-1 |  | CO2 blusser | 2020-10-01 | 65.13.93 | Brandblusser |  | 65 | Beveiliging | 15.65.13 | Brandblusmiddelen |  | 2 kg BC |  | C2 | 3855482 |  | 2011-01-01 | Smeba Brandbeveiliging B.V. | 2011 | Smeba | C |  | 1 | st | 1 x per jaar | 1 |  | 0 | 0 | 0 | 0 | 0 | 0 | 0 | 0 | 0 | 0
ND | ND-1034K | 10 |  | ND-1034K-BLD-1 |  | Blusdeken | 2020-10-01 | 65.13.95 | Blusdeken |  | 65 | Beveiliging | 15.65.21 | Blusdeken |  | 1,75 m x 1,75 m |  | BLD175 | 3855483 |  |  | Smeba Brandbeveiliging B.V. |  |  | C |  | 1 | st | 1 x per jaar | 1 |  | 0 | 0 | 0 | 0 | 0 | 0 | 0 | 0 | 0 | 0
ND | ND-1037G | 10 | Naast ND-1044K | ND-1037G-BLC-1 |  | CO2 blusser | 2020-10-01 | 65.13.93 | Brandblusser |  | 65 | Beveiliging | 15.65.13 | Brandblusmiddelen |  |  | Smeba |  |  |  | 2018-01-01 | Smeba Brandbeveiliging B.V. | 2017 | Smeba | C | Smeba brandbeveiliging | 1 | st | 1 x per jaar | 1 |  | 0 | 0 | 0 | 0 | 0 | 0 | 0 | 0 | 0 | 0
ND | ND-1037G | 10 | Naast ND-1044K | ND-1037G-BLD-1 |  | Blusdeken | 2020-10-01 | 65.13.95 | Blusdeken |  | 65 | Beveiliging | 15.65.21 | Blusdeken |  | 1,75 m x 1,75 m |  | BLD175 | 3855484 |  |  | Smeba Brandbeveiliging B.V. |  |  | C |  | 1 | st | 1 x per jaar | 1 |  | 0 | 0 | 0 | 0 | 0 | 0 | 0 | 0 | 0 | 0
ND | ND-1037G | 10 | GANG | Nd-10-BSH-13 |  | Brandslanghaspel | 2020-10-01 | 65.13.92 | Brandslanghaspel | Wel aerosolvorming | 65 | Beveiliging | 15.65.16 | Brandslanghaspels |  | 30m 3/4" | Ajax | - |  |  | 2018-01-01 | Smeba Brandbeveiliging B.V. | 2017 | Ajax | C | Chubb Fire & Security Barendrecht | 1 | st | 1 x per jaar | 1 |  | 0 | 0 | 0 | 0 | 0 | 0 | 0 | 0 | 0 | 0
ND | ND-1037G | 10 |  | ND_10_37_5703NV |  | Naverwarmer | 2022-03-01 | 57.71.10 | Naverwarmers en nakoelers |  | 57 | Luchtbehandeling | 15.57.54 | Naverwarmers en nakoelers |  |  | Barcol Air | NAV315 |  |  | 2018-01-01 |  | 2017 | Barcol Air | B |  | 1 | st | Eens in de 3 jaar | 1 |  | P * Q * Fq (Prijspeil 2024) 2026: 0; Optie 1 (2jr) 2029: 0; Optie 3 (2jr) 2032: 0
ND | ND-1037G | 10 |  | ND_10_37_5704NV |  | Naverwarmer | 2022-03-01 | 57.71.10 | Naverwarmers en nakoelers |  | 57 | Luchtbehandeling | 15.57.54 | Naverwarmers en nakoelers |  |  | Barcol Air | NV (Algemeen) |  |  | 2018-01-01 |  | 2017 | Barcol Air | B |  | 1 | st | Eens in de 3 jaar | 1 |  | P * Q * Fq (Prijspeil 2024) 2026: 0; Optie 1 (2jr) 2029: 0; Optie 3 (2jr) 2032: 0
ND | ND-1122KT | 11 |  | Nd-1122KT-NDV-1 | Nd-1122KT-EDO-1 | Deurontgrendeling nooddeur | 2023-09-01 | 60.50.05 | Deurontgrendeling nooddeuren |  | 65 | Beveiliging | 15.65.20 | Deurontgrendeling nooddeuren | [6 empty] | 2017-05-12 |  | 2017 |  | B |  | 1 | st | 1 x per jaar | 1 |  | 0 | 0 | 0 | 0 | 0 | 0 | 0 | 0 | 0 | 0
ND | ND-122KT | 1 | GANG wachtruimte / frontoffice | Nd-01-BSH-14 |  | Brandslanghaspel | 2020-10-01 | 65.13.92 | Brandslanghaspel | Wel aerosolvorming | 65 | Beveiliging | 15.65.16 | Brandslanghaspels |  | 30m 3/4" | Ajax | - |  |  | 2018-01-01 | Smeba Brandbeveiliging B.V. | 2017 | Ajax | C | Chubb Fire & Security Barendrecht | 1 | st | 1 x per jaar | 1 |  | 0 | 0 | 0 | 0 | 0 | 0 | 0 | 0 | 0 | 0
ND | ND-122KT | 1 | GANG | Nd-01-BSH-18 |  | Brandslanghaspel | 2020-10-01 | 65.13.92 | Brandslanghaspel | Wel aerosolvorming | 65 | Beveiliging | 15.65.16 | Brandslanghaspels |  | 30m 3/4" | Ajax | - |  |  | 2018-01-01 | Smeba Brandbeveiliging B.V. | 2017 | Ajax | C | Chubb Fire & Security Barendrecht | 1 | st | 1 x per jaar | 1 |  | 0 | 0 | 0 | 0 | 0 | 0 | 0 | 0 | 0 | 0
ND | ND-122KT | 1 |  | ND-122KT-AP | ND-022KT-STL | Aansluitpunt DS 1e verd | 2023-01-01 | 65.13.118 | Droge en natte blusleidingen |  | 65 | Beveiliging | 15.65.12 | Droge en Natte blusleidingen | [6 empty] | 2018-05-01 | Smeba brandbeveiliging | 2018 |  | B |  | 1 | st | 1 x per jaar | 1 |  | 0 | 0 | 0 | 0 | 0 | 0 | 0 | 0 | 0 | 0
ND | ND-124KH | 1 |  | 2515ND32 |  | Enkele elektrische draaideur | 2022-04-01 | 60.50.02 | Elektrisch bediende deur (automaat) |  | 32 | Binnenwandopening | 15.32.03 | Elektrische schuifdeur | [6 empty] | 2017-12-05 | TORMAX Nederland B.V. | 2017 | Geze Benelux B.V. | A | Geze Benelux B.V. | 1 | st | 1 x per jaar | 1 |  | 0 | 0 | 0 | 0 | 0 | 0 | 0 | 0 | 0 | 0
ND | ND-124KH | 1 |  | 2516ND32 |  | Elektrische schuifdeur | 2022-04-01 | 60.50.01 | Automatische schuifdeur |  | 32 | Binnenwandopening | 15.32.03 | Elektrische schuifdeur | [6 empty] | 2017-12-05 | TORMAX Nederland B.V. | 2017 | Geze Benelux B.V. | A | Geze Benelux B.V. | 1 | st | 1 x per jaar | 1 |  | 0 | 0 | 0 | 0 | 0 | 0 | 0 | 0 | 0 | 0
ND | ND-127 | 1 |  | ND-127-NDV-1 | ND-127-EDO-1 | Deurontgrendeling nooddeur | 2023-09-01 | 60.50.05 | Deurontgrendeling nooddeuren |  | 65 | Beveiliging | 15.65.20 | Deurontgrendeling nooddeuren | [6 empty] | 2017-05-12 |  | 2017 |  | B |  | 1 | st | 1 x per jaar | 1 |  | 0 | 0 | 0 | 0 | 0 | 0 | 0 | 0 | 0 | 0
ND | ND-128KS | 1 |  | ND_00_XX_5624 |  | Tapwaterpomp | 2022-03-01 | 53.20.20 | Tapwaterpomp | Boiler / Wilo TOP-Z 25/10 | 53 | Water | 15.53.21 | Tapwaterpomp |  |  | Wilo | Boiler / Wilo TOP-Z 25/10; |  | Wilo | 2013-01-01 |  | 2017 | Wilo | B |  | 1 | st | 1 x per jaar | 1 |  | 0 | 0 | 0 | 0 | 0 | 0 | 0 | 0 | 0 | 0
ND | ND-128KS | 1 |  | ND_01_XX_5301 |  | Indirect gestookte boiler | 2022-05-01 | 53.22.00 | Boiler indirect gestookt | Itho OLB200 | 53 | Water | 15.53.22 | Boilers |  |  | Itho Daalderop |  |  | OLB2 300DS | 2018-01-01 |  | 2017 | Itho Daalderop | B |  | 1 | st | 1 x per jaar | 1 |  | 0 | 0 | 0 | 0 | 0 | 0 | 0 | 0 | 0 | 0
ND | ND-128KS | 1 |  | ND-128KS-WF-1 |  | Waterfilter | 2022-05-01 | 55.31.41 | Waterfilter | Boiler / Econosto FIG-1010 | 53 | Water | 15.56.11 | Waterfilter CV |  |  | Econosto |  |  | WF | 2016-01-01 |  | 2017 | Econosto | B |  | 1 | st | 1 x per jaar | 1 |  | 0 | 0 | 0 | 0 | 0 | 0 | 0 | 0 | 0 | 0
ND | ND-131 | 1 |  | ND-131-NDV-1 | ND-131-EDO-1 | Deurontgrendeling nooddeur | 2023-09-01 | 60.50.05 | Deurontgrendeling nooddeuren |  | 65 | Beveiliging | 15.65.20 | Deurontgrendeling nooddeuren | [6 empty] | 2017-05-12 |  | 2017 |  | B |  | 1 | st | 1 x per jaar | 1 |  | 0 | 0 | 0 | 0 | 0 | 0 | 0 | 0 | 0 | 0
ND | ND-131G | 1 | GANG | Nd-01-BSH-15 |  | Brandslanghaspel | 2020-10-01 | 65.13.92 | Brandslanghaspel | Wel aerosolvorming | 65 | Beveiliging | 15.65.16 | Brandslanghaspels |  | 30m 3/4" | Ajax | - |  |  | 2018-01-01 | Smeba Brandbeveiliging B.V. | 2017 | Ajax | C | Chubb Fire & Security Barendrecht | 1 | st | 1 x per jaar | 1 |  | 0 | 0 | 0 | 0 | 0 | 0 | 0 | 0 | 0 | 0
ND | ND-131G | 1 | Naast ND-129K | ND-131G-BLC-1 |  | CO2 blusser | 2020-10-01 | 65.13.93 | Brandblusser |  | 65 | Beveiliging | 15.65.13 | Brandblusmiddelen |  |  | Smeba |  |  |  | 2018-01-01 | Smeba Brandbeveiliging B.V. | 2017 | Smeba | C | Smeba brandbeveiliging | 1 | st | 1 x per jaar | 1 |  | 0 | 0 | 0 | 0 | 0 | 0 | 0 | 0 | 0 | 0
ND | ND-132KA | 1 |  | ND_01_32_5701NV |  | Naverwarmer | 2022-03-01 | 57.71.10 | Naverwarmers en nakoelers |  | 57 | Luchtbehandeling | 15.57.54 | Naverwarmers en nakoelers |  |  | Barcol Air | NAV125 |  |  | 2018-01-01 |  | 2017 | Barcol Air | B |  | 1 | st | Eens in de 3 jaar | 1 |  | P * Q * Fq (Prijspeil 2024) 2026: 0; Optie 1 (2jr) 2029: 0; Optie 3 (2jr) 2032: 0
ND | ND-133 | 1 |  | ND-133-NDV-1 | ND-133-EDO-1 | Deurontgrendeling nooddeur | 2023-09-01 | 60.50.05 | Deurontgrendeling nooddeuren |  | 65 | Beveiliging | 15.65.20 | Deurontgrendeling nooddeuren | [6 empty] | 2017-05-12 |  | 2017 |  | B |  | 1 | st | 1 x per jaar | 1 |  | 0 | 0 | 0 | 0 | 0 | 0 | 0 | 0 | 0 | 0
ND | ND-133KA | 1 |  | ND-133KA-NDV-1 | ND-133KA-EDO-1 | Deurontgrendeling nooddeur | 2023-09-01 | 60.50.05 | Deurontgrendeling nooddeuren |  | 65 | Beveiliging | 15.65.20 | Deurontgrendeling nooddeuren | [6 empty] | 2017-05-12 |  | 2017 |  | B |  | 1 | st | 1 x per jaar | 1 |  | 0 | 0 | 0 | 0 | 0 | 0 | 0 | 0 | 0 | 0
ND | ND-134G | 1 |  | ND_01_34_5701NV |  | Naverwarmer | 2022-03-01 | 57.71.10 | Naverwarmers en nakoelers |  | 57 | Luchtbehandeling | 15.57.54 | Naverwarmers en nakoelers |  |  | Barcol Air | NAV160 |  |  | 2018-01-01 |  | 2017 | Barcol Air | B |  | 1 | st | Eens in de 3 jaar | 1 |  | P * Q * Fq (Prijspeil 2024) 2026: 0; Optie 1 (2jr) 2029: 0; Optie 3 (2jr) 2032: 0
ND | ND-134G | 1 |  | ND_01_34_5702NV |  | Naverwarmer | 2022-03-01 | 57.71.10 | Naverwarmers en nakoelers |  | 57 | Luchtbehandeling | 15.57.54 | Naverwarmers en nakoelers |  |  | Barcol Air | NAV160 |  |  | 2018-01-01 |  | 2017 | Barcol Air | B |  | 1 | st | Eens in de 3 jaar | 1 |  | P * Q * Fq (Prijspeil 2024) 2026: 0; Optie 1 (2jr) 2029: 0; Optie 3 (2jr) 2032: 0
ND | ND-134G | 1 |  | ND_01_34_5703NV |  | Naverwarmer | 2022-03-01 | 57.71.10 | Naverwarmers en nakoelers |  | 57 | Luchtbehandeling | 15.57.54 | Naverwarmers en nakoelers |  |  | Barcol Air | NAV160 |  |  | 2018-01-01 |  | 2017 | Barcol Air | B |  | 1 | st | Eens in de 3 jaar | 1 |  | P * Q * Fq (Prijspeil 2024) 2026: 0; Optie 1 (2jr) 2029: 0; Optie 3 (2jr) 2032: 0
ND | ND-134G | 1 |  | ND_01_34_5704NV |  | Naverwarmer | 2022-03-01 | 57.71.10 | Naverwarmers en nakoelers |  | 57 | Luchtbehandeling | 15.57.54 | Naverwarmers en nakoelers |  |  | Barcol Air | NAV160 |  |  | 2018-01-01 |  | 2017 | Barcol Air | B |  | 1 | st | Eens in de 3 jaar | 1 |  | P * Q * Fq (Prijspeil 2024) 2026: 0; Optie 1 (2jr) 2029: 0; Optie 3 (2jr) 2032: 0
ND | ND-134G | 1 |  | ND_01_34_5705NV |  | Naverwarmer | 2022-03-01 | 57.71.10 | Naverwarmers en nakoelers |  | 57 | Luchtbehandeling | 15.57.54 | Naverwarmers en nakoelers |  |  | Barcol Air | NAV125 |  |  | 2018-01-01 |  | 2017 | Barcol Air | B |  | 1 | st | Eens in de 3 jaar | 1 |  | P * Q * Fq (Prijspeil 2024) 2026: 0; Optie 1 (2jr) 2029: 0; Optie 3 (2jr) 2032: 0
ND | ND-134G | 1 |  | ND_01_34_5706NV |  | Naverwarmer | 2022-03-01 | 57.71.10 | Naverwarmers en nakoelers |  | 57 | Luchtbehandeling | 15.57.54 | Naverwarmers en nakoelers |  |  | Barcol Air | NAV125 |  |  | 2018-01-01 |  | 2017 | Barcol Air | B |  | 1 | st | Eens in de 3 jaar | 1 |  | P * Q * Fq (Prijspeil 2024) 2026: 0; Optie 1 (2jr) 2029: 0; Optie 3 (2jr) 2032: 0
ND | ND-134G | 1 |  | ND_01_34_5707NV |  | Naverwarmer | 2022-03-01 | 57.71.10 | Naverwarmers en nakoelers |  | 57 | Luchtbehandeling | 15.57.54 | Naverwarmers en nakoelers |  |  | Barcol Air | NAV125 |  |  | 2018-01-01 |  | 2017 | Barcol Air | B |  | 1 | st | Eens in de 3 jaar | 1 |  | P * Q * Fq (Prijspeil 2024) 2026: 0; Optie 1 (2jr) 2029: 0; Optie 3 (2jr) 2032: 0
ND | ND-134G | 1 |  | ND_01_34_5708NV |  | Naverwarmer | 2022-03-01 | 57.71.10 | Naverwarmers en nakoelers |  | 57 | Luchtbehandeling | 15.57.54 | Naverwarmers en nakoelers |  |  | Barcol Air | NAV125 |  |  | 2018-01-01 |  | 2017 | Barcol Air | B |  | 1 | st | Eens in de 3 jaar | 1 |  | P * Q * Fq (Prijspeil 2024) 2026: 0; Optie 1 (2jr) 2029: 0; Optie 3 (2jr) 2032: 0
ND | ND-134G | 1 |  | ND_01_34_5709NV |  | Naverwarmer | 2022-03-01 | 57.71.10 | Naverwarmers en nakoelers |  | 57 | Luchtbehandeling | 15.57.54 | Naverwarmers en nakoelers |  |  | Barcol Air | NAV125 |  |  | 2018-01-01 |  | 2017 | Barcol Air | B |  | 1 | st | Eens in de 3 jaar | 1 |  | P * Q * Fq (Prijspeil 2024) 2026: 0; Optie 1 (2jr) 2029: 0; Optie 3 (2jr) 2032: 0
ND | ND-135 | 1 |  | ND-135-NDV-1 | ND-135-EDO-1 | Deurontgrendeling nooddeur | 2023-09-01 | 60.50.05 | Deurontgrendeling nooddeuren |  | 65 | Beveiliging | 15.65.20 | Deurontgrendeling nooddeuren | [6 empty] | 2017-05-12 |  | 2017 |  | B |  | 1 | st | 1 x per jaar | 1 |  | 0 | 0 | 0 | 0 | 0 | 0 | 0 | 0 | 0 | 0
ND | ND-135KA | 1 |  | ND-135KA-NDV-1 | ND-135KA-EDO-1 | Deurontgrendeling nooddeur | 2023-09-01 | 60.50.05 | Deurontgrendeling nooddeuren |  | 65 | Beveiliging | 15.65.20 | Deurontgrendeling nooddeuren | [6 empty] | 2017-05-12 |  | 2017 |  | B |  | 1 | st | 1 x per jaar | 1 |  | 0 | 0 | 0 | 0 | 0 | 0 | 0 | 0 | 0 | 0
ND | ND-137 | 1 |  | ND-137-NDV-1 | ND-137-EDO-1 | Deurontgrendeling nooddeur | 2023-09-01 | 60.50.05 | Deurontgrendeling nooddeuren |  | 65 | Beveiliging | 15.65.20 | Deurontgrendeling nooddeuren | [6 empty] | 2017-05-12 |  | 2017 |  | B |  | 1 | st | 1 x per jaar | 1 |  | 0 | 0 | 0 | 0 | 0 | 0 | 0 | 0 | 0 | 0
ND | ND-138G | 1 |  | ND_01_38_5701NV |  | Naverwarmer | 2022-03-01 | 57.71.10 | Naverwarmers en nakoelers |  | 57 | Luchtbehandeling | 15.57.54 | Naverwarmers en nakoelers |  |  | Barcol Air | NAV125 |  |  | 2018-01-01 |  | 2017 | Barcol Air | B |  | 1 | st | Eens in de 3 jaar | 1 |  | P * Q * Fq (Prijspeil 2024) 2026: 0; Optie 1 (2jr) 2029: 0; Optie 3 (2jr) 2032: 0
ND | ND-138G | 1 |  | ND_01_38_5702NV |  | Naverwarmer | 2022-03-01 | 57.71.10 | Naverwarmers en nakoelers |  | 57 | Luchtbehandeling | 15.57.54 | Naverwarmers en nakoelers |  |  | Barcol Air | NAV125 |  |  | 2018-01-01 |  | 2017 | Barcol Air | B |  | 1 | st | Eens in de 3 jaar | 1 |  | P * Q * Fq (Prijspeil 2024) 2026: 0; Optie 1 (2jr) 2029: 0; Optie 3 (2jr) 2032: 0
ND | ND-138G | 1 |  | ND_01_38_5703NV |  | Naverwarmer | 2022-03-01 | 57.71.10 | Naverwarmers en nakoelers |  | 57 | Luchtbehandeling | 15.57.54 | Naverwarmers en nakoelers |  |  | Barcol Air | NAV250 |  |  | 2018-01-01 |  | 2017 | Barcol Air | B |  | 1 | st | Eens in de 3 jaar | 1 |  | P * Q * Fq (Prijspeil 2024) 2026: 0; Optie 1 (2jr) 2029: 0; Optie 3 (2jr) 2032: 0
ND | ND-138G | 1 |  | ND_01_38_5704NV |  | Naverwarmer | 2022-03-01 | 57.71.10 | Naverwarmers en nakoelers |  | 57 | Luchtbehandeling | 15.57.54 | Naverwarmers en nakoelers |  |  | Barcol Air | NAV250 |  |  | 2018-01-01 |  | 2017 | Barcol Air | B |  | 1 | st | Eens in de 3 jaar | 1 |  | P * Q * Fq (Prijspeil 2024) 2026: 0; Optie 1 (2jr) 2029: 0; Optie 3 (2jr) 2032: 0
ND | ND-139 | 1 |  | ND-139-NDV-1 | ND-139-EDO-1 | Deurontgrendeling nooddeur | 2023-09-01 | 60.50.05 | Deurontgrendeling nooddeuren |  | 65 | Beveiliging | 15.65.20 | Deurontgrendeling nooddeuren | [6 empty] | 2017-05-12 |  | 2017 |  | B |  | 1 | st | 1 x per jaar | 1 |  | 0 | 0 | 0 | 0 | 0 | 0 | 0 | 0 | 0 | 0
ND | ND-140KA | 1 |  | Nd-140KA-NDV-1 | Nd-140KA-EDO-1 | Deurontgrendeling nooddeur | 2023-09-01 | 60.50.05 | Deurontgrendeling nooddeuren |  | 65 | Beveiliging | 15.65.20 | Deurontgrendeling nooddeuren | [6 empty] | 2017-05-12 |  | 2017 |  | B |  | 1 | st | 1 x per jaar | 1 |  | 0 | 0 | 0 | 0 | 0 | 0 | 0 | 0 | 0 | 0
ND | ND-141 | 1 |  | ND-141-NDV-1 | ND-141-EDO-1 | Deurontgrendeling nooddeur | 2023-09-01 | 60.50.05 | Deurontgrendeling nooddeuren |  | 65 | Beveiliging | 15.65.20 | Deurontgrendeling nooddeuren | [6 empty] | 2017-05-12 |  | 2017 |  | B |  | 1 | st | 1 x per jaar | 1 |  | 0 | 0 | 0 | 0 | 0 | 0 | 0 | 0 | 0 | 0
ND | ND-141 | 1 |  | ND-141-NDV-2 | ND-141-EDO-2 | Deurontgrendeling nooddeur | 2023-09-01 | 60.50.05 | Deurontgrendeling nooddeuren |  | 65 | Beveiliging | 15.65.20 | Deurontgrendeling nooddeuren | [6 empty] | 2017-05-12 |  | 2017 |  | B |  | 1 | st | 1 x per jaar | 1 |  | 0 | 0 | 0 | 0 | 0 | 0 | 0 | 0 | 0 | 0
ND | ND-141G | 1 | GANG | Nd-01-BSH-16 |  | Brandslanghaspel | 2020-10-01 | 65.13.92 | Brandslanghaspel | Wel aerosolvorming | 65 | Beveiliging | 15.65.16 | Brandslanghaspels |  | 30m 3/4" | Ajax | - |  |  | 2018-01-01 | Smeba Brandbeveiliging B.V. | 2017 | Ajax | C | Chubb Fire & Security Barendrecht | 1 | st | 1 x per jaar | 1 |  | 0 | 0 | 0 | 0 | 0 | 0 | 0 | 0 | 0 | 0
ND | ND-141G | 1 | Tegenover ND-145 | ND-141G-BLC-1 |  | CO2 blusser | 2020-10-01 | 65.13.93 | Brandblusser |  | 65 | Beveiliging | 15.65.13 | Brandblusmiddelen |  | 5 KG | Moyne Roberts | Moyne Roberts |  |  | 2022-07-12 | Smeba Brandbeveiliging B.V. | 2022 | Smeba | C | Smeba brandbeveiliging | 1 | st | 1 x per jaar | 1 |  | 0 | 0 | 0 | 0 | 0 | 0 | 0 | 0 | 0 | 0
ND | ND-141G | 1 |  | ND_01_41_5701NV |  | Naverwarmer | 2022-03-01 | 57.71.10 | Naverwarmers en nakoelers |  | 57 | Luchtbehandeling | 15.57.54 | Naverwarmers en nakoelers |  |  | Barcol Air | NAV200 |  |  | 2018-01-01 |  | 2017 | Barcol Air | B |  | 1 | st | Eens in de 3 jaar | 1 |  | P * Q * Fq (Prijspeil 2024) 2026: 0; Optie 1 (2jr) 2029: 0; Optie 3 (2jr) 2032: 0
ND | ND-141K | 1 |  | ND-141K-NDV-1 | ND-141K-EDO-1 | Deurontgrendeling nooddeur | 2023-09-01 | 60.50.05 | Deurontgrendeling nooddeuren |  | 65 | Beveiliging | 15.65.20 | Deurontgrendeling nooddeuren | [6 empty] | 2017-05-12 |  | 2017 |  | B |  | 1 | st | 1 x per jaar | 1 |  | 0 | 0 | 0 | 0 | 0 | 0 | 0 | 0 | 0 | 0
ND | ND-142A | 1 | Naast lifthal NE | ND-142A-BLC-1 |  | CO2 blusser | 2020-10-01 | 65.13.93 | Brandblusser |  | 65 | Beveiliging | 15.65.13 | Brandblusmiddelen |  | 5 KG | Moyne Roberts | Moyne Roberts |  |  | 2022-07-12 | Smeba Brandbeveiliging B.V. | 2022 | Smeba | C | Smeba brandbeveiliging | 1 | st | 1 x per jaar | 1 |  | 0 | 0 | 0 | 0 | 0 | 0 | 0 | 0 | 0 | 0
ND | ND-142G | 1 | GANG | Ne-01-BSH-17 |  | Brandslanghaspel | 2020-10-01 | 65.13.92 | Brandslanghaspel | Wel aerosolvorming | 65 | Beveiliging | 15.65.16 | Brandslanghaspels |  | 30m 3/4" | Ajax | - |  |  | 2018-01-01 | Smeba Brandbeveiliging B.V. | 2017 | Ajax | C | Chubb Fire & Security Barendrecht | 1 | st | 1 x per jaar | 1 |  | 0 | 0 | 0 | 0 | 0 | 0 | 0 | 0 | 0 | 0
ND | ND-143K | 1 | Laboratorium | Nd-143k-ND-1 |  | Nooddouche | 2022-10-01 | 74.11.51 | Nood- en oogdouche | Wel aerosolvorming | 53 | Water | 15.53.65 | Oog- en Nooddouches |  |  | Broen | - |  |  | 2017-12-05 | Smeba Brandbeveiliging B.V. |  | Broen | B |  | 1 | st | 1 x per jaar | 1 |  | 0 | 0 | 0 | 0 | 0 | 0 | 0 | 0 | 0 | 0
ND | ND-143K | 1 |  | Nd-143k-ND-2 |  | Nooddouche | 2022-10-01 | 74.11.51 | Nood- en oogdouche | Wel aerosolvorming | 53 | Water | 15.53.65 | Oog- en Nooddouches |  |  | Broen |  |  |  | 2016-01-01 | Smeba Brandbeveiliging B.V. | 2017 | Broen | B |  | 1 | st | 1 x per jaar | 1 |  | 0 | 0 | 0 | 0 | 0 | 0 | 0 | 0 | 0 | 0
ND | ND-143K | 1 |  | ND-143K-NDV-1 | ND-143K-EDO-1 | Deurontgrendeling nooddeur | 2023-09-01 | 60.50.05 | Deurontgrendeling nooddeuren |  | 65 | Beveiliging | 15.65.20 | Deurontgrendeling nooddeuren | [6 empty] | 2017-05-12 |  | 2017 |  | B |  | 1 | st | 1 x per jaar | 1 |  | 0 | 0 | 0 | 0 | 0 | 0 | 0 | 0 | 0 | 0
ND | ND-143K | 1 | Laboratorium | Nd-143k-OD-1 |  | Oogdouche | 2022-10-01 | 74.11.51 | Nood- en oogdouche | Wel aerosolvorming | 53 | Water | 15.53.65 | Oog- en Nooddouches |  |  | Broen | - |  |  | 2017-12-05 | Smeba Brandbeveiliging B.V. |  | Broen | B |  | 1 | st | 1 x per jaar | 1 |  | 0 | 0 | 0 | 0 | 0 | 0 | 0 | 0 | 0 | 0
ND | ND-143K | 1 |  | ND_01_43_5701NV |  | Naverwarmer | 2022-03-01 | 57.71.10 | Naverwarmers en nakoelers |  | 57 | Luchtbehandeling | 15.57.54 | Naverwarmers en nakoelers |  |  | Barcol Air | NAV350 |  |  | 2018-01-01 |  | 2017 | Barcol Air | B |  | 1 | st | Eens in de 3 jaar | 1 |  | P * Q * Fq (Prijspeil 2024) 2026: 0; Optie 1 (2jr) 2029: 0; Optie 3 (2jr) 2032: 0
ND | ND-145 | 1 |  | ND-145-NDV-1 | ND-145-EDO-1 | Deurontgrendeling nooddeur | 2023-09-01 | 60.50.05 | Deurontgrendeling nooddeuren |  | 65 | Beveiliging | 15.65.20 | Deurontgrendeling nooddeuren | [6 empty] | 2017-05-12 |  | 2017 |  | B |  | 1 | st | 1 x per jaar | 1 |  | 0 | 0 | 0 | 0 | 0 | 0 | 0 | 0 | 0 | 0
ND | ND-145A | 1 |  | ND-145A-NDV-1 | ND-145A-EDO-1 | Deurontgrendeling nooddeur | 2023-09-01 | 60.50.05 | Deurontgrendeling nooddeuren |  | 65 | Beveiliging | 15.65.20 | Deurontgrendeling nooddeuren | [6 empty] | 2017-05-12 |  | 2017 |  | B |  | 1 | st | 1 x per jaar | 1 |  | 0 | 0 | 0 | 0 | 0 | 0 | 0 | 0 | 0 | 0
ND | ND-145K | 1 |  | ND-145K-NDV-1 | ND-145K-EDO-1 | Deurontgrendeling nooddeur | 2023-09-01 | 60.50.05 | Deurontgrendeling nooddeuren |  | 65 | Beveiliging | 15.65.20 | Deurontgrendeling nooddeuren | [6 empty] | 2017-05-12 |  | 2017 |  | B |  | 1 | st | 1 x per jaar | 1 |  | 0 | 0 | 0 | 0 | 0 | 0 | 0 | 0 | 0 | 0
ND | ND-147 | 1 |  | ND-147-NDV-1 | ND-147-EDO-1 | Deurontgrendeling nooddeur | 2023-09-01 | 60.50.05 | Deurontgrendeling nooddeuren |  | 65 | Beveiliging | 15.65.20 | Deurontgrendeling nooddeuren | [6 empty] | 2017-05-12 |  | 2017 |  | B |  | 1 | st | 1 x per jaar | 1 |  | 0 | 0 | 0 | 0 | 0 | 0 | 0 | 0 | 0 | 0
ND | ND-203 | 2 |  | ND_02_03_5701NV |  | Naverwarmer | 2022-03-01 | 57.71.10 | Naverwarmers en nakoelers |  | 57 | Luchtbehandeling | 15.57.54 | Naverwarmers en nakoelers |  |  | Barcol Air | NAV160 |  |  | 2018-01-01 |  | 2017 | Barcol Air | B |  | 1 | st | Eens in de 3 jaar | 1 |  | P * Q * Fq (Prijspeil 2024) 2026: 0; Optie 1 (2jr) 2029: 0; Optie 3 (2jr) 2032: 0
ND | ND-205 | 2 |  | ND_02_05_5701NV |  | Naverwarmer | 2022-03-01 | 57.71.10 | Naverwarmers en nakoelers |  | 57 | Luchtbehandeling | 15.57.54 | Naverwarmers en nakoelers |  |  | Barcol Air | NAV160 |  |  | 2018-01-01 |  | 2017 | Barcol Air | B |  | 1 | st | Eens in de 3 jaar | 1 |  | P * Q * Fq (Prijspeil 2024) 2026: 0; Optie 1 (2jr) 2029: 0; Optie 3 (2jr) 2032: 0
ND | ND-207 | 2 |  | ND_02_07_5701NV |  | Naverwarmer | 2022-03-01 | 57.71.10 | Naverwarmers en nakoelers |  | 57 | Luchtbehandeling | 15.57.54 | Naverwarmers en nakoelers |  |  | Barcol Air | NAV160 |  |  | 2018-01-01 |  | 2017 | Barcol Air | B |  | 1 | st | Eens in de 3 jaar | 1 |  | P * Q * Fq (Prijspeil 2024) 2026: 0; Optie 1 (2jr) 2029: 0; Optie 3 (2jr) 2032: 0
ND | ND-207G | 2 | GANG | Nd-02-BSH-16 |  | Brandslanghaspel | 2020-10-01 | 65.13.92 | Brandslanghaspel | Wel aerosolvorming | 65 | Beveiliging | 15.65.16 | Brandslanghaspels |  | 30m 3/4" | Ajax | - |  |  | 2018-01-01 | Smeba Brandbeveiliging B.V. | 2017 | Ajax | C | Chubb Fire & Security Barendrecht | 1 | st | 1 x per jaar | 1 |  | 0 | 0 | 0 | 0 | 0 | 0 | 0 | 0 | 0 | 0
ND | ND-207G | 2 | Tegenover NE-211 | ND-207G-BLC-1 |  | CO2 blusser | 2020-10-01 | 65.13.93 | Brandblusser |  | 65 | Beveiliging | 15.65.13 | Brandblusmiddelen |  |  | Smeba |  |  |  | 2018-01-01 | Smeba Brandbeveiliging B.V. | 2017 | Smeba | C | Smeba brandbeveiliging | 1 | st | 1 x per jaar | 1 |  | 0 | 0 | 0 | 0 | 0 | 0 | 0 | 0 | 0 | 0
ND | ND-207G | 2 |  | ND_02_07_5702NV |  | Naverwarmer | 2022-03-01 | 57.71.10 | Naverwarmers en nakoelers |  | 57 | Luchtbehandeling | 15.57.54 | Naverwarmers en nakoelers |  |  | Barcol Air | NAV160 |  |  | 2018-01-01 |  | 2017 | Barcol Air | B |  | 1 | st | Eens in de 3 jaar | 1 |  | P * Q * Fq (Prijspeil 2024) 2026: 0; Optie 1 (2jr) 2029: 0; Optie 3 (2jr) 2032: 0
ND | ND-209 | 2 |  | ND_02_09_5701NV |  | Naverwarmer | 2022-03-01 | 57.71.10 | Naverwarmers en nakoelers |  | 57 | Luchtbehandeling | 15.57.54 | Naverwarmers en nakoelers |  |  | Barcol Air | NAV160 |  |  | 2018-01-01 |  | 2017 | Barcol Air | B |  | 1 | st | Eens in de 3 jaar | 1 |  | P * Q * Fq (Prijspeil 2024) 2026: 0; Optie 1 (2jr) 2029: 0; Optie 3 (2jr) 2032: 0
ND | ND-210G | 2 |  | Nd-210G-NDV-1 | Nd-210G-EDO-1 | Deurontgrendeling nooddeur | 2023-09-01 | 60.50.05 | Deurontgrendeling nooddeuren |  | 65 | Beveiliging | 15.65.20 | Deurontgrendeling nooddeuren | [6 empty] | 2017-05-12 |  | 2017 |  | B |  | 1 | st | 1 x per jaar | 1 |  | 0 | 0 | 0 | 0 | 0 | 0 | 0 | 0 | 0 | 0
ND | ND-212K | 2 | SERVICEPUNT | Nd-02-BSH-15 |  | Brandslanghaspel | 2020-10-01 | 65.13.92 | Brandslanghaspel | Wel aerosolvorming | 65 | Beveiliging | 15.65.16 | Brandslanghaspels |  | 30m 3/4" | Ajax | - |  |  | 2018-01-01 | Smeba Brandbeveiliging B.V. | 2017 | Ajax | C | Chubb Fire & Security Barendrecht | 1 | st | 1 x per jaar | 1 |  | 0 | 0 | 0 | 0 | 0 | 0 | 0 | 0 | 0 | 0
ND | ND-212K | 2 | Naast lifthal ND | ND-212K-BLC-1 |  | CO2 blusser | 2020-10-01 | 65.13.93 | Brandblusser |  | 65 | Beveiliging | 15.65.13 | Brandblusmiddelen |  |  | Smeba |  |  |  | 2018-01-01 | Smeba Brandbeveiliging B.V. | 2017 | Smeba | C | Smeba brandbeveiliging | 1 | st | 1 x per jaar | 1 |  | 0 | 0 | 0 | 0 | 0 | 0 | 0 | 0 | 0 | 0
ND | ND-212K | 2 |  | ND_02_12_5702NV |  | Naverwarmer | 2022-03-01 | 57.71.10 | Naverwarmers en nakoelers |  | 57 | Luchtbehandeling | 15.57.54 | Naverwarmers en nakoelers |  |  | Barcol Air | NAV200 |  |  | 2018-01-01 |  | 2017 | Barcol Air | B |  | 1 | st | Eens in de 3 jaar | 1 |  | P * Q * Fq (Prijspeil 2024) 2026: 0; Optie 1 (2jr) 2029: 0; Optie 3 (2jr) 2032: 0
ND | ND-221 | 2 |  | Nd-221-NDV-1 | Nd-221-EDO-1 | Deurontgrendeling nooddeur | 2023-09-01 | 60.50.05 | Deurontgrendeling nooddeuren |  | 65 | Beveiliging | 15.65.20 | Deurontgrendeling nooddeuren | [6 empty] | 2017-05-12 |  | 2017 |  | B |  | 1 | st | 1 x per jaar | 1 |  | 0 | 0 | 0 | 0 | 0 | 0 | 0 | 0 | 0 | 0
ND | ND-221 | 2 |  | ND_02_21_5701NV |  | Naverwarmer | 2022-03-01 | 57.71.10 | Naverwarmers en nakoelers |  | 57 | Luchtbehandeling | 15.57.54 | Naverwarmers en nakoelers |  |  | Barcol Air | NAV250 |  |  | 2018-01-01 |  | 2017 | Barcol Air | B |  | 1 | st | Eens in de 3 jaar | 1 |  | P * Q * Fq (Prijspeil 2024) 2026: 0; Optie 1 (2jr) 2029: 0; Optie 3 (2jr) 2032: 0
ND | ND-222KT | 2 |  | ND-222KT-AP | ND-022KT-STL | Aansluitpunt DS 2e verd | 2023-01-01 | 65.13.119 | Droge en natte blusleidingen |  | 65 | Beveiliging | 15.65.12 | Droge en Natte blusleidingen | [6 empty] | 2018-05-01 | Smeba brandbeveiliging | 2018 |  | B |  | 1 | st | 1 x per jaar | 1 |  | 0 | 0 | 0 | 0 | 0 | 0 | 0 | 0 | 0 | 0
ND | ND-224G | 2 | GANG verbindingsbrug (as 09-10) | Nd-02-BSH-17 |  | Brandslanghaspel | 2020-10-01 | 65.13.92 | Brandslanghaspel | Wel aerosolvorming | 65 | Beveiliging | 15.65.16 | Brandslanghaspels |  | 30m 3/4" | Ajax | - |  |  | 2018-01-01 | Smeba Brandbeveiliging B.V. | 2017 | Ajax | C | Chubb Fire & Security Barendrecht | 1 | st | 1 x per jaar | 1 |  | 0 | 0 | 0 | 0 | 0 | 0 | 0 | 0 | 0 | 0
ND | ND-224G | 2 | GANG | Nd-02-BSH-19 |  | Brandslanghaspel | 2020-10-01 | 65.13.92 | Brandslanghaspel | Wel aerosolvorming | 65 | Beveiliging | 15.65.16 | Brandslanghaspels |  | 30m 3/4" | Ajax | - |  |  | 2018-01-01 | Smeba Brandbeveiliging B.V. | 2017 | Ajax | C | Chubb Fire & Security Barendrecht | 1 | st | 1 x per jaar | 1 |  | 0 | 0 | 0 | 0 | 0 | 0 | 0 | 0 | 0 | 0
ND | ND-224G | 2 | Naast lifthal ND | ND-224G-BLC-1 |  | CO2 blusser | 2020-10-01 | 65.13.93 | Brandblusser |  | 65 | Beveiliging | 15.65.13 | Brandblusmiddelen |  |  | Smeba |  |  |  | 2018-01-01 | Smeba Brandbeveiliging B.V. | 2017 | Smeba | C | Smeba brandbeveiliging | 1 | st | 1 x per jaar | 1 |  | 0 | 0 | 0 | 0 | 0 | 0 | 0 | 0 | 0 | 0
ND | ND-224KH | 2 |  | 2660ND32 |  | Enkele elektrische draaideur | 2022-01-01 | 60.50.02 | Elektrisch bediende deur (automaat) |  | 32 | Binnenwandopening | 15.32.02 | Enkele elektrische draaideur | [7 empty] | TORMAX Nederland B.V. | 2017 |  | A |  | 1 | st | 1 x per jaar | 1 |  | 0 | 0 | 0 | 0 | 0 | 0 | 0 | 0 | 0 | 0
ND | ND-224KH | 2 |  | 2661ND32 |  | Enkele elektrische draaideur | 2022-01-01 | 60.50.02 | Elektrisch bediende deur (automaat) |  | 32 | Binnenwandopening | 15.32.02 | Enkele elektrische draaideur | [7 empty] | TORMAX Nederland B.V. | 2017 |  | A |  | 1 | st | 1 x per jaar | 1 |  | 0 | 0 | 0 | 0 | 0 | 0 | 0 | 0 | 0 | 0
ND | ND-227 | 2 |  | Nd-227-NDV-1 | Nd-227-EDO-1 | Deurontgrendeling nooddeur | 2023-09-01 | 60.50.05 | Deurontgrendeling nooddeuren |  | 65 | Beveiliging | 15.65.20 | Deurontgrendeling nooddeuren | [6 empty] | 2017-05-12 |  | 2017 |  | B |  | 1 | st | 1 x per jaar | 1 |  | 0 | 0 | 0 | 0 | 0 | 0 | 0 | 0 | 0 | 0
ND | ND-227 | 2 |  | ND_02_27_5701NV |  | Naverwarmer | 2022-03-01 | 57.71.10 | Naverwarmers en nakoelers |  | 57 | Luchtbehandeling | 15.57.54 | Naverwarmers en nakoelers |  |  | Barcol Air | NAV250 |  |  | 2018-01-01 |  | 2017 | Barcol Air | B |  | 1 | st | Eens in de 3 jaar | 1 |  | P * Q * Fq (Prijspeil 2024) 2026: 0; Optie 1 (2jr) 2029: 0; Optie 3 (2jr) 2032: 0
ND | ND-227K | 2 |  | Nd-227K-NDV-1 | Nd-227K-EDO-1 | Deurontgrendeling nooddeur | 2023-09-01 | 60.50.05 | Deurontgrendeling nooddeuren |  | 65 | Beveiliging | 15.65.20 | Deurontgrendeling nooddeuren | [6 empty] | 2017-05-12 |  | 2017 |  | B |  | 1 | st | 1 x per jaar | 1 |  | 0 | 0 | 0 | 0 | 0 | 0 | 0 | 0 | 0 | 0
ND | ND-227K | 2 |  | ND_02_27_5702NV |  | Naverwarmer | 2022-03-01 | 57.71.10 | Naverwarmers en nakoelers |  | 57 | Luchtbehandeling | 15.57.54 | Naverwarmers en nakoelers |  |  | Barcol Air | NAV200 |  |  | 2018-01-01 |  | 2017 | Barcol Air | B |  | 1 | st | Eens in de 3 jaar | 1 |  | P * Q * Fq (Prijspeil 2024) 2026: 0; Optie 1 (2jr) 2029: 0; Optie 3 (2jr) 2032: 0
ND | ND-228G | 2 |  | Nd-228G-NDV-1 | Nd-228G-EDO-1 | Deurontgrendeling nooddeur | 2023-09-01 | 60.50.05 | Deurontgrendeling nooddeuren |  | 65 | Beveiliging | 15.65.20 | Deurontgrendeling nooddeuren | [6 empty] | 2017-05-12 |  | 2017 |  | B |  | 1 | st | 1 x per jaar | 1 |  | 0 | 0 | 0 | 0 | 0 | 0 | 0 | 0 | 0 | 0
ND | ND-229KW | 2 |  | Nd-229KW-NDV-1 | Nd-229KW-EDO-1 | Deurontgrendeling nooddeur | 2023-09-01 | 60.50.05 | Deurontgrendeling nooddeuren |  | 65 | Beveiliging | 15.65.20 | Deurontgrendeling nooddeuren | [6 empty] | 2017-05-12 |  | 2017 |  | B |  | 1 | st | 1 x per jaar | 1 |  | 0 | 0 | 0 | 0 | 0 | 0 | 0 | 0 | 0 | 0
ND | ND-246A | 2 | Naast lifthal NE | ND-246A-BLC-1 |  | CO2 blusser | 2020-10-01 | 65.13.93 | Brandblusser |  | 65 | Beveiliging | 15.65.13 | Brandblusmiddelen |  |  | Smeba |  |  |  | 2018-01-01 | Smeba Brandbeveiliging B.V. | 2017 | Smeba | C | Smeba brandbeveiliging | 1 | st | 1 x per jaar | 1 |  | 0 | 0 | 0 | 0 | 0 | 0 | 0 | 0 | 0 | 0
ND | ND-253A | 2 |  | Nd-253A-NDV-1 | Nd-253A-EDO-1 | Deurontgrendeling nooddeur | 2023-09-01 | 60.50.05 | Deurontgrendeling nooddeuren |  | 65 | Beveiliging | 15.65.20 | Deurontgrendeling nooddeuren | [6 empty] | 2017-05-12 |  | 2017 |  | B |  | 1 | st | 1 x per jaar | 1 |  | 0 | 0 | 0 | 0 | 0 | 0 | 0 | 0 | 0 | 0
ND | ND-255G | 2 |  | ND_02_55_5701NV |  | Naverwarmer | 2022-03-01 | 57.71.10 | Naverwarmers en nakoelers |  | 57 | Luchtbehandeling | 15.57.54 | Naverwarmers en nakoelers |  |  | Barcol Air | NAV160 |  |  | 2018-01-01 |  | 2017 | Barcol Air | B |  | 1 | st | Eens in de 3 jaar | 1 |  | P * Q * Fq (Prijspeil 2024) 2026: 0; Optie 1 (2jr) 2029: 0; Optie 3 (2jr) 2032: 0
ND | ND-255G | 2 |  | ND_02_55_5702NV |  | Naverwarmer | 2022-03-01 | 57.71.10 | Naverwarmers en nakoelers |  | 57 | Luchtbehandeling | 15.57.54 | Naverwarmers en nakoelers |  |  | Barcol Air | NAV125 |  |  | 2018-01-01 |  | 2017 | Barcol Air | B |  | 1 | st | Eens in de 3 jaar | 1 |  | P * Q * Fq (Prijspeil 2024) 2026: 0; Optie 1 (2jr) 2029: 0; Optie 3 (2jr) 2032: 0
ND | ND-255G | 2 |  | ND_02_55_5703NV |  | Naverwarmer | 2022-03-01 | 57.71.10 | Naverwarmers en nakoelers |  | 57 | Luchtbehandeling | 15.57.54 | Naverwarmers en nakoelers |  |  | Barcol Air | NAV125 |  |  | 2018-01-01 |  | 2017 | Barcol Air | B |  | 1 | st | Eens in de 3 jaar | 1 |  | P * Q * Fq (Prijspeil 2024) 2026: 0; Optie 1 (2jr) 2029: 0; Optie 3 (2jr) 2032: 0
ND | ND-255G | 2 |  | ND_02_55_5704NV |  | Naverwarmer | 2022-03-01 | 57.71.10 | Naverwarmers en nakoelers |  | 57 | Luchtbehandeling | 15.57.54 | Naverwarmers en nakoelers |  |  | Barcol Air | NAV125 |  |  | 2018-01-01 |  | 2017 | Barcol Air | B |  | 1 | st | Eens in de 3 jaar | 1 |  | P * Q * Fq (Prijspeil 2024) 2026: 0; Optie 1 (2jr) 2029: 0; Optie 3 (2jr) 2032: 0
ND | ND-255G | 2 |  | ND_02_55_5705NV |  | Naverwarmer | 2022-03-01 | 57.71.10 | Naverwarmers en nakoelers |  | 57 | Luchtbehandeling | 15.57.54 | Naverwarmers en nakoelers |  |  | Barcol Air | NAV125 |  |  | 2018-01-01 |  | 2017 | Barcol Air | B |  | 1 | st | Eens in de 3 jaar | 1 |  | P * Q * Fq (Prijspeil 2024) 2026: 0; Optie 1 (2jr) 2029: 0; Optie 3 (2jr) 2032: 0
ND | ND-255G | 2 |  | ND_02_55_5706NV |  | Naverwarmer | 2022-03-01 | 57.71.10 | Naverwarmers en nakoelers |  | 57 | Luchtbehandeling | 15.57.54 | Naverwarmers en nakoelers |  |  | Barcol Air | NAV125 |  |  | 2018-01-01 |  | 2017 | Barcol Air | B |  | 1 | st | Eens in de 3 jaar | 1 |  | P * Q * Fq (Prijspeil 2024) 2026: 0; Optie 1 (2jr) 2029: 0; Optie 3 (2jr) 2032: 0
ND | ND-255G | 2 |  | ND_02_55_5707NV |  | Naverwarmer | 2022-03-01 | 57.71.10 | Naverwarmers en nakoelers |  | 57 | Luchtbehandeling | 15.57.54 | Naverwarmers en nakoelers |  |  | Barcol Air | NAV125 |  |  | 2018-01-01 |  | 2017 | Barcol Air | B |  | 1 | st | Eens in de 3 jaar | 1 |  | P * Q * Fq (Prijspeil 2024) 2026: 0; Optie 1 (2jr) 2029: 0; Optie 3 (2jr) 2032: 0
ND | ND-255G | 2 |  | ND_02_55_5708NV |  | Naverwarmer | 2022-03-01 | 57.71.10 | Naverwarmers en nakoelers |  | 57 | Luchtbehandeling | 15.57.54 | Naverwarmers en nakoelers |  |  | Barcol Air | NAV125 |  |  | 2018-01-01 |  | 2017 | Barcol Air | B |  | 1 | st | Eens in de 3 jaar | 1 |  | P * Q * Fq (Prijspeil 2024) 2026: 0; Optie 1 (2jr) 2029: 0; Optie 3 (2jr) 2032: 0
ND | ND-255G | 2 |  | ND_02_55_5709NV |  | Naverwarmer | 2022-03-01 | 57.71.10 | Naverwarmers en nakoelers |  | 57 | Luchtbehandeling | 15.57.54 | Naverwarmers en nakoelers |  |  | Barcol Air | NAV125 |  |  | 2018-01-01 |  | 2017 | Barcol Air | B |  | 1 | st | Eens in de 3 jaar | 1 |  | P * Q * Fq (Prijspeil 2024) 2026: 0; Optie 1 (2jr) 2029: 0; Optie 3 (2jr) 2032: 0
ND | ND-258G | 2 |  | ND_02_58_5701NV |  | Naverwarmer | 2022-03-01 | 57.71.10 | Naverwarmers en nakoelers |  | 57 | Luchtbehandeling | 15.57.54 | Naverwarmers en nakoelers |  |  | Barcol Air | NAV160 |  |  | 2018-01-01 |  | 2017 | Barcol Air | B |  | 1 | st | Eens in de 3 jaar | 1 |  | P * Q * Fq (Prijspeil 2024) 2026: 0; Optie 1 (2jr) 2029: 0; Optie 3 (2jr) 2032: 0
ND | ND-258G | 2 |  | ND_02_58_5702NV |  | Naverwarmer | 2022-03-01 | 57.71.10 | Naverwarmers en nakoelers |  | 57 | Luchtbehandeling | 15.57.54 | Naverwarmers en nakoelers |  |  | Barcol Air | NAV160 |  |  | 2018-01-01 |  | 2017 | Barcol Air | B |  | 1 | st | Eens in de 3 jaar | 1 |  | P * Q * Fq (Prijspeil 2024) 2026: 0; Optie 1 (2jr) 2029: 0; Optie 3 (2jr) 2032: 0
ND | ND-258G | 2 |  | ND_02_58_5703NV |  | Naverwarmer | 2022-03-01 | 57.71.10 | Naverwarmers en nakoelers |  | 57 | Luchtbehandeling | 15.57.54 | Naverwarmers en nakoelers |  |  | Barcol Air | NAV160 |  |  | 2018-01-01 |  | 2017 | Barcol Air | B |  | 1 | st | Eens in de 3 jaar | 1 |  | P * Q * Fq (Prijspeil 2024) 2026: 0; Optie 1 (2jr) 2029: 0; Optie 3 (2jr) 2032: 0
ND | ND-258G | 2 |  | ND_02_58_5704NV |  | Naverwarmer | 2022-03-01 | 57.71.10 | Naverwarmers en nakoelers |  | 57 | Luchtbehandeling | 15.57.54 | Naverwarmers en nakoelers |  |  | Barcol Air | NAV160 |  |  | 2018-01-01 |  | 2017 | Barcol Air | B |  | 1 | st | Eens in de 3 jaar | 1 |  | P * Q * Fq (Prijspeil 2024) 2026: 0; Optie 1 (2jr) 2029: 0; Optie 3 (2jr) 2032: 0
ND | ND-258G | 2 |  | ND_02_58_5705NV |  | Naverwarmer | 2022-03-01 | 57.71.10 | Naverwarmers en nakoelers |  | 57 | Luchtbehandeling | 15.57.54 | Naverwarmers en nakoelers |  |  | Barcol Air | NAV160 |  |  | 2018-01-01 |  | 2017 | Barcol Air | B |  | 1 | st | Eens in de 3 jaar | 1 |  | P * Q * Fq (Prijspeil 2024) 2026: 0; Optie 1 (2jr) 2029: 0; Optie 3 (2jr) 2032: 0
ND | ND-258G | 2 |  | ND_02_58_5706NV |  | Naverwarmer | 2022-03-01 | 57.71.10 | Naverwarmers en nakoelers |  | 57 | Luchtbehandeling | 15.57.54 | Naverwarmers en nakoelers |  |  | Barcol Air | NAV125 |  |  | 2018-01-01 |  | 2017 | Barcol Air | B |  | 1 | st | Eens in de 3 jaar | 1 |  | P * Q * Fq (Prijspeil 2024) 2026: 0; Optie 1 (2jr) 2029: 0; Optie 3 (2jr) 2032: 0
ND | ND-258G | 2 |  | ND_02_58_5707NV |  | Naverwarmer | 2022-03-01 | 57.71.10 | Naverwarmers en nakoelers |  | 57 | Luchtbehandeling | 15.57.54 | Naverwarmers en nakoelers |  |  | Barcol Air | NAV125 |  |  | 2018-01-01 |  | 2017 | Barcol Air | B |  | 1 | st | Eens in de 3 jaar | 1 |  | P * Q * Fq (Prijspeil 2024) 2026: 0; Optie 1 (2jr) 2029: 0; Optie 3 (2jr) 2032: 0
ND | ND-258G | 2 |  | ND_02_58_5708NV |  | Naverwarmer | 2022-03-01 | 57.71.10 | Naverwarmers en nakoelers |  | 57 | Luchtbehandeling | 15.57.54 | Naverwarmers en nakoelers |  |  | Barcol Air | NAV125 |  |  | 2018-01-01 |  | 2017 | Barcol Air | B |  | 1 | st | Eens in de 3 jaar | 1 |  | P * Q * Fq (Prijspeil 2024) 2026: 0; Optie 1 (2jr) 2029: 0; Optie 3 (2jr) 2032: 0
ND | ND-258G | 2 |  | ND_02_58_5709NV |  | Naverwarmer | 2022-03-01 | 57.71.10 | Naverwarmers en nakoelers |  | 57 | Luchtbehandeling | 15.57.54 | Naverwarmers en nakoelers |  |  | Barcol Air | NAV125 |  |  | 2018-01-01 |  | 2017 | Barcol Air | B |  | 1 | st | Eens in de 3 jaar | 1 |  | P * Q * Fq (Prijspeil 2024) 2026: 0; Optie 1 (2jr) 2029: 0; Optie 3 (2jr) 2032: 0
ND | ND-258G | 2 |  | ND_02_58_5710NV |  | Naverwarmer | 2022-03-01 | 57.71.10 | Naverwarmers en nakoelers |  | 57 | Luchtbehandeling | 15.57.54 | Naverwarmers en nakoelers |  |  | Barcol Air | NAV125 |  |  | 2018-01-01 |  | 2017 | Barcol Air | B |  | 1 | st | Eens in de 3 jaar | 1 |  | P * Q * Fq (Prijspeil 2024) 2026: 0; Optie 1 (2jr) 2029: 0; Optie 3 (2jr) 2032: 0
ND | ND-305 | 3 |  | ND_03_05_5701NV |  | Naverwarmer | 2022-03-01 | 57.71.10 | Naverwarmers en nakoelers |  | 57 | Luchtbehandeling | 15.57.54 | Naverwarmers en nakoelers |  |  | Barcol Air | NAV250 |  |  | 2018-01-01 |  | 2017 | Barcol Air | B |  | 1 | st | Eens in de 3 jaar | 1 |  | P * Q * Fq (Prijspeil 2024) 2026: 0; Optie 1 (2jr) 2029: 0; Optie 3 (2jr) 2032: 0
ND | ND-307 | 3 |  | ND_03_07_5701NV |  | Naverwarmer | 2022-03-01 | 57.71.10 | Naverwarmers en nakoelers |  | 57 | Luchtbehandeling | 15.57.54 | Naverwarmers en nakoelers |  |  | Barcol Air | NAV200 |  |  | 2018-01-01 |  | 2017 | Barcol Air | B |  | 1 | st | Eens in de 3 jaar | 1 |  | P * Q * Fq (Prijspeil 2024) 2026: 0; Optie 1 (2jr) 2029: 0; Optie 3 (2jr) 2032: 0
ND | ND-307G | 3 | GANG | Nd-03-BSH-24 |  | Brandslanghaspel | 2020-10-01 | 65.13.92 | Brandslanghaspel | Wel aerosolvorming | 65 | Beveiliging | 15.65.16 | Brandslanghaspels |  | 30m 3/4" | Ajax | - |  |  | 2018-01-01 | Smeba Brandbeveiliging B.V. | 2017 | Ajax | C | Chubb Fire & Security Barendrecht | 1 | st | 1 x per jaar | 1 |  | 0 | 0 | 0 | 0 | 0 | 0 | 0 | 0 | 0 | 0
ND | ND-307G | 3 | GANG | Nd-03-BSH-25 |  | Brandslanghaspel | 2020-10-01 | 65.13.92 | Brandslanghaspel | Wel aerosolvorming | 65 | Beveiliging | 15.65.16 | Brandslanghaspels |  | 30m 3/4" | Ajax | - |  |  | 2018-01-01 | Smeba Brandbeveiliging B.V. | 2017 | Ajax | C | Chubb Fire & Security Barendrecht | 1 | st | 1 x per jaar | 1 |  | 0 | 0 | 0 | 0 | 0 | 0 | 0 | 0 | 0 | 0
ND | ND-307G | 3 | Naast ND-305 | ND-307G-BLC-1 |  | CO2 blusser | 2020-10-01 | 65.13.93 | Brandblusser |  | 65 | Beveiliging | 15.65.13 | Brandblusmiddelen |  |  | Smeba |  |  |  | 2018-01-01 | Smeba Brandbeveiliging B.V. | 2017 | Smeba | C | Smeba brandbeveiliging | 1 | st | 1 x per jaar | 1 |  | 0 | 0 | 0 | 0 | 0 | 0 | 0 | 0 | 0 | 0
ND | ND-307G | 3 | Naast lifthal ND | ND-307G-BLC-2 |  | CO2 blusser | 2020-10-01 | 65.13.93 | Brandblusser |  | 65 | Beveiliging | 15.65.13 | Brandblusmiddelen |  |  | Smeba |  |  |  | 2018-01-01 | Smeba Brandbeveiliging B.V. | 2017 | Smeba | C | Smeba brandbeveiliging | 1 | st | 1 x per jaar | 1 |  | 0 | 0 | 0 | 0 | 0 | 0 | 0 | 0 | 0 | 0
ND | ND-309 | 3 |  | ND_03_09_5702NV |  | Naverwarmer | 2022-03-01 | 57.71.10 | Naverwarmers en nakoelers |  | 57 | Luchtbehandeling | 15.57.54 | Naverwarmers en nakoelers |  |  | Barcol Air | NAV200 |  |  | 2018-01-01 |  | 2017 | Barcol Air | B |  | 1 | st | Eens in de 3 jaar | 1 |  | P * Q * Fq (Prijspeil 2024) 2026: 0; Optie 1 (2jr) 2029: 0; Optie 3 (2jr) 2032: 0
ND | ND-317G | 3 |  | ND_03_17_5704NV |  | Naverwarmer | 2022-03-01 | 57.71.10 | Naverwarmers en nakoelers |  | 57 | Luchtbehandeling | 15.57.54 | Naverwarmers en nakoelers |  |  | Barcol Air | NAV200 |  |  | 2018-01-01 |  | 2017 | Barcol Air | B |  | 1 | st | Eens in de 3 jaar | 1 |  | P * Q * Fq (Prijspeil 2024) 2026: 0; Optie 1 (2jr) 2029: 0; Optie 3 (2jr) 2032: 0
ND | ND-317K | 3 |  | ND-317K-NDV-1 | ND-317K-EDO-1 | Deurontgrendeling nooddeur | 2023-09-01 | 60.50.05 | Deurontgrendeling nooddeuren |  | 65 | Beveiliging | 15.65.20 | Deurontgrendeling nooddeuren | [6 empty] | 2017-05-12 |  | 2017 |  | B |  | 1 | st | 1 x per jaar | 1 |  | 0 | 0 | 0 | 0 | 0 | 0 | 0 | 0 | 0 | 0
ND | ND-317KA | 3 |  | ND-317KA-NDV-1 | ND-317KA-EDO-1 | Deurontgrendeling nooddeur | 2023-09-01 | 60.50.05 | Deurontgrendeling nooddeuren |  | 65 | Beveiliging | 15.65.20 | Deurontgrendeling nooddeuren | [6 empty] | 2017-05-12 |  | 2017 |  | B |  | 1 | st | 1 x per jaar | 1 |  | 0 | 0 | 0 | 0 | 0 | 0 | 0 | 0 | 0 | 0
ND | ND-317KA | 3 |  | ND_03_17_5705NV |  | Naverwarmer | 2022-03-01 | 57.71.10 | Naverwarmers en nakoelers |  | 57 | Luchtbehandeling | 15.57.54 | Naverwarmers en nakoelers |  |  | Barcol Air | NAV125 |  |  | 2018-01-01 |  | 2017 | Barcol Air | B |  | 1 | st | Eens in de 3 jaar | 1 |  | P * Q * Fq (Prijspeil 2024) 2026: 0; Optie 1 (2jr) 2029: 0; Optie 3 (2jr) 2032: 0
ND | ND-318k | 3 |  | ND-318K-NDV-1 | ND-318K-EDO-1 | Deurontgrendeling nooddeur | 2023-09-01 | 60.50.05 | Deurontgrendeling nooddeuren |  | 65 | Beveiliging | 15.65.20 | Deurontgrendeling nooddeuren | [6 empty] | 2017-05-12 |  | 2017 |  | B |  | 1 | st | 1 x per jaar | 1 |  | 0 | 0 | 0 | 0 | 0 | 0 | 0 | 0 | 0 | 0
ND | ND-319 | 3 |  | ND_03_19_5701NV |  | Naverwarmer | 2022-03-01 | 57.71.10 | Naverwarmers en nakoelers |  | 57 | Luchtbehandeling | 15.57.54 | Naverwarmers en nakoelers |  |  | Barcol Air | NAV200 |  |  | 2018-01-01 |  | 2017 | Barcol Air | B |  | 1 | st | Eens in de 3 jaar | 1 |  | P * Q * Fq (Prijspeil 2024) 2026: 0; Optie 1 (2jr) 2029: 0; Optie 3 (2jr) 2032: 0
ND | ND-319 | 3 |  | ND-319-5771NV |  | Naverwarmer | 2023-03-01 | 57.71.10 | Naverwarmers en nakoelers |  | 57 | Luchtbehandeling | 15.57.54 | Naverwarmers en nakoelers | [6 empty] | 2018-01-01 |  | 2017 | Barcol Air | B |  | 1 | st | Eens in de 3 jaar | 1 |  | P * Q * Fq (Prijspeil 2024) 2026: 0; Optie 1 (2jr) 2029: 0; Optie 3 (2jr) 2032: 0
ND | ND-320G | 3 |  | 1715ND32 |  | Dubbele elektrische draaideur | 2022-04-01 | 60.50.02 | Elektrisch bediende deur (automaat) |  | 32 | Binnenwandopening | 15.32.01 | Dubbele elektrische draaideur | [6 empty] | 2017-12-05 | TORMAX Nederland B.V. | 2017 | Dorma van Duin Nederland BV | A | dormakaba Nederland B.V. | 1 | st | 1 x per jaar | 1 |  | 0 | 0 | 0 | 0 | 0 | 0 | 0 | 0 | 0 | 0
ND | ND-320G | 3 |  | 1716ND32 |  | Dubbele elektrische draaideur | 2022-04-01 | 60.50.02 | Elektrisch bediende deur (automaat) |  | 32 | Binnenwandopening | 15.32.01 | Dubbele elektrische draaideur | [6 empty] | 2017-12-05 | TORMAX Nederland B.V. | 2017 | Dorma van Duin Nederland BV | A | dormakaba Nederland B.V. | 1 | st | 1 x per jaar | 1 |  | 0 | 0 | 0 | 0 | 0 | 0 | 0 | 0 | 0 | 0
ND | ND-320G | 3 |  | ND_03_20_5710NV |  | Naverwarmer | 2022-03-01 | 57.71.10 | Naverwarmers en nakoelers |  | 57 | Luchtbehandeling | 15.57.54 | Naverwarmers en nakoelers |  |  | Barcol Air | NAV315 |  |  | 2018-01-01 |  | 2017 | Barcol Air | B |  | 1 | st | Eens in de 3 jaar | 1 |  | P * Q * Fq (Prijspeil 2024) 2026: 0; Optie 1 (2jr) 2029: 0; Optie 3 (2jr) 2032: 0
ND | ND-320G | 3 |  | ND_03_20_5711NV |  | Naverwarmer | 2022-03-01 | 57.71.10 | Naverwarmers en nakoelers |  | 57 | Luchtbehandeling | 15.57.54 | Naverwarmers en nakoelers |  |  | Barcol Air | NAV200 |  |  | 2018-01-01 |  | 2017 | Barcol Air | B |  | 1 | st | Eens in de 3 jaar | 1 |  | P * Q * Fq (Prijspeil 2024) 2026: 0; Optie 1 (2jr) 2029: 0; Optie 3 (2jr) 2032: 0
ND | ND-320G | 3 |  | ND_03_20_5712NV |  | Naverwarmer | 2022-03-01 | 57.71.10 | Naverwarmers en nakoelers |  | 57 | Luchtbehandeling | 15.57.54 | Naverwarmers en nakoelers |  |  | Barcol Air | NAV125 |  |  | 2018-01-01 |  | 2017 | Barcol Air | B |  | 1 | st | Eens in de 3 jaar | 1 |  | P * Q * Fq (Prijspeil 2024) 2026: 0; Optie 1 (2jr) 2029: 0; Optie 3 (2jr) 2032: 0
ND | ND-320G | 3 |  | ND_03_20_5713NV |  | Naverwarmer | 2022-03-01 | 57.71.10 | Naverwarmers en nakoelers |  | 57 | Luchtbehandeling | 15.57.54 | Naverwarmers en nakoelers |  |  | Barcol Air | NV (Algemeen) |  |  | 2018-01-01 |  | 2017 | Barcol Air | B |  | 1 | st | Eens in de 3 jaar | 1 |  | P * Q * Fq (Prijspeil 2024) 2026: 0; Optie 1 (2jr) 2029: 0; Optie 3 (2jr) 2032: 0
ND | ND-320G | 3 |  | ND_03_20_5714NV |  | Naverwarmer | 2022-03-01 | 57.71.10 | Naverwarmers en nakoelers |  | 57 | Luchtbehandeling | 15.57.54 | Naverwarmers en nakoelers |  |  | Barcol Air | NAV125 |  |  | 2018-01-01 |  | 2017 | Barcol Air | B |  | 1 | st | Eens in de 3 jaar | 1 |  | P * Q * Fq (Prijspeil 2024) 2026: 0; Optie 1 (2jr) 2029: 0; Optie 3 (2jr) 2032: 0
ND | ND-321 | 3 |  | ND_03_21_5701NV |  | Naverwarmer | 2022-03-01 | 57.71.10 | Naverwarmers en nakoelers |  | 57 | Luchtbehandeling | 15.57.54 | Naverwarmers en nakoelers |  |  | Barcol Air | NAV200 |  |  | 2018-01-01 |  | 2017 | Barcol Air | B |  | 1 | st | Eens in de 3 jaar | 1 |  | P * Q * Fq (Prijspeil 2024) 2026: 0; Optie 1 (2jr) 2029: 0; Optie 3 (2jr) 2032: 0
ND | ND-321G | 3 |  | ND_03_21_5702NV |  | Naverwarmer | 2022-03-01 | 57.71.10 | Naverwarmers en nakoelers |  | 57 | Luchtbehandeling | 15.57.54 | Naverwarmers en nakoelers |  |  | Barcol Air | NAV160 |  |  | 2018-01-01 |  | 2017 | Barcol Air | B |  | 1 | st | Eens in de 3 jaar | 1 |  | P * Q * Fq (Prijspeil 2024) 2026: 0; Optie 1 (2jr) 2029: 0; Optie 3 (2jr) 2032: 0
ND | ND-322 | 3 |  | ND-322-NDV-1 | ND-322-EDO-1 | Deurontgrendeling nooddeur | 2023-09-01 | 60.50.05 | Deurontgrendeling nooddeuren |  | 65 | Beveiliging | 15.65.20 | Deurontgrendeling nooddeuren | [6 empty] | 2017-05-12 |  | 2017 |  | B |  | 1 | st | 1 x per jaar | 1 |  | 0 | 0 | 0 | 0 | 0 | 0 | 0 | 0 | 0 | 0
ND | ND-322KT | 3 |  | ND-322KT-AP | ND-022KT-STL | Aansluitpunt DS 3e verd | 2023-01-01 | 65.13.120 | Droge en natte blusleidingen |  | 65 | Beveiliging | 15.65.12 | Droge en Natte blusleidingen | [6 empty] | 2018-05-01 | Smeba brandbeveiliging | 2018 |  | B |  | 1 | st | 1 x per jaar | 1 |  | 0 | 0 | 0 | 0 | 0 | 0 | 0 | 0 | 0 | 0
ND | ND-323 | 3 |  | ND_03_23_5701NV |  | Naverwarmer | 2022-03-01 | 57.71.10 | Naverwarmers en nakoelers |  | 57 | Luchtbehandeling | 15.57.54 | Naverwarmers en nakoelers |  |  | Barcol Air | NAV200 |  |  | 2018-01-01 |  | 2017 | Barcol Air | B |  | 1 | st | Eens in de 3 jaar | 1 |  | P * Q * Fq (Prijspeil 2024) 2026: 0; Optie 1 (2jr) 2029: 0; Optie 3 (2jr) 2032: 0
ND | ND-324 | 3 |  | ND-324-NDV-1 | ND-324-EDO-1 | Deurontgrendeling nooddeur | 2023-09-01 | 60.50.05 | Deurontgrendeling nooddeuren |  | 65 | Beveiliging | 15.65.20 | Deurontgrendeling nooddeuren | [6 empty] | 2017-05-12 |  | 2017 |  | B |  | 1 | st | 1 x per jaar | 1 |  | 0 | 0 | 0 | 0 | 0 | 0 | 0 | 0 | 0 | 0
ND | ND-324KH | 3 |  | 1682ND32 |  | Enkele elektrische draaideur | 2022-04-01 | 60.50.02 | Elektrisch bediende deur (automaat) | ED250 | 32 | Binnenwandopening | 15.32.02 | Enkele elektrische draaideur |  |  |  |  | 28054919 |  | 2013-01-31 | TORMAX Nederland B.V. | 2013 | Dorma van Duin Nederland BV | A | dormakaba Nederland B.V. | 1 | st | 1 x per jaar | 1 |  | 0 | 0 | 0 | 0 | 0 | 0 | 0 | 0 | 0 | 0
ND | ND-324KH | 3 |  | 1684ND32 |  | Enkele elektrische draaideur | 2022-04-01 | 60.50.02 | Elektrisch bediende deur (automaat) | ED250 | 32 | Binnenwandopening | 15.32.02 | Enkele elektrische draaideur |  |  |  |  | 28054919 |  | 2013-01-31 | TORMAX Nederland B.V. | 2013 | Dorma van Duin Nederland BV | A | dormakaba Nederland B.V. | 1 | st | 1 x per jaar | 1 |  | 0 | 0 | 0 | 0 | 0 | 0 | 0 | 0 | 0 | 0
ND | ND-325 | 3 |  | ND_03_25_5701NV |  | Naverwarmer | 2022-03-01 | 57.71.10 | Naverwarmers en nakoelers |  | 57 | Luchtbehandeling | 15.57.54 | Naverwarmers en nakoelers |  |  | Barcol Air | NAV200 |  |  | 2018-01-01 |  | 2017 | Barcol Air | B |  | 1 | st | Eens in de 3 jaar | 1 |  | P * Q * Fq (Prijspeil 2024) 2026: 0; Optie 1 (2jr) 2029: 0; Optie 3 (2jr) 2032: 0
ND | ND-327 | 3 |  | ND_03_27_5702NV |  | Naverwarmer | 2022-03-01 | 57.71.10 | Naverwarmers en nakoelers |  | 57 | Luchtbehandeling | 15.57.54 | Naverwarmers en nakoelers |  |  | Barcol Air | NAV160 |  |  | 2018-01-01 |  | 2017 | Barcol Air | B |  | 1 | st | Eens in de 3 jaar | 1 |  | P * Q * Fq (Prijspeil 2024) 2026: 0; Optie 1 (2jr) 2029: 0; Optie 3 (2jr) 2032: 0
ND | ND-327A | 3 |  | ND_03_27_5704NV |  | Naverwarmer | 2022-03-01 | 57.71.10 | Naverwarmers en nakoelers |  | 57 | Luchtbehandeling | 15.57.54 | Naverwarmers en nakoelers |  |  | Barcol Air | NAV160 |  |  | 2018-01-01 |  | 2017 | Barcol Air | B |  | 1 | st | Eens in de 3 jaar | 1 |  | P * Q * Fq (Prijspeil 2024) 2026: 0; Optie 1 (2jr) 2029: 0; Optie 3 (2jr) 2032: 0
ND | ND-327K | 3 |  | ND_03_27_5706NV |  | Naverwarmer | 2022-03-01 | 57.71.10 | Naverwarmers en nakoelers |  | 57 | Luchtbehandeling | 15.57.54 | Naverwarmers en nakoelers |  |  | Barcol Air | NAV200 |  |  | 2018-01-01 |  | 2017 | Barcol Air | B |  | 1 | st | Eens in de 3 jaar | 1 |  | P * Q * Fq (Prijspeil 2024) 2026: 0; Optie 1 (2jr) 2029: 0; Optie 3 (2jr) 2032: 0
ND | ND-337K | 3 |  | Nd-337K-NDV-1 | Nd-337K-EDO-1 | Deurontgrendeling nooddeur | 2023-09-01 | 60.50.05 | Deurontgrendeling nooddeuren |  | 65 | Beveiliging | 15.65.20 | Deurontgrendeling nooddeuren | [6 empty] | 2017-05-12 |  | 2017 |  | B |  | 1 | st | 1 x per jaar | 1 |  | 0 | 0 | 0 | 0 | 0 | 0 | 0 | 0 | 0 | 0
ND | ND-337K | 3 |  | ND_03_37_5701NV |  | Naverwarmer | 2022-03-01 | 57.71.10 | Naverwarmers en nakoelers |  | 57 | Luchtbehandeling | 15.57.54 | Naverwarmers en nakoelers |  |  | Barcol Air | NAV160 |  |  | 2018-01-01 |  | 2017 | Barcol Air | B |  | 1 | st | Eens in de 3 jaar | 1 |  | P * Q * Fq (Prijspeil 2024) 2026: 0; Optie 1 (2jr) 2029: 0; Optie 3 (2jr) 2032: 0
ND | ND-341 | 3 |  | ND-341-5771NV |  | Naverwarmer | 2023-03-01 | 57.71.10 | Naverwarmers en nakoelers |  | 57 | Luchtbehandeling | 15.57.54 | Naverwarmers en nakoelers | [6 empty] | 2018-01-01 |  | 2017 | Barcol Air | B |  | 1 | st | Eens in de 3 jaar | 1 |  | P * Q * Fq (Prijspeil 2024) 2026: 0; Optie 1 (2jr) 2029: 0; Optie 3 (2jr) 2032: 0
ND | ND-346A | 3 | Naast lifthal NE | ND-346A-BLC-1 |  | CO2 blusser | 2023-05-01 | 65.13.93 | Brandblusser |  | 65 | Beveiliging | 15.65.13 | Brandblusmiddelen |  | 5 KG | Moyne Roberts | Moyne Roberts |  |  | 2022-07-12 | Smeba Brandbeveiliging B.V. | 2022 |  | C | Smeba brandbeveiliging | 1 | st | 1 x per jaar | 1 |  | 0 | 0 | 0 | 0 | 0 | 0 | 0 | 0 | 0 | 0
ND | ND-346G | 3 | GANG | Ne-03-BSH-23 |  | Brandslanghaspel | 2020-10-01 | 65.13.92 | Brandslanghaspel | Wel aerosolvorming | 65 | Beveiliging | 15.65.16 | Brandslanghaspels |  | 30m 3/4" | Ajax | - |  |  | 2018-01-01 | Smeba Brandbeveiliging B.V. | 2017 | Ajax | C | Chubb Fire & Security Barendrecht | 1 | st | 1 x per jaar | 1 |  | 0 | 0 | 0 | 0 | 0 | 0 | 0 | 0 | 0 | 0
ND | ND-353A | 3 |  | ND-353A-NDV-1 | ND-353A-EDO-1 | Deurontgrendeling nooddeur | 2023-09-01 | 60.50.05 | Deurontgrendeling nooddeuren |  | 65 | Beveiliging | 15.65.20 | Deurontgrendeling nooddeuren | [6 empty] | 2017-05-12 |  | 2017 |  | B |  | 1 | st | 1 x per jaar | 1 |  | 0 | 0 | 0 | 0 | 0 | 0 | 0 | 0 | 0 | 0
ND | ND-355G | 3 |  | ND_03_55_5701NV |  | Naverwarmer | 2022-03-01 | 57.71.10 | Naverwarmers en nakoelers |  | 57 | Luchtbehandeling | 15.57.54 | Naverwarmers en nakoelers |  |  | Barcol Air | NAV125 |  |  | 2018-01-01 |  | 2017 | Barcol Air | B |  | 1 | st | Eens in de 3 jaar | 1 |  | P * Q * Fq (Prijspeil 2024) 2026: 0; Optie 1 (2jr) 2029: 0; Optie 3 (2jr) 2032: 0
ND | ND-355G | 3 |  | ND_03_55_5702NV |  | Naverwarmer | 2022-03-01 | 57.71.10 | Naverwarmers en nakoelers |  | 57 | Luchtbehandeling | 15.57.54 | Naverwarmers en nakoelers |  |  | Barcol Air | NAV125 |  |  | 2018-01-01 |  | 2017 | Barcol Air | B |  | 1 | st | Eens in de 3 jaar | 1 |  | P * Q * Fq (Prijspeil 2024) 2026: 0; Optie 1 (2jr) 2029: 0; Optie 3 (2jr) 2032: 0
ND | ND-355G | 3 |  | ND_03_55_5703NV |  | Naverwarmer | 2022-03-01 | 57.71.10 | Naverwarmers en nakoelers |  | 57 | Luchtbehandeling | 15.57.54 | Naverwarmers en nakoelers |  |  | Barcol Air | NAV125 |  |  | 2018-01-01 |  | 2017 | Barcol Air | B |  | 1 | st | Eens in de 3 jaar | 1 |  | P * Q * Fq (Prijspeil 2024) 2026: 0; Optie 1 (2jr) 2029: 0; Optie 3 (2jr) 2032: 0
ND | ND-355G | 3 |  | ND_03_55_5704NV |  | Naverwarmer | 2022-03-01 | 57.71.10 | Naverwarmers en nakoelers |  | 57 | Luchtbehandeling | 15.57.54 | Naverwarmers en nakoelers |  |  | Barcol Air | NAV125 |  |  | 2018-01-01 |  | 2017 | Barcol Air | B |  | 1 | st | Eens in de 3 jaar | 1 |  | P * Q * Fq (Prijspeil 2024) 2026: 0; Optie 1 (2jr) 2029: 0; Optie 3 (2jr) 2032: 0
ND | ND-355G | 3 |  | ND_03_55_5705NV |  | Naverwarmer | 2022-03-01 | 57.71.10 | Naverwarmers en nakoelers |  | 57 | Luchtbehandeling | 15.57.54 | Naverwarmers en nakoelers |  |  | Barcol Air | NAV125 |  |  | 2018-01-01 |  | 2017 | Barcol Air | B |  | 1 | st | Eens in de 3 jaar | 1 |  | P * Q * Fq (Prijspeil 2024) 2026: 0; Optie 1 (2jr) 2029: 0; Optie 3 (2jr) 2032: 0
ND | ND-355G | 3 |  | ND_03_55_5706NV |  | Naverwarmer | 2022-03-01 | 57.71.10 | Naverwarmers en nakoelers |  | 57 | Luchtbehandeling | 15.57.54 | Naverwarmers en nakoelers |  |  | Barcol Air | NAV125 |  |  | 2018-01-01 |  | 2017 | Barcol Air | B |  | 1 | st | Eens in de 3 jaar | 1 |  | P * Q * Fq (Prijspeil 2024) 2026: 0; Optie 1 (2jr) 2029: 0; Optie 3 (2jr) 2032: 0
ND | ND-355G | 3 |  | ND_03_55_5707NV |  | Naverwarmer | 2022-03-01 | 57.71.10 | Naverwarmers en nakoelers |  | 57 | Luchtbehandeling | 15.57.54 | Naverwarmers en nakoelers |  |  | Barcol Air | NAV125 |  |  | 2018-01-01 |  | 2017 | Barcol Air | B |  | 1 | st | Eens in de 3 jaar | 1 |  | P * Q * Fq (Prijspeil 2024) 2026: 0; Optie 1 (2jr) 2029: 0; Optie 3 (2jr) 2032: 0
ND | ND-355G | 3 |  | ND_03_55_5708NV |  | Naverwarmer | 2022-03-01 | 57.71.10 | Naverwarmers en nakoelers |  | 57 | Luchtbehandeling | 15.57.54 | Naverwarmers en nakoelers |  |  | Barcol Air | NAV125 |  |  | 2018-01-01 |  | 2017 | Barcol Air | B |  | 1 | st | Eens in de 3 jaar | 1 |  | P * Q * Fq (Prijspeil 2024) 2026: 0; Optie 1 (2jr) 2029: 0; Optie 3 (2jr) 2032: 0
ND | ND-356G | 3 |  | ND_03_56_5701NV |  | Naverwarmer | 2022-03-01 | 57.71.10 | Naverwarmers en nakoelers |  | 57 | Luchtbehandeling | 15.57.54 | Naverwarmers en nakoelers |  |  | Barcol Air | NAV160 |  |  | 2018-01-01 |  | 2017 | Barcol Air | B |  | 1 | st | Eens in de 3 jaar | 1 |  | P * Q * Fq (Prijspeil 2024) 2026: 0; Optie 1 (2jr) 2029: 0; Optie 3 (2jr) 2032: 0
ND | ND-356G | 3 |  | ND_03_56_5702NV |  | Naverwarmer | 2022-03-01 | 57.71.10 | Naverwarmers en nakoelers |  | 57 | Luchtbehandeling | 15.57.54 | Naverwarmers en nakoelers |  |  | Barcol Air | NAV160 |  |  | 2018-01-01 |  | 2017 | Barcol Air | B |  | 1 | st | Eens in de 3 jaar | 1 |  | P * Q * Fq (Prijspeil 2024) 2026: 0; Optie 1 (2jr) 2029: 0; Optie 3 (2jr) 2032: 0
ND | ND-356G | 3 |  | ND_03_56_5703NV |  | Naverwarmer | 2022-03-01 | 57.71.10 | Naverwarmers en nakoelers |  | 57 | Luchtbehandeling | 15.57.54 | Naverwarmers en nakoelers |  |  | Barcol Air | NAV160 |  |  | 2018-01-01 |  | 2017 | Barcol Air | B |  | 1 | st | Eens in de 3 jaar | 1 |  | P * Q * Fq (Prijspeil 2024) 2026: 0; Optie 1 (2jr) 2029: 0; Optie 3 (2jr) 2032: 0
ND | ND-356G | 3 |  | ND_03_56_5704NV |  | Naverwarmer | 2022-03-01 | 57.71.10 | Naverwarmers en nakoelers |  | 57 | Luchtbehandeling | 15.57.54 | Naverwarmers en nakoelers |  |  | Barcol Air | NAV160 |  |  | 2018-01-01 |  | 2017 | Barcol Air | B |  | 1 | st | Eens in de 3 jaar | 1 |  | P * Q * Fq (Prijspeil 2024) 2026: 0; Optie 1 (2jr) 2029: 0; Optie 3 (2jr) 2032: 0
ND | ND-356G | 3 |  | ND_03_56_5705NV |  | Naverwarmer | 2022-03-01 | 57.71.10 | Naverwarmers en nakoelers |  | 57 | Luchtbehandeling | 15.57.54 | Naverwarmers en nakoelers |  |  | Barcol Air | NAV160 |  |  | 2018-01-01 |  | 2017 | Barcol Air | B |  | 1 | st | Eens in de 3 jaar | 1 |  | P * Q * Fq (Prijspeil 2024) 2026: 0; Optie 1 (2jr) 2029: 0; Optie 3 (2jr) 2032: 0
ND | ND-356G | 3 |  | ND_03_56_5706NV |  | Naverwarmer | 2022-03-01 | 57.71.10 | Naverwarmers en nakoelers |  | 57 | Luchtbehandeling | 15.57.54 | Naverwarmers en nakoelers |  |  | Barcol Air | NAV160 |  |  | 2018-01-01 |  | 2017 | Barcol Air | B |  | 1 | st | Eens in de 3 jaar | 1 |  | P * Q * Fq (Prijspeil 2024) 2026: 0; Optie 1 (2jr) 2029: 0; Optie 3 (2jr) 2032: 0
ND | ND-356G | 3 |  | ND_03_56_5707NV |  | Naverwarmer | 2022-03-01 | 57.71.10 | Naverwarmers en nakoelers |  | 57 | Luchtbehandeling | 15.57.54 | Naverwarmers en nakoelers |  |  | Barcol Air | NAV160 |  |  | 2018-01-01 |  | 2017 | Barcol Air | B |  | 1 | st | Eens in de 3 jaar | 1 |  | P * Q * Fq (Prijspeil 2024) 2026: 0; Optie 1 (2jr) 2029: 0; Optie 3 (2jr) 2032: 0
ND | ND-356G | 3 |  | ND_03_56_5708NV |  | Naverwarmer | 2022-03-01 | 57.71.10 | Naverwarmers en nakoelers |  | 57 | Luchtbehandeling | 15.57.54 | Naverwarmers en nakoelers |  |  | Barcol Air | NAV160 |  |  | 2018-01-01 |  | 2017 | Barcol Air | B |  | 1 | st | Eens in de 3 jaar | 1 |  | P * Q * Fq (Prijspeil 2024) 2026: 0; Optie 1 (2jr) 2029: 0; Optie 3 (2jr) 2032: 0
ND | ND-417K | 4 |  | Nd-417K-NDV-1 | Nd-417K-EDO-1 | Deurontgrendeling nooddeur | 2023-09-01 | 60.50.05 | Deurontgrendeling nooddeuren |  | 65 | Beveiliging | 15.65.20 | Deurontgrendeling nooddeuren | [6 empty] | 2017-05-12 |  | 2017 |  | B |  | 1 | st | 1 x per jaar | 1 |  | 0 | 0 | 0 | 0 | 0 | 0 | 0 | 0 | 0 | 0
ND | ND-418A | 4 |  | ND-418A-NDV-1 | ND-418A-EDO-1 | Deurontgrendeling nooddeur | 2023-09-01 | 60.50.05 | Deurontgrendeling nooddeuren |  | 65 | Beveiliging | 15.65.20 | Deurontgrendeling nooddeuren | [6 empty] | 2017-05-12 |  | 2017 |  | B |  | 1 | st | 1 x per jaar | 1 |  | 0 | 0 | 0 | 0 | 0 | 0 | 0 | 0 | 0 | 0
ND | ND-418K | 4 |  | Nd-418K-NDV-1 | Nd-418K-EDO-1 | Deurontgrendeling nooddeur | 2023-09-01 | 60.50.05 | Deurontgrendeling nooddeuren |  | 65 | Beveiliging | 15.65.20 | Deurontgrendeling nooddeuren | [6 empty] | 2017-05-12 |  | 2017 |  | B |  | 1 | st | 1 x per jaar | 1 |  | 0 | 0 | 0 | 0 | 0 | 0 | 0 | 0 | 0 | 0
ND | ND-419K | 4 |  | Nd-419K-NDV-1 | Nd-419K-EDO-1 | Deurontgrendeling nooddeur | 2023-09-01 | 60.50.05 | Deurontgrendeling nooddeuren |  | 65 | Beveiliging | 15.65.20 | Deurontgrendeling nooddeuren | [6 empty] | 2017-05-12 |  | 2017 |  | B |  | 1 | st | 1 x per jaar | 1 |  | 0 | 0 | 0 | 0 | 0 | 0 | 0 | 0 | 0 | 0
ND | ND-420 | 4 |  | ND-420-NDV-1 | ND-420-EDO-1 | Deurontgrendeling nooddeur | 2023-09-01 | 60.50.05 | Deurontgrendeling nooddeuren |  | 65 | Beveiliging | 15.65.20 | Deurontgrendeling nooddeuren | [6 empty] | 2017-05-12 |  | 2017 |  | B |  | 1 | st | 1 x per jaar | 1 |  | 0 | 0 | 0 | 0 | 0 | 0 | 0 | 0 | 0 | 0
ND | ND-422KT | 4 |  | ND-422KT-AP | ND-022KT-STL | Aansluitpunt DS 4e verd | 2023-01-01 | 65.13.121 | Droge en natte blusleidingen |  | 65 | Beveiliging | 15.65.12 | Droge en Natte blusleidingen | [6 empty] | 2018-05-01 | Smeba brandbeveiliging | 2018 |  | B |  | 1 | st | 1 x per jaar | 1 |  | 0 | 0 | 0 | 0 | 0 | 0 | 0 | 0 | 0 | 0
ND | ND-424KH | 4 |  | 2662ND32 |  | Enkele elektrische draaideur | 2022-01-01 | 60.50.02 | Elektrisch bediende deur (automaat) |  | 32 | Binnenwandopening | 15.32.02 | Enkele elektrische draaideur | [7 empty] | TORMAX Nederland B.V. | 2017 |  | A |  | 1 | st | 1 x per jaar | 1 |  | 0 | 0 | 0 | 0 | 0 | 0 | 0 | 0 | 0 | 0
ND | ND-424KH | 4 |  | 2663ND32 |  | Enkele elektrische draaideur | 2022-01-01 | 60.50.02 | Elektrisch bediende deur (automaat) |  | 32 | Binnenwandopening | 15.32.02 | Enkele elektrische draaideur | [7 empty] | TORMAX Nederland B.V. | 2017 |  | A |  | 1 | st | 1 x per jaar | 1 |  | 0 | 0 | 0 | 0 | 0 | 0 | 0 | 0 | 0 | 0
ND | ND-425G | 4 |  | 1717ND32 |  | Dubbele elektrische draaideur | 2022-04-01 | 60.50.02 | Elektrisch bediende deur (automaat) | + Glasstrook / Ab 1790 | 32 | Binnenwandopening | 15.32.01 | Dubbele elektrische draaideur | [6 empty] | 2017-12-05 | TORMAX Nederland B.V. | 2017 | Dorma van Duin Nederland BV | A | dormakaba Nederland B.V. | 1 | st | 1 x per jaar | 1 |  | 0 | 0 | 0 | 0 | 0 | 0 | 0 | 0 | 0 | 0
ND | ND-425G | 4 |  | 1718ND32 |  | Dubbele elektrische draaideur | 2022-04-01 | 60.50.02 | Elektrisch bediende deur (automaat) | + Glasstrook / Ab 1790 | 32 | Binnenwandopening | 15.32.01 | Dubbele elektrische draaideur | [6 empty] | 2017-12-05 | TORMAX Nederland B.V. | 2017 | Dorma van Duin Nederland BV | A | dormakaba Nederland B.V. | 1 | st | 1 x per jaar | 1 |  | 0 | 0 | 0 | 0 | 0 | 0 | 0 | 0 | 0 | 0
ND | ND-425G | 4 |  | 1719ND32 |  | Dubbele elektrische draaideur | 2022-04-01 | 60.50.02 | Elektrisch bediende deur (automaat) | + Glasstrook / Ab 1790 | 32 | Binnenwandopening | 15.32.01 | Dubbele elektrische draaideur | [6 empty] | 2017-12-05 | TORMAX Nederland B.V. | 2017 | Dorma van Duin Nederland BV | A | dormakaba Nederland B.V. | 1 | st | 1 x per jaar | 1 |  | 0 | 0 | 0 | 0 | 0 | 0 | 0 | 0 | 0 | 0
ND | ND-425G | 4 |  | 1720ND32 |  | Dubbele elektrische draaideur | 2022-04-01 | 60.50.02 | Elektrisch bediende deur (automaat) | + Glasstrook / Ab 1790 | 32 | Binnenwandopening | 15.32.01 | Dubbele elektrische draaideur | [6 empty] | 2017-12-05 | TORMAX Nederland B.V. | 2017 | Dorma van Duin Nederland BV | A | dormakaba Nederland B.V. | 1 | st | 1 x per jaar | 1 |  | 0 | 0 | 0 | 0 | 0 | 0 | 0 | 0 | 0 | 0
ND | ND-425G | 4 |  | 1721ND32 |  | Dubbele elektrische draaideur | 2022-04-01 | 60.50.02 | Elektrisch bediende deur (automaat) | + Glasstrook / Ab 1790 | 32 | Binnenwandopening | 15.32.01 | Dubbele elektrische draaideur | [6 empty] | 2017-12-05 | TORMAX Nederland B.V. | 2017 | Dorma van Duin Nederland BV | A | dormakaba Nederland B.V. | 1 | st | 1 x per jaar | 1 |  | 0 | 0 | 0 | 0 | 0 | 0 | 0 | 0 | 0 | 0
ND | ND-425G | 4 | GANG | Nd-04-BSH-23 |  | Brandslanghaspel | 2020-10-01 | 65.13.92 | Brandslanghaspel | Wel aerosolvorming | 65 | Beveiliging | 15.65.16 | Brandslanghaspels |  | 30m 3/4" | Ajax | - |  |  | 2018-01-01 | Smeba Brandbeveiliging B.V. | 2017 | Ajax | C | Chubb Fire & Security Barendrecht | 1 | st | 1 x per jaar | 1 |  | 0 | 0 | 0 | 0 | 0 | 0 | 0 | 0 | 0 | 0
ND | ND-425G | 4 | GANG | Nd-04-BSH-24 |  | Brandslanghaspel | 2020-10-01 | 65.13.92 | Brandslanghaspel | Wel aerosolvorming | 65 | Beveiliging | 15.65.16 | Brandslanghaspels |  | 30m 3/4" | Ajax |  |  |  | 2018-01-01 | Smeba Brandbeveiliging B.V. | 2017 | Ajax | C | Chubb Fire & Security Barendrecht | 1 | st | 1 x per jaar | 1 |  | 0 | 0 | 0 | 0 | 0 | 0 | 0 | 0 | 0 | 0
ND | ND-425G | 4 | Tegenover ND-421A | ND-425G-BLC-1 |  | CO2 blusser | 2020-10-01 | 65.13.93 | Brandblusser |  | 65 | Beveiliging | 15.65.13 | Brandblusmiddelen |  |  | Smeba |  |  |  | 2018-01-01 | Smeba Brandbeveiliging B.V. | 2017 | Smeba | C | Smeba brandbeveiliging | 1 | st | 1 x per jaar | 1 |  | 0 | 0 | 0 | 0 | 0 | 0 | 0 | 0 | 0 | 0
ND | ND-425G | 4 | Tegenover ND-420A (balie IC) | ND-425G-BLC-2 |  | CO2 blusser | 2020-10-01 | 65.13.93 | Brandblusser |  | 65 | Beveiliging | 15.65.13 | Brandblusmiddelen |  |  | Smeba |  |  |  | 2018-01-01 | Smeba Brandbeveiliging B.V. | 2017 | Smeba | C | Smeba brandbeveiliging | 1 | st | 1 x per jaar | 1 |  | 0 | 0 | 0 | 0 | 0 | 0 | 0 | 0 | 0 | 0
ND | ND-425G | 4 |  | ND_04_25_5702NV |  | Naverwarmer | 2022-03-01 | 57.71.10 | Naverwarmers en nakoelers |  | 57 | Luchtbehandeling | 15.57.54 | Naverwarmers en nakoelers |  |  | Barcol Air | NAV125 |  |  | 2018-01-01 |  | 2017 | Barcol Air | B |  | 1 | st | Eens in de 3 jaar | 1 |  | P * Q * Fq (Prijspeil 2024) 2026: 0; Optie 1 (2jr) 2029: 0; Optie 3 (2jr) 2032: 0
ND | ND-425G | 4 |  | ND_04_25_5703NV |  | Naverwarmer | 2022-03-01 | 57.71.10 | Naverwarmers en nakoelers |  | 57 | Luchtbehandeling | 15.57.54 | Naverwarmers en nakoelers |  |  | Barcol Air | NAV125 |  |  | 2018-01-01 |  | 2017 | Barcol Air | B |  | 1 | st | Eens in de 3 jaar | 1 |  | P * Q * Fq (Prijspeil 2024) 2026: 0; Optie 1 (2jr) 2029: 0; Optie 3 (2jr) 2032: 0
ND | ND-428 | 4 |  | 1467ND32 |  | Elektrische schuifdeur | 2022-04-01 | 60.50.01 | Automatische schuifdeur | Gk 1460 | 32 | Binnenwandopening | 15.32.03 | Elektrische schuifdeur | [6 empty] | 2017-12-05 | KONE Deursystemen B.V. | 2017 | KONE Deursystemen B.V. | A | KONE Deursystemen B.V. | 1 | st | 1 x per jaar | 1 |  | 0 | 0 | 0 | 0 | 0 | 0 | 0 | 0 | 0 | 0
ND | ND-428A | 4 |  | 1468ND32 |  | Elektrische schuifdeur | 2022-04-01 | 60.50.01 | Automatische schuifdeur | Gk 1460 | 32 | Binnenwandopening | 15.32.03 | Elektrische schuifdeur | [6 empty] | 2017-12-05 | KONE Deursystemen B.V. | 2017 | KONE Deursystemen B.V. | A | KONE Deursystemen B.V. | 1 | st | 1 x per jaar | 1 |  | 0 | 0 | 0 | 0 | 0 | 0 | 0 | 0 | 0 | 0
ND | ND-429K | 4 |  | ND_04_29_5701NV |  | Naverwarmer | 2022-03-01 | 57.71.10 | Naverwarmers en nakoelers |  | 57 | Luchtbehandeling | 15.57.54 | Naverwarmers en nakoelers |  |  | Barcol Air | NAV200 |  |  | 2018-01-01 |  | 2017 | Barcol Air | B |  | 1 | st | Eens in de 3 jaar | 1 |  | P * Q * Fq (Prijspeil 2024) 2026: 0; Optie 1 (2jr) 2029: 0; Optie 3 (2jr) 2032: 0
ND | ND-431 | 4 |  | 1469ND32 |  | Elektrische schuifdeur | 2022-04-01 | 60.50.01 | Automatische schuifdeur | Gk 1460 | 32 | Binnenwandopening | 15.32.03 | Elektrische schuifdeur | [6 empty] | 2017-12-05 | KONE Deursystemen B.V. | 2017 | KONE Deursystemen B.V. | A | KONE Deursystemen B.V. | 1 | st | 1 x per jaar | 1 |  | 0 | 0 | 0 | 0 | 0 | 0 | 0 | 0 | 0 | 0
ND | ND-431A | 4 |  | 1470ND32 |  | Elektrische schuifdeur | 2022-04-01 | 60.50.01 | Automatische schuifdeur | Gk 1460 | 32 | Binnenwandopening | 15.32.03 | Elektrische schuifdeur | [6 empty] | 2017-12-05 | KONE Deursystemen B.V. | 2017 | KONE Deursystemen B.V. | A | KONE Deursystemen B.V. | 1 | st | 1 x per jaar | 1 |  | 0 | 0 | 0 | 0 | 0 | 0 | 0 | 0 | 0 | 0
ND | ND-432 | 4 |  | 1471ND32 |  | Elektrische schuifdeur | 2022-04-01 | 60.50.01 | Automatische schuifdeur | Gj 1460 | 32 | Binnenwandopening | 15.32.03 | Elektrische schuifdeur | [6 empty] | 2017-12-05 | KONE Deursystemen B.V. | 2017 | KONE Deursystemen B.V. | A | KONE Deursystemen B.V. | 1 | st | 1 x per jaar | 1 |  | 0 | 0 | 0 | 0 | 0 | 0 | 0 | 0 | 0 | 0
ND | ND-433K | 4 |  | 1472ND32 |  | Elektrische schuifdeur | 2022-04-01 | 60.50.01 | Automatische schuifdeur | Gj 1460 | 32 | Binnenwandopening | 15.32.03 | Elektrische schuifdeur | [6 empty] | 2017-12-05 | KONE Deursystemen B.V. | 2017 | KONE Deursystemen B.V. | A | KONE Deursystemen B.V. | 1 | st | 1 x per jaar | 1 |  | 0 | 0 | 0 | 0 | 0 | 0 | 0 | 0 | 0 | 0
ND | ND-434 | 4 |  | 1473ND32 |  | Elektrische schuifdeur | 2022-04-01 | 60.50.01 | Automatische schuifdeur | Gj 1460 | 32 | Binnenwandopening | 15.32.03 | Elektrische schuifdeur | [6 empty] | 2017-12-05 | KONE Deursystemen B.V. | 2017 | KONE Deursystemen B.V. | A | KONE Deursystemen B.V. | 1 | st | 1 x per jaar | 1 |  | 0 | 0 | 0 | 0 | 0 | 0 | 0 | 0 | 0 | 0
ND | ND-434K | 4 |  | 1474ND32 |  | Elektrische schuifdeur | 2022-04-01 | 60.50.01 | Automatische schuifdeur | Gj 1460 | 32 | Binnenwandopening | 15.32.03 | Elektrische schuifdeur | [6 empty] | 2017-12-05 | KONE Deursystemen B.V. | 2017 | KONE Deursystemen B.V. | A | KONE Deursystemen B.V. | 1 | st | 1 x per jaar | 1 |  | 0 | 0 | 0 | 0 | 0 | 0 | 0 | 0 | 0 | 0
ND | ND-435 | 4 |  | 1475ND32 |  | Elektrische schuifdeur | 2022-04-01 | 60.50.01 | Automatische schuifdeur | Gj 1460 | 32 | Binnenwandopening | 15.32.03 | Elektrische schuifdeur | [6 empty] | 2017-12-05 | KONE Deursystemen B.V. | 2017 | KONE Deursystemen B.V. | A | KONE Deursystemen B.V. | 1 | st | 1 x per jaar | 1 |  | 0 | 0 | 0 | 0 | 0 | 0 | 0 | 0 | 0 | 0
ND | ND-435KB | 4 | Spoelkeuken | 2605ND32 |  | Enkele elektrische draaideur | 2022-04-01 | 60.50.02 | Elektrisch bediende deur (automaat) |  | 32 | Binnenwandopening | 15.32.02 | Enkele elektrische draaideur |  |  |  | ED250 |  | 29202301 | 2019-11-06 | TORMAX Nederland B.V. | 2019 | Dorma van Duin Nederland BV | A | dormakaba Nederland B.V. | 1 | st | 1 x per jaar | 1 |  | 0 | 0 | 0 | 0 | 0 | 0 | 0 | 0 | 0 | 0
ND | ND-436KA | 4 | Spoelkeuken | 2606ND32 |  | Enkele elektrische draaideur | 2022-04-01 | 60.50.02 | Elektrisch bediende deur (automaat) |  | 32 | Binnenwandopening | 15.32.02 | Enkele elektrische draaideur |  |  |  | ED250 |  | 29202301 | 2019-11-06 | TORMAX Nederland B.V. | 2019 | Dorma van Duin Nederland BV | A | dormakaba Nederland B.V. | 1 | st | 1 x per jaar | 1 |  | 0 | 0 | 0 | 0 | 0 | 0 | 0 | 0 | 0 | 0
ND | ND-436KA | 4 |  | ND_04_36_5701NV |  | Naverwarmer | 2022-03-01 | 57.71.10 | Naverwarmers en nakoelers |  | 57 | Luchtbehandeling | 15.57.54 | Naverwarmers en nakoelers |  |  | Barcol Air | NAV125 |  |  | 2018-01-01 |  | 2017 | Barcol Air | B |  | 1 | st | Eens in de 3 jaar | 1 |  | P * Q * Fq (Prijspeil 2024) 2026: 0; Optie 1 (2jr) 2029: 0; Optie 3 (2jr) 2032: 0
ND | ND-437 | 4 |  | 1476ND32 |  | Elektrische schuifdeur | 2022-04-01 | 60.50.01 | Automatische schuifdeur | Gj 1460 | 32 | Binnenwandopening | 15.32.03 | Elektrische schuifdeur | [6 empty] | 2017-12-05 | KONE Deursystemen B.V. | 2017 | KONE Deursystemen B.V. | A | KONE Deursystemen B.V. | 1 | st | 1 x per jaar | 1 |  | 0 | 0 | 0 | 0 | 0 | 0 | 0 | 0 | 0 | 0
ND | ND-437G | 4 | GANG | Nd-04-BSH-19 |  | Brandslanghaspel | 2020-10-01 | 65.13.92 | Brandslanghaspel | Wel aerosolvorming | 65 | Beveiliging | 15.65.16 | Brandslanghaspels |  | 30m 3/4" | Ajax | - |  |  | 2018-01-01 | Smeba Brandbeveiliging B.V. | 2017 | Ajax | C | Chubb Fire & Security Barendrecht | 1 | st | 1 x per jaar | 1 |  | 0 | 0 | 0 | 0 | 0 | 0 | 0 | 0 | 0 | 0
ND | ND-437G | 4 | Naast ND-441K | ND-437G-BLC-1 |  | CO2 blusser | 2020-10-01 | 65.13.93 | Brandblusser |  | 65 | Beveiliging | 15.65.13 | Brandblusmiddelen |  | 5 kg BC |  | C5 | 3829645 |  | 2018-01-01 | Smeba Brandbeveiliging B.V. | 2018 | Smeba | C |  | 1 | st | 1 x per jaar | 1 |  | 0 | 0 | 0 | 0 | 0 | 0 | 0 | 0 | 0 | 0
ND | ND-437G | 4 | Naast ND-441K | ND-437G-BLD-1 |  | Blusdeken | 2020-10-01 | 65.13.95 | Blusdeken |  | 65 | Beveiliging | 15.65.21 | Blusdeken |  | 1,80 m x 1,20 m |  | BLD180120 | 3829646 |  | 2018-01-01 | Smeba Brandbeveiliging B.V. | 2018 | merk | C |  | 1 | st | 1 x per jaar | 1 |  | 0 | 0 | 0 | 0 | 0 | 0 | 0 | 0 | 0 | 0
ND | ND-437G | 4 | Bovenplafond in gang thv NE-415k | ND-437G-5771NV |  | Naverwarmer | 2023-03-01 | 57.71.10 | Naverwarmers en nakoelers |  | 57 | Luchtbehandeling | 15.57.54 | Naverwarmers en nakoelers | NV200 | 1,72 kW | Barcol Air | 6.30.CU.10.AL.08.02.0232.25.W. |  | NJOHBOO02000000 | 2021-09-24 |  | 2021 | Barcol Air | B | Barco- Air B.V. | 1 | st | Eens in de 3 jaar | 1 |  | P * Q * Fq (Prijspeil 2024) 2026: 0; Optie 1 (2jr) 2029: 0; Optie 3 (2jr) 2032: 0
ND | ND-437G | 4 | Bovenplafond in ruimte ND-418k | ND-439G-5771NV |  | Naverwarmer | 2023-03-01 | 57.71.10 | Naverwarmers en nakoelers |  | 57 | Luchtbehandeling | 15.57.54 | Naverwarmers en nakoelers | NV200 | 1,72 kW | Barcol Air | 6.30.CU.10.AL.08.02.0232.25.W. |  | NJOHBOO02000000 | 2021-09-24 |  | 2021 | Barcol Air | B | Barco- Air B.V. | 1 | st | Eens in de 3 jaar | 1 |  | P * Q * Fq (Prijspeil 2024) 2026: 0; Optie 1 (2jr) 2029: 0; Optie 3 (2jr) 2032: 0
ND | ND-438 | 4 |  | 1477ND32 |  | Elektrische schuifdeur | 2022-04-01 | 60.50.01 | Automatische schuifdeur | Gj 1460 | 32 | Binnenwandopening | 15.32.03 | Elektrische schuifdeur | [6 empty] | 2017-12-05 | KONE Deursystemen B.V. | 2017 | KONE Deursystemen B.V. | A | KONE Deursystemen B.V. | 1 | st | 1 x per jaar | 1 |  | 0 | 0 | 0 | 0 | 0 | 0 | 0 | 0 | 0 | 0
ND | ND-438G | 4 | GANG | Nd-04-BSH-22 |  | Brandslanghaspel | 2020-10-01 | 65.13.92 | Brandslanghaspel | Wel aerosolvorming | 65 | Beveiliging | 15.65.16 | Brandslanghaspels |  | 30m 3/4" | Ajax | - |  |  | 2018-01-01 | Smeba Brandbeveiliging B.V. | 2017 | Ajax | C | Chubb Fire & Security Barendrecht | 1 | st | 1 x per jaar | 1 |  | 0 | 0 | 0 | 0 | 0 | 0 | 0 | 0 | 0 | 0
ND | ND-438G | 4 | Naast ND-444K | ND-438G-BLC-1 |  | CO2 blusser | 2020-10-01 | 65.13.93 | Brandblusser |  | 65 | Beveiliging | 15.65.13 | Brandblusmiddelen |  | 5 kg BC |  | C5 | 3829640 |  | 2018-01-01 | Smeba Brandbeveiliging B.V. | 2018 | Smeba | C |  | 1 | st | 1 x per jaar | 1 |  | 0 | 0 | 0 | 0 | 0 | 0 | 0 | 0 | 0 | 0
ND | ND-438G | 4 | Naast ND-444K | ND-438G-BLD-1 |  | Blusdeken | 2020-10-01 | 65.13.95 | Blusdeken |  | 65 | Beveiliging | 15.65.21 | Blusdeken |  | 1,80 m x 1,20 m |  | BLD180120 | 3829641 |  | 2018-01-01 | Smeba Brandbeveiliging B.V. | 2018 | merk | C |  | 1 | st | 1 x per jaar | 1 |  | 0 | 0 | 0 | 0 | 0 | 0 | 0 | 0 | 0 | 0
ND | ND-438G | 4 | Bovenplafond in ruimte NE-448k | ND-438G-5771NV |  | Naverwarmer | 2023-03-01 | 57.71.10 | Naverwarmers en nakoelers |  | 57 | Luchtbehandeling | 15.57.54 | Naverwarmers en nakoelers |  | 3,2 kW | Barcol Air |  |  | NJOBOO03150000 | 2021-09-24 |  | 2021 | Barcol Air | B | Barco- Air B.V. | 1 | st | Eens in de 3 jaar | 1 |  | P * Q * Fq (Prijspeil 2024) 2026: 0; Optie 1 (2jr) 2029: 0; Optie 3 (2jr) 2032: 0
ND | ND-439 | 4 |  | 1478ND32 |  | Elektrische schuifdeur | 2022-04-01 | 60.50.01 | Automatische schuifdeur | Gj 1460 | 32 | Binnenwandopening | 15.32.03 | Elektrische schuifdeur | [6 empty] | 2017-12-05 | KONE Deursystemen B.V. | 2017 | KONE Deursystemen B.V. | A | KONE Deursystemen B.V. | 1 | st | 1 x per jaar | 1 |  | 0 | 0 | 0 | 0 | 0 | 0 | 0 | 0 | 0 | 0
ND | ND-440 | 4 |  | 1479ND32 |  | Elektrische schuifdeur | 2022-04-01 | 60.50.01 | Automatische schuifdeur | Gj 1460 | 32 | Binnenwandopening | 15.32.03 | Elektrische schuifdeur | [6 empty] | 2017-12-05 | KONE Deursystemen B.V. | 2017 | KONE Deursystemen B.V. | A | KONE Deursystemen B.V. | 1 | st | 1 x per jaar | 1 |  | 0 | 0 | 0 | 0 | 0 | 0 | 0 | 0 | 0 | 0
ND | ND-440K | 4 |  | ND_04_40_5702NV |  | Naverwarmer | 2022-03-01 | 57.71.10 | Naverwarmers en nakoelers |  | 57 | Luchtbehandeling | 15.57.54 | Naverwarmers en nakoelers |  |  | Barcol Air | NAV200 |  |  | 2018-01-01 |  | 2017 | Barcol Air | B |  | 1 | st | Eens in de 3 jaar | 1 |  | P * Q * Fq (Prijspeil 2024) 2026: 0; Optie 1 (2jr) 2029: 0; Optie 3 (2jr) 2032: 0
ND | ND-440K | 4 |  | ND_04_40_5703NV |  | Naverwarmer | 2022-03-01 | 57.71.10 | Naverwarmers en nakoelers |  | 57 | Luchtbehandeling | 15.57.54 | Naverwarmers en nakoelers |  |  | Barcol Air | NAV200 |  |  | 2018-01-01 |  | 2017 | Barcol Air | B |  | 1 | st | Eens in de 3 jaar | 1 |  | P * Q * Fq (Prijspeil 2024) 2026: 0; Optie 1 (2jr) 2029: 0; Optie 3 (2jr) 2032: 0
ND | ND-442 | 4 |  | 1480ND32 |  | Elektrische schuifdeur | 2022-04-01 | 60.50.01 | Automatische schuifdeur | Gj 1460 | 32 | Binnenwandopening | 15.32.03 | Elektrische schuifdeur | [6 empty] | 2017-12-05 | KONE Deursystemen B.V. | 2017 | KONE Deursystemen B.V. | A | KONE Deursystemen B.V. | 1 | st | 1 x per jaar | 1 |  | 0 | 0 | 0 | 0 | 0 | 0 | 0 | 0 | 0 | 0
ND | ND-442KA | 4 |  | ND_04_42_5704NV |  | Naverwarmer | 2022-03-01 | 57.71.10 | Naverwarmers en nakoelers |  | 57 | Luchtbehandeling | 15.57.54 | Naverwarmers en nakoelers |  |  | Barcol Air | NAV160 |  |  | 2018-01-01 |  | 2017 | Barcol Air | B |  | 1 | st | Eens in de 3 jaar | 1 |  | P * Q * Fq (Prijspeil 2024) 2026: 0; Optie 1 (2jr) 2029: 0; Optie 3 (2jr) 2032: 0
ND | ND-443 | 4 |  | 1481ND32 |  | Elektrische schuifdeur | 2022-04-01 | 60.50.01 | Automatische schuifdeur | Gj 1460 | 32 | Binnenwandopening | 15.32.03 | Elektrische schuifdeur | [6 empty] | 2017-12-05 | KONE Deursystemen B.V. | 2017 | KONE Deursystemen B.V. | A | KONE Deursystemen B.V. | 1 | st | 1 x per jaar | 1 |  | 0 | 0 | 0 | 0 | 0 | 0 | 0 | 0 | 0 | 0
ND | ND-444 | 4 |  | 1482ND32 |  | Elektrische schuifdeur | 2022-04-01 | 60.50.01 | Automatische schuifdeur | Gj 1460 | 32 | Binnenwandopening | 15.32.03 | Elektrische schuifdeur | [6 empty] | 2017-12-05 | KONE Deursystemen B.V. | 2017 | KONE Deursystemen B.V. | A | KONE Deursystemen B.V. | 1 | st | 1 x per jaar | 1 |  | 0 | 0 | 0 | 0 | 0 | 0 | 0 | 0 | 0 | 0
ND | ND-444KB | 4 |  | 1483ND32 |  | Elektrische schuifdeur | 2022-04-01 | 60.50.01 | Automatische schuifdeur | Ge 890 | 32 | Binnenwandopening | 15.32.03 | Elektrische schuifdeur | [6 empty] | 2017-12-05 | KONE Deursystemen B.V. | 2017 | KONE Deursystemen B.V. | A | KONE Deursystemen B.V. | 1 | st | 1 x per jaar | 1 |  | 0 | 0 | 0 | 0 | 0 | 0 | 0 | 0 | 0 | 0
ND | ND-444KB | 4 |  | 1484ND32 |  | Elektrische schuifdeur | 2022-04-01 | 60.50.01 | Automatische schuifdeur | Gg 890 | 32 | Binnenwandopening | 15.32.03 | Elektrische schuifdeur | [6 empty] | 2017-12-05 | KONE Deursystemen B.V. | 2017 | KONE Deursystemen B.V. | A | KONE Deursystemen B.V. | 1 | st | 1 x per jaar | 1 |  | 0 | 0 | 0 | 0 | 0 | 0 | 0 | 0 | 0 | 0
ND | ND-444KB | 4 |  | ND_04_44_5702NV |  | Naverwarmer | 2022-03-01 | 57.71.10 | Naverwarmers en nakoelers |  | 57 | Luchtbehandeling | 15.57.54 | Naverwarmers en nakoelers |  |  | Barcol Air | NAV200 |  |  | 2018-01-01 |  | 2017 | Barcol Air | B |  | 1 | st | Eens in de 3 jaar | 1 |  | P * Q * Fq (Prijspeil 2024) 2026: 0; Optie 1 (2jr) 2029: 0; Optie 3 (2jr) 2032: 0
ND | ND-445 | 4 |  | 1485ND32 |  | Elektrische schuifdeur | 2022-04-01 | 60.50.01 | Automatische schuifdeur | Gj 1460 | 32 | Binnenwandopening | 15.32.03 | Elektrische schuifdeur | [6 empty] | 2017-12-05 | KONE Deursystemen B.V. | 2017 | KONE Deursystemen B.V. | A | KONE Deursystemen B.V. | 1 | st | 1 x per jaar | 1 |  | 0 | 0 | 0 | 0 | 0 | 0 | 0 | 0 | 0 | 0
ND | ND-447 | 4 |  | 1486ND32 |  | Elektrische schuifdeur | 2022-04-01 | 60.50.01 | Automatische schuifdeur | Gj 1460 | 32 | Binnenwandopening | 15.32.03 | Elektrische schuifdeur | [6 empty] | 2017-12-05 | KONE Deursystemen B.V. | 2017 | KONE Deursystemen B.V. | A | KONE Deursystemen B.V. | 1 | st | 1 x per jaar | 1 |  | 0 | 0 | 0 | 0 | 0 | 0 | 0 | 0 | 0 | 0
ND | ND-448 | 4 |  | 1487ND32 |  | Elektrische schuifdeur | 2022-04-01 | 60.50.01 | Automatische schuifdeur | Gj 1460 | 32 | Binnenwandopening | 15.32.03 | Elektrische schuifdeur | [6 empty] | 2017-12-05 | KONE Deursystemen B.V. | 2017 | KONE Deursystemen B.V. | A | KONE Deursystemen B.V. | 1 | st | 1 x per jaar | 1 |  | 0 | 0 | 0 | 0 | 0 | 0 | 0 | 0 | 0 | 0
ND | ND-448A | 4 |  | 1488ND32 |  | Elektrische schuifdeur | 2022-04-01 | 60.50.01 | Automatische schuifdeur | Gj 1460 | 32 | Binnenwandopening | 15.32.03 | Elektrische schuifdeur | [6 empty] | 2017-12-05 | KONE Deursystemen B.V. | 2017 | KONE Deursystemen B.V. | A | KONE Deursystemen B.V. | 1 | st | 1 x per jaar | 1 |  | 0 | 0 | 0 | 0 | 0 | 0 | 0 | 0 | 0 | 0
ND | ND-448G | 4 |  | 1714ND32 |  | Dubbele elektrische draaideur | 2022-04-01 | 60.50.02 | Elektrisch bediende deur (automaat) | Ab 1790 | 32 | Binnenwandopening | 15.32.01 | Dubbele elektrische draaideur | [6 empty] | 2017-12-05 | TORMAX Nederland B.V. | 2017 | Dorma van Duin Nederland BV | A | dormakaba Nederland B.V. | 1 | st | 1 x per jaar | 1 |  | 0 | 0 | 0 | 0 | 0 | 0 | 0 | 0 | 0 | 0
ND | ND-448G | 4 |  | 1723ND32 |  | Dubbele elektrische draaideur | 2022-04-01 | 60.50.02 | Elektrisch bediende deur (automaat) | Ab 1790 | 32 | Binnenwandopening | 15.32.01 | Dubbele elektrische draaideur | [6 empty] | 2017-12-05 | TORMAX Nederland B.V. | 2017 | Dorma van Duin Nederland BV | A | dormakaba Nederland B.V. | 1 | st | 1 x per jaar | 1 |  | 0 | 0 | 0 | 0 | 0 | 0 | 0 | 0 | 0 | 0
ND | ND-448G | 4 | Naast lifthal NE | ND-448G-BLC-1 |  | CO2 blusser | 2023-05-01 | 65.13.93 | Brandblusser |  | 65 | Beveiliging | 15.65.13 | Brandblusmiddelen | [7 empty] | Smeba Brandbeveiliging B.V. |  |  | C |  | 1 | st | 1 x per jaar | 1 |  | 0 | 0 | 0 | 0 | 0 | 0 | 0 | 0 | 0 | 0
ND | ND-448G | 4 | GANG | Ne-04-BSH-21 |  | Brandslanghaspel | 2020-10-01 | 65.13.92 | Brandslanghaspel | Wel aerosolvorming | 65 | Beveiliging | 15.65.16 | Brandslanghaspels |  | 30m 3/4" | Ajax | - |  |  | 2018-01-01 | Smeba Brandbeveiliging B.V. | 2017 | Ajax | C | Chubb Fire & Security Barendrecht | 1 | st | 1 x per jaar | 1 |  | 0 | 0 | 0 | 0 | 0 | 0 | 0 | 0 | 0 | 0
ND | ND-522KT | 5 |  | ND-522KT-AP | ND-022KT-STL | Aansluitpunt DS 5e verd | 2023-01-01 | 65.13.122 | Droge en natte blusleidingen |  | 65 | Beveiliging | 15.65.12 | Droge en Natte blusleidingen | [6 empty] | 2018-05-01 | Smeba brandbeveiliging | 2018 |  | B |  | 1 | st | 1 x per jaar | 1 |  | 0 | 0 | 0 | 0 | 0 | 0 | 0 | 0 | 0 | 0
ND | ND-524G | 5 | GANG | Nd-05-BSH-26 |  | Brandslanghaspel | 2020-10-01 | 65.13.92 | Brandslanghaspel | Wel aerosolvorming | 65 | Beveiliging | 15.65.16 | Brandslanghaspels |  | 30m 3/4" | Ajax | - |  |  | 2018-01-01 | Smeba Brandbeveiliging B.V. | 2017 | Ajax | C | Chubb Fire & Security Barendrecht | 1 | st | 1 x per jaar | 1 |  | 0 | 0 | 0 | 0 | 0 | 0 | 0 | 0 | 0 | 0
ND | ND-524G | 5 | Naast lifthal ND en balie radiologie | ND-524G-BLC-1 |  | CO2 blusser | 2020-10-01 | 65.13.93 | Brandblusser |  | 65 | Beveiliging | 15.65.13 | Brandblusmiddelen |  | 5 kg BC |  | C5 | 3855280 |  | 2014-01-01 | Smeba Brandbeveiliging B.V. | 2014 | Smeba | C |  | 1 | st | 1 x per jaar | 1 |  | 0 | 0 | 0 | 0 | 0 | 0 | 0 | 0 | 0 | 0
ND | ND-524G | 5 |  | ND_05_24_5702NV |  | Naverwarmer | 2022-03-01 | 57.71.10 | Naverwarmers en nakoelers |  | 57 | Luchtbehandeling | 15.57.54 | Naverwarmers en nakoelers |  |  | Barcol Air | NAV125 |  |  | 2018-01-01 |  | 2017 | Barcol Air | B |  | 1 | st | Eens in de 3 jaar | 1 |  | P * Q * Fq (Prijspeil 2024) 2026: 0; Optie 1 (2jr) 2029: 0; Optie 3 (2jr) 2032: 0
ND | ND-524KH | 5 |  | 1681ND32 |  | Enkele elektrische draaideur | 2022-04-01 | 60.50.02 | Elektrisch bediende deur (automaat) | ESV-slot + Zelfsluitend / Bd50 1300 | 32 | Binnenwandopening | 15.32.02 | Enkele elektrische draaideur | [6 empty] | 2017-12-05 | TORMAX Nederland B.V. | 2017 | Dorma van Duin Nederland BV | A | dormakaba Nederland B.V. | 1 | st | 1 x per jaar | 1 |  | 0 | 0 | 0 | 0 | 0 | 0 | 0 | 0 | 0 | 0
ND | ND-524KH | 5 |  | 2514ND32 |  | Elektrische schuifdeur | 2022-04-01 | 60.50.01 | Automatische schuifdeur |  | 32 | Binnenwandopening | 15.32.03 | Elektrische schuifdeur | [6 empty] | 2017-12-05 | TORMAX Nederland B.V. | 2017 | Dorma van Duin Nederland BV | A | dormakaba Nederland B.V. | 1 | st | 1 x per jaar | 1 |  | 0 | 0 | 0 | 0 | 0 | 0 | 0 | 0 | 0 | 0
ND | ND-525 | 5 |  | ND-525-NDV-1 | ND-525-EDO-1 | Deurontgrendeling nooddeur | 2023-09-01 | 60.50.05 | Deurontgrendeling nooddeuren |  | 65 | Beveiliging | 15.65.20 | Deurontgrendeling nooddeuren | [6 empty] | 2017-05-12 |  | 2017 |  | B |  | 1 | st | 1 x per jaar | 1 |  | 0 | 0 | 0 | 0 | 0 | 0 | 0 | 0 | 0 | 0
ND | ND-525 | 5 |  | ND_05_25_5702NV |  | Naverwarmer | 2022-03-01 | 57.71.10 | Naverwarmers en nakoelers |  | 57 | Luchtbehandeling | 15.57.54 | Naverwarmers en nakoelers |  |  | Barcol Air | NAV315 |  |  | 2018-01-01 |  | 2017 | Barcol Air | B |  | 1 | st | Eens in de 3 jaar | 1 |  | P * Q * Fq (Prijspeil 2024) 2026: 0; Optie 1 (2jr) 2029: 0; Optie 3 (2jr) 2032: 0
ND | ND-525G | 5 |  | 1724ND32 |  | Dubbele elektrische draaideur | 2022-04-01 | 60.50.02 | Elektrisch bediende deur (automaat) |  | 32 | Binnenwandopening | 15.32.01 | Dubbele elektrische draaideur | [6 empty] | 2017-12-05 | TORMAX Nederland B.V. | 2017 | Dorma van Duin Nederland BV | A | dormakaba Nederland B.V. | 1 | st | 1 x per jaar | 1 |  | 0 | 0 | 0 | 0 | 0 | 0 | 0 | 0 | 0 | 0
ND | ND-525G | 5 | GANG | Nd-05-BSH-25 |  | Brandslanghaspel | 2020-10-01 | 65.13.92 | Brandslanghaspel | Wel aerosolvorming | 65 | Beveiliging | 15.65.16 | Brandslanghaspels |  | 30m 3/4" | Ajax | - |  |  | 2018-01-01 | Smeba Brandbeveiliging B.V. | 2017 | Ajax | C | Chubb Fire & Security Barendrecht | 1 | st | 1 x per jaar | 1 |  | 0 | 0 | 0 | 0 | 0 | 0 | 0 | 0 | 0 | 0
ND | ND-525G | 5 | Naast lifthal ND | ND-525G-BLC-1 |  | CO2 blusser | 2020-10-01 | 65.13.93 | Brandblusser |  | 65 | Beveiliging | 15.65.13 | Brandblusmiddelen |  |  | Smeba |  |  |  | 2018-01-01 | Smeba Brandbeveiliging B.V. | 2017 | Smeba | C | Smeba brandbeveiliging | 1 | st | 1 x per jaar | 1 |  | 0 | 0 | 0 | 0 | 0 | 0 | 0 | 0 | 0 | 0
ND | ND-528KS | 5 |  | ND_00_XX_5625 |  | Tapwaterpomp | 2022-03-01 | 53.20.20 | Tapwaterpomp | Boiler / Wilo HelixV 202-1/16/E/KS | 53 | Water | 15.53.21 | Tapwaterpomp |  |  | Wilo | Boiler / Wilo HelixV 202-1/16/ |  | Wilo | 2013-01-01 |  | 2017 | Wilo | B |  | 1 | st | 1 x per jaar | 1 |  | 0 | 0 | 0 | 0 | 0 | 0 | 0 | 0 | 0 | 0
ND | ND-528KS | 5 |  | ND_05_XX_5301 |  | Indirect gestookte boiler | 2022-05-01 | 53.22.00 | Boiler indirect gestookt | Itho OLB200 | 53 | Water | 15.53.22 | Boilers |  |  | Itho Daalderop |  |  | OLB2 300DS | 2018-01-01 |  | 2017 | Itho Daalderop | B |  | 1 | st | 1 x per jaar | 1 |  | 0 | 0 | 0 | 0 | 0 | 0 | 0 | 0 | 0 | 0
ND | ND-528KS | 5 |  | ND-528KS-WF-1 |  | Waterfilter | 2022-05-01 | 55.31.41 | Waterfilter | Boiler / Econosto FIG-1010 | 53 | Water | 15.56.11 | Waterfilter CV |  |  | Econosto |  |  | WF | 2016-01-01 |  | 2017 | Econosto | B |  | 1 | st | 1 x per jaar | 1 |  | 0 | 0 | 0 | 0 | 0 | 0 | 0 | 0 | 0 | 0
ND | ND-531KG | 5 | GANG | Nd-05-BSH-24 |  | Brandslanghaspel | 2020-10-01 | 65.13.92 | Brandslanghaspel | Wel aerosolvorming | 65 | Beveiliging | 15.65.16 | Brandslanghaspels |  | 30m 3/4" | Ajax | - |  |  | 2018-01-01 | Smeba Brandbeveiliging B.V. | 2017 | Ajax | C | Chubb Fire & Security Barendrecht | 1 | st | 1 x per jaar | 1 |  | 0 | 0 | 0 | 0 | 0 | 0 | 0 | 0 | 0 | 0
ND | ND-531KG | 5 | Tegenover ND-530K | ND-531KG-BLC-1 |  | CO2 blusser | 2020-10-01 | 65.13.93 | Brandblusser |  | 65 | Beveiliging | 15.65.13 | Brandblusmiddelen |  |  | Smeba |  |  |  | 2018-01-01 | Smeba Brandbeveiliging B.V. | 2017 | Smeba | C | Smeba brandbeveiliging | 1 | st | 1 x per jaar | 1 |  | 0 | 0 | 0 | 0 | 0 | 0 | 0 | 0 | 0 | 0
ND | ND-532K | 5 |  | ND-532K-NDV-1 | ND-532K-EDO-1 | Deurontgrendeling nooddeur | 2023-09-01 | 60.50.05 | Deurontgrendeling nooddeuren |  | 65 | Beveiliging | 15.65.20 | Deurontgrendeling nooddeuren | [6 empty] | 2017-05-12 |  | 2017 |  | B |  | 1 | st | 1 x per jaar | 1 |  | 0 | 0 | 0 | 0 | 0 | 0 | 0 | 0 | 0 | 0
ND | ND-534K | 5 |  | ND_05_34_5701NV |  | Naverwarmer | 2022-03-01 | 57.71.10 | Naverwarmers en nakoelers |  | 57 | Luchtbehandeling | 15.57.54 | Naverwarmers en nakoelers |  |  | Barcol Air | NAV100 |  |  | 2018-01-01 |  | 2017 | Barcol Air | B |  | 1 | st | Eens in de 3 jaar | 1 |  | P * Q * Fq (Prijspeil 2024) 2026: 0; Optie 1 (2jr) 2029: 0; Optie 3 (2jr) 2032: 0
ND | ND-535 | 5 |  | ND-535-NDV-1 | ND-535-EDO-1 | Deurontgrendeling nooddeur | 2023-09-01 | 60.50.05 | Deurontgrendeling nooddeuren |  | 65 | Beveiliging | 15.65.20 | Deurontgrendeling nooddeuren | [6 empty] | 2017-05-12 |  | 2017 |  | B |  | 1 | st | 1 x per jaar | 1 |  | 0 | 0 | 0 | 0 | 0 | 0 | 0 | 0 | 0 | 0
ND | ND-535K | 5 |  | ND-535K-BLC-1 |  | CO2 blusser | 2020-10-01 | 65.13.93 | Brandblusser |  | 65 | Beveiliging | 15.65.13 | Brandblusmiddelen |  | 5 kg BC |  | C5 | 3855275 |  | 2012-01-01 | Smeba Brandbeveiliging B.V. | 2012 | Smeba | C |  | 1 | st | 1 x per jaar | 1 |  | 0 | 0 | 0 | 0 | 0 | 0 | 0 | 0 | 0 | 0
ND | ND-535K | 5 |  | ND_05_35_5703NV |  | Naverwarmer | 2022-03-01 | 57.71.10 | Naverwarmers en nakoelers |  | 57 | Luchtbehandeling | 15.57.54 | Naverwarmers en nakoelers |  |  | Barcol Air | NAV315 |  |  | 2018-01-01 |  | 2017 | Barcol Air | B |  | 1 | st | Eens in de 3 jaar | 1 |  | P * Q * Fq (Prijspeil 2024) 2026: 0; Optie 1 (2jr) 2029: 0; Optie 3 (2jr) 2032: 0
ND | ND-535KA | 5 |  | ND_05_35_5704NV |  | Naverwarmer | 2022-03-01 | 57.71.10 | Naverwarmers en nakoelers |  | 57 | Luchtbehandeling | 15.57.54 | Naverwarmers en nakoelers |  |  | Barcol Air | NAV100 |  |  | 2018-01-01 |  | 2017 | Barcol Air | B |  | 1 | st | Eens in de 3 jaar | 1 |  | P * Q * Fq (Prijspeil 2024) 2026: 0; Optie 1 (2jr) 2029: 0; Optie 3 (2jr) 2032: 0
ND | ND-535KB | 5 |  | ND_05_35_5705NV |  | Naverwarmer | 2022-03-01 | 57.71.10 | Naverwarmers en nakoelers |  | 57 | Luchtbehandeling | 15.57.54 | Naverwarmers en nakoelers |  |  | Barcol Air | NAV100 |  |  | 2018-01-01 |  | 2017 | Barcol Air | B |  | 1 | st | Eens in de 3 jaar | 1 |  | P * Q * Fq (Prijspeil 2024) 2026: 0; Optie 1 (2jr) 2029: 0; Optie 3 (2jr) 2032: 0
ND | ND-536G | 5 | Naast lifthal NE | ND-536G-BLC-1 |  | CO2 blusser | 2020-10-01 | 65.13.93 | Brandblusser |  | 65 | Beveiliging | 15.65.13 | Brandblusmiddelen |  |  | Smeba |  |  |  | 2018-01-01 | Smeba Brandbeveiliging B.V. | 2017 | Smeba | C | Smeba brandbeveiliging | 1 | st | 1 x per jaar | 1 |  | 0 | 0 | 0 | 0 | 0 | 0 | 0 | 0 | 0 | 0
ND | ND-536G | 5 | GANG | Ne-05-BSH-23 |  | Brandslanghaspel | 2020-10-01 | 65.13.92 | Brandslanghaspel | Wel aerosolvorming | 65 | Beveiliging | 15.65.16 | Brandslanghaspels |  | 30m 3/4" | Ajax | - |  |  | 2018-01-01 | Smeba Brandbeveiliging B.V. | 2017 | Ajax | C | Chubb Fire & Security Barendrecht | 1 | st | 1 x per jaar | 1 |  | 0 | 0 | 0 | 0 | 0 | 0 | 0 | 0 | 0 | 0
ND | ND-536K | 5 |  | ND_05_36_5704NV |  | Naverwarmer | 2022-03-01 | 57.71.10 | Naverwarmers en nakoelers |  | 57 | Luchtbehandeling | 15.57.54 | Naverwarmers en nakoelers |  |  | Barcol Air | NAV315 |  |  | 2018-01-01 |  | 2017 | Barcol Air | B |  | 1 | st | Eens in de 3 jaar | 1 |  | P * Q * Fq (Prijspeil 2024) 2026: 0; Optie 1 (2jr) 2029: 0; Optie 3 (2jr) 2032: 0
ND | ND-536KA | 5 |  | ND_05_36_5705NV |  | Naverwarmer | 2022-03-01 | 57.71.10 | Naverwarmers en nakoelers |  | 57 | Luchtbehandeling | 15.57.54 | Naverwarmers en nakoelers |  |  | Barcol Air | NAV100 |  |  | 2018-01-01 |  | 2017 | Barcol Air | B |  | 1 | st | Eens in de 3 jaar | 1 |  | P * Q * Fq (Prijspeil 2024) 2026: 0; Optie 1 (2jr) 2029: 0; Optie 3 (2jr) 2032: 0
ND | ND-536KB | 5 |  | ND_05_36_5706NV |  | Naverwarmer | 2022-03-01 | 57.71.10 | Naverwarmers en nakoelers |  | 57 | Luchtbehandeling | 15.57.54 | Naverwarmers en nakoelers |  |  | Barcol Air | NAV100 |  |  | 2018-01-01 |  | 2017 | Barcol Air | B |  | 1 | st | Eens in de 3 jaar | 1 |  | P * Q * Fq (Prijspeil 2024) 2026: 0; Optie 1 (2jr) 2029: 0; Optie 3 (2jr) 2032: 0
ND | ND-536KC | 5 |  | ND-536KC-5771NV |  | Naverwarmer | 2023-03-01 | 57.71.10 | Naverwarmers en nakoelers |  | 57 | Luchtbehandeling | 15.57.54 | Naverwarmers en nakoelers | [6 empty] | 2018-01-01 |  | 2017 | Barcol Air | B |  | 1 | st | Eens in de 3 jaar | 1 |  | P * Q * Fq (Prijspeil 2024) 2026: 0; Optie 1 (2jr) 2029: 0; Optie 3 (2jr) 2032: 0
ND | ND-537 | 5 |  | ND-537-NDV-1 | ND-537-EDO-1 | Deurontgrendeling nooddeur | 2023-09-01 | 60.50.05 | Deurontgrendeling nooddeuren |  | 65 | Beveiliging | 15.65.20 | Deurontgrendeling nooddeuren | [6 empty] | 2017-05-12 |  | 2017 |  | B |  | 1 | st | 1 x per jaar | 1 |  | 0 | 0 | 0 | 0 | 0 | 0 | 0 | 0 | 0 | 0
ND | ND-538G | 5 |  | Nd-538G-NDV-1 | Nd-538G-EDO-1 | Deurontgrendeling nooddeur | 2023-09-01 | 60.50.05 | Deurontgrendeling nooddeuren |  | 65 | Beveiliging | 15.65.20 | Deurontgrendeling nooddeuren | [6 empty] | 2017-05-12 |  | 2017 |  | B |  | 1 | st | 1 x per jaar | 1 |  | 0 | 0 | 0 | 0 | 0 | 0 | 0 | 0 | 0 | 0
ND | ND-538K | 5 |  | ND_05_38_5703NV |  | Naverwarmer | 2022-03-01 | 57.71.10 | Naverwarmers en nakoelers |  | 57 | Luchtbehandeling | 15.57.54 | Naverwarmers en nakoelers |  |  | Barcol Air | NAV250 |  |  | 2018-01-01 |  | 2017 | Barcol Air | B |  | 1 | st | Eens in de 3 jaar | 1 |  | P * Q * Fq (Prijspeil 2024) 2026: 0; Optie 1 (2jr) 2029: 0; Optie 3 (2jr) 2032: 0
ND | ND-538KA | 5 |  | ND_05_38_5704NV |  | Naverwarmer | 2022-03-01 | 57.71.10 | Naverwarmers en nakoelers |  | 57 | Luchtbehandeling | 15.57.54 | Naverwarmers en nakoelers |  |  | Barcol Air | NAV100 |  |  | 2018-01-01 |  | 2017 | Barcol Air | B |  | 1 | st | Eens in de 3 jaar | 1 |  | P * Q * Fq (Prijspeil 2024) 2026: 0; Optie 1 (2jr) 2029: 0; Optie 3 (2jr) 2032: 0
ND | ND-539 | 5 |  | ND-539-NDV-1 | ND-539-EDO-1 | Deurontgrendeling nooddeur | 2023-09-01 | 60.50.05 | Deurontgrendeling nooddeuren |  | 65 | Beveiliging | 15.65.20 | Deurontgrendeling nooddeuren | [6 empty] | 2017-05-12 |  | 2017 |  | B |  | 1 | st | 1 x per jaar | 1 |  | 0 | 0 | 0 | 0 | 0 | 0 | 0 | 0 | 0 | 0
ND | ND-539K | 5 |  | ND-539K-BLC-1 |  | CO2 blusser | 2023-05-01 | 65.13.93 | Brandblusser |  | 65 | Beveiliging | 15.65.13 | Brandblusmiddelen | [7 empty] | Smeba Brandbeveiliging B.V. |  |  | C |  | 1 | st | 1 x per jaar | 1 |  | 0 | 0 | 0 | 0 | 0 | 0 | 0 | 0 | 0 | 0
ND | ND-539K | 5 |  | ND_05_39_5703NV |  | Naverwarmer | 2022-03-01 | 57.71.10 | Naverwarmers en nakoelers |  | 57 | Luchtbehandeling | 15.57.54 | Naverwarmers en nakoelers |  |  | Barcol Air | NAV315 |  |  | 2018-01-01 |  | 2017 | Barcol Air | B |  | 1 | st | Eens in de 3 jaar | 1 |  | P * Q * Fq (Prijspeil 2024) 2026: 0; Optie 1 (2jr) 2029: 0; Optie 3 (2jr) 2032: 0
ND | ND-539KA | 5 |  | ND-539KA-5771NV |  | Naverwarmer | 2023-03-01 | 57.71.10 | Naverwarmers en nakoelers |  | 57 | Luchtbehandeling | 15.57.54 | Naverwarmers en nakoelers | [6 empty] | 2018-01-01 |  | 2017 | Barcol Air | B |  | 1 | st | Eens in de 3 jaar | 1 |  | P * Q * Fq (Prijspeil 2024) 2026: 0; Optie 1 (2jr) 2029: 0; Optie 3 (2jr) 2032: 0
ND | ND-539KB | 5 |  | ND-539KB-5771NV |  | Naverwarmer | 2023-03-01 | 57.71.10 | Naverwarmers en nakoelers |  | 57 | Luchtbehandeling | 15.57.54 | Naverwarmers en nakoelers | [6 empty] | 2018-01-01 |  | 2017 | Barcol Air | B |  | 1 | st | Eens in de 3 jaar | 1 |  | P * Q * Fq (Prijspeil 2024) 2026: 0; Optie 1 (2jr) 2029: 0; Optie 3 (2jr) 2032: 0
ND | ND-540K | 5 |  | ND_05_40_5701NV |  | Naverwarmer | 2022-03-01 | 57.71.10 | Naverwarmers en nakoelers |  | 57 | Luchtbehandeling | 15.57.54 | Naverwarmers en nakoelers |  |  | Barcol Air | NAV100 |  |  | 2018-01-01 |  | 2017 | Barcol Air | B |  | 1 | st | Eens in de 3 jaar | 1 |  | P * Q * Fq (Prijspeil 2024) 2026: 0; Optie 1 (2jr) 2029: 0; Optie 3 (2jr) 2032: 0
ND | ND-540KA | 5 |  | ND_05_40_5702NV |  | Naverwarmer | 2022-03-01 | 57.71.10 | Naverwarmers en nakoelers |  | 57 | Luchtbehandeling | 15.57.54 | Naverwarmers en nakoelers |  |  | Barcol Air | NAV100 |  |  | 2018-01-01 |  | 2017 | Barcol Air | B |  | 1 | st | Eens in de 3 jaar | 1 |  | P * Q * Fq (Prijspeil 2024) 2026: 0; Optie 1 (2jr) 2029: 0; Optie 3 (2jr) 2032: 0
ND | ND-542K | 5 |  | ND_05_42_5701NV |  | Naverwarmer | 2022-03-01 | 57.71.10 | Naverwarmers en nakoelers |  | 57 | Luchtbehandeling | 15.57.54 | Naverwarmers en nakoelers |  |  | Barcol Air | NAV100 |  |  | 2018-01-01 |  | 2017 | Barcol Air | B |  | 1 | st | Eens in de 3 jaar | 1 |  | P * Q * Fq (Prijspeil 2024) 2026: 0; Optie 1 (2jr) 2029: 0; Optie 3 (2jr) 2032: 0
ND | ND-542KA | 5 |  | ND_05_42_5702NV |  | Naverwarmer | 2022-03-01 | 57.71.10 | Naverwarmers en nakoelers |  | 57 | Luchtbehandeling | 15.57.54 | Naverwarmers en nakoelers |  |  | Barcol Air | NAV100 |  |  | 2018-01-01 |  | 2017 | Barcol Air | B |  | 1 | st | Eens in de 3 jaar | 1 |  | P * Q * Fq (Prijspeil 2024) 2026: 0; Optie 1 (2jr) 2029: 0; Optie 3 (2jr) 2032: 0
ND | ND-543 | 5 |  | ND-543-NDV-1 | ND-543-EDO-1 | Deurontgrendeling nooddeur | 2023-09-01 | 60.50.05 | Deurontgrendeling nooddeuren |  | 65 | Beveiliging | 15.65.20 | Deurontgrendeling nooddeuren | [6 empty] | 2017-05-12 |  | 2017 |  | B |  | 1 | st | 1 x per jaar | 1 |  | 0 | 0 | 0 | 0 | 0 | 0 | 0 | 0 | 0 | 0
ND | ND-543G | 5 |  | 1725ND32 |  | Dubbele elektrische draaideur | 2022-04-01 | 60.50.02 | Elektrisch bediende deur (automaat) |  | 32 | Binnenwandopening | 15.32.01 | Dubbele elektrische draaideur | [6 empty] | 2017-12-05 | TORMAX Nederland B.V. | 2017 | Dorma van Duin Nederland BV | A | dormakaba Nederland B.V. | 1 | st | 1 x per jaar | 1 |  | 0 | 0 | 0 | 0 | 0 | 0 | 0 | 0 | 0 | 0
ND | ND-543G | 5 |  | Nd-543G-NDV-1 | Nd-543G-EDO-1 | Deurontgrendeling nooddeur | 2023-09-01 | 60.50.05 | Deurontgrendeling nooddeuren |  | 65 | Beveiliging | 15.65.20 | Deurontgrendeling nooddeuren | [6 empty] | 2017-05-12 |  | 2017 |  | B |  | 1 | st | 1 x per jaar | 1 |  | 0 | 0 | 0 | 0 | 0 | 0 | 0 | 0 | 0 | 0
ND | ND-543K | 5 |  | Nd-543K-NDV-1 | Nd-543K-EDO-1 | Deurontgrendeling nooddeur | 2023-09-01 | 60.50.05 | Deurontgrendeling nooddeuren |  | 65 | Beveiliging | 15.65.20 | Deurontgrendeling nooddeuren | [6 empty] | 2017-05-12 |  | 2017 |  | B |  | 1 | st | 1 x per jaar | 1 |  | 0 | 0 | 0 | 0 | 0 | 0 | 0 | 0 | 0 | 0
ND | ND-543K | 5 |  | ND_05_43_5701NV |  | Naverwarmer | 2022-03-01 | 57.71.10 | Naverwarmers en nakoelers |  | 57 | Luchtbehandeling | 15.57.54 | Naverwarmers en nakoelers |  |  | Barcol Air | NAV200 |  |  | 2018-01-01 |  | 2017 | Barcol Air | B |  | 1 | st | Eens in de 3 jaar | 1 |  | P * Q * Fq (Prijspeil 2024) 2026: 0; Optie 1 (2jr) 2029: 0; Optie 3 (2jr) 2032: 0
ND | ND-544 | 5 |  | ND-544-NDV-1 | ND-544-EDO-1 | Deurontgrendeling nooddeur | 2023-09-01 | 60.50.05 | Deurontgrendeling nooddeuren |  | 65 | Beveiliging | 15.65.20 | Deurontgrendeling nooddeuren | [6 empty] | 2017-05-12 |  | 2017 |  | B |  | 1 | st | 1 x per jaar | 1 |  | 0 | 0 | 0 | 0 | 0 | 0 | 0 | 0 | 0 | 0
ND | ND-544K | 5 |  | ND-544K-BLC-1 |  | CO2 blusser | 2020-10-01 | 65.13.93 | Brandblusser |  | 65 | Beveiliging | 15.65.13 | Brandblusmiddelen |  | 5 kg BC |  | C5 | 3855276 |  | 2014-01-01 | Smeba Brandbeveiliging B.V. | 2014 | Smeba | C |  | 1 | st | 1 x per jaar | 1 |  | 0 | 0 | 0 | 0 | 0 | 0 | 0 | 0 | 0 | 0
ND | ND-544K | 5 |  | ND_05_44_5703NV |  | Naverwarmer | 2022-03-01 | 57.71.10 | Naverwarmers en nakoelers |  | 57 | Luchtbehandeling | 15.57.54 | Naverwarmers en nakoelers |  |  | Barcol Air | NAV315 |  |  | 2018-01-01 |  | 2017 | Barcol Air | B |  | 1 | st | Eens in de 3 jaar | 1 |  | P * Q * Fq (Prijspeil 2024) 2026: 0; Optie 1 (2jr) 2029: 0; Optie 3 (2jr) 2032: 0
ND | ND-544KB | 5 |  | ND_05_44_5704NV |  | Naverwarmer | 2022-03-01 | 57.71.10 | Naverwarmers en nakoelers |  | 57 | Luchtbehandeling | 15.57.54 | Naverwarmers en nakoelers |  |  | Barcol Air | NAV100 |  |  | 2018-01-01 |  | 2017 | Barcol Air | B |  | 1 | st | Eens in de 3 jaar | 1 |  | P * Q * Fq (Prijspeil 2024) 2026: 0; Optie 1 (2jr) 2029: 0; Optie 3 (2jr) 2032: 0
ND | ND-545 | 5 |  | ND-545-NDV-1 | ND-545-EDO-1 | Deurontgrendeling nooddeur | 2023-09-01 | 60.50.05 | Deurontgrendeling nooddeuren |  | 65 | Beveiliging | 15.65.20 | Deurontgrendeling nooddeuren | [6 empty] | 2017-05-12 |  | 2017 |  | B |  | 1 | st | 1 x per jaar | 1 |  | 0 | 0 | 0 | 0 | 0 | 0 | 0 | 0 | 0 | 0
ND | ND-545K | 5 |  | ND_05_45_5701NV |  | Naverwarmer | 2022-03-01 | 57.71.10 | Naverwarmers en nakoelers |  | 57 | Luchtbehandeling | 15.57.54 | Naverwarmers en nakoelers |  |  | Barcol Air | NAV250 |  |  | 2018-01-01 |  | 2017 | Barcol Air | B |  | 1 | st | Eens in de 3 jaar | 1 |  | P * Q * Fq (Prijspeil 2024) 2026: 0; Optie 1 (2jr) 2029: 0; Optie 3 (2jr) 2032: 0
ND | ND-545KA | 5 |  | ND-545KA-NDV-1 | ND-545KA-EDO-1 | Deurontgrendeling nooddeur | 2023-09-01 | 60.50.05 | Deurontgrendeling nooddeuren |  | 65 | Beveiliging | 15.65.20 | Deurontgrendeling nooddeuren | [6 empty] | 2017-05-12 |  | 2017 |  | B |  | 1 | st | 1 x per jaar | 1 |  | 0 | 0 | 0 | 0 | 0 | 0 | 0 | 0 | 0 | 0
ND | ND-545KG | 5 |  | 1713ND32 |  | Dubbele elektrische draaideur | 2022-04-01 | 60.50.02 | Elektrisch bediende deur (automaat) | BG01 | 32 | Binnenwandopening | 15.32.01 | Dubbele elektrische draaideur | [6 empty] | 2017-12-05 | TORMAX Nederland B.V. | 2017 | Dorma van Duin Nederland BV | A | dormakaba Nederland B.V. | 1 | st | 1 x per jaar | 1 |  | 0 | 0 | 0 | 0 | 0 | 0 | 0 | 0 | 0 | 0
ND | ND-545KG | 5 | GANG | Nd-05-BSH-21 |  | Brandslanghaspel | 2020-10-01 | 65.13.92 | Brandslanghaspel | Wel aerosolvorming | 65 | Beveiliging | 15.65.16 | Brandslanghaspels |  | 30m 3/4" | Ajax | - |  |  | 2018-01-01 | Smeba Brandbeveiliging B.V. | 2017 | Ajax | C | Chubb Fire & Security Barendrecht | 1 | st | 1 x per jaar | 1 |  | 0 | 0 | 0 | 0 | 0 | 0 | 0 | 0 | 0 | 0
ND | ND-545KG | 5 | Naast ND-545K | ND-545KG-BLC-1 |  | CO2 blusser | 2020-10-01 | 65.13.93 | Brandblusser |  | 65 | Beveiliging | 15.65.13 | Brandblusmiddelen |  | 5 KG | Moyne Roberts | Moyne Roberts |  |  | 2022-07-12 | Smeba Brandbeveiliging B.V. | 2022 | Smeba | C | Smeba brandbeveiliging | 1 | st | 1 x per jaar | 1 |  | 0 | 0 | 0 | 0 | 0 | 0 | 0 | 0 | 0 | 0
ND | ND-545KG | 5 |  | ND_05_45_5702NV |  | Naverwarmer | 2022-03-01 | 57.71.10 | Naverwarmers en nakoelers |  | 57 | Luchtbehandeling | 15.57.54 | Naverwarmers en nakoelers |  |  | Barcol Air | NAV250 |  |  | 2018-01-01 |  | 2017 | Barcol Air | B |  | 1 | st | Eens in de 3 jaar | 1 |  | P * Q * Fq (Prijspeil 2024) 2026: 0; Optie 1 (2jr) 2029: 0; Optie 3 (2jr) 2032: 0
ND | ND-546 | 5 |  | ND-546-NDV-1 | ND-546-EDO-1 | Deurontgrendeling nooddeur | 2023-09-01 | 60.50.05 | Deurontgrendeling nooddeuren |  | 65 | Beveiliging | 15.65.20 | Deurontgrendeling nooddeuren | [6 empty] | 2017-05-12 |  | 2017 |  | B |  | 1 | st | 1 x per jaar | 1 |  | 0 | 0 | 0 | 0 | 0 | 0 | 0 | 0 | 0 | 0
ND | ND-546KA | 5 |  | ND_05_46_5703NV |  | Naverwarmer | 2022-03-01 | 57.71.10 | Naverwarmers en nakoelers |  | 57 | Luchtbehandeling | 15.57.54 | Naverwarmers en nakoelers |  |  | Barcol Air | NAV100 |  |  | 2018-01-01 |  | 2017 | Barcol Air | B |  | 1 | st | Eens in de 3 jaar | 1 |  | P * Q * Fq (Prijspeil 2024) 2026: 0; Optie 1 (2jr) 2029: 0; Optie 3 (2jr) 2032: 0
ND | ND-546KB | 5 |  | ND_05_46_5704NV |  | Naverwarmer | 2022-03-01 | 57.71.10 | Naverwarmers en nakoelers |  | 57 | Luchtbehandeling | 15.57.54 | Naverwarmers en nakoelers |  |  | Barcol Air | NAV100 |  |  | 2018-01-01 |  | 2017 | Barcol Air | B |  | 1 | st | Eens in de 3 jaar | 1 |  | P * Q * Fq (Prijspeil 2024) 2026: 0; Optie 1 (2jr) 2029: 0; Optie 3 (2jr) 2032: 0
ND | ND-546KC | 5 |  | ND_05_46_5705NV |  | Naverwarmer | 2022-03-01 | 57.71.10 | Naverwarmers en nakoelers |  | 57 | Luchtbehandeling | 15.57.54 | Naverwarmers en nakoelers |  |  | Barcol Air | NAV100 |  |  | 2018-01-01 |  | 2017 | Barcol Air | B |  | 1 | st | Eens in de 3 jaar | 1 |  | P * Q * Fq (Prijspeil 2024) 2026: 0; Optie 1 (2jr) 2029: 0; Optie 3 (2jr) 2032: 0
ND | ND-547 | 5 |  | ND-547-NDV-1 | ND-547-EDO-1 | Deurontgrendeling nooddeur | 2023-09-01 | 60.50.05 | Deurontgrendeling nooddeuren |  | 65 | Beveiliging | 15.65.20 | Deurontgrendeling nooddeuren | [6 empty] | 2017-05-12 |  | 2017 |  | B |  | 1 | st | 1 x per jaar | 1 |  | 0 | 0 | 0 | 0 | 0 | 0 | 0 | 0 | 0 | 0
ND | ND-622 | 6 |  | ND_06_22_5501 |  | Circulatiepomp | 2019-05-01 | 56.10.40 | Circulatiepomp | GKW; | 56 | Warmtedistributie | 15.56.12 | Circulatiepomp |  |  | Wilo | GKW |  | Wilo |  |  | 2017 | Wilo | B |  | 1 | st | Eens in de 2 jaar | 1 |  | P * Q * Fq (Prijspeil 2024) 2025: 0; P * Q * Fq (Prijspeil 2024) 2027: 0; Optie 1 (2jr) 2029: 0; Optie 2 (2jr) 2031: 0; Optie 3 (2jr) 2033: 0
ND | ND-622 | 6 |  | ND_06_22_5703NV |  | Naverwarmer | 2022-03-01 | 57.71.10 | Naverwarmers en nakoelers |  | 57 | Luchtbehandeling | 15.57.54 | Naverwarmers en nakoelers |  |  | Barcol Air | NAV250 |  |  | 2018-01-01 |  | 2017 | Barcol Air | B |  | 1 | st | Eens in de 3 jaar | 1 |  | P * Q * Fq (Prijspeil 2024) 2026: 0; Optie 1 (2jr) 2029: 0; Optie 3 (2jr) 2032: 0
ND | ND-622A | 6 | Opdekruimte OK-08 en OK-10 | 1489ND32 |  | Elektrische schuifdeur | 2022-04-01 | 60.50.01 | Automatische schuifdeur | #NAME? | 32 | Binnenwandopening | 15.32.03 | Elektrische schuifdeur | [6 empty] | 2017-12-05 | KONE Deursystemen B.V. | 2017 | KONE Deursystemen B.V. | A | KONE Deursystemen B.V. | 1 | st | 1 x per jaar | 1 |  | 0 | 0 | 0 | 0 | 0 | 0 | 0 | 0 | 0 | 0
ND | ND-622A | 6 | Opdekruimte OK-08 en OK-10 | 1490ND32 |  | Elektrische schuifdeur | 2022-04-01 | 60.50.01 | Automatische schuifdeur | #NAME? | 32 | Binnenwandopening | 15.32.03 | Elektrische schuifdeur | [6 empty] | 2017-12-05 | KONE Deursystemen B.V. | 2017 | KONE Deursystemen B.V. | A | KONE Deursystemen B.V. | 1 | st | 1 x per jaar | 1 |  | 0 | 0 | 0 | 0 | 0 | 0 | 0 | 0 | 0 | 0
ND | ND-622A | 6 | Opdekruimte OK-08 en OK-10 | 1491ND32 |  | Elektrische schuifdeur | 2022-04-01 | 60.50.01 | Automatische schuifdeur | #NAME? | 32 | Binnenwandopening | 15.32.03 | Elektrische schuifdeur | [6 empty] | 2017-12-05 | KONE Deursystemen B.V. | 2017 | KONE Deursystemen B.V. | A | KONE Deursystemen B.V. | 1 | st | 1 x per jaar | 1 |  | 0 | 0 | 0 | 0 | 0 | 0 | 0 | 0 | 0 | 0
ND | ND-622G | 6 |  | 1727ND32 |  | Enkele elektrische draaideur | 2022-04-01 | 60.50.02 | Elektrisch bediende deur (automaat) |  | 32 | Binnenwandopening | 15.32.02 | Enkele elektrische draaideur | [6 empty] | 2017-12-05 | TORMAX Nederland B.V. | 2017 | Dorma van Duin Nederland BV | A | dormakaba Nederland B.V. | 1 | st | 1 x per jaar | 1 |  | 0 | 0 | 0 | 0 | 0 | 0 | 0 | 0 | 0 | 0
ND | ND-622G | 6 | GANG | Nd-06-BSH-23 |  | Brandslanghaspel | 2020-10-01 | 65.13.92 | Brandslanghaspel | Wel aerosolvorming | 65 | Beveiliging | 15.65.16 | Brandslanghaspels |  | 30m 3/4" | Ajax | - |  |  | 2018-01-01 | Smeba Brandbeveiliging B.V. | 2017 | Ajax | C | Chubb Fire & Security Barendrecht | 1 | st | 1 x per jaar | 1 |  | 0 | 0 | 0 | 0 | 0 | 0 | 0 | 0 | 0 | 0
ND | ND-622G | 6 | Tegenover ND-622 | ND-622G-BLC-1 |  | CO2 blusser | 2020-10-01 | 65.13.93 | Brandblusser |  | 65 | Beveiliging | 15.65.13 | Brandblusmiddelen |  | 5 KG | Moyne Roberts |  |  |  | 2022-09-13 | Smeba Brandbeveiliging B.V. | 2022 | Smeba | C | Smeba brandbeveiliging | 1 | st | 1 x per jaar | 1 |  | 0 | 0 | 0 | 0 | 0 | 0 | 0 | 0 | 0 | 0
ND | ND-622KT | 6 |  | ND-622KT-AP | ND-022KT-STL | Aansluitpunt DS 6e verd | 2023-01-01 | 65.13.123 | Droge en natte blusleidingen |  | 65 | Beveiliging | 15.65.12 | Droge en Natte blusleidingen | [6 empty] | 2018-05-01 | Smeba brandbeveiliging | 2018 |  | B |  | 1 | st | 1 x per jaar | 1 |  | 0 | 0 | 0 | 0 | 0 | 0 | 0 | 0 | 0 | 0
ND | ND-623 | 6 |  | 1492ND32 |  | Elektrische schuifdeur | 2022-04-01 | 60.50.01 | Automatische schuifdeur | GG1460 | 32 | Binnenwandopening | 15.32.03 | Elektrische schuifdeur | [6 empty] | 2017-12-05 | KONE Deursystemen B.V. | 2017 | KONE Deursystemen B.V. | A | KONE Deursystemen B.V. | 1 | st | 1 x per jaar | 1 |  | 0 | 0 | 0 | 0 | 0 | 0 | 0 | 0 | 0 | 0
ND | ND-623G | 6 |  | 1728ND32 |  | Dubbele elektrische draaideur | 2022-04-01 | 60.50.02 | Elektrisch bediende deur (automaat) |  | 32 | Binnenwandopening | 15.32.01 | Dubbele elektrische draaideur | [6 empty] | 2017-12-05 | TORMAX Nederland B.V. | 2017 | Dorma van Duin Nederland BV | A | dormakaba Nederland B.V. | 1 | st | 1 x per jaar | 1 |  | 0 | 0 | 0 | 0 | 0 | 0 | 0 | 0 | 0 | 0
ND | ND-623G | 6 | GANG | Nd-06-BSH-22 |  | Brandslanghaspel | 2020-10-01 | 65.13.92 | Brandslanghaspel | Wel aerosolvorming | 65 | Beveiliging | 15.65.16 | Brandslanghaspels |  | 30m 3/4" | Ajax | - |  |  | 2018-01-01 | Smeba Brandbeveiliging B.V. | 2017 | Ajax | C | Chubb Fire & Security Barendrecht | 1 | st | 1 x per jaar | 1 |  | 0 | 0 | 0 | 0 | 0 | 0 | 0 | 0 | 0 | 0
ND | ND-623G | 6 | Tegenover ND-623A | ND-623G-BLC-1 |  | CO2 blusser | 2020-10-01 | 65.13.93 | Brandblusser |  | 65 | Beveiliging | 15.65.13 | Brandblusmiddelen |  | 5 KG | Moyne Roberts |  |  |  | 2022-09-13 | Smeba Brandbeveiliging B.V. | 2022 | Smeba | C | Smeba brandbeveiliging | 1 | st | 1 x per jaar | 1 |  | 0 | 0 | 0 | 0 | 0 | 0 | 0 | 0 | 0 | 0
ND | ND-623G | 6 |  | ND_06_23_5706NV |  | Naverwarmer | 2022-03-01 | 57.71.10 | Naverwarmers en nakoelers |  | 57 | Luchtbehandeling | 15.57.54 | Naverwarmers en nakoelers |  |  | Barcol Air | NV (Algemeen) |  |  | 2018-01-01 |  | 2017 | Barcol Air | B |  | 1 | st | Eens in de 3 jaar | 1 |  | P * Q * Fq (Prijspeil 2024) 2026: 0; Optie 1 (2jr) 2029: 0; Optie 3 (2jr) 2032: 0
ND | ND-624KH | 6 |  | Nd-624KH-NDV-1 | Nd-624KH-EDO-1 | Deurontgrendeling nooddeur | 2023-09-01 | 60.50.05 | Deurontgrendeling nooddeuren |  | 65 | Beveiliging | 15.65.20 | Deurontgrendeling nooddeuren | [6 empty] | 2017-05-12 |  | 2017 |  | B |  | 1 | st | 1 x per jaar | 1 |  | 0 | 0 | 0 | 0 | 0 | 0 | 0 | 0 | 0 | 0
ND | ND-624KH | 6 |  | Nd-624KH-NDV-2 | Nd-624KH-EDO-2 | Deurontgrendeling nooddeur | 2023-09-01 | 60.50.05 | Deurontgrendeling nooddeuren |  | 65 | Beveiliging | 15.65.20 | Deurontgrendeling nooddeuren | [6 empty] | 2017-05-12 |  | 2017 |  | B |  | 1 | st | 1 x per jaar | 1 |  | 0 | 0 | 0 | 0 | 0 | 0 | 0 | 0 | 0 | 0
ND | ND-628 | 6 | OK-10 | 1493ND32 |  | Elektrische schuifdeur | 2022-04-01 | 60.50.01 | Automatische schuifdeur | #NAME? | 32 | Binnenwandopening | 15.32.03 | Elektrische schuifdeur | [6 empty] | 2017-12-05 | KONE Deursystemen B.V. | 2017 | KONE Deursystemen B.V. | A | KONE Deursystemen B.V. | 1 | st | 1 x per jaar | 1 |  | 0 | 0 | 0 | 0 | 0 | 0 | 0 | 0 | 0 | 0
ND | ND-628 | 6 | OK-10 | ND-628-BLC-1 |  | CO2 blusser | 2023-04-01 | 65.13.93 | Brandblusser |  | 65 | Beveiliging | 15.65.13 | Brandblusmiddelen |  | 5 KG | [5 empty] | Smeba Brandbeveiliging B.V. | 2017 |  | C |  | 1 | st | 1 x per jaar | 1 |  | 0 | 0 | 0 | 0 | 0 | 0 | 0 | 0 | 0 | 0
ND | ND-628 | 6 | OK-10 | ND-628-BLD-1 |  | Blusdeken | 2023-04-01 | 65.13.95 | Blusdeken |  | 65 | Beveiliging | 15.65.21 | Blusdeken | [7 empty] | Smeba Brandbeveiliging B.V. |  |  | C |  | 1 | st | 1 x per jaar | 1 |  | 0 | 0 | 0 | 0 | 0 | 0 | 0 | 0 | 0 | 0
ND | ND-629 | 6 |  | ND-629-BLC-1 |  | CO2 blusser | 2020-10-01 | 65.13.93 | Brandblusser |  | 65 | Beveiliging | 15.65.13 | Brandblusmiddelen |  | 5 kg BC |  | C5 | 3914992 |  | 2019-01-01 | Smeba Brandbeveiliging B.V. | 2019 | Smeba | C |  | 1 | st | 1 x per jaar | 1 |  | 0 | 0 | 0 | 0 | 0 | 0 | 0 | 0 | 0 | 0
ND | ND-630 | 6 |  | 1494ND32 |  | Elektrische schuifdeur | 2022-04-01 | 60.50.01 | Automatische schuifdeur | GI1460 | 32 | Binnenwandopening | 15.32.03 | Elektrische schuifdeur | [6 empty] | 2017-12-05 | KONE Deursystemen B.V. | 2017 | KONE Deursystemen B.V. | A | KONE Deursystemen B.V. | 1 | st | 1 x per jaar | 1 |  | 0 | 0 | 0 | 0 | 0 | 0 | 0 | 0 | 0 | 0
ND | ND-630 | 6 |  | ND-630-BLD-1 |  | Blusdeken | 2023-04-01 | 65.13.95 | Blusdeken |  | 65 | Beveiliging | 15.65.21 | Blusdeken | [7 empty] | Smeba Brandbeveiliging B.V. |  |  | C |  | 1 | st | 1 x per jaar | 1 |  | 0 | 0 | 0 | 0 | 0 | 0 | 0 | 0 | 0 | 0
ND | ND-630 | 6 |  | ND_06_30_5701NV |  | Naverwarmer | 2022-03-01 | 57.71.10 | Naverwarmers en nakoelers |  | 57 | Luchtbehandeling | 15.57.54 | Naverwarmers en nakoelers |  |  | Barcol Air | NAV250 |  |  | 2018-01-01 |  | 2017 | Barcol Air | B |  | 1 | st | Eens in de 3 jaar | 1 |  | P * Q * Fq (Prijspeil 2024) 2026: 0; Optie 1 (2jr) 2029: 0; Optie 3 (2jr) 2032: 0
ND | ND-631KD | 6 |  | 1729ND32 |  | Enkele elektrische draaideur | 2022-04-01 | 60.50.02 | Elektrisch bediende deur (automaat) |  | 32 | Binnenwandopening | 15.32.02 | Enkele elektrische draaideur | [6 empty] | 2017-12-05 | TORMAX Nederland B.V. | 2017 | Dorma van Duin Nederland BV | A | dormakaba Nederland B.V. | 1 | st | 1 x per jaar | 1 |  | 0 | 0 | 0 | 0 | 0 | 0 | 0 | 0 | 0 | 0
ND | ND-632 | 6 |  | 1495ND32 |  | Elektrische schuifdeur | 2022-04-01 | 60.50.01 | Automatische schuifdeur | GI1460 | 32 | Binnenwandopening | 15.32.03 | Elektrische schuifdeur | [6 empty] | 2017-12-05 | KONE Deursystemen B.V. | 2017 | KONE Deursystemen B.V. | A | KONE Deursystemen B.V. | 1 | st | 1 x per jaar | 1 |  | 0 | 0 | 0 | 0 | 0 | 0 | 0 | 0 | 0 | 0
ND | ND-632 | 6 |  | ND-632-BLD-1 |  | Blusdeken | 2023-04-01 | 65.13.95 | Blusdeken |  | 65 | Beveiliging | 15.65.21 | Blusdeken | [7 empty] | Smeba Brandbeveiliging B.V. |  |  | C |  | 1 | st | 1 x per jaar | 1 |  | 0 | 0 | 0 | 0 | 0 | 0 | 0 | 0 | 0 | 0
ND | ND-632 | 6 |  | ND_06_32_5701NV |  | Naverwarmer | 2022-03-01 | 57.71.10 | Naverwarmers en nakoelers |  | 57 | Luchtbehandeling | 15.57.54 | Naverwarmers en nakoelers |  |  | Barcol Air | NAV250 |  |  | 2018-01-01 |  | 2017 | Barcol Air | B |  | 1 | st | Eens in de 3 jaar | 1 |  | P * Q * Fq (Prijspeil 2024) 2026: 0; Optie 1 (2jr) 2029: 0; Optie 3 (2jr) 2032: 0
ND | ND-633K | 6 |  | ND-633K-BLD-1 |  | Blusdeken | 2023-04-01 | 65.13.95 | Blusdeken |  | 65 | Beveiliging | 15.65.21 | Blusdeken | [7 empty] | Smeba Brandbeveiliging B.V. |  |  | C |  | 1 | st | 1 x per jaar | 1 |  | 0 | 0 | 0 | 0 | 0 | 0 | 0 | 0 | 0 | 0
ND | ND-633K | 6 |  | ND_06_33_5701NV |  | Naverwarmer | 2022-03-01 | 57.71.10 | Naverwarmers en nakoelers |  | 57 | Luchtbehandeling | 15.57.54 | Naverwarmers en nakoelers |  |  | Barcol Air | NV (Algemeen) |  |  | 2018-01-01 |  | 2017 | Barcol Air | B |  | 1 | st | Eens in de 3 jaar | 1 |  | P * Q * Fq (Prijspeil 2024) 2026: 0; Optie 1 (2jr) 2029: 0; Optie 3 (2jr) 2032: 0
ND | ND-634 | 6 |  | 1496ND32 |  | Elektrische schuifdeur | 2022-04-01 | 60.50.01 | Automatische schuifdeur | GI1460 | 32 | Binnenwandopening | 15.32.03 | Elektrische schuifdeur | [6 empty] | 2017-12-05 | KONE Deursystemen B.V. | 2017 | KONE Deursystemen B.V. | A | KONE Deursystemen B.V. | 1 | st | 1 x per jaar | 1 |  | 0 | 0 | 0 | 0 | 0 | 0 | 0 | 0 | 0 | 0
ND | ND-634 | 6 |  | ND-634-BLD-1 |  | Blusdeken | 2023-04-01 | 65.13.95 | Blusdeken |  | 65 | Beveiliging | 15.65.21 | Blusdeken | [7 empty] | Smeba Brandbeveiliging B.V. |  |  | C |  | 1 | st | 1 x per jaar | 1 |  | 0 | 0 | 0 | 0 | 0 | 0 | 0 | 0 | 0 | 0
ND | ND-634 | 6 |  | ND_06_34_5701NV |  | Naverwarmer | 2022-03-01 | 57.71.10 | Naverwarmers en nakoelers |  | 57 | Luchtbehandeling | 15.57.54 | Naverwarmers en nakoelers |  |  | Barcol Air | NAV250 |  |  | 2018-01-01 |  | 2017 | Barcol Air | B |  | 1 | st | Eens in de 3 jaar | 1 |  | P * Q * Fq (Prijspeil 2024) 2026: 0; Optie 1 (2jr) 2029: 0; Optie 3 (2jr) 2032: 0
ND | ND-634G | 6 | GANG | Nd-06-BSH-21 |  | Brandslanghaspel | 2020-10-01 | 65.13.92 | Brandslanghaspel | Wel aerosolvorming | 65 | Beveiliging | 15.65.16 | Brandslanghaspels |  | 30m 3/4" | Ajax | - |  |  | 2018-01-01 | Smeba Brandbeveiliging B.V. | 2017 | Ajax | C | Chubb Fire & Security Barendrecht | 1 | st | 1 x per jaar | 1 |  | 0 | 0 | 0 | 0 | 0 | 0 | 0 | 0 | 0 | 0
ND | ND-634G | 6 | Naast ND-633K | ND-634G-BLC-1 |  | CO2 blusser | 2020-10-01 | 65.13.93 | Brandblusser |  | 65 | Beveiliging | 15.65.13 | Brandblusmiddelen |  | 5 KG | Moyne Roberts |  |  |  | 2022-09-13 | Smeba Brandbeveiliging B.V. | 2022 | Smeba | C | Smeba brandbeveiliging | 1 | st | 1 x per jaar | 1 |  | 0 | 0 | 0 | 0 | 0 | 0 | 0 | 0 | 0 | 0
ND | ND-634G | 6 | Naast ND-644 | ND-634G-BLD-1 |  | Blusdeken | 2023-04-01 | 65.13.95 | Blusdeken |  | 65 | Beveiliging | 15.65.21 | Blusdeken | [7 empty] | Smeba Brandbeveiliging B.V. |  |  | C |  | 1 | st | 1 x per jaar | 1 |  | 0 | 0 | 0 | 0 | 0 | 0 | 0 | 0 | 0 | 0
ND | ND-634G | 6 | Naast ND-636 | ND-634G-BLD-2 |  | Blusdeken | 2023-04-01 | 65.13.95 | Blusdeken |  | 65 | Beveiliging | 15.65.21 | Blusdeken | [7 empty] | Smeba Brandbeveiliging B.V. |  |  | C |  | 1 | st | 1 x per jaar | 1 |  | 0 | 0 | 0 | 0 | 0 | 0 | 0 | 0 | 0 | 0
ND | ND-634G | 6 |  | ND_06_34_5704NV |  | Naverwarmer | 2022-03-01 | 57.71.10 | Naverwarmers en nakoelers |  | 57 | Luchtbehandeling | 15.57.54 | Naverwarmers en nakoelers |  |  | Barcol Air | NAV160 |  |  | 2018-01-01 |  | 2017 | Barcol Air | B |  | 1 | st | Eens in de 3 jaar | 1 |  | P * Q * Fq (Prijspeil 2024) 2026: 0; Optie 1 (2jr) 2029: 0; Optie 3 (2jr) 2032: 0
ND | ND-634K | 6 |  | 1497ND32 |  | Elektrische schuifdeur | 2022-04-01 | 60.50.01 | Automatische schuifdeur | #NAME? | 32 | Binnenwandopening | 15.32.03 | Elektrische schuifdeur | [6 empty] | 2017-12-05 | KONE Deursystemen B.V. | 2017 | KONE Deursystemen B.V. | A | KONE Deursystemen B.V. | 1 | st | 1 x per jaar | 1 |  | 0 | 0 | 0 | 0 | 0 | 0 | 0 | 0 | 0 | 0
ND | ND-634K | 6 |  | ND-634K-BLD-1 |  | Blusdeken | 2023-04-01 | 65.13.95 | Blusdeken |  | 65 | Beveiliging | 15.65.21 | Blusdeken | [7 empty] | Smeba Brandbeveiliging B.V. |  |  | C |  | 1 | st | 1 x per jaar | 1 |  | 0 | 0 | 0 | 0 | 0 | 0 | 0 | 0 | 0 | 0
ND | ND-636 | 6 |  | 1498ND32 |  | Elektrische schuifdeur | 2022-04-01 | 60.50.01 | Automatische schuifdeur | GI1460 | 32 | Binnenwandopening | 15.32.03 | Elektrische schuifdeur | [6 empty] | 2017-12-05 | KONE Deursystemen B.V. | 2017 | KONE Deursystemen B.V. | A | KONE Deursystemen B.V. | 1 | st | 1 x per jaar | 1 |  | 0 | 0 | 0 | 0 | 0 | 0 | 0 | 0 | 0 | 0
ND | ND-636 | 6 |  | ND-636-BLD-1 |  | Blusdeken | 2023-04-01 | 65.13.95 | Blusdeken |  | 65 | Beveiliging | 15.65.21 | Blusdeken | [7 empty] | Smeba Brandbeveiliging B.V. |  |  | C |  | 1 | st | 1 x per jaar | 1 |  | 0 | 0 | 0 | 0 | 0 | 0 | 0 | 0 | 0 | 0
ND | ND-636 | 6 |  | ND_06_36_5701NV |  | Naverwarmer | 2022-03-01 | 57.71.10 | Naverwarmers en nakoelers |  | 57 | Luchtbehandeling | 15.57.54 | Naverwarmers en nakoelers |  |  | Barcol Air | NAV250 |  |  | 2018-01-01 |  | 2017 | Barcol Air | B |  | 1 | st | Eens in de 3 jaar | 1 |  | P * Q * Fq (Prijspeil 2024) 2026: 0; Optie 1 (2jr) 2029: 0; Optie 3 (2jr) 2032: 0
ND | ND-640 | 6 |  | 1499ND32 |  | Elektrische schuifdeur | 2022-04-01 | 60.50.01 | Automatische schuifdeur | GI1460 | 32 | Binnenwandopening | 15.32.03 | Elektrische schuifdeur | [6 empty] | 2017-12-05 | KONE Deursystemen B.V. | 2017 | KONE Deursystemen B.V. | A | KONE Deursystemen B.V. | 1 | st | 1 x per jaar | 1 |  | 0 | 0 | 0 | 0 | 0 | 0 | 0 | 0 | 0 | 0
ND | ND-640 | 6 |  | ND-640-BLD-1 |  | Blusdeken | 2023-04-01 | 65.13.95 | Blusdeken |  | 65 | Beveiliging | 15.65.21 | Blusdeken | [7 empty] | Smeba Brandbeveiliging B.V. |  |  | C |  | 1 | st | 1 x per jaar | 1 |  | 0 | 0 | 0 | 0 | 0 | 0 | 0 | 0 | 0 | 0
ND | ND-640 | 6 |  | ND_06_40_5701NV |  | Naverwarmer | 2022-03-01 | 57.71.10 | Naverwarmers en nakoelers |  | 57 | Luchtbehandeling | 15.57.54 | Naverwarmers en nakoelers |  |  | Barcol Air | NAV250 |  |  | 2018-01-01 |  | 2017 | Barcol Air | B |  | 1 | st | Eens in de 3 jaar | 1 |  | P * Q * Fq (Prijspeil 2024) 2026: 0; Optie 1 (2jr) 2029: 0; Optie 3 (2jr) 2032: 0
ND | ND-642 | 6 |  | 1500ND32 |  | Elektrische schuifdeur | 2022-04-01 | 60.50.01 | Automatische schuifdeur | GI1460 | 32 | Binnenwandopening | 15.32.03 | Elektrische schuifdeur | [6 empty] | 2017-12-05 | KONE Deursystemen B.V. | 2017 | KONE Deursystemen B.V. | A | KONE Deursystemen B.V. | 1 | st | 1 x per jaar | 1 |  | 0 | 0 | 0 | 0 | 0 | 0 | 0 | 0 | 0 | 0
ND | ND-642 | 6 |  | ND-642-BLD-1 |  | Blusdeken | 2023-04-01 | 65.13.95 | Blusdeken |  | 65 | Beveiliging | 15.65.21 | Blusdeken | [7 empty] | Smeba Brandbeveiliging B.V. |  |  | C |  | 1 | st | 1 x per jaar | 1 |  | 0 | 0 | 0 | 0 | 0 | 0 | 0 | 0 | 0 | 0
ND | ND-642 | 6 |  | ND_06_42_5701NV |  | Naverwarmer | 2022-03-01 | 57.71.10 | Naverwarmers en nakoelers |  | 57 | Luchtbehandeling | 15.57.54 | Naverwarmers en nakoelers |  |  | Barcol Air | NAV250 |  |  | 2018-01-01 |  | 2017 | Barcol Air | B |  | 1 | st | Eens in de 3 jaar | 1 |  | P * Q * Fq (Prijspeil 2024) 2026: 0; Optie 1 (2jr) 2029: 0; Optie 3 (2jr) 2032: 0
ND | ND-642K | 6 |  | 1501ND32 |  | Elektrische schuifdeur | 2022-04-01 | 60.50.01 | Automatische schuifdeur | GE1460 | 32 | Binnenwandopening | 15.32.03 | Elektrische schuifdeur | [6 empty] | 2017-12-05 | KONE Deursystemen B.V. | 2017 | KONE Deursystemen B.V. | A | KONE Deursystemen B.V. | 1 | st | 1 x per jaar | 1 |  | 0 | 0 | 0 | 0 | 0 | 0 | 0 | 0 | 0 | 0
ND | ND-642K | 6 | Rechts van gootstenen | ND-642K-BLD-1 |  | Blusdeken | 2023-04-01 | 65.13.95 | Blusdeken |  | 65 | Beveiliging | 15.65.21 | Blusdeken | [7 empty] | Smeba Brandbeveiliging B.V. |  |  | C |  | 1 | st | 1 x per jaar | 1 |  | 0 | 0 | 0 | 0 | 0 | 0 | 0 | 0 | 0 | 0
ND | ND-642K | 6 | Links van gootstenen | ND-642K-BLD-2 |  | Blusdeken | 2023-04-01 | 65.13.95 | Blusdeken |  | 65 | Beveiliging | 15.65.21 | Blusdeken | [7 empty] | Smeba Brandbeveiliging B.V. |  |  | C |  | 1 | st | 1 x per jaar | 1 |  | 0 | 0 | 0 | 0 | 0 | 0 | 0 | 0 | 0 | 0
ND | ND-644 | 6 |  | 1502ND32 |  | Elektrische schuifdeur | 2022-04-01 | 60.50.01 | Automatische schuifdeur | GI1460 | 32 | Binnenwandopening | 15.32.03 | Elektrische schuifdeur | [6 empty] | 2017-12-05 | KONE Deursystemen B.V. | 2017 | KONE Deursystemen B.V. | A | KONE Deursystemen B.V. | 1 | st | 1 x per jaar | 1 |  | 0 | 0 | 0 | 0 | 0 | 0 | 0 | 0 | 0 | 0
ND | ND-644 | 6 |  | ND-644-BLD-1 |  | Blusdeken | 2023-04-01 | 65.13.95 | Blusdeken |  | 65 | Beveiliging | 15.65.21 | Blusdeken | [7 empty] | Smeba Brandbeveiliging B.V. |  |  | C |  | 1 | st | 1 x per jaar | 1 |  | 0 | 0 | 0 | 0 | 0 | 0 | 0 | 0 | 0 | 0
ND | ND-644 | 6 |  | ND_06_44_5701NV |  | Naverwarmer | 2022-03-01 | 57.71.10 | Naverwarmers en nakoelers |  | 57 | Luchtbehandeling | 15.57.54 | Naverwarmers en nakoelers |  |  | Barcol Air | NAV250 |  |  | 2018-01-01 |  | 2017 | Barcol Air | B |  | 1 | st | Eens in de 3 jaar | 1 |  | P * Q * Fq (Prijspeil 2024) 2026: 0; Optie 1 (2jr) 2029: 0; Optie 3 (2jr) 2032: 0
ND | ND-645K | 6 |  | 1503ND32 |  | Elektrische schuifdeur | 2022-04-01 | 60.50.01 | Automatische schuifdeur | GE1460 | 32 | Binnenwandopening | 15.32.03 | Elektrische schuifdeur | [6 empty] | 2017-12-05 | KONE Deursystemen B.V. | 2017 | KONE Deursystemen B.V. | A | KONE Deursystemen B.V. | 1 | st | 1 x per jaar | 1 |  | 0 | 0 | 0 | 0 | 0 | 0 | 0 | 0 | 0 | 0
ND | ND-646 | 6 |  | 1504ND32 |  | Elektrische schuifdeur | 2022-04-01 | 60.50.01 | Automatische schuifdeur | GJ1460 | 32 | Binnenwandopening | 15.32.03 | Elektrische schuifdeur | [6 empty] | 2017-12-05 | KONE Deursystemen B.V. | 2017 | KONE Deursystemen B.V. | A | KONE Deursystemen B.V. | 1 | st | 1 x per jaar | 1 |  | 0 | 0 | 0 | 0 | 0 | 0 | 0 | 0 | 0 | 0
ND | ND-646 | 6 |  | ND-646-BLD-1 |  | Blusdeken | 2023-04-01 | 65.13.95 | Blusdeken |  | 65 | Beveiliging | 15.65.21 | Blusdeken | [7 empty] | Smeba Brandbeveiliging B.V. |  |  | C |  | 1 | st | 1 x per jaar | 1 |  | 0 | 0 | 0 | 0 | 0 | 0 | 0 | 0 | 0 | 0
ND | ND-646 | 6 |  | ND_06_46_5701NV |  | Naverwarmer | 2022-03-01 | 57.71.10 | Naverwarmers en nakoelers |  | 57 | Luchtbehandeling | 15.57.54 | Naverwarmers en nakoelers |  |  | Barcol Air | NAV250 |  |  | 2018-01-01 |  | 2017 | Barcol Air | B |  | 1 | st | Eens in de 3 jaar | 1 |  | P * Q * Fq (Prijspeil 2024) 2026: 0; Optie 1 (2jr) 2029: 0; Optie 3 (2jr) 2032: 0
ND | ND-647A | 6 |  | 1505ND32 |  | Elektrische schuifdeur | 2022-04-01 | 60.50.01 | Automatische schuifdeur | #NAME? | 32 | Binnenwandopening | 15.32.03 | Elektrische schuifdeur | [6 empty] | 2017-12-05 | KONE Deursystemen B.V. | 2017 | KONE Deursystemen B.V. | A | KONE Deursystemen B.V. | 1 | st | 1 x per jaar | 1 |  | 0 | 0 | 0 | 0 | 0 | 0 | 0 | 0 | 0 | 0
ND | ND-647A | 6 |  | 1506ND32 |  | Elektrische schuifdeur | 2022-04-01 | 60.50.01 | Automatische schuifdeur | #NAME? | 32 | Binnenwandopening | 15.32.03 | Elektrische schuifdeur | [6 empty] | 2017-12-05 | KONE Deursystemen B.V. | 2017 | KONE Deursystemen B.V. | A | KONE Deursystemen B.V. | 1 | st | 1 x per jaar | 1 |  | 0 | 0 | 0 | 0 | 0 | 0 | 0 | 0 | 0 | 0
ND | ND-647K | 6 |  | ND_06_47_5701NV |  | Naverwarmer | 2022-03-01 | 57.71.10 | Naverwarmers en nakoelers |  | 57 | Luchtbehandeling | 15.57.54 | Naverwarmers en nakoelers |  |  | Barcol Air | NAV250 |  |  | 2018-01-01 |  | 2017 | Barcol Air | B |  | 1 | st | Eens in de 3 jaar | 1 |  | P * Q * Fq (Prijspeil 2024) 2026: 0; Optie 1 (2jr) 2029: 0; Optie 3 (2jr) 2032: 0
ND | ND-648 | 6 |  | Nd-648-NDV-1 | Nd-648-EDO-1 | Deurontgrendeling nooddeur | 2023-09-01 | 60.50.05 | Deurontgrendeling nooddeuren |  | 65 | Beveiliging | 15.65.20 | Deurontgrendeling nooddeuren | [6 empty] | 2017-05-12 |  | 2017 |  | B |  | 1 | st | 1 x per jaar | 1 |  | 0 | 0 | 0 | 0 | 0 | 0 | 0 | 0 | 0 | 0
ND | ND-648A | 6 |  | 1507ND32 |  | Elektrische schuifdeur | 2022-04-01 | 60.50.01 | Automatische schuifdeur | GE1460 | 32 | Binnenwandopening | 15.32.03 | Elektrische schuifdeur | [6 empty] | 2017-12-05 | KONE Deursystemen B.V. | 2017 | KONE Deursystemen B.V. | A | KONE Deursystemen B.V. | 1 | st | 1 x per jaar | 1 |  | 0 | 0 | 0 | 0 | 0 | 0 | 0 | 0 | 0 | 0
ND | ND-648A | 6 |  | 1508ND32 |  | Elektrische schuifdeur | 2022-04-01 | 60.50.01 | Automatische schuifdeur | GE1460 | 32 | Binnenwandopening | 15.32.03 | Elektrische schuifdeur | [6 empty] | 2017-12-05 | KONE Deursystemen B.V. | 2017 | KONE Deursystemen B.V. | A | KONE Deursystemen B.V. | 1 | st | 1 x per jaar | 1 |  | 0 | 0 | 0 | 0 | 0 | 0 | 0 | 0 | 0 | 0
ND | ND-648K | 6 |  | Nd-648K-NDV-1 | Nd-648K-EDO-1 | Deurontgrendeling nooddeur | 2023-09-01 | 60.50.05 | Deurontgrendeling nooddeuren |  | 65 | Beveiliging | 15.65.20 | Deurontgrendeling nooddeuren | [6 empty] | 2017-05-12 |  | 2017 |  | B |  | 1 | st | 1 x per jaar | 1 |  | 0 | 0 | 0 | 0 | 0 | 0 | 0 | 0 | 0 | 0
ND | ND-649G | 6 | Naast NE-614 | ND-649G-BLC-1 |  | CO2 blusser | 2020-10-01 | 65.13.93 | Brandblusser |  | 65 | Beveiliging | 15.65.13 | Brandblusmiddelen |  | 5 KG | Moyne Roberts |  |  |  | 2022-09-13 | Smeba Brandbeveiliging B.V. | 2022 | Smeba | C | Smeba brandbeveiliging | 1 | st | 1 x per jaar | 1 |  | 0 | 0 | 0 | 0 | 0 | 0 | 0 | 0 | 0 | 0
ND | ND-649G | 6 | GANG | Ne-06-BSH-18 |  | Brandslanghaspel | 2020-10-01 | 65.13.92 | Brandslanghaspel | Wel aerosolvorming | 65 | Beveiliging | 15.65.16 | Brandslanghaspels |  | 30m 3/4" | Ajax | - |  |  | 2018-01-01 | Smeba Brandbeveiliging B.V. | 2017 | Ajax | C | Chubb Fire & Security Barendrecht | 1 | st | 1 x per jaar | 1 |  | 0 | 0 | 0 | 0 | 0 | 0 | 0 | 0 | 0 | 0
ND | ND-649KG | 6 |  | Nd-649KG-NDV-1 | Nd-649KG-EDO-1 | Deurontgrendeling nooddeur | 2023-09-01 | 60.50.05 | Deurontgrendeling nooddeuren |  | 65 | Beveiliging | 15.65.20 | Deurontgrendeling nooddeuren | [6 empty] | 2017-05-12 |  | 2017 |  | B |  | 1 | st | 1 x per jaar | 1 |  | 0 | 0 | 0 | 0 | 0 | 0 | 0 | 0 | 0 | 0
ND | ND-650KG | 6 |  | Nd-650KG-NDV-1 | Nd-650KG-EDO-1 | Deurontgrendeling nooddeur | 2023-09-01 | 60.50.05 | Deurontgrendeling nooddeuren |  | 65 | Beveiliging | 15.65.20 | Deurontgrendeling nooddeuren | [6 empty] | 2017-05-12 |  | 2017 |  | B |  | 1 | st | 1 x per jaar | 1 |  | 0 | 0 | 0 | 0 | 0 | 0 | 0 | 0 | 0 | 0
ND | ND-720E | 7 |  | Nd-720E-NDV-1 | Nd-720E-EDO-1 | Deurontgrendeling nooddeur | 2023-09-01 | 60.50.05 | Deurontgrendeling nooddeuren |  | 65 | Beveiliging | 15.65.20 | Deurontgrendeling nooddeuren | [6 empty] | 2017-05-12 |  | 2017 |  | B |  | 1 | st | 1 x per jaar | 1 |  | 0 | 0 | 0 | 0 | 0 | 0 | 0 | 0 | 0 | 0
ND | ND-720E | 7 |  | Nd-720E-NDV-2 | Nd-720E-EDO-2 | Deurontgrendeling nooddeur | 2023-09-01 | 60.50.05 | Deurontgrendeling nooddeuren |  | 65 | Beveiliging | 15.65.20 | Deurontgrendeling nooddeuren | [6 empty] | 2017-05-12 |  | 2017 |  | B |  | 1 | st | 1 x per jaar | 1 |  | 0 | 0 | 0 | 0 | 0 | 0 | 0 | 0 | 0 | 0
ND | ND-722E | 7 |  | ND_07_22_6701 |  | Wateroverlast melder (cavia) | 2022-02-01 | 65.36.00 | Cavia |  | 65 | Beveiliging | 15.65.18 | Wateroverlast melder (cavia) |  |  | Wolter & Dros |  |  | Versterker V1 + Detector D1 | 2018-01-01 |  |  | Wolter & Dros | B |  | 1 | st | 1 x per jaar | 1 |  | 0 | 0 | 0 | 0 | 0 | 0 | 0 | 0 | 0 | 0
ND | ND-722E | 7 |  | ND_07_22_6702 |  | Wateroverlast melder (cavia) | 2022-02-01 | 65.36.00 | Cavia |  | 65 | Beveiliging | 15.65.18 | Wateroverlast melder (cavia) |  |  | Wolter & Dros |  |  | Versterker V1 + Detector D1 | 2018-01-01 |  |  | Wolter & Dros | B |  | 1 | st | 1 x per jaar | 1 |  | 0 | 0 | 0 | 0 | 0 | 0 | 0 | 0 | 0 | 0
ND | ND-722E | 7 |  | ND_07_22_6703 |  | Wateroverlast melder (cavia) | 2022-02-01 | 65.36.00 | Cavia |  | 65 | Beveiliging | 15.65.18 | Wateroverlast melder (cavia) |  |  | Wolter & Dros |  |  | Versterker V1 + Detector D1 | 2018-01-01 |  |  | Wolter & Dros | B |  | 1 | st | 1 x per jaar | 1 |  | 0 | 0 | 0 | 0 | 0 | 0 | 0 | 0 | 0 | 0
ND | ND-722E | 7 |  | Nd-722E-NDV-1 | Nd-722E-EDO-1 | Deurontgrendeling nooddeur | 2023-09-01 | 60.50.05 | Deurontgrendeling nooddeuren |  | 65 | Beveiliging | 15.65.20 | Deurontgrendeling nooddeuren | [6 empty] | 2017-05-12 |  | 2017 |  | B |  | 1 | st | 1 x per jaar | 1 |  | 0 | 0 | 0 | 0 | 0 | 0 | 0 | 0 | 0 | 0
ND | ND-722E | 7 |  | Nd-722E-NDV-2 | Nd-722E-EDO-2 | Deurontgrendeling nooddeur | 2023-09-01 | 60.50.05 | Deurontgrendeling nooddeuren |  | 65 | Beveiliging | 15.65.20 | Deurontgrendeling nooddeuren | [6 empty] | 2017-05-12 |  | 2017 |  | B |  | 1 | st | 1 x per jaar | 1 |  | 0 | 0 | 0 | 0 | 0 | 0 | 0 | 0 | 0 | 0
ND | ND-722KT | 7 |  | ND-722KT-AP | ND-022KT-STL | Aansluitpunt DS 7e verd | 2023-01-01 | 65.13.124 | Droge en natte blusleidingen |  | 65 | Beveiliging | 15.65.12 | Droge en Natte blusleidingen | [6 empty] | 2018-05-01 | Smeba brandbeveiliging | 2018 |  | B |  | 1 | st | 1 x per jaar | 1 |  | 0 | 0 | 0 | 0 | 0 | 0 | 0 | 0 | 0 | 0
ND | ND-724KH | 7 |  | Nd-724KH-NDV-1 | Nd-724KH-EDO-1 | Deurontgrendeling nooddeur | 2023-09-01 | 60.50.05 | Deurontgrendeling nooddeuren |  | 65 | Beveiliging | 15.65.20 | Deurontgrendeling nooddeuren | [6 empty] | 2017-05-12 |  | 2017 |  | B |  | 1 | st | 1 x per jaar | 1 |  | 0 | 0 | 0 | 0 | 0 | 0 | 0 | 0 | 0 | 0
ND | ND-724KH | 7 |  | Nd-724KH-NDV-2 | Nd-724KH-EDO-2 | Deurontgrendeling nooddeur | 2023-09-01 | 60.50.05 | Deurontgrendeling nooddeuren |  | 65 | Beveiliging | 15.65.20 | Deurontgrendeling nooddeuren | [6 empty] | 2017-05-12 |  | 2017 |  | B |  | 1 | st | 1 x per jaar | 1 |  | 0 | 0 | 0 | 0 | 0 | 0 | 0 | 0 | 0 | 0
ND | ND-724W | 7 |  | ND_07_24_5502 |  | Automatische ontgasser | 2020-09-01 | 55.31.42 | Automatische ontgasser | GKWS-TSA-SEC-COM K04 00-07 / Flamco ENA-10 | 55 | Koude opwekking en distributie | 15.55 | Koude-opwekking |  |  | Flamco | ENA-10 | GKWS-TSA-SEC-COM K04 00-07 / F | ENA-10 | 2017-01-01 |  | 2017 | Flamco | B | Flamco bv | 1 | st | 1 x per jaar | 1 |  | 0 | 0 | 0 | 0 | 0 | 0 | 0 | 0 | 0 | 0
ND | ND-724W | 7 |  | ND_07_24_5503 |  | Automatische ontgasser | 2020-09-01 | 55.31.42 | Automatische ontgasser | GKWS-TSA-SEC-COM K04 08-10 / Flamco ENA-10 | 55 | Koude opwekking en distributie | 15.55 | Koude-opwekking |  |  | Flamco | ENA-10 | GKWS-TSA-SEC-COM K04 08-10 / F | ENA-10 | 2017-01-01 |  | 2017 | Flamco | B | Flamco bv | 1 | st | 1 x per jaar | 1 |  | 0 | 0 | 0 | 0 | 0 | 0 | 0 | 0 | 0 | 0
ND | ND-724W | 7 |  | ND_07_24_5504 |  | Automatische ontgasser | 2020-09-01 | 55.31.42 | Automatische ontgasser | Koppeling GKWS-WTW K04 / Flamco ENA-20 | 55 | Koude opwekking en distributie | 15.55 | Koude-opwekking |  |  | Flamco | ENA-20 | Koppeling GKWS-WTW K04 / Flamc | ENA-20 | 2017-01-01 |  | 2017 | Flamco | B | Flamco bv | 1 | st | 1 x per jaar | 1 |  | 0 | 0 | 0 | 0 | 0 | 0 | 0 | 0 | 0 | 0
ND | ND-724W | 7 |  | ND_07_24_5513 |  | Tegenstroomapparaat (TSA) | 2022-02-01 | 56.10.70 | Tegenstroomapparaat (TSA) | GKWS-TSA-SEC-COM K04 00-07 / Sondex SL140-BR16-160-TMA-LIQUID | 55 | Koude opwekking en distributie | 15.56.22 | Tegenstroomapparaat (TSA) |  |  | Sondex | GKWS-TSA-SEC-COM K04 00-07 / S | GKWS-TSA-SEC-WTWK09/SondexS44A | Sondex |  |  | 2017 | Sondex | B |  | 1 | st | 1 x per jaar | 1 |  | 0 | 0 | 0 | 0 | 0 | 0 | 0 | 0 | 0 | 0
ND | ND-724W | 7 |  | ND_07_24_5514 |  | Tegenstroomapparaat (TSA) | 2022-02-01 | 56.10.70 | Tegenstroomapparaat (TSA) | GKWS-TSA-SEC-COM K04 08-10 / Sondex SL140-BR16-80-TL-LIQUID | 55 | Koude opwekking en distributie | 15.56.22 | Tegenstroomapparaat (TSA) |  |  | Sondex | GKWS-TSA-SEC-COM K04 08-10 / S | GKWS-TSA-SEC-WTWK09/SondexS44A | Sondex |  |  | 2017 | Sondex | B |  | 1 | st | 1 x per jaar | 1 |  | 0 | 0 | 0 | 0 | 0 | 0 | 0 | 0 | 0 | 0
ND | ND-724W | 7 |  | ND_07_24_5517 |  | Tegenstroomapparaat (TSA) | 2022-02-01 | 56.10.70 | Tegenstroomapparaat (TSA) | GKWS-TSA-PRIM-SEC K04 / Sondex S31A-IG16-109-TMTL71-LIQUID | 55 | Koude opwekking en distributie | 15.56.22 | Tegenstroomapparaat (TSA) |  |  | Sondex | GKWS-TSA-PRIM-SEC K04 / Sondex | GKWS-TSA-PRIM-SECK09/SondexS47 | Sondex |  |  | 2017 | Sondex | B |  | 1 | st | 1 x per jaar | 1 |  | 0 | 0 | 0 | 0 | 0 | 0 | 0 | 0 | 0 | 0
ND | ND-724W | 7 |  | ND_07_24_5518 |  | Tegenstroomapparaat (TSA) | 2022-02-01 | 56.10.70 | Tegenstroomapparaat (TSA) | GKWS-TSA-SEC-WTW K04 / Sondex S44A-IG16-136-TMTL96-LIQUID | 55 | Koude opwekking en distributie | 15.56.22 | Tegenstroomapparaat (TSA) |  |  | Sondex | GKWS-TSA-SEC-WTW K04 / Sondex | CV-TSA-K0908-13/SondexSL70-BR2 | Sondex |  |  | 2017 | Sondex | B |  | 1 | st | 1 x per jaar | 1 |  | 0 | 0 | 0 | 0 | 0 | 0 | 0 | 0 | 0 | 0
ND | ND-724W | 7 |  | ND_07_24_5527 |  | Verdeler | 2022-02-01 | 56.10.20 | Verdeler en leidingen | CV-TAPWATER; | 55 | Koude opwekking en distributie | 15.56.23 | Verdeler | [6 empty] | 2018-01-01 |  | 2017 | Onderhoudscombinatie W | B |  | 1 | st | 1 x per jaar | 1 |  | 0 | 0 | 0 | 0 | 0 | 0 | 0 | 0 | 0 | 0
ND | ND-724W | 7 |  | ND_07_24_5528 |  | Verdeler | 2022-02-01 | 56.10.20 | Verdeler en leidingen | CV-TSA K04 00-07; | 55 | Koude opwekking en distributie | 15.56.23 | Verdeler | [6 empty] | 2018-01-01 |  | 2017 | Onderhoudscombinatie W | B |  | 1 | st | 1 x per jaar | 1 |  | 0 | 0 | 0 | 0 | 0 | 0 | 0 | 0 | 0 | 0
ND | ND-724W | 7 |  | ND_07_24_5529 |  | Verdeler | 2022-02-01 | 56.10.20 | Verdeler en leidingen | CV-TSA K04 08-10; | 55 | Koude opwekking en distributie | 15.56.23 | Verdeler | [6 empty] | 2018-01-01 |  | 2017 | Onderhoudscombinatie W | B |  | 1 | st | 1 x per jaar | 1 |  | 0 | 0 | 0 | 0 | 0 | 0 | 0 | 0 | 0 | 0
ND | ND-724W | 7 |  | ND_07_24_5530 |  | Verdeler | 2022-02-01 | 56.10.20 | Verdeler en leidingen | CV-KP-NV K04 08-10; | 55 | Koude opwekking en distributie | 15.56.23 | Verdeler | [6 empty] | 2018-01-01 |  | 2017 | Onderhoudscombinatie W | B |  | 1 | st | 1 x per jaar | 1 |  | 0 | 0 | 0 | 0 | 0 | 0 | 0 | 0 | 0 | 0
ND | ND-724W | 7 |  | ND_07_24_5531 |  | Verdeler | 2022-02-01 | 56.10.20 | Verdeler en leidingen | CV-KP-NV K04 00-07; | 55 | Koude opwekking en distributie | 15.56.23 | Verdeler | [6 empty] | 2018-01-01 |  | 2017 | Onderhoudscombinatie W | B |  | 1 | st | 1 x per jaar | 1 |  | 0 | 0 | 0 | 0 | 0 | 0 | 0 | 0 | 0 | 0
ND | ND-724W | 7 |  | ND_07_24_5532 |  | Verdeler | 2022-02-01 | 56.10.20 | Verdeler en leidingen | GKWS-TSA-SEC-COM K04 00-07; | 55 | Koude opwekking en distributie | 15.56.23 | Verdeler | [6 empty] | 2018-01-01 |  | 2017 | Onderhoudscombinatie W | B |  | 1 | st | 1 x per jaar | 1 |  | 0 | 0 | 0 | 0 | 0 | 0 | 0 | 0 | 0 | 0
ND | ND-724W | 7 |  | ND_07_24_5533 |  | Verdeler | 2022-02-01 | 56.10.20 | Verdeler en leidingen | GKWS-TSA-SEC-COM K04 08-10; | 55 | Koude opwekking en distributie | 15.56.23 | Verdeler | [6 empty] | 2018-01-01 |  | 2017 | Onderhoudscombinatie W | B |  | 1 | st | 1 x per jaar | 1 |  | 0 | 0 | 0 | 0 | 0 | 0 | 0 | 0 | 0 | 0
ND | ND-724W | 7 |  | ND_07_24_5534 |  | Verdeler | 2022-02-01 | 56.10.20 | Verdeler en leidingen | GWKS-WTW; | 55 | Koude opwekking en distributie | 15.56.23 | Verdeler | [6 empty] | 2018-01-01 |  | 2017 | Onderhoudscombinatie W | B |  | 1 | st | 1 x per jaar | 1 |  | 0 | 0 | 0 | 0 | 0 | 0 | 0 | 0 | 0 | 0
ND | ND-724W | 7 |  | ND_07_24_5535 |  | Verdeler | 2022-02-01 | 56.10.20 | Verdeler en leidingen | GWKS-TSA-PRIM-SEC K04; | 55 | Koude opwekking en distributie | 15.56.23 | Verdeler | [6 empty] | 2018-01-01 |  | 2017 | Onderhoudscombinatie W | B |  | 1 | st | 1 x per jaar | 1 |  | 0 | 0 | 0 | 0 | 0 | 0 | 0 | 0 | 0 | 0
ND | ND-724W | 7 |  | ND_07_24_5536 |  | Verdeler | 2022-02-01 | 56.10.20 | Verdeler en leidingen | GWKS-TSA-SEC-WTW K04; | 55 | Koude opwekking en distributie | 15.56.23 | Verdeler | [6 empty] | 2018-01-01 |  | 2017 | Onderhoudscombinatie W | B |  | 1 | st | 1 x per jaar | 1 |  | 0 | 0 | 0 | 0 | 0 | 0 | 0 | 0 | 0 | 0
ND | ND-724W | 7 |  | ND_07_24_5537 |  | Verdeler | 2022-02-01 | 56.10.20 | Verdeler en leidingen | Koppeling GKWS-WTW K04; | 55 | Koude opwekking en distributie | 15.56.23 | Verdeler | [6 empty] | 2018-01-01 |  | 2017 | Onderhoudscombinatie W | B |  | 1 | st | 1 x per jaar | 1 |  | 0 | 0 | 0 | 0 | 0 | 0 | 0 | 0 | 0 | 0
ND | ND-724W | 7 |  | ND_07_24_5601 |  | Automatische ontgasser | 2020-09-01 | 55.31.42 | Automatische ontgasser | CV-TAPWATER / Flamco ENA-10 | 51 | Warmteopwekking | 15.51 | Warmte opwekking | [10 empty] | B |  | 1 | st | 1 x per jaar | 1 |  | 0 | 0 | 0 | 0 | 0 | 0 | 0 | 0 | 0 | 0
ND | ND-724W | 7 |  | ND_07_24_5605 |  | Expansievat | 2022-02-01 | 55.31.75 | Expansievat | CV / GB-600 + M10 + BA + S960; | 56 | Warmtedistributie | 15.56.33 | Expansievat |  |  | Flamco |  |  |  | 2018-01-31 |  | 2017 | Flamco | B | Flamco bv | 1 | st | 1 x per jaar | 1 |  | 0 | 0 | 0 | 0 | 0 | 0 | 0 | 0 | 0 | 0
ND | ND-724W | 7 |  | ND_07_24_5606 |  | Expansievat | 2022-02-01 | 55.31.75 | Expansievat | CV-TSA K04 00-07 / Flamco Flexcon 140-0,5; | 56 | Warmtedistributie | 15.56.33 | Expansievat |  |  | Flamco |  |  |  | 2018-01-31 |  | 2017 | Flamco | B | Flamco bv | 1 | st | 1 x per jaar | 1 |  | 0 | 0 | 0 | 0 | 0 | 0 | 0 | 0 | 0 | 0
ND | ND-724W | 7 |  | ND_07_24_5607 |  | Expansievat | 2022-02-01 | 55.31.75 | Expansievat | CV-TSA K04 08-10 / Flamco Flexcon 110-1,5; | 56 | Warmtedistributie | 15.56.33 | Expansievat |  |  | Flamco |  |  |  | 2018-01-31 |  | 2017 | Flamco | B | Flamco bv | 1 | st | 1 x per jaar | 1 |  | 0 | 0 | 0 | 0 | 0 | 0 | 0 | 0 | 0 | 0
ND | ND-724W | 7 |  | ND_07_24_5608 |  | Expansievat | 2022-02-01 | 55.31.75 | Expansievat | GKWS-TSA-SEC-WTW / Flamco Flexcon 300-1,5; | 56 | Warmtedistributie | 15.56.33 | Expansievat |  |  | Flamco |  |  |  | 2018-01-31 |  | 2017 | Flamco | B | Flamco bv | 1 | st | 1 x per jaar | 1 |  | 0 | 0 | 0 | 0 | 0 | 0 | 0 | 0 | 0 | 0
ND | ND-724W | 7 |  | ND_07_24_5609 |  | Expansievat | 2022-02-01 | 55.31.75 | Expansievat | GKWS-TSA-SEC-COM K04 00-07 / Flamco Flexcon 80-0,5; | 56 | Warmtedistributie | 15.56.33 | Expansievat |  |  | Flamco |  |  |  | 2018-01-31 |  | 2017 | Flamco | B | Flamco bv | 1 | st | 1 x per jaar | 1 |  | 0 | 0 | 0 | 0 | 0 | 0 | 0 | 0 | 0 | 0
ND | ND-724W | 7 |  | ND_07_24_5610 |  | Expansievat | 2022-02-01 | 55.31.75 | Expansievat | GKWS-TSA-SEC-COM K04 08-10 / Flamco Flexcon Top 50-1,5; | 56 | Warmtedistributie | 15.56.33 | Expansievat |  |  | Flamco |  |  |  | 2018-01-31 |  | 2017 | Flamco | B | Flamco bv | 1 | st | 1 x per jaar | 1 |  | 0 | 0 | 0 | 0 | 0 | 0 | 0 | 0 | 0 | 0
ND | ND-724W | 7 |  | ND_07_24_5611 |  | Tegenstroomapparaat (TSA) | 2022-02-01 | 56.10.70 | Tegenstroomapparaat (TSA) | CV-TAPWATER / Sondex SPS72-PS16-36-TL-STEAM | 56 | Warmtedistributie | 15.56.22 | Tegenstroomapparaat (TSA) |  |  | Sondex | CV-TAPWATER / Sondex SPS72-PS1 | GKWS-TSA-SEC-COMK1008-12/Sonde | Sondex |  |  | 2017 | Sondex | B |  | 1 | st | 1 x per jaar | 1 |  | 0 | 0 | 0 | 0 | 0 | 0 | 0 | 0 | 0 | 0
ND | ND-724W | 7 |  | ND_07_24_5612 |  | Tegenstroomapparaat (TSA) | 2022-02-01 | 56.10.70 | Tegenstroomapparaat (TSA) | CV-TAPWATER / Sondex SPS72-PS16-36-TL-STEAM | 56 | Warmtedistributie | 15.56.22 | Tegenstroomapparaat (TSA) |  |  | Sondex | CV-TAPWATER / Sondex SPS72-PS1 | GKWS-TSA-SEC-WTWK10/SondexS47- | Sondex |  |  | 2017 | Sondex | B |  | 1 | st | 1 x per jaar | 1 |  | 0 | 0 | 0 | 0 | 0 | 0 | 0 | 0 | 0 | 0
ND | ND-724W | 7 |  | ND_07_24_5615 |  | Tegenstroomapparaat (TSA) | 2022-02-01 | 56.10.70 | Tegenstroomapparaat (TSA) | CV-TSA K04 08-10 / Sondex SL70-BR25-50-TL-LIQUID | 56 | Warmtedistributie | 15.56.22 | Tegenstroomapparaat (TSA) |  |  | Sondex | CV-TSA K04 08-10 / Sondex SL70 | GKWS-TSA-SEC-COMK0908-13/Sonde | Sondex |  |  | 2017 | Sondex | B |  | 1 | st | 1 x per jaar | 1 |  | 0 | 0 | 0 | 0 | 0 | 0 | 0 | 0 | 0 | 0
ND | ND-724W | 7 |  | ND_07_24_5616 |  | Tegenstroomapparaat (TSA) | 2022-02-01 | 56.10.70 | Tegenstroomapparaat (TSA) | CV-TSA K04 00-07 / Sondex SL140-BR16-130-TL-LIQUID | 56 | Warmtedistributie | 15.56.22 | Tegenstroomapparaat (TSA) |  |  | Sondex | CV-TSA K04 00-07 / Sondex SL14 | GKWS-TSA-SEC-COMK0900-07/Sonde | Sondex |  |  | 2017 | Sondex | B |  | 1 | st | 1 x per jaar | 1 |  | 0 | 0 | 0 | 0 | 0 | 0 | 0 | 0 | 0 | 0
ND | ND-724W | 7 | TECHNISCHE INSTALLATIE | Nd-07-BSH-18 |  | Brandslanghaspel | 2020-10-01 | 65.13.92 | Brandslanghaspel | Wel aerosolvorming | 65 | Beveiliging | 15.65.16 | Brandslanghaspels |  | 30m 3/4" | Ajax | - |  |  | 2018-01-01 | Smeba Brandbeveiliging B.V. | 2017 | Ajax | C | Chubb Fire & Security Barendrecht | 1 | st | 1 x per jaar | 1 |  | 0 | 0 | 0 | 0 | 0 | 0 | 0 | 0 | 0 | 0
ND | ND-724W | 7 | TECHNISCHE INSTALLATIE | Nd-07-BSH-19 |  | Brandslanghaspel | 2020-10-01 | 65.13.92 | Brandslanghaspel | Wel aerosolvorming | 65 | Beveiliging | 15.65.16 | Brandslanghaspels |  | 30m 3/4" | Ajax | - |  |  | 2018-01-01 | Smeba Brandbeveiliging B.V. | 2017 | Ajax | C | Chubb Fire & Security Barendrecht | 1 | st | 1 x per jaar | 1 |  | 0 | 0 | 0 | 0 | 0 | 0 | 0 | 0 | 0 | 0
ND | ND-724W | 7 |  | ND-724W-6706 |  | Wateroverlast melder (cavia) | 2022-02-01 | 65.36.00 | Cavia |  | 65 | Beveiliging | 15.65.18 | Wateroverlast melder (cavia) | [6 empty] | 2018-01-01 |  | 2017 |  | B |  | 1 | st | 1 x per jaar | 1 |  | 0 | 0 | 0 | 0 | 0 | 0 | 0 | 0 | 0 | 0
ND | ND-724W | 7 |  | ND-724W-6707 |  | Wateroverlast melder (cavia) | 2022-02-01 | 65.36.00 | Cavia |  | 65 | Beveiliging | 15.65.18 | Wateroverlast melder (cavia) | [6 empty] | 2018-01-01 |  | 2017 |  | B |  | 1 | st | 1 x per jaar | 1 |  | 0 | 0 | 0 | 0 | 0 | 0 | 0 | 0 | 0 | 0
ND | ND-724W | 7 |  | ND-724W-6708 |  | Wateroverlast melder (cavia) | 2022-02-01 | 65.36.00 | Cavia |  | 65 | Beveiliging | 15.65.18 | Wateroverlast melder (cavia) | [6 empty] | 2018-01-01 |  | 2017 |  | B |  | 1 | st | 1 x per jaar | 1 |  | 0 | 0 | 0 | 0 | 0 | 0 | 0 | 0 | 0 | 0
ND | ND-724W | 7 |  | ND-724W-6709 |  | Wateroverlast melder (cavia) | 2022-02-01 | 65.36.00 | Cavia |  | 65 | Beveiliging | 15.65.18 | Wateroverlast melder (cavia) | [6 empty] | 2018-01-01 |  | 2017 |  | B |  | 1 | st | 1 x per jaar | 1 |  | 0 | 0 | 0 | 0 | 0 | 0 | 0 | 0 | 0 | 0
ND | ND-724W | 7 |  | ND-724W-6710 |  | Wateroverlast melder (cavia) | 2022-02-01 | 65.36.00 | Cavia |  | 65 | Beveiliging | 15.65.18 | Wateroverlast melder (cavia) | [6 empty] | 2018-01-01 |  | 2017 |  | B |  | 1 | st | 1 x per jaar | 1 |  | 0 | 0 | 0 | 0 | 0 | 0 | 0 | 0 | 0 | 0
ND | ND-724W | 7 |  | ND-724W-6711 |  | Wateroverlast melder (cavia) | 2022-02-01 | 65.36.00 | Cavia |  | 65 | Beveiliging | 15.65.18 | Wateroverlast melder (cavia) | [6 empty] | 2018-01-01 |  | 2017 |  | B |  | 1 | st | 1 x per jaar | 1 |  | 0 | 0 | 0 | 0 | 0 | 0 | 0 | 0 | 0 | 0
ND | ND-724W | 7 |  | ND-724W-BLC-1 |  | CO2 blusser | 2020-10-01 | 65.13.93 | Brandblusser |  | 65 | Beveiliging | 15.65.13 | Brandblusmiddelen |  |  | Smeba |  |  |  | 2018-01-01 | Smeba Brandbeveiliging B.V. | 2017 | Smeba | C | Smeba brandbeveiliging | 1 | st | 1 x per jaar | 1 |  | 0 | 0 | 0 | 0 | 0 | 0 | 0 | 0 | 0 | 0
ND | ND-724W | 7 |  | ND-724W-BLC-2 |  | CO2 blusser | 2020-10-01 | 65.13.93 | Brandblusser |  | 65 | Beveiliging | 15.65.13 | Brandblusmiddelen |  |  | Smeba |  |  |  | 2018-01-01 | Smeba Brandbeveiliging B.V. | 2017 | Smeba | C | Smeba brandbeveiliging | 1 | st | 1 x per jaar | 1 |  | 0 | 0 | 0 | 0 | 0 | 0 | 0 | 0 | 0 | 0
ND | ND-724W | 7 |  | ND-724W-WF-1 |  | Waterfilter | 2022-05-01 | 55.31.41 | Waterfilter | ST-1-BEV-K05 / Econosto FI-D-80F | 53 | Water | 15.56.11 | Waterfilter CV |  |  | Econosto |  |  | WF | 2016-01-01 |  | 2017 | Econosto | B |  | 1 | st | 1 x per jaar | 1 |  | 0 | 0 | 0 | 0 | 0 | 0 | 0 | 0 | 0 | 0
ND | ND-724W | 7 |  | ND-724W-WF-10 |  | Waterfilter | 2022-05-01 | 55.31.41 | Waterfilter | CV-KP-NV K04 08-10 / Econosto FI-C-65F | 53 | Water | 15.56.11 | Waterfilter CV |  |  | Econosto |  |  | WF | 2016-01-01 |  | 2017 | Econosto | B |  | 1 | st | 1 x per jaar | 1 |  | 0 | 0 | 0 | 0 | 0 | 0 | 0 | 0 | 0 | 0
ND | ND-724W | 7 |  | ND-724W-WF-11 |  | Waterfilter | 2022-05-01 | 55.31.41 | Waterfilter | ST-1-BEV-K04 / Econosto FI-D-65F | 53 | Water | 15.56.11 | Waterfilter CV |  |  | Econosto |  |  | WF | 2016-01-01 |  | 2017 | Econosto | B |  | 1 | st | 1 x per jaar | 1 |  | 0 | 0 | 0 | 0 | 0 | 0 | 0 | 0 | 0 | 0
ND | ND-724W | 7 |  | ND-724W-WF-12 |  | Waterfilter | 2022-05-01 | 55.31.41 | Waterfilter | Koppeling GKWS-WTW K04 / Econosto FI-C-200F | 53 | Water | 15.56.11 | Waterfilter CV |  |  | Econosto |  |  | WF | 2016-01-01 |  | 2017 | Econosto | B |  | 1 | st | 1 x per jaar | 1 |  | 0 | 0 | 0 | 0 | 0 | 0 | 0 | 0 | 0 | 0
ND | ND-724W | 7 |  | ND-724W-WF-13 |  | Waterfilter | 2022-05-01 | 55.31.41 | Waterfilter | GKWS-TSA-SEC-WTW K04 / Econosto FI-C-100F | 53 | Water | 15.56.11 | Waterfilter CV |  |  | Econosto |  |  | WF | 2016-01-01 |  | 2017 | Econosto | B |  | 1 | st | 1 x per jaar | 1 |  | 0 | 0 | 0 | 0 | 0 | 0 | 0 | 0 | 0 | 0
ND | ND-724W | 7 |  | ND-724W-WF-14 |  | Waterfilter | 2022-05-01 | 55.31.41 | Waterfilter | GKWS-TSA-PRIM-SEC K04 / Econosto FI-C-125F | 53 | Water | 15.56.11 | Waterfilter CV |  |  | Econosto |  |  | WF | 2016-01-01 |  | 2017 | Econosto | B |  | 1 | st | 1 x per jaar | 1 |  | 0 | 0 | 0 | 0 | 0 | 0 | 0 | 0 | 0 | 0
ND | ND-724W | 7 |  | ND-724W-WF-15 |  | Waterfilter | 2022-05-01 | 55.31.41 | Waterfilter | GKWS-TSA-PRIM-SEC K04 / Econosto FI-C-125F | 53 | Water | 15.56.11 | Waterfilter CV |  |  | Econosto |  |  | WF | 2016-01-01 |  | 2017 | Econosto | B |  | 1 | st | 1 x per jaar | 1 |  | 0 | 0 | 0 | 0 | 0 | 0 | 0 | 0 | 0 | 0
ND | ND-724W | 7 |  | ND-724W-WF-16 |  | Waterfilter | 2022-05-01 | 55.31.41 | Waterfilter | GKWS-TSA-SEC-WTW K04 / Econosto FI-C-125F | 53 | Water | 15.56.11 | Waterfilter CV |  |  | Econosto |  |  | WF | 2016-01-01 |  | 2017 | Econosto | B |  | 1 | st | 1 x per jaar | 1 |  | 0 | 0 | 0 | 0 | 0 | 0 | 0 | 0 | 0 | 0
ND | ND-724W | 7 |  | ND-724W-WF-17 |  | Waterfilter | 2022-05-01 | 55.31.41 | Waterfilter | GKWS-TSA-SEC-COM K04 00-07 / Econosto FI-C-125F | 53 | Water | 15.56.11 | Waterfilter CV |  |  | Econosto |  |  | WF | 2016-01-01 |  | 2017 | Econosto | B |  | 1 | st | 1 x per jaar | 1 |  | 0 | 0 | 0 | 0 | 0 | 0 | 0 | 0 | 0 | 0
ND | ND-724W | 7 |  | ND-724W-WF-18 |  | Waterfilter | 2022-05-01 | 55.31.41 | Waterfilter | GKWS-TSA-SEC-COM K04 00-07 / Econosto FI-C-100F | 53 | Water | 15.56.11 | Waterfilter CV |  |  | Econosto |  |  | WF | 2016-01-01 |  | 2017 | Econosto | B |  | 1 | st | 1 x per jaar | 1 |  | 0 | 0 | 0 | 0 | 0 | 0 | 0 | 0 | 0 | 0
ND | ND-724W | 7 |  | ND-724W-WF-2 |  | Waterfilter | 2022-05-01 | 55.31.41 | Waterfilter | GKWS-TSA-SEC-COM K04 08-10 / Econosto FI-C-100F | 53 | Water | 15.56.11 | Waterfilter CV |  |  | Econosto |  |  | WF | 2016-01-01 |  | 2017 | Econosto | B |  | 1 | st | 1 x per jaar | 1 |  | 0 | 0 | 0 | 0 | 0 | 0 | 0 | 0 | 0 | 0
ND | ND-724W | 7 |  | ND-724W-WF-3 |  | Waterfilter | 2022-05-01 | 55.31.41 | Waterfilter | GKWS-TSA-SEC-COM K04 08-10 / Econosto FI-C-80F | 53 | Water | 15.56.11 | Waterfilter CV |  |  | Econosto |  |  | WF | 2016-01-01 |  | 2017 | Econosto | B |  | 1 | st | 1 x per jaar | 1 |  | 0 | 0 | 0 | 0 | 0 | 0 | 0 | 0 | 0 | 0
ND | ND-724W | 7 |  | ND-724W-WF-4 |  | Waterfilter | 2022-05-01 | 55.31.41 | Waterfilter | CV-TSA K04 00-07 / Econosto FI-C-80F | 53 | Water | 15.56.11 | Waterfilter CV |  |  | Econosto |  |  | WF | 2016-01-01 |  | 2017 | Econosto | B |  | 1 | st | 1 x per jaar | 1 |  | 0 | 0 | 0 | 0 | 0 | 0 | 0 | 0 | 0 | 0
ND | ND-724W | 7 |  | ND-724W-WF-5 |  | Waterfilter | 2022-05-01 | 55.31.41 | Waterfilter | CV-TSA K04 00-07 / Econosto FI-C-65F | 53 | Water | 15.56.11 | Waterfilter CV |  |  | Econosto |  |  | WF | 2016-01-01 |  | 2017 | Econosto | B |  | 1 | st | 1 x per jaar | 1 |  | 0 | 0 | 0 | 0 | 0 | 0 | 0 | 0 | 0 | 0
ND | ND-724W | 7 |  | ND-724W-WF-6 |  | Waterfilter | 2022-05-01 | 55.31.41 | Waterfilter | CV-TSA K04 08-10 / Econosto FI-C-50F | 53 | Water | 15.56.11 | Waterfilter CV |  |  | Econosto |  |  | WF | 2016-01-01 |  | 2017 | Econosto | B |  | 1 | st | 1 x per jaar | 1 |  | 0 | 0 | 0 | 0 | 0 | 0 | 0 | 0 | 0 | 0
ND | ND-724W | 7 |  | ND-724W-WF-7 |  | Waterfilter | 2022-05-01 | 55.31.41 | Waterfilter | CV-TAPWATER / Econosto FI-C-80F | 53 | Water | 15.56.11 | Waterfilter CV |  |  | Econosto |  |  | WF | 2016-01-01 |  | 2017 | Econosto | B |  | 1 | st | 1 x per jaar | 1 |  | 0 | 0 | 0 | 0 | 0 | 0 | 0 | 0 | 0 | 0
ND | ND-724W | 7 |  | ND-724W-WF-8 |  | Waterfilter | 2022-05-01 | 55.31.41 | Waterfilter | CV-TAPWATER / Econosto FI-C-80F | 53 | Water | 15.56.11 | Waterfilter CV |  |  | Econosto |  |  | WF | 2016-01-01 |  | 2017 | Econosto | B |  | 1 | st | 1 x per jaar | 1 |  | 0 | 0 | 0 | 0 | 0 | 0 | 0 | 0 | 0 | 0
ND | ND-724W | 7 |  | ND-724W-WF-9 |  | Waterfilter | 2022-05-01 | 55.31.41 | Waterfilter | CV-KP-NV K04 00-07 / Econosto FI-C-80F | 53 | Water | 15.56.11 | Waterfilter CV |  |  | Econosto |  |  | WF | 2016-01-01 |  | 2017 | Econosto | B |  | 1 | st | 1 x per jaar | 1 |  | 0 | 0 | 0 | 0 | 0 | 0 | 0 | 0 | 0 | 0
ND | ND-724W | 7 |  | ND_07_24_5502A |  | Circulatiepomp | 2019-05-01 | 56.10.40 | Circulatiepomp | Koppeling GKWS-WTW K04 / Wilo IP-E 80/115-2,2/2; | 56 | Warmtedistributie | 15.56.12 | Circulatiepomp |  |  | Wilo | Koppeling GKWS-WTW K04 / Wilo |  | Wilo |  |  | 2017 | Wilo | B |  | 1 | st | Eens in de 2 jaar | 1 |  | P * Q * Fq (Prijspeil 2024) 2025: 0; P * Q * Fq (Prijspeil 2024) 2027: 0; Optie 1 (2jr) 2029: 0; Optie 2 (2jr) 2031: 0; Optie 3 (2jr) 2033: 0
ND | ND-724W | 7 |  | ND_07_24_5503A |  | Circulatiepomp | 2019-05-01 | 56.10.40 | Circulatiepomp | Koppeling GKWS-WTW K04 / Wilo IP-E 65/115-1,5/2; | 56 | Warmtedistributie | 15.56.12 | Circulatiepomp |  |  | Wilo | Koppeling GKWS-WTW K04 / Wilo |  | Wilo |  |  | 2017 | Wilo | B |  | 1 | st | Eens in de 2 jaar | 1 |  | P * Q * Fq (Prijspeil 2024) 2025: 0; P * Q * Fq (Prijspeil 2024) 2027: 0; Optie 1 (2jr) 2029: 0; Optie 2 (2jr) 2031: 0; Optie 3 (2jr) 2033: 0
ND | ND-724W | 7 |  | ND_07_24_5504A |  | Circulatiepomp | 2019-05-01 | 56.10.40 | Circulatiepomp | GKWS-TSA-SEC-WTW K04 / Wilo IP-E 65/115-1,5/2; | 56 | Warmtedistributie | 15.56.12 | Circulatiepomp |  |  | Wilo | GKWS-TSA-SEC-WTW K04 / Wilo IP |  | Wilo |  |  | 2017 | Wilo | B |  | 1 | st | Eens in de 2 jaar | 1 |  | P * Q * Fq (Prijspeil 2024) 2025: 0; P * Q * Fq (Prijspeil 2024) 2027: 0; Optie 1 (2jr) 2029: 0; Optie 2 (2jr) 2031: 0; Optie 3 (2jr) 2033: 0
ND | ND-724W | 7 |  | ND_07_24_5505 |  | Circulatiepomp | 2019-05-01 | 56.10.40 | Circulatiepomp | GKWS-WTW / Wilo IP-E 65/130-3/2; | 56 | Warmtedistributie | 15.56.12 | Circulatiepomp |  |  | Wilo | GKWS-WTW / Wilo IP-E 65/130-3/ |  | Wilo |  |  | 2017 | Wilo | B |  | 1 | st | Eens in de 2 jaar | 1 |  | P * Q * Fq (Prijspeil 2024) 2025: 0; P * Q * Fq (Prijspeil 2024) 2027: 0; Optie 1 (2jr) 2029: 0; Optie 2 (2jr) 2031: 0; Optie 3 (2jr) 2033: 0
ND | ND-724W | 7 |  | ND_07_24_5506 |  | Circulatiepomp | 2019-05-01 | 56.10.40 | Circulatiepomp | GKWS-WTW / Wilo IP-E 65/130-3/2; | 56 | Warmtedistributie | 15.56.12 | Circulatiepomp |  |  | Wilo | GKWS-WTW / Wilo IP-E 65/130-3/ |  | Wilo |  |  | 2017 | Wilo | B |  | 1 | st | Eens in de 2 jaar | 1 |  | P * Q * Fq (Prijspeil 2024) 2025: 0; P * Q * Fq (Prijspeil 2024) 2027: 0; Optie 1 (2jr) 2029: 0; Optie 2 (2jr) 2031: 0; Optie 3 (2jr) 2033: 0
ND | ND-724W | 7 |  | ND_07_24_5511 |  | Circulatiepomp | 2019-05-01 | 56.10.40 | Circulatiepomp | GKWS-TSA-SEC-COM K04 00-07 / Wilo IL 80/220-4/4; | 56 | Warmtedistributie | 15.56.12 | Circulatiepomp |  |  | Wilo | GKWS-TSA-SEC-COM K04 00-07 / W |  | Wilo |  |  | 2017 | Wilo | B |  | 1 | st | Eens in de 2 jaar | 1 |  | P * Q * Fq (Prijspeil 2024) 2025: 0; P * Q * Fq (Prijspeil 2024) 2027: 0; Optie 1 (2jr) 2029: 0; Optie 2 (2jr) 2031: 0; Optie 3 (2jr) 2033: 0
ND | ND-724W | 7 |  | ND_07_24_5512 |  | Circulatiepomp | 2019-05-01 | 56.10.40 | Circulatiepomp | GKWS-TSA-SEC-COM K04 00-07 / Wilo IL 80/120-4/2; | 56 | Warmtedistributie | 15.56.12 | Circulatiepomp |  |  | Wilo | GKWS-TSA-SEC-COM K04 00-07 / W |  | Wilo |  |  | 2017 | Wilo | B |  | 1 | st | Eens in de 2 jaar | 1 |  | P * Q * Fq (Prijspeil 2024) 2025: 0; P * Q * Fq (Prijspeil 2024) 2027: 0; Optie 1 (2jr) 2029: 0; Optie 2 (2jr) 2031: 0; Optie 3 (2jr) 2033: 0
ND | ND-724W | 7 |  | ND_07_24_5513A |  | Circulatiepomp | 2019-05-01 | 56.10.40 | Circulatiepomp | GKWS-TSA-SEC-COM K04 08-10 / Wilo IP-E 40/120-1,5/2; | 56 | Warmtedistributie | 15.56.12 | Circulatiepomp |  |  | Wilo | GKWS-TSA-SEC-COM K04 08-10 / W |  | Wilo |  |  | 2017 | Wilo | B |  | 1 | st | Eens in de 2 jaar | 1 |  | P * Q * Fq (Prijspeil 2024) 2025: 0; P * Q * Fq (Prijspeil 2024) 2027: 0; Optie 1 (2jr) 2029: 0; Optie 2 (2jr) 2031: 0; Optie 3 (2jr) 2033: 0
ND | ND-724W | 7 |  | ND_07_24_5514A |  | Circulatiepomp | 2019-05-01 | 56.10.40 | Circulatiepomp | GKWS-TSA-SEC-COM K04 08-10 / Wilo IL 50/220-2,2/4; | 56 | Warmtedistributie | 15.56.12 | Circulatiepomp |  |  | Wilo | GKWS-TSA-SEC-COM K04 08-10 / W |  | Wilo |  |  | 2017 | Wilo | B |  | 1 | st | Eens in de 2 jaar | 1 |  | P * Q * Fq (Prijspeil 2024) 2025: 0; P * Q * Fq (Prijspeil 2024) 2027: 0; Optie 1 (2jr) 2029: 0; Optie 2 (2jr) 2031: 0; Optie 3 (2jr) 2033: 0
ND | ND-724W | 7 |  | ND_07_24_5601A |  | Circulatiepomp | 2019-05-01 | 56.10.40 | Circulatiepomp | R.BED.1.K04 / Wilo IL40/210-1,1/4 | 56 | Warmtedistributie | 15.56.12 | Circulatiepomp |  |  | Wilo | R.BED.1.K04 / Wilo IL40/210-1, |  | Wilo |  |  | 2017 | Wilo | B |  | 1 | st | Eens in de 2 jaar | 1 |  | P * Q * Fq (Prijspeil 2024) 2025: 0; P * Q * Fq (Prijspeil 2024) 2027: 0; Optie 1 (2jr) 2029: 0; Optie 2 (2jr) 2031: 0; Optie 3 (2jr) 2033: 0
ND | ND-724W | 7 |  | ND_07_24_5607A |  | Circulatiepomp | 2019-05-01 | 56.10.40 | Circulatiepomp | T.ALG.1.K04 (WTW) / Wilo IL 40/210-1,1/4 | 56 | Warmtedistributie | 15.56.12 | Circulatiepomp |  |  | Wilo | T.ALG.1.K04 (WTW) / Wilo IL 40 |  | Wilo |  |  | 2017 | Wilo | B |  | 1 | st | Eens in de 2 jaar | 1 |  | P * Q * Fq (Prijspeil 2024) 2025: 0; P * Q * Fq (Prijspeil 2024) 2027: 0; Optie 1 (2jr) 2029: 0; Optie 2 (2jr) 2031: 0; Optie 3 (2jr) 2033: 0
ND | ND-724W | 7 |  | ND_07_24_5608A |  | Circulatiepomp | 2019-05-01 | 56.10.40 | Circulatiepomp | T.ALG.1.K04 (heater) / Wilo IPL 50/1100,25/4 | 56 | Warmtedistributie | 15.56.12 | Circulatiepomp |  |  | Wilo | T.ALG.1.K04 (heater) / Wilo IP |  | Wilo |  |  | 2017 | Wilo | B |  | 1 | st | Eens in de 2 jaar | 1 |  | P * Q * Fq (Prijspeil 2024) 2025: 0; P * Q * Fq (Prijspeil 2024) 2027: 0; Optie 1 (2jr) 2029: 0; Optie 2 (2jr) 2031: 0; Optie 3 (2jr) 2033: 0
ND | ND-724W | 7 |  | ND_07_24_5609A |  | Circulatiepomp | 2019-05-01 | 56.10.40 | Circulatiepomp | T.ALG.2.K04 (WTW) / Wilo IL40/2101,1/4 | 56 | Warmtedistributie | 15.56.12 | Circulatiepomp |  |  | Wilo | T.ALG.2.K04 (WTW) / Wilo IL40/ |  | Wilo |  |  | 2017 | Wilo | B |  | 1 | st | Eens in de 2 jaar | 1 |  | P * Q * Fq (Prijspeil 2024) 2025: 0; P * Q * Fq (Prijspeil 2024) 2027: 0; Optie 1 (2jr) 2029: 0; Optie 2 (2jr) 2031: 0; Optie 3 (2jr) 2033: 0
ND | ND-724W | 7 |  | ND_07_24_5610A |  | Circulatiepomp | 2019-05-01 | 56.10.40 | Circulatiepomp | T.ALG.2.K04 (heater) / Wilo IPL 50/110-0,25/4 | 56 | Warmtedistributie | 15.56.12 | Circulatiepomp |  |  | Wilo | T.ALG.2.K04 (heater) / Wilo IP |  | Wilo |  |  | 2017 | Wilo | B |  | 1 | st | Eens in de 2 jaar | 1 |  | P * Q * Fq (Prijspeil 2024) 2025: 0; P * Q * Fq (Prijspeil 2024) 2027: 0; Optie 1 (2jr) 2029: 0; Optie 2 (2jr) 2031: 0; Optie 3 (2jr) 2033: 0
ND | ND-724W | 7 |  | ND_07_24_5615A |  | Circulatiepomp | 2019-05-01 | 56.10.40 | Circulatiepomp | CV-TSA K04 00-07 / Wilo IP-E 50/130-2,2/2 | 56 | Warmtedistributie | 15.56.12 | Circulatiepomp |  |  | Wilo | CV-TSA K04 00-07 / Wilo IP-E 5 |  | Wilo |  |  | 2017 | Wilo | B |  | 1 | st | Eens in de 2 jaar | 1 |  | P * Q * Fq (Prijspeil 2024) 2025: 0; P * Q * Fq (Prijspeil 2024) 2027: 0; Optie 1 (2jr) 2029: 0; Optie 2 (2jr) 2031: 0; Optie 3 (2jr) 2033: 0
ND | ND-724W | 7 |  | ND_07_24_5616A |  | Circulatiepomp | 2019-05-01 | 56.10.40 | Circulatiepomp | CV-TSA K04 08-10 / Wilo IP-E 32/110-0,75/2 | 56 | Warmtedistributie | 15.56.12 | Circulatiepomp |  |  | Wilo | CV-TSA K04 08-10 / Wilo IP-E 3 |  | Wilo |  |  | 2017 | Wilo | B |  | 1 | st | Eens in de 2 jaar | 1 |  | P * Q * Fq (Prijspeil 2024) 2025: 0; P * Q * Fq (Prijspeil 2024) 2027: 0; Optie 1 (2jr) 2029: 0; Optie 2 (2jr) 2031: 0; Optie 3 (2jr) 2033: 0
ND | ND-724W | 7 |  | ND_07_24_5617 |  | Circulatiepomp | 2019-05-01 | 56.10.40 | Circulatiepomp | T.BED.1.K04 (WTW) / Wilo IL 40/210-1,1/4 | 56 | Warmtedistributie | 15.56.12 | Circulatiepomp |  |  | Wilo | T.BED.1.K04 (WTW) / Wilo IL 40 |  | Wilo |  |  | 2017 | Wilo | B |  | 1 | st | Eens in de 2 jaar | 1 |  | P * Q * Fq (Prijspeil 2024) 2025: 0; P * Q * Fq (Prijspeil 2024) 2027: 0; Optie 1 (2jr) 2029: 0; Optie 2 (2jr) 2031: 0; Optie 3 (2jr) 2033: 0
ND | ND-724W | 7 |  | ND_07_24_5618 |  | Circulatiepomp | 2019-05-01 | 56.10.40 | Circulatiepomp | T.BED.1.K04 (heater) / Wilo IPL 30/70-0,12/2 | 56 | Warmtedistributie | 15.56.12 | Circulatiepomp |  |  | Wilo | T.BED.1.K04 (heater) / Wilo IP |  | Wilo |  |  | 2017 | Wilo | B |  | 1 | st | Eens in de 2 jaar | 1 |  | P * Q * Fq (Prijspeil 2024) 2025: 0; P * Q * Fq (Prijspeil 2024) 2027: 0; Optie 1 (2jr) 2029: 0; Optie 2 (2jr) 2031: 0; Optie 3 (2jr) 2033: 0
ND | ND-724W | 7 |  | ND_07_24_5619 |  | Circulatiepomp | 2019-05-01 | 56.10.40 | Circulatiepomp | T.RECIRC.OK10.K04 / Wilo Yonos Pico 25/1-6 | 56 | Warmtedistributie | 15.56.12 | Circulatiepomp |  |  | Wilo | T.RECIRC.OK10.K04 / Wilo Yonos |  | Wilo |  |  | 2017 | Wilo | B |  | 1 | st | Eens in de 2 jaar | 1 |  | P * Q * Fq (Prijspeil 2024) 2025: 0; P * Q * Fq (Prijspeil 2024) 2027: 0; Optie 1 (2jr) 2029: 0; Optie 2 (2jr) 2031: 0; Optie 3 (2jr) 2033: 0
ND | ND-724W | 7 |  | ND_07_24_5620 |  | Circulatiepomp | 2019-05-01 | 56.10.40 | Circulatiepomp | R.OK.2.K04 / Wilo IL 40/170-0,75/4 | 56 | Warmtedistributie | 15.56.12 | Circulatiepomp |  |  | Wilo | R.OK.2.K04 / Wilo IL 40/170-0, |  | Wilo |  |  | 2017 | Wilo | B |  | 1 | st | Eens in de 2 jaar | 1 |  | P * Q * Fq (Prijspeil 2024) 2025: 0; P * Q * Fq (Prijspeil 2024) 2027: 0; Optie 1 (2jr) 2029: 0; Optie 2 (2jr) 2031: 0; Optie 3 (2jr) 2033: 0
ND | ND-724W | 7 |  | ND_07_24_5621 |  | Circulatiepomp | 2019-05-01 | 56.10.40 | Circulatiepomp | R.OK.1.K04 / Wilo IL40/170-0,75/4 | 56 | Warmtedistributie | 15.56.12 | Circulatiepomp |  |  | Wilo | R.OK.1.K04 / Wilo IL40/170-0,7 |  | Wilo |  |  | 2017 | Wilo | B |  | 1 | st | Eens in de 2 jaar | 1 |  | P * Q * Fq (Prijspeil 2024) 2025: 0; P * Q * Fq (Prijspeil 2024) 2027: 0; Optie 1 (2jr) 2029: 0; Optie 2 (2jr) 2031: 0; Optie 3 (2jr) 2033: 0
ND | ND-724W | 7 |  | ND_07_24_5622 |  | Circulatiepomp | 2019-05-01 | 56.10.40 | Circulatiepomp | T.RECIRC.OK11.K04 (heater) / Wilo Yonos Pico 25/1-6 | 56 | Warmtedistributie | 15.56.12 | Circulatiepomp |  |  | Wilo | T.RECIRC.OK11.K04 (heater) / W |  | Wilo |  |  | 2017 | Wilo | B |  | 1 | st | Eens in de 2 jaar | 1 |  | P * Q * Fq (Prijspeil 2024) 2025: 0; P * Q * Fq (Prijspeil 2024) 2027: 0; Optie 1 (2jr) 2029: 0; Optie 2 (2jr) 2031: 0; Optie 3 (2jr) 2033: 0
ND | ND-724W | 7 |  | ND_07_24_5623 |  | Circulatiepomp | 2019-05-01 | 56.10.40 | Circulatiepomp | CV-TAPWATER / IP-E 40/160-4/2 | 56 | Warmtedistributie | 15.56.12 | Circulatiepomp |  |  | Wilo | CV-TAPWATER / IP-E 40/160-4/2 |  | Wilo |  |  | 2017 | Wilo | B |  | 1 | st | Eens in de 2 jaar | 1 |  | P * Q * Fq (Prijspeil 2024) 2025: 0; P * Q * Fq (Prijspeil 2024) 2027: 0; Optie 1 (2jr) 2029: 0; Optie 2 (2jr) 2031: 0; Optie 3 (2jr) 2033: 0
ND | ND-724W | 7 |  | ND_07_24_5624 |  | Circulatiepomp | 2019-05-01 | 56.10.40 | Circulatiepomp | CV-TAPWATER / IP-E 40/160-4/2 | 56 | Warmtedistributie | 15.56.12 | Circulatiepomp |  |  | Wilo | CV-TAPWATER / IP-E 40/160-4/2 |  | Wilo |  |  | 2017 | Wilo | B |  | 1 | st | Eens in de 2 jaar | 1 |  | P * Q * Fq (Prijspeil 2024) 2025: 0; P * Q * Fq (Prijspeil 2024) 2027: 0; Optie 1 (2jr) 2029: 0; Optie 2 (2jr) 2031: 0; Optie 3 (2jr) 2033: 0
ND | ND-724W | 7 |  | ND_07_24_5625 |  | Circulatiepomp | 2019-05-01 | 56.10.40 | Circulatiepomp | CV-KP-NV K04 00-07 / Wilo Stratos 65/1-12 | 56 | Warmtedistributie | 15.56.12 | Circulatiepomp |  |  | Wilo | CV-KP-NV K04 00-07 / Wilo Stra |  | Wilo |  |  | 2017 | Wilo | B |  | 1 | st | Eens in de 2 jaar | 1 |  | P * Q * Fq (Prijspeil 2024) 2025: 0; P * Q * Fq (Prijspeil 2024) 2027: 0; Optie 1 (2jr) 2029: 0; Optie 2 (2jr) 2031: 0; Optie 3 (2jr) 2033: 0
ND | ND-724W | 7 |  | ND_07_24_5626 |  | Circulatiepomp | 2019-05-01 | 56.10.40 | Circulatiepomp | CV-KP-NV K04 08-10 / Wilo Stratos 40/1-8 | 56 | Warmtedistributie | 15.56.12 | Circulatiepomp |  |  | Wilo | CV-KP-NV K04 08-10 / Wilo Stra |  | Wilo |  |  | 2017 | Wilo | B |  | 1 | st | Eens in de 2 jaar | 1 |  | P * Q * Fq (Prijspeil 2024) 2025: 0; P * Q * Fq (Prijspeil 2024) 2027: 0; Optie 1 (2jr) 2029: 0; Optie 2 (2jr) 2031: 0; Optie 3 (2jr) 2033: 0
ND | ND-724W | 7 |  | ND_07_24_5712NV |  | Naverwarmer | 2022-03-01 | 57.71.10 | Naverwarmers en nakoelers |  | 57 | Luchtbehandeling | 15.57.54 | Naverwarmers en nakoelers |  |  | Barcol Air | NV (Algemeen) |  |  | 2018-01-01 |  | 2017 | Barcol Air | B |  | 1 | st | Eens in de 3 jaar | 1 |  | P * Q * Fq (Prijspeil 2024) 2026: 0; Optie 1 (2jr) 2029: 0; Optie 3 (2jr) 2032: 0
ND | ND-724W | 7 |  | ND_07_24_5713NV |  | Naverwarmer | 2022-03-01 | 57.71.10 | Naverwarmers en nakoelers |  | 57 | Luchtbehandeling | 15.57.54 | Naverwarmers en nakoelers |  |  | Barcol Air | NV (Algemeen) |  |  | 2018-01-01 |  | 2017 | Barcol Air | B |  | 1 | st | Eens in de 3 jaar | 1 |  | P * Q * Fq (Prijspeil 2024) 2026: 0; Optie 1 (2jr) 2029: 0; Optie 3 (2jr) 2032: 0
ND | ND-724W | 7 |  | ND_07_24_5714NV |  | Naverwarmer | 2022-03-01 | 57.71.10 | Naverwarmers en nakoelers |  | 57 | Luchtbehandeling | 15.57.54 | Naverwarmers en nakoelers |  |  | Barcol Air | NV (Algemeen) |  |  | 2018-01-01 |  | 2017 | Barcol Air | B |  | 1 | st | Eens in de 3 jaar | 1 |  | P * Q * Fq (Prijspeil 2024) 2026: 0; Optie 1 (2jr) 2029: 0; Optie 3 (2jr) 2032: 0
ND | ND-735E | 7 |  | Nd-735E-NDV-1 | Nd-735E-EDO-1 | Deurontgrendeling nooddeur | 2023-09-01 | 60.50.05 | Deurontgrendeling nooddeuren |  | 65 | Beveiliging | 15.65.20 | Deurontgrendeling nooddeuren | [6 empty] | 2017-05-12 |  | 2017 |  | B |  | 1 | st | 1 x per jaar | 1 |  | 0 | 0 | 0 | 0 | 0 | 0 | 0 | 0 | 0 | 0
ND | ND-737E | 7 |  | Nd-737E-NDV-1 | Nd-737E-EDO-1 | Deurontgrendeling nooddeur | 2023-09-01 | 60.50.05 | Deurontgrendeling nooddeuren |  | 65 | Beveiliging | 15.65.20 | Deurontgrendeling nooddeuren | [6 empty] | 2017-05-12 |  | 2017 |  | B |  | 1 | st | 1 x per jaar | 1 |  | 0 | 0 | 0 | 0 | 0 | 0 | 0 | 0 | 0 | 0
ND | ND-737E | 7 |  | OSB-K04-HLK2+7 | K04-HLK2+7 | Overspanningsbeveiliging | 2022-04-01 | 61.25.00 | Aarding- Bliksembeveiliging en OSB |  | 61 | Centrale elektrische voorzieningen | 15.61.55 | Overspanningsbeveiliging |  |  | Phoenix | FLT-CP 350-ST |  |  | 2017-12-05 |  | 2017 |  | A |  | 1 | st | 1 x per jaar | 1 |  | 0 | 0 | 0 | 0 | 0 | 0 | 0 | 0 | 0 | 0
ND | ND-737E | 7 |  | OSB-K04-HLK4+7 | K04-HLK4+7 | Overspanningsbeveiliging | 2022-04-01 | 61.25.00 | Aarding- Bliksembeveiliging en OSB |  | 61 | Centrale elektrische voorzieningen | 15.61.55 | Overspanningsbeveiliging |  |  | Phoenix | FLT-CP 350-ST |  |  | 2017-12-05 |  | 2017 |  | A |  | 1 | st | 1 x per jaar | 1 |  | 0 | 0 | 0 | 0 | 0 | 0 | 0 | 0 | 0 | 0
ND | ND-738W | 7 | TECHNISCHE INSTALLATIE | Nd-07-BSH-16 |  | Brandslanghaspel | 2020-10-01 | 65.13.92 | Brandslanghaspel | Wel aerosolvorming | 65 | Beveiliging | 15.65.16 | Brandslanghaspels |  | 30m 3/4" | Ajax | - |  |  | 2018-01-01 | Smeba Brandbeveiliging B.V. | 2017 | Ajax | C | Chubb Fire & Security Barendrecht | 1 | st | 1 x per jaar | 1 |  | 0 | 0 | 0 | 0 | 0 | 0 | 0 | 0 | 0 | 0
ND | ND-738W | 7 | TECHNISCHE INSTALLATIE | Ne-07-BSH-14 |  | Brandslanghaspel | 2020-10-01 | 65.13.92 | Brandslanghaspel | Wel aerosolvorming | 65 | Beveiliging | 15.65.16 | Brandslanghaspels |  | 30m 3/4" | Ajax |  |  |  | 2018-01-01 | Smeba Brandbeveiliging B.V. | 2017 | Ajax | C | Chubb Fire & Security Barendrecht | 1 | st | 1 x per jaar | 1 |  | 0 | 0 | 0 | 0 | 0 | 0 | 0 | 0 | 0 | 0
ND | ND-739E | 7 |  | Nd-739E-NDV-1 | Nd-739E-EDO-1 | Deurontgrendeling nooddeur | 2023-09-01 | 60.50.05 | Deurontgrendeling nooddeuren |  | 65 | Beveiliging | 15.65.20 | Deurontgrendeling nooddeuren | [6 empty] | 2017-05-12 |  | 2017 |  | B |  | 1 | st | 1 x per jaar | 1 |  | 0 | 0 | 0 | 0 | 0 | 0 | 0 | 0 | 0 | 0
ND | ND-739E | 7 |  | OSB-K04-HLK1+7 | K04-HLK1+7 | Overspanningsbeveiliging | 2022-04-01 | 61.25.00 | Aarding- Bliksembeveiliging en OSB |  | 61 | Centrale elektrische voorzieningen | 15.61.55 | Overspanningsbeveiliging |  |  | Phoenix | FLT-CP 350-ST |  |  | 2017-12-05 |  | 2017 |  | A |  | 1 | st | 1 x per jaar | 1 |  | 0 | 0 | 0 | 0 | 0 | 0 | 0 | 0 | 0 | 0
ND | ND-739E | 7 |  | OSB-K04-HLK3+7 | K04-HLK3+7 | Overspanningsbeveiliging | 2022-04-01 | 61.25.00 | Aarding- Bliksembeveiliging en OSB |  | 61 | Centrale elektrische voorzieningen | 15.61.55 | Overspanningsbeveiliging |  |  | Phoenix | FLT-CP 350-ST |  |  | 2017-12-05 |  | 2017 |  | A |  | 1 | st | 1 x per jaar | 1 |  | 0 | 0 | 0 | 0 | 0 | 0 | 0 | 0 | 0 | 0
ND | ND-741E | 7 |  | Nd-741E-NDV-1 | Nd-741E-EDO-1 | Deurontgrendeling nooddeur | 2023-09-01 | 60.50.05 | Deurontgrendeling nooddeuren |  | 65 | Beveiliging | 15.65.20 | Deurontgrendeling nooddeuren | [6 empty] | 2017-05-12 |  | 2017 |  | B |  | 1 | st | 1 x per jaar | 1 |  | 0 | 0 | 0 | 0 | 0 | 0 | 0 | 0 | 0 | 0
ND | ND-818A | 8 |  | ND_08_18_5701NV |  | Naverwarmer | 2022-03-01 | 57.71.10 | Naverwarmers en nakoelers |  | 57 | Luchtbehandeling | 15.57.54 | Naverwarmers en nakoelers |  |  | Barcol Air | NAV160 |  |  | 2018-01-01 |  | 2017 | Barcol Air | B |  | 1 | st | Eens in de 3 jaar | 1 |  | P * Q * Fq (Prijspeil 2024) 2026: 0; Optie 1 (2jr) 2029: 0; Optie 3 (2jr) 2032: 0
ND | ND-819K | 8 |  | ND_08_19_5701NV |  | Naverwarmer | 2022-03-01 | 57.71.10 | Naverwarmers en nakoelers |  | 57 | Luchtbehandeling | 15.57.54 | Naverwarmers en nakoelers |  |  | Barcol Air | NV (Algemeen) |  |  | 2018-01-01 |  | 2017 | Barcol Air | B |  | 1 | st | Eens in de 3 jaar | 1 |  | P * Q * Fq (Prijspeil 2024) 2026: 0; Optie 1 (2jr) 2029: 0; Optie 3 (2jr) 2032: 0
ND | ND-821 | 8 |  | 2517ND32 |  | Dubbele elektrische draaideur | 2022-04-01 | 60.50.02 | Elektrisch bediende deur (automaat) | Bc08 | 32 | Binnenwandopening | 15.32.01 | Dubbele elektrische draaideur | [6 empty] | 2017-12-05 | TORMAX Nederland B.V. | 2017 | Dorma van Duin Nederland BV | A | dormakaba Nederland B.V. | 1 | st | 1 x per jaar | 1 |  | 0 | 0 | 0 | 0 | 0 | 0 | 0 | 0 | 0 | 0
ND | ND-821G | 8 |  | 1730ND32 |  | Dubbele elektrische draaideur | 2022-04-01 | 60.50.02 | Elektrisch bediende deur (automaat) |  | 32 | Binnenwandopening | 15.32.01 | Dubbele elektrische draaideur | [6 empty] | 2017-12-05 | TORMAX Nederland B.V. | 2017 | Dorma van Duin Nederland BV | A | dormakaba Nederland B.V. | 1 | st | 1 x per jaar | 1 |  | 0 | 0 | 0 | 0 | 0 | 0 | 0 | 0 | 0 | 0
ND | ND-821G | 8 | GANG | Nd-08-BSH-15 |  | Brandslanghaspel | 2020-10-01 | 65.13.92 | Brandslanghaspel | Wel aerosolvorming | 65 | Beveiliging | 15.65.16 | Brandslanghaspels |  | 30m 3/4" | Ajax | - |  |  | 2018-01-01 | Smeba Brandbeveiliging B.V. | 2017 | Ajax | C | Chubb Fire & Security Barendrecht | 1 | st | 1 x per jaar | 1 |  | 0 | 0 | 0 | 0 | 0 | 0 | 0 | 0 | 0 | 0
ND | ND-821G | 8 | Tegenover ND-821 | ND-821G-BLC-1 |  | CO2 blusser | 2020-10-01 | 65.13.93 | Brandblusser |  | 65 | Beveiliging | 15.65.13 | Brandblusmiddelen |  |  | Smeba |  |  |  | 2018-01-01 | Smeba Brandbeveiliging B.V. | 2017 | Smeba | C | Smeba brandbeveiliging | 1 | st | 1 x per jaar | 1 |  | 0 | 0 | 0 | 0 | 0 | 0 | 0 | 0 | 0 | 0
ND | ND-821G | 8 |  | ND_08_21_5707NV |  | Naverwarmer | 2022-03-01 | 57.71.10 | Naverwarmers en nakoelers |  | 57 | Luchtbehandeling | 15.57.54 | Naverwarmers en nakoelers |  |  | Barcol Air | NV (Algemeen) |  |  | 2018-01-01 |  | 2017 | Barcol Air | B |  | 1 | st | Eens in de 3 jaar | 1 |  | P * Q * Fq (Prijspeil 2024) 2026: 0; Optie 1 (2jr) 2029: 0; Optie 3 (2jr) 2032: 0
ND | ND-822 | 8 |  | ND_08_22_5701NV |  | Naverwarmer | 2022-03-01 | 57.71.10 | Naverwarmers en nakoelers |  | 57 | Luchtbehandeling | 15.57.54 | Naverwarmers en nakoelers |  |  | Barcol Air | NAV250 |  |  | 2018-01-01 |  | 2017 | Barcol Air | B |  | 1 | st | Eens in de 3 jaar | 1 |  | P * Q * Fq (Prijspeil 2024) 2026: 0; Optie 1 (2jr) 2029: 0; Optie 3 (2jr) 2032: 0
ND | ND-822KT | 8 |  | ND-822KT-AP | ND-022KT-STL | Aansluitpunt DS 8e verd | 2023-01-01 | 65.13.125 | Droge en natte blusleidingen |  | 65 | Beveiliging | 15.65.12 | Droge en Natte blusleidingen | [6 empty] | 2018-05-01 | Smeba brandbeveiliging | 2018 |  | B |  | 1 | st | 1 x per jaar | 1 |  | 0 | 0 | 0 | 0 | 0 | 0 | 0 | 0 | 0 | 0
ND | ND-824G | 8 | GANG | Nd-08-BSH-14 |  | Brandslanghaspel | 2020-10-01 | 65.13.92 | Brandslanghaspel | Wel aerosolvorming | 65 | Beveiliging | 15.65.16 | Brandslanghaspels |  | 30m 3/4" | Ajax | - |  |  | 2018-01-01 | Smeba Brandbeveiliging B.V. | 2017 | Ajax | C | Chubb Fire & Security Barendrecht | 1 | st | 1 x per jaar | 1 |  | 0 | 0 | 0 | 0 | 0 | 0 | 0 | 0 | 0 | 0
ND | ND-824G | 8 | Tegenover ND-822 | ND-824G-BLC-1 |  | CO2 blusser | 2020-10-01 | 65.13.93 | Brandblusser |  | 65 | Beveiliging | 15.65.13 | Brandblusmiddelen |  |  | Smeba |  |  |  | 2018-01-01 | Smeba Brandbeveiliging B.V. | 2017 | Smeba | C | Smeba brandbeveiliging | 1 | st | 1 x per jaar | 1 |  | 0 | 0 | 0 | 0 | 0 | 0 | 0 | 0 | 0 | 0
ND | ND-824G | 8 |  | Nd-824G-NDV-1 | Nd-824G-EDO-1 | Deurontgrendeling nooddeur | 2023-09-01 | 60.50.05 | Deurontgrendeling nooddeuren |  | 65 | Beveiliging | 15.65.20 | Deurontgrendeling nooddeuren | [6 empty] | 2017-05-12 |  | 2017 |  | B |  | 1 | st | 1 x per jaar | 1 |  | 0 | 0 | 0 | 0 | 0 | 0 | 0 | 0 | 0 | 0
ND | ND-824G | 8 |  | Nd-824G-NDV-2 | Nd-824G-EDO-2 | Deurontgrendeling nooddeur | 2023-09-01 | 60.50.05 | Deurontgrendeling nooddeuren |  | 65 | Beveiliging | 15.65.20 | Deurontgrendeling nooddeuren | [6 empty] | 2017-05-12 |  | 2017 |  | B |  | 1 | st | 1 x per jaar | 1 |  | 0 | 0 | 0 | 0 | 0 | 0 | 0 | 0 | 0 | 0
ND | ND-824KH | 8 |  | 1673ND32 |  | Enkele elektrische draaideur | 2022-04-01 | 60.50.02 | Elektrisch bediende deur (automaat) | ED250 | 32 | Binnenwandopening | 15.32.02 | Enkele elektrische draaideur |  |  |  |  | 28054895 |  | 2017-12-05 | TORMAX Nederland B.V. | 2016 | Dorma van Duin Nederland BV | A | dormakaba Nederland B.V. | 1 | st | 1 x per jaar | 1 |  | 0 | 0 | 0 | 0 | 0 | 0 | 0 | 0 | 0 | 0
ND | ND-824KH | 8 |  | 1674ND32 |  | Enkele elektrische draaideur | 2022-04-01 | 60.50.02 | Elektrisch bediende deur (automaat) | ED250 | 32 | Binnenwandopening | 15.32.02 | Enkele elektrische draaideur |  |  |  |  | 28054895 |  | 2017-12-05 | TORMAX Nederland B.V. | 2016 | Dorma van Duin Nederland BV | A | dormakaba Nederland B.V. | 1 | st | 1 x per jaar | 1 |  | 0 | 0 | 0 | 0 | 0 | 0 | 0 | 0 | 0 | 0
ND | ND-825 | 8 |  | 1722ND32 |  | Enkele elektrische draaideur | 2022-04-01 | 60.50.02 | Elektrisch bediende deur (automaat) | Gj1280 | 32 | Binnenwandopening | 15.32.02 | Enkele elektrische draaideur | [6 empty] | 2017-12-05 | TORMAX Nederland B.V. | 2017 | Dorma van Duin Nederland BV | A | dormakaba Nederland B.V. | 1 | st | 1 x per jaar | 1 |  | 0 | 0 | 0 | 0 | 0 | 0 | 0 | 0 | 0 | 0
ND | ND-825 | 8 |  | 2513ND32 |  | Enkele elektrische draaideur | 2022-04-01 | 60.50.02 | Elektrisch bediende deur (automaat) | Gj1280 | 32 | Binnenwandopening | 15.32.02 | Enkele elektrische draaideur | [6 empty] | 2017-12-05 | TORMAX Nederland B.V. | 2017 | Dorma van Duin Nederland BV | A | dormakaba Nederland B.V. | 1 | st | 1 x per jaar | 1 |  | 0 | 0 | 0 | 0 | 0 | 0 | 0 | 0 | 0 | 0
ND | ND-827 | 8 |  | ND_08_27_5701NV |  | Naverwarmer | 2022-03-01 | 57.71.10 | Naverwarmers en nakoelers |  | 57 | Luchtbehandeling | 15.57.54 | Naverwarmers en nakoelers |  |  | Barcol Air | NV (Algemeen) |  |  | 2018-01-01 |  | 2017 | Barcol Air | B |  | 1 | st | Eens in de 3 jaar | 1 |  | P * Q * Fq (Prijspeil 2024) 2026: 0; Optie 1 (2jr) 2029: 0; Optie 3 (2jr) 2032: 0
ND | ND-828 | 8 |  | ND_08_28_5701NV |  | Naverwarmer | 2022-03-01 | 57.71.10 | Naverwarmers en nakoelers |  | 57 | Luchtbehandeling | 15.57.54 | Naverwarmers en nakoelers |  |  | Barcol Air | NAV250 |  |  | 2018-01-01 |  | 2017 | Barcol Air | B |  | 1 | st | Eens in de 3 jaar | 1 |  | P * Q * Fq (Prijspeil 2024) 2026: 0; Optie 1 (2jr) 2029: 0; Optie 3 (2jr) 2032: 0
ND | ND-828KS | 8 |  | ND_00_XX_5503 |  | Verdeler | 2022-02-01 | 56.10.20 | Verdeler en leidingen | WTW; | 55 | Koude opwekking en distributie | 15.56.23 | Verdeler | [6 empty] | 2018-01-01 |  | 2017 | Onderhoudscombinatie W | B |  | 1 | st | 1 x per jaar | 1 |  | 0 | 0 | 0 | 0 | 0 | 0 | 0 | 0 | 0 | 0
ND | ND-828KS | 8 |  | ND_00_XX_5504 |  | Verdeler | 2022-02-01 | 56.10.20 | Verdeler en leidingen | WTW; | 55 | Koude opwekking en distributie | 15.56.23 | Verdeler | [6 empty] | 2018-01-01 |  | 2017 | Onderhoudscombinatie W | B |  | 1 | st | 1 x per jaar | 1 |  | 0 | 0 | 0 | 0 | 0 | 0 | 0 | 0 | 0 | 0
ND | ND-828KS | 8 |  | ND_00_XX_5627 |  | Tapwaterpomp | 2022-03-01 | 53.20.20 | Tapwaterpomp | Boiler / Wilo Stratos-Z 20/7-3 | 53 | Water | 15.53.21 | Tapwaterpomp |  |  | Wilo | Boiler / Wilo Stratos-Z 20/7-3 |  | Wilo | 2013-01-01 |  | 2017 | Wilo | B |  | 1 | st | 1 x per jaar | 1 |  | 0 | 0 | 0 | 0 | 0 | 0 | 0 | 0 | 0 | 0
ND | ND-828KS | 8 |  | ND_08_XX_5301 |  | Indirect gestookte boiler | 2022-05-01 | 53.22.00 | Boiler indirect gestookt | Itho OLB 500 | 53 | Water | 15.53.22 | Boilers |  |  | Itho Daalderop |  |  | OLB2 300DS | 2018-01-01 |  | 2017 | Itho Daalderop | B |  | 1 | st | 1 x per jaar | 1 |  | 0 | 0 | 0 | 0 | 0 | 0 | 0 | 0 | 0 | 0
ND | ND-828KS | 8 |  | ND-828KS-WF-1 |  | Waterfilter | 2022-05-01 | 55.31.41 | Waterfilter | Boiler / Econosto FIG-1010 | 53 | Water | 15.56.11 | Waterfilter CV |  |  | Econosto |  |  | WF | 2016-01-01 |  | 2017 | Econosto | B |  | 1 | st | 1 x per jaar | 1 |  | 0 | 0 | 0 | 0 | 0 | 0 | 0 | 0 | 0 | 0
ND | ND-828KS | 8 |  | ND_00_XX_5628 |  | Circulatiepomp | 2019-05-01 | 56.10.40 | Circulatiepomp | WTW / Wilo IL 50/170-1,1/4 | 56 | Warmtedistributie | 15.56.12 | Circulatiepomp |  |  | Wilo | WTW / Wilo IL 50/170-1,1/4 |  | Wilo |  |  | 2017 | Wilo | B |  | 1 | st | Eens in de 2 jaar | 1 |  | P * Q * Fq (Prijspeil 2024) 2025: 0; P * Q * Fq (Prijspeil 2024) 2027: 0; Optie 1 (2jr) 2029: 0; Optie 2 (2jr) 2031: 0; Optie 3 (2jr) 2033: 0
ND | ND-828KS | 8 |  | ND_00_XX_5629 |  | Circulatiepomp | 2019-05-01 | 56.10.40 | Circulatiepomp | WTW / Wilo IL 50/170-1,1/4 | 56 | Warmtedistributie | 15.56.12 | Circulatiepomp |  |  | Wilo | WTW / Wilo IL 50/170-1,1/4 |  | Wilo |  |  | 2017 | Wilo | B |  | 1 | st | Eens in de 2 jaar | 1 |  | P * Q * Fq (Prijspeil 2024) 2025: 0; P * Q * Fq (Prijspeil 2024) 2027: 0; Optie 1 (2jr) 2029: 0; Optie 2 (2jr) 2031: 0; Optie 3 (2jr) 2033: 0
ND | ND-832 | 8 |  | 1731ND32 |  | Enkele elektrische draaideur | 2022-04-01 | 60.50.02 | Elektrisch bediende deur (automaat) |  | 32 | Binnenwandopening | 15.32.02 | Enkele elektrische draaideur | [6 empty] | 2017-12-05 | TORMAX Nederland B.V. | 2017 | Dorma van Duin Nederland BV | A | dormakaba Nederland B.V. | 1 | st | 1 x per jaar | 1 |  | 0 | 0 | 0 | 0 | 0 | 0 | 0 | 0 | 0 | 0
ND | ND-832A | 8 |  | Nd-832A-NDV-1 | Nd-832A-EDO-1 | Deurontgrendeling nooddeur | 2023-09-01 | 60.50.05 | Deurontgrendeling nooddeuren |  | 65 | Beveiliging | 15.65.20 | Deurontgrendeling nooddeuren | [6 empty] | 2017-05-12 |  | 2017 |  | B |  | 1 | st | 1 x per jaar | 1 |  | 0 | 0 | 0 | 0 | 0 | 0 | 0 | 0 | 0 | 0
ND | ND-832K | 8 |  | ND_08_32_5701NV |  | Naverwarmer | 2022-03-01 | 57.71.10 | Naverwarmers en nakoelers |  | 57 | Luchtbehandeling | 15.57.54 | Naverwarmers en nakoelers |  |  | Barcol Air | NV (Algemeen) |  |  | 2018-01-01 |  | 2017 | Barcol Air | B |  | 1 | st | Eens in de 3 jaar | 1 |  | P * Q * Fq (Prijspeil 2024) 2026: 0; Optie 1 (2jr) 2029: 0; Optie 3 (2jr) 2032: 0
ND | ND-832K | 8 |  | ND_08_32_5702NV |  | Naverwarmer | 2022-03-01 | 57.71.10 | Naverwarmers en nakoelers |  | 57 | Luchtbehandeling | 15.57.54 | Naverwarmers en nakoelers |  |  | Barcol Air | NAV315 |  |  | 2018-01-01 |  | 2017 | Barcol Air | B |  | 1 | st | Eens in de 3 jaar | 1 |  | P * Q * Fq (Prijspeil 2024) 2026: 0; Optie 1 (2jr) 2029: 0; Optie 3 (2jr) 2032: 0
ND | ND-832K | 8 |  | ND_08_32_5703NV |  | Naverwarmer | 2022-03-01 | 57.71.10 | Naverwarmers en nakoelers |  | 57 | Luchtbehandeling | 15.57.54 | Naverwarmers en nakoelers |  |  | Barcol Air | NAV200 |  |  | 2018-01-01 |  | 2017 | Barcol Air | B |  | 1 | st | Eens in de 3 jaar | 1 |  | P * Q * Fq (Prijspeil 2024) 2026: 0; Optie 1 (2jr) 2029: 0; Optie 3 (2jr) 2032: 0
ND | ND-834K | 8 |  | ND-834K-BLC-1 |  | CO2 blusser | 2020-10-01 | 65.13.93 | Brandblusser |  | 65 | Beveiliging | 15.65.13 | Brandblusmiddelen |  | 2 kg BC |  | C2 | 3855470 |  | 2011-01-01 | Smeba Brandbeveiliging B.V. | 2011 | Smeba | C |  | 1 | st | 1 x per jaar | 1 |  | 0 | 0 | 0 | 0 | 0 | 0 | 0 | 0 | 0 | 0
ND | ND-834K | 8 |  | ND-834K-BLD-1 |  | Blusdeken | 2020-10-01 | 65.13.95 | Blusdeken |  | 65 | Beveiliging | 15.65.21 | Blusdeken |  | 1,80 m x 1,20 m |  | BLD180120 | 3855471 |  |  | Smeba Brandbeveiliging B.V. |  |  | C |  | 1 | st | 1 x per jaar | 1 |  | 0 | 0 | 0 | 0 | 0 | 0 | 0 | 0 | 0 | 0
ND | ND-837G | 8 | GANG | Nd-08-BSH-13 |  | Brandslanghaspel | 2020-10-01 | 65.13.92 | Brandslanghaspel | Wel aerosolvorming | 65 | Beveiliging | 15.65.16 | Brandslanghaspels |  | 30m 3/4" | Ajax | - |  |  | 2018-01-01 | Smeba Brandbeveiliging B.V. | 2017 | Ajax | C | Chubb Fire & Security Barendrecht | 1 | st | 1 x per jaar | 1 |  | 0 | 0 | 0 | 0 | 0 | 0 | 0 | 0 | 0 | 0
ND | ND-837G | 8 | Naast ND-844K | ND-837G-BLC-1 |  | CO2 blusser | 2020-10-01 | 65.13.93 | Brandblusser |  | 65 | Beveiliging | 15.65.13 | Brandblusmiddelen |  |  | Smeba |  |  |  | 2018-01-01 | Smeba Brandbeveiliging B.V. | 2017 | Smeba | C | Smeba brandbeveiliging | 1 | st | 1 x per jaar | 1 |  | 0 | 0 | 0 | 0 | 0 | 0 | 0 | 0 | 0 | 0
ND | ND-837G | 8 | Naast ND-844K | ND-837G-BLD-1 |  | Blusdeken | 2020-10-01 | 65.13.95 | Blusdeken |  | 65 | Beveiliging | 15.65.21 | Blusdeken |  | 1,80 m x 1,20 m |  | BLD180120 | 3855472 |  |  | Smeba Brandbeveiliging B.V. |  |  | C |  | 1 | st | 1 x per jaar | 1 |  | 0 | 0 | 0 | 0 | 0 | 0 | 0 | 0 | 0 | 0
ND | ND-918A | 9 |  | ND_09_18_5701NV |  | Naverwarmer | 2022-03-01 | 57.71.10 | Naverwarmers en nakoelers |  | 57 | Luchtbehandeling | 15.57.54 | Naverwarmers en nakoelers |  |  | Barcol Air | NAV160 |  |  | 2018-01-01 |  | 2017 | Barcol Air | B |  | 1 | st | Eens in de 3 jaar | 1 |  | P * Q * Fq (Prijspeil 2024) 2026: 0; Optie 1 (2jr) 2029: 0; Optie 3 (2jr) 2032: 0
ND | ND-921G | 9 |  | 1733ND32 |  | Dubbele elektrische draaideur | 2022-04-01 | 60.50.02 | Elektrisch bediende deur (automaat) |  | 32 | Binnenwandopening | 15.32.01 | Dubbele elektrische draaideur | [6 empty] | 2017-12-05 | TORMAX Nederland B.V. | 2017 | Dorma van Duin Nederland BV | A | dormakaba Nederland B.V. | 1 | st | 1 x per jaar | 1 |  | 0 | 0 | 0 | 0 | 0 | 0 | 0 | 0 | 0 | 0
ND | ND-921G | 9 | GANG | Nd-09-BSH-15 |  | Brandslanghaspel | 2020-10-01 | 65.13.92 | Brandslanghaspel | Wel aerosolvorming | 65 | Beveiliging | 15.65.16 | Brandslanghaspels |  | 30m 3/4" | Ajax | - |  |  | 2018-01-01 | Smeba Brandbeveiliging B.V. | 2017 | Ajax | C | Chubb Fire & Security Barendrecht | 1 | st | 1 x per jaar | 1 |  | 0 | 0 | 0 | 0 | 0 | 0 | 0 | 0 | 0 | 0
ND | ND-921G | 9 | Tegenover ND-921 | ND-921G-BLC-1 |  | CO2 blusser | 2020-10-01 | 65.13.93 | Brandblusser |  | 65 | Beveiliging | 15.65.13 | Brandblusmiddelen |  |  | Smeba |  |  |  | 2018-01-01 | Smeba Brandbeveiliging B.V. | 2017 | Smeba | C | Smeba brandbeveiliging | 1 | st | 1 x per jaar | 1 |  | 0 | 0 | 0 | 0 | 0 | 0 | 0 | 0 | 0 | 0
ND | ND-921G | 9 |  | ND_09_21_5707NV |  | Naverwarmer | 2022-03-01 | 57.71.10 | Naverwarmers en nakoelers |  | 57 | Luchtbehandeling | 15.57.54 | Naverwarmers en nakoelers |  |  | Barcol Air | NV (Algemeen) |  |  | 2018-01-01 |  | 2017 | Barcol Air | B |  | 1 | st | Eens in de 3 jaar | 1 |  | P * Q * Fq (Prijspeil 2024) 2026: 0; Optie 1 (2jr) 2029: 0; Optie 3 (2jr) 2032: 0
ND | ND-922 | 9 |  | ND_09_22_5701NV |  | Naverwarmer | 2022-03-01 | 57.71.10 | Naverwarmers en nakoelers |  | 57 | Luchtbehandeling | 15.57.54 | Naverwarmers en nakoelers |  |  | Barcol Air | NAV250 |  |  | 2018-01-01 |  | 2017 | Barcol Air | B |  | 1 | st | Eens in de 3 jaar | 1 |  | P * Q * Fq (Prijspeil 2024) 2026: 0; Optie 1 (2jr) 2029: 0; Optie 3 (2jr) 2032: 0
ND | ND-922KT | 9 |  | ND-922KT-AP | ND-022KT-STL | Aansluitpunt DS 9e verd | 2023-01-01 | 65.13.126 | Droge en natte blusleidingen |  | 65 | Beveiliging | 15.65.12 | Droge en Natte blusleidingen | [6 empty] | 2018-05-01 | Smeba brandbeveiliging | 2018 |  | B |  | 1 | st | 1 x per jaar | 1 |  | 0 | 0 | 0 | 0 | 0 | 0 | 0 | 0 | 0 | 0
ND | ND-924G | 9 | GANG | Nd-09-BSH-14 |  | Brandslanghaspel | 2020-10-01 | 65.13.92 | Brandslanghaspel | Wel aerosolvorming | 65 | Beveiliging | 15.65.16 | Brandslanghaspels |  | 30m 3/4" | Ajax | - |  |  | 2018-01-01 | Smeba Brandbeveiliging B.V. | 2017 | Ajax | C | Chubb Fire & Security Barendrecht | 1 | st | 1 x per jaar | 1 |  | 0 | 0 | 0 | 0 | 0 | 0 | 0 | 0 | 0 | 0
ND | ND-924G | 9 | Tegenover ND-922 | ND-924G-BLC-1 |  | CO2 blusser | 2020-10-01 | 65.13.93 | Brandblusser |  | 65 | Beveiliging | 15.65.13 | Brandblusmiddelen |  |  | Smeba |  |  |  | 2018-01-01 | Smeba Brandbeveiliging B.V. | 2017 | Smeba | C | Smeba brandbeveiliging | 1 | st | 1 x per jaar | 1 |  | 0 | 0 | 0 | 0 | 0 | 0 | 0 | 0 | 0 | 0
ND | ND-924G | 9 |  | Nd-924G-NDV-1 | Nd-924G-EDO-1 | Deurontgrendeling nooddeur | 2023-09-01 | 60.50.05 | Deurontgrendeling nooddeuren |  | 65 | Beveiliging | 15.65.20 | Deurontgrendeling nooddeuren | [6 empty] | 2017-05-12 |  | 2017 |  | B |  | 1 | st | 1 x per jaar | 1 |  | 0 | 0 | 0 | 0 | 0 | 0 | 0 | 0 | 0 | 0
ND | ND-924G | 9 |  | Nd-924G-NDV-2 | Nd-924G-EDO-2 | Deurontgrendeling nooddeur | 2023-09-01 | 60.50.05 | Deurontgrendeling nooddeuren |  | 65 | Beveiliging | 15.65.20 | Deurontgrendeling nooddeuren | [6 empty] | 2017-05-12 |  | 2017 |  | B |  | 1 | st | 1 x per jaar | 1 |  | 0 | 0 | 0 | 0 | 0 | 0 | 0 | 0 | 0 | 0
ND | ND-924KH | 9 |  | 1672ND32 |  | Enkele elektrische draaideur | 2022-04-01 | 60.50.02 | Elektrisch bediende deur (automaat) | ED250 | 32 | Binnenwandopening | 15.32.02 | Enkele elektrische draaideur |  |  |  |  | 28054895 |  | 2017-12-05 | TORMAX Nederland B.V. | 2016 | Dorma van Duin Nederland BV | A | dormakaba Nederland B.V. | 1 | st | 1 x per jaar | 1 |  | 0 | 0 | 0 | 0 | 0 | 0 | 0 | 0 | 0 | 0
ND | ND-924KH | 9 |  | 2584ND32 |  | Enkele elektrische draaideur | 2022-04-01 | 60.50.02 | Elektrisch bediende deur (automaat) | ED250 | 32 | Binnenwandopening | 15.32.02 | Enkele elektrische draaideur |  |  |  |  | 28054895 |  | 2017-12-05 | TORMAX Nederland B.V. | 2016 | Dorma van Duin Nederland BV | A | dormakaba Nederland B.V. | 1 | st | 1 x per jaar | 1 |  | 0 | 0 | 0 | 0 | 0 | 0 | 0 | 0 | 0 | 0
ND | ND-925 | 9 |  | 1734ND32 |  | Enkele elektrische draaideur | 2022-04-01 | 60.50.02 | Elektrisch bediende deur (automaat) |  | 32 | Binnenwandopening | 15.32.02 | Enkele elektrische draaideur | [6 empty] | 2017-12-05 | TORMAX Nederland B.V. | 2017 | Dorma van Duin Nederland BV | A | dormakaba Nederland B.V. | 1 | st | 1 x per jaar | 1 |  | 0 | 0 | 0 | 0 | 0 | 0 | 0 | 0 | 0 | 0
ND | ND-925 | 9 |  | 1735ND32 |  | Enkele elektrische draaideur | 2022-04-01 | 60.50.02 | Elektrisch bediende deur (automaat) |  | 32 | Binnenwandopening | 15.32.02 | Enkele elektrische draaideur | [6 empty] | 2017-12-05 | TORMAX Nederland B.V. | 2017 | Dorma van Duin Nederland BV | A | dormakaba Nederland B.V. | 1 | st | 1 x per jaar | 1 |  | 0 | 0 | 0 | 0 | 0 | 0 | 0 | 0 | 0 | 0
ND | ND-928 | 9 |  | ND_09_28_5701NV |  | Naverwarmer | 2022-03-01 | 57.71.10 | Naverwarmers en nakoelers |  | 57 | Luchtbehandeling | 15.57.54 | Naverwarmers en nakoelers |  |  | Barcol Air | NAV250 |  |  | 2018-01-01 |  | 2017 | Barcol Air | B |  | 1 | st | Eens in de 3 jaar | 1 |  | P * Q * Fq (Prijspeil 2024) 2026: 0; Optie 1 (2jr) 2029: 0; Optie 3 (2jr) 2032: 0
ND | ND-932 | 9 |  | 1736ND32 |  | Enkele elektrische draaideur | 2022-04-01 | 60.50.02 | Elektrisch bediende deur (automaat) |  | 32 | Binnenwandopening | 15.32.02 | Enkele elektrische draaideur | [6 empty] | 2017-12-05 | TORMAX Nederland B.V. | 2017 | Dorma van Duin Nederland BV | A | dormakaba Nederland B.V. | 1 | st | 1 x per jaar | 1 |  | 0 | 0 | 0 | 0 | 0 | 0 | 0 | 0 | 0 | 0
ND | ND-932A | 9 |  | Nd-932A-NDV-1 | Nd-932A-EDO-1 | Deurontgrendeling nooddeur | 2023-09-01 | 60.50.05 | Deurontgrendeling nooddeuren |  | 65 | Beveiliging | 15.65.20 | Deurontgrendeling nooddeuren | [6 empty] | 2017-05-12 |  | 2017 |  | B |  | 1 | st | 1 x per jaar | 1 |  | 0 | 0 | 0 | 0 | 0 | 0 | 0 | 0 | 0 | 0
ND | ND-932K | 9 |  | ND_09_32_5701NV |  | Naverwarmer | 2022-03-01 | 57.71.10 | Naverwarmers en nakoelers |  | 57 | Luchtbehandeling | 15.57.54 | Naverwarmers en nakoelers |  |  | Barcol Air | NAV200 |  |  | 2018-01-01 |  | 2017 | Barcol Air | B |  | 1 | st | Eens in de 3 jaar | 1 |  | P * Q * Fq (Prijspeil 2024) 2026: 0; Optie 1 (2jr) 2029: 0; Optie 3 (2jr) 2032: 0
ND | ND-932K | 9 |  | ND_09_32_5702NV |  | Naverwarmer | 2022-03-01 | 57.71.10 | Naverwarmers en nakoelers |  | 57 | Luchtbehandeling | 15.57.54 | Naverwarmers en nakoelers |  |  | Barcol Air | NAV315 |  |  | 2018-01-01 |  | 2017 | Barcol Air | B |  | 1 | st | Eens in de 3 jaar | 1 |  | P * Q * Fq (Prijspeil 2024) 2026: 0; Optie 1 (2jr) 2029: 0; Optie 3 (2jr) 2032: 0
ND | ND-932K | 9 |  | ND_09_32_5703NV |  | Naverwarmer | 2022-03-01 | 57.71.10 | Naverwarmers en nakoelers |  | 57 | Luchtbehandeling | 15.57.54 | Naverwarmers en nakoelers |  |  | Barcol Air | NV (Algemeen) |  |  | 2018-01-01 |  | 2017 | Barcol Air | B |  | 1 | st | Eens in de 3 jaar | 1 |  | P * Q * Fq (Prijspeil 2024) 2026: 0; Optie 1 (2jr) 2029: 0; Optie 3 (2jr) 2032: 0
ND | ND-934K | 9 |  | ND-934K-BLC-1 |  | CO2 blusser | 2020-10-01 | 65.13.93 | Brandblusser |  | 65 | Beveiliging | 15.65.13 | Brandblusmiddelen |  | 2 kg BC |  | C2 | 3855517 |  | 2014-01-01 | Smeba Brandbeveiliging B.V. | 2014 | Smeba | C |  | 1 | st | 1 x per jaar | 1 |  | 0 | 0 | 0 | 0 | 0 | 0 | 0 | 0 | 0 | 0
ND | ND-934K | 9 |  | ND-934K-BLD-1 |  | Blusdeken | 2020-10-01 | 65.13.95 | Blusdeken |  | 65 | Beveiliging | 15.65.21 | Blusdeken |  | 1,75 m x 1,75 m |  | BLD175 | 3855519 |  |  | Smeba Brandbeveiliging B.V. |  |  | C |  | 1 | st | 1 x per jaar | 1 |  | 0 | 0 | 0 | 0 | 0 | 0 | 0 | 0 | 0 | 0
ND | ND-937G | 9 | GANG | Nd-09-BSH-13 |  | Brandslanghaspel | 2020-10-01 | 65.13.92 | Brandslanghaspel | Wel aerosolvorming | 65 | Beveiliging | 15.65.16 | Brandslanghaspels |  | 30m 3/4" | Ajax | - |  |  | 2018-01-01 | Smeba Brandbeveiliging B.V. | 2017 | Ajax | C | Chubb Fire & Security Barendrecht | 1 | st | 1 x per jaar | 1 |  | 0 | 0 | 0 | 0 | 0 | 0 | 0 | 0 | 0 | 0
ND | ND-937G | 9 | Naast ND-944K | ND-937G-BLC-1 |  | CO2 blusser | 2020-10-01 | 65.13.93 | Brandblusser |  | 65 | Beveiliging | 15.65.13 | Brandblusmiddelen |  |  | Smeba |  |  |  | 2018-01-01 | Smeba Brandbeveiliging B.V. | 2017 | Smeba | C | Smeba brandbeveiliging | 1 | st | 1 x per jaar | 1 |  | 0 | 0 | 0 | 0 | 0 | 0 | 0 | 0 | 0 | 0
ND | ND-937G | 9 | Naast ND-944K | ND-937G-BLD-1 |  | Blusdeken | 2020-10-01 | 65.13.95 | Blusdeken |  | 65 | Beveiliging | 15.65.21 | Blusdeken |  | 1,75 m x 1,75 m |  | BLD175 | 3855518 |  |  | Smeba Brandbeveiliging B.V. |  |  | C |  | 1 | st | 1 x per jaar | 1 |  | 0 | 0 | 0 | 0 | 0 | 0 | 0 | 0 | 0 | 0
ND | ND-S22KT | s |  | ND-S22KT-AP | ND-022KT-STL | Aansluitpunt DS souterrain | 2023-01-01 | 65.13.128 | Droge en natte blusleidingen |  | 65 | Beveiliging | 15.65.12 | Droge en Natte blusleidingen | [6 empty] | 2018-05-01 | Smeba brandbeveiliging | 2018 |  | B |  | 1 | st | 1 x per jaar | 1 |  | 0 | 0 | 0 | 0 | 0 | 0 | 0 | 0 | 0 | 0
ND | ND-S24KH | s |  | 2664ND32 |  | Enkele elektrische draaideur | 2022-01-01 | 60.50.02 | Elektrisch bediende deur (automaat) |  | 32 | Binnenwandopening | 15.32.02 | Enkele elektrische draaideur | [7 empty] | TORMAX Nederland B.V. | 2017 |  | A |  | 1 | st | 1 x per jaar | 1 |  | 0 | 0 | 0 | 0 | 0 | 0 | 0 | 0 | 0 | 0
ND |  | 6 | plafond gang | ND-06-XX-5742 |  | Drukanticipatiesysteem | 2022-06-01 | 57.30.01 | Drukanticipatiesysteem |  | 57 | Luchtbehandeling | 15.57.42 | Drukanticipatiesysteem | [6 empty] | 2018-01-01 |  | 2017 |  | A |  | 1 | st | 1 x per jaar | 1 |  | 0 | 0 | 0 | 0 | 0 | 0 | 0 | 0 | 0 | 0
ND |  | s |  | ND_00_XX_5226 |  | Vuilwaterpomp | 2022-03-01 | 52.36.00 | Dompelpomp en vuilwaterpomp | Pompput tbv Boiler | 52 | Afvoer | 15.52.01 | Vuilwaterpomp |  |  | Wilo | TM 32/ 7 |  | TM 32/ 7 |  |  | 2017 | Wilo | B |  | 1 | st | 1 x per jaar | 1 |  | 0 | 0 | 0 | 0 | 0 | 0 | 0 | 0 | 0 | 0
ND |  |  |  | ND_AXXX_5502 |  | Appendages, regelafsluiters | 2022-02-01 | 55.31.40 | Appendages en regelafsluiters |  | 55 | Koude opwekking en distributie | 15.55.15 | Appendages en regelafsluiters |  |  | Diversen |  |  |  | 2018-01-01 |  | 2018 | Diversen | B |  | 1 | pst | 1 x per jaar | 1 |  | 0 | 0 | 0 | 0 | 0 | 0 | 0 | 0 | 0 | 0
ND |  | d |  | ND_DXXX_6101 |  | Aarding en bliksembeveiliging | 2020-10-01 | 61.25.00 | Aarding- Bliksembeveiliging en OSB |  | 61 | Centrale elektrische voorzieningen | 15.61.21 | Aarding en bliksembeveiliging |  |  | NAB Bliksembeveiliging |  |  |  | 2017-01-01 |  | 2017 | NAB Bliksembeveiliging | A | NAB Bliksembeveiliging | 1 | pst | 1 x per jaar | 1 |  | 0 | 0 | 0 | 0 | 0 | 0 | 0 | 0 | 0 | 0
ND |  | 8 | Daktuin | ND-8-daktuin-BLS-1 |  | Schuimblusser vorstvrij | 2020-10-01 | 65.13.93 | Brandblusser |  | 65 | Beveiliging | 15.65.13 | Brandblusmiddelen |  | 6 l AB |  | S6V | 3894665 |  | 2019-01-01 | Smeba Brandbeveiliging B.V. | 2019 | Smeba | C |  | 1 | st | 1 x per jaar | 1 |  | 0 | 0 | 0 | 0 | 0 | 0 | 0 | 0 | 0 | 0
ND |  | 0 | Buitengevel naast sportschool | ND-APBA-AP | ND-022KT-STL | Aansluitpunt brandweer buitengevel | 2023-01-01 | 65.13.127 | Droge en natte blusleidingen | t.b.v. Nd - Trappenhuis | 65 | Beveiliging | 15.65.12 | Droge en Natte blusleidingen | [6 empty] | 2018-05-01 | Smeba brandbeveiliging | 2018 |  | B |  | 1 | st | 1 x per jaar | 1 |  | 0 | 0 | 0 | 0 | 0 | 0 | 0 | 0 | 0 | 0
ND |  | 0 |  | ND_00_XX_5710NV |  | Naverwarmer | 2022-03-01 | 57.71.10 | Naverwarmers en nakoelers |  | 57 | Luchtbehandeling | 15.57.54 | Naverwarmers en nakoelers |  |  | Barcol Air | NAV250 |  |  | 2018-01-01 |  | 2017 | Barcol Air | B |  | 1 | st | Eens in de 3 jaar | 1 |  | P * Q * Fq (Prijspeil 2024) 2026: 0; Optie 1 (2jr) 2029: 0; Optie 3 (2jr) 2032: 0
NE | NE-001 | 0 |  | NE_00_01_5701NV |  | Naverwarmer | 2022-03-01 | 57.71.10 | Naverwarmers en nakoelers |  | 57 | Luchtbehandeling | 15.57.54 | Naverwarmers en nakoelers |  |  | Barcol Air | NAV200 |  |  | 2018-01-01 |  | 2017 | Barcol Air | B |  | 1 | st | Eens in de 3 jaar | 1 |  | P * Q * Fq (Prijspeil 2024) 2026: 0; Optie 1 (2jr) 2029: 0; Optie 3 (2jr) 2032: 0
NE | NE-002KT | 0 |  | NE-002KT-AP | NE-002KT-STL | Aansluitpunt DS begane grond | 2023-01-01 | 65.13.129 | Droge en natte blusleidingen |  | 65 | Beveiliging | 15.65.12 | Droge en Natte blusleidingen | [6 empty] | 2018-05-01 | Smeba brandbeveiliging | 2018 |  | B |  | 1 | st | 1 x per jaar | 1 |  | 0 | 0 | 0 | 0 | 0 | 0 | 0 | 0 | 0 | 0
NE | NE-002KT | a | Trappenhuis NE | NE-002KT-STL |  | Droge blus stijgleiding | 2023-01-01 | 65.13.130 | Droge en natte blusleidingen |  | 65 | Beveiliging | 15.65.12 | Droge en Natte blusleidingen | [6 empty] | 2018-05-01 | Smeba brandbeveiliging | 2018 |  | B |  | 1 | st | 1 x per jaar | 1 |  | 0 | 0 | 0 | 0 | 0 | 0 | 0 | 0 | 0 | 0
NE | NE-002W | 0 |  | NE_00_02_5202 |  | Vuilwaterpomp | 2022-03-01 | 52.36.00 | Dompelpomp en vuilwaterpomp | WLO / Wilo STS 65/18-3-400-50-2 | 52 | Afvoer | 15.52.01 | Vuilwaterpomp |  |  | Wilo | Fecalien / Wilo Drainlif L 2/1 |  | Fecalien / Wilo Drainlif L 2/10 3 |  |  | 2017 | Wilo | B |  | 1 | st | 1 x per jaar | 1 |  | 0 | 0 | 0 | 0 | 0 | 0 | 0 | 0 | 0 | 0
NE | NE-002W | 0 |  | NE_00_02_5203 |  | Vuilwaterpomp | 2022-03-01 | 52.36.00 | Dompelpomp en vuilwaterpomp | WLO / Wilo STS 65/18-3-400-50-2 | 52 | Afvoer | 15.52.01 | Vuilwaterpomp |  |  | Wilo | Pompput leidingschacht / Wilo |  | Pompput leidingschacht / Wilo |  |  | 2017 | Wilo | B |  | 1 | st | 1 x per jaar | 1 |  | 0 | 0 | 0 | 0 | 0 | 0 | 0 | 0 | 0 | 0
NE | NE-002W | 0 |  | NE_00_02_5303 |  | Hydrofoor H4 | 2022-02-01 | 53.14.00 | Drukverhogingsinstallatie en breaktank | Hoge druk | 53 | Water | 15.53.16 | Hydrofoor |  |  | Wilo | COR-3 MVIE 410-2G/VR-WMS-EB |  |  | 2016-01-01 |  | 2017 | Wilo | A |  | 1 | st | 1 x per jaar | 1 |  | 0 | 0 | 0 | 0 | 0 | 0 | 0 | 0 | 0 | 0
NE | NE-002W | 0 |  | NE_00_02_5304 |  | Hydrofoor H5 | 2022-02-01 | 53.14.00 | Drukverhogingsinstallatie en breaktank | Middendruk | 53 | Water | 15.53.16 | Hydrofoor |  |  | Wilo | COR-2 MVIE 806/CRs |  |  | 2016-01-01 |  | 2017 | Wilo | A |  | 1 | st | 1 x per jaar | 1 |  | 0 | 0 | 0 | 0 | 0 | 0 | 0 | 0 | 0 | 0
NE | NE-002W | 0 |  | NE_00_02_5305 |  | Tegenstroomapparaat (TSA) | 2022-02-01 | 56.10.70 | Tegenstroomapparaat (TSA) | Sondex S21A-IG10-52-TL-DW / 245kW | 56 | Warmtedistributie | 15.56.22 | Tegenstroomapparaat (TSA) |  |  | Sondex | Sondex S21A-IG10-52-TL-DW / 24 | SPS72-PS16-36-TL-STEAM | Sondex |  |  | 2017 | Sondex | B |  | 1 | st | 1 x per jaar | 1 |  | 0 | 0 | 0 | 0 | 0 | 0 | 0 | 0 | 0 | 0
NE | NE-002W | 0 |  | NE_00_02_5310 |  | Troebelheidsmeter | 2022-06-01 | 58.10.02 | Troebelheidsmeter | HACH Ultraturb Plus Sc / Sc200 | 53 | Water | 15.53.19 | Meetapparatuur |  |  | Hach | SC2000 controller Ultraturb pl | HACH Ultraturb Plus Sc / Sc200 |  | 2016-01-01 |  | 2017 | Hach | A |  | 1 | st | 1 x per jaar | 1 |  | 0 | 0 | 0 | 0 | 0 | 0 | 0 | 0 | 0 | 0
NE | NE-002W | 0 |  | NE_00_02_5601 |  | Tapwaterpomp | 2022-03-01 | 53.20.20 | Tapwaterpomp | Hoort bij TSA NE_00_02_5305 | 53 | Water | 15.53.21 | Tapwaterpomp |  |  | Wilo | Tapwaterkoeler / Wilo Stratos |  | Z 50/1-9 | 2013-01-01 |  | 2017 | Wilo | B |  | 1 | st | 1 x per jaar | 1 |  | 0 | 0 | 0 | 0 | 0 | 0 | 0 | 0 | 0 | 0
NE | NE-002W | 0 |  | NE_00_02_6701 |  | Wateroverlast melder (cavia) | 2022-02-01 | 65.36.00 | Cavia |  | 65 | Beveiliging | 15.65.18 | Wateroverlast melder (cavia) | [6 empty] | 2022-01-01 |  | 2021 |  | B |  | 1 | st | 1 x per jaar | 1 |  | 0 | 0 | 0 | 0 | 0 | 0 | 0 | 0 | 0 | 0
NE | NE-002W | 0 |  | NE_00_02_6702 |  | Wateroverlast melder (cavia) | 2022-02-01 | 65.36.00 | Cavia |  | 65 | Beveiliging | 15.65.18 | Wateroverlast melder (cavia) | [6 empty] | 2022-01-01 |  | 2021 |  | B |  | 1 | st | 1 x per jaar | 1 |  | 0 | 0 | 0 | 0 | 0 | 0 | 0 | 0 | 0 | 0
NE | NE-002W | 0 |  | NE-002W-WF-1 |  | Waterfilter | 2022-05-01 | 55.31.41 | Waterfilter | Econosto FIG-1019 | 53 | Water | 15.56.11 | Waterfilter CV |  |  | Econosto |  |  | WF | 2016-01-01 |  | 2017 | Econosto | B |  | 1 | st | 1 x per jaar | 1 |  | 0 | 0 | 0 | 0 | 0 | 0 | 0 | 0 | 0 | 0
NE | NE-003G | 0 |  | Ne-003G-NDV-1 | Ne-003G-EDO-1 | Deurontgrendeling nooddeur | 2023-09-01 | 60.50.05 | Deurontgrendeling nooddeuren |  | 65 | Beveiliging | 15.65.20 | Deurontgrendeling nooddeuren | [6 empty] | 2017-05-12 |  | 2017 |  | B |  | 1 | st | 1 x per jaar | 1 |  | 0 | 0 | 0 | 0 | 0 | 0 | 0 | 0 | 0 | 0
NE | NE-003KH | 0 |  | 2668NE32 |  | Enkele elektrische draaideur | 2022-01-01 | 60.50.02 | Elektrisch bediende deur (automaat) |  | 32 | Binnenwandopening | 15.32.02 | Enkele elektrische draaideur | [7 empty] | TORMAX Nederland B.V. | 2017 |  | A |  | 1 | st | 1 x per jaar | 1 |  | 0 | 0 | 0 | 0 | 0 | 0 | 0 | 0 | 0 | 0
NE | NE-003KH | 0 |  | 2669NE32 |  | Enkele elektrische draaideur | 2022-01-01 | 60.50.02 | Elektrisch bediende deur (automaat) |  | 32 | Binnenwandopening | 15.32.02 | Enkele elektrische draaideur | [7 empty] | TORMAX Nederland B.V. | 2017 |  | A |  | 1 | st | 1 x per jaar | 1 |  | 0 | 0 | 0 | 0 | 0 | 0 | 0 | 0 | 0 | 0
NE | NE-007G | 0 | Naast lifthal NE | NE-007G-BLC-1 |  | CO2 blusser | 2020-10-01 | 65.13.93 | Brandblusser |  | 65 | Beveiliging | 15.65.13 | Brandblusmiddelen |  | 5 KG | Moyne Roberts | Moyne Roberts |  |  | 2022-07-12 | Smeba Brandbeveiliging B.V. | 2022 | Smeba | C | Smeba brandbeveiliging | 1 | st | 1 x per jaar | 1 |  | 0 | 0 | 0 | 0 | 0 | 0 | 0 | 0 | 0 | 0
NE | NE-007G | 0 | LOGISTIEKE GANG (as A-E ) | Ne-00-BSH-9 |  | Brandslanghaspel | 2020-10-01 | 65.13.92 | Brandslanghaspel | Wel aerosolvorming | 65 | Beveiliging | 15.65.16 | Brandslanghaspels |  | 30m 3/4" | Ajax | - |  |  | 2018-01-01 | Smeba Brandbeveiliging B.V. | 2017 | Ajax | C | Chubb Fire & Security Barendrecht | 1 | st | 1 x per jaar | 1 |  | 0 | 0 | 0 | 0 | 0 | 0 | 0 | 0 | 0 | 0
NE | NE-009KS | 0 |  | NE_00_XX_5505 |  | Verdeler | 2022-02-01 | 56.10.20 | Verdeler en leidingen | Change-over Fancoilunits log. gang; | 55 | Koude opwekking en distributie | 15.56.23 | Verdeler | [6 empty] | 2018-01-01 |  | 2017 | Onderhoudscombinatie W | B |  | 1 | st | 1 x per jaar | 1 |  | 0 | 0 | 0 | 0 | 0 | 0 | 0 | 0 | 0 | 0
NE | NE-009KS | 0 |  | NE_00_XX_5506 |  | Verdeler | 2022-02-01 | 56.10.20 | Verdeler en leidingen | Change-over Verdeler 11; | 55 | Koude opwekking en distributie | 15.56.23 | Verdeler | [6 empty] | 2018-01-01 |  | 2017 | Onderhoudscombinatie W | B |  | 1 | st | 1 x per jaar | 1 |  | 0 | 0 | 0 | 0 | 0 | 0 | 0 | 0 | 0 | 0
NE | NE-009KS | 0 |  | NE_AX_XX_5201 |  | Condenstank | 2020-10-01 | 53.30.31 | Condenstank met pomp | OT3 | 56 | Warmtedistributie | 15.56 | Warmtedistributie |  |  | Jonker | Jaga Mini 1600x230 type 06 |  | Jonker |  |  | 2017 | Jonker | A |  | 1 | st | 1 x per jaar | 1 |  | 0 | 0 | 0 | 0 | 0 | 0 | 0 | 0 | 0 | 0
NE | NE-009KS | 0 |  | NE_00_XX_5631 |  | Circulatiepomp | 2019-05-01 | 56.10.40 | Circulatiepomp | Change-over verdeler 11 / Wilo | 56 | Warmtedistributie | 15.56.12 | Circulatiepomp |  |  | Wilo | Change-over verdeler 11 / Wilo |  | Wilo |  |  | 2017 | Wilo | B |  | 1 | st | Eens in de 2 jaar | 1 |  | P * Q * Fq (Prijspeil 2024) 2025: 0; P * Q * Fq (Prijspeil 2024) 2027: 0; Optie 1 (2jr) 2029: 0; Optie 2 (2jr) 2031: 0; Optie 3 (2jr) 2033: 0
NE | NE-009KS | 0 |  | NE_00_XX_5632 |  | Circulatiepomp | 2019-05-01 | 56.10.40 | Circulatiepomp | Change-over Fancoilunits log. gang / Wilo | 56 | Warmtedistributie | 15.56.12 | Circulatiepomp |  |  | Wilo | Change-over Fancoilunits log. |  | Wilo |  |  | 2017 | Wilo | B |  | 1 | st | Eens in de 2 jaar | 1 |  | P * Q * Fq (Prijspeil 2024) 2025: 0; P * Q * Fq (Prijspeil 2024) 2027: 0; Optie 1 (2jr) 2029: 0; Optie 2 (2jr) 2031: 0; Optie 3 (2jr) 2033: 0
NE | NE-013KW | 0 |  | NC_13_XX_5501 |  | Expansieautomaat met automatische ontgasser | 2020-09-01 | 55.31.74 | Expansievat met automatische ontgasser |  | 55 | Koude opwekking en distributie | 15.55 | Koude-opwekking |  |  | Flamco | [5 empty] | 2017 | Flamco | B | Flamco bv | 1 | st | 1 x per jaar | 1 |  | 0 | 0 | 0 | 0 | 0 | 0 | 0 | 0 | 0 | 0
NE | NE-013KW | 0 |  | NE_00_13_5424 |  | Vacuüminstallatie Triplex | 2023-04-01 | 54.22.20 | Vacuüminstallatie |  | 54 | Gassen | 15.54.21 | Vacuüminstallatie |  |  |  | Busch |  |  | 2018-01-01 |  | 2012 | Dräger Medical B.V. | A | Dräger Nederland B.V. | 1 | st | 1 x per jaar | 1 |  | 0 | 0 | 0 | 0 | 0 | 0 | 0 | 0 | 0 | 0
NE | NE-013KW | 0 |  | NE_00_13_5601 |  | Expansievat | 2022-02-01 | 55.31.75 | Expansievat | Voorraadvat Flamco GB1000; | 56 | Warmtedistributie | 15.56.33 | Expansievat |  |  | Flamco |  |  |  | 2018-01-31 |  | 2017 | Flamco | B | Flamco bv | 1 | st | 1 x per jaar | 1 |  | 0 | 0 | 0 | 0 | 0 | 0 | 0 | 0 | 0 | 0
NE | NE-013KW | 0 |  | NE_00_13_5601A |  | WKO bron fundatiepomp | 2020-06-01 | 56.10.50 | Fundatiepomp | WKO / Wilo NL100 (250-7,5-4-12) | 50 | Werktuigbouwkundige installaties | 15.50.01 | WKO installatie |  |  | Wilo | WKO / Wilo NL100 (250-7,5-4-12 |  |  | 2018-01-01 |  | 2017 | Wilo | B |  | 1 | st | 1 x per jaar | 1 |  | 0 | 0 | 0 | 0 | 0 | 0 | 0 | 0 | 0 | 0
NE | NE-013KW | 0 |  | NE_00_13_5602 |  | WKO bron fundatiepomp | 2020-06-01 | 56.10.50 | Fundatiepomp | WKO / Wilo NL100 (250-7,5-4-12) | 50 | Werktuigbouwkundige installaties | 15.50.01 | WKO installatie |  |  | Wilo | WKO / Wilo NL100 (250-7,5-4-12 |  |  | 2018-01-01 |  | 2017 | Wilo | B |  | 1 | st | 1 x per jaar | 1 |  | 0 | 0 | 0 | 0 | 0 | 0 | 0 | 0 | 0 | 0
NE | NE-013KW | 0 |  | NE_00_13_5603 |  | Expansievat | 2022-02-01 | 55.31.75 | Expansievat | Reflex 7312805; | 56 | Warmtedistributie | 15.56.33 | Expansievat |  |  | Flamco |  |  |  | 2018-01-31 |  | 2017 | Flamco | B | Flamco bv | 1 | st | 1 x per jaar | 1 |  | 0 | 0 | 0 | 0 | 0 | 0 | 0 | 0 | 0 | 0
NE | NE-013KW | 0 |  | NE_00_13_5603A |  | WKO bron fundatiepomp | 2020-06-01 | 56.10.50 | Fundatiepomp | WKO / Wilo NL100 (250-7,5-4-12) | 50 | Werktuigbouwkundige installaties | 15.50.01 | WKO installatie |  |  | Wilo | WKO / Wilo NL100 (250-7,5-4-12 |  |  | 2018-01-01 |  | 2017 | Wilo | B |  | 1 | st | 1 x per jaar | 1 |  | 0 | 0 | 0 | 0 | 0 | 0 | 0 | 0 | 0 | 0
NE | NE-013KW | 0 |  | NE_00_13_5604 |  | Tegenstroomapparaat (TSA) | 2022-02-01 | 56.10.70 | Tegenstroomapparaat (TSA) | WKO / Sondex S130-IS10-345-TMTL94-LIQUID | 56 | Warmtedistributie | 15.56.22 | Tegenstroomapparaat (TSA) |  |  | Sondex | WKO / Sondex S130-IS10-345-TMT | S47-IS16-128-TMTL43-LIQUID | Sondex |  |  | 2017 | Sondex | B |  | 1 | st | 1 x per jaar | 1 |  | 0 | 0 | 0 | 0 | 0 | 0 | 0 | 0 | 0 | 0
NE | NE-013KW | 0 |  | NE_00_13_5605 |  | Tegenstroomapparaat (TSA) | 2022-02-01 | 56.10.70 | Tegenstroomapparaat (TSA) | WKO / Sondex S86TX-IS10-209-TX-LIQUID | 56 | Warmtedistributie | 15.56.22 | Tegenstroomapparaat (TSA) |  |  | Sondex | WKO / Sondex S86TX-IS10-209-TX | SL140-BR16-120-TL-LIQUID | Sondex |  |  | 2017 | Sondex | B |  | 1 | st | 1 x per jaar | 1 |  | 0 | 0 | 0 | 0 | 0 | 0 | 0 | 0 | 0 | 0
NE | NE-013KW | 0 |  | NE_00_13_5606 |  | Tegenstroomapparaat (TSA) | 2022-02-01 | 56.10.70 | Tegenstroomapparaat (TSA) | WKO / Sondex S86TX-IS10-209-TX-LIQUID | 56 | Warmtedistributie | 15.56.22 | Tegenstroomapparaat (TSA) |  |  | Sondex | WKO / Sondex S86TX-IS10-209-TX |  | Sondex |  |  | 2017 | Sondex | B |  | 1 | st | 1 x per jaar | 1 |  | 0 | 0 | 0 | 0 | 0 | 0 | 0 | 0 | 0 | 0
NE | NE-013KW | 0 |  | NE_00_13_5607 |  | Tegenstroomapparaat (TSA) | 2022-02-01 | 56.10.70 | Tegenstroomapparaat (TSA) | WKO / Sondex S86TX-IS10-209-TX-LIQUID | 56 | Warmtedistributie | 15.56.22 | Tegenstroomapparaat (TSA) |  |  | Sondex | WKO / Sondex S86TX-IS10-209-TX | S21A-IG10-44-TL-DW | Sondex |  |  | 2017 | Sondex | B |  | 1 | st | 1 x per jaar | 1 |  | 0 | 0 | 0 | 0 | 0 | 0 | 0 | 0 | 0 | 0
NE | NE-013KW | 13 |  | NE_00_13_6701 |  | Wateroverlast melder (cavia) | 2022-02-01 | 65.36.00 | Cavia |  | 65 | Beveiliging | 15.65.18 | Wateroverlast melder (cavia) | [6 empty] | 2022-01-01 |  | 2021 |  | B |  | 1 | st | 1 x per jaar | 1 |  | 0 | 0 | 0 | 0 | 0 | 0 | 0 | 0 | 0 | 0
NE | NE-013KW | 0 |  | NE-013KW-6701 |  | Wateroverlast melder (cavia) | 2022-02-01 | 65.36.00 | Cavia |  | 65 | Beveiliging | 15.65.18 | Wateroverlast melder (cavia) | [6 empty] | 2018-01-01 |  | 2017 |  | B |  | 1 | st | 1 x per jaar | 1 |  | 0 | 0 | 0 | 0 | 0 | 0 | 0 | 0 | 0 | 0
NE | NE-013KW | 0 |  | NE-013KW-WF-1 |  | Waterfilter | 2022-05-01 | 55.31.41 | Waterfilter | Econosto FI-C-150F | 53 | Water | 15.56.11 | Waterfilter CV |  |  | Econosto |  |  | WF | 2016-01-01 |  | 2017 | Econosto | B |  | 1 | st | 1 x per jaar | 1 |  | 0 | 0 | 0 | 0 | 0 | 0 | 0 | 0 | 0 | 0
NE | NE-013KW | 0 |  | NE-013KW-WF-2 |  | Waterfilter | 2022-05-01 | 55.31.41 | Waterfilter | Econosto FI-C-150F | 53 | Water | 15.56.11 | Waterfilter CV |  |  | Econosto |  |  | WF | 2016-01-01 |  | 2017 | Econosto | B |  | 1 | st | 1 x per jaar | 1 |  | 0 | 0 | 0 | 0 | 0 | 0 | 0 | 0 | 0 | 0
NE | NE-013KW | 0 |  | NE-013KW-WF-3 |  | Waterfilter | 2022-05-01 | 55.31.41 | Waterfilter | Econosto FI-C-150F | 53 | Water | 15.56.11 | Waterfilter CV |  |  | Econosto |  |  | WF | 2016-01-01 |  | 2017 | Econosto | B |  | 1 | st | 1 x per jaar | 1 |  | 0 | 0 | 0 | 0 | 0 | 0 | 0 | 0 | 0 | 0
NE | NE-013KW | 0 |  | NE-013KW-WF-4 |  | Waterfilter | 2022-05-01 | 55.31.41 | Waterfilter | Econosto FI-C-250F | 53 | Water | 15.56.11 | Waterfilter CV |  |  | Econosto |  |  | WF | 2016-01-01 |  | 2017 | Econosto | B |  | 1 | st | 1 x per jaar | 1 |  | 0 | 0 | 0 | 0 | 0 | 0 | 0 | 0 | 0 | 0
NE | NE-013KW | 0 |  | NE-013KW-WF-5 |  | Waterfilter | 2022-05-01 | 55.31.41 | Waterfilter | Kaarsenfilter / Logisticon VB-61-18-40-316-H | 53 | Water | 15.56.11 | Waterfilter CV |  |  | Econosto |  |  | WF | 2016-01-01 |  | 2017 | Econosto | B |  | 1 | st | 1 x per jaar | 1 |  | 0 | 0 | 0 | 0 | 0 | 0 | 0 | 0 | 0 | 0
NE | NE-013KW | 0 |  | NE_00_13_5709 |  | Nakoeler | 2022-03-01 | 57.71.10 | Naverwarmers en nakoelers | NK1600x800; | 57 | Luchtbehandeling | 15.57.54 | Naverwarmers en nakoelers |  |  | Barcol Air | NK (Algemeen) |  |  | 2018-01-01 |  | 2017 | Barcol Air | B |  | 1 | st | Eens in de 3 jaar | 1 |  | P * Q * Fq (Prijspeil 2024) 2026: 0; Optie 1 (2jr) 2029: 0; Optie 3 (2jr) 2032: 0
NE | NE-013KW | 0 |  | NE_00_13_5710 |  | Nakoeler | 2022-03-01 | 57.71.10 | Naverwarmers en nakoelers | NK250; | 57 | Luchtbehandeling | 15.57.54 | Naverwarmers en nakoelers |  |  | Barcol Air | NK (Algemeen) |  |  | 2018-01-01 |  | 2017 | Barcol Air | B |  | 1 | st | Eens in de 3 jaar | 1 |  | P * Q * Fq (Prijspeil 2024) 2026: 0; Optie 1 (2jr) 2029: 0; Optie 3 (2jr) 2032: 0
NE | NE-015E | 0 |  | Ne-015E-NDV-1 | Ne-015E-EDO-1 | Deurontgrendeling nooddeur | 2023-09-01 | 60.50.05 | Deurontgrendeling nooddeuren |  | 65 | Beveiliging | 15.65.20 | Deurontgrendeling nooddeuren | [6 empty] | 2017-05-12 |  | 2017 |  | B |  | 1 | st | 1 x per jaar | 1 |  | 0 | 0 | 0 | 0 | 0 | 0 | 0 | 0 | 0 | 0
NE | NE-1001 | 10 |  | 2670NE32 |  | Enkele elektrische draaideur | 2022-01-01 | 60.50.02 | Elektrisch bediende deur (automaat) |  | 32 | Binnenwandopening | 15.32.02 | Enkele elektrische draaideur | [7 empty] | TORMAX Nederland B.V. | 2017 |  | A |  | 1 | st | 1 x per jaar | 1 |  | 0 | 0 | 0 | 0 | 0 | 0 | 0 | 0 | 0 | 0
NE | NE-1002KT | 10 |  | NE-1002KT-AP | NE-002KT-STL | Aansluitpunt DS 10e verd | 2023-01-01 | 65.13.131 | Droge en natte blusleidingen |  | 65 | Beveiliging | 15.65.12 | Droge en Natte blusleidingen | [6 empty] | 2018-05-01 | Smeba brandbeveiliging | 2018 |  | B |  | 1 | st | 1 x per jaar | 1 |  | 0 | 0 | 0 | 0 | 0 | 0 | 0 | 0 | 0 | 0
NE | NE-1003 | 10 |  | 1754NE32 |  | Enkele elektrische draaideur | 2022-04-01 | 60.50.02 | Elektrisch bediende deur (automaat) | Gj1280 | 32 | Binnenwandopening | 15.32.02 | Enkele elektrische draaideur | [6 empty] | 2017-12-05 | TORMAX Nederland B.V. | 2017 | Dorma van Duin Nederland BV | A | dormakaba Nederland B.V. | 1 | st | 1 x per jaar | 1 |  | 0 | 0 | 0 | 0 | 0 | 0 | 0 | 0 | 0 | 0
NE | NE-1004 | 10 |  | Ne-1004-NDV-1 | Ne-1004-EDO-1 | Deurontgrendeling nooddeur | 2023-09-01 | 60.50.05 | Deurontgrendeling nooddeuren |  | 65 | Beveiliging | 15.65.20 | Deurontgrendeling nooddeuren | [6 empty] | 2017-05-12 |  | 2017 |  | B |  | 1 | st | 1 x per jaar | 1 |  | 0 | 0 | 0 | 0 | 0 | 0 | 0 | 0 | 0 | 0
NE | NE-1004H | 10 |  | 2525NE32 |  | Enkele elektrische draaideur | 2022-04-01 | 60.50.02 | Elektrisch bediende deur (automaat) |  | 32 | Binnenwandopening | 15.32.02 | Enkele elektrische draaideur | [6 empty] | 2017-12-05 | TORMAX Nederland B.V. | 2017 | Dorma van Duin Nederland BV | A | dormakaba Nederland B.V. | 1 | st | 1 x per jaar | 1 |  | 0 | 0 | 0 | 0 | 0 | 0 | 0 | 0 | 0 | 0
NE | NE-1004H | 10 |  | 2526NE32 |  | Enkele elektrische draaideur | 2022-04-01 | 60.50.02 | Elektrisch bediende deur (automaat) |  | 32 | Binnenwandopening | 15.32.02 | Enkele elektrische draaideur | [6 empty] | 2017-12-05 | TORMAX Nederland B.V. | 2017 | Dorma van Duin Nederland BV | A | dormakaba Nederland B.V. | 1 | st | 1 x per jaar | 1 |  | 0 | 0 | 0 | 0 | 0 | 0 | 0 | 0 | 0 | 0
NE | NE-1005 | 10 |  | 1755NE32 |  | Enkele elektrische draaideur | 2022-04-01 | 60.50.02 | Elektrisch bediende deur (automaat) | Gj1280 | 32 | Binnenwandopening | 15.32.02 | Enkele elektrische draaideur | [6 empty] | 2017-12-05 | TORMAX Nederland B.V. | 2017 | Dorma van Duin Nederland BV | A | dormakaba Nederland B.V. | 1 | st | 1 x per jaar | 1 |  | 0 | 0 | 0 | 0 | 0 | 0 | 0 | 0 | 0 | 0
NE | NE-1007 | 10 |  | 1756NE32 |  | Enkele elektrische draaideur | 2022-04-01 | 60.50.02 | Elektrisch bediende deur (automaat) | Gj1280 | 32 | Binnenwandopening | 15.32.02 | Enkele elektrische draaideur | [6 empty] | 2017-12-05 | TORMAX Nederland B.V. | 2017 | Dorma van Duin Nederland BV | A | dormakaba Nederland B.V. | 1 | st | 1 x per jaar | 1 |  | 0 | 0 | 0 | 0 | 0 | 0 | 0 | 0 | 0 | 0
NE | NE-1007G | 10 | Tegenover NE-1001 | NE-1007G-BLC-1 |  | CO2 blusser | 2020-10-01 | 65.13.93 | Brandblusser |  | 65 | Beveiliging | 15.65.13 | Brandblusmiddelen |  | 5 KG | Moyne Roberts | Moyne Roberts |  |  | 2022-07-12 | Smeba Brandbeveiliging B.V. | 2022 | Smeba | C | Smeba brandbeveiliging | 1 | st | 1 x per jaar | 1 |  | 0 | 0 | 0 | 0 | 0 | 0 | 0 | 0 | 0 | 0
NE | NE-1007G | 10 | Tegenover NE-1001 | NE-1007G-BLD-1 |  | Blusdeken | 2020-10-01 | 65.13.95 | Blusdeken |  | 65 | Beveiliging | 15.65.21 | Blusdeken |  | 1,75 m x 1,75 m |  | BLD175 | 3855463 |  |  | Smeba Brandbeveiliging B.V. |  |  | C |  | 1 | st | 1 x per jaar | 1 |  | 0 | 0 | 0 | 0 | 0 | 0 | 0 | 0 | 0 | 0
NE | NE-1007G | 10 | GANG | Ne-10-BSH-11 |  | Brandslanghaspel | 2020-10-01 | 65.13.92 | Brandslanghaspel | Wel aerosolvorming | 65 | Beveiliging | 15.65.16 | Brandslanghaspels |  | 30m 3/4" | Ajax | - |  |  | 2018-01-01 | Smeba Brandbeveiliging B.V. | 2017 | Ajax | C | Chubb Fire & Security Barendrecht | 1 | st | 1 x per jaar | 1 |  | 0 | 0 | 0 | 0 | 0 | 0 | 0 | 0 | 0 | 0
NE | NE-1008 | 10 |  | Ne-1008-NDV-1 | Ne-1008-EDO-1 | Deurontgrendeling nooddeur | 2023-09-01 | 60.50.05 | Deurontgrendeling nooddeuren |  | 65 | Beveiliging | 15.65.20 | Deurontgrendeling nooddeuren | [6 empty] | 2017-05-12 |  | 2017 |  | B |  | 1 | st | 1 x per jaar | 1 |  | 0 | 0 | 0 | 0 | 0 | 0 | 0 | 0 | 0 | 0
NE | NE-1009 | 10 |  | 1757NE32 |  | Enkele elektrische draaideur | 2022-04-01 | 60.50.02 | Elektrisch bediende deur (automaat) | Gj1280 | 32 | Binnenwandopening | 15.32.02 | Enkele elektrische draaideur | [6 empty] | 2017-12-05 | TORMAX Nederland B.V. | 2017 | Dorma van Duin Nederland BV | A | dormakaba Nederland B.V. | 1 | st | 1 x per jaar | 1 |  | 0 | 0 | 0 | 0 | 0 | 0 | 0 | 0 | 0 | 0
NE | NE-1011 | 10 |  | 1758NE32 |  | Enkele elektrische draaideur | 2022-04-01 | 60.50.02 | Elektrisch bediende deur (automaat) | Gj1280 | 32 | Binnenwandopening | 15.32.02 | Enkele elektrische draaideur | [6 empty] | 2017-12-05 | TORMAX Nederland B.V. | 2017 | Dorma van Duin Nederland BV | A | dormakaba Nederland B.V. | 1 | st | 1 x per jaar | 1 |  | 0 | 0 | 0 | 0 | 0 | 0 | 0 | 0 | 0 | 0
NE | NE-1012G | 10 |  | 2518NE32 |  | Dubbele elektrische draaideur | 2022-04-01 | 60.50.02 | Elektrisch bediende deur (automaat) | Bc08 | 32 | Binnenwandopening | 15.32.01 | Dubbele elektrische draaideur | [6 empty] | 2017-12-05 | TORMAX Nederland B.V. | 2017 | Dorma van Duin Nederland BV | A | dormakaba Nederland B.V. | 1 | st | 1 x per jaar | 1 |  | 0 | 0 | 0 | 0 | 0 | 0 | 0 | 0 | 0 | 0
NE | NE-1012G | 10 |  | 2665NE32 |  | Dubbele elektrische draaideur | 2022-01-01 | 60.50.02 | Elektrisch bediende deur (automaat) |  | 32 | Binnenwandopening | 15.32.01 | Dubbele elektrische draaideur | [7 empty] | TORMAX Nederland B.V. | 2017 |  | A |  | 1 | st | 1 x per jaar | 1 |  | 0 | 0 | 0 | 0 | 0 | 0 | 0 | 0 | 0 | 0
NE | NE-1012G | 10 | Tegenover NE-904 | NE-1012G-BLC-1 |  | CO2 blusser | 2020-10-01 | 65.13.93 | Brandblusser |  | 65 | Beveiliging | 15.65.13 | Brandblusmiddelen |  | 5 KG | Moyne Roberts | Moyne Roberts |  |  | 2022-07-12 | Smeba Brandbeveiliging B.V. | 2022 | Smeba | C | Smeba brandbeveiliging | 1 | st | 1 x per jaar | 1 |  | 0 | 0 | 0 | 0 | 0 | 0 | 0 | 0 | 0 | 0
NE | NE-1012G | 10 | Tegenover NE-1004 | NE-1012G-BLD-1 |  | Blusdeken | 2020-10-01 | 65.13.95 | Blusdeken |  | 65 | Beveiliging | 15.65.21 | Blusdeken |  | 1,80 m x 1,80 m |  | BLD180 | 3855458 |  |  | Smeba Brandbeveiliging B.V. |  |  | C |  | 1 | st | 1 x per jaar | 1 |  | 0 | 0 | 0 | 0 | 0 | 0 | 0 | 0 | 0 | 0
NE | NE-1012G | 10 | GANG | Ne-10-BSH-12 |  | Brandslanghaspel | 2020-10-01 | 65.13.92 | Brandslanghaspel | Wel aerosolvorming | 65 | Beveiliging | 15.65.16 | Brandslanghaspels |  | 30m 3/4" | Ajax | - |  |  | 2018-01-01 | Smeba Brandbeveiliging B.V. | 2017 | Ajax | C | Chubb Fire & Security Barendrecht | 1 | st | 1 x per jaar | 1 |  | 0 | 0 | 0 | 0 | 0 | 0 | 0 | 0 | 0 | 0
NE | NE-1012K | 10 |  | Ne-1012K-NDV-1 | Ne-1012K-EDO-1 | Deurontgrendeling nooddeur | 2023-09-01 | 60.50.05 | Deurontgrendeling nooddeuren |  | 65 | Beveiliging | 15.65.20 | Deurontgrendeling nooddeuren | [6 empty] | 2017-05-12 |  | 2017 |  | B |  | 1 | st | 1 x per jaar | 1 |  | 0 | 0 | 0 | 0 | 0 | 0 | 0 | 0 | 0 | 0
NE | NE-1013 | 10 |  | 1759NE32 |  | Enkele elektrische draaideur | 2022-04-01 | 60.50.02 | Elektrisch bediende deur (automaat) | Gj1280 | 32 | Binnenwandopening | 15.32.02 | Enkele elektrische draaideur | [6 empty] | 2017-12-05 | TORMAX Nederland B.V. | 2017 | Dorma van Duin Nederland BV | A | dormakaba Nederland B.V. | 1 | st | 1 x per jaar | 1 |  | 0 | 0 | 0 | 0 | 0 | 0 | 0 | 0 | 0 | 0
NE | NE-1013K | 10 |  | NE_10_13_5706NV |  | Naverwarmer | 2022-03-01 | 57.71.10 | Naverwarmers en nakoelers |  | 57 | Luchtbehandeling | 15.57.54 | Naverwarmers en nakoelers |  |  | Barcol Air | NV (Algemeen) |  |  | 2018-01-01 |  | 2017 | Barcol Air | B |  | 1 | st | Eens in de 3 jaar | 1 |  | P * Q * Fq (Prijspeil 2024) 2026: 0; Optie 1 (2jr) 2029: 0; Optie 3 (2jr) 2032: 0
NE | NE-1014 | 10 |  | Ne-1014-NDV-1 | Ne-1014-EDO-1 | Deurontgrendeling nooddeur | 2023-09-01 | 60.50.05 | Deurontgrendeling nooddeuren |  | 65 | Beveiliging | 15.65.20 | Deurontgrendeling nooddeuren | [6 empty] | 2017-05-12 |  | 2017 |  | B |  | 1 | st | 1 x per jaar | 1 |  | 0 | 0 | 0 | 0 | 0 | 0 | 0 | 0 | 0 | 0
NE | NE-1015 | 10 |  | 1760NE32 |  | Enkele elektrische draaideur | 2022-04-01 | 60.50.02 | Elektrisch bediende deur (automaat) | Gj1280 | 32 | Binnenwandopening | 15.32.02 | Enkele elektrische draaideur | [6 empty] | 2017-12-05 | TORMAX Nederland B.V. | 2017 | Dorma van Duin Nederland BV | A | dormakaba Nederland B.V. | 1 | st | 1 x per jaar | 1 |  | 0 | 0 | 0 | 0 | 0 | 0 | 0 | 0 | 0 | 0
NE | NE-1015K | 10 |  | 1761NE32 |  | Enkele elektrische draaideur | 2022-04-01 | 60.50.02 | Elektrisch bediende deur (automaat) | Gj1280 | 32 | Binnenwandopening | 15.32.02 | Enkele elektrische draaideur | [6 empty] | 2017-12-05 | TORMAX Nederland B.V. | 2017 | Dorma van Duin Nederland BV | A | dormakaba Nederland B.V. | 1 | st | 1 x per jaar | 1 |  | 0 | 0 | 0 | 0 | 0 | 0 | 0 | 0 | 0 | 0
NE | NE-1016KA | 10 |  | Ne-1016KA-NDV-1 | Ne-1016KA-EDO-1 | Deurontgrendeling nooddeur | 2023-09-01 | 60.50.05 | Deurontgrendeling nooddeuren |  | 65 | Beveiliging | 15.65.20 | Deurontgrendeling nooddeuren | [6 empty] | 2017-05-12 |  | 2017 |  | B |  | 1 | st | 1 x per jaar | 1 |  | 0 | 0 | 0 | 0 | 0 | 0 | 0 | 0 | 0 | 0
NE | NE-102G | 1 | GANG | Ne-01-BSH-17.1 |  | Brandslanghaspel | 2020-10-01 | 65.13.92 | Brandslanghaspel | Wel aerosolvorming | 65 | Beveiliging | 15.65.16 | Brandslanghaspels |  | 30m 3/4" | Ajax | - |  |  | 2018-01-01 | Smeba Brandbeveiliging B.V. | 2017 | Ajax | C | Chubb Fire & Security Barendrecht | 1 | st | 1 x per jaar | 1 |  | 0 | 0 | 0 | 0 | 0 | 0 | 0 | 0 | 0 | 0
NE | NE-102KH | 1 |  | 1511NF32 |  | Elektrische schuifdeur | 2022-04-01 | 60.50.01 | Automatische schuifdeur |  | 32 | Binnenwandopening | 15.32.03 | Elektrische schuifdeur | [6 empty] | 2017-12-05 | TORMAX Nederland B.V. | 2017 | Geze Benelux B.V. | A | Geze Benelux B.V. | 1 | st | 1 x per jaar | 1 |  | 0 | 0 | 0 | 0 | 0 | 0 | 0 | 0 | 0 | 0
NE | NE-102KH | 1 |  | 1752NE32 |  | Enkele elektrische draaideur | 2022-04-01 | 60.50.02 | Elektrisch bediende deur (automaat) |  | 32 | Binnenwandopening | 15.32.02 | Enkele elektrische draaideur |  |  |  |  | 28063769 |  | 2017-12-05 | TORMAX Nederland B.V. | 2016 | Dorma van Duin Nederland BV | A | dormakaba Nederland B.V. | 1 | st | 1 x per jaar | 1 |  | 0 | 0 | 0 | 0 | 0 | 0 | 0 | 0 | 0 | 0
NE | NE-102KT | 1 |  | NE-102KT-AP | NE-002KT-STL | Aansluitpunt DS 1e verd | 2023-01-01 | 65.13.132 | Droge en natte blusleidingen |  | 65 | Beveiliging | 15.65.12 | Droge en Natte blusleidingen | [6 empty] | 2018-05-01 | Smeba brandbeveiliging | 2018 |  | B |  | 1 | st | 1 x per jaar | 1 |  | 0 | 0 | 0 | 0 | 0 | 0 | 0 | 0 | 0 | 0
NE | NE-1101 | 11 |  | 1762NE32 |  | Enkele elektrische draaideur | 2022-04-01 | 60.50.02 | Elektrisch bediende deur (automaat) |  | 32 | Binnenwandopening | 15.32.02 | Enkele elektrische draaideur | [7 empty] | TORMAX Nederland B.V. | 2017 | dorm01 | A | dormakaba Nederland B.V. | 1 | st | 1 x per jaar | 1 |  | 0 | 0 | 0 | 0 | 0 | 0 | 0 | 0 | 0 | 0
NE | NE-1102 | 11 |  | 1763NE32 |  | Enkele elektrische draaideur | 2022-04-01 | 60.50.02 | Elektrisch bediende deur (automaat) |  | 32 | Binnenwandopening | 15.32.02 | Enkele elektrische draaideur | [7 empty] | TORMAX Nederland B.V. | 2017 | dorm01 | A | dormakaba Nederland B.V. | 1 | st | 1 x per jaar | 1 |  | 0 | 0 | 0 | 0 | 0 | 0 | 0 | 0 | 0 | 0
NE | NE-1102KT | 11 |  | NE-1102KT-AP | NE-002KT-STL | Aansluitpunt DS 11e verd | 2023-01-01 | 65.13.133 | Droge en natte blusleidingen |  | 65 | Beveiliging | 15.65.12 | Droge en Natte blusleidingen | [6 empty] | 2018-05-01 | Smeba brandbeveiliging | 2018 |  | B |  | 1 | st | 1 x per jaar | 1 |  | 0 | 0 | 0 | 0 | 0 | 0 | 0 | 0 | 0 | 0
NE | NE-1104H | 11 |  | 2523NE32 |  | Enkele elektrische draaideur | 2022-04-01 | 60.50.02 | Elektrisch bediende deur (automaat) |  | 32 | Binnenwandopening | 15.32.02 | Enkele elektrische draaideur | [6 empty] | 2017-12-05 | TORMAX Nederland B.V. | 2017 | Dorma van Duin Nederland BV | A | dormakaba Nederland B.V. | 1 | st | 1 x per jaar | 1 |  | 0 | 0 | 0 | 0 | 0 | 0 | 0 | 0 | 0 | 0
NE | NE-1104H | 11 |  | 2524NE32 |  | Enkele elektrische draaideur | 2022-04-01 | 60.50.02 | Elektrisch bediende deur (automaat) |  | 32 | Binnenwandopening | 15.32.02 | Enkele elektrische draaideur | [6 empty] | 2017-12-05 | TORMAX Nederland B.V. | 2017 | Dorma van Duin Nederland BV | A | dormakaba Nederland B.V. | 1 | st | 1 x per jaar | 1 |  | 0 | 0 | 0 | 0 | 0 | 0 | 0 | 0 | 0 | 0
NE | NE-1107G | 11 | Tegenover NE-1101 | NE-1107G-BLC-1 |  | CO2 blusser | 2020-10-01 | 65.13.93 | Brandblusser |  | 65 | Beveiliging | 15.65.13 | Brandblusmiddelen |  | 5 KG | Moyne Roberts | Moyne Roberts |  |  | 2022-07-12 | Smeba Brandbeveiliging B.V. | 2022 | Smeba | C | Smeba brandbeveiliging | 1 | st | 1 x per jaar | 1 |  | 0 | 0 | 0 | 0 | 0 | 0 | 0 | 0 | 0 | 0
NE | NE-1107G | 11 | Tegenover NE-1101 | NE-1107G-BLD-1 |  | Blusdeken | 2020-10-01 | 65.13.95 | Blusdeken |  | 65 | Beveiliging | 15.65.21 | Blusdeken |  | 1,75 m x 1,75 m |  | BLD175 | 3855461 |  |  | Smeba Brandbeveiliging B.V. |  |  | C |  | 1 | st | 1 x per jaar | 1 |  | 0 | 0 | 0 | 0 | 0 | 0 | 0 | 0 | 0 | 0
NE | NE-1107G | 11 | GANG | Ne-11-BSH-11 |  | Brandslanghaspel | 2020-10-01 | 65.13.92 | Brandslanghaspel | Wel aerosolvorming | 65 | Beveiliging | 15.65.16 | Brandslanghaspels |  | 30m 3/4" | Ajax | - |  |  | 2018-01-01 | Smeba Brandbeveiliging B.V. | 2017 | Ajax | C | Chubb Fire & Security Barendrecht | 1 | st | 1 x per jaar | 1 |  | 0 | 0 | 0 | 0 | 0 | 0 | 0 | 0 | 0 | 0
NE | NE-110KS | 1 |  | NE_01_XX_5301 |  | Indirect gestookte boiler | 2022-05-01 | 53.22.00 | Boiler indirect gestookt | Itho OLB300 | 53 | Water | 15.53.22 | Boilers |  |  | Itho Daalderop |  |  | OLB2 300DS | 2016-01-01 |  | 2013 | Itho Daalderop | B |  | 1 | st | 1 x per jaar | 1 |  | 0 | 0 | 0 | 0 | 0 | 0 | 0 | 0 | 0 | 0
NE | NE-110KS | 1 |  | NE_01_XX_5507 |  | Verdeler | 2022-02-01 | 56.10.20 | Verdeler en leidingen | Verdeler 11; | 55 | Koude opwekking en distributie | 15.56.23 | Verdeler | [6 empty] | 2018-01-01 |  | 2017 | Onderhoudscombinatie W | B |  | 1 | st | 1 x per jaar | 1 |  | 0 | 0 | 0 | 0 | 0 | 0 | 0 | 0 | 0 | 0
NE | NE-110KS | 1 |  | NE-110ks-5301-TWP |  | Tapwaterpomp | 2022-03-01 | 53.20.20 | Tapwaterpomp |  | 53 | Water | 15.53.21 | Tapwaterpomp |  |  | Wilo | Star 20-7 |  |  | 2017-12-05 |  | 2017 |  | B |  | 1 | st | 1 x per jaar | 1 |  | 0 | 0 | 0 | 0 | 0 | 0 | 0 | 0 | 0 | 0
NE | NE-110KS | 1 |  | NE-110KS-WF-1 |  | Waterfilter | 2022-05-01 | 55.31.41 | Waterfilter | Boiler / Econosto FIG-1010 | 53 | Water | 15.56.11 | Waterfilter CV |  |  | Econosto |  |  | WF | 2016-01-01 |  | 2017 | Econosto | B |  | 1 | st | 1 x per jaar | 1 |  | 0 | 0 | 0 | 0 | 0 | 0 | 0 | 0 | 0 | 0
NE | NE-110KS | 1 |  | NE_01_XX_5633 |  | Circulatiepomp | 2019-05-01 | 56.10.40 | Circulatiepomp | Boiler / Wilo Stratos-Z | 56 | Warmtedistributie | 15.56.12 | Circulatiepomp |  |  | Wilo | Boiler / Wilo Stratos-Z |  | Wilo |  |  | 2017 | Wilo | B |  | 1 | st | Eens in de 2 jaar | 1 |  | P * Q * Fq (Prijspeil 2024) 2025: 0; P * Q * Fq (Prijspeil 2024) 2027: 0; Optie 1 (2jr) 2029: 0; Optie 2 (2jr) 2031: 0; Optie 3 (2jr) 2033: 0
NE | NE-110KS | 1 |  | NE_01_10_5705NV |  | Naverwarmer | 2022-03-01 | 57.71.10 | Naverwarmers en nakoelers |  | 57 | Luchtbehandeling | 15.57.54 | Naverwarmers en nakoelers |  |  | Barcol Air | NAV250 |  |  | 2018-01-01 |  | 2017 | Barcol Air | B |  | 1 | st | Eens in de 3 jaar | 1 |  | P * Q * Fq (Prijspeil 2024) 2026: 0; Optie 1 (2jr) 2029: 0; Optie 3 (2jr) 2032: 0
NE | NE-1112G | 11 | Tegenover NE-1102 | NE-1112G-BLC-1 |  | CO2 blusser | 2020-10-01 | 65.13.93 | Brandblusser |  | 65 | Beveiliging | 15.65.13 | Brandblusmiddelen |  | 5 KG | Moyne Roberts | Moyne Roberts |  |  | 2022-07-12 | Smeba Brandbeveiliging B.V. | 2022 | Smeba | C | Smeba brandbeveiliging | 1 | st | 1 x per jaar | 1 |  | 0 | 0 | 0 | 0 | 0 | 0 | 0 | 0 | 0 | 0
NE | NE-1112G | 11 | Tegenover NE-1102 | NE-1112G-BLD-1 |  | Blusdeken | 2020-10-01 | 65.13.95 | Blusdeken |  | 65 | Beveiliging | 15.65.21 | Blusdeken |  | 1,75 m x 1,75 m |  | BLD175 | 3855466 |  |  | Smeba Brandbeveiliging B.V. |  |  | C |  | 1 | st | 1 x per jaar | 1 |  | 0 | 0 | 0 | 0 | 0 | 0 | 0 | 0 | 0 | 0
NE | NE-1112G | 11 | GANG | Ne-11-BSH-12 |  | Brandslanghaspel | 2020-10-01 | 65.13.92 | Brandslanghaspel | Wel aerosolvorming | 65 | Beveiliging | 15.65.16 | Brandslanghaspels |  | 30m 3/4" | Ajax | - |  |  | 2018-01-01 | Smeba Brandbeveiliging B.V. | 2017 | Ajax | C | Chubb Fire & Security Barendrecht | 1 | st | 1 x per jaar | 1 |  | 0 | 0 | 0 | 0 | 0 | 0 | 0 | 0 | 0 | 0
NE | NE-1112K | 11 |  | Ne-1112K-NDV-1 | Ne-1112K-EDO-1 | Deurontgrendeling nooddeur | 2023-09-01 | 60.50.05 | Deurontgrendeling nooddeuren |  | 65 | Beveiliging | 15.65.20 | Deurontgrendeling nooddeuren | [6 empty] | 2017-05-12 |  | 2017 |  | B |  | 1 | st | 1 x per jaar | 1 |  | 0 | 0 | 0 | 0 | 0 | 0 | 0 | 0 | 0 | 0
NE | NE-1113K | 11 |  | NE_11_13_5701NV |  | Naverwarmer | 2022-03-01 | 57.71.10 | Naverwarmers en nakoelers |  | 57 | Luchtbehandeling | 15.57.54 | Naverwarmers en nakoelers |  |  | Barcol Air | NV (Algemeen) |  |  | 2018-01-01 |  | 2017 | Barcol Air | B |  | 1 | st | Eens in de 3 jaar | 1 |  | P * Q * Fq (Prijspeil 2024) 2026: 0; Optie 1 (2jr) 2029: 0; Optie 3 (2jr) 2032: 0
NE | NE-1115 | 11 |  | 1764NE32 |  | Enkele elektrische draaideur | 2022-04-01 | 60.50.02 | Elektrisch bediende deur (automaat) |  | 32 | Binnenwandopening | 15.32.02 | Enkele elektrische draaideur | [7 empty] | TORMAX Nederland B.V. | 2017 | dorm01 | A | dormakaba Nederland B.V. | 1 | st | 1 x per jaar | 1 |  | 0 | 0 | 0 | 0 | 0 | 0 | 0 | 0 | 0 | 0
NE | NE-1115K | 11 |  | 1765NE32 |  | Enkele elektrische draaideur | 2022-04-01 | 60.50.02 | Elektrisch bediende deur (automaat) | Gj1280 | 32 | Binnenwandopening | 15.32.02 | Enkele elektrische draaideur | [6 empty] | 2017-12-05 | TORMAX Nederland B.V. | 2017 | Dorma van Duin Nederland BV | A | dormakaba Nederland B.V. | 1 | st | 1 x per jaar | 1 |  | 0 | 0 | 0 | 0 | 0 | 0 | 0 | 0 | 0 | 0
NE | NE-1116K | 11 |  | NE_11_16_5703NV |  | Naverwarmer | 2022-03-01 | 57.71.10 | Naverwarmers en nakoelers |  | 57 | Luchtbehandeling | 15.57.54 | Naverwarmers en nakoelers |  |  | Barcol Air | NV (Algemeen) |  |  | 2018-01-01 |  | 2017 | Barcol Air | B |  | 1 | st | Eens in de 3 jaar | 1 |  | P * Q * Fq (Prijspeil 2024) 2026: 0; Optie 1 (2jr) 2029: 0; Optie 3 (2jr) 2032: 0
NE | NE-1116KA | 11 |  | Ne-1116KA-NDV-1 | Ne-1116KA-EDO-1 | Deurontgrendeling nooddeur | 2023-09-01 | 60.50.05 | Deurontgrendeling nooddeuren |  | 65 | Beveiliging | 15.65.20 | Deurontgrendeling nooddeuren | [6 empty] | 2017-05-12 |  | 2017 |  | B |  | 1 | st | 1 x per jaar | 1 |  | 0 | 0 | 0 | 0 | 0 | 0 | 0 | 0 | 0 | 0
NE | NE-1201 | 12 |  | 1766NE32 |  | Enkele elektrische draaideur | 2022-04-01 | 60.50.02 | Elektrisch bediende deur (automaat) | Gj1280 | 32 | Binnenwandopening | 15.32.02 | Enkele elektrische draaideur | [6 empty] | 2017-12-05 | TORMAX Nederland B.V. | 2017 | Dorma van Duin Nederland BV | A | dormakaba Nederland B.V. | 1 | st | 1 x per jaar | 1 |  | 0 | 0 | 0 | 0 | 0 | 0 | 0 | 0 | 0 | 0
NE | NE-1202 | 12 |  | 1767NE32 |  | Enkele elektrische draaideur | 2022-04-01 | 60.50.02 | Elektrisch bediende deur (automaat) | + Geluidswerend + Valdorpel / Aa 1246 | 32 | Binnenwandopening | 15.32.02 | Enkele elektrische draaideur | [6 empty] | 2017-12-05 | TORMAX Nederland B.V. | 2017 | Dorma van Duin Nederland BV | A | dormakaba Nederland B.V. | 1 | st | 1 x per jaar | 1 |  | 0 | 0 | 0 | 0 | 0 | 0 | 0 | 0 | 0 | 0
NE | NE-1202KT | 12 |  | NE-1202KT-AP | NE-002KT-STL | Aansluitpunt DS 12e verd | 2023-01-01 | 65.13.134 | Droge en natte blusleidingen |  | 65 | Beveiliging | 15.65.12 | Droge en Natte blusleidingen | [6 empty] | 2018-05-01 | Smeba brandbeveiliging | 2018 |  | B |  | 1 | st | 1 x per jaar | 1 |  | 0 | 0 | 0 | 0 | 0 | 0 | 0 | 0 | 0 | 0
NE | NE-1203 | 12 |  | 1768NE32 |  | Enkele elektrische draaideur | 2022-04-01 | 60.50.02 | Elektrisch bediende deur (automaat) | Gj1280 | 32 | Binnenwandopening | 15.32.02 | Enkele elektrische draaideur | [6 empty] | 2017-12-05 | TORMAX Nederland B.V. | 2017 | Dorma van Duin Nederland BV | A | dormakaba Nederland B.V. | 1 | st | 1 x per jaar | 1 |  | 0 | 0 | 0 | 0 | 0 | 0 | 0 | 0 | 0 | 0
NE | NE-1204H | 12 |  | 2521NE32 |  | Enkele elektrische draaideur | 2022-04-01 | 60.50.02 | Elektrisch bediende deur (automaat) |  | 32 | Binnenwandopening | 15.32.02 | Enkele elektrische draaideur | [6 empty] | 2017-12-05 | TORMAX Nederland B.V. | 2017 | Dorma van Duin Nederland BV | A | dormakaba Nederland B.V. | 1 | st | 1 x per jaar | 1 |  | 0 | 0 | 0 | 0 | 0 | 0 | 0 | 0 | 0 | 0
NE | NE-1204H | 12 |  | 2522NE32 |  | Enkele elektrische draaideur | 2022-04-01 | 60.50.02 | Elektrisch bediende deur (automaat) |  | 32 | Binnenwandopening | 15.32.02 | Enkele elektrische draaideur | [6 empty] | 2017-12-05 | TORMAX Nederland B.V. | 2017 | Dorma van Duin Nederland BV | A | dormakaba Nederland B.V. | 1 | st | 1 x per jaar | 1 |  | 0 | 0 | 0 | 0 | 0 | 0 | 0 | 0 | 0 | 0
NE | NE-1205 | 12 |  | 1769NE32 |  | Enkele elektrische draaideur | 2022-04-01 | 60.50.02 | Elektrisch bediende deur (automaat) | Gj1280 | 32 | Binnenwandopening | 15.32.02 | Enkele elektrische draaideur | [6 empty] | 2017-12-05 | TORMAX Nederland B.V. | 2017 | Dorma van Duin Nederland BV | A | dormakaba Nederland B.V. | 1 | st | 1 x per jaar | 1 |  | 0 | 0 | 0 | 0 | 0 | 0 | 0 | 0 | 0 | 0
NE | NE-1207 | 12 |  | 1770NE32 |  | Enkele elektrische draaideur | 2022-04-01 | 60.50.02 | Elektrisch bediende deur (automaat) | + Panieksluiting / Aa 1246 | 32 | Binnenwandopening | 15.32.02 | Enkele elektrische draaideur | [6 empty] | 2017-12-05 | TORMAX Nederland B.V. | 2017 | Dorma van Duin Nederland BV | A | dormakaba Nederland B.V. | 1 | st | 1 x per jaar | 1 |  | 0 | 0 | 0 | 0 | 0 | 0 | 0 | 0 | 0 | 0
NE | NE-1207G | 12 | Tegenover NE-1201 | NE-1207G-BLC-1 |  | CO2 blusser | 2020-10-01 | 65.13.93 | Brandblusser |  | 65 | Beveiliging | 15.65.13 | Brandblusmiddelen |  | 5 KG | Moyne Roberts | Moyne Roberts |  |  | 2022-07-12 | Smeba Brandbeveiliging B.V. | 2022 | Smeba | C | Smeba brandbeveiliging | 1 | st | 1 x per jaar | 1 |  | 0 | 0 | 0 | 0 | 0 | 0 | 0 | 0 | 0 | 0
NE | NE-1207G | 12 | Tegenover NE-1201 | NE-1207G-BLD-1 |  | Blusdeken | 2020-10-01 | 65.13.95 | Blusdeken |  | 65 | Beveiliging | 15.65.21 | Blusdeken |  | 1,75 m x 1,75 m |  | BLD175 | 3855467 |  |  | Smeba Brandbeveiliging B.V. |  |  | C |  | 1 | st | 1 x per jaar | 1 |  | 0 | 0 | 0 | 0 | 0 | 0 | 0 | 0 | 0 | 0
NE | NE-1207G | 12 | GANG | Ne-12-BSH-11 |  | Brandslanghaspel | 2020-10-01 | 65.13.92 | Brandslanghaspel | Wel aerosolvorming | 65 | Beveiliging | 15.65.16 | Brandslanghaspels |  | 30m 3/4" | Ajax | - |  |  | 2018-01-01 | Smeba Brandbeveiliging B.V. | 2017 | Ajax | C | Chubb Fire & Security Barendrecht | 1 | st | 1 x per jaar | 1 |  | 0 | 0 | 0 | 0 | 0 | 0 | 0 | 0 | 0 | 0
NE | NE-1207KE | 12 |  | Ne-1207KE-NDV-1 | Ne-1207KE-EDO-1 | Deurontgrendeling nooddeur | 2023-09-01 | 60.50.05 | Deurontgrendeling nooddeuren |  | 65 | Beveiliging | 15.65.20 | Deurontgrendeling nooddeuren | [6 empty] | 2017-05-12 |  | 2017 |  | B |  | 1 | st | 1 x per jaar | 1 |  | 0 | 0 | 0 | 0 | 0 | 0 | 0 | 0 | 0 | 0
NE | NE-1209 | 12 |  | 1771NE32 |  | Enkele elektrische draaideur | 2022-04-01 | 60.50.02 | Elektrisch bediende deur (automaat) | + Panieksluiting / Aa 1246 | 32 | Binnenwandopening | 15.32.02 | Enkele elektrische draaideur | [6 empty] | 2017-12-05 | TORMAX Nederland B.V. | 2017 | Dorma van Duin Nederland BV | A | dormakaba Nederland B.V. | 1 | st | 1 x per jaar | 1 |  | 0 | 0 | 0 | 0 | 0 | 0 | 0 | 0 | 0 | 0
NE | NE-1209KS | 12 |  | NE_12_XX_5301 |  | Indirect gestookte boiler | 2022-05-01 | 53.22.00 | Boiler indirect gestookt | Itho OLB300 | 53 | Water | 15.53.22 | Boilers |  |  | Itho Daalderop |  |  | OLB2 300DS | 2018-01-01 |  | 2017 | Itho Daalderop | B |  | 1 | st | 1 x per jaar | 1 |  | 0 | 0 | 0 | 0 | 0 | 0 | 0 | 0 | 0 | 0
NE | NE-1209KS | 12 |  | NE_1209ks_5636 |  | Tapwaterpomp | 2022-03-01 | 53.20.20 | Tapwaterpomp | Boiler / Wilo Stratos-Z | 53 | Water | 15.53.21 | Tapwaterpomp |  |  | Wilo | Boiler / Wilo Stratos-Z; |  | Wilo | 2013-01-01 |  | 2017 | Wilo | B |  | 1 | st | 1 x per jaar | 1 |  | 0 | 0 | 0 | 0 | 0 | 0 | 0 | 0 | 0 | 0
NE | NE-1209KS | 12 |  | NE-1209KS-WF-1 |  | Waterfilter | 2022-05-01 | 55.31.41 | Waterfilter | Boiler / Econosto FIG-1010 | 53 | Water | 15.56.11 | Waterfilter CV |  |  | Econosto |  |  | WF | 2016-01-01 |  | 2017 | Econosto | B |  | 1 | st | 1 x per jaar | 1 |  | 0 | 0 | 0 | 0 | 0 | 0 | 0 | 0 | 0 | 0
NE | NE-1211 | 12 |  | 1772NE32 |  | Enkele elektrische draaideur | 2022-04-01 | 60.50.02 | Elektrisch bediende deur (automaat) | + Panieksluiting / Aa 1246 | 32 | Binnenwandopening | 15.32.02 | Enkele elektrische draaideur | [6 empty] | 2017-12-05 | TORMAX Nederland B.V. | 2017 | Dorma van Duin Nederland BV | A | dormakaba Nederland B.V. | 1 | st | 1 x per jaar | 1 |  | 0 | 0 | 0 | 0 | 0 | 0 | 0 | 0 | 0 | 0
NE | NE-1212G | 12 | Tegenover NE-1202 | NE-1212G-BLC-1 |  | CO2 blusser | 2020-10-01 | 65.13.93 | Brandblusser |  | 65 | Beveiliging | 15.65.13 | Brandblusmiddelen |  | 5 KG | Moyne Roberts | Moyne Roberts |  |  | 2022-07-12 | Smeba Brandbeveiliging B.V. | 2022 | Smeba | C | Smeba brandbeveiliging | 1 | st | 1 x per jaar | 1 |  | 0 | 0 | 0 | 0 | 0 | 0 | 0 | 0 | 0 | 0
NE | NE-1212G | 12 | Tegenover NE-1202 | NE-1212G-BLD-1 |  | Blusdeken | 2020-10-01 | 65.13.95 | Blusdeken |  | 65 | Beveiliging | 15.65.21 | Blusdeken |  | 1,75 m x 1,75 m |  | BLD175 | 3855469 |  |  | Smeba Brandbeveiliging B.V. |  |  | C |  | 1 | st | 1 x per jaar | 1 |  | 0 | 0 | 0 | 0 | 0 | 0 | 0 | 0 | 0 | 0
NE | NE-1212G | 12 | GANG | Ne-12-BSH-12 |  | Brandslanghaspel | 2020-10-01 | 65.13.92 | Brandslanghaspel | Wel aerosolvorming | 65 | Beveiliging | 15.65.16 | Brandslanghaspels |  | 30m 3/4" | Ajax | - |  |  | 2018-01-01 | Smeba Brandbeveiliging B.V. | 2017 | Ajax | C | Chubb Fire & Security Barendrecht | 1 | st | 1 x per jaar | 1 |  | 0 | 0 | 0 | 0 | 0 | 0 | 0 | 0 | 0 | 0
NE | NE-1212K | 12 |  | Ne-1212K-NDV-1 | Ne-1212K-EDO-1 | Deurontgrendeling nooddeur | 2023-09-01 | 60.50.05 | Deurontgrendeling nooddeuren |  | 65 | Beveiliging | 15.65.20 | Deurontgrendeling nooddeuren | [6 empty] | 2017-05-12 |  | 2017 |  | B |  | 1 | st | 1 x per jaar | 1 |  | 0 | 0 | 0 | 0 | 0 | 0 | 0 | 0 | 0 | 0
NE | NE-1213 | 12 |  | 1773NE32 |  | Enkele elektrische draaideur | 2022-04-01 | 60.50.02 | Elektrisch bediende deur (automaat) | + Panieksluiting / Aa 1246 | 32 | Binnenwandopening | 15.32.02 | Enkele elektrische draaideur | [6 empty] | 2017-12-05 | TORMAX Nederland B.V. | 2017 | Dorma van Duin Nederland BV | A | dormakaba Nederland B.V. | 1 | st | 1 x per jaar | 1 |  | 0 | 0 | 0 | 0 | 0 | 0 | 0 | 0 | 0 | 0
NE | NE-1213K | 12 |  | NE_12_13_5707NV |  | Naverwarmer | 2022-03-01 | 57.71.10 | Naverwarmers en nakoelers |  | 57 | Luchtbehandeling | 15.57.54 | Naverwarmers en nakoelers |  |  | Barcol Air | NV (Algemeen) |  |  | 2018-01-01 |  | 2017 | Barcol Air | B |  | 1 | st | Eens in de 3 jaar | 1 |  | P * Q * Fq (Prijspeil 2024) 2026: 0; Optie 1 (2jr) 2029: 0; Optie 3 (2jr) 2032: 0
NE | NE-1215 | 12 |  | 1774NE32 |  | Enkele elektrische draaideur | 2022-04-01 | 60.50.02 | Elektrisch bediende deur (automaat) | + Panieksluiting / Aa 1246 | 32 | Binnenwandopening | 15.32.02 | Enkele elektrische draaideur | [6 empty] | 2017-12-05 | TORMAX Nederland B.V. | 2017 | Dorma van Duin Nederland BV | A | dormakaba Nederland B.V. | 1 | st | 1 x per jaar | 1 |  | 0 | 0 | 0 | 0 | 0 | 0 | 0 | 0 | 0 | 0
NE | NE-1215K | 12 |  | 1775NE32 |  | Enkele elektrische draaideur | 2022-04-01 | 60.50.02 | Elektrisch bediende deur (automaat) | Aa 890 | 32 | Binnenwandopening | 15.32.02 | Enkele elektrische draaideur | [6 empty] | 2017-12-05 | TORMAX Nederland B.V. | 2017 | Dorma van Duin Nederland BV | A | dormakaba Nederland B.V. | 1 | st | 1 x per jaar | 1 |  | 0 | 0 | 0 | 0 | 0 | 0 | 0 | 0 | 0 | 0
NE | NE-1216K | 12 |  | NE_12_16_5703NV |  | Naverwarmer | 2022-03-01 | 57.71.10 | Naverwarmers en nakoelers |  | 57 | Luchtbehandeling | 15.57.54 | Naverwarmers en nakoelers |  |  | Barcol Air | NV (Algemeen) |  |  | 2018-01-01 |  | 2017 | Barcol Air | B |  | 1 | st | Eens in de 3 jaar | 1 |  | P * Q * Fq (Prijspeil 2024) 2026: 0; Optie 1 (2jr) 2029: 0; Optie 3 (2jr) 2032: 0
NE | NE-1216KA | 12 |  | Ne-1216KA-NDV-1 | Ne-1216KA-EDO-1 | Deurontgrendeling nooddeur | 2023-09-01 | 60.50.05 | Deurontgrendeling nooddeuren |  | 65 | Beveiliging | 15.65.20 | Deurontgrendeling nooddeuren | [6 empty] | 2017-05-12 |  | 2017 |  | B |  | 1 | st | 1 x per jaar | 1 |  | 0 | 0 | 0 | 0 | 0 | 0 | 0 | 0 | 0 | 0
NE | NE-1306A | 13 |  | Ne-1306A-NDV-1 | Ne-1306A-EDO-1 | Deurontgrendeling nooddeur | 2023-09-01 | 60.50.05 | Deurontgrendeling nooddeuren |  | 65 | Beveiliging | 15.65.20 | Deurontgrendeling nooddeuren | [6 empty] | 2017-05-12 |  | 2017 |  | B |  | 1 | st | 1 x per jaar | 1 |  | 0 | 0 | 0 | 0 | 0 | 0 | 0 | 0 | 0 | 0
NE | NE-1306E | 13 |  | NE-1306E-6701 |  | Wateroverlast melder (cavia) | 2022-02-01 | 65.36.00 | Cavia |  | 65 | Beveiliging | 15.65.18 | Wateroverlast melder (cavia) | [6 empty] | 2016-01-01 |  | 2013 |  | B |  | 1 | st | 1 x per jaar | 1 |  | 0 | 0 | 0 | 0 | 0 | 0 | 0 | 0 | 0 | 0
NE | NE-1306E | 13 |  | Ne-1306E-NDV-1 | Ne-1306E-EDO-1 | Deurontgrendeling nooddeur | 2023-09-01 | 60.50.05 | Deurontgrendeling nooddeuren |  | 65 | Beveiliging | 15.65.20 | Deurontgrendeling nooddeuren | [6 empty] | 2017-05-12 |  | 2017 |  | B |  | 1 | st | 1 x per jaar | 1 |  | 0 | 0 | 0 | 0 | 0 | 0 | 0 | 0 | 0 | 0
NE | NE-1311W | 13 | Naast NE-1307KT | NE-1311W-BLC-1 |  | CO2 blusser | 2020-10-01 | 65.13.93 | Brandblusser |  | 65 | Beveiliging | 15.65.13 | Brandblusmiddelen |  | 5 KG | Moyne Roberts | Moyne Roberts |  |  | 2022-07-12 | Smeba Brandbeveiliging B.V. | 2022 | Smeba | C | Smeba brandbeveiliging | 1 | st | 1 x per jaar | 1 |  | 0 | 0 | 0 | 0 | 0 | 0 | 0 | 0 | 0 | 0
NE | NE-1311W | 13 | Naast NE-1308KH | NE-1311W-BLC-2 |  | CO2 blusser | 2020-10-01 | 65.13.93 | Brandblusser |  | 65 | Beveiliging | 15.65.13 | Brandblusmiddelen |  | 5 KG | Moyne Roberts | Moyne Roberts |  |  | 2022-07-12 | Smeba Brandbeveiliging B.V. | 2022 | Smeba | C | Smeba brandbeveiliging | 1 | st | 1 x per jaar | 1 |  | 0 | 0 | 0 | 0 | 0 | 0 | 0 | 0 | 0 | 0
NE | NE-1311W | 13 |  | Ne-1311W-NDV-1 | Ne-1311W-EDO-1 | Deurontgrendeling nooddeur | 2023-09-01 | 60.50.05 | Deurontgrendeling nooddeuren |  | 65 | Beveiliging | 15.65.20 | Deurontgrendeling nooddeuren | [6 empty] | 2017-05-12 |  | 2017 |  | B |  | 1 | st | 1 x per jaar | 1 |  | 0 | 0 | 0 | 0 | 0 | 0 | 0 | 0 | 0 | 0
NE | NE-1311W | 13 |  | Ne-1311W-NDV-2 | Ne-1311W-EDO-2 | Deurontgrendeling nooddeur | 2023-09-01 | 60.50.05 | Deurontgrendeling nooddeuren |  | 65 | Beveiliging | 15.65.20 | Deurontgrendeling nooddeuren | [6 empty] | 2017-05-12 |  | 2017 |  | B |  | 1 | st | 1 x per jaar | 1 |  | 0 | 0 | 0 | 0 | 0 | 0 | 0 | 0 | 0 | 0
NE | NE-1311W | 13 |  | Ne-13-BSH-11 |  | Brandslanghaspel | 2023-01-01 | 65.13.92 | Brandslanghaspel | Wel aerosolvorming | 65 | Beveiliging | 15.65.16 | Brandslanghaspels |  |  | Ajax |  |  |  | 2013-01-01 | Smeba Brandbeveiliging B.V. | 2013 | Ajax | C |  | 1 | st | 1 x per jaar | 1 |  | 0 | 0 | 0 | 0 | 0 | 0 | 0 | 0 | 0 | 0
NE | NE-1311W | 13 |  | Ne-13-BSH-12 |  | Brandslanghaspel | 2020-10-01 | 65.13.92 | Brandslanghaspel | Wel aerosolvorming | 65 | Beveiliging | 15.65.16 | Brandslanghaspels |  | 30m 3/4" | Ajax |  |  |  | 2013-01-01 | Smeba Brandbeveiliging B.V. | 2013 | Ajax | C |  | 1 | st | 1 x per jaar | 1 |  | 0 | 0 | 0 | 0 | 0 | 0 | 0 | 0 | 0 | 0
NE | NE-1311W | 13 |  | NE_13_11_5601 |  | Circulatiepomp | 2019-05-01 | 56.10.40 | Circulatiepomp | R.ALG.1.K05 / Wilo IL 50/200-1,5/4 | 56 | Warmtedistributie | 15.56.12 | Circulatiepomp |  |  | Wilo | IL 50/170-1,1/4 |  | Wilo |  |  | 2017 | Wilo | B |  | 1 | st | Eens in de 2 jaar | 1 |  | P * Q * Fq (Prijspeil 2024) 2025: 0; P * Q * Fq (Prijspeil 2024) 2027: 0; Optie 1 (2jr) 2029: 0; Optie 2 (2jr) 2031: 0; Optie 3 (2jr) 2033: 0
NE | NE-1311W | 13 |  | NE_13_11_5602 |  | Circulatiepomp | 2019-05-01 | 56.10.40 | Circulatiepomp | R.ALG.2.K05 / Wilo IL 50/200-1,5/4 | 56 | Warmtedistributie | 15.56.12 | Circulatiepomp |  |  | Wilo | IL 50/170-1,1/4 |  | Wilo |  |  | 2017 | Wilo | B |  | 1 | st | Eens in de 2 jaar | 1 |  | P * Q * Fq (Prijspeil 2024) 2025: 0; P * Q * Fq (Prijspeil 2024) 2027: 0; Optie 1 (2jr) 2029: 0; Optie 2 (2jr) 2031: 0; Optie 3 (2jr) 2033: 0
NE | NE-202KH | 2 |  | 2586NE32 |  | Enkele elektrische draaideur | 2022-04-01 | 60.50.02 | Elektrisch bediende deur (automaat) |  | 32 | Binnenwandopening | 15.32.02 | Enkele elektrische draaideur | [6 empty] | 2017-12-05 | TORMAX Nederland B.V. | 2017 | Dorma van Duin Nederland BV | A | dormakaba Nederland B.V. | 1 | st | 1 x per jaar | 1 |  | 0 | 0 | 0 | 0 | 0 | 0 | 0 | 0 | 0 | 0
NE | NE-202KH | 2 | GANG | Ne-02-BSH-18 |  | Brandslanghaspel | 2020-10-01 | 65.13.92 | Brandslanghaspel | Wel aerosolvorming | 65 | Beveiliging | 15.65.16 | Brandslanghaspels |  | 30m 3/4" | Ajax | - |  |  | 2018-01-01 | Smeba Brandbeveiliging B.V. | 2017 | Ajax | C | Chubb Fire & Security Barendrecht | 1 | st | 1 x per jaar | 1 |  | 0 | 0 | 0 | 0 | 0 | 0 | 0 | 0 | 0 | 0
NE | NE-202KT | 2 |  | NE-202KT-AP | NE-002KT-STL | Aansluitpunt DS 2e verd | 2023-01-01 | 65.13.135 | Droge en natte blusleidingen |  | 65 | Beveiliging | 15.65.12 | Droge en Natte blusleidingen | [6 empty] | 2018-05-01 | Smeba brandbeveiliging | 2018 |  | B |  | 1 | st | 1 x per jaar | 1 |  | 0 | 0 | 0 | 0 | 0 | 0 | 0 | 0 | 0 | 0
NE | NE-210 | 2 |  | Ne-210-NDV-1 | Ne-210-EDO-1 | Deurontgrendeling nooddeur | 2023-09-01 | 60.50.05 | Deurontgrendeling nooddeuren |  | 65 | Beveiliging | 15.65.20 | Deurontgrendeling nooddeuren | [6 empty] | 2017-05-12 |  | 2017 |  | B |  | 1 | st | 1 x per jaar | 1 |  | 0 | 0 | 0 | 0 | 0 | 0 | 0 | 0 | 0 | 0
NE | NE-210G | 2 | Tegenover ND-245 | NE-210G-BLC-1 |  | CO2 blusser | 2023-05-01 | 65.13.93 | Brandblusser |  | 65 | Beveiliging | 15.65.13 | Brandblusmiddelen |  | 5 KG | Moyne Roberts | Moyne Roberts |  |  | 2022-07-12 | Smeba Brandbeveiliging B.V. | 2022 |  | C | Smeba brandbeveiliging | 1 | st | 1 x per jaar | 1 |  | 0 | 0 | 0 | 0 | 0 | 0 | 0 | 0 | 0 | 0
NE | NE-212 | 2 |  | Ne-212-NDV-1 | Ne-212-EDO-1 | Deurontgrendeling nooddeur | 2023-09-01 | 60.50.05 | Deurontgrendeling nooddeuren |  | 65 | Beveiliging | 15.65.20 | Deurontgrendeling nooddeuren | [6 empty] | 2017-05-12 |  | 2017 |  | B |  | 1 | st | 1 x per jaar | 1 |  | 0 | 0 | 0 | 0 | 0 | 0 | 0 | 0 | 0 | 0
NE | NE-302KH | 3 |  | 1691NE32 |  | Enkele elektrische draaideur | 2022-04-01 | 60.50.02 | Elektrisch bediende deur (automaat) | ED250 | 32 | Binnenwandopening | 15.32.02 | Enkele elektrische draaideur |  |  |  |  | 28054919 |  | 2013-01-31 | TORMAX Nederland B.V. | 2013 | Dorma van Duin Nederland BV | A | dormakaba Nederland B.V. | 1 | st | 1 x per jaar | 1 |  | 0 | 0 | 0 | 0 | 0 | 0 | 0 | 0 | 0 | 0
NE | NE-302KH | 3 |  | 1692NE32 |  | Enkele elektrische draaideur | 2022-04-01 | 60.50.02 | Elektrisch bediende deur (automaat) | ED250 | 32 | Binnenwandopening | 15.32.02 | Enkele elektrische draaideur |  |  |  |  | 28054919 |  | 2013-01-31 | TORMAX Nederland B.V. | 2013 | Dorma van Duin Nederland BV | A | dormakaba Nederland B.V. | 1 | st | 1 x per jaar | 1 |  | 0 | 0 | 0 | 0 | 0 | 0 | 0 | 0 | 0 | 0
NE | NE-302KT | 3 |  | NE-302KT-AP | NE-002KT-STL | Aansluitpunt DS 3e verd | 2023-01-01 | 65.13.136 | Droge en natte blusleidingen |  | 65 | Beveiliging | 15.65.12 | Droge en Natte blusleidingen | [6 empty] | 2018-05-01 | Smeba brandbeveiliging | 2018 |  | B |  | 1 | st | 1 x per jaar | 1 |  | 0 | 0 | 0 | 0 | 0 | 0 | 0 | 0 | 0 | 0
NE | NE-303G | 3 | GANG | Ne-03-BSH-22 |  | Brandslanghaspel | 2020-10-01 | 65.13.92 | Brandslanghaspel | Wel aerosolvorming | 65 | Beveiliging | 15.65.16 | Brandslanghaspels |  | 30m 3/4" | Ajax | - |  |  | 2018-01-01 | Smeba Brandbeveiliging B.V. | 2017 | Ajax | C | Chubb Fire & Security Barendrecht | 1 | st | 1 x per jaar | 1 |  | 0 | 0 | 0 | 0 | 0 | 0 | 0 | 0 | 0 | 0
NE | NE-303G | 3 | Tegenover NE-303 | NE-303G-BLC-1 |  | CO2 blusser | 2020-10-01 | 65.13.93 | Brandblusser |  | 65 | Beveiliging | 15.65.13 | Brandblusmiddelen |  | 5 KG | Moyne Roberts | Moyne Roberts |  |  | 2022-07-12 | Smeba Brandbeveiliging B.V. | 2022 | Smeba | C | Smeba brandbeveiliging | 1 | st | 1 x per jaar | 1 |  | 0 | 0 | 0 | 0 | 0 | 0 | 0 | 0 | 0 | 0
NE | NE-303G | 3 |  | NE_03_03_5702NV |  | Naverwarmer | 2022-03-01 | 57.71.10 | Naverwarmers en nakoelers |  | 57 | Luchtbehandeling | 15.57.54 | Naverwarmers en nakoelers |  |  | Barcol Air | NAV250 |  |  | 2018-01-01 |  | 2017 | Barcol Air | B |  | 1 | st | Eens in de 3 jaar | 1 |  | P * Q * Fq (Prijspeil 2024) 2026: 0; Optie 1 (2jr) 2029: 0; Optie 3 (2jr) 2032: 0
NE | NE-303G | 3 |  | NE_03_03_5703NV |  | Naverwarmer | 2022-03-01 | 57.71.10 | Naverwarmers en nakoelers |  | 57 | Luchtbehandeling | 15.57.54 | Naverwarmers en nakoelers |  |  | Barcol Air | NAV160 |  |  | 2018-01-01 |  | 2017 | Barcol Air | B |  | 1 | st | Eens in de 3 jaar | 1 |  | P * Q * Fq (Prijspeil 2024) 2026: 0; Optie 1 (2jr) 2029: 0; Optie 3 (2jr) 2032: 0
NE | NE-303G | 3 |  | NE_03_03_5704NV |  | Naverwarmer | 2022-03-01 | 57.71.10 | Naverwarmers en nakoelers |  | 57 | Luchtbehandeling | 15.57.54 | Naverwarmers en nakoelers |  |  | Barcol Air | NAV200 |  |  | 2018-01-01 |  | 2017 | Barcol Air | B |  | 1 | st | Eens in de 3 jaar | 1 |  | P * Q * Fq (Prijspeil 2024) 2026: 0; Optie 1 (2jr) 2029: 0; Optie 3 (2jr) 2032: 0
NE | NE-303G | 3 |  | NE_03_03_5705NV |  | Naverwarmer | 2022-03-01 | 57.71.10 | Naverwarmers en nakoelers |  | 57 | Luchtbehandeling | 15.57.54 | Naverwarmers en nakoelers |  |  | Barcol Air | NAV125 |  |  | 2018-01-01 |  | 2017 | Barcol Air | B |  | 1 | st | Eens in de 3 jaar | 1 |  | P * Q * Fq (Prijspeil 2024) 2026: 0; Optie 1 (2jr) 2029: 0; Optie 3 (2jr) 2032: 0
NE | NE-310 | 3 |  | Ne-310-NDV-1 | Ne-310-EDO-1 | Deurontgrendeling nooddeur | 2023-09-01 | 60.50.05 | Deurontgrendeling nooddeuren |  | 65 | Beveiliging | 15.65.20 | Deurontgrendeling nooddeuren | [6 empty] | 2017-05-12 |  | 2017 |  | B |  | 1 | st | 1 x per jaar | 1 |  | 0 | 0 | 0 | 0 | 0 | 0 | 0 | 0 | 0 | 0
NE | NE-312 | 3 |  | Ne-312-NDV-1 | Ne-312-EDO-1 | Deurontgrendeling nooddeur | 2023-09-01 | 60.50.05 | Deurontgrendeling nooddeuren |  | 65 | Beveiliging | 15.65.20 | Deurontgrendeling nooddeuren | [6 empty] | 2017-05-12 |  | 2017 |  | B |  | 1 | st | 1 x per jaar | 1 |  | 0 | 0 | 0 | 0 | 0 | 0 | 0 | 0 | 0 | 0
NE | NE-316G | 3 | GANG | Ne-03-BSH-21 |  | Brandslanghaspel | 2020-10-01 | 65.13.92 | Brandslanghaspel | Wel aerosolvorming | 65 | Beveiliging | 15.65.16 | Brandslanghaspels |  | 30m 3/4" | Ajax | - |  |  | 2018-01-01 | Smeba Brandbeveiliging B.V. | 2017 | Ajax | C | Chubb Fire & Security Barendrecht | 1 | st | 1 x per jaar | 1 |  | 0 | 0 | 0 | 0 | 0 | 0 | 0 | 0 | 0 | 0
NE | NE-316G | 3 | Tegenover ND-347 | NE-316G-BLC-1 |  | CO2 blusser | 2020-10-01 | 65.13.93 | Brandblusser |  | 65 | Beveiliging | 15.65.13 | Brandblusmiddelen |  | 5 KG | Moyne Roberts | Moyne Roberts |  |  | 2022-07-12 | Smeba Brandbeveiliging B.V. | 2022 | Smeba | C | Smeba brandbeveiliging | 1 | st | 1 x per jaar | 1 |  | 0 | 0 | 0 | 0 | 0 | 0 | 0 | 0 | 0 | 0
NE | NE-401 | 4 | Naast lifthal NE | NE-401-BLC-1 |  | CO2 blusser | 2020-10-01 | 65.13.93 | Brandblusser |  | 65 | Beveiliging | 15.65.13 | Brandblusmiddelen |  | 5 KG | Moyne Roberts | Moyne Roberts |  |  | 2022-07-12 | Smeba Brandbeveiliging B.V. | 2022 | Smeba | C | Smeba brandbeveiliging | 1 | st | 1 x per jaar | 1 |  | 0 | 0 | 0 | 0 | 0 | 0 | 0 | 0 | 0 | 0
NE | NE-402KT | 4 |  | NE-402KT-AP | NE-002KT-STL | Aansluitpunt DS 4e verd | 2023-01-01 | 65.13.137 | Droge en natte blusleidingen |  | 65 | Beveiliging | 15.65.12 | Droge en Natte blusleidingen | [6 empty] | 2018-05-01 | Smeba brandbeveiliging | 2018 |  | B |  | 1 | st | 1 x per jaar | 1 |  | 0 | 0 | 0 | 0 | 0 | 0 | 0 | 0 | 0 | 0
NE | NE-404KH | 4 |  | 2531NE32 |  | Enkele elektrische draaideur | 2022-04-01 | 60.50.02 | Elektrisch bediende deur (automaat) |  | 32 | Binnenwandopening | 15.32.02 | Enkele elektrische draaideur | [6 empty] | 2017-12-05 | TORMAX Nederland B.V. | 2017 | Dorma van Duin Nederland BV | A | dormakaba Nederland B.V. | 1 | st | 1 x per jaar | 1 |  | 0 | 0 | 0 | 0 | 0 | 0 | 0 | 0 | 0 | 0
NE | NE-404KH | 4 |  | 2532NE32 |  | Enkele elektrische draaideur | 2022-04-01 | 60.50.02 | Elektrisch bediende deur (automaat) |  | 32 | Binnenwandopening | 15.32.02 | Enkele elektrische draaideur | [6 empty] | 2017-12-05 | TORMAX Nederland B.V. | 2017 | Dorma van Duin Nederland BV | A | dormakaba Nederland B.V. | 1 | st | 1 x per jaar | 1 |  | 0 | 0 | 0 | 0 | 0 | 0 | 0 | 0 | 0 | 0
NE | NE-405A | 4 |  | NE_04_05_5701NV |  | Naverwarmer | 2022-03-01 | 57.71.10 | Naverwarmers en nakoelers |  | 57 | Luchtbehandeling | 15.57.54 | Naverwarmers en nakoelers |  |  | Barcol Air | NAV100 |  |  | 2018-01-01 |  | 2017 | Barcol Air | B |  | 1 | st | Eens in de 3 jaar | 1 |  | P * Q * Fq (Prijspeil 2024) 2026: 0; Optie 1 (2jr) 2029: 0; Optie 3 (2jr) 2032: 0
NE | NE-414K | 4 |  | 1740NE32 |  | Enkele elektrische draaideur | 2022-04-01 | 60.50.02 | Elektrisch bediende deur (automaat) |  | 32 | Binnenwandopening | 15.32.02 | Enkele elektrische draaideur | [6 empty] | 2017-12-05 | TORMAX Nederland B.V. | 2017 | Dorma van Duin Nederland BV | A | dormakaba Nederland B.V. | 1 | st | 1 x per jaar | 1 |  | 0 | 0 | 0 | 0 | 0 | 0 | 0 | 0 | 0 | 0
NE | NE-415 | 4 |  | Ne-415-NDV-1 | Ne-415-EDO-1 | Deurontgrendeling nooddeur | 2023-09-01 | 60.50.05 | Deurontgrendeling nooddeuren |  | 65 | Beveiliging | 15.65.20 | Deurontgrendeling nooddeuren | [6 empty] | 2017-05-12 |  | 2017 |  | B |  | 1 | st | 1 x per jaar | 1 |  | 0 | 0 | 0 | 0 | 0 | 0 | 0 | 0 | 0 | 0
NE | NE-415G | 4 | GANG | Ne-04-BSH-20 |  | Brandslanghaspel | 2020-10-01 | 65.13.92 | Brandslanghaspel | Wel aerosolvorming | 65 | Beveiliging | 15.65.16 | Brandslanghaspels |  | 30m 3/4" | Ajax | - |  |  | 2018-01-01 | Smeba Brandbeveiliging B.V. | 2017 | Ajax | C | Chubb Fire & Security Barendrecht | 1 | st | 1 x per jaar | 1 |  | 0 | 0 | 0 | 0 | 0 | 0 | 0 | 0 | 0 | 0
NE | NE-415G | 4 |  | NE_04_15_5702NV |  | Naverwarmer | 2022-03-01 | 57.71.10 | Naverwarmers en nakoelers |  | 57 | Luchtbehandeling | 15.57.54 | Naverwarmers en nakoelers |  |  | Barcol Air | NAV125 |  |  | 2018-01-01 |  | 2017 | Barcol Air | B |  | 1 | st | Eens in de 3 jaar | 1 |  | P * Q * Fq (Prijspeil 2024) 2026: 0; Optie 1 (2jr) 2029: 0; Optie 3 (2jr) 2032: 0
NE | NE-415K | 4 |  | 1509NE32 |  | Elektrische schuifdeur | 2022-04-01 | 60.50.01 | Automatische schuifdeur | Gj 1760 | 32 | Binnenwandopening | 15.32.03 | Elektrische schuifdeur | [6 empty] | 2017-12-05 | KONE Deursystemen B.V. | 2017 | KONE Deursystemen B.V. | A | KONE Deursystemen B.V. | 1 | st | 1 x per jaar | 1 |  | 0 | 0 | 0 | 0 | 0 | 0 | 0 | 0 | 0 | 0
NE | NE-415K | 4 |  | 1741NE32 |  | Enkele elektrische draaideur | 2022-04-01 | 60.50.02 | Elektrisch bediende deur (automaat) |  | 32 | Binnenwandopening | 15.32.02 | Enkele elektrische draaideur | [6 empty] | 2017-12-05 | TORMAX Nederland B.V. | 2017 | Dorma van Duin Nederland BV | A | dormakaba Nederland B.V. | 1 | st | 1 x per jaar | 1 |  | 0 | 0 | 0 | 0 | 0 | 0 | 0 | 0 | 0 | 0
NE | NE-502KH | 5 |  | 1693NE32 |  | Enkele elektrische draaideur | 2022-04-01 | 60.50.02 | Elektrisch bediende deur (automaat) |  | 32 | Binnenwandopening | 15.32.02 | Enkele elektrische draaideur | [6 empty] | 2017-12-05 | TORMAX Nederland B.V. | 2017 | Dorma van Duin Nederland BV | A | dormakaba Nederland B.V. | 1 | st | 1 x per jaar | 1 |  | 0 | 0 | 0 | 0 | 0 | 0 | 0 | 0 | 0 | 0
NE | NE-502KH | 5 |  | 1694NE32 |  | Enkele elektrische draaideur | 2022-04-01 | 60.50.02 | Elektrisch bediende deur (automaat) |  | 32 | Binnenwandopening | 15.32.02 | Enkele elektrische draaideur | [6 empty] | 2017-12-05 | TORMAX Nederland B.V. | 2017 | Dorma van Duin Nederland BV | A | dormakaba Nederland B.V. | 1 | st | 1 x per jaar | 1 |  | 0 | 0 | 0 | 0 | 0 | 0 | 0 | 0 | 0 | 0
NE | NE-502KT | 5 |  | NE-502KT-AP | NE-002KT-STL | Aansluitpunt DS 5e verd | 2023-01-01 | 65.13.138 | Droge en natte blusleidingen |  | 65 | Beveiliging | 15.65.12 | Droge en Natte blusleidingen | [6 empty] | 2018-05-01 | Smeba brandbeveiliging | 2018 |  | B |  | 1 | st | 1 x per jaar | 1 |  | 0 | 0 | 0 | 0 | 0 | 0 | 0 | 0 | 0 | 0
NE | NE-503 | 5 | Naast lifthal NE | NE-503-BLC-1 |  | CO2 blusser | 2020-10-01 | 65.13.93 | Brandblusser |  | 65 | Beveiliging | 15.65.13 | Brandblusmiddelen |  | 5 KG | Moyne Roberts | Moyne Roberts |  |  | 2022-07-12 | Smeba Brandbeveiliging B.V. | 2022 | Smeba | C | Smeba brandbeveiliging | 1 | st | 1 x per jaar | 1 |  | 0 | 0 | 0 | 0 | 0 | 0 | 0 | 0 | 0 | 0
NE | NE-503A | 5 |  | NE_05_03_5701NV |  | Naverwarmer | 2022-03-01 | 57.71.10 | Naverwarmers en nakoelers |  | 57 | Luchtbehandeling | 15.57.54 | Naverwarmers en nakoelers |  |  | Barcol Air | NAV100 |  |  | 2018-01-01 |  | 2017 | Barcol Air | B |  | 1 | st | Eens in de 3 jaar | 1 |  | P * Q * Fq (Prijspeil 2024) 2026: 0; Optie 1 (2jr) 2029: 0; Optie 3 (2jr) 2032: 0
NE | NE-510KS | 5 |  | NE_05_XX_5301 |  | Indirect gestookte boiler | 2022-05-01 | 53.22.00 | Boiler indirect gestookt | Itho OLB300 | 53 | Water | 15.53.22 | Boilers |  |  | Itho Daalderop |  |  | OLB2 300DS | 2018-01-01 |  | 2017 | Itho Daalderop | B |  | 1 | st | 1 x per jaar | 1 |  | 0 | 0 | 0 | 0 | 0 | 0 | 0 | 0 | 0 | 0
NE | NE-510KS | 5 |  | NE-510ks-5301-TWP |  | Tapwaterpomp | 2022-03-01 | 53.20.20 | Tapwaterpomp |  | 53 | Water | 15.53.21 | Tapwaterpomp |  |  | Wilo | Top-Z 25/10 |  |  | 2017-12-05 |  | 2017 |  | B |  | 1 | st | 1 x per jaar | 1 |  | 0 | 0 | 0 | 0 | 0 | 0 | 0 | 0 | 0 | 0
NE | NE-510KS | 5 |  | NE-510KS-WF-1 |  | Waterfilter | 2022-05-01 | 55.31.41 | Waterfilter | Boiler / Econosto FIG-1010 | 53 | Water | 15.56.11 | Waterfilter CV |  |  | Econosto |  |  | WF | 2016-01-01 |  | 2017 | Econosto | B |  | 1 | st | 1 x per jaar | 1 |  | 0 | 0 | 0 | 0 | 0 | 0 | 0 | 0 | 0 | 0
NE | NE-510KS | 5 |  | NE_05_XX_5635 |  | Circulatiepomp | 2019-05-01 | 56.10.40 | Circulatiepomp | Boiler / Wilo TOP-Z | 56 | Warmtedistributie | 15.56.12 | Circulatiepomp |  |  | Wilo | Boiler / Wilo TOP-Z |  | Wilo |  |  | 2017 | Wilo | B |  | 1 | st | Eens in de 2 jaar | 1 |  | P * Q * Fq (Prijspeil 2024) 2025: 0; P * Q * Fq (Prijspeil 2024) 2027: 0; Optie 1 (2jr) 2029: 0; Optie 2 (2jr) 2031: 0; Optie 3 (2jr) 2033: 0
NE | NE-511A | 5 |  | NE_05_11_5701NV |  | Naverwarmer | 2022-03-01 | 57.71.10 | Naverwarmers en nakoelers |  | 57 | Luchtbehandeling | 15.57.54 | Naverwarmers en nakoelers |  |  | Barcol Air | NAV100 |  |  | 2018-01-01 |  | 2017 | Barcol Air | B |  | 1 | st | Eens in de 3 jaar | 1 |  | P * Q * Fq (Prijspeil 2024) 2026: 0; Optie 1 (2jr) 2029: 0; Optie 3 (2jr) 2032: 0
NE | NE-511A | 5 |  | NE_05_11_5702NV |  | Naverwarmer | 2022-03-01 | 57.71.10 | Naverwarmers en nakoelers |  | 57 | Luchtbehandeling | 15.57.54 | Naverwarmers en nakoelers |  |  | Barcol Air | NAV100 |  |  | 2018-01-01 |  | 2017 | Barcol Air | B |  | 1 | st | Eens in de 3 jaar | 1 |  | P * Q * Fq (Prijspeil 2024) 2026: 0; Optie 1 (2jr) 2029: 0; Optie 3 (2jr) 2032: 0
NE | NE-515G | 5 | GANG | Ne-05-BSH-22 |  | Brandslanghaspel | 2020-10-01 | 65.13.92 | Brandslanghaspel | Wel aerosolvorming | 65 | Beveiliging | 15.65.16 | Brandslanghaspels |  | 30m 3/4" | Ajax | - |  |  | 2018-01-01 | Smeba Brandbeveiliging B.V. | 2017 | Ajax | C | Chubb Fire & Security Barendrecht | 1 | st | 1 x per jaar | 1 |  | 0 | 0 | 0 | 0 | 0 | 0 | 0 | 0 | 0 | 0
NE | NE-515K | 5 |  | Ne-515K-NDV-1 | Ne-515K-EDO-1 | Deurontgrendeling nooddeur | 2023-09-01 | 60.50.05 | Deurontgrendeling nooddeuren |  | 65 | Beveiliging | 15.65.20 | Deurontgrendeling nooddeuren | [6 empty] | 2017-05-12 |  | 2017 |  | B |  | 1 | st | 1 x per jaar | 1 |  | 0 | 0 | 0 | 0 | 0 | 0 | 0 | 0 | 0 | 0
NE | NE-602KT | 6 |  | NE-602KT-AP | NE-002KT-STL | Aansluitpunt DS 6e verd | 2023-01-01 | 65.13.139 | Droge en natte blusleidingen |  | 65 | Beveiliging | 15.65.12 | Droge en Natte blusleidingen | [6 empty] | 2018-05-01 | Smeba brandbeveiliging | 2018 |  | B |  | 1 | st | 1 x per jaar | 1 |  | 0 | 0 | 0 | 0 | 0 | 0 | 0 | 0 | 0 | 0
NE | NE-604KH | 6 |  | 2671NE32 |  | Enkele elektrische draaideur | 2022-01-01 | 60.50.02 | Elektrisch bediende deur (automaat) |  | 32 | Binnenwandopening | 15.32.02 | Enkele elektrische draaideur | [7 empty] | TORMAX Nederland B.V. | 2017 |  | A |  | 1 | st | 1 x per jaar | 1 |  | 0 | 0 | 0 | 0 | 0 | 0 | 0 | 0 | 0 | 0
NE | NE-604KH | 6 |  | 2672NE32 |  | Enkele elektrische draaideur | 2022-01-01 | 60.50.02 | Elektrisch bediende deur (automaat) |  | 32 | Binnenwandopening | 15.32.02 | Enkele elektrische draaideur | [7 empty] | TORMAX Nederland B.V. | 2017 |  | A |  | 1 | st | 1 x per jaar | 1 |  | 0 | 0 | 0 | 0 | 0 | 0 | 0 | 0 | 0 | 0
NE | NE-607 | 6 |  | NE_06_07_5701NV |  | Naverwarmer | 2022-03-01 | 57.71.10 | Naverwarmers en nakoelers |  | 57 | Luchtbehandeling | 15.57.54 | Naverwarmers en nakoelers |  |  | Barcol Air | NAV200 |  |  | 2018-01-01 |  | 2017 | Barcol Air | B |  | 1 | st | Eens in de 3 jaar | 1 |  | P * Q * Fq (Prijspeil 2024) 2026: 0; Optie 1 (2jr) 2029: 0; Optie 3 (2jr) 2032: 0
NE | NE-607G | 6 | GANG | Ne-06-BSH-20 |  | Brandslanghaspel | 2020-10-01 | 65.13.92 | Brandslanghaspel | Wel aerosolvorming | 65 | Beveiliging | 15.65.16 | Brandslanghaspels |  | 30m 3/4" | Ajax | - |  |  | 2018-01-01 | Smeba Brandbeveiliging B.V. | 2017 | Ajax | C | Chubb Fire & Security Barendrecht | 1 | st | 1 x per jaar | 1 |  | 0 | 0 | 0 | 0 | 0 | 0 | 0 | 0 | 0 | 0
NE | NE-607G | 6 | Tegenover NE-601 | NE-607G-BLC-1 |  | CO2 blusser | 2020-10-01 | 65.13.93 | Brandblusser |  | 65 | Beveiliging | 15.65.13 | Brandblusmiddelen |  | 5 KG | Moyne Roberts | Moyne Roberts |  |  | 2022-07-12 | Smeba Brandbeveiliging B.V. | 2022 | Smeba | C | Smeba brandbeveiliging | 1 | st | 1 x per jaar | 1 |  | 0 | 0 | 0 | 0 | 0 | 0 | 0 | 0 | 0 | 0
NE | NE-608G | 6 | GANG | Nd-06-BSH-19 |  | Brandslanghaspel | 2020-10-01 | 65.13.92 | Brandslanghaspel | Wel aerosolvorming | 65 | Beveiliging | 15.65.16 | Brandslanghaspels |  | 30m 3/4" | Ajax | - |  |  | 2018-01-01 | Smeba Brandbeveiliging B.V. | 2017 | Ajax | C | Chubb Fire & Security Barendrecht | 1 | st | 1 x per jaar | 1 |  | 0 | 0 | 0 | 0 | 0 | 0 | 0 | 0 | 0 | 0
NE | NE-608G | 6 | Tegenover ND-648 | NE-608G-BLC-1 |  | CO2 blusser | 2023-05-01 | 65.13.93 | Brandblusser |  | 65 | Beveiliging | 15.65.13 | Brandblusmiddelen | [7 empty] | Smeba Brandbeveiliging B.V. |  |  | C |  | 1 | st | 1 x per jaar | 1 |  | 0 | 0 | 0 | 0 | 0 | 0 | 0 | 0 | 0 | 0
NE | NE-614 | 6 |  | NE_06_14_5701NV |  | Naverwarmer | 2022-03-01 | 57.71.10 | Naverwarmers en nakoelers |  | 57 | Luchtbehandeling | 15.57.54 | Naverwarmers en nakoelers |  |  | Barcol Air | NAV250 |  |  | 2018-01-01 |  | 2017 | Barcol Air | B |  | 1 | st | Eens in de 3 jaar | 1 |  | P * Q * Fq (Prijspeil 2024) 2026: 0; Optie 1 (2jr) 2029: 0; Optie 3 (2jr) 2032: 0
NE | NE-615 | 6 |  | NE_06_15_5701NV |  | Naverwarmer | 2022-03-01 | 57.71.10 | Naverwarmers en nakoelers |  | 57 | Luchtbehandeling | 15.57.54 | Naverwarmers en nakoelers |  |  | Barcol Air | NV (Algemeen) |  |  | 2018-01-01 |  | 2017 | Barcol Air | B |  | 1 | st | Eens in de 3 jaar | 1 |  | P * Q * Fq (Prijspeil 2024) 2026: 0; Optie 1 (2jr) 2029: 0; Optie 3 (2jr) 2032: 0
NE | NE-616KA | 6 | Gang | NE-616KA-BLD-1 |  | Blusdeken | 2020-10-01 | 65.13.95 | Blusdeken |  | 65 | Beveiliging | 15.65.21 | Blusdeken |  | 1,80 m x 1,80 m |  | BLD180 | 3855347 |  |  | Smeba Brandbeveiliging B.V. |  |  | C |  | 1 | st | 1 x per jaar | 1 |  | 0 | 0 | 0 | 0 | 0 | 0 | 0 | 0 | 0 | 0
NE | NE-702KT | 7 |  | NE-702KT-AP | NE-002KT-STL | Aansluitpunt DS 7e verd | 2023-01-01 | 65.13.140 | Droge en natte blusleidingen |  | 65 | Beveiliging | 15.65.12 | Droge en Natte blusleidingen | [6 empty] | 2018-05-01 | Smeba brandbeveiliging | 2018 |  | B |  | 1 | st | 1 x per jaar | 1 |  | 0 | 0 | 0 | 0 | 0 | 0 | 0 | 0 | 0 | 0
NE | NE-704KH | 7 |  | Ne-704KH-NDV-1 | Ne-704KH-EDO-1 | Deurontgrendeling nooddeur | 2023-09-01 | 60.50.05 | Deurontgrendeling nooddeuren |  | 65 | Beveiliging | 15.65.20 | Deurontgrendeling nooddeuren | [6 empty] | 2017-05-12 |  | 2017 |  | B |  | 1 | st | 1 x per jaar | 1 |  | 0 | 0 | 0 | 0 | 0 | 0 | 0 | 0 | 0 | 0
NE | NE-704KH | 7 |  | Ne-704KH-NDV-2 | Ne-704KH-EDO-2 | Deurontgrendeling nooddeur | 2023-09-01 | 60.50.05 | Deurontgrendeling nooddeuren |  | 65 | Beveiliging | 15.65.20 | Deurontgrendeling nooddeuren | [6 empty] | 2017-05-12 |  | 2017 |  | B |  | 1 | st | 1 x per jaar | 1 |  | 0 | 0 | 0 | 0 | 0 | 0 | 0 | 0 | 0 | 0
NE | NE-704W | 7 |  | NE_07_04_5501 |  | Automatische ontgasser | 2020-09-01 | 55.31.42 | Automatische ontgasser | GKWS-SEC K05 / Flamco ENA-20 | 55 | Koude opwekking en distributie | 15.55 | Koude-opwekking |  |  | Flamco | ENA-20 | GKWS-SEC K05 / Flamco ENA-20 | ENA-20 | 2017-01-01 |  | 2017 | Flamco | B | Flamco bv | 1 | st | 1 x per jaar | 1 |  | 0 | 0 | 0 | 0 | 0 | 0 | 0 | 0 | 0 | 0
NE | NE-704W | 7 |  | NE_07_04_5509 |  | Tegenstroomapparaat (TSA) | 2022-02-01 | 56.10.70 | Tegenstroomapparaat (TSA) | GKWS-TSA-SEC-WTW K05 / S44A-IG10-112-TMTL96-LIQUID | 55 | Koude opwekking en distributie | 15.56.22 | Tegenstroomapparaat (TSA) |  |  | Sondex | GKWS-TSA-SEC-WTW K05 / S44A-IG | SondexS4A-IT10-12-TL | Sondex |  |  | 2017 | Sondex | B |  | 1 | st | 1 x per jaar | 1 |  | 0 | 0 | 0 | 0 | 0 | 0 | 0 | 0 | 0 | 0
NE | NE-704W | 7 |  | NE_07_04_5510 |  | Tegenstroomapparaat (TSA) | 2022-02-01 | 56.10.70 | Tegenstroomapparaat (TSA) | GKWS-TSA-SEC-WTW K05 / S44A-IG10-112-TMTL96-LIQUID | 55 | Koude opwekking en distributie | 15.56.22 | Tegenstroomapparaat (TSA) |  |  | Sondex | GKWS-TSA-SEC-WTW K05 / S44A-IG | CV-TSA-RG08-12/SondexSL70-BR25 | Sondex |  |  | 2017 | Sondex | B |  | 1 | st | 1 x per jaar | 1 |  | 0 | 0 | 0 | 0 | 0 | 0 | 0 | 0 | 0 | 0
NE | NE-704W | 7 |  | NE_07_04_5511 |  | Tegenstroomapparaat (TSA) | 2022-02-01 | 56.10.70 | Tegenstroomapparaat (TSA) | GKWS-TSA-PRIM-SEC K05 / Sondex S47-IS16-142-TMTL42-LIQUID | 55 | Koude opwekking en distributie | 15.56.22 | Tegenstroomapparaat (TSA) |  |  | Sondex | GKWS-TSA-PRIM-SEC K05 / Sondex | CV-TSA-RG01-07/SondexSL70-BR44 | Sondex |  |  | 2017 | Sondex | B |  | 1 | st | 1 x per jaar | 1 |  | 0 | 0 | 0 | 0 | 0 | 0 | 0 | 0 | 0 | 0
NE | NE-704W | 7 |  | NE_07_04_5514 |  | Tegenstroomapparaat (TSA) | 2022-02-01 | 56.10.70 | Tegenstroomapparaat (TSA) | GKWS-TSA-SEC-COM K05 08-13 / Sondex SL140-BR16-100-TMA-LIQUID | 55 | Koude opwekking en distributie | 15.56.22 | Tegenstroomapparaat (TSA) |  |  | Sondex | GKWS-TSA-SEC-COM K05 08-13 / S | GKWS-TSA-PRIM-SECK1000-10/Sond | Sondex |  |  | 2017 | Sondex | B |  | 1 | st | 1 x per jaar | 1 |  | 0 | 0 | 0 | 0 | 0 | 0 | 0 | 0 | 0 | 0
NE | NE-704W | 7 |  | NE_07_04_5515 |  | Tegenstroomapparaat (TSA) | 2022-02-01 | 56.10.70 | Tegenstroomapparaat (TSA) | GKWS-TSA-SEC-COM K05 00-07 / Sondex SL140-BR16-120-TMA-LIQUID | 55 | Koude opwekking en distributie | 15.56.22 | Tegenstroomapparaat (TSA) |  |  | Sondex | GKWS-TSA-SEC-COM K05 00-07 / S | GKWS-TSA-SEC-COMK1000-07/Sonde | Sondex |  |  | 2017 | Sondex | B |  | 1 | st | 1 x per jaar | 1 |  | 0 | 0 | 0 | 0 | 0 | 0 | 0 | 0 | 0 | 0
NE | NE-704W | 7 |  | NE_07_04_5525 |  | Verdeler | 2022-02-01 | 56.10.20 | Verdeler en leidingen | CV-TSA K05 00-07; | 55 | Koude opwekking en distributie | 15.56.23 | Verdeler | [6 empty] | 2018-01-01 |  | 2017 | Onderhoudscombinatie W | B |  | 1 | st | 1 x per jaar | 1 |  | 0 | 0 | 0 | 0 | 0 | 0 | 0 | 0 | 0 | 0
NE | NE-704W | 7 |  | NE_07_04_5526 |  | Verdeler | 2022-02-01 | 56.10.20 | Verdeler en leidingen | CV-TSA K05 08-13; | 55 | Koude opwekking en distributie | 15.56.23 | Verdeler | [6 empty] | 2018-01-01 |  | 2017 | Onderhoudscombinatie W | B |  | 1 | st | 1 x per jaar | 1 |  | 0 | 0 | 0 | 0 | 0 | 0 | 0 | 0 | 0 | 0
NE | NE-704W | 7 |  | NE_07_04_5527 |  | Verdeler | 2022-02-01 | 56.10.20 | Verdeler en leidingen | CV-KP-NV K05 08-13; | 55 | Koude opwekking en distributie | 15.56.23 | Verdeler | [6 empty] | 2018-01-01 |  | 2017 | Onderhoudscombinatie W | B |  | 1 | st | 1 x per jaar | 1 |  | 0 | 0 | 0 | 0 | 0 | 0 | 0 | 0 | 0 | 0
NE | NE-704W | 7 |  | NE_07_04_5528 |  | Verdeler | 2022-02-01 | 56.10.20 | Verdeler en leidingen | CV-KP-NV K05 00-07; | 55 | Koude opwekking en distributie | 15.56.23 | Verdeler | [6 empty] | 2018-01-01 |  | 2017 | Onderhoudscombinatie W | B |  | 1 | st | 1 x per jaar | 1 |  | 0 | 0 | 0 | 0 | 0 | 0 | 0 | 0 | 0 | 0
NE | NE-704W | 7 |  | NE_07_04_5529 |  | Verdeler | 2022-02-01 | 56.10.20 | Verdeler en leidingen | GKWS-BKA-TRAP K05 00-07; | 55 | Koude opwekking en distributie | 15.56.23 | Verdeler | [6 empty] | 2018-01-01 |  | 2017 | Onderhoudscombinatie W | B |  | 1 | st | 1 x per jaar | 1 |  | 0 | 0 | 0 | 0 | 0 | 0 | 0 | 0 | 0 | 0
NE | NE-704W | 7 |  | NE_07_04_5530 |  | Verdeler | 2022-02-01 | 56.10.20 | Verdeler en leidingen | GKWS-BKA-TRAP K05 08-13; | 55 | Koude opwekking en distributie | 15.56.23 | Verdeler | [6 empty] | 2018-01-01 |  | 2017 | Onderhoudscombinatie W | B |  | 1 | st | 1 x per jaar | 1 |  | 0 | 0 | 0 | 0 | 0 | 0 | 0 | 0 | 0 | 0
NE | NE-704W | 7 |  | NE_07_04_5531 |  | Verdeler | 2022-02-01 | 56.10.20 | Verdeler en leidingen | GKWS-SEC; | 55 | Koude opwekking en distributie | 15.56.23 | Verdeler | [6 empty] | 2018-01-01 |  | 2017 | Onderhoudscombinatie W | B |  | 1 | st | 1 x per jaar | 1 |  | 0 | 0 | 0 | 0 | 0 | 0 | 0 | 0 | 0 | 0
NE | NE-704W | 7 |  | NE_07_04_5532 |  | Verdeler | 2022-02-01 | 56.10.20 | Verdeler en leidingen | GKWS-TSA-SEC-COM K05 00-07; | 55 | Koude opwekking en distributie | 15.56.23 | Verdeler | [6 empty] | 2018-01-01 |  | 2017 | Onderhoudscombinatie W | B |  | 1 | st | 1 x per jaar | 1 |  | 0 | 0 | 0 | 0 | 0 | 0 | 0 | 0 | 0 | 0
NE | NE-704W | 7 |  | NE_07_04_5533 |  | Verdeler | 2022-02-01 | 56.10.20 | Verdeler en leidingen | GKWS-TSA-SEC-COM K05 08-13; | 55 | Koude opwekking en distributie | 15.56.23 | Verdeler | [6 empty] | 2018-01-01 |  | 2017 | Onderhoudscombinatie W | B |  | 1 | st | 1 x per jaar | 1 |  | 0 | 0 | 0 | 0 | 0 | 0 | 0 | 0 | 0 | 0
NE | NE-704W | 7 |  | NE_07_04_5534 |  | Verdeler | 2022-02-01 | 56.10.20 | Verdeler en leidingen | GKWS-TSA-PRIM-SEC K05; | 55 | Koude opwekking en distributie | 15.56.23 | Verdeler | [6 empty] | 2018-01-01 |  | 2017 | Onderhoudscombinatie W | B |  | 1 | st | 1 x per jaar | 1 |  | 0 | 0 | 0 | 0 | 0 | 0 | 0 | 0 | 0 | 0
NE | NE-704W | 7 |  | NE_07_04_5535 |  | Verdeler | 2022-02-01 | 56.10.20 | Verdeler en leidingen | GKWS-TSA-SEC-WTW K05; | 55 | Koude opwekking en distributie | 15.56.23 | Verdeler | [6 empty] | 2018-01-01 |  | 2017 | Onderhoudscombinatie W | B |  | 1 | st | 1 x per jaar | 1 |  | 0 | 0 | 0 | 0 | 0 | 0 | 0 | 0 | 0 | 0
NE | NE-704W | 7 |  | NE_07_04_5536 |  | Verdeler | 2022-02-01 | 56.10.20 | Verdeler en leidingen | GKWS-PRIM K05; | 55 | Koude opwekking en distributie | 15.56.23 | Verdeler | [6 empty] | 2018-01-01 |  | 2017 | Onderhoudscombinatie W | B |  | 1 | st | 1 x per jaar | 1 |  | 0 | 0 | 0 | 0 | 0 | 0 | 0 | 0 | 0 | 0
NE | NE-704W | 7 |  | NE_07_04_5602 |  | Automatische ontgasser | 2020-09-01 | 55.31.42 | Automatische ontgasser | CV-TSA K05 08-13 / Flamco ENA-20 | 51 | Warmteopwekking | 15.51 | Warmte opwekking | [10 empty] | B |  | 1 | st | 1 x per jaar | 1 |  | 0 | 0 | 0 | 0 | 0 | 0 | 0 | 0 | 0 | 0
NE | NE-704W | 7 |  | NE_07_04_5603 |  | Automatische ontgasser | 2020-09-01 | 55.31.42 | Automatische ontgasser | CV-TSA K05 00-07 / Flamco ENA-10 | 51 | Warmteopwekking | 15.51 | Warmte opwekking | [10 empty] | B |  | 1 | st | 1 x per jaar | 1 |  | 0 | 0 | 0 | 0 | 0 | 0 | 0 | 0 | 0 | 0
NE | NE-704W | 7 |  | NE_07_04_5604 |  | Expansieautomaat met automatische ontgasser | 2020-09-01 | 55.31.74 | Expansievat met automatische ontgasser |  | 56 | Warmtedistributie | 15.56 | Warmtedistributie |  |  | Flamco | GKWS-TSA-SEC-WTW K05 / Flexcon |  | Flamco |  |  | 2017 | Flamco | B |  | 1 | st | 1 x per jaar | 1 |  | 0 | 0 | 0 | 0 | 0 | 0 | 0 | 0 | 0 | 0
NE | NE-704W | 7 |  | NE_07_04_5604B |  | Expansievat | 2022-02-01 | 55.31.75 | Expansievat | GKWS-TSA-SEC-WTW K05 / Flexcon 200-3; | 56 | Warmtedistributie | 15.56.33 | Expansievat |  |  | Flamco |  |  |  | 2018-01-31 |  | 2017 | Flamco | B | Flamco bv | 1 | st | 1 x per jaar | 1 |  | 0 | 0 | 0 | 0 | 0 | 0 | 0 | 0 | 0 | 0
NE | NE-704W | 7 |  | NE_07_04_5605 |  | Expansieautomaat met automatische ontgasser | 2020-09-01 | 55.31.74 | Expansievat met automatische ontgasser |  | 56 | Warmtedistributie | 15.56 | Warmtedistributie |  |  | Flamco | GKWS-TSA-SEC-COM K05 00-07 / F |  | Flamco |  |  | 2017 | Flamco | B |  | 1 | st | 1 x per jaar | 1 |  | 0 | 0 | 0 | 0 | 0 | 0 | 0 | 0 | 0 | 0
NE | NE-704W | 7 |  | NE_07_04_5605B |  | Expansievat | 2022-02-01 | 55.31.75 | Expansievat | GKWS-TSA-SEC-COM K05 00-07 / Flexcon 80-0,5; | 56 | Warmtedistributie | 15.56.33 | Expansievat |  |  | Flamco |  |  |  | 2018-01-31 |  | 2017 | Flamco | B | Flamco bv | 1 | st | 1 x per jaar | 1 |  | 0 | 0 | 0 | 0 | 0 | 0 | 0 | 0 | 0 | 0
NE | NE-704W | 7 |  | NE_07_04_5606 |  | Expansieautomaat met automatische ontgasser | 2020-09-01 | 55.31.74 | Expansievat met automatische ontgasser |  | 56 | Warmtedistributie | 15.56 | Warmtedistributie |  |  | Flamco | GKWS-TSA-SEC-COM K05 08-13 / F |  | Flamco |  |  | 2017 | Flamco | B |  | 1 | st | 1 x per jaar | 1 |  | 0 | 0 | 0 | 0 | 0 | 0 | 0 | 0 | 0 | 0
NE | NE-704W | 7 |  | NE_07_04_5606B |  | Expansievat | 2022-02-01 | 55.31.75 | Expansievat | GKWS-TSA-SEC-COM K05 08-13 / Flexcon TOP 80-3,0; | 56 | Warmtedistributie | 15.56.33 | Expansievat |  |  | Flamco |  |  |  | 2018-01-31 |  | 2017 | Flamco | B | Flamco bv | 1 | st | 1 x per jaar | 1 |  | 0 | 0 | 0 | 0 | 0 | 0 | 0 | 0 | 0 | 0
NE | NE-704W | 7 |  | NE_07_04_5607 |  | Expansievat | 2022-02-01 | 55.31.75 | Expansievat | CV-TSA K05 00-07 / Flexcon 140-0,5; | 56 | Warmtedistributie | 15.56.33 | Expansievat |  |  | Flamco |  |  |  | 2018-01-31 |  | 2017 | Flamco | B | Flamco bv | 1 | st | 1 x per jaar | 1 |  | 0 | 0 | 0 | 0 | 0 | 0 | 0 | 0 | 0 | 0
NE | NE-704W | 7 |  | NE_07_04_5608 |  | Expansievat | 2022-02-01 | 55.31.75 | Expansievat | CV-TSA K05 08-13 / Flexcon 110-3,0; | 56 | Warmtedistributie | 15.56.33 | Expansievat |  |  | Flamco |  |  |  | 2018-01-31 |  | 2017 | Flamco | B | Flamco bv | 1 | st | 1 x per jaar | 1 |  | 0 | 0 | 0 | 0 | 0 | 0 | 0 | 0 | 0 | 0
NE | NE-704W | 7 |  | NE_07_04_5612 |  | Tegenstroomapparaat (TSA) | 2022-02-01 | 56.10.70 | Tegenstroomapparaat (TSA) | CV-TSA K05 00-07 / Sondex SL70-BR25-100-TL-LIQUID | 56 | Warmtedistributie | 15.56.22 | Tegenstroomapparaat (TSA) |  |  | Sondex | CV-TSA K05 00-07 / Sondex SL70 |  | Sondex |  |  | 2017 | Sondex | B |  | 1 | st | 1 x per jaar | 1 |  | 0 | 0 | 0 | 0 | 0 | 0 | 0 | 0 | 0 | 0
NE | NE-704W | 7 |  | NE_07_04_5613 |  | Tegenstroomapparaat (TSA) | 2022-02-01 | 56.10.70 | Tegenstroomapparaat (TSA) | CV-TSA K05 08-13 / Sondex SL70-BR25-70-TL-LIQUID | 56 | Warmtedistributie | 15.56.22 | Tegenstroomapparaat (TSA) |  |  | Sondex | CV-TSA K05 08-13 / Sondex SL70 | S44A-IG10-90-TMTL96-LIQUID | Sondex |  |  | 2017 | Sondex | B |  | 1 | st | 1 x per jaar | 1 |  | 0 | 0 | 0 | 0 | 0 | 0 | 0 | 0 | 0 | 0
NE | NE-704W | 7 | TECHNISCHE INSTALLATIE | Ne-07-BSH-15 |  | Brandslanghaspel | 2020-10-01 | 65.13.92 | Brandslanghaspel | Wel aerosolvorming | 65 | Beveiliging | 15.65.16 | Brandslanghaspels |  | 30m 3/4" | Ajax | - |  |  | 2018-01-01 | Smeba Brandbeveiliging B.V. | 2017 | Ajax | C | Chubb Fire & Security Barendrecht | 1 | st | 1 x per jaar | 1 |  | 0 | 0 | 0 | 0 | 0 | 0 | 0 | 0 | 0 | 0
NE | NE-704W | 7 | TECHNISCHE INSTALLATIE | Ne-07-BSH-17 |  | Brandslanghaspel | 2020-10-01 | 65.13.92 | Brandslanghaspel | Wel aerosolvorming | 65 | Beveiliging | 15.65.16 | Brandslanghaspels |  | 30m 3/4" | Ajax | - |  |  | 2018-01-01 | Smeba Brandbeveiliging B.V. | 2017 | Ajax | C | Chubb Fire & Security Barendrecht | 1 | st | 1 x per jaar | 1 |  | 0 | 0 | 0 | 0 | 0 | 0 | 0 | 0 | 0 | 0
NE | NE-704W | 7 |  | NE-704W-6701 |  | Wateroverlast melder (cavia) | 2022-02-01 | 65.36.00 | Cavia |  | 65 | Beveiliging | 15.65.18 | Wateroverlast melder (cavia) | [6 empty] | 2018-01-01 |  | 2017 |  | B |  | 1 | st | 1 x per jaar | 1 |  | 0 | 0 | 0 | 0 | 0 | 0 | 0 | 0 | 0 | 0
NE | NE-704W | 7 |  | NE-704W-6702 |  | Wateroverlast melder (cavia) | 2022-02-01 | 65.36.00 | Cavia |  | 65 | Beveiliging | 15.65.18 | Wateroverlast melder (cavia) | [6 empty] | 2018-01-01 |  | 2017 |  | B |  | 1 | st | 1 x per jaar | 1 |  | 0 | 0 | 0 | 0 | 0 | 0 | 0 | 0 | 0 | 0
NE | NE-704W | 7 |  | NE-704W-6703 |  | Wateroverlast melder (cavia) | 2022-02-01 | 65.36.00 | Cavia |  | 65 | Beveiliging | 15.65.18 | Wateroverlast melder (cavia) | [6 empty] | 2018-01-01 |  | 2017 |  | B |  | 1 | st | 1 x per jaar | 1 |  | 0 | 0 | 0 | 0 | 0 | 0 | 0 | 0 | 0 | 0
NE | NE-704W | 7 |  | NE-704W-6704 |  | Wateroverlast melder (cavia) | 2022-02-01 | 65.36.00 | Cavia |  | 65 | Beveiliging | 15.65.18 | Wateroverlast melder (cavia) | [6 empty] | 2018-01-01 |  | 2017 |  | B |  | 1 | st | 1 x per jaar | 1 |  | 0 | 0 | 0 | 0 | 0 | 0 | 0 | 0 | 0 | 0
NE | NE-704W | 7 |  | NE-704W-BLC-1 |  | CO2 blusser | 2020-10-01 | 65.13.93 | Brandblusser |  | 65 | Beveiliging | 15.65.13 | Brandblusmiddelen |  | 5 KG | Moyne Roberts | Moyne Roberts |  |  | 2022-07-12 | Smeba Brandbeveiliging B.V. | 2022 | Smeba | C | Smeba brandbeveiliging | 1 | st | 1 x per jaar | 1 |  | 0 | 0 | 0 | 0 | 0 | 0 | 0 | 0 | 0 | 0
NE | NE-704W | 7 |  | NE-704W-BLC-2 |  | CO2 blusser | 2020-10-01 | 65.13.93 | Brandblusser |  | 65 | Beveiliging | 15.65.13 | Brandblusmiddelen |  | 5 KG | Moyne Roberts | Moyne Roberts |  |  | 2022-07-12 | Smeba Brandbeveiliging B.V. | 2022 | Smeba | C | Smeba brandbeveiliging | 1 | st | 1 x per jaar | 1 |  | 0 | 0 | 0 | 0 | 0 | 0 | 0 | 0 | 0 | 0
NE | NE-704W | 7 |  | NE-704W-BLC-3 |  | CO2 blusser | 2023-05-01 | 65.13.93 | Brandblusser |  | 65 | Beveiliging | 15.65.13 | Brandblusmiddelen | [7 empty] | Smeba Brandbeveiliging B.V. |  |  | C |  | 1 | st | 1 x per jaar | 1 |  | 0 | 0 | 0 | 0 | 0 | 0 | 0 | 0 | 0 | 0
NE | NE-704W | 7 |  | NE-704W-BLC-4 |  | CO2 blusser | 2023-05-01 | 65.13.93 | Brandblusser |  | 65 | Beveiliging | 15.65.13 | Brandblusmiddelen | [7 empty] | Smeba Brandbeveiliging B.V. |  |  | C |  | 1 | st | 1 x per jaar | 1 |  | 0 | 0 | 0 | 0 | 0 | 0 | 0 | 0 | 0 | 0
NE | NE-704W | 7 |  | NE-704W-WF-1 |  | Waterfilter | 2022-05-01 | 55.31.41 | Waterfilter | GKWS-SEC K05 / Econosto FI-C-200F | 53 | Water | 15.56.11 | Waterfilter CV |  |  | Econosto |  |  | WF | 2016-01-01 |  | 2017 | Econosto | B |  | 1 | st | 1 x per jaar | 1 |  | 0 | 0 | 0 | 0 | 0 | 0 | 0 | 0 | 0 | 0
NE | NE-704W | 7 |  | NE-704W-WF-10 |  | Waterfilter | 2022-05-01 | 55.31.41 | Waterfilter | GKWS-TSA-PRIM-SEC K05 / Econosto FI-C-150F | 53 | Water | 15.56.11 | Waterfilter CV |  |  | Econosto |  |  | WF | 2016-01-01 |  | 2017 | Econosto | B |  | 1 | st | 1 x per jaar | 1 |  | 0 | 0 | 0 | 0 | 0 | 0 | 0 | 0 | 0 | 0
NE | NE-704W | 7 |  | NE-704W-WF-11 |  | Waterfilter | 2022-05-01 | 55.31.41 | Waterfilter | GKWS-TSA-PRIM-SEC K05 / Econosto FI-C-150F | 53 | Water | 15.56.11 | Waterfilter CV |  |  | Econosto |  |  | WF | 2016-01-01 |  | 2017 | Econosto | B |  | 1 | st | 1 x per jaar | 1 |  | 0 | 0 | 0 | 0 | 0 | 0 | 0 | 0 | 0 | 0
NE | NE-704W | 7 |  | NE-704W-WF-12 |  | Waterfilter | 2022-05-01 | 55.31.41 | Waterfilter | GKWS-TSA-SEC-COM K05 08-13 / Econosto FI-C-100F | 53 | Water | 15.56.11 | Waterfilter CV |  |  | Econosto |  |  | WF | 2016-01-01 |  | 2017 | Econosto | B |  | 1 | st | 1 x per jaar | 1 |  | 0 | 0 | 0 | 0 | 0 | 0 | 0 | 0 | 0 | 0
NE | NE-704W | 7 |  | NE-704W-WF-13 |  | Waterfilter | 2022-05-01 | 55.31.41 | Waterfilter | GKWS-TSA-SEC-COM K05 08-13 / Econosto FI-C-100F | 53 | Water | 15.56.11 | Waterfilter CV |  |  | Econosto |  |  | WF | 2016-01-01 |  | 2017 | Econosto | B |  | 1 | st | 1 x per jaar | 1 |  | 0 | 0 | 0 | 0 | 0 | 0 | 0 | 0 | 0 | 0
NE | NE-704W | 7 |  | NE-704W-WF-14 |  | Waterfilter | 2022-05-01 | 55.31.41 | Waterfilter | GKWS-TSA-SEC-COM K05 00-07 / Econosto FI-C-100F | 53 | Water | 15.56.11 | Waterfilter CV |  |  | Econosto |  |  | WF | 2016-01-01 |  | 2017 | Econosto | B |  | 1 | st | 1 x per jaar | 1 |  | 0 | 0 | 0 | 0 | 0 | 0 | 0 | 0 | 0 | 0
NE | NE-704W | 7 |  | NE-704W-WF-15 |  | Waterfilter | 2022-05-01 | 55.31.41 | Waterfilter | GKWS-TSA-SEC-COM K05 00-07 / Econosto FI-C-125F | 53 | Water | 15.56.11 | Waterfilter CV |  |  | Econosto |  |  | WF | 2016-01-01 |  | 2017 | Econosto | B |  | 1 | st | 1 x per jaar | 1 |  | 0 | 0 | 0 | 0 | 0 | 0 | 0 | 0 | 0 | 0
NE | NE-704W | 7 |  | NE-704W-WF-2 |  | Waterfilter | 2022-05-01 | 55.31.41 | Waterfilter | CV-KP-NV K05 00-07 / Econosto FI-C-80F | 53 | Water | 15.56.11 | Waterfilter CV |  |  | Econosto |  |  | WF | 2016-01-01 |  | 2017 | Econosto | B |  | 1 | st | 1 x per jaar | 1 |  | 0 | 0 | 0 | 0 | 0 | 0 | 0 | 0 | 0 | 0
NE | NE-704W | 7 |  | NE-704W-WF-3 |  | Waterfilter | 2022-05-01 | 55.31.41 | Waterfilter | CV-TSA K05 00-07 / Econosto FI-C-65F | 53 | Water | 15.56.11 | Waterfilter CV |  |  | Econosto |  |  | WF | 2016-01-01 |  | 2017 | Econosto | B |  | 1 | st | 1 x per jaar | 1 |  | 0 | 0 | 0 | 0 | 0 | 0 | 0 | 0 | 0 | 0
NE | NE-704W | 7 |  | NE-704W-WF-4 |  | Waterfilter | 2022-05-01 | 55.31.41 | Waterfilter | CV-TSA K05 00-07 / Econosto FI-C-65F | 53 | Water | 15.56.11 | Waterfilter CV |  |  | Econosto |  |  | WF | 2016-01-01 |  | 2017 | Econosto | B |  | 1 | st | 1 x per jaar | 1 |  | 0 | 0 | 0 | 0 | 0 | 0 | 0 | 0 | 0 | 0
NE | NE-704W | 7 |  | NE-704W-WF-5 |  | Waterfilter | 2022-05-01 | 55.31.41 | Waterfilter | CV-TSA K05 08-13 / Econosto FI-C-50F | 53 | Water | 15.56.11 | Waterfilter CV |  |  | Econosto |  |  | WF | 2016-01-01 |  | 2017 | Econosto | B |  | 1 | st | 1 x per jaar | 1 |  | 0 | 0 | 0 | 0 | 0 | 0 | 0 | 0 | 0 | 0
NE | NE-704W | 7 |  | NE-704W-WF-6 |  | Waterfilter | 2022-05-01 | 55.31.41 | Waterfilter | CV-TSA K05 08-13 / Econosto FI-C-50F | 53 | Water | 15.56.11 | Waterfilter CV |  |  | Econosto |  |  | WF | 2016-01-01 |  | 2017 | Econosto | B |  | 1 | st | 1 x per jaar | 1 |  | 0 | 0 | 0 | 0 | 0 | 0 | 0 | 0 | 0 | 0
NE | NE-704W | 7 |  | NE-704W-WF-7 |  | Waterfilter | 2022-05-01 | 55.31.41 | Waterfilter | CV-KP-NV K05 08-13 / Econosto FI-C-65F | 53 | Water | 15.56.11 | Waterfilter CV |  |  | Econosto |  |  | WF | 2016-01-01 |  | 2017 | Econosto | B |  | 1 | st | 1 x per jaar | 1 |  | 0 | 0 | 0 | 0 | 0 | 0 | 0 | 0 | 0 | 0
NE | NE-704W | 7 |  | NE-704W-WF-8 |  | Waterfilter | 2022-05-01 | 55.31.41 | Waterfilter | GKWS-TSA-SEC-WTW K05 / Econosto FI-C-125F | 53 | Water | 15.56.11 | Waterfilter CV |  |  | Econosto |  |  | WF | 2016-01-01 |  | 2017 | Econosto | B |  | 1 | st | 1 x per jaar | 1 |  | 0 | 0 | 0 | 0 | 0 | 0 | 0 | 0 | 0 | 0
NE | NE-704W | 7 |  | NE-704W-WF-9 |  | Waterfilter | 2022-05-01 | 55.31.41 | Waterfilter | GKWS-TSA-SEC-WTW K05 / Econosto FI-C-125F | 53 | Water | 15.56.11 | Waterfilter CV |  |  | Econosto |  |  | WF | 2016-01-01 |  | 2017 | Econosto | B |  | 1 | st | 1 x per jaar | 1 |  | 0 | 0 | 0 | 0 | 0 | 0 | 0 | 0 | 0 | 0
NE | NE-704W | 7 |  | NE_07_04_5508 |  | Circulatiepomp | 2019-05-01 | 56.10.40 | Circulatiepomp | GKWS-SEC K05 / Wilo IP-E 65/120-3/2; | 56 | Warmtedistributie | 15.56.12 | Circulatiepomp |  |  | Wilo | GKWS-SEC K05 / Wilo IP-E 65/12 |  | Wilo |  |  | 2017 | Wilo | B |  | 1 | st | Eens in de 2 jaar | 1 |  | P * Q * Fq (Prijspeil 2024) 2025: 0; P * Q * Fq (Prijspeil 2024) 2027: 0; Optie 1 (2jr) 2029: 0; Optie 2 (2jr) 2031: 0; Optie 3 (2jr) 2033: 0
NE | NE-704W | 7 |  | NE_07_04_5509A |  | Circulatiepomp | 2019-05-01 | 56.10.40 | Circulatiepomp | GKWS-SEC K05 / Wilo IP-E 80/140-4/2; | 56 | Warmtedistributie | 15.56.12 | Circulatiepomp |  |  | Wilo | GKWS-SEC K05 / Wilo IP-E 80/14 |  | Wilo |  |  | 2017 | Wilo | B |  | 1 | st | Eens in de 2 jaar | 1 |  | P * Q * Fq (Prijspeil 2024) 2025: 0; P * Q * Fq (Prijspeil 2024) 2027: 0; Optie 1 (2jr) 2029: 0; Optie 2 (2jr) 2031: 0; Optie 3 (2jr) 2033: 0
NE | NE-704W | 7 |  | NE_07_04_5510A |  | Circulatiepomp | 2019-05-01 | 56.10.40 | Circulatiepomp | GKWS-TSA-SEC-WTW K05 / Wilo IP-E 65/120-3/2; | 56 | Warmtedistributie | 15.56.12 | Circulatiepomp |  |  | Wilo | GKWS-TSA-SEC-WTW K05 / Wilo IP |  | Wilo |  |  | 2017 | Wilo | B |  | 1 | st | Eens in de 2 jaar | 1 |  | P * Q * Fq (Prijspeil 2024) 2025: 0; P * Q * Fq (Prijspeil 2024) 2027: 0; Optie 1 (2jr) 2029: 0; Optie 2 (2jr) 2031: 0; Optie 3 (2jr) 2033: 0
NE | NE-704W | 7 |  | NE_07_04_5511A |  | Circulatiepomp | 2019-05-01 | 56.10.40 | Circulatiepomp | GKWS-TSA-SEC-COM K05 08-13 / IL 50/220-2,2/4; | 56 | Warmtedistributie | 15.56.12 | Circulatiepomp |  |  | Wilo | GKWS-TSA-SEC-COM K05 08-13 / I |  | Wilo |  |  | 2017 | Wilo | B |  | 1 | st | Eens in de 2 jaar | 1 |  | P * Q * Fq (Prijspeil 2024) 2025: 0; P * Q * Fq (Prijspeil 2024) 2027: 0; Optie 1 (2jr) 2029: 0; Optie 2 (2jr) 2031: 0; Optie 3 (2jr) 2033: 0
NE | NE-704W | 7 |  | NE_07_04_5512 |  | Circulatiepomp | 2019-05-01 | 56.10.40 | Circulatiepomp | GKWS-TSA-SEC-COM K05 08-13 / IP-E 50/130-2,2/2; | 56 | Warmtedistributie | 15.56.12 | Circulatiepomp |  |  | Wilo | GKWS-TSA-SEC-COM K05 08-13 / I |  | Wilo |  |  | 2017 | Wilo | B |  | 1 | st | Eens in de 2 jaar | 1 |  | P * Q * Fq (Prijspeil 2024) 2025: 0; P * Q * Fq (Prijspeil 2024) 2027: 0; Optie 1 (2jr) 2029: 0; Optie 2 (2jr) 2031: 0; Optie 3 (2jr) 2033: 0
NE | NE-704W | 7 |  | NE_07_04_5513 |  | Circulatiepomp | 2019-05-01 | 56.10.40 | Circulatiepomp | GKWS-TSA-SEC-COM K05 00-07 / IL 80/210-3/4; | 56 | Warmtedistributie | 15.56.12 | Circulatiepomp |  |  | Wilo | GKWS-TSA-SEC-COM K05 00-07 / I |  | Wilo |  |  | 2017 | Wilo | B |  | 1 | st | Eens in de 2 jaar | 1 |  | P * Q * Fq (Prijspeil 2024) 2025: 0; P * Q * Fq (Prijspeil 2024) 2027: 0; Optie 1 (2jr) 2029: 0; Optie 2 (2jr) 2031: 0; Optie 3 (2jr) 2033: 0
NE | NE-704W | 7 |  | NE_07_04_5514A |  | Circulatiepomp | 2019-05-01 | 56.10.40 | Circulatiepomp | GKWS-TSA-SEC-COM K05 00-07 / IP-E 65/120-3/2; | 56 | Warmtedistributie | 15.56.12 | Circulatiepomp |  |  | Wilo | GKWS-TSA-SEC-COM K05 00-07 / I |  | Wilo |  |  | 2017 | Wilo | B |  | 1 | st | Eens in de 2 jaar | 1 |  | P * Q * Fq (Prijspeil 2024) 2025: 0; P * Q * Fq (Prijspeil 2024) 2027: 0; Optie 1 (2jr) 2029: 0; Optie 2 (2jr) 2031: 0; Optie 3 (2jr) 2033: 0
NE | NE-704W | 7 |  | NE_07_04_5515A |  | Circulatiepomp | 2019-05-01 | 56.10.40 | Circulatiepomp | GKWS-SEC K05 / Wilo IP-E 80/140-4/2; | 56 | Warmtedistributie | 15.56.12 | Circulatiepomp |  |  | Wilo | GKWS-SEC K05 / Wilo IP-E 80/14 |  | Wilo |  |  | 2017 | Wilo | B |  | 1 | st | Eens in de 2 jaar | 1 |  | P * Q * Fq (Prijspeil 2024) 2025: 0; P * Q * Fq (Prijspeil 2024) 2027: 0; Optie 1 (2jr) 2029: 0; Optie 2 (2jr) 2031: 0; Optie 3 (2jr) 2033: 0
NE | NE-704W | 7 |  | NE_07_04_5516 |  | Circulatiepomp | 2019-05-01 | 56.10.40 | Circulatiepomp | GKWS-SEC K05 / Wilo IP-E 80/140-4/2; | 56 | Warmtedistributie | 15.56.12 | Circulatiepomp |  |  | Wilo | GKWS-SEC K05 / Wilo IP-E 80/14 |  | Wilo |  |  | 2017 | Wilo | B |  | 1 | st | Eens in de 2 jaar | 1 |  | P * Q * Fq (Prijspeil 2024) 2025: 0; P * Q * Fq (Prijspeil 2024) 2027: 0; Optie 1 (2jr) 2029: 0; Optie 2 (2jr) 2031: 0; Optie 3 (2jr) 2033: 0
NE | NE-704W | 7 |  | NE_07_04_5517 |  | Circulatiepomp | 2019-05-01 | 56.10.40 | Circulatiepomp | GKWS-BKA-TRAP K05 08-13 / Wilo Yonos Maxo 25/0,5-10; | 56 | Warmtedistributie | 15.56.12 | Circulatiepomp |  |  | Wilo | GKWS-BKA-TRAP K05 08-13 / Wilo |  | Wilo |  |  | 2017 | Wilo | B |  | 1 | st | Eens in de 2 jaar | 1 |  | P * Q * Fq (Prijspeil 2024) 2025: 0; P * Q * Fq (Prijspeil 2024) 2027: 0; Optie 1 (2jr) 2029: 0; Optie 2 (2jr) 2031: 0; Optie 3 (2jr) 2033: 0
NE | NE-704W | 7 |  | NE_07_04_5518 |  | Circulatiepomp | 2019-05-01 | 56.10.40 | Circulatiepomp | GKWS-BKA-TRAP K05 00-07 / Wilo Yonos Pico 25/1-8; | 56 | Warmtedistributie | 15.56.12 | Circulatiepomp |  |  | Wilo | GKWS-BKA-TRAP K05 00-07 / Wilo |  | Wilo |  |  | 2017 | Wilo | B |  | 1 | st | Eens in de 2 jaar | 1 |  | P * Q * Fq (Prijspeil 2024) 2025: 0; P * Q * Fq (Prijspeil 2024) 2027: 0; Optie 1 (2jr) 2029: 0; Optie 2 (2jr) 2031: 0; Optie 3 (2jr) 2033: 0
NE | NE-704W | 7 |  | NE_07_04_5601 |  | Circulatiepomp | 2019-05-01 | 56.10.40 | Circulatiepomp | T.ALG.2.K05 (heater) / IPL 50/110-0,25/4 | 56 | Warmtedistributie | 15.56.12 | Circulatiepomp |  |  | Wilo | T.ALG.2.K05 (heater) / IPL 50/ |  | Wilo |  |  | 2017 | Wilo | B |  | 1 | st | Eens in de 2 jaar | 1 |  | P * Q * Fq (Prijspeil 2024) 2025: 0; P * Q * Fq (Prijspeil 2024) 2027: 0; Optie 1 (2jr) 2029: 0; Optie 2 (2jr) 2031: 0; Optie 3 (2jr) 2033: 0
NE | NE-704W | 7 |  | NE_07_04_5602A |  | Circulatiepomp | 2019-05-01 | 56.10.40 | Circulatiepomp | T.ALG.2.K05 (WTW) / IL 40/210-1,1/4 | 56 | Warmtedistributie | 15.56.12 | Circulatiepomp |  |  | Wilo | T.ALG.2.K05 (WTW) / IL 40/210- |  | Wilo |  |  | 2017 | Wilo | B |  | 1 | st | Eens in de 2 jaar | 1 |  | P * Q * Fq (Prijspeil 2024) 2025: 0; P * Q * Fq (Prijspeil 2024) 2027: 0; Optie 1 (2jr) 2029: 0; Optie 2 (2jr) 2031: 0; Optie 3 (2jr) 2033: 0
NE | NE-704W | 7 |  | NE_07_04_5603A |  | Circulatiepomp | 2019-05-01 | 56.10.40 | Circulatiepomp | T.ALG.1.K05 (heater) / IPL 50/110-0,25/4 | 56 | Warmtedistributie | 15.56.12 | Circulatiepomp |  |  | Wilo | T.ALG.1.K05 (heater) / IPL 50/ |  | Wilo |  |  | 2017 | Wilo | B |  | 1 | st | Eens in de 2 jaar | 1 |  | P * Q * Fq (Prijspeil 2024) 2025: 0; P * Q * Fq (Prijspeil 2024) 2027: 0; Optie 1 (2jr) 2029: 0; Optie 2 (2jr) 2031: 0; Optie 3 (2jr) 2033: 0
NE | NE-704W | 7 |  | NE_07_04_5604A |  | Circulatiepomp | 2019-05-01 | 56.10.40 | Circulatiepomp | T.ALG.1.K05 (WTW) / IL 40/210-1,1/4 | 56 | Warmtedistributie | 15.56.12 | Circulatiepomp |  |  | Wilo | T.ALG.1.K05 (WTW) / IL 40/210- |  | Wilo |  |  | 2017 | Wilo | B |  | 1 | st | Eens in de 2 jaar | 1 |  | P * Q * Fq (Prijspeil 2024) 2025: 0; P * Q * Fq (Prijspeil 2024) 2027: 0; Optie 1 (2jr) 2029: 0; Optie 2 (2jr) 2031: 0; Optie 3 (2jr) 2033: 0
NE | NE-704W | 7 |  | NE_07_04_5605A |  | Circulatiepomp | 2019-05-01 | 56.10.40 | Circulatiepomp | R.OKB.1.K05 / Wilo IL 65/170-1,5/4 | 56 | Warmtedistributie | 15.56.12 | Circulatiepomp |  |  | Wilo | R.OKB.1.K05 / Wilo IL 65/170-1 |  | Wilo |  |  | 2017 | Wilo | B |  | 1 | st | Eens in de 2 jaar | 1 |  | P * Q * Fq (Prijspeil 2024) 2025: 0; P * Q * Fq (Prijspeil 2024) 2027: 0; Optie 1 (2jr) 2029: 0; Optie 2 (2jr) 2031: 0; Optie 3 (2jr) 2033: 0
NE | NE-704W | 7 |  | NE_07_04_5606A |  | Circulatiepomp | 2019-05-01 | 56.10.40 | Circulatiepomp | T.BED.K05 (WTW) / Wilo IL 40/220-1,5/4 | 56 | Warmtedistributie | 15.56.12 | Circulatiepomp |  |  | Wilo | T.BED.K05 (WTW) / Wilo IL 40/2 |  | Wilo |  |  | 2017 | Wilo | B |  | 1 | st | Eens in de 2 jaar | 1 |  | P * Q * Fq (Prijspeil 2024) 2025: 0; P * Q * Fq (Prijspeil 2024) 2027: 0; Optie 1 (2jr) 2029: 0; Optie 2 (2jr) 2031: 0; Optie 3 (2jr) 2033: 0
NE | NE-704W | 7 |  | NE_07_04_5607A |  | Circulatiepomp | 2019-05-01 | 56.10.40 | Circulatiepomp | T.BED.K05 (heater) / Wilo IPL 40/130-0,25/4 | 56 | Warmtedistributie | 15.56.12 | Circulatiepomp |  |  | Wilo | T.BED.K05 (heater) / Wilo IPL |  | Wilo |  |  | 2017 | Wilo | B |  | 1 | st | Eens in de 2 jaar | 1 |  | P * Q * Fq (Prijspeil 2024) 2025: 0; P * Q * Fq (Prijspeil 2024) 2027: 0; Optie 1 (2jr) 2029: 0; Optie 2 (2jr) 2031: 0; Optie 3 (2jr) 2033: 0
NE | NE-704W | 7 |  | NE_07_04_5619 |  | Circulatiepomp | 2019-05-01 | 56.10.40 | Circulatiepomp | CV-KP-NV K05 00-07 / Wilo Stratos 50/1-12 | 56 | Warmtedistributie | 15.56.12 | Circulatiepomp |  |  | Wilo | CV-KP-NV K05 00-07 / Wilo Stra |  | Wilo |  |  | 2017 | Wilo | B |  | 1 | st | Eens in de 2 jaar | 1 |  | P * Q * Fq (Prijspeil 2024) 2025: 0; P * Q * Fq (Prijspeil 2024) 2027: 0; Optie 1 (2jr) 2029: 0; Optie 2 (2jr) 2031: 0; Optie 3 (2jr) 2033: 0
NE | NE-704W | 7 |  | NE_07_04_5620 |  | Circulatiepomp | 2019-05-01 | 56.10.40 | Circulatiepomp | CV-TSA K05 00-07 / IP-E 40/120-1,5/2 | 56 | Warmtedistributie | 15.56.12 | Circulatiepomp |  |  | Wilo | CV-TSA K05 00-07 / IP-E 40/120 |  | Wilo |  |  | 2017 | Wilo | B |  | 1 | st | Eens in de 2 jaar | 1 |  | P * Q * Fq (Prijspeil 2024) 2025: 0; P * Q * Fq (Prijspeil 2024) 2027: 0; Optie 1 (2jr) 2029: 0; Optie 2 (2jr) 2031: 0; Optie 3 (2jr) 2033: 0
NE | NE-704W | 7 |  | NE_07_04_5621 |  | Circulatiepomp | 2019-05-01 | 56.10.40 | Circulatiepomp | CV-TSA K05 08-13 / IP-E 32/160-1,1/2 | 56 | Warmtedistributie | 15.56.12 | Circulatiepomp |  |  | Wilo | CV-TSA K05 08-13 / IP-E 32/160 |  | Wilo |  |  | 2017 | Wilo | B |  | 1 | st | Eens in de 2 jaar | 1 |  | P * Q * Fq (Prijspeil 2024) 2025: 0; P * Q * Fq (Prijspeil 2024) 2027: 0; Optie 1 (2jr) 2029: 0; Optie 2 (2jr) 2031: 0; Optie 3 (2jr) 2033: 0
NE | NE-704W | 7 |  | NE_07_04_5622 |  | Circulatiepomp | 2019-05-01 | 56.10.40 | Circulatiepomp | CV-KP-NV K05 08-13 / Wilo Stratos 40/1-12 | 56 | Warmtedistributie | 15.56.12 | Circulatiepomp |  |  | Wilo | CV-KP-NV K05 08-13 / Wilo Stra |  | Wilo |  |  | 2017 | Wilo | B |  | 1 | st | Eens in de 2 jaar | 1 |  | P * Q * Fq (Prijspeil 2024) 2025: 0; P * Q * Fq (Prijspeil 2024) 2027: 0; Optie 1 (2jr) 2029: 0; Optie 2 (2jr) 2031: 0; Optie 3 (2jr) 2033: 0
NE | NE-704W | 7 |  | NE_07_04_5623 |  | Circulatiepomp | 2019-05-01 | 56.10.40 | Circulatiepomp | T.OKB.1.K05 (WTW) / Wilo IL 40/210-1,1/4 | 56 | Warmtedistributie | 15.56.12 | Circulatiepomp |  |  | Wilo | T.OKB.1.K05 (WTW) / Wilo IL 40 |  | Wilo |  |  | 2017 | Wilo | B |  | 1 | st | Eens in de 2 jaar | 1 |  | P * Q * Fq (Prijspeil 2024) 2025: 0; P * Q * Fq (Prijspeil 2024) 2027: 0; Optie 1 (2jr) 2029: 0; Optie 2 (2jr) 2031: 0; Optie 3 (2jr) 2033: 0
NE | NE-704W | 7 |  | NE_07_04_5624 |  | Circulatiepomp | 2019-05-01 | 56.10.40 | Circulatiepomp | T.OKB.1.K05 (heater) / Wilo IPL 40/70-0,12/2 | 56 | Warmtedistributie | 15.56.12 | Circulatiepomp |  |  | Wilo | T.OKB.1.K05 (heater) / Wilo IP |  | Wilo |  |  | 2017 | Wilo | B |  | 1 | st | Eens in de 2 jaar | 1 |  | P * Q * Fq (Prijspeil 2024) 2025: 0; P * Q * Fq (Prijspeil 2024) 2027: 0; Optie 1 (2jr) 2029: 0; Optie 2 (2jr) 2031: 0; Optie 3 (2jr) 2033: 0
NE | NE-709E | 7 |  | NE_07_09_6701 |  | Wateroverlast melder (cavia) | 2022-02-01 | 65.36.00 | Cavia |  | 65 | Beveiliging | 15.65.18 | Wateroverlast melder (cavia) |  |  | Wolter & Dros |  |  | Versterker V1 + Detector D1 | 2018-01-01 |  |  | Wolter & Dros | B |  | 1 | st | 1 x per jaar | 1 |  | 0 | 0 | 0 | 0 | 0 | 0 | 0 | 0 | 0 | 0
NE | NE-709E | 7 |  | NE_07_09_6702 |  | Wateroverlast melder (cavia) | 2022-02-01 | 65.36.00 | Cavia |  | 65 | Beveiliging | 15.65.18 | Wateroverlast melder (cavia) |  |  | Wolter & Dros |  |  | Versterker V1 + Detector D1 | 2018-01-01 |  |  | Wolter & Dros | B |  | 1 | st | 1 x per jaar | 1 |  | 0 | 0 | 0 | 0 | 0 | 0 | 0 | 0 | 0 | 0
NE | NE-709E | 7 |  | Ne-709E-NDV-1 | Ne-709E-EDO-1 | Deurontgrendeling nooddeur | 2023-09-01 | 60.50.05 | Deurontgrendeling nooddeuren |  | 65 | Beveiliging | 15.65.20 | Deurontgrendeling nooddeuren | [6 empty] | 2017-05-12 |  | 2017 |  | B |  | 1 | st | 1 x per jaar | 1 |  | 0 | 0 | 0 | 0 | 0 | 0 | 0 | 0 | 0 | 0
NE | NE-711E | 7 |  | Ne-711E-NDV-1 | Ne-711E-EDO-1 | Deurontgrendeling nooddeur | 2023-09-01 | 60.50.05 | Deurontgrendeling nooddeuren |  | 65 | Beveiliging | 15.65.20 | Deurontgrendeling nooddeuren | [6 empty] | 2017-05-12 |  | 2017 |  | B |  | 1 | st | 1 x per jaar | 1 |  | 0 | 0 | 0 | 0 | 0 | 0 | 0 | 0 | 0 | 0
NE | NE-713E | 7 |  | Ne-713E-NDV-1 | Ne-713E-EDO-1 | Deurontgrendeling nooddeur | 2023-09-01 | 60.50.05 | Deurontgrendeling nooddeuren |  | 65 | Beveiliging | 15.65.20 | Deurontgrendeling nooddeuren | [6 empty] | 2017-05-12 |  | 2017 |  | B |  | 1 | st | 1 x per jaar | 1 |  | 0 | 0 | 0 | 0 | 0 | 0 | 0 | 0 | 0 | 0
NE | NE-801 | 8 |  | 1743NE32 |  | Enkele elektrische draaideur | 2022-04-01 | 60.50.02 | Elektrisch bediende deur (automaat) | Gj1280 | 32 | Binnenwandopening | 15.32.02 | Enkele elektrische draaideur | [6 empty] | 2017-12-05 | TORMAX Nederland B.V. | 2017 | Dorma van Duin Nederland BV | A | dormakaba Nederland B.V. | 1 | st | 1 x per jaar | 1 |  | 0 | 0 | 0 | 0 | 0 | 0 | 0 | 0 | 0 | 0
NE | NE-801A | 8 |  | Ne-801A-NDV-1 | Ne-801A-EDO-1 | Deurontgrendeling nooddeur | 2023-09-01 | 60.50.05 | Deurontgrendeling nooddeuren |  | 65 | Beveiliging | 15.65.20 | Deurontgrendeling nooddeuren | [6 empty] | 2017-05-12 |  | 2017 |  | B |  | 1 | st | 1 x per jaar | 1 |  | 0 | 0 | 0 | 0 | 0 | 0 | 0 | 0 | 0 | 0
NE | NE-802KT | 8 |  | NE-802KT-AP | NE-002KT-STL | Aansluitpunt DS 8e verd | 2023-01-01 | 65.13.141 | Droge en natte blusleidingen |  | 65 | Beveiliging | 15.65.12 | Droge en Natte blusleidingen | [6 empty] | 2018-05-01 | Smeba brandbeveiliging | 2018 |  | B |  | 1 | st | 1 x per jaar | 1 |  | 0 | 0 | 0 | 0 | 0 | 0 | 0 | 0 | 0 | 0
NE | NE-803 | 8 |  | 1744NE32 |  | Enkele elektrische draaideur | 2022-04-01 | 60.50.02 | Elektrisch bediende deur (automaat) | Gj1280 | 32 | Binnenwandopening | 15.32.02 | Enkele elektrische draaideur | [6 empty] | 2017-12-05 | TORMAX Nederland B.V. | 2017 | Dorma van Duin Nederland BV | A | dormakaba Nederland B.V. | 1 | st | 1 x per jaar | 1 |  | 0 | 0 | 0 | 0 | 0 | 0 | 0 | 0 | 0 | 0
NE | NE-803A | 8 |  | Ne-803A-NDV-1 | Ne-803A-EDO-1 | Deurontgrendeling nooddeur | 2023-09-01 | 60.50.05 | Deurontgrendeling nooddeuren |  | 65 | Beveiliging | 15.65.20 | Deurontgrendeling nooddeuren | [6 empty] | 2017-05-12 |  | 2017 |  | B |  | 1 | st | 1 x per jaar | 1 |  | 0 | 0 | 0 | 0 | 0 | 0 | 0 | 0 | 0 | 0
NE | NE-804 | 8 |  | Ne-804-NDV-1 | Ne-804-EDO-1 | Deurontgrendeling nooddeur | 2023-09-01 | 60.50.05 | Deurontgrendeling nooddeuren |  | 65 | Beveiliging | 15.65.20 | Deurontgrendeling nooddeuren | [6 empty] | 2017-05-12 |  | 2017 |  | B |  | 1 | st | 1 x per jaar | 1 |  | 0 | 0 | 0 | 0 | 0 | 0 | 0 | 0 | 0 | 0
NE | NE-804H | 8 |  | 2529NE32 |  | Enkele elektrische draaideur | 2022-04-01 | 60.50.02 | Elektrisch bediende deur (automaat) |  | 32 | Binnenwandopening | 15.32.02 | Enkele elektrische draaideur | [6 empty] | 2017-12-05 | TORMAX Nederland B.V. | 2017 | Dorma van Duin Nederland BV | A | dormakaba Nederland B.V. | 1 | st | 1 x per jaar | 1 |  | 0 | 0 | 0 | 0 | 0 | 0 | 0 | 0 | 0 | 0
NE | NE-804H | 8 |  | 2530NE32 |  | Enkele elektrische draaideur | 2022-04-01 | 60.50.02 | Elektrisch bediende deur (automaat) |  | 32 | Binnenwandopening | 15.32.02 | Enkele elektrische draaideur | [6 empty] | 2017-12-05 | TORMAX Nederland B.V. | 2017 | Dorma van Duin Nederland BV | A | dormakaba Nederland B.V. | 1 | st | 1 x per jaar | 1 |  | 0 | 0 | 0 | 0 | 0 | 0 | 0 | 0 | 0 | 0
NE | NE-805 | 8 |  | 1745NE32 |  | Enkele elektrische draaideur | 2022-04-01 | 60.50.02 | Elektrisch bediende deur (automaat) | Gj1280 | 32 | Binnenwandopening | 15.32.02 | Enkele elektrische draaideur | [6 empty] | 2017-12-05 | TORMAX Nederland B.V. | 2017 | Dorma van Duin Nederland BV | A | dormakaba Nederland B.V. | 1 | st | 1 x per jaar | 1 |  | 0 | 0 | 0 | 0 | 0 | 0 | 0 | 0 | 0 | 0
NE | NE-805A | 8 |  | Ne-805A-NDV-1 | Ne-805A-EDO-1 | Deurontgrendeling nooddeur | 2023-09-01 | 60.50.05 | Deurontgrendeling nooddeuren |  | 65 | Beveiliging | 15.65.20 | Deurontgrendeling nooddeuren | [6 empty] | 2017-05-12 |  | 2017 |  | B |  | 1 | st | 1 x per jaar | 1 |  | 0 | 0 | 0 | 0 | 0 | 0 | 0 | 0 | 0 | 0
NE | NE-807 | 8 |  | 1746NE32 |  | Enkele elektrische draaideur | 2022-04-01 | 60.50.02 | Elektrisch bediende deur (automaat) | Gj1280 | 32 | Binnenwandopening | 15.32.02 | Enkele elektrische draaideur | [6 empty] | 2017-12-05 | TORMAX Nederland B.V. | 2017 | Dorma van Duin Nederland BV | A | dormakaba Nederland B.V. | 1 | st | 1 x per jaar | 1 |  | 0 | 0 | 0 | 0 | 0 | 0 | 0 | 0 | 0 | 0
NE | NE-807A | 8 |  | Ne-807A-NDV-1 | Ne-807A-EDO-1 | Deurontgrendeling nooddeur | 2023-09-01 | 60.50.05 | Deurontgrendeling nooddeuren |  | 65 | Beveiliging | 15.65.20 | Deurontgrendeling nooddeuren | [6 empty] | 2017-05-12 |  | 2017 |  | B |  | 1 | st | 1 x per jaar | 1 |  | 0 | 0 | 0 | 0 | 0 | 0 | 0 | 0 | 0 | 0
NE | NE-807G | 8 | GANG | Ne-08-BSH-11 |  | Brandslanghaspel | 2020-10-01 | 65.13.92 | Brandslanghaspel | Wel aerosolvorming | 65 | Beveiliging | 15.65.16 | Brandslanghaspels |  | 30m 3/4" | Ajax | - |  |  | 2018-01-01 | Smeba Brandbeveiliging B.V. | 2017 | Ajax | C | Chubb Fire & Security Barendrecht | 1 | st | 1 x per jaar | 1 |  | 0 | 0 | 0 | 0 | 0 | 0 | 0 | 0 | 0 | 0
NE | NE-807G | 8 | Tegenover NE-801 | NE-807G-BLC-1 |  | CO2 blusser | 2020-10-01 | 65.13.93 | Brandblusser |  | 65 | Beveiliging | 15.65.13 | Brandblusmiddelen |  | 5 KG | Moyne Roberts | Moyne Roberts |  |  | 2022-07-12 | Smeba Brandbeveiliging B.V. | 2022 | Smeba | C | Smeba brandbeveiliging | 1 | st | 1 x per jaar | 1 |  | 0 | 0 | 0 | 0 | 0 | 0 | 0 | 0 | 0 | 0
NE | NE-807G | 8 | Tegenover NE-801 | NE-807G-BLD-1 |  | Blusdeken | 2020-10-01 | 65.13.95 | Blusdeken |  | 65 | Beveiliging | 15.65.21 | Blusdeken |  | 1,80 m x 1,80 m |  | BLD180 | 3855346 |  |  | Smeba Brandbeveiliging B.V. |  |  | C |  | 1 | st | 1 x per jaar | 1 |  | 0 | 0 | 0 | 0 | 0 | 0 | 0 | 0 | 0 | 0
NE | NE-808 | 8 |  | Ne-808-NDV-1 | Ne-808-EDO-1 | Deurontgrendeling nooddeur | 2023-09-01 | 60.50.05 | Deurontgrendeling nooddeuren |  | 65 | Beveiliging | 15.65.20 | Deurontgrendeling nooddeuren | [6 empty] | 2017-05-12 |  | 2017 |  | B |  | 1 | st | 1 x per jaar | 1 |  | 0 | 0 | 0 | 0 | 0 | 0 | 0 | 0 | 0 | 0
NE | NE-809 | 8 |  | 1747NE32 |  | Enkele elektrische draaideur | 2022-04-01 | 60.50.02 | Elektrisch bediende deur (automaat) | Gj1280 | 32 | Binnenwandopening | 15.32.02 | Enkele elektrische draaideur | [6 empty] | 2017-12-05 | TORMAX Nederland B.V. | 2017 | Dorma van Duin Nederland BV | A | dormakaba Nederland B.V. | 1 | st | 1 x per jaar | 1 |  | 0 | 0 | 0 | 0 | 0 | 0 | 0 | 0 | 0 | 0
NE | NE-809A | 8 |  | Ne-809A-NDV-1 | Ne-809A-EDO-1 | Deurontgrendeling nooddeur | 2023-09-01 | 60.50.05 | Deurontgrendeling nooddeuren |  | 65 | Beveiliging | 15.65.20 | Deurontgrendeling nooddeuren | [6 empty] | 2017-05-12 |  | 2017 |  | B |  | 1 | st | 1 x per jaar | 1 |  | 0 | 0 | 0 | 0 | 0 | 0 | 0 | 0 | 0 | 0
NE | NE-809KS | 8 |  | NE_08_XX_5508 |  | Verdeler | 2022-02-01 | 56.10.20 | Verdeler en leidingen | Verdeler naar V.V. 24; | 55 | Koude opwekking en distributie | 15.56.23 | Verdeler | [6 empty] | 2018-01-01 |  | 2017 | Onderhoudscombinatie W | B |  | 1 | st | 1 x per jaar | 1 |  | 0 | 0 | 0 | 0 | 0 | 0 | 0 | 0 | 0 | 0
NE | NE-809KS | 8 |  | NE_08_XX_5509 |  | Verdeler | 2022-02-01 | 56.10.20 | Verdeler en leidingen | Verdeler naar V.V. 25; | 55 | Koude opwekking en distributie | 15.56.23 | Verdeler | [6 empty] | 2018-01-01 |  | 2017 | Onderhoudscombinatie W | B |  | 1 | st | 1 x per jaar | 1 |  | 0 | 0 | 0 | 0 | 0 | 0 | 0 | 0 | 0 | 0
NE | NE-811 | 8 |  | 1748NE32 |  | Enkele elektrische draaideur | 2022-04-01 | 60.50.02 | Elektrisch bediende deur (automaat) | Gj1280 | 32 | Binnenwandopening | 15.32.02 | Enkele elektrische draaideur | [6 empty] | 2017-12-05 | TORMAX Nederland B.V. | 2017 | Dorma van Duin Nederland BV | A | dormakaba Nederland B.V. | 1 | st | 1 x per jaar | 1 |  | 0 | 0 | 0 | 0 | 0 | 0 | 0 | 0 | 0 | 0
NE | NE-811A | 8 |  | Ne-811A-NDV-1 | Ne-811A-EDO-1 | Deurontgrendeling nooddeur | 2023-09-01 | 60.50.05 | Deurontgrendeling nooddeuren |  | 65 | Beveiliging | 15.65.20 | Deurontgrendeling nooddeuren | [6 empty] | 2017-05-12 |  | 2017 |  | B |  | 1 | st | 1 x per jaar | 1 |  | 0 | 0 | 0 | 0 | 0 | 0 | 0 | 0 | 0 | 0
NE | NE-812A | 8 |  | Ne-812A-NDV-1 | Ne-812A-EDO-1 | Deurontgrendeling nooddeur | 2023-09-01 | 60.50.05 | Deurontgrendeling nooddeuren |  | 65 | Beveiliging | 15.65.20 | Deurontgrendeling nooddeuren | [6 empty] | 2017-05-12 |  | 2017 |  | B |  | 1 | st | 1 x per jaar | 1 |  | 0 | 0 | 0 | 0 | 0 | 0 | 0 | 0 | 0 | 0
NE | NE-812G | 8 |  | 1732ND32 |  | Dubbele elektrische draaideur | 2022-04-01 | 60.50.02 | Elektrisch bediende deur (automaat) | Bc08 | 32 | Binnenwandopening | 15.32.01 | Dubbele elektrische draaideur |  |  |  | Bc08 |  |  | 2017-12-05 | TORMAX Nederland B.V. | 2017 | Dorma van Duin Nederland BV | A | dormakaba Nederland B.V. | 1 | st | 1 x per jaar | 1 |  | 0 | 0 | 0 | 0 | 0 | 0 | 0 | 0 | 0 | 0
NE | NE-812G | 8 |  | 2666NE32 |  | Dubbele elektrische draaideur | 2022-01-01 | 60.50.02 | Elektrisch bediende deur (automaat) |  | 32 | Binnenwandopening | 15.32.01 | Dubbele elektrische draaideur | [7 empty] | TORMAX Nederland B.V. | 2017 |  | A |  | 1 | st | 1 x per jaar | 1 |  | 0 | 0 | 0 | 0 | 0 | 0 | 0 | 0 | 0 | 0
NE | NE-812G | 8 | GANG | Ne-08-BSH-12 |  | Brandslanghaspel | 2020-10-01 | 65.13.92 | Brandslanghaspel | Wel aerosolvorming | 65 | Beveiliging | 15.65.16 | Brandslanghaspels |  | 30m 3/4" | Ajax | - |  |  | 2018-01-01 | Smeba Brandbeveiliging B.V. | 2017 | Ajax | C | Chubb Fire & Security Barendrecht | 1 | st | 1 x per jaar | 1 |  | 0 | 0 | 0 | 0 | 0 | 0 | 0 | 0 | 0 | 0
NE | NE-812G | 8 | Tegenover NE-804 | NE-812G-BLC-1 |  | CO2 blusser | 2020-10-01 | 65.13.93 | Brandblusser |  | 65 | Beveiliging | 15.65.13 | Brandblusmiddelen |  | 5 KG | Moyne Roberts | Moyne Roberts |  |  | 2022-07-12 | Smeba Brandbeveiliging B.V. | 2022 | Smeba | C | Smeba brandbeveiliging | 1 | st | 1 x per jaar | 1 |  | 0 | 0 | 0 | 0 | 0 | 0 | 0 | 0 | 0 | 0
NE | NE-812G | 8 | Tegenover NE-804 | NE-812G-BLD-1 |  | Blusdeken | 2020-10-01 | 65.13.95 | Blusdeken |  | 65 | Beveiliging | 15.65.21 | Blusdeken |  | 1,80 m x 1,80 m |  | BLD180 | 3855457 |  |  | Smeba Brandbeveiliging B.V. |  |  | C |  | 1 | st | 1 x per jaar | 1 |  | 0 | 0 | 0 | 0 | 0 | 0 | 0 | 0 | 0 | 0
NE | NE-812G | 8 |  | NE_08_12_5702NV |  | Naverwarmer | 2022-03-01 | 57.71.10 | Naverwarmers en nakoelers |  | 57 | Luchtbehandeling | 15.57.54 | Naverwarmers en nakoelers |  |  | Barcol Air | NAV250 |  |  | 2018-01-01 |  | 2017 | Barcol Air | B |  | 1 | st | Eens in de 3 jaar | 1 |  | P * Q * Fq (Prijspeil 2024) 2026: 0; Optie 1 (2jr) 2029: 0; Optie 3 (2jr) 2032: 0
NE | NE-813 | 8 |  | 1749NE32 |  | Enkele elektrische draaideur | 2022-04-01 | 60.50.02 | Elektrisch bediende deur (automaat) | Gj1280 | 32 | Binnenwandopening | 15.32.02 | Enkele elektrische draaideur | [6 empty] | 2017-12-05 | TORMAX Nederland B.V. | 2017 | Dorma van Duin Nederland BV | A | dormakaba Nederland B.V. | 1 | st | 1 x per jaar | 1 |  | 0 | 0 | 0 | 0 | 0 | 0 | 0 | 0 | 0 | 0
NE | NE-813A | 8 |  | Ne-813A-NDV-1 | Ne-813A-EDO-1 | Deurontgrendeling nooddeur | 2023-09-01 | 60.50.05 | Deurontgrendeling nooddeuren |  | 65 | Beveiliging | 15.65.20 | Deurontgrendeling nooddeuren | [6 empty] | 2017-05-12 |  | 2017 |  | B |  | 1 | st | 1 x per jaar | 1 |  | 0 | 0 | 0 | 0 | 0 | 0 | 0 | 0 | 0 | 0
NE | NE-813K | 8 |  | NE_08_13_5706NV |  | Naverwarmer | 2022-03-01 | 57.71.10 | Naverwarmers en nakoelers |  | 57 | Luchtbehandeling | 15.57.54 | Naverwarmers en nakoelers |  |  | Barcol Air | NV (Algemeen) |  |  | 2018-01-01 |  | 2017 | Barcol Air | B |  | 1 | st | Eens in de 3 jaar | 1 |  | P * Q * Fq (Prijspeil 2024) 2026: 0; Optie 1 (2jr) 2029: 0; Optie 3 (2jr) 2032: 0
NE | NE-814 | 8 |  | Ne-814-NDV-1 | Ne-814-EDO-1 | Deurontgrendeling nooddeur | 2023-09-01 | 60.50.05 | Deurontgrendeling nooddeuren |  | 65 | Beveiliging | 15.65.20 | Deurontgrendeling nooddeuren | [6 empty] | 2017-05-12 |  | 2017 |  | B |  | 1 | st | 1 x per jaar | 1 |  | 0 | 0 | 0 | 0 | 0 | 0 | 0 | 0 | 0 | 0
NE | NE-815 | 8 |  | 1750NE32 |  | Enkele elektrische draaideur | 2022-04-01 | 60.50.02 | Elektrisch bediende deur (automaat) | Gj1280 | 32 | Binnenwandopening | 15.32.02 | Enkele elektrische draaideur | [6 empty] | 2017-12-05 | TORMAX Nederland B.V. | 2017 | Dorma van Duin Nederland BV | A | dormakaba Nederland B.V. | 1 | st | 1 x per jaar | 1 |  | 0 | 0 | 0 | 0 | 0 | 0 | 0 | 0 | 0 | 0
NE | NE-815A | 8 |  | Ne-815A-NDV-1 | Ne-815A-EDO-1 | Deurontgrendeling nooddeur | 2023-09-01 | 60.50.05 | Deurontgrendeling nooddeuren |  | 65 | Beveiliging | 15.65.20 | Deurontgrendeling nooddeuren | [6 empty] | 2017-05-12 |  | 2017 |  | B |  | 1 | st | 1 x per jaar | 1 |  | 0 | 0 | 0 | 0 | 0 | 0 | 0 | 0 | 0 | 0
NE | NE-815K | 8 |  | 1751NE32 |  | Enkele elektrische draaideur | 2022-04-01 | 60.50.02 | Elektrisch bediende deur (automaat) | Gj1280 | 32 | Binnenwandopening | 15.32.02 | Enkele elektrische draaideur | [6 empty] | 2017-12-05 | TORMAX Nederland B.V. | 2017 | Dorma van Duin Nederland BV | A | dormakaba Nederland B.V. | 1 | st | 1 x per jaar | 1 |  | 0 | 0 | 0 | 0 | 0 | 0 | 0 | 0 | 0 | 0
NE | NE-816KA | 8 |  | Ne-816KA-NDV-1 | Ne-816KA-EDO-1 | Deurontgrendeling nooddeur | 2023-09-01 | 60.50.05 | Deurontgrendeling nooddeuren |  | 65 | Beveiliging | 15.65.20 | Deurontgrendeling nooddeuren | [6 empty] | 2017-05-12 |  | 2017 |  | B |  | 1 | st | 1 x per jaar | 1 |  | 0 | 0 | 0 | 0 | 0 | 0 | 0 | 0 | 0 | 0
NE | NE-901 | 9 |  | 2673NE32 |  | Enkele elektrische draaideur | 2022-01-01 | 60.50.02 | Elektrisch bediende deur (automaat) |  | 32 | Binnenwandopening | 15.32.02 | Enkele elektrische draaideur | [7 empty] | TORMAX Nederland B.V. | 2017 |  | A |  | 1 | st | 1 x per jaar | 1 |  | 0 | 0 | 0 | 0 | 0 | 0 | 0 | 0 | 0 | 0
NE | NE-902KT | 9 |  | NE-902KT-AP | NE-002KT-STL | Aansluitpunt DS 9e verd | 2023-01-01 | 65.13.142 | Droge en natte blusleidingen |  | 65 | Beveiliging | 15.65.12 | Droge en Natte blusleidingen | [6 empty] | 2018-05-01 | Smeba brandbeveiliging | 2018 |  | B |  | 1 | st | 1 x per jaar | 1 |  | 0 | 0 | 0 | 0 | 0 | 0 | 0 | 0 | 0 | 0
NE | NE-904H | 9 |  | 2527NE32 |  | Enkele elektrische draaideur | 2022-04-01 | 60.50.02 | Elektrisch bediende deur (automaat) |  | 32 | Binnenwandopening | 15.32.02 | Enkele elektrische draaideur | [6 empty] | 2017-12-05 | TORMAX Nederland B.V. | 2017 | Dorma van Duin Nederland BV | A | dormakaba Nederland B.V. | 1 | st | 1 x per jaar | 1 |  | 0 | 0 | 0 | 0 | 0 | 0 | 0 | 0 | 0 | 0
NE | NE-904H | 9 |  | 2528NE32 |  | Enkele elektrische draaideur | 2022-04-01 | 60.50.02 | Elektrisch bediende deur (automaat) |  | 32 | Binnenwandopening | 15.32.02 | Enkele elektrische draaideur | [6 empty] | 2017-12-05 | TORMAX Nederland B.V. | 2017 | Dorma van Duin Nederland BV | A | dormakaba Nederland B.V. | 1 | st | 1 x per jaar | 1 |  | 0 | 0 | 0 | 0 | 0 | 0 | 0 | 0 | 0 | 0
NE | NE-907G | 9 | GANG | Ne-09-BSH-11 |  | Brandslanghaspel | 2020-10-01 | 65.13.92 | Brandslanghaspel | Wel aerosolvorming | 65 | Beveiliging | 15.65.16 | Brandslanghaspels |  | 30m 3/4" | Ajax | - |  |  | 2018-01-01 | Smeba Brandbeveiliging B.V. | 2017 | Ajax | C | Chubb Fire & Security Barendrecht | 1 | st | 1 x per jaar | 1 |  | 0 | 0 | 0 | 0 | 0 | 0 | 0 | 0 | 0 | 0
NE | NE-907G | 9 | Tegenover NE-901 | NE-907G-BLC-1 |  | CO2 blusser | 2020-10-01 | 65.13.93 | Brandblusser |  | 65 | Beveiliging | 15.65.13 | Brandblusmiddelen |  | 5 Kg | Moyne Roberts | Moyne Roberts |  |  | 2022-07-12 | Smeba Brandbeveiliging B.V. | 2022 | Smeba | C | Smeba brandbeveiliging | 1 | st | 1 x per jaar | 1 |  | 0 | 0 | 0 | 0 | 0 | 0 | 0 | 0 | 0 | 0
NE | NE-907G | 9 | Tegenover NE-901 | NE-907G-BLD-1 |  | Blusdeken | 2020-10-01 | 65.13.95 | Blusdeken |  | 65 | Beveiliging | 15.65.21 | Blusdeken |  | 1,75 m x 1,75 m |  | BLD175 | 3855462 |  |  | Smeba Brandbeveiliging B.V. |  |  | C |  | 1 | st | 1 x per jaar | 1 |  | 0 | 0 | 0 | 0 | 0 | 0 | 0 | 0 | 0 | 0
NE | NE-908 | 9 |  | Ne-908-NDV-1 | Ne-908-EDO-1 | Deurontgrendeling nooddeur | 2023-09-01 | 60.50.05 | Deurontgrendeling nooddeuren |  | 65 | Beveiliging | 15.65.20 | Deurontgrendeling nooddeuren | [6 empty] | 2017-05-12 |  | 2017 |  | B |  | 1 | st | 1 x per jaar | 1 |  | 0 | 0 | 0 | 0 | 0 | 0 | 0 | 0 | 0 | 0
NE | NE-908 | 9 |  | NE_09_08_5701NV |  | Naverwarmer | 2022-03-01 | 57.71.10 | Naverwarmers en nakoelers |  | 57 | Luchtbehandeling | 15.57.54 | Naverwarmers en nakoelers |  |  | Barcol Air | NAV200 |  |  | 2018-01-01 |  | 2017 | Barcol Air | B |  | 1 | st | Eens in de 3 jaar | 1 |  | P * Q * Fq (Prijspeil 2024) 2026: 0; Optie 1 (2jr) 2029: 0; Optie 3 (2jr) 2032: 0
NE | NE-909KS | 9 |  | NE_09_XX_5301 |  | Indirect gestookte boiler | 2022-05-01 | 53.22.00 | Boiler indirect gestookt | Itho OLB300 | 53 | Water | 15.53.22 | Boilers |  |  | Itho Daalderop |  |  | OLB2 300DS | 2018-01-01 |  | 2017 | Itho Daalderop | B |  | 1 | st | 1 x per jaar | 1 |  | 0 | 0 | 0 | 0 | 0 | 0 | 0 | 0 | 0 | 0
NE | NE-909KS | 9 |  | NE-909ks-5301-TWP |  | Tapwaterpomp | 2022-03-01 | 53.20.20 | Tapwaterpomp |  | 53 | Water | 15.53.21 | Tapwaterpomp |  |  | Wilo | Star 20-7 |  |  | 2017-12-05 |  | 2017 |  | B |  | 1 | st | 1 x per jaar | 1 |  | 0 | 0 | 0 | 0 | 0 | 0 | 0 | 0 | 0 | 0
NE | NE-909KS | 9 |  | NE-909KS-WF-1 |  | Waterfilter | 2022-05-01 | 55.31.41 | Waterfilter | Boiler / Econosto FIG-1010 | 53 | Water | 15.56.11 | Waterfilter CV |  |  | Econosto |  |  | WF | 2016-01-01 |  | 2017 | Econosto | B |  | 1 | st | 1 x per jaar | 1 |  | 0 | 0 | 0 | 0 | 0 | 0 | 0 | 0 | 0 | 0
NE | NE-912G | 9 |  | 2520NE32 |  | Dubbele elektrische draaideur | 2022-04-01 | 60.50.02 | Elektrisch bediende deur (automaat) | Bc08 | 32 | Binnenwandopening | 15.32.01 | Dubbele elektrische draaideur | [6 empty] | 2017-12-05 | TORMAX Nederland B.V. | 2017 | Dorma van Duin Nederland BV | A | dormakaba Nederland B.V. | 1 | st | 1 x per jaar | 1 |  | 0 | 0 | 0 | 0 | 0 | 0 | 0 | 0 | 0 | 0
NE | NE-912G | 9 |  | 2667NE32 |  | Dubbele elektrische draaideur | 2022-01-01 | 60.50.02 | Elektrisch bediende deur (automaat) |  | 32 | Binnenwandopening | 15.32.01 | Dubbele elektrische draaideur | [7 empty] | TORMAX Nederland B.V. | 2017 |  | A |  | 1 | st | 1 x per jaar | 1 |  | 0 | 0 | 0 | 0 | 0 | 0 | 0 | 0 | 0 | 0
NE | NE-912G | 9 | GANG | Ne-09-BSH-12 |  | Brandslanghaspel | 2020-10-01 | 65.13.92 | Brandslanghaspel | Wel aerosolvorming | 65 | Beveiliging | 15.65.16 | Brandslanghaspels |  | 30m 3/4" | Ajax | - |  |  | 2018-01-01 | Smeba Brandbeveiliging B.V. | 2017 | Ajax | C | Chubb Fire & Security Barendrecht | 1 | st | 1 x per jaar | 1 |  | 0 | 0 | 0 | 0 | 0 | 0 | 0 | 0 | 0 | 0
NE | NE-912G | 9 | Tegenover NE-904 | NE-912G-BLC-1 |  | CO2 blusser | 2020-10-01 | 65.13.93 | Brandblusser |  | 65 | Beveiliging | 15.65.13 | Brandblusmiddelen |  | 5 KG | Moyne Roberts | Moyne Roberts |  |  | 2022-07-12 | Smeba Brandbeveiliging B.V. | 2022 | Smeba | C | Smeba brandbeveiliging | 1 | st | 1 x per jaar | 1 |  | 0 | 0 | 0 | 0 | 0 | 0 | 0 | 0 | 0 | 0
NE | NE-912G | 9 | Tegenover NE-904 | NE-912G-BLD-1 |  | Blusdeken | 2020-10-01 | 65.13.95 | Blusdeken |  | 65 | Beveiliging | 15.65.21 | Blusdeken |  | 1,75 m x 1,75 m |  | BLD175 | 3855460 |  |  | Smeba Brandbeveiliging B.V. |  |  | C |  | 1 | st | 1 x per jaar | 1 |  | 0 | 0 | 0 | 0 | 0 | 0 | 0 | 0 | 0 | 0
NE | NE-912K | 9 |  | Ne-912K-NDV-1 | Ne-912K-EDO-1 | Deurontgrendeling nooddeur | 2023-09-01 | 60.50.05 | Deurontgrendeling nooddeuren |  | 65 | Beveiliging | 15.65.20 | Deurontgrendeling nooddeuren | [6 empty] | 2017-05-12 |  | 2017 |  | B |  | 1 | st | 1 x per jaar | 1 |  | 0 | 0 | 0 | 0 | 0 | 0 | 0 | 0 | 0 | 0
NE | NE-913K | 9 |  | NE_09_13_5703NV |  | Naverwarmer | 2022-03-01 | 57.71.10 | Naverwarmers en nakoelers |  | 57 | Luchtbehandeling | 15.57.54 | Naverwarmers en nakoelers |  |  | Barcol Air | NAV400 |  |  | 2018-01-01 |  | 2017 | Barcol Air | B |  | 1 | st | Eens in de 3 jaar | 1 |  | P * Q * Fq (Prijspeil 2024) 2026: 0; Optie 1 (2jr) 2029: 0; Optie 3 (2jr) 2032: 0
NE | NE-914 | 9 |  | Ne-914-NDV-1 | Ne-914-EDO-1 | Deurontgrendeling nooddeur | 2023-09-01 | 60.50.05 | Deurontgrendeling nooddeuren |  | 65 | Beveiliging | 15.65.20 | Deurontgrendeling nooddeuren | [6 empty] | 2017-05-12 |  | 2017 |  | B |  | 1 | st | 1 x per jaar | 1 |  | 0 | 0 | 0 | 0 | 0 | 0 | 0 | 0 | 0 | 0
NE | NE-915K | 9 |  | 1753NE32 |  | Enkele elektrische draaideur | 2022-04-01 | 60.50.02 | Elektrisch bediende deur (automaat) | Gj1280 | 32 | Binnenwandopening | 15.32.02 | Enkele elektrische draaideur | [6 empty] | 2017-12-05 | TORMAX Nederland B.V. | 2017 | Dorma van Duin Nederland BV | A | dormakaba Nederland B.V. | 1 | st | 1 x per jaar | 1 |  | 0 | 0 | 0 | 0 | 0 | 0 | 0 | 0 | 0 | 0
NE | NE-915K | 9 |  | 2519NE32 |  | Enkele elektrische draaideur | 2022-04-01 | 60.50.02 | Elektrisch bediende deur (automaat) | Gj1280 | 32 | Binnenwandopening | 15.32.02 | Enkele elektrische draaideur | [6 empty] | 2017-12-05 | TORMAX Nederland B.V. | 2017 | Dorma van Duin Nederland BV | A | dormakaba Nederland B.V. | 1 | st | 1 x per jaar | 1 |  | 0 | 0 | 0 | 0 | 0 | 0 | 0 | 0 | 0 | 0
NE | NE-916KA | 9 |  | Ne-916KA-NDV-1 | Ne-916KA-EDO-1 | Deurontgrendeling nooddeur | 2023-09-01 | 60.50.05 | Deurontgrendeling nooddeuren |  | 65 | Beveiliging | 15.65.20 | Deurontgrendeling nooddeuren | [6 empty] | 2017-05-12 |  | 2017 |  | B |  | 1 | st | 1 x per jaar | 1 |  | 0 | 0 | 0 | 0 | 0 | 0 | 0 | 0 | 0 | 0
NE | NE-S09KS | s | GANG | Ns-S-BSH-10 |  | Brandslanghaspel | 2020-10-01 | 65.13.92 | Brandslanghaspel | Wel aerosolvorming | 65 | Beveiliging | 15.65.16 | Brandslanghaspels |  | 30m 3/4" | Ajax | - |  |  | 2018-01-01 | Smeba Brandbeveiliging B.V. | 2017 | Ajax | C | Chubb Fire & Security Barendrecht | 1 | st | 1 x per jaar | 1 |  | 0 | 0 | 0 | 0 | 0 | 0 | 0 | 0 | 0 | 0
NE | NS-657 | 0 | NE-Terrein | NE_S_AX_5201 | NS-VP-01 | Zuigleiding vetafscheider | 2020-01-01 | 52.32.00 | Vetvangput | Zuigleiding vetafscheider NS-VP-01 | 52 | Afvoer | 15.52.02 | Vetvangput |  |  | Onderhoudscombinatie W | Zuigleiding; |  | Zuigleiding |  |  | 2017 | Onderhoudscombinatie W | B |  | 1 | st | 4 x per jaar | 4 |  | 0 | 0 | 0 | 0 | 0 | 0 | 0 | 0 | 0 | 0
NE |  | 6 | plafond gang | NE-06-XX-5742 |  | Drukanticipatiesysteem | 2022-06-01 | 57.30.01 | Drukanticipatiesysteem |  | 57 | Luchtbehandeling | 15.57.42 | Drukanticipatiesysteem | [6 empty] | 2018-01-01 |  | 2017 |  | A |  | 1 | st | 1 x per jaar | 1 |  | 0 | 0 | 0 | 0 | 0 | 0 | 0 | 0 | 0 | 0
NE |  |  | Centrale tbv gebouw Nd+Ne | NE_AX_XX_6302 |  | Noodverlichting centrale | 2020-02-01 | 63.20.00 | Nood- en vluchtwegverlichting | Geen preventief OH, wel correctief | 63 | Verlichting | 15.63.22 | Nood- en vluchtwegverlichting |  |  | Van Lien | [5 empty] | 2017 | Van Lien |  |  | 1 | st | 1 x per jaar | 1 |  | 0 | 0 | 0 | 0 | 0 | 0 | 0 | 0 | 0 | 0
NE |  | s | NE-Terrein | NE_AX_XX_9052 |  | Vuilwaterput | 2022-03-01 | 52.32.00 | Vetvangput | Ontlastput Tegra 600 | 52 | Afvoer | 15.52.10 | Vuilwaterput | [10 empty] | B |  | 1 | st | 1 x per jaar | 1 |  | 0 | 0 | 0 | 0 | 0 | 0 | 0 | 0 | 0 | 0
NE |  | s | NE-Terrein | NE_AX_XX_9053 |  | Vuilwaterput | 2022-03-01 | 52.32.00 | Vetvangput | Ontlastput Tegra 600 | 52 | Afvoer | 15.52.10 | Vuilwaterput | [10 empty] | B |  | 1 | st | 1 x per jaar | 1 |  | 0 | 0 | 0 | 0 | 0 | 0 | 0 | 0 | 0 | 0
NE |  |  |  | NE_AXXX_5502 |  | Appendages, regelafsluiters | 2022-02-01 | 55.31.40 | Appendages en regelafsluiters |  | 55 | Koude opwekking en distributie | 15.55.15 | Appendages en regelafsluiters |  |  | Diversen |  |  |  | 2018-01-01 |  | 2018 | Diversen | B |  | 1 | pst | 1 x per jaar | 1 |  | 0 | 0 | 0 | 0 | 0 | 0 | 0 | 0 | 0 | 0
NE |  | d |  | NE_DXXX_6101 |  | Aarding en bliksembeveiliging | 2020-10-01 | 61.25.00 | Aarding- Bliksembeveiliging en OSB |  | 61 | Centrale elektrische voorzieningen | 15.61.21 | Aarding en bliksembeveiliging |  |  | NAB Bliksembeveiliging |  |  |  | 2017-01-01 |  | 2017 | NAB Bliksembeveiliging | A | NAB Bliksembeveiliging | 1 | pst | 1 x per jaar | 1 |  | 0 | 0 | 0 | 0 | 0 | 0 | 0 | 0 | 0 | 0
NE |  | s |  | NE_S_XX_5234 |  | Vuilwaterpomp | 2022-03-01 | 52.36.00 | Dompelpomp en vuilwaterpomp | Schacht kern 05 | 52 | Afvoer | 15.52.01 | Vuilwaterpomp |  |  | Wilo | Wilo Drainlift L2/10M |  | Wilo Drainlift L2/10M |  |  | 2017 | Wilo | B |  | 1 | st | 1 x per jaar | 1 |  | 0 | 0 | 0 | 0 | 0 | 0 | 0 | 0 | 0 | 0
NE |  | 0 | Buitengevel naast nooduitgang Ne-0 | NE-APBA-AP | NE-002KT-STL | Aansluitpunt brandweer buitengevel | 2023-01-01 | 65.13.143 | Droge en natte blusleidingen | t.b.v. Ne - Trappenhuis | 65 | Beveiliging | 15.65.12 | Droge en Natte blusleidingen | [6 empty] | 2018-05-01 | Smeba brandbeveiliging | 2018 |  | B |  | 1 | st | 1 x per jaar | 1 |  | 0 | 0 | 0 | 0 | 0 | 0 | 0 | 0 | 0 | 0
NF | NF-001E | 0 |  | NF-001E-NDV-1 | NF-001E-EDO-1 | Deurontgrendeling nooddeur | 2023-09-01 | 60.50.05 | Deurontgrendeling nooddeuren |  | 65 | Beveiliging | 15.65.20 | Deurontgrendeling nooddeuren | [6 empty] | 2017-05-12 |  | 2017 |  | B |  | 1 | st | 1 x per jaar | 1 |  | 0 | 0 | 0 | 0 | 0 | 0 | 0 | 0 | 0 | 0
NF | NF-003E | 0 |  | NF_00_03_6701 |  | Wateroverlast melder (cavia) | 2022-02-01 | 65.36.00 | Cavia |  | 65 | Beveiliging | 15.65.18 | Wateroverlast melder (cavia) |  |  | Wolter & Dros |  |  | Versterker V1 + Detector D1 | 2018-01-01 |  |  | Wolter & Dros | B |  | 1 | st | 1 x per jaar | 1 |  | 0 | 0 | 0 | 0 | 0 | 0 | 0 | 0 | 0 | 0
NF | NF-003E | 0 |  | NF_00_03_6702 |  | Wateroverlast melder (cavia) | 2022-02-01 | 65.36.00 | Cavia |  | 65 | Beveiliging | 15.65.18 | Wateroverlast melder (cavia) |  |  | Wolter & Dros |  |  | Versterker V1 + Detector D1 | 2018-01-01 |  |  | Wolter & Dros | B |  | 1 | st | 1 x per jaar | 1 |  | 0 | 0 | 0 | 0 | 0 | 0 | 0 | 0 | 0 | 0
NF | NF-003E | 0 |  | NF-003E-NDV-1 | NF-003E-EDO-1 | Deurontgrendeling nooddeur | 2023-09-01 | 60.50.05 | Deurontgrendeling nooddeuren |  | 65 | Beveiliging | 15.65.20 | Deurontgrendeling nooddeuren | [6 empty] | 2017-05-12 |  | 2017 |  | B |  | 1 | st | 1 x per jaar | 1 |  | 0 | 0 | 0 | 0 | 0 | 0 | 0 | 0 | 0 | 0
NF | NF-021KT | 0 |  | NF-021KT-AP | NF-021KT-STL | Aansluitpunt DS begane grond | 2023-01-01 | 65.13.144 | Droge en natte blusleidingen |  | 65 | Beveiliging | 15.65.12 | Droge en Natte blusleidingen | [6 empty] | 2018-05-01 | Smeba brandbeveiliging | 2018 |  | B |  | 1 | st | 1 x per jaar | 1 |  | 0 | 0 | 0 | 0 | 0 | 0 | 0 | 0 | 0 | 0
NF | NF-021KT | 0 |  | Nf-021KT-NDV-1 | Nf-021KT-EDO-1 | Deurontgrendeling nooddeur | 2023-09-01 | 60.50.05 | Deurontgrendeling nooddeuren |  | 65 | Beveiliging | 15.65.20 | Deurontgrendeling nooddeuren | [6 empty] | 2017-05-12 |  | 2017 |  | B |  | 1 | st | 1 x per jaar | 1 |  | 0 | 0 | 0 | 0 | 0 | 0 | 0 | 0 | 0 | 0
NF | NF-021KT | a | Trappenhuis NF | NF-021KT-STL |  | Droge blus stijgleiding | 2023-01-01 | 65.13.145 | Droge en natte blusleidingen |  | 65 | Beveiliging | 15.65.12 | Droge en Natte blusleidingen | [6 empty] | 2018-05-01 | Smeba brandbeveiliging | 2018 |  | B |  | 1 | st | 1 x per jaar | 1 |  | 0 | 0 | 0 | 0 | 0 | 0 | 0 | 0 | 0 | 0
NF | NF-023G | 0 | GANG | Nf-00-BSH-7 |  | Brandslanghaspel | 2020-10-01 | 65.13.92 | Brandslanghaspel | Wel aerosolvorming | 65 | Beveiliging | 15.65.16 | Brandslanghaspels |  | 30m 3/4" | Ajax | - |  |  | 2018-01-01 | Smeba Brandbeveiliging B.V. | 2017 | Ajax | C | Chubb Fire & Security Barendrecht | 1 | st | 1 x per jaar | 1 |  | 0 | 0 | 0 | 0 | 0 | 0 | 0 | 0 | 0 | 0
NF | NF-023G | 0 | Naast lifthal NF | NF-023G-BLC-1 |  | CO2 blusser | 2020-10-01 | 65.13.93 | Brandblusser |  | 65 | Beveiliging | 15.65.13 | Brandblusmiddelen |  | 5 KG | Moyne Roberts |  |  |  | 2022-08-31 | Smeba Brandbeveiliging B.V. | 2022 | Smeba | C | Smeba brandbeveiliging | 1 | st | 1 x per jaar | 1 |  | 0 | 0 | 0 | 0 | 0 | 0 | 0 | 0 | 0 | 0
NF | NF-029E | 0 |  | NF_00_29_6701 |  | Wateroverlast melder (cavia) | 2022-02-01 | 65.36.00 | Cavia |  | 65 | Beveiliging | 15.65.18 | Wateroverlast melder (cavia) |  |  | Wolter & Dros |  |  | Versterker V1 + Detector D1 | 2018-01-01 |  |  | Wolter & Dros | B |  | 1 | st | 1 x per jaar | 1 |  | 0 | 0 | 0 | 0 | 0 | 0 | 0 | 0 | 0 | 0
NF | NF-029E | 0 |  | NF_00_29_6702 |  | Wateroverlast melder (cavia) | 2022-02-01 | 65.36.00 | Cavia |  | 65 | Beveiliging | 15.65.18 | Wateroverlast melder (cavia) |  |  | Wolter & Dros |  |  | Versterker V1 + Detector D1 | 2018-01-01 |  |  | Wolter & Dros | B |  | 1 | st | 1 x per jaar | 1 |  | 0 | 0 | 0 | 0 | 0 | 0 | 0 | 0 | 0 | 0
NF | NF-029E | 0 |  | Nf-029E-NDV-1 | Nf-029E-EDO-1 | Deurontgrendeling nooddeur | 2023-09-01 | 60.50.05 | Deurontgrendeling nooddeuren |  | 65 | Beveiliging | 15.65.20 | Deurontgrendeling nooddeuren | [6 empty] | 2017-05-12 |  | 2017 |  | B |  | 1 | st | 1 x per jaar | 1 |  | 0 | 0 | 0 | 0 | 0 | 0 | 0 | 0 | 0 | 0
NF | NF-029KS | 0 |  | NF_00_XX_5238 |  | Vuilwaterpomp | 2022-03-01 | 52.36.00 | Dompelpomp en vuilwaterpomp | Fecalien | 52 | Afvoer | 15.52.01 | Vuilwaterpomp |  |  | Wilo | Fecalien |  | Fecalien |  |  | 2017 | Wilo | B |  | 1 | st | 1 x per jaar | 1 |  | 0 | 0 | 0 | 0 | 0 | 0 | 0 | 0 | 0 | 0
NF | NF-029KS | 0 |  | NF_00_XX_5240 |  | Vuilwaterpomp | 2022-03-01 | 52.36.00 | Dompelpomp en vuilwaterpomp |  | 52 | Afvoer | 15.52.01 | Vuilwaterpomp |  |  | Wilo | Fecalien |  | Fecalien |  |  | 2017 | Wilo | B |  | 1 | st | 1 x per jaar | 1 |  | 0 | 0 | 0 | 0 | 0 | 0 | 0 | 0 | 0 | 0
NF | NF-029KS | 0 |  | NF_00_XX_5510 |  | Verdeler | 2022-02-01 | 56.10.20 | Verdeler en leidingen | GKW-PRO; | 55 | Koude opwekking en distributie | 15.56.23 | Verdeler | [6 empty] | 2018-01-01 |  | 2017 | Onderhoudscombinatie W | B |  | 1 | st | 1 x per jaar | 1 |  | 0 | 0 | 0 | 0 | 0 | 0 | 0 | 0 | 0 | 0
NF | NF-029KS | 0 |  | NF_AX_XX_5201 |  | Condenstank | 2020-10-01 | 53.30.31 | Condenstank met pomp | OT3 | 56 | Warmtedistributie | 15.56 | Warmtedistributie |  |  | Jonker | Jaga Mini 1600x230 type 06 |  | Jonker |  |  | 2017 | Jonker | A |  | 1 | st | 1 x per jaar | 1 |  | 0 | 0 | 0 | 0 | 0 | 0 | 0 | 0 | 0 | 0
NF | NF-031E | 0 |  | Nf-031E-NDV-1 | Nf-031E-EDO-1 | Deurontgrendeling nooddeur | 2023-09-01 | 60.50.05 | Deurontgrendeling nooddeuren |  | 65 | Beveiliging | 15.65.20 | Deurontgrendeling nooddeuren | [6 empty] | 2017-05-12 |  | 2017 |  | B |  | 1 | st | 1 x per jaar | 1 |  | 0 | 0 | 0 | 0 | 0 | 0 | 0 | 0 | 0 | 0
NF | NF-1001K | 10 |  | NF_10_01_5701NV |  | Naverwarmer | 2022-03-01 | 57.71.10 | Naverwarmers en nakoelers |  | 57 | Luchtbehandeling | 15.57.54 | Naverwarmers en nakoelers |  |  | Barcol Air | NAV200 |  |  | 2018-01-01 |  | 2017 | Barcol Air | B |  | 1 | st | Eens in de 3 jaar | 1 |  | P * Q * Fq (Prijspeil 2024) 2026: 0; Optie 1 (2jr) 2029: 0; Optie 3 (2jr) 2032: 0
NF | NF-1001K | 10 |  | NF_10_01_5702NV |  | Naverwarmer | 2022-03-01 | 57.71.10 | Naverwarmers en nakoelers |  | 57 | Luchtbehandeling | 15.57.54 | Naverwarmers en nakoelers |  |  | Barcol Air | NV (Algemeen) |  |  | 2018-01-01 |  | 2017 | Barcol Air | B |  | 1 | st | Eens in de 3 jaar | 1 |  | P * Q * Fq (Prijspeil 2024) 2026: 0; Optie 1 (2jr) 2029: 0; Optie 3 (2jr) 2032: 0
NF | NF-1004G | 10 |  | 2535NF32 |  | Dubbele elektrische draaideur | 2022-04-01 | 60.50.02 | Elektrisch bediende deur (automaat) | Bf01 | 32 | Binnenwandopening | 15.32.01 | Dubbele elektrische draaideur | [6 empty] | 2017-12-05 | TORMAX Nederland B.V. | 2017 | Dorma van Duin Nederland BV | A | dormakaba Nederland B.V. | 1 | st | 1 x per jaar | 1 |  | 0 | 0 | 0 | 0 | 0 | 0 | 0 | 0 | 0 | 0
NF | NF-1004G | 10 |  | 2688NF32 |  | Dubbele elektrische draaideur | 2022-01-01 | 60.50.02 | Elektrisch bediende deur (automaat) |  | 32 | Binnenwandopening | 15.32.01 | Dubbele elektrische draaideur | [6 empty] | 2017-12-05 | TORMAX Nederland B.V. | 2017 |  | A |  | 1 | st | 1 x per jaar | 1 |  | 0 | 0 | 0 | 0 | 0 | 0 | 0 | 0 | 0 | 0
NF | NF-1004G | 10 | GANG | Ne-10-BSH-10 |  | Brandslanghaspel | 2020-10-01 | 65.13.92 | Brandslanghaspel | Wel aerosolvorming | 65 | Beveiliging | 15.65.16 | Brandslanghaspels |  | 30m 3/4" | Ajax | - |  |  | 2018-01-01 | Smeba Brandbeveiliging B.V. | 2017 | Ajax | C | Chubb Fire & Security Barendrecht | 1 | st | 1 x per jaar | 1 |  | 0 | 0 | 0 | 0 | 0 | 0 | 0 | 0 | 0 | 0
NF | NF-1004G | 10 | Naast NF-1005K | NF-1004G-BLC-1 |  | CO2 blusser | 2020-10-01 | 65.13.93 | Brandblusser |  | 65 | Beveiliging | 15.65.13 | Brandblusmiddelen |  | 5 KG | Moyne Roberts |  |  |  | 2022-08-31 | Smeba Brandbeveiliging B.V. | 2022 | Smeba | C |  | 1 | st | 1 x per jaar | 1 |  | 0 | 0 | 0 | 0 | 0 | 0 | 0 | 0 | 0 | 0
NF | NF-1004G | 10 | Naast NF-1005K | NF-1004G-BLD-1 |  | Blusdeken | 2020-10-01 | 65.13.95 | Blusdeken |  | 65 | Beveiliging | 15.65.21 | Blusdeken |  | 1,80 m x 1,20 m |  | BLD180120 | 3855756 |  |  | Smeba Brandbeveiliging B.V. |  |  | C |  | 1 | st | 1 x per jaar | 1 |  | 0 | 0 | 0 | 0 | 0 | 0 | 0 | 0 | 0 | 0
NF | NF-1004G | 10 | Naast NE-1016KA | NF-1004G-BLD-2 |  | Blusdeken | 2020-10-01 | 65.13.95 | Blusdeken |  | 65 | Beveiliging | 15.65.21 | Blusdeken |  | 1,75 m x 1,75 m |  | BLD175 | 3855459 |  |  | Smeba Brandbeveiliging B.V. |  |  | C |  | 1 | st | 1 x per jaar | 1 |  | 0 | 0 | 0 | 0 | 0 | 0 | 0 | 0 | 0 | 0
NF | NF-1004G | 10 |  | NF_10_04_5703NV |  | Naverwarmer | 2022-03-01 | 57.71.10 | Naverwarmers en nakoelers |  | 57 | Luchtbehandeling | 15.57.54 | Naverwarmers en nakoelers |  |  | Barcol Air | NAV100 |  |  | 2018-01-01 |  | 2017 | Barcol Air | B |  | 1 | st | Eens in de 3 jaar | 1 |  | P * Q * Fq (Prijspeil 2024) 2026: 0; Optie 1 (2jr) 2029: 0; Optie 3 (2jr) 2032: 0
NF | NF-1004G | 10 |  | NF_10_04_5704NV |  | Naverwarmer | 2022-03-01 | 57.71.10 | Naverwarmers en nakoelers |  | 57 | Luchtbehandeling | 15.57.54 | Naverwarmers en nakoelers |  |  | Barcol Air | NV (Algemeen) |  |  | 2018-01-01 |  | 2017 | Barcol Air | B |  | 1 | st | Eens in de 3 jaar | 1 |  | P * Q * Fq (Prijspeil 2024) 2026: 0; Optie 1 (2jr) 2029: 0; Optie 3 (2jr) 2032: 0
NF | NF-1014G | 10 |  | 1785NF32 |  | Dubbele elektrische draaideur | 2022-04-01 | 60.50.02 | Elektrisch bediende deur (automaat) | Bc08 | 32 | Binnenwandopening | 15.32.01 | Dubbele elektrische draaideur |  |  |  | Bc08 |  |  | 2017-12-05 | TORMAX Nederland B.V. | 2017 | Dorma van Duin Nederland BV | A | dormakaba Nederland B.V. | 1 | st | 1 x per jaar | 1 |  | 0 | 0 | 0 | 0 | 0 | 0 | 0 | 0 | 0 | 0
NF | NF-1014G | 10 | Naast NF-1009K | NF-1014G-BLC-1 |  | CO2 blusser | 2020-10-01 | 65.13.93 | Brandblusser |  | 65 | Beveiliging | 15.65.13 | Brandblusmiddelen |  | 5 KG | Moyne Roberts |  |  |  | 2022-08-31 | Smeba Brandbeveiliging B.V. | 2022 | Smeba | C |  | 1 | st | 1 x per jaar | 1 |  | 0 | 0 | 0 | 0 | 0 | 0 | 0 | 0 | 0 | 0
NF | NF-1014G | 10 | Naast NF-1020 | NF-1014G-BLC-2 |  | CO2 blusser | 2023-05-01 | 65.13.93 | Brandblusser |  | 65 | Beveiliging | 15.65.13 | Brandblusmiddelen | [7 empty] | Smeba Brandbeveiliging B.V. |  |  | C |  | 1 | st | 1 x per jaar | 1 |  | 0 | 0 | 0 | 0 | 0 | 0 | 0 | 0 | 0 | 0
NF | NF-1014G | 10 | Naast NF-1009K | NF-1014G-BLD-1 |  | Blusdeken | 2020-10-01 | 65.13.95 | Blusdeken |  | 65 | Beveiliging | 15.65.21 | Blusdeken |  | 1,80 m x 1,20 m |  | BLD180120 | 3855754 |  |  | Smeba Brandbeveiliging B.V. |  |  | C |  | 1 | st | 1 x per jaar | 1 |  | 0 | 0 | 0 | 0 | 0 | 0 | 0 | 0 | 0 | 0
NF | NF-1014G | 10 | Naast NF-1020 | NF-1014G-BLD-2 |  | Blusdeken | 2020-10-01 | 65.13.95 | Blusdeken |  | 65 | Beveiliging | 15.65.21 | Blusdeken |  | 1,80 m x 1,20 m |  | BLD180120 | 3855752 |  |  | Smeba Brandbeveiliging B.V. |  |  | C |  | 1 | st | 1 x per jaar | 1 |  | 0 | 0 | 0 | 0 | 0 | 0 | 0 | 0 | 0 | 0
NF | NF-1014G | 10 | GANG | Nf-10-BSH-9 |  | Brandslanghaspel | 2020-10-01 | 65.13.92 | Brandslanghaspel | Wel aerosolvorming | 65 | Beveiliging | 15.65.16 | Brandslanghaspels |  | 30m 3/4" | Ajax | - |  |  | 2018-01-01 | Smeba Brandbeveiliging B.V. | 2017 | Ajax | C | Chubb Fire & Security Barendrecht | 1 | st | 1 x per jaar | 1 |  | 0 | 0 | 0 | 0 | 0 | 0 | 0 | 0 | 0 | 0
NF | NF-1019K | 10 |  | NF-1019K-NDV-1 | NF-1019K-EDO-1 | Deurontgrendeling nooddeur | 2023-09-01 | 60.50.05 | Deurontgrendeling nooddeuren |  | 65 | Beveiliging | 15.65.20 | Deurontgrendeling nooddeuren | [6 empty] | 2017-05-12 |  | 2017 |  | B |  | 1 | st | 1 x per jaar | 1 |  | 0 | 0 | 0 | 0 | 0 | 0 | 0 | 0 | 0 | 0
NF | NF-1022KT | 10 |  | NF-1022KT-AP | NF-021KT-STL | Aansluitpunt DS 10e verd | 2023-01-01 | 65.13.146 | Droge en natte blusleidingen |  | 65 | Beveiliging | 15.65.12 | Droge en Natte blusleidingen | [6 empty] | 2018-05-01 | Smeba brandbeveiliging | 2018 |  | B |  | 1 | st | 1 x per jaar | 1 |  | 0 | 0 | 0 | 0 | 0 | 0 | 0 | 0 | 0 | 0
NF | NF-1023 | 10 |  | NF_10_23_5701NV |  | Naverwarmer | 2022-03-01 | 57.71.10 | Naverwarmers en nakoelers |  | 57 | Luchtbehandeling | 15.57.54 | Naverwarmers en nakoelers |  |  | Barcol Air | NAV250 |  |  | 2018-01-01 |  | 2017 | Barcol Air | B |  | 1 | st | Eens in de 3 jaar | 1 |  | P * Q * Fq (Prijspeil 2024) 2026: 0; Optie 1 (2jr) 2029: 0; Optie 3 (2jr) 2032: 0
NF | NF-1024KH | 10 |  | 2544NF32 |  | Enkele elektrische draaideur | 2022-04-01 | 60.50.02 | Elektrisch bediende deur (automaat) |  | 32 | Binnenwandopening | 15.32.02 | Enkele elektrische draaideur | [6 empty] | 2017-12-05 | TORMAX Nederland B.V. | 2017 | Dorma van Duin Nederland BV | A | dormakaba Nederland B.V. | 1 | st | 1 x per jaar | 1 |  | 0 | 0 | 0 | 0 | 0 | 0 | 0 | 0 | 0 | 0
NF | NF-1024KH | 10 |  | 2545NF32 |  | Enkele elektrische draaideur | 2022-04-01 | 60.50.02 | Elektrisch bediende deur (automaat) |  | 32 | Binnenwandopening | 15.32.02 | Enkele elektrische draaideur | [6 empty] | 2017-12-05 | TORMAX Nederland B.V. | 2017 | Dorma van Duin Nederland BV | A | dormakaba Nederland B.V. | 1 | st | 1 x per jaar | 1 |  | 0 | 0 | 0 | 0 | 0 | 0 | 0 | 0 | 0 | 0
NF | NF-1029 | 10 |  | NF_10_29_5702NV |  | Naverwarmer | 2022-03-01 | 57.71.10 | Naverwarmers en nakoelers |  | 57 | Luchtbehandeling | 15.57.54 | Naverwarmers en nakoelers |  |  | Barcol Air | NAV250 |  |  | 2018-01-01 |  | 2017 | Barcol Air | B |  | 1 | st | Eens in de 3 jaar | 1 |  | P * Q * Fq (Prijspeil 2024) 2026: 0; Optie 1 (2jr) 2029: 0; Optie 3 (2jr) 2032: 0
NF | NF-1029G | 10 | Tegenover NF-1023 | NF-1029G-BLC-1 |  | CO2 blusser | 2020-10-01 | 65.13.93 | Brandblusser |  | 65 | Beveiliging | 15.65.13 | Brandblusmiddelen |  | 5 KG | Moyne Roberts |  |  |  | 2022-08-31 | Smeba Brandbeveiliging B.V. | 2022 | Smeba | C | Smeba brandbeveiliging | 1 | st | 1 x per jaar | 1 |  | 0 | 0 | 0 | 0 | 0 | 0 | 0 | 0 | 0 | 0
NF | NF-1029G | 10 | Tegenover NF-1023 | NF-1029G-BLD-1 |  | Blusdeken | 2023-05-01 | 65.13.95 | Blusdeken |  | 65 | Beveiliging | 15.65.21 | Blusdeken | [7 empty] | Smeba Brandbeveiliging B.V. |  |  | C |  | 1 | st | 1 x per jaar | 1 |  | 0 | 0 | 0 | 0 | 0 | 0 | 0 | 0 | 0 | 0
NF | NF-1029G | 10 | GANG | Nf-10-BSH-8 |  | Brandslanghaspel | 2020-10-01 | 65.13.92 | Brandslanghaspel | Wel aerosolvorming | 65 | Beveiliging | 15.65.16 | Brandslanghaspels |  | 30m 3/4" | Ajax | - |  |  | 2018-01-01 | Smeba Brandbeveiliging B.V. | 2017 | Ajax | C | Chubb Fire & Security Barendrecht | 1 | st | 1 x per jaar | 1 |  | 0 | 0 | 0 | 0 | 0 | 0 | 0 | 0 | 0 | 0
NF | NF-102G | 1 | GANG | Nf-01-BSH-9.1 |  | Brandslanghaspel | 2020-10-01 | 65.13.92 | Brandslanghaspel | Wel aerosolvorming | 65 | Beveiliging | 15.65.16 | Brandslanghaspels |  | 30m 3/4" | Ajax | - |  |  | 2018-01-01 | Smeba Brandbeveiliging B.V. | 2017 | Ajax | C | Chubb Fire & Security Barendrecht | 1 | st | 1 x per jaar | 1 |  | 0 | 0 | 0 | 0 | 0 | 0 | 0 | 0 | 0 | 0
NF | NF-1030G | 10 |  | 1783NF32 |  | Dubbele elektrische draaideur | 2022-04-01 | 60.50.02 | Elektrisch bediende deur (automaat) |  | 32 | Binnenwandopening | 15.32.01 | Dubbele elektrische draaideur | [6 empty] | 2017-12-05 | TORMAX Nederland B.V. | 2017 | Dorma van Duin Nederland BV | A | dormakaba Nederland B.V. | 1 | st | 1 x per jaar | 1 |  | 0 | 0 | 0 | 0 | 0 | 0 | 0 | 0 | 0 | 0
NF | NF-1030G | 10 |  | 2687NF32 |  | Dubbele elektrische draaideur | 2022-01-01 | 60.50.02 | Elektrisch bediende deur (automaat) |  | 32 | Binnenwandopening | 15.32.01 | Dubbele elektrische draaideur | [6 empty] | 2017-12-05 | TORMAX Nederland B.V. | 2017 |  | A |  | 1 | st | 1 x per jaar | 1 |  | 0 | 0 | 0 | 0 | 0 | 0 | 0 | 0 | 0 | 0
NF | NF-1030G | 10 | Tegenover NF-1026 | NF-1030G-BLC-1 |  | CO2 blusser | 2020-10-01 | 65.13.93 | Brandblusser |  | 65 | Beveiliging | 15.65.13 | Brandblusmiddelen |  | 5 KG | Moyne Roberts |  |  |  | 2022-08-31 | Smeba Brandbeveiliging B.V. | 2022 | Smeba | C | Smeba brandbeveiliging | 1 | st | 1 x per jaar | 1 |  | 0 | 0 | 0 | 0 | 0 | 0 | 0 | 0 | 0 | 0
NF | NF-1030G | 10 | Naast NF-1036 | NF-1030G-BLC-2 |  | CO2 blusser | 2020-10-01 | 65.13.93 | Brandblusser |  | 65 | Beveiliging | 15.65.13 | Brandblusmiddelen |  | 5 KG | Moyne Roberts |  |  |  | 2022-08-31 | Smeba Brandbeveiliging B.V. | 2022 | Smeba | C |  | 1 | st | 1 x per jaar | 1 |  | 0 | 0 | 0 | 0 | 0 | 0 | 0 | 0 | 0 | 0
NF | NF-1030G | 10 | Tegenover NF-1026 | NF-1030G-BLD-1 |  | Blusdeken | 2020-10-01 | 65.13.95 | Blusdeken |  | 65 | Beveiliging | 15.65.21 | Blusdeken |  | 1,80 m x 1,20 m |  | BLD180120 | 3855751 |  |  | Smeba Brandbeveiliging B.V. |  |  | C |  | 1 | st | 1 x per jaar | 1 |  | 0 | 0 | 0 | 0 | 0 | 0 | 0 | 0 | 0 | 0
NF | NF-1030G | 10 | GANG | Nf-10-BSH-26 |  | Brandslanghaspel | 2020-10-01 | 65.13.92 | Brandslanghaspel | Wel aerosolvorming | 65 | Beveiliging | 15.65.16 | Brandslanghaspels |  | 30m 3/4" | Ajax | - |  |  | 2018-01-01 | Smeba Brandbeveiliging B.V. | 2017 | Ajax | C | Chubb Fire & Security Barendrecht | 1 | st | 1 x per jaar | 1 |  | 0 | 0 | 0 | 0 | 0 | 0 | 0 | 0 | 0 | 0
NF | NF-1032 | 10 |  | 1784NF32 |  | Enkele elektrische draaideur | 2022-04-01 | 60.50.02 | Elektrisch bediende deur (automaat) |  | 32 | Binnenwandopening | 15.32.02 | Enkele elektrische draaideur | [6 empty] | 2017-12-05 | TORMAX Nederland B.V. | 2017 | Dorma van Duin Nederland BV | A | dormakaba Nederland B.V. | 1 | st | 1 x per jaar | 1 |  | 0 | 0 | 0 | 0 | 0 | 0 | 0 | 0 | 0 | 0
NF | NF-1032 | 10 |  | 2533NF32 |  | Enkele elektrische draaideur | 2022-04-01 | 60.50.02 | Elektrisch bediende deur (automaat) |  | 32 | Binnenwandopening | 15.32.02 | Enkele elektrische draaideur | [6 empty] | 2017-12-05 | TORMAX Nederland B.V. | 2017 | Dorma van Duin Nederland BV | A | dormakaba Nederland B.V. | 1 | st | 1 x per jaar | 1 |  | 0 | 0 | 0 | 0 | 0 | 0 | 0 | 0 | 0 | 0
NF | NF-1032 | 10 |  | NF_10_32_5701NV |  | Naverwarmer | 2022-03-01 | 57.71.10 | Naverwarmers en nakoelers |  | 57 | Luchtbehandeling | 15.57.54 | Naverwarmers en nakoelers |  |  | Barcol Air | NV (Algemeen) |  |  | 2018-01-01 |  | 2017 | Barcol Air | B |  | 1 | st | Eens in de 3 jaar | 1 |  | P * Q * Fq (Prijspeil 2024) 2026: 0; Optie 1 (2jr) 2029: 0; Optie 3 (2jr) 2032: 0
NF | NF-1034 | 10 |  | NF_10_34_5701NV |  | Naverwarmer | 2022-03-01 | 57.71.10 | Naverwarmers en nakoelers |  | 57 | Luchtbehandeling | 15.57.54 | Naverwarmers en nakoelers |  |  | Barcol Air | NAV160 |  |  | 2018-01-01 |  | 2017 | Barcol Air | B |  | 1 | st | Eens in de 3 jaar | 1 |  | P * Q * Fq (Prijspeil 2024) 2026: 0; Optie 1 (2jr) 2029: 0; Optie 3 (2jr) 2032: 0
NF | NF-1034A | 10 |  | NF_10_34_5702NV |  | Naverwarmer | 2022-03-01 | 57.71.10 | Naverwarmers en nakoelers |  | 57 | Luchtbehandeling | 15.57.54 | Naverwarmers en nakoelers |  |  | Barcol Air | NAV160 |  |  | 2018-01-01 |  | 2017 | Barcol Air | B |  | 1 | st | Eens in de 3 jaar | 1 |  | P * Q * Fq (Prijspeil 2024) 2026: 0; Optie 1 (2jr) 2029: 0; Optie 3 (2jr) 2032: 0
NF | NF-1034K | 10 |  | NF-1034K-NDV-1 | NF-1034K-EDO-1 | Deurontgrendeling nooddeur | 2023-09-01 | 60.50.05 | Deurontgrendeling nooddeuren |  | 65 | Beveiliging | 15.65.20 | Deurontgrendeling nooddeuren | [6 empty] | 2017-05-12 |  | 2017 |  | B |  | 1 | st | 1 x per jaar | 1 |  | 0 | 0 | 0 | 0 | 0 | 0 | 0 | 0 | 0 | 0
NF | NF-1034K | 10 |  | NF_10_34_5703NV |  | Naverwarmer | 2022-03-01 | 57.71.10 | Naverwarmers en nakoelers |  | 57 | Luchtbehandeling | 15.57.54 | Naverwarmers en nakoelers |  |  | Barcol Air | NAV315 |  |  | 2018-01-01 |  | 2017 | Barcol Air | B |  | 1 | st | Eens in de 3 jaar | 1 |  | P * Q * Fq (Prijspeil 2024) 2026: 0; Optie 1 (2jr) 2029: 0; Optie 3 (2jr) 2032: 0
NF | NF-1035K | 10 |  | NF_10_35_5703NV |  | Naverwarmer | 2022-03-01 | 57.71.10 | Naverwarmers en nakoelers |  | 57 | Luchtbehandeling | 15.57.54 | Naverwarmers en nakoelers |  |  | Barcol Air | NV (Algemeen) |  |  | 2018-01-01 |  | 2017 | Barcol Air | B |  | 1 | st | Eens in de 3 jaar | 1 |  | P * Q * Fq (Prijspeil 2024) 2026: 0; Optie 1 (2jr) 2029: 0; Optie 3 (2jr) 2032: 0
NF | NF-1036 | 10 |  | NF-1036-NDV-1 | NF-1036-EDO-1 | Deurontgrendeling nooddeur | 2023-09-01 | 60.50.05 | Deurontgrendeling nooddeuren |  | 65 | Beveiliging | 15.65.20 | Deurontgrendeling nooddeuren | [6 empty] | 2017-05-12 |  | 2017 |  | B |  | 1 | st | 1 x per jaar | 1 |  | 0 | 0 | 0 | 0 | 0 | 0 | 0 | 0 | 0 | 0
NF | NF-1101K | 11 |  | NF_11_01_5701NV |  | Naverwarmer | 2022-03-01 | 57.71.10 | Naverwarmers en nakoelers |  | 57 | Luchtbehandeling | 15.57.54 | Naverwarmers en nakoelers |  |  | Barcol Air | NAV200 |  |  | 2018-01-01 |  | 2017 | Barcol Air | B |  | 1 | st | Eens in de 3 jaar | 1 |  | P * Q * Fq (Prijspeil 2024) 2026: 0; Optie 1 (2jr) 2029: 0; Optie 3 (2jr) 2032: 0
NF | NF-1101K | 11 |  | NF_11_01_5702NV |  | Naverwarmer | 2022-03-01 | 57.71.10 | Naverwarmers en nakoelers |  | 57 | Luchtbehandeling | 15.57.54 | Naverwarmers en nakoelers |  |  | Barcol Air | NV (Algemeen) |  |  | 2018-01-01 |  | 2017 | Barcol Air | B |  | 1 | st | Eens in de 3 jaar | 1 |  | P * Q * Fq (Prijspeil 2024) 2026: 0; Optie 1 (2jr) 2029: 0; Optie 3 (2jr) 2032: 0
NF | NF-1104G | 11 |  | 2691NF32 |  | Dubbele elektrische draaideur | 2022-01-01 | 60.50.02 | Elektrisch bediende deur (automaat) |  | 32 | Binnenwandopening | 15.32.01 | Dubbele elektrische draaideur | [6 empty] | 2017-12-05 | TORMAX Nederland B.V. | 2017 |  | A |  | 1 | st | 1 x per jaar | 1 |  | 0 | 0 | 0 | 0 | 0 | 0 | 0 | 0 | 0 | 0
NF | NF-1104G | 11 | GANG | Ne-11-BSH-10 |  | Brandslanghaspel | 2020-10-01 | 65.13.92 | Brandslanghaspel | Wel aerosolvorming | 65 | Beveiliging | 15.65.16 | Brandslanghaspels |  | 30m 3/4" | Ajax | - |  |  | 2018-01-01 | Smeba Brandbeveiliging B.V. | 2017 | Ajax | C | Chubb Fire & Security Barendrecht | 1 | st | 1 x per jaar | 1 |  | 0 | 0 | 0 | 0 | 0 | 0 | 0 | 0 | 0 | 0
NF | NF-1104G | 11 | Naast NF-1105K | NF-1104G-BLC-1 |  | CO2 blusser | 2020-10-01 | 65.13.93 | Brandblusser |  | 65 | Beveiliging | 15.65.13 | Brandblusmiddelen |  | 2 kg BC |  | C2 | 3855899 |  | 2011-01-01 | Smeba Brandbeveiliging B.V. | 2011 | Smeba | C |  | 1 | st | 1 x per jaar | 1 |  | 0 | 0 | 0 | 0 | 0 | 0 | 0 | 0 | 0 | 0
NF | NF-1104G | 11 | Naast NF-1105K | NF-1104G-BLD-1 |  | Blusdeken | 2020-10-01 | 65.13.95 | Blusdeken |  | 65 | Beveiliging | 15.65.21 | Blusdeken |  | 1,80 m x 1,20 m |  | BLD180120 | 3855902 |  |  | Smeba Brandbeveiliging B.V. |  |  | C |  | 1 | st | 1 x per jaar | 1 |  | 0 | 0 | 0 | 0 | 0 | 0 | 0 | 0 | 0 | 0
NF | NF-1104G | 11 | Naast NE-1116KA | NF-1104G-BLD-2 |  | Blusdeken | 2020-10-01 | 65.13.95 | Blusdeken |  | 65 | Beveiliging | 15.65.21 | Blusdeken |  | 1,80 m x 1,80 m |  | BLD180 | 3855465 |  |  | Smeba Brandbeveiliging B.V. |  |  | C |  | 1 | st | 1 x per jaar | 1 |  | 0 | 0 | 0 | 0 | 0 | 0 | 0 | 0 | 0 | 0
NF | NF-1114G | 11 |  | 2536NF32 |  | Dubbele elektrische draaideur | 2022-04-01 | 60.50.02 | Elektrisch bediende deur (automaat) | Bf01 | 32 | Binnenwandopening | 15.32.01 | Dubbele elektrische draaideur | [6 empty] | 2017-12-05 | TORMAX Nederland B.V. | 2017 | Dorma van Duin Nederland BV | A | dormakaba Nederland B.V. | 1 | st | 1 x per jaar | 1 |  | 0 | 0 | 0 | 0 | 0 | 0 | 0 | 0 | 0 | 0
NF | NF-1114G | 11 | Naast NF-1120 | NF-1114G-BLC-1 |  | CO2 blusser | 2023-05-01 | 65.13.93 | Brandblusser |  | 65 | Beveiliging | 15.65.13 | Brandblusmiddelen |  | 5 KG | Moyne Roberts |  |  |  | 2022-08-31 | Smeba Brandbeveiliging B.V. | 2022 | Smeba | C |  | 1 | st | 1 x per jaar | 1 |  | 0 | 0 | 0 | 0 | 0 | 0 | 0 | 0 | 0 | 0
NF | NF-1114G | 11 | Naast NF-1113K | NF-1114G-BLC-2 |  | CO2 blusser | 2023-05-01 | 65.13.93 | Brandblusser |  | 65 | Beveiliging | 15.65.13 | Brandblusmiddelen |  | 5 KG | Moyne Roberts |  |  |  | 2022-08-31 | Smeba Brandbeveiliging B.V. | 2022 | Smeba | C |  | 1 | st | 1 x per jaar | 1 |  | 0 | 0 | 0 | 0 | 0 | 0 | 0 | 0 | 0 | 0
NF | NF-1114G | 11 | Naast NF-1120 | NF-1114G-BLD-1 |  | Blusdeken | 2020-10-01 | 65.13.95 | Blusdeken |  | 65 | Beveiliging | 15.65.21 | Blusdeken |  | 1,80 m x 1,20 m |  | BLD180120 | 3855904 |  |  | Smeba Brandbeveiliging B.V. |  |  | C |  | 1 | st | 1 x per jaar | 1 |  | 0 | 0 | 0 | 0 | 0 | 0 | 0 | 0 | 0 | 0
NF | NF-1114G | 11 | Naast NF-1113K | NF-1114G-BLD-2 |  | Blusdeken | 2020-10-01 | 65.13.95 | Blusdeken |  | 65 | Beveiliging | 15.65.21 | Blusdeken |  | 1,80 m x 1,20 m |  | BLD180120 | 3855901 |  |  | Smeba Brandbeveiliging B.V. |  |  | C |  | 1 | st | 1 x per jaar | 1 |  | 0 | 0 | 0 | 0 | 0 | 0 | 0 | 0 | 0 | 0
NF | NF-1114G | 11 | GANG | Nf-11-BSH-9 |  | Brandslanghaspel | 2020-10-01 | 65.13.92 | Brandslanghaspel | Wel aerosolvorming | 65 | Beveiliging | 15.65.16 | Brandslanghaspels |  | 30m 3/4" | Ajax | - |  |  | 2018-01-01 | Smeba Brandbeveiliging B.V. | 2017 | Ajax | C | Chubb Fire & Security Barendrecht | 1 | st | 1 x per jaar | 1 |  | 0 | 0 | 0 | 0 | 0 | 0 | 0 | 0 | 0 | 0
NF | NF-1119K | 11 |  | NF-1119K-NDV-1 | NF-1119K-EDO-1 | Deurontgrendeling nooddeur | 2023-09-01 | 60.50.05 | Deurontgrendeling nooddeuren |  | 65 | Beveiliging | 15.65.20 | Deurontgrendeling nooddeuren | [6 empty] | 2017-05-12 |  | 2017 |  | B |  | 1 | st | 1 x per jaar | 1 |  | 0 | 0 | 0 | 0 | 0 | 0 | 0 | 0 | 0 | 0
NF | NF-1122KT | 11 |  | NF-1122KT-AP | NF-021KT-STL | Aansluitpunt DS 11e verd | 2023-01-01 | 65.13.147 | Droge en natte blusleidingen |  | 65 | Beveiliging | 15.65.12 | Droge en Natte blusleidingen | [6 empty] | 2018-05-01 | Smeba brandbeveiliging | 2018 |  | B |  | 1 | st | 1 x per jaar | 1 |  | 0 | 0 | 0 | 0 | 0 | 0 | 0 | 0 | 0 | 0
NF | NF-1123 | 11 |  | NF_11_23_5701NV |  | Naverwarmer | 2022-03-01 | 57.71.10 | Naverwarmers en nakoelers |  | 57 | Luchtbehandeling | 15.57.54 | Naverwarmers en nakoelers |  |  | Barcol Air | NAV250 |  |  | 2018-01-01 |  | 2017 | Barcol Air | B |  | 1 | st | Eens in de 3 jaar | 1 |  | P * Q * Fq (Prijspeil 2024) 2026: 0; Optie 1 (2jr) 2029: 0; Optie 3 (2jr) 2032: 0
NF | NF-1124KH | 11 |  | 2542NF32 |  | Enkele elektrische draaideur | 2022-04-01 | 60.50.02 | Elektrisch bediende deur (automaat) |  | 32 | Binnenwandopening | 15.32.02 | Enkele elektrische draaideur | [6 empty] | 2017-12-05 | TORMAX Nederland B.V. | 2017 | Dorma van Duin Nederland BV | A | dormakaba Nederland B.V. | 1 | st | 1 x per jaar | 1 |  | 0 | 0 | 0 | 0 | 0 | 0 | 0 | 0 | 0 | 0
NF | NF-1124KH | 11 |  | 2543NF32 |  | Enkele elektrische draaideur | 2022-04-01 | 60.50.02 | Elektrisch bediende deur (automaat) |  | 32 | Binnenwandopening | 15.32.02 | Enkele elektrische draaideur | [6 empty] | 2017-12-05 | TORMAX Nederland B.V. | 2017 | Dorma van Duin Nederland BV | A | dormakaba Nederland B.V. | 1 | st | 1 x per jaar | 1 |  | 0 | 0 | 0 | 0 | 0 | 0 | 0 | 0 | 0 | 0
NF | NF-1129 | 11 |  | NF_11_29_5701NV |  | Naverwarmer | 2022-03-01 | 57.71.10 | Naverwarmers en nakoelers |  | 57 | Luchtbehandeling | 15.57.54 | Naverwarmers en nakoelers |  |  | Barcol Air | NAV250 |  |  | 2018-01-01 |  | 2017 | Barcol Air | B |  | 1 | st | Eens in de 3 jaar | 1 |  | P * Q * Fq (Prijspeil 2024) 2026: 0; Optie 1 (2jr) 2029: 0; Optie 3 (2jr) 2032: 0
NF | NF-1129G | 11 | Tegenover NF-1129G | NF-1129G-BLC-1 |  | CO2 blusser | 2020-10-01 | 65.13.93 | Brandblusser |  | 65 | Beveiliging | 15.65.13 | Brandblusmiddelen |  | 5 KG | Moyne Roberts |  |  |  | 2022-08-31 | Smeba Brandbeveiliging B.V. | 2022 | Smeba | C | Smeba brandbeveiliging | 1 | st | 1 x per jaar | 1 |  | 0 | 0 | 0 | 0 | 0 | 0 | 0 | 0 | 0 | 0
NF | NF-1129G | 11 | GANG | Nf-11-BSH-8 |  | Brandslanghaspel | 2020-10-01 | 65.13.92 | Brandslanghaspel | Wel aerosolvorming | 65 | Beveiliging | 15.65.16 | Brandslanghaspels |  | 30m 3/4" | Ajax | - |  |  | 2018-01-01 | Smeba Brandbeveiliging B.V. | 2017 | Ajax | C | Chubb Fire & Security Barendrecht | 1 | st | 1 x per jaar | 1 |  | 0 | 0 | 0 | 0 | 0 | 0 | 0 | 0 | 0 | 0
NF | NF-1130G | 11 |  | 1786NF32 |  | Dubbele elektrische draaideur | 2022-04-01 | 60.50.02 | Elektrisch bediende deur (automaat) |  | 32 | Binnenwandopening | 15.32.01 | Dubbele elektrische draaideur | [6 empty] | 2017-12-05 | TORMAX Nederland B.V. | 2017 | Dorma van Duin Nederland BV | A | dormakaba Nederland B.V. | 1 | st | 1 x per jaar | 1 |  | 0 | 0 | 0 | 0 | 0 | 0 | 0 | 0 | 0 | 0
NF | NF-1130G | 11 |  | 2689NF32 |  | Dubbele elektrische draaideur | 2022-01-01 | 60.50.02 | Elektrisch bediende deur (automaat) |  | 32 | Binnenwandopening | 15.32.01 | Dubbele elektrische draaideur | [6 empty] | 2017-12-05 | TORMAX Nederland B.V. | 2017 |  | A |  | 1 | st | 1 x per jaar | 1 |  | 0 | 0 | 0 | 0 | 0 | 0 | 0 | 0 | 0 | 0
NF | NF-1130G | 11 |  | 2690NF32 |  | Dubbele elektrische draaideur | 2022-01-01 | 60.50.02 | Elektrisch bediende deur (automaat) |  | 32 | Binnenwandopening | 15.32.01 | Dubbele elektrische draaideur | [6 empty] | 2017-12-05 | TORMAX Nederland B.V. | 2017 |  | A |  | 1 | st | 1 x per jaar | 1 |  | 0 | 0 | 0 | 0 | 0 | 0 | 0 | 0 | 0 | 0
NF | NF-1130G | 11 | Tegenover NF-1126 | NF-1130G-BLC-1 |  | CO2 blusser | 2020-10-01 | 65.13.93 | Brandblusser |  | 65 | Beveiliging | 15.65.13 | Brandblusmiddelen |  | 5 KG | Moyne Roberts |  |  |  | 2022-08-31 | Smeba Brandbeveiliging B.V. | 2022 | Smeba | C | Smeba brandbeveiliging | 1 | st | 1 x per jaar | 1 |  | 0 | 0 | 0 | 0 | 0 | 0 | 0 | 0 | 0 | 0
NF | NF-1130G | 11 | Naast NF-1136 | NF-1130G-BLC-2 |  | CO2 blusser | 2020-10-01 | 65.13.93 | Brandblusser |  | 65 | Beveiliging | 15.65.13 | Brandblusmiddelen |  | 5 KG | Moyne Roberts |  |  |  | 2022-08-31 | Smeba Brandbeveiliging B.V. | 2022 | Smeba | C |  | 1 | st | 1 x per jaar | 1 |  | 0 | 0 | 0 | 0 | 0 | 0 | 0 | 0 | 0 | 0
NF | NF-1130G | 11 | Tegenover NF-1126 | NF-1130G-BLD-1 |  | Blusdeken | 2020-10-01 | 65.13.95 | Blusdeken |  | 65 | Beveiliging | 15.65.21 | Blusdeken |  | 1,80 m x 1,20 m |  | BLD180120 | 3855900 |  |  | Smeba Brandbeveiliging B.V. |  |  | C |  | 1 | st | 1 x per jaar | 1 |  | 0 | 0 | 0 | 0 | 0 | 0 | 0 | 0 | 0 | 0
NF | NF-1130G | 11 | GANG | Nf-11-BSH-18 |  | Brandslanghaspel | 2020-10-01 | 65.13.92 | Brandslanghaspel | Wel aerosolvorming | 65 | Beveiliging | 15.65.16 | Brandslanghaspels |  | 30m 3/4" | Ajax | - |  |  | 2018-01-01 | Smeba Brandbeveiliging B.V. | 2017 | Ajax | C | Chubb Fire & Security Barendrecht | 1 | st | 1 x per jaar | 1 |  | 0 | 0 | 0 | 0 | 0 | 0 | 0 | 0 | 0 | 0
NF | NF-1132 | 11 |  | 1787NF32 |  | Enkele elektrische draaideur | 2022-04-01 | 60.50.02 | Elektrisch bediende deur (automaat) | Gj1280 | 32 | Binnenwandopening | 15.32.02 | Enkele elektrische draaideur | [6 empty] | 2017-12-05 | TORMAX Nederland B.V. | 2017 | Dorma van Duin Nederland BV | A | dormakaba Nederland B.V. | 1 | st | 1 x per jaar | 1 |  | 0 | 0 | 0 | 0 | 0 | 0 | 0 | 0 | 0 | 0
NF | NF-1132 | 11 |  | 1788NF32 |  | Enkele elektrische draaideur | 2022-04-01 | 60.50.02 | Elektrisch bediende deur (automaat) | Gj1280 | 32 | Binnenwandopening | 15.32.02 | Enkele elektrische draaideur | [6 empty] | 2017-12-05 | TORMAX Nederland B.V. | 2017 | Dorma van Duin Nederland BV | A | dormakaba Nederland B.V. | 1 | st | 1 x per jaar | 1 |  | 0 | 0 | 0 | 0 | 0 | 0 | 0 | 0 | 0 | 0
NF | NF-1132A | 11 |  | NF_11_32_5701NV |  | Naverwarmer | 2022-03-01 | 57.71.10 | Naverwarmers en nakoelers |  | 57 | Luchtbehandeling | 15.57.54 | Naverwarmers en nakoelers |  |  | Barcol Air | NV (Algemeen) |  |  | 2018-01-01 |  | 2017 | Barcol Air | B |  | 1 | st | Eens in de 3 jaar | 1 |  | P * Q * Fq (Prijspeil 2024) 2026: 0; Optie 1 (2jr) 2029: 0; Optie 3 (2jr) 2032: 0
NF | NF-1134 | 11 |  | NF_11_34_5701NV |  | Naverwarmer | 2022-03-01 | 57.71.10 | Naverwarmers en nakoelers |  | 57 | Luchtbehandeling | 15.57.54 | Naverwarmers en nakoelers |  |  | Barcol Air | NAV160 |  |  | 2018-01-01 |  | 2017 | Barcol Air | B |  | 1 | st | Eens in de 3 jaar | 1 |  | P * Q * Fq (Prijspeil 2024) 2026: 0; Optie 1 (2jr) 2029: 0; Optie 3 (2jr) 2032: 0
NF | NF-1134A | 11 |  | NF_11_34_5702NV |  | Naverwarmer | 2022-03-01 | 57.71.10 | Naverwarmers en nakoelers |  | 57 | Luchtbehandeling | 15.57.54 | Naverwarmers en nakoelers |  |  | Barcol Air | NAV160 |  |  | 2018-01-01 |  | 2017 | Barcol Air | B |  | 1 | st | Eens in de 3 jaar | 1 |  | P * Q * Fq (Prijspeil 2024) 2026: 0; Optie 1 (2jr) 2029: 0; Optie 3 (2jr) 2032: 0
NF | NF-1134K | 11 |  | NF-1134K-NDV-1 | NF-1134K-EDO-1 | Deurontgrendeling nooddeur | 2023-09-01 | 60.50.05 | Deurontgrendeling nooddeuren |  | 65 | Beveiliging | 15.65.20 | Deurontgrendeling nooddeuren | [6 empty] | 2017-05-12 |  | 2017 |  | B |  | 1 | st | 1 x per jaar | 1 |  | 0 | 0 | 0 | 0 | 0 | 0 | 0 | 0 | 0 | 0
NF | NF-1134K | 11 |  | NF_11_34_5703NV |  | Naverwarmer | 2022-03-01 | 57.71.10 | Naverwarmers en nakoelers |  | 57 | Luchtbehandeling | 15.57.54 | Naverwarmers en nakoelers |  |  | Barcol Air | NAV315 |  |  | 2018-01-01 |  | 2017 | Barcol Air | B |  | 1 | st | Eens in de 3 jaar | 1 |  | P * Q * Fq (Prijspeil 2024) 2026: 0; Optie 1 (2jr) 2029: 0; Optie 3 (2jr) 2032: 0
NF | NF-1135K | 11 |  | NF_11_35_5703NV |  | Naverwarmer | 2022-03-01 | 57.71.10 | Naverwarmers en nakoelers |  | 57 | Luchtbehandeling | 15.57.54 | Naverwarmers en nakoelers |  |  | Barcol Air | NV (Algemeen) |  |  | 2018-01-01 |  | 2017 | Barcol Air | B |  | 1 | st | Eens in de 3 jaar | 1 |  | P * Q * Fq (Prijspeil 2024) 2026: 0; Optie 1 (2jr) 2029: 0; Optie 3 (2jr) 2032: 0
NF | NF-1136 | 11 |  | NF-1136-NDV-1 | NF-1136-EDO-1 | Deurontgrendeling nooddeur | 2023-09-01 | 60.50.05 | Deurontgrendeling nooddeuren |  | 65 | Beveiliging | 15.65.20 | Deurontgrendeling nooddeuren | [6 empty] | 2017-05-12 |  | 2017 |  | B |  | 1 | st | 1 x per jaar | 1 |  | 0 | 0 | 0 | 0 | 0 | 0 | 0 | 0 | 0 | 0
NF | NF-1201K | 12 |  | NF_12_01_5701NV |  | Naverwarmer | 2022-03-01 | 57.71.10 | Naverwarmers en nakoelers |  | 57 | Luchtbehandeling | 15.57.54 | Naverwarmers en nakoelers |  |  | Barcol Air | NAV200 |  |  | 2018-01-01 |  | 2017 | Barcol Air | B |  | 1 | st | Eens in de 3 jaar | 1 |  | P * Q * Fq (Prijspeil 2024) 2026: 0; Optie 1 (2jr) 2029: 0; Optie 3 (2jr) 2032: 0
NF | NF-1201K | 12 |  | NF_12_01_5702NV |  | Naverwarmer | 2022-03-01 | 57.71.10 | Naverwarmers en nakoelers |  | 57 | Luchtbehandeling | 15.57.54 | Naverwarmers en nakoelers |  |  | Barcol Air | NV (Algemeen) |  |  | 2018-01-01 |  | 2017 | Barcol Air | B |  | 1 | st | Eens in de 3 jaar | 1 |  | P * Q * Fq (Prijspeil 2024) 2026: 0; Optie 1 (2jr) 2029: 0; Optie 3 (2jr) 2032: 0
NF | NF-1204G | 12 | GANG | Ne-12-BSH-10 |  | Brandslanghaspel | 2020-10-01 | 65.13.92 | Brandslanghaspel | Wel aerosolvorming | 65 | Beveiliging | 15.65.16 | Brandslanghaspels |  | 30m 3/4" | Ajax | - |  |  | 2018-01-01 | Smeba Brandbeveiliging B.V. | 2017 | Ajax | C | Chubb Fire & Security Barendrecht | 1 | st | 1 x per jaar | 1 |  | 0 | 0 | 0 | 0 | 0 | 0 | 0 | 0 | 0 | 0
NF | NF-1204G | 12 | Naast NF-1205K | NF-1204G-BLC-1 |  | CO2 blusser | 2020-10-01 | 65.13.93 | Brandblusser |  | 65 | Beveiliging | 15.65.13 | Brandblusmiddelen |  | 2 kg BC |  | C2 | 3855912 |  | 2011-01-01 | Smeba Brandbeveiliging B.V. | 2011 | Smeba | C |  | 1 | st | 1 x per jaar | 1 |  | 0 | 0 | 0 | 0 | 0 | 0 | 0 | 0 | 0 | 0
NF | NF-1204G | 12 | Naast NF-1205K | NF-1204G-BLD-1 |  | Blusdeken | 2020-10-01 | 65.13.95 | Blusdeken |  | 65 | Beveiliging | 15.65.21 | Blusdeken |  | 1,80 m x 1,20 m |  | BLD180120 | 3855913 |  |  | Smeba Brandbeveiliging B.V. |  |  | C |  | 1 | st | 1 x per jaar | 1 |  | 0 | 0 | 0 | 0 | 0 | 0 | 0 | 0 | 0 | 0
NF | NF-1204G | 12 | Naast NE-1216KA | NF-1204G-BLD-2 |  | Blusdeken | 2020-10-01 | 65.13.95 | Blusdeken |  | 65 | Beveiliging | 15.65.21 | Blusdeken |  | 1,75 m x 1,75 m |  | BLD175 | 3855468 |  |  | Smeba Brandbeveiliging B.V. |  |  | C |  | 1 | st | 1 x per jaar | 1 |  | 0 | 0 | 0 | 0 | 0 | 0 | 0 | 0 | 0 | 0
NF | NF-1214G | 12 |  | 2539NF32 |  | Dubbele elektrische draaideur | 2022-04-01 | 60.50.02 | Elektrisch bediende deur (automaat) | Bf01 | 32 | Binnenwandopening | 15.32.01 | Dubbele elektrische draaideur | [6 empty] | 2017-12-05 | TORMAX Nederland B.V. | 2017 | Dorma van Duin Nederland BV | A | dormakaba Nederland B.V. | 1 | st | 1 x per jaar | 1 |  | 0 | 0 | 0 | 0 | 0 | 0 | 0 | 0 | 0 | 0
NF | NF-1214G | 12 | Naast NF-1209K | NF-1214G-BLC-1 |  | CO2 blusser | 2020-10-01 | 65.13.93 | Brandblusser |  | 65 | Beveiliging | 15.65.13 | Brandblusmiddelen |  | 5 KG | Moyne Roberts |  |  |  | 2022-08-31 | Smeba Brandbeveiliging B.V. | 2022 | Smeba | C |  | 1 | st | 1 x per jaar | 1 |  | 0 | 0 | 0 | 0 | 0 | 0 | 0 | 0 | 0 | 0
NF | NF-1214G | 12 | Naast NF-1220 | NF-1214G-BLC-2 |  | CO2 blusser | 2023-05-01 | 65.13.93 | Brandblusser |  | 65 | Beveiliging | 15.65.13 | Brandblusmiddelen |  | 5 KG | Moyne Roberts |  |  |  | 2022-08-31 | Smeba Brandbeveiliging B.V. | 2022 | Smeba | C |  | 1 | st | 1 x per jaar | 1 |  | 0 | 0 | 0 | 0 | 0 | 0 | 0 | 0 | 0 | 0
NF | NF-1214G | 12 | Naast NF-1209K | NF-1214G-BLD-1 |  | Blusdeken | 2020-10-01 | 65.13.95 | Blusdeken |  | 65 | Beveiliging | 15.65.21 | Blusdeken |  | 1,80 m x 1,20 m |  | BLD180120 | 3855911 |  |  | Smeba Brandbeveiliging B.V. |  |  | C |  | 1 | st | 1 x per jaar | 1 |  | 0 | 0 | 0 | 0 | 0 | 0 | 0 | 0 | 0 | 0
NF | NF-1214G | 12 | Naast NF-1220 | NF-1214G-BLD-2 |  | Blusdeken | 2020-10-01 | 65.13.95 | Blusdeken |  | 65 | Beveiliging | 15.65.21 | Blusdeken |  | 1,80 m x 1,20 m |  | BLD180120 | 3855909 |  |  | Smeba Brandbeveiliging B.V. |  |  | C |  | 1 | st | 1 x per jaar | 1 |  | 0 | 0 | 0 | 0 | 0 | 0 | 0 | 0 | 0 | 0
NF | NF-1214G | 12 | GANG | Nf-12-BSH-9 |  | Brandslanghaspel | 2020-10-01 | 65.13.92 | Brandslanghaspel | Wel aerosolvorming | 65 | Beveiliging | 15.65.16 | Brandslanghaspels |  | 30m 3/4" | Ajax | - |  |  | 2018-01-01 | Smeba Brandbeveiliging B.V. | 2017 | Ajax | C | Chubb Fire & Security Barendrecht | 1 | st | 1 x per jaar | 1 |  | 0 | 0 | 0 | 0 | 0 | 0 | 0 | 0 | 0 | 0
NF | NF-1219K | 12 |  | NF-1219K-NDV-1 | NF-1219K-EDO-1 | Deurontgrendeling nooddeur | 2023-09-01 | 60.50.05 | Deurontgrendeling nooddeuren |  | 65 | Beveiliging | 15.65.20 | Deurontgrendeling nooddeuren | [6 empty] | 2017-05-12 |  | 2017 |  | B |  | 1 | st | 1 x per jaar | 1 |  | 0 | 0 | 0 | 0 | 0 | 0 | 0 | 0 | 0 | 0
NF | NF-1222KT | 12 |  | NF-1222KT-AP | NF-021KT-STL | Aansluitpunt DS 12e verd | 2023-01-01 | 65.13.148 | Droge en natte blusleidingen |  | 65 | Beveiliging | 15.65.12 | Droge en Natte blusleidingen | [6 empty] | 2018-05-01 | Smeba brandbeveiliging | 2018 |  | B |  | 1 | st | 1 x per jaar | 1 |  | 0 | 0 | 0 | 0 | 0 | 0 | 0 | 0 | 0 | 0
NF | NF-1223 | 12 |  | NF_12_23_5701NV |  | Naverwarmer | 2022-03-01 | 57.71.10 | Naverwarmers en nakoelers |  | 57 | Luchtbehandeling | 15.57.54 | Naverwarmers en nakoelers |  |  | Barcol Air | NAV250 |  |  | 2018-01-01 |  | 2017 | Barcol Air | B |  | 1 | st | Eens in de 3 jaar | 1 |  | P * Q * Fq (Prijspeil 2024) 2026: 0; Optie 1 (2jr) 2029: 0; Optie 3 (2jr) 2032: 0
NF | NF-1224KH | 12 |  | 2540NF32 |  | Enkele elektrische draaideur | 2022-04-01 | 60.50.02 | Elektrisch bediende deur (automaat) |  | 32 | Binnenwandopening | 15.32.02 | Enkele elektrische draaideur | [6 empty] | 2017-12-05 | TORMAX Nederland B.V. | 2017 | Dorma van Duin Nederland BV | A | dormakaba Nederland B.V. | 1 | st | 1 x per jaar | 1 |  | 0 | 0 | 0 | 0 | 0 | 0 | 0 | 0 | 0 | 0
NF | NF-1224KH | 12 |  | 2541NF32 |  | Enkele elektrische draaideur | 2022-04-01 | 60.50.02 | Elektrisch bediende deur (automaat) |  | 32 | Binnenwandopening | 15.32.02 | Enkele elektrische draaideur | [6 empty] | 2017-12-05 | TORMAX Nederland B.V. | 2017 | Dorma van Duin Nederland BV | A | dormakaba Nederland B.V. | 1 | st | 1 x per jaar | 1 |  | 0 | 0 | 0 | 0 | 0 | 0 | 0 | 0 | 0 | 0
NF | NF-1229 | 12 |  | NF_12_29_5701NV |  | Naverwarmer | 2022-03-01 | 57.71.10 | Naverwarmers en nakoelers |  | 57 | Luchtbehandeling | 15.57.54 | Naverwarmers en nakoelers |  |  | Barcol Air | NAV250 |  |  | 2018-01-01 |  | 2017 | Barcol Air | B |  | 1 | st | Eens in de 3 jaar | 1 |  | P * Q * Fq (Prijspeil 2024) 2026: 0; Optie 1 (2jr) 2029: 0; Optie 3 (2jr) 2032: 0
NF | NF-1229G | 12 |  | 2607NF32 |  | Dubbele elektrische draaideur | 2022-04-01 | 60.50.02 | Elektrisch bediende deur (automaat) |  | 32 | Binnenwandopening | 15.32.01 | Dubbele elektrische draaideur |  |  |  |  | ED250 | 29202301 | 2019-07-16 | TORMAX Nederland B.V. | 2019 | Dorma van Duin Nederland BV | A | dormakaba Nederland B.V. | 1 | st | 1 x per jaar | 1 |  | 0 | 0 | 0 | 0 | 0 | 0 | 0 | 0 | 0 | 0
NF | NF-1229G | 12 | Tegenover NF-1223 | NF-1229G-BLC-1 |  | CO2 blusser | 2020-10-01 | 65.13.93 | Brandblusser |  | 65 | Beveiliging | 15.65.13 | Brandblusmiddelen |  | 5 KG | Moyne Roberts | Moyne Roberts |  |  | 2022-08-31 | Smeba Brandbeveiliging B.V. | 2022 | Smeba | C | Smeba brandbeveiliging | 1 | st | 1 x per jaar | 1 |  | 0 | 0 | 0 | 0 | 0 | 0 | 0 | 0 | 0 | 0
NF | NF-1229G | 12 | GANG | Nf-12-BSH-8 |  | Brandslanghaspel | 2020-10-01 | 65.13.92 | Brandslanghaspel | Wel aerosolvorming | 65 | Beveiliging | 15.65.16 | Brandslanghaspels |  | 30m 3/4" | Ajax | - |  |  | 2018-01-01 | Smeba Brandbeveiliging B.V. | 2017 | Ajax | C | Chubb Fire & Security Barendrecht | 1 | st | 1 x per jaar | 1 |  | 0 | 0 | 0 | 0 | 0 | 0 | 0 | 0 | 0 | 0
NF | NF-122KT | 1 |  | NF-122KT-AP | NF-021KT-STL | Aansluitpunt DS 1e verd | 2023-01-01 | 65.13.149 | Droge en natte blusleidingen |  | 65 | Beveiliging | 15.65.12 | Droge en Natte blusleidingen | [6 empty] | 2018-05-01 | Smeba brandbeveiliging | 2018 |  | B |  | 1 | st | 1 x per jaar | 1 |  | 0 | 0 | 0 | 0 | 0 | 0 | 0 | 0 | 0 | 0
NF | NF-1230G | 12 |  | 1789NF32 |  | Dubbele elektrische draaideur | 2022-04-01 | 60.50.02 | Elektrisch bediende deur (automaat) | Bc08 | 32 | Binnenwandopening | 15.32.01 | Dubbele elektrische draaideur | [6 empty] | 2017-12-05 | TORMAX Nederland B.V. | 2017 | Dorma van Duin Nederland BV | A | dormakaba Nederland B.V. | 1 | st | 1 x per jaar | 1 |  | 0 | 0 | 0 | 0 | 0 | 0 | 0 | 0 | 0 | 0
NF | NF-1230G | 12 |  | 2692NF32 |  | Dubbele elektrische draaideur | 2022-01-01 | 60.50.02 | Elektrisch bediende deur (automaat) |  | 32 | Binnenwandopening | 15.32.01 | Dubbele elektrische draaideur | [6 empty] | 2017-12-05 | TORMAX Nederland B.V. | 2017 |  | A |  | 1 | st | 1 x per jaar | 1 |  | 0 | 0 | 0 | 0 | 0 | 0 | 0 | 0 | 0 | 0
NF | NF-1230G | 12 |  | 2693NF32 |  | Dubbele elektrische draaideur | 2022-01-01 | 60.50.02 | Elektrisch bediende deur (automaat) |  | 32 | Binnenwandopening | 15.32.01 | Dubbele elektrische draaideur | [6 empty] | 2017-12-05 | TORMAX Nederland B.V. | 2017 |  | A |  | 1 | st | 1 x per jaar | 1 |  | 0 | 0 | 0 | 0 | 0 | 0 | 0 | 0 | 0 | 0
NF | NF-1230G | 12 | Tegenover NF-1226 | NF-1230G-BLC-1 |  | CO2 blusser | 2020-10-01 | 65.13.93 | Brandblusser |  | 65 | Beveiliging | 15.65.13 | Brandblusmiddelen |  | 5 KG | Moyne Roberts | Moyne Roberts |  |  | 2022-08-31 | Smeba Brandbeveiliging B.V. | 2022 | Smeba | C | Smeba brandbeveiliging | 1 | st | 1 x per jaar | 1 |  | 0 | 0 | 0 | 0 | 0 | 0 | 0 | 0 | 0 | 0
NF | NF-1230G | 12 | Naast NF-1236 | NF-1230G-BLC-2 |  | CO2 blusser | 2020-10-01 | 65.13.93 | Brandblusser |  | 65 | Beveiliging | 15.65.13 | Brandblusmiddelen |  | 5 kg BC |  | C5 | 3855907 |  | 2013-01-01 | Smeba Brandbeveiliging B.V. | 2013 | Smeba | C |  | 1 | st | 1 x per jaar | 1 |  | 0 | 0 | 0 | 0 | 0 | 0 | 0 | 0 | 0 | 0
NF | NF-1230G | 12 | Tegenover NF-1226 | NF-1230G-BLD-1 |  | Blusdeken | 2020-10-01 | 65.13.95 | Blusdeken |  | 65 | Beveiliging | 15.65.21 | Blusdeken |  | 1,80 m x 1,20 m |  | BLD180120 | 3855908 |  |  | Smeba Brandbeveiliging B.V. |  |  | C |  | 1 | st | 1 x per jaar | 1 |  | 0 | 0 | 0 | 0 | 0 | 0 | 0 | 0 | 0 | 0
NF | NF-1230G | 12 | GANG | Nf-12-BSH-18 |  | Brandslanghaspel | 2020-10-01 | 65.13.92 | Brandslanghaspel | Wel aerosolvorming | 65 | Beveiliging | 15.65.16 | Brandslanghaspels |  | 30m 3/4" | Ajax | - |  |  | 2018-01-01 | Smeba Brandbeveiliging B.V. | 2017 | Ajax | C | Chubb Fire & Security Barendrecht | 1 | st | 1 x per jaar | 1 |  | 0 | 0 | 0 | 0 | 0 | 0 | 0 | 0 | 0 | 0
NF | NF-1230KS | 12 |  | NF_12_XX_5301 |  | Indirect gestookte boiler | 2022-05-01 | 53.22.00 | Boiler indirect gestookt | Itho OLB200 | 53 | Water | 15.53.22 | Boilers |  |  | Itho Daalderop |  |  | OLB2 300DS | 2018-01-01 |  | 2017 | Itho Daalderop | B |  | 1 | st | 1 x per jaar | 1 |  | 0 | 0 | 0 | 0 | 0 | 0 | 0 | 0 | 0 | 0
NF | NF-1230KS | 12 |  | NF_12_XX_5645 |  | Tapwaterpomp | 2022-03-01 | 53.20.20 | Tapwaterpomp | Boiler / Wilo Stratos-Z 20/4-3 | 53 | Water | 15.53.21 | Tapwaterpomp |  |  | Wilo | Boiler / Wilo Stratos-Z 20/4-3 |  | Wilo | 2013-01-01 |  | 2017 | Wilo | B |  | 1 | st | 1 x per jaar | 1 |  | 0 | 0 | 0 | 0 | 0 | 0 | 0 | 0 | 0 | 0
NF | NF-1230KS | 12 |  | NF-1230KS-WF-1 |  | Waterfilter | 2022-05-01 | 55.31.41 | Waterfilter | Boiler / Econosto FIG-1010 | 53 | Water | 15.56.11 | Waterfilter CV |  |  | Econosto |  |  | WF | 2016-01-01 |  | 2017 | Econosto | B |  | 1 | st | 1 x per jaar | 1 |  | 0 | 0 | 0 | 0 | 0 | 0 | 0 | 0 | 0 | 0
NF | NF-1232 | 12 |  | 2537NF32 |  | Enkele elektrische draaideur | 2022-04-01 | 60.50.02 | Elektrisch bediende deur (automaat) | Gj1280 | 32 | Binnenwandopening | 15.32.02 | Enkele elektrische draaideur | [6 empty] | 2017-12-05 | TORMAX Nederland B.V. | 2017 | Dorma van Duin Nederland BV | A | dormakaba Nederland B.V. | 1 | st | 1 x per jaar | 1 |  | 0 | 0 | 0 | 0 | 0 | 0 | 0 | 0 | 0 | 0
NF | NF-1232 | 12 |  | 2538NF32 |  | Enkele elektrische draaideur | 2022-04-01 | 60.50.02 | Elektrisch bediende deur (automaat) | Gj1280 | 32 | Binnenwandopening | 15.32.02 | Enkele elektrische draaideur | [6 empty] | 2017-12-05 | TORMAX Nederland B.V. | 2017 | Dorma van Duin Nederland BV | A | dormakaba Nederland B.V. | 1 | st | 1 x per jaar | 1 |  | 0 | 0 | 0 | 0 | 0 | 0 | 0 | 0 | 0 | 0
NF | NF-1232A | 12 |  | NF_12_32_5701NV |  | Naverwarmer | 2022-03-01 | 57.71.10 | Naverwarmers en nakoelers |  | 57 | Luchtbehandeling | 15.57.54 | Naverwarmers en nakoelers |  |  | Barcol Air | NV (Algemeen) |  |  | 2018-01-01 |  | 2017 | Barcol Air | B |  | 1 | st | Eens in de 3 jaar | 1 |  | P * Q * Fq (Prijspeil 2024) 2026: 0; Optie 1 (2jr) 2029: 0; Optie 3 (2jr) 2032: 0
NF | NF-1234 | 12 |  | NF_12_34_5701NV |  | Naverwarmer | 2022-03-01 | 57.71.10 | Naverwarmers en nakoelers |  | 57 | Luchtbehandeling | 15.57.54 | Naverwarmers en nakoelers |  |  | Barcol Air | NAV160 |  |  | 2018-01-01 |  | 2017 | Barcol Air | B |  | 1 | st | Eens in de 3 jaar | 1 |  | P * Q * Fq (Prijspeil 2024) 2026: 0; Optie 1 (2jr) 2029: 0; Optie 3 (2jr) 2032: 0
NF | NF-1234A | 12 |  | NF_12_34_5702NV |  | Naverwarmer | 2022-03-01 | 57.71.10 | Naverwarmers en nakoelers |  | 57 | Luchtbehandeling | 15.57.54 | Naverwarmers en nakoelers |  |  | Barcol Air | NAV160 |  |  | 2018-01-01 |  | 2017 | Barcol Air | B |  | 1 | st | Eens in de 3 jaar | 1 |  | P * Q * Fq (Prijspeil 2024) 2026: 0; Optie 1 (2jr) 2029: 0; Optie 3 (2jr) 2032: 0
NF | NF-1234K | 12 |  | NF-1234K-NDV-1 | NF-1234K-EDO-1 | Deurontgrendeling nooddeur | 2023-09-01 | 60.50.05 | Deurontgrendeling nooddeuren |  | 65 | Beveiliging | 15.65.20 | Deurontgrendeling nooddeuren | [6 empty] | 2017-05-12 |  | 2017 |  | B |  | 1 | st | 1 x per jaar | 1 |  | 0 | 0 | 0 | 0 | 0 | 0 | 0 | 0 | 0 | 0
NF | NF-1235K | 12 |  | NF_12_35_5703NV |  | Naverwarmer | 2022-03-01 | 57.71.10 | Naverwarmers en nakoelers |  | 57 | Luchtbehandeling | 15.57.54 | Naverwarmers en nakoelers |  |  | Barcol Air | NAV315 |  |  | 2018-01-01 |  | 2017 | Barcol Air | B |  | 1 | st | Eens in de 3 jaar | 1 |  | P * Q * Fq (Prijspeil 2024) 2026: 0; Optie 1 (2jr) 2029: 0; Optie 3 (2jr) 2032: 0
NF | NF-1235K | 12 |  | NF_12_35_5704NV |  | Naverwarmer | 2022-03-01 | 57.71.10 | Naverwarmers en nakoelers |  | 57 | Luchtbehandeling | 15.57.54 | Naverwarmers en nakoelers |  |  | Barcol Air | NV (Algemeen) |  |  | 2018-01-01 |  | 2017 | Barcol Air | B |  | 1 | st | Eens in de 3 jaar | 1 |  | P * Q * Fq (Prijspeil 2024) 2026: 0; Optie 1 (2jr) 2029: 0; Optie 3 (2jr) 2032: 0
NF | NF-1236 | 12 |  | NF-1236-NDV-1 | NF-1236-EDO-1 | Deurontgrendeling nooddeur | 2023-09-01 | 60.50.05 | Deurontgrendeling nooddeuren |  | 65 | Beveiliging | 15.65.20 | Deurontgrendeling nooddeuren | [6 empty] | 2017-05-12 |  | 2017 |  | B |  | 1 | st | 1 x per jaar | 1 |  | 0 | 0 | 0 | 0 | 0 | 0 | 0 | 0 | 0 | 0
NF | NF-124KH | 1 |  | 1510NF32 |  | Elektrische schuifdeur | 2022-04-01 | 60.50.01 | Automatische schuifdeur |  | 32 | Binnenwandopening | 15.32.03 | Elektrische schuifdeur | [6 empty] | 2017-12-05 | TORMAX Nederland B.V. | 2017 | Geze Benelux B.V. | A | Geze Benelux B.V. | 1 | st | 1 x per jaar | 1 |  | 0 | 0 | 0 | 0 | 0 | 0 | 0 | 0 | 0 | 0
NF | NF-124KH | 1 |  | 1696NF32 |  | Enkele elektrische draaideur | 2022-04-01 | 60.50.02 | Elektrisch bediende deur (automaat) |  | 32 | Binnenwandopening | 15.32.02 | Enkele elektrische draaideur |  |  |  |  | 28063769 |  | 2017-12-05 | TORMAX Nederland B.V. | 2016 | Dorma van Duin Nederland BV | A | dormakaba Nederland B.V. | 1 | st | 1 x per jaar | 1 |  | 0 | 0 | 0 | 0 | 0 | 0 | 0 | 0 | 0 | 0
NF | NF-130G | 1 | GANG | Nf-01-BSH-9 |  | Brandslanghaspel | 2020-10-01 | 65.13.92 | Brandslanghaspel | Wel aerosolvorming | 65 | Beveiliging | 15.65.16 | Brandslanghaspels |  | 30m 3/4" | Ajax | - |  |  | 2018-01-01 | Smeba Brandbeveiliging B.V. | 2017 | Ajax | C | Chubb Fire & Security Barendrecht | 1 | st | 1 x per jaar | 1 |  | 0 | 0 | 0 | 0 | 0 | 0 | 0 | 0 | 0 | 0
NF | NF-130G | 1 | Naast lifthal NF | NF-130G-BLC-1 |  | CO2 blusser | 2020-10-01 | 65.13.93 | Brandblusser |  | 65 | Beveiliging | 15.65.13 | Brandblusmiddelen |  | 5 KG | Moyne Roberts |  |  |  | 2022-08-31 | Smeba Brandbeveiliging B.V. | 2022 | Smeba | C | Smeba brandbeveiliging | 1 | st | 1 x per jaar | 1 |  | 0 | 0 | 0 | 0 | 0 | 0 | 0 | 0 | 0 | 0
NF | NF-130KS | 1 |  | NF_01_XX_5301 |  | Indirect gestookte boiler | 2022-05-01 | 53.22.00 | Boiler indirect gestookt | Itho OLB300 | 53 | Water | 15.53.22 | Boilers |  |  | Itho Daalderop |  |  | OLB2 300DS | 2016-01-01 |  | 2013 | Itho Daalderop | B |  | 1 | st | 1 x per jaar | 1 |  | 0 | 0 | 0 | 0 | 0 | 0 | 0 | 0 | 0 | 0
NF | NF-130KS | 1 |  | NF_01_XX_5511 |  | Verdeler | 2022-02-01 | 56.10.20 | Verdeler en leidingen | Change-over Verdeler 17; | 55 | Koude opwekking en distributie | 15.56.23 | Verdeler | [6 empty] | 2018-01-01 |  | 2017 | Onderhoudscombinatie W | B |  | 1 | st | 1 x per jaar | 1 |  | 0 | 0 | 0 | 0 | 0 | 0 | 0 | 0 | 0 | 0
NF | NF-130KS | 1 |  | NF_01_XX_5512 |  | Verdeler | 2022-02-01 | 56.10.20 | Verdeler en leidingen | Change-over Verdeler 16a; | 55 | Koude opwekking en distributie | 15.56.23 | Verdeler | [6 empty] | 2018-01-01 |  | 2017 | Onderhoudscombinatie W | B |  | 1 | st | 1 x per jaar | 1 |  | 0 | 0 | 0 | 0 | 0 | 0 | 0 | 0 | 0 | 0
NF | NF-130KS | 1 |  | NF_01_XX_5513 |  | Verdeler | 2022-02-01 | 56.10.20 | Verdeler en leidingen | Change-over; | 55 | Koude opwekking en distributie | 15.56.23 | Verdeler | [6 empty] | 2018-01-01 |  | 2017 | Onderhoudscombinatie W | B |  | 1 | st | 1 x per jaar | 1 |  | 0 | 0 | 0 | 0 | 0 | 0 | 0 | 0 | 0 | 0
NF | NF-130KS | 1 |  | NF_01_XX_5641 |  | Tapwaterpomp | 2022-03-01 | 53.20.20 | Tapwaterpomp | Boiler / Wilo Helix V 203-1/16/E/KS | 53 | Water | 15.53.21 | Tapwaterpomp |  |  | Wilo | Boiler / Wilo Helix V 203-1/16 |  | Wilo | 2013-01-01 |  | 2017 | Wilo | B |  | 1 | st | 1 x per jaar | 1 |  | 0 | 0 | 0 | 0 | 0 | 0 | 0 | 0 | 0 | 0
NF | NF-130KS | 1 |  | NF-130KS-WF-1 |  | Waterfilter | 2022-05-01 | 55.31.41 | Waterfilter | Boiler / Econosto FIG-1010 | 53 | Water | 15.56.11 | Waterfilter CV |  |  | Econosto |  |  | WF | 2016-01-01 |  | 2017 | Econosto | B |  | 1 | st | 1 x per jaar | 1 |  | 0 | 0 | 0 | 0 | 0 | 0 | 0 | 0 | 0 | 0
NF | NF-130KS | 1 |  | NF_01_XX_5642 |  | Circulatiepomp | 2019-05-01 | 56.10.40 | Circulatiepomp | Change-over / Wilo TOP-S 50/7 | 56 | Warmtedistributie | 15.56.12 | Circulatiepomp |  |  | Wilo | Change-over / Wilo TOP-S 50/7 |  | Wilo |  |  | 2017 | Wilo | B |  | 1 | st | Eens in de 2 jaar | 1 |  | P * Q * Fq (Prijspeil 2024) 2025: 0; P * Q * Fq (Prijspeil 2024) 2027: 0; Optie 1 (2jr) 2029: 0; Optie 2 (2jr) 2031: 0; Optie 3 (2jr) 2033: 0
NF | NF-1321W | 13 | Naast NF-1327KE | NF-1321W-BLC-1 |  | CO2 blusser | 2020-10-01 | 65.13.93 | Brandblusser |  | 65 | Beveiliging | 15.65.13 | Brandblusmiddelen |  | 5 KG | Moyne Roberts |  |  |  | 2022-08-31 | Smeba Brandbeveiliging B.V. | 2022 | Smeba | C | Smeba brandbeveiliging | 1 | st | 1 x per jaar | 1 |  | 0 | 0 | 0 | 0 | 0 | 0 | 0 | 0 | 0 | 0
NF | NF-1321W | 13 |  | NF-1321W-NDV-1 | NF-1321W-EDO-1 | Deurontgrendeling nooddeur | 2023-09-01 | 60.50.05 | Deurontgrendeling nooddeuren |  | 65 | Beveiliging | 15.65.20 | Deurontgrendeling nooddeuren | [6 empty] | 2017-05-12 |  | 2017 |  | B |  | 1 | st | 1 x per jaar | 1 |  | 0 | 0 | 0 | 0 | 0 | 0 | 0 | 0 | 0 | 0
NF | NF-1321W | 13 | TECHNISCHE INSTALLATIE | Nf-13-BSH-6 |  | Brandslanghaspel | 2020-10-01 | 65.13.92 | Brandslanghaspel | Wel aerosolvorming | 65 | Beveiliging | 15.65.16 | Brandslanghaspels |  | 30m 3/4" | Ajax | - |  |  | 2018-01-01 | Smeba Brandbeveiliging B.V. | 2017 | Ajax | C | Chubb Fire & Security Barendrecht | 1 | st | 1 x per jaar | 1 |  | 0 | 0 | 0 | 0 | 0 | 0 | 0 | 0 | 0 | 0
NF | NF-1329AW | 13 |  | NF-1329AW-NDV-1 | NF-1329AW-EDO-1 | Deurontgrendeling nooddeur | 2023-09-01 | 60.50.05 | Deurontgrendeling nooddeuren |  | 65 | Beveiliging | 15.65.20 | Deurontgrendeling nooddeuren | [6 empty] | 2017-05-12 |  | 2017 |  | B |  | 1 | st | 1 x per jaar | 1 |  | 0 | 0 | 0 | 0 | 0 | 0 | 0 | 0 | 0 | 0
NF | NF-1329W | 13 |  | NF_13_29_5503 |  | Verdeler | 2022-02-01 | 56.10.20 | Verdeler en leidingen | WTW K07; | 55 | Koude opwekking en distributie | 15.56.23 | Verdeler | [6 empty] | 2018-01-01 |  | 2017 | Onderhoudscombinatie W | B |  | 1 | st | 1 x per jaar | 1 |  | 0 | 0 | 0 | 0 | 0 | 0 | 0 | 0 | 0 | 0
NF | NF-1329W | 13 | Naast NF-1332KE | NF-1329W-BLC-1 |  | CO2 blusser | 2020-10-01 | 65.13.93 | Brandblusser |  | 65 | Beveiliging | 15.65.13 | Brandblusmiddelen |  |  | Smeba |  |  |  | 2018-01-01 | Smeba Brandbeveiliging B.V. | 2017 | Smeba | C | Smeba brandbeveiliging | 1 | st | 1 x per jaar | 1 |  | 0 | 0 | 0 | 0 | 0 | 0 | 0 | 0 | 0 | 0
NF | NF-1329W | 13 | TECHNISCHE INSTALLATIE | Nf-13-BSH-5 |  | Brandslanghaspel | 2020-10-01 | 65.13.92 | Brandslanghaspel | Wel aerosolvorming | 65 | Beveiliging | 15.65.16 | Brandslanghaspels |  | 30m 3/4" | Ajax | - |  |  | 2018-01-01 | Smeba Brandbeveiliging B.V. | 2017 | Ajax | C | Chubb Fire & Security Barendrecht | 1 | st | 1 x per jaar | 1 |  | 0 | 0 | 0 | 0 | 0 | 0 | 0 | 0 | 0 | 0
NF | NF-1329W | 13 |  | NF_13_29_5601 |  | Circulatiepomp | 2019-05-01 | 56.10.40 | Circulatiepomp | WTW K07 / Wilo IL65/170-1,5/4 | 56 | Warmtedistributie | 15.56.12 | Circulatiepomp |  |  | Wilo | IL 65/170-1,5/4 |  | Wilo |  |  | 2017 | Wilo | B |  | 1 | st | Eens in de 2 jaar | 1 |  | P * Q * Fq (Prijspeil 2024) 2025: 0; P * Q * Fq (Prijspeil 2024) 2027: 0; Optie 1 (2jr) 2029: 0; Optie 2 (2jr) 2031: 0; Optie 3 (2jr) 2033: 0
NF | NF-1329W | 13 |  | NF_13_29_5602 |  | Circulatiepomp | 2019-05-01 | 56.10.40 | Circulatiepomp | WTW K07 / Wilo IL65/170-1,5/4 | 56 | Warmtedistributie | 15.56.12 | Circulatiepomp |  |  | Wilo | IL 65/170-1,5/4 |  | Wilo |  |  | 2017 | Wilo | B |  | 1 | st | Eens in de 2 jaar | 1 |  | P * Q * Fq (Prijspeil 2024) 2025: 0; P * Q * Fq (Prijspeil 2024) 2027: 0; Optie 1 (2jr) 2029: 0; Optie 2 (2jr) 2031: 0; Optie 3 (2jr) 2033: 0
NF | NF-136KG | 1 | GANG | Nf-01-BSH-8 |  | Brandslanghaspel | 2020-10-01 | 65.13.92 | Brandslanghaspel | Wel aerosolvorming | 65 | Beveiliging | 15.65.16 | Brandslanghaspels |  | 30m 3/4" | Ajax | - |  |  | 2018-01-01 | Smeba Brandbeveiliging B.V. | 2017 | Ajax | C | Chubb Fire & Security Barendrecht | 1 | st | 1 x per jaar | 1 |  | 0 | 0 | 0 | 0 | 0 | 0 | 0 | 0 | 0 | 0
NF | NF-136KG | 1 | Gang richting restaurant | NF-136KG-BLC-1 |  | CO2 blusser | 2020-10-01 | 65.13.93 | Brandblusser |  | 65 | Beveiliging | 15.65.13 | Brandblusmiddelen |  | 5 KG | Moyne Roberts |  |  |  | 2022-08-31 | Smeba Brandbeveiliging B.V. | 2022 | Smeba | C | Smeba brandbeveiliging | 1 | st | 1 x per jaar | 1 |  | 0 | 0 | 0 | 0 | 0 | 0 | 0 | 0 | 0 | 0
NF | NF-222KT | 2 |  | NF-222KT-AP | NF-021KT-STL | Aansluitpunt DS 2e verd | 2023-01-01 | 65.13.150 | Droge en natte blusleidingen |  | 65 | Beveiliging | 15.65.12 | Droge en Natte blusleidingen | [6 empty] | 2018-05-01 | Smeba brandbeveiliging | 2018 |  | B |  | 1 | st | 1 x per jaar | 1 |  | 0 | 0 | 0 | 0 | 0 | 0 | 0 | 0 | 0 | 0
NF | NF-224KH | 2 |  | 2596NF32 |  | Enkele elektrische draaideur | 2022-04-01 | 60.50.02 | Elektrisch bediende deur (automaat) |  | 32 | Binnenwandopening | 15.32.02 | Enkele elektrische draaideur | [6 empty] | 2017-12-05 | TORMAX Nederland B.V. | 2017 | Dorma van Duin Nederland BV | A | dormakaba Nederland B.V. | 1 | st | 1 x per jaar | 1 |  | 0 | 0 | 0 | 0 | 0 | 0 | 0 | 0 | 0 | 0
NF | NF-224KH | 2 | HAL | Nf-02-BSH-12 |  | Brandslanghaspel | 2020-10-01 | 65.13.92 | Brandslanghaspel | Wel aerosolvorming | 65 | Beveiliging | 15.65.16 | Brandslanghaspels |  | 30m 3/4" | Ajax | - |  |  | 2018-01-01 | Smeba Brandbeveiliging B.V. | 2017 | Ajax | C | Chubb Fire & Security Barendrecht | 1 | st | 1 x per jaar | 1 |  | 0 | 0 | 0 | 0 | 0 | 0 | 0 | 0 | 0 | 0
NF | NF-230 | 2 |  | NF-230-NDV-1 | NF-230-EDO-1 | Deurontgrendeling nooddeur | 2023-09-01 | 60.50.05 | Deurontgrendeling nooddeuren |  | 65 | Beveiliging | 15.65.20 | Deurontgrendeling nooddeuren | [6 empty] | 2017-05-12 |  | 2017 |  | B |  | 1 | st | 1 x per jaar | 1 |  | 0 | 0 | 0 | 0 | 0 | 0 | 0 | 0 | 0 | 0
NF | NF-230G | 2 | GANG | Nf-02-BSH-11 |  | Brandslanghaspel | 2020-10-01 | 65.13.92 | Brandslanghaspel | Wel aerosolvorming | 65 | Beveiliging | 15.65.16 | Brandslanghaspels |  | 30m 3/4" | Ajax | - |  |  | 2018-01-01 | Smeba Brandbeveiliging B.V. | 2017 | Ajax | C | Chubb Fire & Security Barendrecht | 1 | st | 1 x per jaar | 1 |  | 0 | 0 | 0 | 0 | 0 | 0 | 0 | 0 | 0 | 0
NF | NF-232 | 2 |  | NF-232-NDV-1 | NF-232-EDO-1 | Deurontgrendeling nooddeur | 2023-09-01 | 60.50.05 | Deurontgrendeling nooddeuren |  | 65 | Beveiliging | 15.65.20 | Deurontgrendeling nooddeuren | [6 empty] | 2017-05-12 |  | 2017 |  | B |  | 1 | st | 1 x per jaar | 1 |  | 0 | 0 | 0 | 0 | 0 | 0 | 0 | 0 | 0 | 0
NF | NF-322KT | 3 |  | NF-322KT-AP | NF-021KT-STL | Aansluitpunt DS 3e verd | 2023-01-01 | 65.13.151 | Droge en natte blusleidingen |  | 65 | Beveiliging | 15.65.12 | Droge en Natte blusleidingen | [6 empty] | 2018-05-01 | Smeba brandbeveiliging | 2018 |  | B |  | 1 | st | 1 x per jaar | 1 |  | 0 | 0 | 0 | 0 | 0 | 0 | 0 | 0 | 0 | 0
NF | NF-323A | 3 |  | NF_03_23_5701NV |  | Naverwarmer | 2022-03-01 | 57.71.10 | Naverwarmers en nakoelers |  | 57 | Luchtbehandeling | 15.57.54 | Naverwarmers en nakoelers |  |  | Barcol Air | NAV100 |  |  | 2018-01-01 |  | 2017 | Barcol Air | B |  | 1 | st | Eens in de 3 jaar | 1 |  | P * Q * Fq (Prijspeil 2024) 2026: 0; Optie 1 (2jr) 2029: 0; Optie 3 (2jr) 2032: 0
NF | NF-324KH | 3 |  | 1686NF32 |  | Enkele elektrische draaideur | 2022-04-01 | 60.50.02 | Elektrisch bediende deur (automaat) | ED250 | 32 | Binnenwandopening | 15.32.02 | Enkele elektrische draaideur |  |  |  |  | 28054919 |  | 2013-01-31 | TORMAX Nederland B.V. | 2013 | Dorma van Duin Nederland BV | A | dormakaba Nederland B.V. | 1 | st | 1 x per jaar | 1 |  | 0 | 0 | 0 | 0 | 0 | 0 | 0 | 0 | 0 | 0
NF | NF-324KH | 3 |  | 1688NF32 |  | Enkele elektrische draaideur | 2022-04-01 | 60.50.02 | Elektrisch bediende deur (automaat) | ED250 | 32 | Binnenwandopening | 15.32.02 | Enkele elektrische draaideur |  |  |  |  | 28054919 |  | 2013-01-31 | TORMAX Nederland B.V. | 2013 | Dorma van Duin Nederland BV | A | dormakaba Nederland B.V. | 1 | st | 1 x per jaar | 1 |  | 0 | 0 | 0 | 0 | 0 | 0 | 0 | 0 | 0 | 0
NF | NF-325A | 3 |  | NF_03_25_5701NV |  | Naverwarmer | 2022-03-01 | 57.71.10 | Naverwarmers en nakoelers |  | 57 | Luchtbehandeling | 15.57.54 | Naverwarmers en nakoelers |  |  | Barcol Air | NAV100 |  |  | 2018-01-01 |  | 2017 | Barcol Air | B |  | 1 | st | Eens in de 3 jaar | 1 |  | P * Q * Fq (Prijspeil 2024) 2026: 0; Optie 1 (2jr) 2029: 0; Optie 3 (2jr) 2032: 0
NF | NF-325K | 3 |  | NF_03_25_5702NV |  | Naverwarmer | 2022-03-01 | 57.71.10 | Naverwarmers en nakoelers |  | 57 | Luchtbehandeling | 15.57.54 | Naverwarmers en nakoelers |  |  | Barcol Air | NAV160 |  |  | 2018-01-01 |  | 2017 | Barcol Air | B |  | 1 | st | Eens in de 3 jaar | 1 |  | P * Q * Fq (Prijspeil 2024) 2026: 0; Optie 1 (2jr) 2029: 0; Optie 3 (2jr) 2032: 0
NF | NF-327A | 3 |  | NF_03_27_5701NV |  | Naverwarmer | 2022-03-01 | 57.71.10 | Naverwarmers en nakoelers |  | 57 | Luchtbehandeling | 15.57.54 | Naverwarmers en nakoelers |  |  | Barcol Air | NAV125 |  |  | 2018-01-01 |  | 2017 | Barcol Air | B |  | 1 | st | Eens in de 3 jaar | 1 |  | P * Q * Fq (Prijspeil 2024) 2026: 0; Optie 1 (2jr) 2029: 0; Optie 3 (2jr) 2032: 0
NF | NF-327G | 3 | GANG | Nf-03-BSH-17 |  | Brandslanghaspel | 2020-10-01 | 65.13.92 | Brandslanghaspel | Wel aerosolvorming | 65 | Beveiliging | 15.65.16 | Brandslanghaspels |  | 30m 3/4" | Ajax | - |  |  | 2018-01-01 | Smeba Brandbeveiliging B.V. | 2017 | Ajax | C | Chubb Fire & Security Barendrecht | 1 | st | 1 x per jaar | 1 |  | 0 | 0 | 0 | 0 | 0 | 0 | 0 | 0 | 0 | 0
NF | NF-327G | 3 | Tegenover NF-321 | NF-327G-BLC-1 |  | CO2 blusser | 2020-10-01 | 65.13.93 | Brandblusser |  | 65 | Beveiliging | 15.65.13 | Brandblusmiddelen |  | 5 KG | Moyne Roberts |  |  |  | 2022-08-31 | Smeba Brandbeveiliging B.V. | 2022 | Smeba | C | Smeba brandbeveiliging | 1 | st | 1 x per jaar | 1 |  | 0 | 0 | 0 | 0 | 0 | 0 | 0 | 0 | 0 | 0
NF | NF-330 | 3 |  | NF-330-NDV-1 | NF-330-EDO-1 | Deurontgrendeling nooddeur | 2023-09-01 | 60.50.05 | Deurontgrendeling nooddeuren |  | 65 | Beveiliging | 15.65.20 | Deurontgrendeling nooddeuren | [6 empty] | 2017-05-12 |  | 2017 |  | B |  | 1 | st | 1 x per jaar | 1 |  | 0 | 0 | 0 | 0 | 0 | 0 | 0 | 0 | 0 | 0
NF | NF-331A | 3 |  | NF_03_31_5701NV |  | Naverwarmer | 2022-03-01 | 57.71.10 | Naverwarmers en nakoelers |  | 57 | Luchtbehandeling | 15.57.54 | Naverwarmers en nakoelers |  |  | Barcol Air | NAV125 |  |  | 2018-01-01 |  | 2017 | Barcol Air | B |  | 1 | st | Eens in de 3 jaar | 1 |  | P * Q * Fq (Prijspeil 2024) 2026: 0; Optie 1 (2jr) 2029: 0; Optie 3 (2jr) 2032: 0
NF | NF-332 | 3 |  | NF-332-NDV-1 | NF-332-EDO-1 | Deurontgrendeling nooddeur | 2023-09-01 | 60.50.05 | Deurontgrendeling nooddeuren |  | 65 | Beveiliging | 15.65.20 | Deurontgrendeling nooddeuren | [6 empty] | 2017-05-12 |  | 2017 |  | B |  | 1 | st | 1 x per jaar | 1 |  | 0 | 0 | 0 | 0 | 0 | 0 | 0 | 0 | 0 | 0
NF | NF-332G | 3 | GANG | Nf-03-BSH-12 |  | Brandslanghaspel | 2020-10-01 | 65.13.92 | Brandslanghaspel | Wel aerosolvorming | 65 | Beveiliging | 15.65.16 | Brandslanghaspels |  | 30m 3/4" | Ajax | - |  |  | 2018-01-01 | Smeba Brandbeveiliging B.V. | 2017 | Ajax | C | Chubb Fire & Security Barendrecht | 1 | st | 1 x per jaar | 1 |  | 0 | 0 | 0 | 0 | 0 | 0 | 0 | 0 | 0 | 0
NF | NF-332G | 4 | GANG | Nf-04-BSH-11 |  | Brandslanghaspel | 2020-10-01 | 65.13.92 | Brandslanghaspel | Wel aerosolvorming | 65 | Beveiliging | 15.65.16 | Brandslanghaspels |  | 30m 3/4" | Ajax | - |  |  | 2018-01-01 | Smeba Brandbeveiliging B.V. | 2017 | Ajax | C | Chubb Fire & Security Barendrecht | 1 | st | 1 x per jaar | 1 |  | 0 | 0 | 0 | 0 | 0 | 0 | 0 | 0 | 0 | 0
NF | NF-332G | 3 | Naast NF-332B | NF-332G-BLC-1 |  | CO2 blusser | 2020-10-01 | 65.13.93 | Brandblusser |  | 65 | Beveiliging | 15.65.13 | Brandblusmiddelen |  | 5 KG | Moyne Roberts |  |  |  | 2022-08-31 | Smeba Brandbeveiliging B.V. | 2022 | Smeba | C | Smeba brandbeveiliging | 1 | st | 1 x per jaar | 1 |  | 0 | 0 | 0 | 0 | 0 | 0 | 0 | 0 | 0 | 0
NF | NF-332G | 3 |  | Nf-332G-NDV-1 | Nf-332G-EDO-1 | Deurontgrendeling nooddeur | 2023-09-01 | 60.50.05 | Deurontgrendeling nooddeuren |  | 65 | Beveiliging | 15.65.20 | Deurontgrendeling nooddeuren | [6 empty] | 2017-05-12 |  | 2017 |  | B |  | 1 | st | 1 x per jaar | 1 |  | 0 | 0 | 0 | 0 | 0 | 0 | 0 | 0 | 0 | 0
NF | NF-334 | 3 |  | NF_03_34_5701NV |  | Naverwarmer | 2022-03-01 | 57.71.10 | Naverwarmers en nakoelers |  | 57 | Luchtbehandeling | 15.57.54 | Naverwarmers en nakoelers |  |  | Barcol Air | NAV160 |  |  | 2018-01-01 |  | 2017 | Barcol Air | B |  | 1 | st | Eens in de 3 jaar | 1 |  | P * Q * Fq (Prijspeil 2024) 2026: 0; Optie 1 (2jr) 2029: 0; Optie 3 (2jr) 2032: 0
NF | NF-334A | 3 |  | NF_03_34_5702NV |  | Naverwarmer | 2022-03-01 | 57.71.10 | Naverwarmers en nakoelers |  | 57 | Luchtbehandeling | 15.57.54 | Naverwarmers en nakoelers |  |  | Barcol Air | NAV160 |  |  | 2018-01-01 |  | 2017 | Barcol Air | B |  | 1 | st | Eens in de 3 jaar | 1 |  | P * Q * Fq (Prijspeil 2024) 2026: 0; Optie 1 (2jr) 2029: 0; Optie 3 (2jr) 2032: 0
NF | NF-334B | 3 |  | NF_03_34_5703NV |  | Naverwarmer | 2022-03-01 | 57.71.10 | Naverwarmers en nakoelers |  | 57 | Luchtbehandeling | 15.57.54 | Naverwarmers en nakoelers |  |  | Barcol Air | NAV160 |  |  | 2018-01-01 |  | 2017 | Barcol Air | B |  | 1 | st | Eens in de 3 jaar | 1 |  | P * Q * Fq (Prijspeil 2024) 2026: 0; Optie 1 (2jr) 2029: 0; Optie 3 (2jr) 2032: 0
NF | NF-335A | 3 |  | NF_03_35_5701NV |  | Naverwarmer | 2022-03-01 | 57.71.10 | Naverwarmers en nakoelers |  | 57 | Luchtbehandeling | 15.57.54 | Naverwarmers en nakoelers |  |  | Barcol Air | NAV100 |  |  | 2018-01-01 |  | 2017 | Barcol Air | B |  | 1 | st | Eens in de 3 jaar | 1 |  | P * Q * Fq (Prijspeil 2024) 2026: 0; Optie 1 (2jr) 2029: 0; Optie 3 (2jr) 2032: 0
NF | NF-422 | 4 | Naast lifthal NF | NF-422-BLC-1 |  | CO2 blusser | 2023-05-01 | 65.13.93 | Brandblusser |  | 65 | Beveiliging | 15.65.13 | Brandblusmiddelen |  | 5 KG | Moyne Roberts |  |  |  | 2022-08-31 | Smeba Brandbeveiliging B.V. | 2022 | Smeba | C |  | 1 | st | 1 x per jaar | 1 |  | 0 | 0 | 0 | 0 | 0 | 0 | 0 | 0 | 0 | 0
NF | NF-422 | 4 | Naast lifthal NF | NF-422-BLD-1 |  | Blusdeken | 2023-05-01 | 65.13.95 | Blusdeken |  | 65 | Beveiliging | 15.65.21 | Blusdeken | [7 empty] | Smeba Brandbeveiliging B.V. |  |  | C |  | 1 | st | 1 x per jaar | 1 |  | 0 | 0 | 0 | 0 | 0 | 0 | 0 | 0 | 0 | 0
NF | NF-422KT | 4 |  | NF-422KT-AP | NF-021KT-STL | Aansluitpunt DS 4e verd | 2023-01-01 | 65.13.152 | Droge en natte blusleidingen |  | 65 | Beveiliging | 15.65.12 | Droge en Natte blusleidingen | [6 empty] | 2018-05-01 | Smeba brandbeveiliging | 2018 |  | B |  | 1 | st | 1 x per jaar | 1 |  | 0 | 0 | 0 | 0 | 0 | 0 | 0 | 0 | 0 | 0
NF | NF-423 | 4 |  | 1512NF32 |  | Elektrische schuifdeur | 2022-04-01 | 60.50.01 | Automatische schuifdeur | Ge 1180 | 32 | Binnenwandopening | 15.32.03 | Elektrische schuifdeur | [6 empty] | 2017-12-05 | KONE Deursystemen B.V. | 2017 | KONE Deursystemen B.V. | A | KONE Deursystemen B.V. | 1 | st | 1 x per jaar | 1 |  | 0 | 0 | 0 | 0 | 0 | 0 | 0 | 0 | 0 | 0
NF | NF-423 | 4 |  | NF-423-BLC-1 |  | CO2 blusser | 2020-10-01 | 65.13.93 | Brandblusser |  | 65 | Beveiliging | 15.65.13 | Brandblusmiddelen |  | 5 KG | Moyne Roberts |  |  |  | 2022-08-31 | Smeba Brandbeveiliging B.V. | 2022 | Smeba | C |  | 1 | st | 1 x per jaar | 1 |  | 0 | 0 | 0 | 0 | 0 | 0 | 0 | 0 | 0 | 0
NF | NF-423 | 4 |  | NF-423-BLD-1 |  | Blusdeken | 2020-10-01 | 65.13.95 | Blusdeken |  | 65 | Beveiliging | 15.65.21 | Blusdeken |  | 1,80 m x 1,20 m |  | BLD180120 | 3908416 |  |  | Smeba Brandbeveiliging B.V. |  |  | C |  | 1 | st | 1 x per jaar | 1 |  | 0 | 0 | 0 | 0 | 0 | 0 | 0 | 0 | 0 | 0
NF | NF-424KH | 4 |  | 1677NF32 |  | Enkele elektrische draaideur | 2022-04-01 | 60.50.02 | Elektrisch bediende deur (automaat) | ESV-slot + Zelfsluitend / Bd50 1300 | 32 | Binnenwandopening | 15.32.02 | Enkele elektrische draaideur | [6 empty] | 2017-12-05 | TORMAX Nederland B.V. | 2017 | Dorma van Duin Nederland BV | A | dormakaba Nederland B.V. | 1 | st | 1 x per jaar | 1 |  | 0 | 0 | 0 | 0 | 0 | 0 | 0 | 0 | 0 | 0
NF | NF-425 | 4 |  | 1513NF32 |  | Elektrische schuifdeur | 2022-04-01 | 60.50.01 | Automatische schuifdeur | Ge 1180 | 32 | Binnenwandopening | 15.32.03 | Elektrische schuifdeur | [6 empty] | 2017-12-05 | KONE Deursystemen B.V. | 2017 | KONE Deursystemen B.V. | A | KONE Deursystemen B.V. | 1 | st | 1 x per jaar | 1 |  | 0 | 0 | 0 | 0 | 0 | 0 | 0 | 0 | 0 | 0
NF | NF-425 | 4 |  | NF-425-BLC-1 |  | CO2 blusser | 2020-10-01 | 65.13.93 | Brandblusser |  | 65 | Beveiliging | 15.65.13 | Brandblusmiddelen |  | 5 KG | Moyne Roberts |  |  |  | 2022-08-31 | Smeba Brandbeveiliging B.V. | 2022 | Smeba | C |  | 1 | st | 1 x per jaar | 1 |  | 0 | 0 | 0 | 0 | 0 | 0 | 0 | 0 | 0 | 0
NF | NF-425 | 4 |  | NF-425-BLD-1 |  | Blusdeken | 2020-10-01 | 65.13.95 | Blusdeken |  | 65 | Beveiliging | 15.65.21 | Blusdeken |  | 1,80 m x 1,20 m |  | BLD180120 | 3908415 |  |  | Smeba Brandbeveiliging B.V. |  |  | C |  | 1 | st | 1 x per jaar | 1 |  | 0 | 0 | 0 | 0 | 0 | 0 | 0 | 0 | 0 | 0
NF | NF-425 | 4 |  | NF_04_25_5701NV |  | Naverwarmer | 2022-03-01 | 57.71.10 | Naverwarmers en nakoelers |  | 57 | Luchtbehandeling | 15.57.54 | Naverwarmers en nakoelers |  |  | Barcol Air | NAV315 |  |  | 2018-01-01 |  | 2017 | Barcol Air | B |  | 1 | st | Eens in de 3 jaar | 1 |  | P * Q * Fq (Prijspeil 2024) 2026: 0; Optie 1 (2jr) 2029: 0; Optie 3 (2jr) 2032: 0
NF | NF-427 | 4 |  | 1514NF32 |  | Elektrische schuifdeur | 2022-04-01 | 60.50.01 | Automatische schuifdeur | Ge 1180 | 32 | Binnenwandopening | 15.32.03 | Elektrische schuifdeur | [6 empty] | 2017-12-05 | KONE Deursystemen B.V. | 2017 | KONE Deursystemen B.V. | A | KONE Deursystemen B.V. | 1 | st | 1 x per jaar | 1 |  | 0 | 0 | 0 | 0 | 0 | 0 | 0 | 0 | 0 | 0
NF | NF-427 | 4 |  | NF-427-BLC-1 |  | CO2 blusser | 2020-10-01 | 65.13.93 | Brandblusser |  | 65 | Beveiliging | 15.65.13 | Brandblusmiddelen |  | 2 kg BC |  | C2 | 3892423 |  | 2014-01-01 | Smeba Brandbeveiliging B.V. | 2014 | Smeba | C |  | 1 | st | 1 x per jaar | 1 |  | 0 | 0 | 0 | 0 | 0 | 0 | 0 | 0 | 0 | 0
NF | NF-427 | 4 |  | NF-427-BLD-1 |  | Blusdeken | 2020-10-01 | 65.13.95 | Blusdeken |  | 65 | Beveiliging | 15.65.21 | Blusdeken |  | 1,80 m x 1,20 m |  | BLD180120 | 3892424 |  |  | Smeba Brandbeveiliging B.V. |  |  | C |  | 1 | st | 1 x per jaar | 1 |  | 0 | 0 | 0 | 0 | 0 | 0 | 0 | 0 | 0 | 0
NF | NF-427 | 4 |  | NF_04_27_5701NV |  | Naverwarmer | 2022-03-01 | 57.71.10 | Naverwarmers en nakoelers |  | 57 | Luchtbehandeling | 15.57.54 | Naverwarmers en nakoelers |  |  | Barcol Air | NAV315 |  |  | 2018-01-01 |  | 2017 | Barcol Air | B |  | 1 | st | Eens in de 3 jaar | 1 |  | P * Q * Fq (Prijspeil 2024) 2026: 0; Optie 1 (2jr) 2029: 0; Optie 3 (2jr) 2032: 0
NF | NF-427G | 4 | GANG | Nf-04-BSH-16 |  | Brandslanghaspel | 2020-10-01 | 65.13.92 | Brandslanghaspel | Wel aerosolvorming | 65 | Beveiliging | 15.65.16 | Brandslanghaspels |  | 30m 3/4" | Ajax | - |  |  | 2018-01-01 | Smeba Brandbeveiliging B.V. | 2017 | Ajax | C | Chubb Fire & Security Barendrecht | 1 | st | 1 x per jaar | 1 |  | 0 | 0 | 0 | 0 | 0 | 0 | 0 | 0 | 0 | 0
NF | NF-427G | 4 | Naast NF-421 | NF-427G-BLC-1 |  | CO2 blusser | 2020-10-01 | 65.13.93 | Brandblusser |  | 65 | Beveiliging | 15.65.13 | Brandblusmiddelen |  | 5 KG | Moyne Roberts |  |  |  | 2022-08-31 | Smeba Brandbeveiliging B.V. | 2022 | Smeba | C | Smeba brandbeveiliging | 1 | st | 1 x per jaar | 1 |  | 0 | 0 | 0 | 0 | 0 | 0 | 0 | 0 | 0 | 0
NF | NF-427G | 4 |  | NF_04_27_5709NV |  | Naverwarmer | 2022-03-01 | 57.71.10 | Naverwarmers en nakoelers |  | 57 | Luchtbehandeling | 15.57.54 | Naverwarmers en nakoelers |  |  | Barcol Air | NV (Algemeen) |  |  | 2018-01-01 |  | 2017 | Barcol Air | B |  | 1 | st | Eens in de 3 jaar | 1 |  | P * Q * Fq (Prijspeil 2024) 2026: 0; Optie 1 (2jr) 2029: 0; Optie 3 (2jr) 2032: 0
NF | NF-427G | 4 |  | NF_04_27_5710NV |  | Naverwarmer | 2022-03-01 | 57.71.10 | Naverwarmers en nakoelers |  | 57 | Luchtbehandeling | 15.57.54 | Naverwarmers en nakoelers |  |  | Barcol Air | NAV200 |  |  | 2018-01-01 |  | 2017 | Barcol Air | B |  | 1 | st | Eens in de 3 jaar | 1 |  | P * Q * Fq (Prijspeil 2024) 2026: 0; Optie 1 (2jr) 2029: 0; Optie 3 (2jr) 2032: 0
NF | NF-429 | 4 |  | 1515NF32 |  | Elektrische schuifdeur | 2022-04-01 | 60.50.01 | Automatische schuifdeur | Ge 1180 | 32 | Binnenwandopening | 15.32.03 | Elektrische schuifdeur | [6 empty] | 2017-12-05 | KONE Deursystemen B.V. | 2017 | KONE Deursystemen B.V. | A | KONE Deursystemen B.V. | 1 | st | 1 x per jaar | 1 |  | 0 | 0 | 0 | 0 | 0 | 0 | 0 | 0 | 0 | 0
NF | NF-429 | 4 |  | NF-429-BLC-1 |  | CO2 blusser | 2020-10-01 | 65.13.93 | Brandblusser |  | 65 | Beveiliging | 15.65.13 | Brandblusmiddelen |  | 2 kg BC |  | C2 | 3892425 |  | 2013-01-01 | Smeba Brandbeveiliging B.V. | 2013 | Smeba | C |  | 1 | st | 1 x per jaar | 1 |  | 0 | 0 | 0 | 0 | 0 | 0 | 0 | 0 | 0 | 0
NF | NF-429 | 4 |  | NF-429-BLD-1 |  | Blusdeken | 2020-10-01 | 65.13.95 | Blusdeken |  | 65 | Beveiliging | 15.65.21 | Blusdeken |  | 1,80 m x 1,20 m |  | BLD180120 | 3892426 |  |  | Smeba Brandbeveiliging B.V. |  |  | C |  | 1 | st | 1 x per jaar | 1 |  | 0 | 0 | 0 | 0 | 0 | 0 | 0 | 0 | 0 | 0
NF | NF-429 | 4 |  | NF_04_29_5701NV |  | Naverwarmer | 2022-03-01 | 57.71.10 | Naverwarmers en nakoelers |  | 57 | Luchtbehandeling | 15.57.54 | Naverwarmers en nakoelers |  |  | Barcol Air | NAV315 |  |  | 2018-01-01 |  | 2017 | Barcol Air | B |  | 1 | st | Eens in de 3 jaar | 1 |  | P * Q * Fq (Prijspeil 2024) 2026: 0; Optie 1 (2jr) 2029: 0; Optie 3 (2jr) 2032: 0
NF | NF-431 | 4 |  | NF-431-BLC-1 |  | CO2 blusser | 2020-10-01 | 65.13.93 | Brandblusser |  | 65 | Beveiliging | 15.65.13 | Brandblusmiddelen |  | 2 KG | Moyne Roberts |  |  |  | 2022-08-31 | Smeba Brandbeveiliging B.V. | 2022 | Smeba | C |  | 1 | st | 1 x per jaar | 1 |  | 0 | 0 | 0 | 0 | 0 | 0 | 0 | 0 | 0 | 0
NF | NF-431 | 4 |  | NF-431-BLD-1 |  | Blusdeken | 2020-10-01 | 65.13.95 | Blusdeken |  | 65 | Beveiliging | 15.65.21 | Blusdeken |  | 1,80 m x 1,20 m |  | BLD180120 | 3892428 |  |  | Smeba Brandbeveiliging B.V. |  |  | C |  | 1 | st | 1 x per jaar | 1 |  | 0 | 0 | 0 | 0 | 0 | 0 | 0 | 0 | 0 | 0
NF | NF-431 | 4 |  | NF_04_31_5702NV |  | Naverwarmer | 2022-03-01 | 57.71.10 | Naverwarmers en nakoelers |  | 57 | Luchtbehandeling | 15.57.54 | Naverwarmers en nakoelers |  |  | Barcol Air | NAV200 |  |  | 2018-01-01 |  | 2017 | Barcol Air | B |  | 1 | st | Eens in de 3 jaar | 1 |  | P * Q * Fq (Prijspeil 2024) 2026: 0; Optie 1 (2jr) 2029: 0; Optie 3 (2jr) 2032: 0
NF | NF-432G | 4 | GANG | Nf-04-BSH-15 |  | Brandslanghaspel | 2020-10-01 | 65.13.92 | Brandslanghaspel | Wel aerosolvorming | 65 | Beveiliging | 15.65.16 | Brandslanghaspels |  | 30m 3/4" | Ajax | - |  |  | 2018-01-01 | Smeba Brandbeveiliging B.V. | 2017 | Ajax | C | Chubb Fire & Security Barendrecht | 1 | st | 1 x per jaar | 1 |  | 0 | 0 | 0 | 0 | 0 | 0 | 0 | 0 | 0 | 0
NF | NF-432G | 4 | Tegenover NF-434A | NF-432G-BLC-1 |  | CO2 blusser | 2020-10-01 | 65.13.93 | Brandblusser |  | 65 | Beveiliging | 15.65.13 | Brandblusmiddelen |  | 5 KG | Moyne Roberts |  |  |  | 2022-08-31 | Smeba Brandbeveiliging B.V. | 2022 | Smeba | C | Smeba brandbeveiliging | 1 | st | 1 x per jaar | 1 |  | 0 | 0 | 0 | 0 | 0 | 0 | 0 | 0 | 0 | 0
NF | NF-432G | 4 | Tegenover NF-434A | NF-432G-BLD-1 |  | Blusdeken | 2023-05-01 | 65.13.95 | Blusdeken |  | 65 | Beveiliging | 15.65.21 | Blusdeken | [7 empty] | Smeba Brandbeveiliging B.V. |  |  | C |  | 1 | st | 1 x per jaar | 1 |  | 0 | 0 | 0 | 0 | 0 | 0 | 0 | 0 | 0 | 0
NF | NF-432G | 4 |  | NF_04_32_5706NV |  | Naverwarmer | 2022-03-01 | 57.71.10 | Naverwarmers en nakoelers |  | 57 | Luchtbehandeling | 15.57.54 | Naverwarmers en nakoelers |  |  | Barcol Air | NAV250 |  |  | 2018-01-01 |  | 2017 | Barcol Air | B |  | 1 | st | Eens in de 3 jaar | 1 |  | P * Q * Fq (Prijspeil 2024) 2026: 0; Optie 1 (2jr) 2029: 0; Optie 3 (2jr) 2032: 0
NF | NF-432G | 4 |  | NF_04_32_5707NV |  | Naverwarmer | 2022-03-01 | 57.71.10 | Naverwarmers en nakoelers |  | 57 | Luchtbehandeling | 15.57.54 | Naverwarmers en nakoelers |  |  | Barcol Air | NAV125 |  |  | 2018-01-01 |  | 2017 | Barcol Air | B |  | 1 | st | Eens in de 3 jaar | 1 |  | P * Q * Fq (Prijspeil 2024) 2026: 0; Optie 1 (2jr) 2029: 0; Optie 3 (2jr) 2032: 0
NF | NF-432G | 4 |  | NF_04_32_5708NV |  | Naverwarmer | 2022-03-01 | 57.71.10 | Naverwarmers en nakoelers |  | 57 | Luchtbehandeling | 15.57.54 | Naverwarmers en nakoelers |  |  | Barcol Air | NAV125 |  |  | 2018-01-01 |  | 2017 | Barcol Air | B |  | 1 | st | Eens in de 3 jaar | 1 |  | P * Q * Fq (Prijspeil 2024) 2026: 0; Optie 1 (2jr) 2029: 0; Optie 3 (2jr) 2032: 0
NF | NF-432G | 4 |  | NF_04_32_5709NV |  | Naverwarmer | 2022-03-01 | 57.71.10 | Naverwarmers en nakoelers |  | 57 | Luchtbehandeling | 15.57.54 | Naverwarmers en nakoelers |  |  | Barcol Air | NAV160 |  |  | 2018-01-01 |  | 2017 | Barcol Air | B |  | 1 | st | Eens in de 3 jaar | 1 |  | P * Q * Fq (Prijspeil 2024) 2026: 0; Optie 1 (2jr) 2029: 0; Optie 3 (2jr) 2032: 0
NF | NF-432G | 4 |  | NF_04_32_5710NV |  | Naverwarmer | 2022-03-01 | 57.71.10 | Naverwarmers en nakoelers |  | 57 | Luchtbehandeling | 15.57.54 | Naverwarmers en nakoelers |  |  | Barcol Air | NAV200 |  |  | 2018-01-01 |  | 2017 | Barcol Air | B |  | 1 | st | Eens in de 3 jaar | 1 |  | P * Q * Fq (Prijspeil 2024) 2026: 0; Optie 1 (2jr) 2029: 0; Optie 3 (2jr) 2032: 0
NF | NF-432G | 4 |  | NF_04_32_5711NV |  | Naverwarmer | 2022-03-01 | 57.71.10 | Naverwarmers en nakoelers |  | 57 | Luchtbehandeling | 15.57.54 | Naverwarmers en nakoelers |  |  | Barcol Air | NAV200 |  |  | 2018-01-01 |  | 2017 | Barcol Air | B |  | 1 | st | Eens in de 3 jaar | 1 |  | P * Q * Fq (Prijspeil 2024) 2026: 0; Optie 1 (2jr) 2029: 0; Optie 3 (2jr) 2032: 0
NF | NF-432G | 4 |  | NF_04_32_5712NV |  | Naverwarmer | 2022-03-01 | 57.71.10 | Naverwarmers en nakoelers |  | 57 | Luchtbehandeling | 15.57.54 | Naverwarmers en nakoelers |  |  | Barcol Air | NAV125 |  |  | 2018-01-01 |  | 2017 | Barcol Air | B |  | 1 | st | Eens in de 3 jaar | 1 |  | P * Q * Fq (Prijspeil 2024) 2026: 0; Optie 1 (2jr) 2029: 0; Optie 3 (2jr) 2032: 0
NF | NF-433 | 4 |  | 2601NF32 |  | Enkele elektrische draaideur | 2022-04-01 | 60.50.02 | Elektrisch bediende deur (automaat) |  | 32 | Binnenwandopening | 15.32.02 | Enkele elektrische draaideur | [7 empty] | KONE Deursystemen B.V. | 2019 | KONE Deursystemen B.V. | A | KONE Deursystemen B.V. | 1 | st | 1 x per jaar | 1 |  | 0 | 0 | 0 | 0 | 0 | 0 | 0 | 0 | 0 | 0
NF | NF-433 | 4 |  | 2676NF32 |  | Enkele elektrische draaideur | 2022-01-01 | 60.50.02 | Elektrisch bediende deur (automaat) |  | 32 | Binnenwandopening | 15.32.02 | Enkele elektrische draaideur | [6 empty] | 2017-12-05 | TORMAX Nederland B.V. | 2017 |  | A |  | 1 | st | 1 x per jaar | 1 |  | 0 | 0 | 0 | 0 | 0 | 0 | 0 | 0 | 0 | 0
NF | NF-433A | 4 |  | NF_04_33_5703NV |  | Naverwarmer | 2022-03-01 | 57.71.10 | Naverwarmers en nakoelers |  | 57 | Luchtbehandeling | 15.57.54 | Naverwarmers en nakoelers |  |  | Barcol Air | NAV315 |  |  | 2018-01-01 |  | 2017 | Barcol Air | B |  | 1 | st | Eens in de 3 jaar | 1 |  | P * Q * Fq (Prijspeil 2024) 2026: 0; Optie 1 (2jr) 2029: 0; Optie 3 (2jr) 2032: 0
NF | NF-434 | 4 |  | NF_04_34_5701NV |  | Naverwarmer | 2022-03-01 | 57.71.10 | Naverwarmers en nakoelers |  | 57 | Luchtbehandeling | 15.57.54 | Naverwarmers en nakoelers |  |  | Barcol Air | NAV160 |  |  | 2018-01-01 |  | 2017 | Barcol Air | B |  | 1 | st | Eens in de 3 jaar | 1 |  | P * Q * Fq (Prijspeil 2024) 2026: 0; Optie 1 (2jr) 2029: 0; Optie 3 (2jr) 2032: 0
NF | NF-434B | 4 |  | NF_04_34_5703NV |  | Naverwarmer | 2022-03-01 | 57.71.10 | Naverwarmers en nakoelers |  | 57 | Luchtbehandeling | 15.57.54 | Naverwarmers en nakoelers |  |  | Barcol Air | NAV200 |  |  | 2018-01-01 |  | 2017 | Barcol Air | B |  | 1 | st | Eens in de 3 jaar | 1 |  | P * Q * Fq (Prijspeil 2024) 2026: 0; Optie 1 (2jr) 2029: 0; Optie 3 (2jr) 2032: 0
NF | NF-434K | 4 |  | NF-434K-NDV-1 | NF-434K-EDO-1 | Deurontgrendeling nooddeur | 2023-09-01 | 60.50.05 | Deurontgrendeling nooddeuren |  | 65 | Beveiliging | 15.65.20 | Deurontgrendeling nooddeuren | [6 empty] | 2017-05-12 |  | 2017 |  | B |  | 1 | st | 1 x per jaar | 1 |  | 0 | 0 | 0 | 0 | 0 | 0 | 0 | 0 | 0 | 0
NF | NF-434KA | 4 |  | NF-434KA-NDV-1 | NF-434KA-EDO-1 | Deurontgrendeling nooddeur | 2023-09-01 | 60.50.05 | Deurontgrendeling nooddeuren |  | 65 | Beveiliging | 15.65.20 | Deurontgrendeling nooddeuren | [6 empty] | 2017-05-12 |  | 2017 |  | B |  | 1 | st | 1 x per jaar | 1 |  | 0 | 0 | 0 | 0 | 0 | 0 | 0 | 0 | 0 | 0
NF | NF-436K | 4 |  | NF_04_36_5701NV |  | Naverwarmer | 2022-03-01 | 57.71.10 | Naverwarmers en nakoelers |  | 57 | Luchtbehandeling | 15.57.54 | Naverwarmers en nakoelers |  |  | Barcol Air | NAV100 |  |  | 2018-01-01 |  | 2017 | Barcol Air | B |  | 1 | st | Eens in de 3 jaar | 1 |  | P * Q * Fq (Prijspeil 2024) 2026: 0; Optie 1 (2jr) 2029: 0; Optie 3 (2jr) 2032: 0
NF | NF-436K | 4 |  | NF_04_36_5702NV |  | Naverwarmer | 2022-03-01 | 57.71.10 | Naverwarmers en nakoelers |  | 57 | Luchtbehandeling | 15.57.54 | Naverwarmers en nakoelers |  |  | Barcol Air | NAV100 |  |  | 2018-01-01 |  | 2017 | Barcol Air | B |  | 1 | st | Eens in de 3 jaar | 1 |  | P * Q * Fq (Prijspeil 2024) 2026: 0; Optie 1 (2jr) 2029: 0; Optie 3 (2jr) 2032: 0
NF | NF-522KT | 5 |  | NF-522KT-AP | NF-021KT-STL | Aansluitpunt DS 5e verd | 2023-01-01 | 65.13.153 | Droge en natte blusleidingen |  | 65 | Beveiliging | 15.65.12 | Droge en Natte blusleidingen | [6 empty] | 2018-05-01 | Smeba brandbeveiliging | 2018 |  | B |  | 1 | st | 1 x per jaar | 1 |  | 0 | 0 | 0 | 0 | 0 | 0 | 0 | 0 | 0 | 0
NF | NF-524G | 5 | GANG | Nf-05-BSH-17 |  | Brandslanghaspel | 2020-10-01 | 65.13.92 | Brandslanghaspel | Wel aerosolvorming | 65 | Beveiliging | 15.65.16 | Brandslanghaspels |  | 30m 3/4" | Ajax | - |  |  | 2018-01-01 | Smeba Brandbeveiliging B.V. | 2017 | Ajax | C | Chubb Fire & Security Barendrecht | 1 | st | 1 x per jaar | 1 |  | 0 | 0 | 0 | 0 | 0 | 0 | 0 | 0 | 0 | 0
NF | NF-524G | 5 | Tegenover NF-521 | NF-524G-BLC-1 |  | CO2 blusser | 2020-10-01 | 65.13.93 | Brandblusser |  | 65 | Beveiliging | 15.65.13 | Brandblusmiddelen |  | 5 KG | Moyne Roberts |  |  |  | 2022-08-31 | Smeba Brandbeveiliging B.V. | 2022 | Smeba | C | Smeba brandbeveiliging | 1 | st | 1 x per jaar | 1 |  | 0 | 0 | 0 | 0 | 0 | 0 | 0 | 0 | 0 | 0
NF | NF-524KH | 5 |  | 2597NF32 |  | Enkele elektrische draaideur | 2022-04-01 | 60.50.02 | Elektrisch bediende deur (automaat) |  | 32 | Binnenwandopening | 15.32.02 | Enkele elektrische draaideur | [6 empty] | 2017-12-05 | TORMAX Nederland B.V. | 2017 | Dorma van Duin Nederland BV | A | dormakaba Nederland B.V. | 1 | st | 1 x per jaar | 1 |  | 0 | 0 | 0 | 0 | 0 | 0 | 0 | 0 | 0 | 0
NF | NF-524KH | 5 |  | 2598NF32 |  | Enkele elektrische draaideur | 2022-04-01 | 60.50.02 | Elektrisch bediende deur (automaat) |  | 32 | Binnenwandopening | 15.32.02 | Enkele elektrische draaideur | [6 empty] | 2017-12-05 | TORMAX Nederland B.V. | 2017 | Dorma van Duin Nederland BV | A | dormakaba Nederland B.V. | 1 | st | 1 x per jaar | 1 |  | 0 | 0 | 0 | 0 | 0 | 0 | 0 | 0 | 0 | 0
NF | NF-529G | 5 | GANG | Nf-05-BSH-10 |  | Brandslanghaspel | 2020-10-01 | 65.13.92 | Brandslanghaspel | Wel aerosolvorming | 65 | Beveiliging | 15.65.16 | Brandslanghaspels |  | 30m 3/4" | Ajax | - |  |  | 2018-01-01 | Smeba Brandbeveiliging B.V. | 2017 | Ajax | C | Chubb Fire & Security Barendrecht | 1 | st | 1 x per jaar | 1 |  | 0 | 0 | 0 | 0 | 0 | 0 | 0 | 0 | 0 | 0
NF | NF-529G | 5 | Naast NF-533K | NF-529G-BLC-1 |  | CO2 blusser | 2020-10-01 | 65.13.93 | Brandblusser |  | 65 | Beveiliging | 15.65.13 | Brandblusmiddelen |  | 5 KG | Moyne Roberts |  |  |  | 2022-08-31 | Smeba Brandbeveiliging B.V. | 2022 | Smeba | C | Smeba brandbeveiliging | 1 | st | 1 x per jaar | 1 |  | 0 | 0 | 0 | 0 | 0 | 0 | 0 | 0 | 0 | 0
NF | NF-529G | 5 |  | Nf-529G-NDV-1 | Nf-529G-EDO-1 | Deurontgrendeling nooddeur | 2023-09-01 | 60.50.05 | Deurontgrendeling nooddeuren |  | 65 | Beveiliging | 15.65.20 | Deurontgrendeling nooddeuren | [6 empty] | 2017-05-12 |  | 2017 |  | B |  | 1 | st | 1 x per jaar | 1 |  | 0 | 0 | 0 | 0 | 0 | 0 | 0 | 0 | 0 | 0
NF | NF-530KS | 5 |  | NF_05_XX_5301 |  | Indirect gestookte boiler | 2022-05-01 | 53.22.00 | Boiler indirect gestookt | Itho OLB 300 | 53 | Water | 15.53.22 | Boilers |  |  | Itho Daalderop |  |  | OLB2 300DS | 2016-01-01 |  | 2013 | Itho Daalderop | B |  | 1 | st | 1 x per jaar | 1 |  | 0 | 0 | 0 | 0 | 0 | 0 | 0 | 0 | 0 | 0
NF | NF-530KS | 5 |  | NF_05_XX_5643 |  | Tapwaterpomp | 2022-03-01 | 53.20.20 | Tapwaterpomp | Boiler / Wilo Stratos-Z 20/7-3 | 53 | Water | 15.53.21 | Tapwaterpomp |  |  | Wilo | Boiler / Wilo Stratos-Z 20/7-3 |  | Wilo | 2013-01-01 |  | 2017 | Wilo | B |  | 1 | st | 1 x per jaar | 1 |  | 0 | 0 | 0 | 0 | 0 | 0 | 0 | 0 | 0 | 0
NF | NF-530KS | 5 |  | NF-530KS-WF-1 |  | Waterfilter | 2022-05-01 | 55.31.41 | Waterfilter | Boiler / Econosto FIG-1010 | 53 | Water | 15.56.11 | Waterfilter CV |  |  | Econosto |  |  | WF | 2016-01-01 |  | 2017 | Econosto | B |  | 1 | st | 1 x per jaar | 1 |  | 0 | 0 | 0 | 0 | 0 | 0 | 0 | 0 | 0 | 0
NF | NF-533K | 5 |  | NF-533K-NDV-1 | NF-533K-EDO-1 | Deurontgrendeling nooddeur | 2023-09-01 | 60.50.05 | Deurontgrendeling nooddeuren |  | 65 | Beveiliging | 15.65.20 | Deurontgrendeling nooddeuren | [6 empty] | 2017-05-12 |  | 2017 |  | B |  | 1 | st | 1 x per jaar | 1 |  | 0 | 0 | 0 | 0 | 0 | 0 | 0 | 0 | 0 | 0
NF | NF-534K | 5 |  | NF-534K-NDV-1 | NF-534K-EDO-1 | Deurontgrendeling nooddeur | 2023-09-01 | 60.50.05 | Deurontgrendeling nooddeuren |  | 65 | Beveiliging | 15.65.20 | Deurontgrendeling nooddeuren | [6 empty] | 2017-05-12 |  | 2017 |  | B |  | 1 | st | 1 x per jaar | 1 |  | 0 | 0 | 0 | 0 | 0 | 0 | 0 | 0 | 0 | 0
NF | NF-534K | 5 |  | NF_05_34_5701NV |  | Naverwarmer | 2022-03-01 | 57.71.10 | Naverwarmers en nakoelers |  | 57 | Luchtbehandeling | 15.57.54 | Naverwarmers en nakoelers |  |  | Barcol Air | NAV250 |  |  | 2018-01-01 |  | 2017 | Barcol Air | B |  | 1 | st | Eens in de 3 jaar | 1 |  | P * Q * Fq (Prijspeil 2024) 2026: 0; Optie 1 (2jr) 2029: 0; Optie 3 (2jr) 2032: 0
NF | NF-534K | 5 |  | NF_05_34_5702NV |  | Naverwarmer | 2022-03-01 | 57.71.10 | Naverwarmers en nakoelers |  | 57 | Luchtbehandeling | 15.57.54 | Naverwarmers en nakoelers |  |  | Barcol Air | NAV200 |  |  | 2018-01-01 |  | 2017 | Barcol Air | B |  | 1 | st | Eens in de 3 jaar | 1 |  | P * Q * Fq (Prijspeil 2024) 2026: 0; Optie 1 (2jr) 2029: 0; Optie 3 (2jr) 2032: 0
NF | NF-621 | 6 |  | 1516NF32 |  | Elektrische schuifdeur | 2022-04-01 | 60.50.01 | Automatische schuifdeur | Gj 1460 | 32 | Binnenwandopening | 15.32.03 | Elektrische schuifdeur | [6 empty] | 2017-12-05 | KONE Deursystemen B.V. | 2017 | KONE Deursystemen B.V. | A | KONE Deursystemen B.V. | 1 | st | 1 x per jaar | 1 |  | 0 | 0 | 0 | 0 | 0 | 0 | 0 | 0 | 0 | 0
NF | NF-621A | 6 |  | 1517NF32 |  | Elektrische schuifdeur | 2022-04-01 | 60.50.01 | Automatische schuifdeur | Gj 1460 | 32 | Binnenwandopening | 15.32.03 | Elektrische schuifdeur | [6 empty] | 2017-12-05 | KONE Deursystemen B.V. | 2017 | KONE Deursystemen B.V. | A | KONE Deursystemen B.V. | 1 | st | 1 x per jaar | 1 |  | 0 | 0 | 0 | 0 | 0 | 0 | 0 | 0 | 0 | 0
NF | NF-622KT | 6 |  | NF-622KT-AP | NF-021KT-STL | Aansluitpunt DS 6e verd | 2023-01-01 | 65.13.154 | Droge en natte blusleidingen |  | 65 | Beveiliging | 15.65.12 | Droge en Natte blusleidingen | [6 empty] | 2018-05-01 | Smeba brandbeveiliging | 2018 |  | B |  | 1 | st | 1 x per jaar | 1 |  | 0 | 0 | 0 | 0 | 0 | 0 | 0 | 0 | 0 | 0
NF | NF-623 | 6 |  | 1518NF32 |  | Elektrische schuifdeur | 2022-04-01 | 60.50.01 | Automatische schuifdeur | Gj 1460 | 32 | Binnenwandopening | 15.32.03 | Elektrische schuifdeur | [6 empty] | 2017-12-05 | KONE Deursystemen B.V. | 2017 | KONE Deursystemen B.V. | A | KONE Deursystemen B.V. | 1 | st | 1 x per jaar | 1 |  | 0 | 0 | 0 | 0 | 0 | 0 | 0 | 0 | 0 | 0
NF | NF-624KH | 6 |  | 2677NF32 |  | Enkele elektrische draaideur | 2022-01-01 | 60.50.02 | Elektrisch bediende deur (automaat) |  | 32 | Binnenwandopening | 15.32.02 | Enkele elektrische draaideur | [6 empty] | 2017-12-05 | TORMAX Nederland B.V. | 2017 |  | A |  | 1 | st | 1 x per jaar | 1 |  | 0 | 0 | 0 | 0 | 0 | 0 | 0 | 0 | 0 | 0
NF | NF-624KH | 6 |  | 2678NF32 |  | Enkele elektrische draaideur | 2022-01-01 | 60.50.02 | Elektrisch bediende deur (automaat) |  | 32 | Binnenwandopening | 15.32.02 | Enkele elektrische draaideur | [6 empty] | 2017-12-05 | TORMAX Nederland B.V. | 2017 |  | A |  | 1 | st | 1 x per jaar | 1 |  | 0 | 0 | 0 | 0 | 0 | 0 | 0 | 0 | 0 | 0
NF | NF-627 | 6 |  | 1519NF32 |  | Elektrische schuifdeur | 2022-04-01 | 60.50.01 | Automatische schuifdeur | Gj 1460 | 32 | Binnenwandopening | 15.32.03 | Elektrische schuifdeur | [6 empty] | 2017-12-05 | KONE Deursystemen B.V. | 2017 | KONE Deursystemen B.V. | A | KONE Deursystemen B.V. | 1 | st | 1 x per jaar | 1 |  | 0 | 0 | 0 | 0 | 0 | 0 | 0 | 0 | 0 | 0
NF | NF-628G | 6 | GANG | Nf-06-BSH-15 |  | Brandslanghaspel | 2020-10-01 | 65.13.92 | Brandslanghaspel | Wel aerosolvorming | 65 | Beveiliging | 15.65.16 | Brandslanghaspels |  | 30m 3/4" | Ajax | - |  |  | 2018-01-01 | Smeba Brandbeveiliging B.V. | 2017 | Ajax | C | Chubb Fire & Security Barendrecht | 1 | st | 1 x per jaar | 1 |  | 0 | 0 | 0 | 0 | 0 | 0 | 0 | 0 | 0 | 0
NF | NF-628G | 6 | Naast lifthal Nf | NF-628G-BLC-1 |  | CO2 blusser | 2020-10-01 | 65.13.93 | Brandblusser |  | 65 | Beveiliging | 15.65.13 | Brandblusmiddelen |  | 5 KG | Moyne Roberts |  |  |  | 2022-08-31 | Smeba Brandbeveiliging B.V. | 2022 | Smeba | C | Smeba brandbeveiliging | 1 | st | 1 x per jaar | 1 |  | 0 | 0 | 0 | 0 | 0 | 0 | 0 | 0 | 0 | 0
NF | NF-628G | 6 |  | NF_06_28_5704NV |  | Naverwarmer | 2022-03-01 | 57.71.10 | Naverwarmers en nakoelers |  | 57 | Luchtbehandeling | 15.57.54 | Naverwarmers en nakoelers |  |  | Barcol Air | NV (Algemeen) |  |  | 2018-01-01 |  | 2017 | Barcol Air | B |  | 1 | st | Eens in de 3 jaar | 1 |  | P * Q * Fq (Prijspeil 2024) 2026: 0; Optie 1 (2jr) 2029: 0; Optie 3 (2jr) 2032: 0
NF | NF-629 | 6 |  | 1520NF32 |  | Elektrische schuifdeur | 2022-04-01 | 60.50.01 | Automatische schuifdeur | Gj 1460 | 32 | Binnenwandopening | 15.32.03 | Elektrische schuifdeur | [6 empty] | 2017-12-05 | KONE Deursystemen B.V. | 2017 | KONE Deursystemen B.V. | A | KONE Deursystemen B.V. | 1 | st | 1 x per jaar | 1 |  | 0 | 0 | 0 | 0 | 0 | 0 | 0 | 0 | 0 | 0
NF | NF-633 | 6 |  | 1521NF32 |  | Elektrische schuifdeur | 2022-04-01 | 60.50.01 | Automatische schuifdeur | Gj 1460 | 32 | Binnenwandopening | 15.32.03 | Elektrische schuifdeur | [6 empty] | 2017-12-05 | KONE Deursystemen B.V. | 2017 | KONE Deursystemen B.V. | A | KONE Deursystemen B.V. | 1 | st | 1 x per jaar | 1 |  | 0 | 0 | 0 | 0 | 0 | 0 | 0 | 0 | 0 | 0
NF | NF-633G | 6 |  | 2679NF32 |  | Dubbele elektrische draaideur | 2022-01-01 | 60.50.02 | Elektrisch bediende deur (automaat) |  | 32 | Binnenwandopening | 15.32.01 | Dubbele elektrische draaideur | [6 empty] | 2017-12-05 | TORMAX Nederland B.V. | 2017 |  | A |  | 1 | st | 1 x per jaar | 1 |  | 0 | 0 | 0 | 0 | 0 | 0 | 0 | 0 | 0 | 0
NF | NF-633G | 6 | GANG | Nf-06-BSH-16 |  | Brandslanghaspel | 2020-10-01 | 65.13.92 | Brandslanghaspel | Wel aerosolvorming | 65 | Beveiliging | 15.65.16 | Brandslanghaspels |  | 30m 3/4" | Ajax | - |  |  | 2018-01-01 | Smeba Brandbeveiliging B.V. | 2017 | Ajax | C | Chubb Fire & Security Barendrecht | 1 | st | 1 x per jaar | 1 |  | 0 | 0 | 0 | 0 | 0 | 0 | 0 | 0 | 0 | 0
NF | NF-633G | 6 | Tegenover NF-621 | NF-633G-BLC-1 |  | CO2 blusser | 2020-10-01 | 65.13.93 | Brandblusser |  | 65 | Beveiliging | 15.65.13 | Brandblusmiddelen |  |  | Smeba |  |  |  | 2018-01-01 | Smeba Brandbeveiliging B.V. | 2017 | Smeba | C | Smeba brandbeveiliging | 1 | st | 1 x per jaar | 1 |  | 0 | 0 | 0 | 0 | 0 | 0 | 0 | 0 | 0 | 0
NF | NF-633G | 6 | Tegenover NF-621 | NF-633G-BLD-1 |  | Blusdeken | 2023-05-01 | 65.13.95 | Blusdeken |  | 65 | Beveiliging | 15.65.21 | Blusdeken | [7 empty] | Smeba Brandbeveiliging B.V. |  |  | C |  | 1 | st | 1 x per jaar | 1 |  | 0 | 0 | 0 | 0 | 0 | 0 | 0 | 0 | 0 | 0
NF | NF-633G | 6 | Naast NF-635KA | NF-633G-BLD-2 |  | Blusdeken | 2023-05-01 | 65.13.95 | Blusdeken |  | 65 | Beveiliging | 15.65.21 | Blusdeken | [7 empty] | Smeba Brandbeveiliging B.V. |  |  | C |  | 1 | st | 1 x per jaar | 1 |  | 0 | 0 | 0 | 0 | 0 | 0 | 0 | 0 | 0 | 0
NF | NF-634KA | 6 |  | NF-634KA-NDV-1 | NF-634KA-EDO-1 | Deurontgrendeling nooddeur | 2023-09-01 | 60.50.05 | Deurontgrendeling nooddeuren |  | 65 | Beveiliging | 15.65.20 | Deurontgrendeling nooddeuren | [6 empty] | 2017-05-12 |  | 2017 |  | B |  | 1 | st | 1 x per jaar | 1 |  | 0 | 0 | 0 | 0 | 0 | 0 | 0 | 0 | 0 | 0
NF | NF-635 | 6 |  | 1522NF32 |  | Elektrische schuifdeur | 2022-04-01 | 60.50.01 | Automatische schuifdeur | Gj 1460 | 32 | Binnenwandopening | 15.32.03 | Elektrische schuifdeur | [6 empty] | 2017-12-05 | KONE Deursystemen B.V. | 2017 | KONE Deursystemen B.V. | A | KONE Deursystemen B.V. | 1 | st | 1 x per jaar | 1 |  | 0 | 0 | 0 | 0 | 0 | 0 | 0 | 0 | 0 | 0
NF | NF-635K | 6 |  | 2680NF32 |  | Enkele elektrische draaideur | 2022-01-01 | 60.50.02 | Elektrisch bediende deur (automaat) |  | 32 | Binnenwandopening | 15.32.02 | Enkele elektrische draaideur | [6 empty] | 2017-12-05 | TORMAX Nederland B.V. | 2017 |  | A |  | 1 | st | 1 x per jaar | 1 |  | 0 | 0 | 0 | 0 | 0 | 0 | 0 | 0 | 0 | 0
NF | NF-636 | 6 |  | 2681NF32 |  | Enkele elektrische draaideur | 2022-01-01 | 60.50.02 | Elektrisch bediende deur (automaat) |  | 32 | Binnenwandopening | 15.32.02 | Enkele elektrische draaideur | [6 empty] | 2017-12-05 | TORMAX Nederland B.V. | 2017 |  | A |  | 1 | st | 1 x per jaar | 1 |  | 0 | 0 | 0 | 0 | 0 | 0 | 0 | 0 | 0 | 0
NF | NF-722KT | 7 |  | NF-722KT-AP | NF-021KT-STL | Aansluitpunt DS 7e verd | 2023-01-01 | 65.13.155 | Droge en natte blusleidingen |  | 65 | Beveiliging | 15.65.12 | Droge en Natte blusleidingen | [6 empty] | 2018-05-01 | Smeba brandbeveiliging | 2018 |  | B |  | 1 | st | 1 x per jaar | 1 |  | 0 | 0 | 0 | 0 | 0 | 0 | 0 | 0 | 0 | 0
NF | NF-724 | 7 |  | NF-724-NDV-1 | NF-724-EDO-1 | Deurontgrendeling nooddeur | 2023-09-01 | 60.50.05 | Deurontgrendeling nooddeuren |  | 65 | Beveiliging | 15.65.20 | Deurontgrendeling nooddeuren | [6 empty] | 2017-05-12 |  | 2017 |  | B |  | 1 | st | 1 x per jaar | 1 |  | 0 | 0 | 0 | 0 | 0 | 0 | 0 | 0 | 0 | 0
NF | NF-724KH | 7 |  | Nf-724KH-NDV-1 | Nf-724KH-EDO-1 | Deurontgrendeling nooddeur | 2023-09-01 | 60.50.05 | Deurontgrendeling nooddeuren |  | 65 | Beveiliging | 15.65.20 | Deurontgrendeling nooddeuren | [6 empty] | 2017-05-12 |  | 2017 |  | B |  | 1 | st | 1 x per jaar | 1 |  | 0 | 0 | 0 | 0 | 0 | 0 | 0 | 0 | 0 | 0
NF | NF-724KH | 7 |  | Nf-724KH-NDV-2 | Nf-724KH-EDO-2 | Deurontgrendeling nooddeur | 2023-09-01 | 60.50.05 | Deurontgrendeling nooddeuren |  | 65 | Beveiliging | 15.65.20 | Deurontgrendeling nooddeuren | [6 empty] | 2017-05-12 |  | 2017 |  | B |  | 1 | st | 1 x per jaar | 1 |  | 0 | 0 | 0 | 0 | 0 | 0 | 0 | 0 | 0 | 0
NF | NF-724W | 7 |  | NF_07_24_5509 |  | Tegenstroomapparaat (TSA) | 2022-02-01 | 56.10.70 | Tegenstroomapparaat (TSA) | GKWS-TSA-PRIM-SEC K07 / Sondex S47-IS16-167-TMTL39-LIQUID | 55 | Koude opwekking en distributie | 15.56.22 | Tegenstroomapparaat (TSA) |  |  | Sondex | GKWS-TSA-PRIM-SEC K07 / Sondex | SL140-BR16-80-TL | Sondex |  |  | 2017 | Sondex | B |  | 1 | st | 1 x per jaar | 1 |  | 0 | 0 | 0 | 0 | 0 | 0 | 0 | 0 | 0 | 0
NF | NF-724W | 7 |  | NF_07_24_5510 |  | Tegenstroomapparaat (TSA) | 2022-02-01 | 56.10.70 | Tegenstroomapparaat (TSA) | GKWS-TSA-SEC-WTW K07 / Sondex S44A-IG10-106-TMTL99-LIQUID | 55 | Koude opwekking en distributie | 15.56.22 | Tegenstroomapparaat (TSA) |  |  | Sondex | GKWS-TSA-SEC-WTW K07 / Sondex | S19A-IG10-66-TKTM79-LIQUID | Sondex |  |  | 2017 | Sondex | B |  | 1 | st | 1 x per jaar | 1 |  | 0 | 0 | 0 | 0 | 0 | 0 | 0 | 0 | 0 | 0
NF | NF-724W | 7 |  | NF_07_24_5511 |  | Tegenstroomapparaat (TSA) | 2022-02-01 | 56.10.70 | Tegenstroomapparaat (TSA) | GKWS-TSA-SEC-WTW K07 / Sondex S44A-IG10-106-TMTL99-LIQUID | 55 | Koude opwekking en distributie | 15.56.22 | Tegenstroomapparaat (TSA) |  |  | Sondex | GKWS-TSA-SEC-WTW K07 / Sondex |  | Sondex |  |  | 2017 | Sondex | B |  | 1 | st | 1 x per jaar | 1 |  | 0 | 0 | 0 | 0 | 0 | 0 | 0 | 0 | 0 | 0
NF | NF-724W | 7 |  | NF_07_24_5512 |  | Tegenstroomapparaat (TSA) | 2022-02-01 | 56.10.70 | Tegenstroomapparaat (TSA) | GKWS-TSA-SEC-COM K07 08-13 / Sondex SL140-BR16-70-TMA-LIQUID | 55 | Koude opwekking en distributie | 15.56.22 | Tegenstroomapparaat (TSA) |  |  | Sondex | GKWS-TSA-SEC-COM K07 08-13 / S |  | Sondex |  |  | 2017 | Sondex | B |  | 1 | st | 1 x per jaar | 1 |  | 0 | 0 | 0 | 0 | 0 | 0 | 0 | 0 | 0 | 0
NF | NF-724W | 7 |  | NF_07_24_5513 |  | Tegenstroomapparaat (TSA) | 2022-02-01 | 56.10.70 | Tegenstroomapparaat (TSA) | GKWS-TSA-SEC-COM K07 00-07 / Sondex S22-IG10-70-TMTL99-LIQUID | 55 | Koude opwekking en distributie | 15.56.22 | Tegenstroomapparaat (TSA) |  |  | Sondex | GKWS-TSA-SEC-COM K07 00-07 / S | S110-IS10-427-TMTL64-LIQUID | Sondex |  |  | 2017 | Sondex | B |  | 1 | st | 1 x per jaar | 1 |  | 0 | 0 | 0 | 0 | 0 | 0 | 0 | 0 | 0 | 0
NF | NF-724W | 7 |  | NF_07_24_5525 |  | Verdeler | 2022-02-01 | 56.10.20 | Verdeler en leidingen | GKWS-TSA-PRIM-SEC K07; | 55 | Koude opwekking en distributie | 15.56.23 | Verdeler | [6 empty] | 2018-01-01 |  | 2017 | Onderhoudscombinatie W | B |  | 1 | st | 1 x per jaar | 1 |  | 0 | 0 | 0 | 0 | 0 | 0 | 0 | 0 | 0 | 0
NF | NF-724W | 7 |  | NF_07_24_5526 |  | Verdeler | 2022-02-01 | 56.10.20 | Verdeler en leidingen | GKWS-TSA-PRIM-WTW K07; | 55 | Koude opwekking en distributie | 15.56.23 | Verdeler | [6 empty] | 2018-01-01 |  | 2017 | Onderhoudscombinatie W | B |  | 1 | st | 1 x per jaar | 1 |  | 0 | 0 | 0 | 0 | 0 | 0 | 0 | 0 | 0 | 0
NF | NF-724W | 7 |  | NF_07_24_5527 |  | Verdeler | 2022-02-01 | 56.10.20 | Verdeler en leidingen | GKWS-TSA-SEC-COM K07 08-13; | 55 | Koude opwekking en distributie | 15.56.23 | Verdeler | [6 empty] | 2018-01-01 |  | 2017 | Onderhoudscombinatie W | B |  | 1 | st | 1 x per jaar | 1 |  | 0 | 0 | 0 | 0 | 0 | 0 | 0 | 0 | 0 | 0
NF | NF-724W | 7 |  | NF_07_24_5528 |  | Verdeler | 2022-02-01 | 56.10.20 | Verdeler en leidingen | GKWS-TSA-SEC-COM K07 00-07; | 55 | Koude opwekking en distributie | 15.56.23 | Verdeler | [6 empty] | 2018-01-01 |  | 2017 | Onderhoudscombinatie W | B |  | 1 | st | 1 x per jaar | 1 |  | 0 | 0 | 0 | 0 | 0 | 0 | 0 | 0 | 0 | 0
NF | NF-724W | 7 |  | NF_07_24_5529 |  | Verdeler | 2022-02-01 | 56.10.20 | Verdeler en leidingen | CV-TSA K07 00-07; | 55 | Koude opwekking en distributie | 15.56.23 | Verdeler | [6 empty] | 2018-01-01 |  | 2017 | Onderhoudscombinatie W | B |  | 1 | st | 1 x per jaar | 1 |  | 0 | 0 | 0 | 0 | 0 | 0 | 0 | 0 | 0 | 0
NF | NF-724W | 7 |  | NF_07_24_5530 |  | Verdeler | 2022-02-01 | 56.10.20 | Verdeler en leidingen | CV-TSA K07 08-13; | 55 | Koude opwekking en distributie | 15.56.23 | Verdeler | [6 empty] | 2018-01-01 |  | 2017 | Onderhoudscombinatie W | B |  | 1 | st | 1 x per jaar | 1 |  | 0 | 0 | 0 | 0 | 0 | 0 | 0 | 0 | 0 | 0
NF | NF-724W | 7 |  | NF_07_24_5531 |  | Verdeler | 2022-02-01 | 56.10.20 | Verdeler en leidingen | CV-BKA-TRAP K07 08-13; | 55 | Koude opwekking en distributie | 15.56.23 | Verdeler | [6 empty] | 2018-01-01 |  | 2017 | Onderhoudscombinatie W | B |  | 1 | st | 1 x per jaar | 1 |  | 0 | 0 | 0 | 0 | 0 | 0 | 0 | 0 | 0 | 0
NF | NF-724W | 7 |  | NF_07_24_5532 |  | Verdeler | 2022-02-01 | 56.10.20 | Verdeler en leidingen | CV-BKA-TRAP K07 00-07; | 55 | Koude opwekking en distributie | 15.56.23 | Verdeler | [6 empty] | 2018-01-01 |  | 2017 | Onderhoudscombinatie W | B |  | 1 | st | 1 x per jaar | 1 |  | 0 | 0 | 0 | 0 | 0 | 0 | 0 | 0 | 0 | 0
NF | NF-724W | 7 |  | NF_07_24_5533 |  | Verdeler | 2022-02-01 | 56.10.20 | Verdeler en leidingen | CV-KP K07 00-07; | 55 | Koude opwekking en distributie | 15.56.23 | Verdeler | [6 empty] | 2018-01-01 |  | 2017 | Onderhoudscombinatie W | B |  | 1 | st | 1 x per jaar | 1 |  | 0 | 0 | 0 | 0 | 0 | 0 | 0 | 0 | 0 | 0
NF | NF-724W | 7 |  | NF_07_24_5534 |  | Verdeler | 2022-02-01 | 56.10.20 | Verdeler en leidingen | CV-KP K07 08-13; | 55 | Koude opwekking en distributie | 15.56.23 | Verdeler | [6 empty] | 2018-01-01 |  | 2017 | Onderhoudscombinatie W | B |  | 1 | st | 1 x per jaar | 1 |  | 0 | 0 | 0 | 0 | 0 | 0 | 0 | 0 | 0 | 0
NF | NF-724W | 7 |  | NF_07_24_5535 |  | Verdeler | 2022-02-01 | 56.10.20 | Verdeler en leidingen | GKWS-SEC-PRO; | 55 | Koude opwekking en distributie | 15.56.23 | Verdeler | [6 empty] | 2018-01-01 |  | 2017 | Onderhoudscombinatie W | B |  | 1 | st | 1 x per jaar | 1 |  | 0 | 0 | 0 | 0 | 0 | 0 | 0 | 0 | 0 | 0
NF | NF-724W | 7 |  | NF_07_24_5536 |  | Verdeler | 2022-02-01 | 56.10.20 | Verdeler en leidingen | Koppeling WTW-SEC; | 55 | Koude opwekking en distributie | 15.56.23 | Verdeler | [6 empty] | 2018-01-01 |  | 2017 | Onderhoudscombinatie W | B |  | 1 | st | 1 x per jaar | 1 |  | 0 | 0 | 0 | 0 | 0 | 0 | 0 | 0 | 0 | 0
NF | NF-724W | 7 |  | NF_07_24_5601 |  | Expansievat | 2022-02-01 | 55.31.75 | Expansievat | GKWS-TSA-SEC-COM K07 08-13 / Flexcon Top 50/3,0; | 56 | Warmtedistributie | 15.56.33 | Expansievat |  |  | Flamco |  |  |  | 2018-01-31 |  | 2017 | Flamco | B | Flamco bv | 1 | st | 1 x per jaar | 1 |  | 0 | 0 | 0 | 0 | 0 | 0 | 0 | 0 | 0 | 0
NF | NF-724W | 7 |  | NF_07_24_5602 |  | Expansievat | 2022-02-01 | 55.31.75 | Expansievat | GKWS-TSA-SEC-COM K07 00-07 / Flexcon 110/0,5; | 56 | Warmtedistributie | 15.56.33 | Expansievat |  |  | Flamco |  |  |  | 2018-01-31 |  | 2017 | Flamco | B | Flamco bv | 1 | st | 1 x per jaar | 1 |  | 0 | 0 | 0 | 0 | 0 | 0 | 0 | 0 | 0 | 0
NF | NF-724W | 7 |  | NF_07_24_5603 |  | Expansievat | 2022-02-01 | 55.31.75 | Expansievat | CV-TSA K07 00-07 / Flexcon 140/0,5; | 56 | Warmtedistributie | 15.56.33 | Expansievat |  |  | Flamco |  |  |  | 2018-01-31 |  | 2017 | Flamco | B | Flamco bv | 1 | st | 1 x per jaar | 1 |  | 0 | 0 | 0 | 0 | 0 | 0 | 0 | 0 | 0 | 0
NF | NF-724W | 7 |  | NF_07_24_5604 |  | Expansievat | 2022-02-01 | 55.31.75 | Expansievat | CV-TSA K07 08-13 / Flexcon 110/3,0; | 56 | Warmtedistributie | 15.56.33 | Expansievat |  |  | Flamco |  |  |  | 2018-01-31 |  | 2017 | Flamco | B | Flamco bv | 1 | st | 1 x per jaar | 1 |  | 0 | 0 | 0 | 0 | 0 | 0 | 0 | 0 | 0 | 0
NF | NF-724W | 7 |  | NF_07_24_5605 |  | Expansievat | 2022-02-01 | 55.31.75 | Expansievat | Kopppeling WTW-SEC / Flexcon 200/3,0; | 56 | Warmtedistributie | 15.56.33 | Expansievat |  |  | Flamco |  |  |  | 2018-01-31 |  | 2017 | Flamco | B | Flamco bv | 1 | st | 1 x per jaar | 1 |  | 0 | 0 | 0 | 0 | 0 | 0 | 0 | 0 | 0 | 0
NF | NF-724W | 7 |  | NF_07_24_5606 |  | Automatische ontgasser | 2020-09-01 | 55.31.42 | Automatische ontgasser | Koppeling WTW-SEC / Flamco ENA-10 | 51 | Warmteopwekking | 15.51 | Warmte opwekking | [10 empty] | B |  | 1 | st | 1 x per jaar | 1 |  | 0 | 0 | 0 | 0 | 0 | 0 | 0 | 0 | 0 | 0
NF | NF-724W | 7 |  | NF_07_24_5607 |  | Automatische ontgasser | 2020-09-01 | 55.31.42 | Automatische ontgasser | CV-BKA-TRAP K07 / Flamco ENA-7 | 51 | Warmteopwekking | 15.51 | Warmte opwekking | [10 empty] | B |  | 1 | st | 1 x per jaar | 1 |  | 0 | 0 | 0 | 0 | 0 | 0 | 0 | 0 | 0 | 0
NF | NF-724W | 7 |  | NF_07_24_5608 |  | Automatische ontgasser | 2020-09-01 | 55.31.42 | Automatische ontgasser | CV-KP K07 / Flamco ENA-20 | 51 | Warmteopwekking | 15.51 | Warmte opwekking | [10 empty] | B |  | 1 | st | 1 x per jaar | 1 |  | 0 | 0 | 0 | 0 | 0 | 0 | 0 | 0 | 0 | 0
NF | NF-724W | 7 |  | NF_07_24_5614 |  | Tegenstroomapparaat (TSA) | 2022-02-01 | 56.10.70 | Tegenstroomapparaat (TSA) | CV-TSA K07 08-13 / Sondex SL70-BR25-50-TL-LIQUID | 56 | Warmtedistributie | 15.56.22 | Tegenstroomapparaat (TSA) |  |  | Sondex | CV-TSA K07 08-13 / Sondex SL70 | S44A-IG10-90-TMTL96-LIQUID | Sondex |  |  | 2017 | Sondex | B |  | 1 | st | 1 x per jaar | 1 |  | 0 | 0 | 0 | 0 | 0 | 0 | 0 | 0 | 0 | 0
NF | NF-724W | 7 |  | NF_07_24_5615 |  | Tegenstroomapparaat (TSA) | 2022-02-01 | 56.10.70 | Tegenstroomapparaat (TSA) | CV-TSA K07 00-07 / Sondex SL70-BR25-130-TL-LIQUID | 56 | Warmtedistributie | 15.56.22 | Tegenstroomapparaat (TSA) |  |  | Sondex | CV-TSA K07 00-07 / Sondex SL70 | S44A-IG10-102-TMTL96-LIQUID | Sondex |  |  | 2017 | Sondex | B |  | 1 | st | 1 x per jaar | 1 |  | 0 | 0 | 0 | 0 | 0 | 0 | 0 | 0 | 0 | 0
NF | NF-724W | 7 | TECHNISCHE INSTALLATIE | Nf-07-BSH-11 |  | Brandslanghaspel | 2020-10-01 | 65.13.92 | Brandslanghaspel | Wel aerosolvorming | 65 | Beveiliging | 15.65.16 | Brandslanghaspels |  | 30m 3/4" | Ajax | - |  |  | 2018-01-01 | Smeba Brandbeveiliging B.V. | 2017 | Ajax | C | Chubb Fire & Security Barendrecht | 1 | st | 1 x per jaar | 1 |  | 0 | 0 | 0 | 0 | 0 | 0 | 0 | 0 | 0 | 0
NF | NF-724W | 7 | TECHNISCHE INSTALLATIE | Nf-07-BSH-12 |  | Brandslanghaspel | 2020-10-01 | 65.13.92 | Brandslanghaspel | Wel aerosolvorming | 65 | Beveiliging | 15.65.16 | Brandslanghaspels |  | 30m 3/4" | Ajax | - |  |  | 2018-01-01 | Smeba Brandbeveiliging B.V. | 2017 | Ajax | C | Chubb Fire & Security Barendrecht | 1 | st | 1 x per jaar | 1 |  | 0 | 0 | 0 | 0 | 0 | 0 | 0 | 0 | 0 | 0
NF | NF-724W | 7 | TECHNISCHE INSTALLATIE | Nf-07-BSH-31 |  | Brandslanghaspel | 2020-10-01 | 65.13.92 | Brandslanghaspel | Wel aerosolvorming | 65 | Beveiliging | 15.65.16 | Brandslanghaspels |  | 30m 3/4" | Ajax | - |  |  | 2018-01-01 | Smeba Brandbeveiliging B.V. | 2017 | Ajax | C | Chubb Fire & Security Barendrecht | 1 | st | 1 x per jaar | 1 |  | 0 | 0 | 0 | 0 | 0 | 0 | 0 | 0 | 0 | 0
NF | NF-724W | 7 | TECHNISCHE INSTALLATIE | Nf-07-BSH-8 |  | Brandslanghaspel | 2020-10-01 | 65.13.92 | Brandslanghaspel | Wel aerosolvorming | 65 | Beveiliging | 15.65.16 | Brandslanghaspels |  | 30m 3/4" | Ajax | - |  |  | 2018-01-01 | Smeba Brandbeveiliging B.V. | 2017 | Ajax | C | Chubb Fire & Security Barendrecht | 1 | st | 1 x per jaar | 1 |  | 0 | 0 | 0 | 0 | 0 | 0 | 0 | 0 | 0 | 0
NF | NF-724W | 7 |  | NF-724W-6701 |  | Wateroverlast melder (cavia) | 2022-02-01 | 65.36.00 | Cavia |  | 65 | Beveiliging | 15.65.18 | Wateroverlast melder (cavia) | [6 empty] | 2018-01-01 |  | 2017 |  | B |  | 1 | st | 1 x per jaar | 1 |  | 0 | 0 | 0 | 0 | 0 | 0 | 0 | 0 | 0 | 0
NF | NF-724W | 7 |  | NF-724W-6702 |  | Wateroverlast melder (cavia) | 2022-02-01 | 65.36.00 | Cavia |  | 65 | Beveiliging | 15.65.18 | Wateroverlast melder (cavia) | [6 empty] | 2018-01-01 |  | 2017 |  | B |  | 1 | st | 1 x per jaar | 1 |  | 0 | 0 | 0 | 0 | 0 | 0 | 0 | 0 | 0 | 0
NF | NF-724W | 7 |  | NF-724W-6703 |  | Wateroverlast melder (cavia) | 2022-02-01 | 65.36.00 | Cavia |  | 65 | Beveiliging | 15.65.18 | Wateroverlast melder (cavia) | [6 empty] | 2018-01-01 |  | 2017 |  | B |  | 1 | st | 1 x per jaar | 1 |  | 0 | 0 | 0 | 0 | 0 | 0 | 0 | 0 | 0 | 0
NF | NF-724W | 7 |  | NF-724W-6704 |  | Wateroverlast melder (cavia) | 2022-02-01 | 65.36.00 | Cavia |  | 65 | Beveiliging | 15.65.18 | Wateroverlast melder (cavia) | [6 empty] | 2018-01-01 |  | 2017 |  | B |  | 1 | st | 1 x per jaar | 1 |  | 0 | 0 | 0 | 0 | 0 | 0 | 0 | 0 | 0 | 0
NF | NF-724W | 7 |  | NF-724W-6705 |  | Wateroverlast melder (cavia) | 2022-02-01 | 65.36.00 | Cavia |  | 65 | Beveiliging | 15.65.18 | Wateroverlast melder (cavia) | [6 empty] | 2018-01-01 |  | 2017 |  | B |  | 1 | st | 1 x per jaar | 1 |  | 0 | 0 | 0 | 0 | 0 | 0 | 0 | 0 | 0 | 0
NF | NF-724W | 7 |  | NF-724W-BLC-1 |  | CO2 blusser | 2020-10-01 | 65.13.93 | Brandblusser |  | 65 | Beveiliging | 15.65.13 | Brandblusmiddelen |  | 5 KG | Moyne Roberts |  |  |  | 2022-08-31 | Smeba Brandbeveiliging B.V. | 2022 | Smeba | C | Smeba brandbeveiliging | 1 | st | 1 x per jaar | 1 |  | 0 | 0 | 0 | 0 | 0 | 0 | 0 | 0 | 0 | 0
NF | NF-724W | 7 |  | NF-724W-BLC-2 |  | CO2 blusser | 2020-10-01 | 65.13.93 | Brandblusser |  | 65 | Beveiliging | 15.65.13 | Brandblusmiddelen |  | 5 KG | Moyne Roberts |  |  |  | 2022-08-31 | Smeba Brandbeveiliging B.V. | 2022 | Smeba | C | Smeba brandbeveiliging | 1 | st | 1 x per jaar | 1 |  | 0 | 0 | 0 | 0 | 0 | 0 | 0 | 0 | 0 | 0
NF | NF-724W | 7 | Naast lifthal NF | NF-724W-BLC-3 |  | CO2 blusser | 2020-10-01 | 65.13.93 | Brandblusser |  | 65 | Beveiliging | 15.65.13 | Brandblusmiddelen |  | 5 KG | Moyne Roberts |  |  |  | 2022-08-31 | Smeba Brandbeveiliging B.V. | 2022 | Smeba | C | Smeba brandbeveiliging | 1 | st | 1 x per jaar | 1 |  | 0 | 0 | 0 | 0 | 0 | 0 | 0 | 0 | 0 | 0
NF | NF-724W | 7 | Naast lifthal NF | NF-724W-BLC-4 |  | CO2 blusser | 2020-10-01 | 65.13.93 | Brandblusser |  | 65 | Beveiliging | 15.65.13 | Brandblusmiddelen |  | 5 KG | Moyne Roberts |  |  |  | 2022-08-31 | Smeba Brandbeveiliging B.V. | 2022 | Smeba | C | Smeba brandbeveiliging | 1 | st | 1 x per jaar | 1 |  | 0 | 0 | 0 | 0 | 0 | 0 | 0 | 0 | 0 | 0
NF | NF-724W | 7 |  | NF-724W-WF-1 |  | Waterfilter | 2022-05-01 | 55.31.41 | Waterfilter | GKWS-TSA-PRIM-SEC K07 / Econosto FI-C-150F | 53 | Water | 15.56.11 | Waterfilter CV |  |  | Econosto |  |  | WF | 2016-01-01 |  | 2017 | Econosto | B |  | 1 | st | 1 x per jaar | 1 |  | 0 | 0 | 0 | 0 | 0 | 0 | 0 | 0 | 0 | 0
NF | NF-724W | 7 |  | NF-724W-WF-10 |  | Waterfilter | 2022-05-01 | 55.31.41 | Waterfilter | GKWS-TSA-SEC-WTW K07 / Econosto FI-C-125F | 53 | Water | 15.56.11 | Waterfilter CV |  |  | Econosto |  |  | WF | 2016-01-01 |  | 2017 | Econosto | B |  | 1 | st | 1 x per jaar | 1 |  | 0 | 0 | 0 | 0 | 0 | 0 | 0 | 0 | 0 | 0
NF | NF-724W | 7 |  | NF-724W-WF-11 |  | Waterfilter | 2022-05-01 | 55.31.41 | Waterfilter | GKWS-TSA-SEC-COM K07 00-07 / Econosto FI-C-125F | 53 | Water | 15.56.11 | Waterfilter CV |  |  | Econosto |  |  | WF | 2016-01-01 |  | 2017 | Econosto | B |  | 1 | st | 1 x per jaar | 1 |  | 0 | 0 | 0 | 0 | 0 | 0 | 0 | 0 | 0 | 0
NF | NF-724W | 7 |  | NF-724W-WF-12 |  | Waterfilter | 2022-05-01 | 55.31.41 | Waterfilter | GKWS-TSA-SEC-COM K07 00-07 / Econosto FI-C-125F | 53 | Water | 15.56.11 | Waterfilter CV |  |  | Econosto |  |  | WF | 2016-01-01 |  | 2017 | Econosto | B |  | 1 | st | 1 x per jaar | 1 |  | 0 | 0 | 0 | 0 | 0 | 0 | 0 | 0 | 0 | 0
NF | NF-724W | 7 |  | NF-724W-WF-13 |  | Waterfilter | 2022-05-01 | 55.31.41 | Waterfilter | GKWS-TSA-SEC-COM K07 08-13 / Econosto FI-C-100F | 53 | Water | 15.56.11 | Waterfilter CV |  |  | Econosto |  |  | WF | 2016-01-01 |  | 2017 | Econosto | B |  | 1 | st | 1 x per jaar | 1 |  | 0 | 0 | 0 | 0 | 0 | 0 | 0 | 0 | 0 | 0
NF | NF-724W | 7 |  | NF-724W-WF-14 |  | Waterfilter | 2022-05-01 | 55.31.41 | Waterfilter | GKWS-TSA-SEC-COM K07 08-13 / Econosto FI-C-80F | 53 | Water | 15.56.11 | Waterfilter CV |  |  | Econosto |  |  | WF | 2016-01-01 |  | 2017 | Econosto | B |  | 1 | st | 1 x per jaar | 1 |  | 0 | 0 | 0 | 0 | 0 | 0 | 0 | 0 | 0 | 0
NF | NF-724W | 7 |  | NF-724W-WF-15 |  | Waterfilter | 2022-05-01 | 55.31.41 | Waterfilter | CV-TSA K07 00-07 / Econosto FI-C-65F | 53 | Water | 15.56.11 | Waterfilter CV |  |  | Econosto |  |  | WF | 2016-01-01 |  | 2017 | Econosto | B |  | 1 | st | 1 x per jaar | 1 |  | 0 | 0 | 0 | 0 | 0 | 0 | 0 | 0 | 0 | 0
NF | NF-724W | 7 |  | NF-724W-WF-2 |  | Waterfilter | 2022-05-01 | 55.31.41 | Waterfilter | CV-TSA K07 00-07 / Econosto FI-C-65F | 53 | Water | 15.56.11 | Waterfilter CV |  |  | Econosto |  |  | WF | 2016-01-01 |  | 2017 | Econosto | B |  | 1 | st | 1 x per jaar | 1 |  | 0 | 0 | 0 | 0 | 0 | 0 | 0 | 0 | 0 | 0
NF | NF-724W | 7 |  | NF-724W-WF-3 |  | Waterfilter | 2022-05-01 | 55.31.41 | Waterfilter | CV-TSA K07 08-13 / Econosto FI-C-50F | 53 | Water | 15.56.11 | Waterfilter CV |  |  | Econosto |  |  | WF | 2016-01-01 |  | 2017 | Econosto | B |  | 1 | st | 1 x per jaar | 1 |  | 0 | 0 | 0 | 0 | 0 | 0 | 0 | 0 | 0 | 0
NF | NF-724W | 7 |  | NF-724W-WF-4 |  | Waterfilter | 2022-05-01 | 55.31.41 | Waterfilter | CV-TSA K07 08-13 / Econosto FI-C-50F | 53 | Water | 15.56.11 | Waterfilter CV |  |  | Econosto |  |  | WF | 2016-01-01 |  | 2017 | Econosto | B |  | 1 | st | 1 x per jaar | 1 |  | 0 | 0 | 0 | 0 | 0 | 0 | 0 | 0 | 0 | 0
NF | NF-724W | 7 |  | NF-724W-WF-5 |  | Waterfilter | 2022-05-01 | 55.31.41 | Waterfilter | CV-KP K07 00-07 / Econosto FI-C-80F | 53 | Water | 15.56.11 | Waterfilter CV |  |  | Econosto |  |  | WF | 2016-01-01 |  | 2017 | Econosto | B |  | 1 | st | 1 x per jaar | 1 |  | 0 | 0 | 0 | 0 | 0 | 0 | 0 | 0 | 0 | 0
NF | NF-724W | 7 |  | NF-724W-WF-6 |  | Waterfilter | 2022-05-01 | 55.31.41 | Waterfilter | CV-KP K07 08-13 / Econosto FI-C-65F | 53 | Water | 15.56.11 | Waterfilter CV |  |  | Econosto |  |  | WF | 2016-01-01 |  | 2017 | Econosto | B |  | 1 | st | 1 x per jaar | 1 |  | 0 | 0 | 0 | 0 | 0 | 0 | 0 | 0 | 0 | 0
NF | NF-724W | 7 |  | NF-724W-WF-7 |  | Waterfilter | 2022-05-01 | 55.31.41 | Waterfilter | Koppeling WTW-SEC / Econosto FI-C-250F | 53 | Water | 15.56.11 | Waterfilter CV |  |  | Econosto |  |  | WF | 2016-01-01 |  | 2017 | Econosto | B |  | 1 | st | 1 x per jaar | 1 |  | 0 | 0 | 0 | 0 | 0 | 0 | 0 | 0 | 0 | 0
NF | NF-724W | 7 |  | NF-724W-WF-8 |  | Waterfilter | 2022-05-01 | 55.31.41 | Waterfilter | GKWS-TSA-PRIM-SEC K07 / Econosto FI-C-150F | 53 | Water | 15.56.11 | Waterfilter CV |  |  | Econosto |  |  | WF | 2016-01-01 |  | 2017 | Econosto | B |  | 1 | st | 1 x per jaar | 1 |  | 0 | 0 | 0 | 0 | 0 | 0 | 0 | 0 | 0 | 0
NF | NF-724W | 7 |  | NF-724W-WF-9 |  | Waterfilter | 2022-05-01 | 55.31.41 | Waterfilter | GKWS-TSA-SEC-WTW K07 / Econosto FI-C-125F | 53 | Water | 15.56.11 | Waterfilter CV |  |  | Econosto |  |  | WF | 2016-01-01 |  | 2017 | Econosto | B |  | 1 | st | 1 x per jaar | 1 |  | 0 | 0 | 0 | 0 | 0 | 0 | 0 | 0 | 0 | 0
NF | NF-724W | 7 |  | NF_07_24_5501 |  | Circulatiepomp | 2019-05-01 | 56.10.40 | Circulatiepomp | GKWS-TSA-SEC-WTW K07 / Wilo IP-E-65/130-3/2; | 56 | Warmtedistributie | 15.56.12 | Circulatiepomp |  |  | Wilo | GKWS-TSA-SEC-WTW K07 / Wilo IP |  | Wilo |  |  | 2017 | Wilo | B |  | 1 | st | Eens in de 2 jaar | 1 |  | P * Q * Fq (Prijspeil 2024) 2025: 0; P * Q * Fq (Prijspeil 2024) 2027: 0; Optie 1 (2jr) 2029: 0; Optie 2 (2jr) 2031: 0; Optie 3 (2jr) 2033: 0
NF | NF-724W | 7 |  | NF_07_24_5502 |  | Circulatiepomp | 2019-05-01 | 56.10.40 | Circulatiepomp | GKWS-TSA-SEC-WTW K07 / Wilo IP-E80/115-2,2/2; | 56 | Warmtedistributie | 15.56.12 | Circulatiepomp |  |  | Wilo | GKWS-TSA-SEC-WTW K07 / Wilo IP |  | Wilo |  |  | 2017 | Wilo | B |  | 1 | st | Eens in de 2 jaar | 1 |  | P * Q * Fq (Prijspeil 2024) 2025: 0; P * Q * Fq (Prijspeil 2024) 2027: 0; Optie 1 (2jr) 2029: 0; Optie 2 (2jr) 2031: 0; Optie 3 (2jr) 2033: 0
NF | NF-724W | 7 |  | NF_07_24_5503 |  | Circulatiepomp | 2019-05-01 | 56.10.40 | Circulatiepomp | GKWS-TSA-SEC-COM K07 08-13 / Wilo IP-E50/130-2,2/2; | 56 | Warmtedistributie | 15.56.12 | Circulatiepomp |  |  | Wilo | GKWS-TSA-SEC-COM K07 08-13 / W |  | Wilo |  |  | 2017 | Wilo | B |  | 1 | st | Eens in de 2 jaar | 1 |  | P * Q * Fq (Prijspeil 2024) 2025: 0; P * Q * Fq (Prijspeil 2024) 2027: 0; Optie 1 (2jr) 2029: 0; Optie 2 (2jr) 2031: 0; Optie 3 (2jr) 2033: 0
NF | NF-724W | 7 |  | NF_07_24_5504 |  | Circulatiepomp | 2019-05-01 | 56.10.40 | Circulatiepomp | GKWS-TSA-SEC-COM K07 08-13 / Wilo IL50/200-1,5/4; | 56 | Warmtedistributie | 15.56.12 | Circulatiepomp |  |  | Wilo | GKWS-TSA-SEC-COM K07 08-13 / W |  | Wilo |  |  | 2017 | Wilo | B |  | 1 | st | Eens in de 2 jaar | 1 |  | P * Q * Fq (Prijspeil 2024) 2025: 0; P * Q * Fq (Prijspeil 2024) 2027: 0; Optie 1 (2jr) 2029: 0; Optie 2 (2jr) 2031: 0; Optie 3 (2jr) 2033: 0
NF | NF-724W | 7 |  | NF_07_24_5505 |  | Circulatiepomp | 2019-05-01 | 56.10.40 | Circulatiepomp | GKWS-TSA-SEC-COM K07 00-07 / Wilo IL80/210-3/4; | 56 | Warmtedistributie | 15.56.12 | Circulatiepomp |  |  | Wilo | GKWS-TSA-SEC-COM K07 00-07 / W |  | Wilo |  |  | 2017 | Wilo | B |  | 1 | st | Eens in de 2 jaar | 1 |  | P * Q * Fq (Prijspeil 2024) 2025: 0; P * Q * Fq (Prijspeil 2024) 2027: 0; Optie 1 (2jr) 2029: 0; Optie 2 (2jr) 2031: 0; Optie 3 (2jr) 2033: 0
NF | NF-724W | 7 |  | NF_07_24_5506 |  | Circulatiepomp | 2019-05-01 | 56.10.40 | Circulatiepomp | GKWS-TSA-SEC-COM K07 00-07 / Wilo IP-E80/140-4/2; | 56 | Warmtedistributie | 15.56.12 | Circulatiepomp |  |  | Wilo | GKWS-TSA-SEC-COM K07 00-07 / W |  | Wilo |  |  | 2017 | Wilo | B |  | 1 | st | Eens in de 2 jaar | 1 |  | P * Q * Fq (Prijspeil 2024) 2025: 0; P * Q * Fq (Prijspeil 2024) 2027: 0; Optie 1 (2jr) 2029: 0; Optie 2 (2jr) 2031: 0; Optie 3 (2jr) 2033: 0
NF | NF-724W | 7 |  | NF_07_24_5514 |  | Circulatiepomp | 2019-05-01 | 56.10.40 | Circulatiepomp | GKWS-SEC-PRO / Wilo IL100/220-5,5/4; | 56 | Warmtedistributie | 15.56.12 | Circulatiepomp |  |  | Wilo | GKWS-SEC-PRO / Wilo IL100/220- |  | Wilo |  |  | 2017 | Wilo | B |  | 1 | st | Eens in de 2 jaar | 1 |  | P * Q * Fq (Prijspeil 2024) 2025: 0; P * Q * Fq (Prijspeil 2024) 2027: 0; Optie 1 (2jr) 2029: 0; Optie 2 (2jr) 2031: 0; Optie 3 (2jr) 2033: 0
NF | NF-724W | 7 |  | NF_07_24_5515 |  | Circulatiepomp | 2019-05-01 | 56.10.40 | Circulatiepomp | GKWS-SEC-PRO / Wilo IL100/220-5,5/4; | 56 | Warmtedistributie | 15.56.12 | Circulatiepomp |  |  | Wilo | GKWS-SEC-PRO / Wilo IL100/220- |  | Wilo |  |  | 2017 | Wilo | B |  | 1 | st | Eens in de 2 jaar | 1 |  | P * Q * Fq (Prijspeil 2024) 2025: 0; P * Q * Fq (Prijspeil 2024) 2027: 0; Optie 1 (2jr) 2029: 0; Optie 2 (2jr) 2031: 0; Optie 3 (2jr) 2033: 0
NF | NF-724W | 7 |  | NF_07_24_5607A |  | Circulatiepomp | 2019-05-01 | 56.10.40 | Circulatiepomp | CV-TSA K07 00-07 / Wilo IP-E40/120-1,5/2 | 56 | Warmtedistributie | 15.56.12 | Circulatiepomp |  |  | Wilo | CV-TSA K07 00-07 / Wilo IP-E40 |  | Wilo |  |  | 2017 | Wilo | B |  | 1 | st | Eens in de 2 jaar | 1 |  | P * Q * Fq (Prijspeil 2024) 2025: 0; P * Q * Fq (Prijspeil 2024) 2027: 0; Optie 1 (2jr) 2029: 0; Optie 2 (2jr) 2031: 0; Optie 3 (2jr) 2033: 0
NF | NF-724W | 7 |  | NF_07_24_5608A |  | Circulatiepomp | 2019-05-01 | 56.10.40 | Circulatiepomp | CV-TSA K07 08-13 / Wilo IP-E32/160-1,1/2 | 56 | Warmtedistributie | 15.56.12 | Circulatiepomp |  |  | Wilo | CV-TSA K07 08-13 / Wilo IP-E32 |  | Wilo |  |  | 2017 | Wilo | B |  | 1 | st | Eens in de 2 jaar | 1 |  | P * Q * Fq (Prijspeil 2024) 2025: 0; P * Q * Fq (Prijspeil 2024) 2027: 0; Optie 1 (2jr) 2029: 0; Optie 2 (2jr) 2031: 0; Optie 3 (2jr) 2033: 0
NF | NF-724W | 7 |  | NF_07_24_5609 |  | Circulatiepomp | 2019-05-01 | 56.10.40 | Circulatiepomp | CV-BKA-TRAP K07 08-13 / Wilo Yonos Maxo 25/0,5-10 | 56 | Warmtedistributie | 15.56.12 | Circulatiepomp |  |  | Wilo | CV-BKA-TRAP K07 08-13 / Wilo Y |  | Wilo |  |  | 2017 | Wilo | B |  | 1 | st | Eens in de 2 jaar | 1 |  | P * Q * Fq (Prijspeil 2024) 2025: 0; P * Q * Fq (Prijspeil 2024) 2027: 0; Optie 1 (2jr) 2029: 0; Optie 2 (2jr) 2031: 0; Optie 3 (2jr) 2033: 0
NF | NF-724W | 7 |  | NF_07_24_5610 |  | Circulatiepomp | 2019-05-01 | 56.10.40 | Circulatiepomp | CV-BKA-TRAP K07 00-07 / Wilo Yonos Maxo 25/0,5-10 | 56 | Warmtedistributie | 15.56.12 | Circulatiepomp |  |  | Wilo | CV-BKA-TRAP K07 00-07 / Wilo Y |  | Wilo |  |  | 2017 | Wilo | B |  | 1 | st | Eens in de 2 jaar | 1 |  | P * Q * Fq (Prijspeil 2024) 2025: 0; P * Q * Fq (Prijspeil 2024) 2027: 0; Optie 1 (2jr) 2029: 0; Optie 2 (2jr) 2031: 0; Optie 3 (2jr) 2033: 0
NF | NF-724W | 7 |  | NF_07_24_5611 |  | Circulatiepomp | 2019-05-01 | 56.10.40 | Circulatiepomp | CV-KP K07 00-07 / Wilo Stratos 65/1-12 | 56 | Warmtedistributie | 15.56.12 | Circulatiepomp |  |  | Wilo | CV-KP K07 00-07 / Wilo Stratos |  | Wilo |  |  | 2017 | Wilo | B |  | 1 | st | Eens in de 2 jaar | 1 |  | P * Q * Fq (Prijspeil 2024) 2025: 0; P * Q * Fq (Prijspeil 2024) 2027: 0; Optie 1 (2jr) 2029: 0; Optie 2 (2jr) 2031: 0; Optie 3 (2jr) 2033: 0
NF | NF-724W | 7 |  | NF_07_24_5612 |  | Circulatiepomp | 2019-05-01 | 56.10.40 | Circulatiepomp | CV-KP K07 08-13 / Wilo Stratos 40/1-12 | 56 | Warmtedistributie | 15.56.12 | Circulatiepomp |  |  | Wilo | CV-KP K07 08-13 / Wilo Stratos |  | Wilo |  |  | 2017 | Wilo | B |  | 1 | st | Eens in de 2 jaar | 1 |  | P * Q * Fq (Prijspeil 2024) 2025: 0; P * Q * Fq (Prijspeil 2024) 2027: 0; Optie 1 (2jr) 2029: 0; Optie 2 (2jr) 2031: 0; Optie 3 (2jr) 2033: 0
NF | NF-724W | 7 |  | NF_07_24_5613 |  | Circulatiepomp | 2019-05-01 | 56.10.40 | Circulatiepomp | Koppeling WTW-SEC / Wilo IL100/170-3/4 | 56 | Warmtedistributie | 15.56.12 | Circulatiepomp |  |  | Wilo | Koppeling WTW-SEC / Wilo IL100 |  | Wilo |  |  | 2017 | Wilo | B |  | 1 | st | Eens in de 2 jaar | 1 |  | P * Q * Fq (Prijspeil 2024) 2025: 0; P * Q * Fq (Prijspeil 2024) 2027: 0; Optie 1 (2jr) 2029: 0; Optie 2 (2jr) 2031: 0; Optie 3 (2jr) 2033: 0
NF | NF-724W | 7 |  | NF_07_24_5616 |  | Circulatiepomp | 2019-05-01 | 56.10.40 | Circulatiepomp | T.RADIO.1.K07 (WTW) / Wilo IL40/210-1,1/4 | 56 | Warmtedistributie | 15.56.12 | Circulatiepomp |  |  | Wilo | T.RADIO.1.K07 (WTW) / Wilo IL4 |  | Wilo |  |  | 2017 | Wilo | B |  | 1 | st | Eens in de 2 jaar | 1 |  | P * Q * Fq (Prijspeil 2024) 2025: 0; P * Q * Fq (Prijspeil 2024) 2027: 0; Optie 1 (2jr) 2029: 0; Optie 2 (2jr) 2031: 0; Optie 3 (2jr) 2033: 0
NF | NF-724W | 7 |  | NF_07_24_5617 |  | Circulatiepomp | 2019-05-01 | 56.10.40 | Circulatiepomp | T.RADIO.1.K07 (heater) / Wilo Yonos Maxo 40/0,5-4 | 56 | Warmtedistributie | 15.56.12 | Circulatiepomp |  |  | Wilo | T.RADIO.1.K07 (heater) / Wilo |  | Wilo |  |  | 2017 | Wilo | B |  | 1 | st | Eens in de 2 jaar | 1 |  | P * Q * Fq (Prijspeil 2024) 2025: 0; P * Q * Fq (Prijspeil 2024) 2027: 0; Optie 1 (2jr) 2029: 0; Optie 2 (2jr) 2031: 0; Optie 3 (2jr) 2033: 0
NF | NF-724W | 7 |  | NF_07_24_5618 |  | Circulatiepomp | 2019-05-01 | 56.10.40 | Circulatiepomp | T.RADIO.1.K07 (naverwarmer) / Wilo Yonos Pico 25/1-6 | 56 | Warmtedistributie | 15.56.12 | Circulatiepomp |  |  | Wilo | T.RADIO.1.K07 (naverwarmer) / |  | Wilo |  |  | 2017 | Wilo | B |  | 1 | st | Eens in de 2 jaar | 1 |  | P * Q * Fq (Prijspeil 2024) 2025: 0; P * Q * Fq (Prijspeil 2024) 2027: 0; Optie 1 (2jr) 2029: 0; Optie 2 (2jr) 2031: 0; Optie 3 (2jr) 2033: 0
NF | NF-724W | 7 |  | NF_07_24_5619 |  | Circulatiepomp | 2019-05-01 | 56.10.40 | Circulatiepomp | T.ALG.2.K07 (WTW) / Wilo IL40/210-1,1/4 | 56 | Warmtedistributie | 15.56.12 | Circulatiepomp |  |  | Wilo | T.ALG.2.K07 (WTW) / Wilo IL40/ |  | Wilo |  |  | 2017 | Wilo | B |  | 1 | st | Eens in de 2 jaar | 1 |  | P * Q * Fq (Prijspeil 2024) 2025: 0; P * Q * Fq (Prijspeil 2024) 2027: 0; Optie 1 (2jr) 2029: 0; Optie 2 (2jr) 2031: 0; Optie 3 (2jr) 2033: 0
NF | NF-724W | 7 |  | NF_07_24_5620 |  | Circulatiepomp | 2019-05-01 | 56.10.40 | Circulatiepomp | T.ALG.2.K07 (heater) / Wilo IPL50/120-0,25/4 | 56 | Warmtedistributie | 15.56.12 | Circulatiepomp |  |  | Wilo | T.ALG.2.K07 (heater) / Wilo IP |  | Wilo |  |  | 2017 | Wilo | B |  | 1 | st | Eens in de 2 jaar | 1 |  | P * Q * Fq (Prijspeil 2024) 2025: 0; P * Q * Fq (Prijspeil 2024) 2027: 0; Optie 1 (2jr) 2029: 0; Optie 2 (2jr) 2031: 0; Optie 3 (2jr) 2033: 0
NF | NF-724W | 7 |  | NF_07_24_5621 |  | Circulatiepomp | 2019-05-01 | 56.10.40 | Circulatiepomp | T.BED.1.K07 (WTW) / Wilo IL40/210-1,1/4 | 56 | Warmtedistributie | 15.56.12 | Circulatiepomp |  |  | Wilo | T.BED.1.K07 (WTW) / Wilo IL40/ |  | Wilo |  |  | 2017 | Wilo | B |  | 1 | st | Eens in de 2 jaar | 1 |  | P * Q * Fq (Prijspeil 2024) 2025: 0; P * Q * Fq (Prijspeil 2024) 2027: 0; Optie 1 (2jr) 2029: 0; Optie 2 (2jr) 2031: 0; Optie 3 (2jr) 2033: 0
NF | NF-724W | 7 |  | NF_07_24_5622 |  | Circulatiepomp | 2019-05-01 | 56.10.40 | Circulatiepomp | T.BED.1.K07 (heater) / Wilo IPL65/120-0,25/4 | 56 | Warmtedistributie | 15.56.12 | Circulatiepomp |  |  | Wilo | T.BED.1.K07 (heater) / Wilo IP |  | Wilo |  |  | 2017 | Wilo | B |  | 1 | st | Eens in de 2 jaar | 1 |  | P * Q * Fq (Prijspeil 2024) 2025: 0; P * Q * Fq (Prijspeil 2024) 2027: 0; Optie 1 (2jr) 2029: 0; Optie 2 (2jr) 2031: 0; Optie 3 (2jr) 2033: 0
NF | NF-724W | 7 |  | NF_07_24_5623 |  | Circulatiepomp | 2019-05-01 | 56.10.40 | Circulatiepomp | T.ALG.1.K07 (heater) / Wilo IPL50/120-0,25/4 | 56 | Warmtedistributie | 15.56.12 | Circulatiepomp |  |  | Wilo | T.ALG.1.K07 (heater) / Wilo IP |  | Wilo |  |  | 2017 | Wilo | B |  | 1 | st | Eens in de 2 jaar | 1 |  | P * Q * Fq (Prijspeil 2024) 2025: 0; P * Q * Fq (Prijspeil 2024) 2027: 0; Optie 1 (2jr) 2029: 0; Optie 2 (2jr) 2031: 0; Optie 3 (2jr) 2033: 0
NF | NF-724W | 7 |  | NF_07_24_5624 |  | Circulatiepomp | 2019-05-01 | 56.10.40 | Circulatiepomp | T.ALG.1.K07 (WTW) / Wilo IL40/210-1,1/4 | 56 | Warmtedistributie | 15.56.12 | Circulatiepomp |  |  | Wilo | T.ALG.1.K07 (WTW) / Wilo IL40/ |  | Wilo |  |  | 2017 | Wilo | B |  | 1 | st | Eens in de 2 jaar | 1 |  | P * Q * Fq (Prijspeil 2024) 2025: 0; P * Q * Fq (Prijspeil 2024) 2027: 0; Optie 1 (2jr) 2029: 0; Optie 2 (2jr) 2031: 0; Optie 3 (2jr) 2033: 0
NF | NF-729E | 7 |  | NF-729E-NDV-1 | NF-729E-EDO-1 | Deurontgrendeling nooddeur | 2023-09-01 | 60.50.05 | Deurontgrendeling nooddeuren |  | 65 | Beveiliging | 15.65.20 | Deurontgrendeling nooddeuren | [6 empty] | 2017-05-12 |  | 2017 |  | B |  | 1 | st | 1 x per jaar | 1 |  | 0 | 0 | 0 | 0 | 0 | 0 | 0 | 0 | 0 | 0
NF | NF-730KS | 7 |  | NF_07_XX_5301 |  | Breakunit met pomp | 2020-02-03 | 53.19.01 | Breakunit bedrijfswater | ECO Co/T-1 MVI403/ER ; Beregeningsinstallatie | 53 | Water | 15.53.31 | Breakunit met pomp |  |  | Wilo | ECO Co/T-1 MVI403/ER |  | CO-2 MHI 804/ER-EB 500 l - 2 pompen | 2018-01-01 |  | 2017 | Wilo | B |  | 1 | st | 1 x per jaar | 1 |  | 0 | 0 | 0 | 0 | 0 | 0 | 0 | 0 | 0 | 0
NF | NF-733E | 7 |  | NF_07_33_6701 |  | Wateroverlast melder (cavia) | 2022-02-01 | 65.36.00 | Cavia |  | 65 | Beveiliging | 15.65.18 | Wateroverlast melder (cavia) |  |  | Wolter & Dros |  |  | Versterker V1 + Detector D1 | 2018-01-01 |  |  | Wolter & Dros | B |  | 1 | st | 1 x per jaar | 1 |  | 0 | 0 | 0 | 0 | 0 | 0 | 0 | 0 | 0 | 0
NF | NF-733E | 7 |  | NF_07_33_6702 |  | Wateroverlast melder (cavia) | 2022-02-01 | 65.36.00 | Cavia |  | 65 | Beveiliging | 15.65.18 | Wateroverlast melder (cavia) |  |  | Wolter & Dros |  |  | Versterker V1 + Detector D1 | 2018-01-01 |  |  | Wolter & Dros | B |  | 1 | st | 1 x per jaar | 1 |  | 0 | 0 | 0 | 0 | 0 | 0 | 0 | 0 | 0 | 0
NF | NF-733E | 7 |  | NF_07_33_6703 |  | Wateroverlast melder (cavia) | 2022-02-01 | 65.36.00 | Cavia |  | 65 | Beveiliging | 15.65.18 | Wateroverlast melder (cavia) |  |  | Wolter & Dros |  |  | Versterker V1 + Detector D1 | 2018-01-01 |  |  | Wolter & Dros | B |  | 1 | st | 1 x per jaar | 1 |  | 0 | 0 | 0 | 0 | 0 | 0 | 0 | 0 | 0 | 0
NF | NF-733E | 7 |  | Nf-733E-NDV-1 | Nf-733E-EDO-1 | Deurontgrendeling nooddeur | 2023-09-01 | 60.50.05 | Deurontgrendeling nooddeuren |  | 65 | Beveiliging | 15.65.20 | Deurontgrendeling nooddeuren | [6 empty] | 2017-05-12 |  | 2017 |  | B |  | 1 | st | 1 x per jaar | 1 |  | 0 | 0 | 0 | 0 | 0 | 0 | 0 | 0 | 0 | 0
NF | NF-735E | 7 |  | Nf-735E-NDV-1 | Nf-735E-EDO-1 | Deurontgrendeling nooddeur | 2023-09-01 | 60.50.05 | Deurontgrendeling nooddeuren |  | 65 | Beveiliging | 15.65.20 | Deurontgrendeling nooddeuren | [6 empty] | 2017-05-12 |  | 2017 |  | B |  | 1 | st | 1 x per jaar | 1 |  | 0 | 0 | 0 | 0 | 0 | 0 | 0 | 0 | 0 | 0
NF | NF-804G | 8 |  | 1776NF32 |  | Dubbele elektrische draaideur | 2022-04-01 | 60.50.02 | Elektrisch bediende deur (automaat) |  | 32 | Binnenwandopening | 15.32.01 | Dubbele elektrische draaideur | [6 empty] | 2017-12-05 | TORMAX Nederland B.V. | 2017 | Dorma van Duin Nederland BV | A | dormakaba Nederland B.V. | 1 | st | 1 x per jaar | 1 |  | 0 | 0 | 0 | 0 | 0 | 0 | 0 | 0 | 0 | 0
NF | NF-804G | 8 |  | 2682NF32 |  | Dubbele elektrische draaideur | 2022-01-01 | 60.50.02 | Elektrisch bediende deur (automaat) |  | 32 | Binnenwandopening | 15.32.01 | Dubbele elektrische draaideur | [6 empty] | 2017-12-05 | TORMAX Nederland B.V. | 2017 |  | A |  | 1 | st | 1 x per jaar | 1 |  | 0 | 0 | 0 | 0 | 0 | 0 | 0 | 0 | 0 | 0
NF | NF-804G | 8 | GANG | Ne-08-BSH-10 |  | Brandslanghaspel | 2020-10-01 | 65.13.92 | Brandslanghaspel | Wel aerosolvorming | 65 | Beveiliging | 15.65.16 | Brandslanghaspels |  | 30m 3/4" | Ajax | - |  |  | 2018-01-01 | Smeba Brandbeveiliging B.V. | 2017 | Ajax | C | Chubb Fire & Security Barendrecht | 1 | st | 1 x per jaar | 1 |  | 0 | 0 | 0 | 0 | 0 | 0 | 0 | 0 | 0 | 0
NF | NF-804G | 8 | Naast NF-805K | NF-804G-BLC-1 |  | CO2 blusser | 2020-10-01 | 65.13.93 | Brandblusser |  | 65 | Beveiliging | 15.65.13 | Brandblusmiddelen |  | 2 kg BC |  | C2 | 3855740 |  | 2011-01-01 | Smeba Brandbeveiliging B.V. | 2011 | Smeba | C |  | 1 | st | 1 x per jaar | 1 |  | 0 | 0 | 0 | 0 | 0 | 0 | 0 | 0 | 0 | 0
NF | NF-804G | 8 | Naast NE-815K | NF-804G-BLC-2 |  | CO2 blusser | 2020-10-01 | 65.13.93 | Brandblusser |  | 65 | Beveiliging | 15.65.13 | Brandblusmiddelen |  | 5 KG | Moyne Roberts | Moyne Roberts |  |  | 2022-07-12 | Smeba Brandbeveiliging B.V. | 2022 | Smeba | C | Smeba brandbeveiliging | 1 | st | 1 x per jaar | 1 |  | 0 | 0 | 0 | 0 | 0 | 0 | 0 | 0 | 0 | 0
NF | NF-804G | 8 | Naast NF-805K | NF-804G-BLD-1 |  | Blusdeken | 2020-10-01 | 65.13.95 | Blusdeken |  | 65 | Beveiliging | 15.65.21 | Blusdeken |  | 1,80 m x 1,20 m |  | BLD180120 | 3855738 |  |  | Smeba Brandbeveiliging B.V. |  |  | C |  | 1 | st | 1 x per jaar | 1 |  | 0 | 0 | 0 | 0 | 0 | 0 | 0 | 0 | 0 | 0
NF | NF-804G | 8 | Naast NF-816KA | NF-804G-BLD-2 |  | Blusdeken | 2023-05-01 | 65.13.95 | Blusdeken |  | 65 | Beveiliging | 15.65.21 | Blusdeken | [7 empty] | Smeba Brandbeveiliging B.V. |  |  | C |  | 1 | st | 1 x per jaar | 1 |  | 0 | 0 | 0 | 0 | 0 | 0 | 0 | 0 | 0 | 0
NF | NF-804G | 8 |  | NF_08_04_5703NV |  | Naverwarmer | 2022-03-01 | 57.71.10 | Naverwarmers en nakoelers |  | 57 | Luchtbehandeling | 15.57.54 | Naverwarmers en nakoelers |  |  | Barcol Air | NV (Algemeen) |  |  | 2018-01-01 |  | 2017 | Barcol Air | B |  | 1 | st | Eens in de 3 jaar | 1 |  | P * Q * Fq (Prijspeil 2024) 2026: 0; Optie 1 (2jr) 2029: 0; Optie 3 (2jr) 2032: 0
NF | NF-804G | 8 |  | NF_08_04_5704NV |  | Naverwarmer | 2022-03-01 | 57.71.10 | Naverwarmers en nakoelers |  | 57 | Luchtbehandeling | 15.57.54 | Naverwarmers en nakoelers |  |  | Barcol Air | NV (Algemeen) |  |  | 2018-01-01 |  | 2017 | Barcol Air | B |  | 1 | st | Eens in de 3 jaar | 1 |  | P * Q * Fq (Prijspeil 2024) 2026: 0; Optie 1 (2jr) 2029: 0; Optie 3 (2jr) 2032: 0
NF | NF-804G | 8 |  | NF_08_04_5705NV |  | Naverwarmer | 2022-03-01 | 57.71.10 | Naverwarmers en nakoelers |  | 57 | Luchtbehandeling | 15.57.54 | Naverwarmers en nakoelers |  |  | Barcol Air | NAV200 |  |  | 2018-01-01 |  | 2017 | Barcol Air | B |  | 1 | st | Eens in de 3 jaar | 1 |  | P * Q * Fq (Prijspeil 2024) 2026: 0; Optie 1 (2jr) 2029: 0; Optie 3 (2jr) 2032: 0
NF | NF-804G | 8 |  | NF_08_04_5771NV |  | Naverwarmer | 2023-03-01 | 57.71.10 | Naverwarmers en nakoelers |  | 57 | Luchtbehandeling | 15.57.54 | Naverwarmers en nakoelers | [6 empty] | 2018-01-01 |  | 2017 | Barcol Air | B |  | 1 | st | Eens in de 3 jaar | 1 |  | P * Q * Fq (Prijspeil 2024) 2026: 0; Optie 1 (2jr) 2029: 0; Optie 3 (2jr) 2032: 0
NF | NF-814G | 8 |  | 2534NF32 |  | Dubbele elektrische draaideur | 2022-04-01 | 60.50.02 | Elektrisch bediende deur (automaat) | #NAME? | 32 | Binnenwandopening | 15.32.01 | Dubbele elektrische draaideur | [6 empty] | 2017-12-05 | TORMAX Nederland B.V. | 2017 | Dorma van Duin Nederland BV | A | dormakaba Nederland B.V. | 1 | st | 1 x per jaar | 1 |  | 0 | 0 | 0 | 0 | 0 | 0 | 0 | 0 | 0 | 0
NF | NF-814G | 8 | GANG | Nf-08-BSH-9 |  | Brandslanghaspel | 2020-10-01 | 65.13.92 | Brandslanghaspel | Wel aerosolvorming | 65 | Beveiliging | 15.65.16 | Brandslanghaspels |  | 30m 3/4" | Ajax | - |  |  | 2018-01-01 | Smeba Brandbeveiliging B.V. | 2017 | Ajax | C | Chubb Fire & Security Barendrecht | 1 | st | 1 x per jaar | 1 |  | 0 | 0 | 0 | 0 | 0 | 0 | 0 | 0 | 0 | 0
NF | NF-814G | 8 | Naast NF-813K | NF-814G-BLC-1 |  | CO2 blusser | 2020-10-01 | 65.13.93 | Brandblusser |  | 65 | Beveiliging | 15.65.13 | Brandblusmiddelen |  | 2 kg BC |  | C2 | 3855736 |  | 2011-01-01 | Smeba Brandbeveiliging B.V. | 2011 | Smeba | C |  | 1 | st | 1 x per jaar | 1 |  | 0 | 0 | 0 | 0 | 0 | 0 | 0 | 0 | 0 | 0
NF | NF-814G | 8 | Naast NF-820 | NF-814G-BLC-2 |  | CO2 blusser | 2020-10-01 | 65.13.93 | Brandblusser |  | 65 | Beveiliging | 15.65.13 | Brandblusmiddelen |  | 5 KG | Moyne Roberts |  |  |  | 2022-08-31 | Smeba Brandbeveiliging B.V. | 2022 | Smeba | C | Smeba brandbeveiliging | 1 | st | 1 x per jaar | 1 |  | 0 | 0 | 0 | 0 | 0 | 0 | 0 | 0 | 0 | 0
NF | NF-814G | 8 | Naast NF-813K | NF-814G-BLD-1 |  | Blusdeken | 2020-10-01 | 65.13.95 | Blusdeken |  | 65 | Beveiliging | 15.65.21 | Blusdeken |  | 1,80 m x 1,20 m |  | BLD180120 | 3855741 |  |  | Smeba Brandbeveiliging B.V. |  |  | C |  | 1 | st | 1 x per jaar | 1 |  | 0 | 0 | 0 | 0 | 0 | 0 | 0 | 0 | 0 | 0
NF | NF-814G | 8 | Naast NF-820 | NF-814G-BLD-2 |  | Blusdeken | 2020-10-01 | 65.13.95 | Blusdeken |  | 65 | Beveiliging | 15.65.21 | Blusdeken |  | 1,80 m x 1,20 m |  | BLD180120 | 3855739 |  |  | Smeba Brandbeveiliging B.V. |  |  | C |  | 1 | st | 1 x per jaar | 1 |  | 0 | 0 | 0 | 0 | 0 | 0 | 0 | 0 | 0 | 0
NF | NF-815KA | 8 |  | Nf-815KA-NDV-1 | Nf-815KA-EDO-1 | Deurontgrendeling nooddeur | 2023-09-01 | 60.50.05 | Deurontgrendeling nooddeuren |  | 65 | Beveiliging | 15.65.20 | Deurontgrendeling nooddeuren | [6 empty] | 2017-05-12 |  | 2017 |  | B |  | 1 | st | 1 x per jaar | 1 |  | 0 | 0 | 0 | 0 | 0 | 0 | 0 | 0 | 0 | 0
NF | NF-822KT | 8 |  | NF-822KT-AP | NF-021KT-STL | Aansluitpunt DS 8e verd | 2023-01-01 | 65.13.156 | Droge en natte blusleidingen |  | 65 | Beveiliging | 15.65.12 | Droge en Natte blusleidingen | [6 empty] | 2018-05-01 | Smeba brandbeveiliging | 2018 |  | B |  | 1 | st | 1 x per jaar | 1 |  | 0 | 0 | 0 | 0 | 0 | 0 | 0 | 0 | 0 | 0
NF | NF-823 | 8 |  | NF_08_23_5701NV |  | Naverwarmer | 2022-03-01 | 57.71.10 | Naverwarmers en nakoelers |  | 57 | Luchtbehandeling | 15.57.54 | Naverwarmers en nakoelers |  |  | Barcol Air | NAV250 |  |  | 2018-01-01 |  | 2017 | Barcol Air | B |  | 1 | st | Eens in de 3 jaar | 1 |  | P * Q * Fq (Prijspeil 2024) 2026: 0; Optie 1 (2jr) 2029: 0; Optie 3 (2jr) 2032: 0
NF | NF-824A | 8 |  | 2550NF32 |  | Dubbele elektrische draaideur | 2022-04-01 | 60.50.02 | Elektrisch bediende deur (automaat) |  | 32 | Binnenwandopening | 15.32.01 | Dubbele elektrische draaideur | [6 empty] | 2017-12-05 | TORMAX Nederland B.V. | 2017 | Dorma van Duin Nederland BV | A | dormakaba Nederland B.V. | 1 | st | 1 x per jaar | 1 |  | 0 | 0 | 0 | 0 | 0 | 0 | 0 | 0 | 0 | 0
NF | NF-824KH | 8 |  | 2548NF32 |  | Enkele elektrische draaideur | 2022-04-01 | 60.50.02 | Elektrisch bediende deur (automaat) |  | 32 | Binnenwandopening | 15.32.02 | Enkele elektrische draaideur | [6 empty] | 2017-12-05 | TORMAX Nederland B.V. | 2017 | Dorma van Duin Nederland BV | A | dormakaba Nederland B.V. | 1 | st | 1 x per jaar | 1 |  | 0 | 0 | 0 | 0 | 0 | 0 | 0 | 0 | 0 | 0
NF | NF-824KH | 8 |  | 2549NF32 |  | Enkele elektrische draaideur | 2022-04-01 | 60.50.02 | Elektrisch bediende deur (automaat) |  | 32 | Binnenwandopening | 15.32.02 | Enkele elektrische draaideur | [6 empty] | 2017-12-05 | TORMAX Nederland B.V. | 2017 | Dorma van Duin Nederland BV | A | dormakaba Nederland B.V. | 1 | st | 1 x per jaar | 1 |  | 0 | 0 | 0 | 0 | 0 | 0 | 0 | 0 | 0 | 0
NF | NF-825 | 8 |  | NF_08_25_5701NV |  | Naverwarmer | 2022-03-01 | 57.71.10 | Naverwarmers en nakoelers |  | 57 | Luchtbehandeling | 15.57.54 | Naverwarmers en nakoelers |  |  | Barcol Air | NAV250 |  |  | 2018-01-01 |  | 2017 | Barcol Air | B |  | 1 | st | Eens in de 3 jaar | 1 |  | P * Q * Fq (Prijspeil 2024) 2026: 0; Optie 1 (2jr) 2029: 0; Optie 3 (2jr) 2032: 0
NF | NF-827D | 8 |  | NF-827D-NDV-1 | NF-827D-EDO-1 | Deurontgrendeling nooddeur | 2023-09-01 | 60.50.05 | Deurontgrendeling nooddeuren |  | 65 | Beveiliging | 15.65.20 | Deurontgrendeling nooddeuren | [6 empty] | 2017-05-12 |  | 2017 |  | B |  | 1 | st | 1 x per jaar | 1 |  | 0 | 0 | 0 | 0 | 0 | 0 | 0 | 0 | 0 | 0
NF | NF-829G | 8 | GANG | Nf-08-BSH-8 |  | Brandslanghaspel | 2020-10-01 | 65.13.92 | Brandslanghaspel | Wel aerosolvorming | 65 | Beveiliging | 15.65.16 | Brandslanghaspels |  | 30m 3/4" | Ajax | - |  |  | 2018-01-01 | Smeba Brandbeveiliging B.V. | 2017 | Ajax | C | Chubb Fire & Security Barendrecht | 1 | st | 1 x per jaar | 1 |  | 0 | 0 | 0 | 0 | 0 | 0 | 0 | 0 | 0 | 0
NF | NF-829G | 8 | Tegenover NF-823 | NF-829G-BLC-1 |  | CO2 blusser | 2020-10-01 | 65.13.93 | Brandblusser |  | 65 | Beveiliging | 15.65.13 | Brandblusmiddelen |  | 5 KG | Moyne Roberts |  |  |  | 2022-08-31 | Smeba Brandbeveiliging B.V. | 2022 | Smeba | C | Smeba brandbeveiliging | 1 | st | 1 x per jaar | 1 |  | 0 | 0 | 0 | 0 | 0 | 0 | 0 | 0 | 0 | 0
NF | NF-829G | 8 |  | Nf-829G-NDV-1 | Nf-829G-EDO-1 | Deurontgrendeling nooddeur | 2023-09-01 | 60.50.05 | Deurontgrendeling nooddeuren |  | 65 | Beveiliging | 15.65.20 | Deurontgrendeling nooddeuren | [6 empty] | 2017-05-12 |  | 2017 |  | B |  | 1 | st | 1 x per jaar | 1 |  | 0 | 0 | 0 | 0 | 0 | 0 | 0 | 0 | 0 | 0
NF | NF-830G | 8 |  | 1777NF32 |  | Dubbele elektrische draaideur | 2022-04-01 | 60.50.02 | Elektrisch bediende deur (automaat) | Bc08 | 32 | Binnenwandopening | 15.32.01 | Dubbele elektrische draaideur | [6 empty] | 2017-12-05 | TORMAX Nederland B.V. | 2017 | Dorma van Duin Nederland BV | A | dormakaba Nederland B.V. | 1 | st | 1 x per jaar | 1 |  | 0 | 0 | 0 | 0 | 0 | 0 | 0 | 0 | 0 | 0
NF | NF-830G | 8 | GANG | Nf-08-BSH-26 |  | Brandslanghaspel | 2020-10-01 | 65.13.92 | Brandslanghaspel | Wel aerosolvorming | 65 | Beveiliging | 15.65.16 | Brandslanghaspels |  | 30m 3/4" | Ajax | - |  |  | 2018-01-01 | Smeba Brandbeveiliging B.V. | 2017 | Ajax | C | Chubb Fire & Security Barendrecht | 1 | st | 1 x per jaar | 1 |  | 0 | 0 | 0 | 0 | 0 | 0 | 0 | 0 | 0 | 0
NF | NF-830G | 8 | Tegenover NF-826 | NF-830G-BLC-1 |  | CO2 blusser | 2020-10-01 | 65.13.93 | Brandblusser |  | 65 | Beveiliging | 15.65.13 | Brandblusmiddelen |  | 5 KG | Moyne Roberts |  |  |  | 2022-08-31 | Smeba Brandbeveiliging B.V. | 2022 | Smeba | C | Smeba brandbeveiliging | 1 | st | 1 x per jaar | 1 |  | 0 | 0 | 0 | 0 | 0 | 0 | 0 | 0 | 0 | 0
NF | NF-830G | 8 | Naast NF-836 | NF-830G-BLC-2 |  | CO2 blusser | 2020-10-01 | 65.13.93 | Brandblusser |  | 65 | Beveiliging | 15.65.13 | Brandblusmiddelen |  | 5 KG | Moyne Roberts |  |  |  | 2022-08-31 | Smeba Brandbeveiliging B.V. | 2022 | Smeba | C |  | 1 | st | 1 x per jaar | 1 |  | 0 | 0 | 0 | 0 | 0 | 0 | 0 | 0 | 0 | 0
NF | NF-830G | 8 | Tegenover NF-826 | NF-830G-BLD-1 |  | Blusdeken | 2020-10-01 | 65.13.95 | Blusdeken |  | 65 | Beveiliging | 15.65.21 | Blusdeken |  | 1,80 m x 1,80 m |  | BLD180 | 3855734 |  |  | Smeba Brandbeveiliging B.V. |  |  | C |  | 1 | st | 1 x per jaar | 1 |  | 0 | 0 | 0 | 0 | 0 | 0 | 0 | 0 | 0 | 0
NF | NF-830KS | 8 |  | NF_08_XX_5301 |  | Indirect gestookte boiler | 2022-05-01 | 53.22.00 | Boiler indirect gestookt | Itho OLB300 | 53 | Water | 15.53.22 | Boilers |  |  | Itho Daalderop |  |  | OLB2 300DS | 2016-01-01 |  | 2013 | Itho Daalderop | B |  | 1 | st | 1 x per jaar | 1 |  | 0 | 0 | 0 | 0 | 0 | 0 | 0 | 0 | 0 | 0
NF | NF-830KS | 8 |  | NF_08_XX_5644 |  | Tapwaterpomp | 2022-03-01 | 53.20.20 | Tapwaterpomp | Boiler / Wilo Stratos-Z 20/4-3 | 53 | Water | 15.53.21 | Tapwaterpomp |  |  | Wilo | Boiler / Wilo Stratos-Z 20/4-3 |  | Wilo | 2013-01-01 |  | 2017 | Wilo | B |  | 1 | st | 1 x per jaar | 1 |  | 0 | 0 | 0 | 0 | 0 | 0 | 0 | 0 | 0 | 0
NF | NF-830KS | 8 |  | NF-830KS-WF-1 |  | Waterfilter | 2022-05-01 | 55.31.41 | Waterfilter | Boiler / Econosto FIG-118K | 53 | Water | 15.56.11 | Waterfilter CV |  |  | Econosto |  |  | WF | 2016-01-01 |  | 2017 | Econosto | B |  | 1 | st | 1 x per jaar | 1 |  | 0 | 0 | 0 | 0 | 0 | 0 | 0 | 0 | 0 | 0
NF | NF-832 | 8 |  | 1778NF32 |  | Enkele elektrische draaideur | 2022-04-01 | 60.50.02 | Elektrisch bediende deur (automaat) | Gj1280 | 32 | Binnenwandopening | 15.32.02 | Enkele elektrische draaideur | [6 empty] | 2017-12-05 | TORMAX Nederland B.V. | 2017 | Dorma van Duin Nederland BV | A | dormakaba Nederland B.V. | 1 | st | 1 x per jaar | 1 |  | 0 | 0 | 0 | 0 | 0 | 0 | 0 | 0 | 0 | 0
NF | NF-832 | 8 |  | 1779NF32 |  | Enkele elektrische draaideur | 2022-04-01 | 60.50.02 | Elektrisch bediende deur (automaat) | Gj1280 | 32 | Binnenwandopening | 15.32.02 | Enkele elektrische draaideur | [6 empty] | 2017-12-05 | TORMAX Nederland B.V. | 2017 | Dorma van Duin Nederland BV | A | dormakaba Nederland B.V. | 1 | st | 1 x per jaar | 1 |  | 0 | 0 | 0 | 0 | 0 | 0 | 0 | 0 | 0 | 0
NF | NF-832A | 8 |  | NF_08_32_5701NV |  | Naverwarmer | 2022-03-01 | 57.71.10 | Naverwarmers en nakoelers |  | 57 | Luchtbehandeling | 15.57.54 | Naverwarmers en nakoelers |  |  | Barcol Air | NV (Algemeen) |  |  | 2018-01-01 |  | 2017 | Barcol Air | B |  | 1 | st | Eens in de 3 jaar | 1 |  | P * Q * Fq (Prijspeil 2024) 2026: 0; Optie 1 (2jr) 2029: 0; Optie 3 (2jr) 2032: 0
NF | NF-834 | 8 |  | NF_08_34_5701NV |  | Naverwarmer | 2022-03-01 | 57.71.10 | Naverwarmers en nakoelers |  | 57 | Luchtbehandeling | 15.57.54 | Naverwarmers en nakoelers |  |  | Barcol Air | NAV160 |  |  | 2018-01-01 |  | 2017 | Barcol Air | B |  | 1 | st | Eens in de 3 jaar | 1 |  | P * Q * Fq (Prijspeil 2024) 2026: 0; Optie 1 (2jr) 2029: 0; Optie 3 (2jr) 2032: 0
NF | NF-834K | 8 |  | NF-834K-NDV-1 | NF-834K-EDO-1 | Deurontgrendeling nooddeur | 2023-09-01 | 60.50.05 | Deurontgrendeling nooddeuren |  | 65 | Beveiliging | 15.65.20 | Deurontgrendeling nooddeuren | [6 empty] | 2017-05-12 |  | 2017 |  | B |  | 1 | st | 1 x per jaar | 1 |  | 0 | 0 | 0 | 0 | 0 | 0 | 0 | 0 | 0 | 0
NF | NF-834K | 8 |  | NF_08_34_5702NV |  | Naverwarmer | 2022-03-01 | 57.71.10 | Naverwarmers en nakoelers |  | 57 | Luchtbehandeling | 15.57.54 | Naverwarmers en nakoelers |  |  | Barcol Air | NAV315 |  |  | 2018-01-01 |  | 2017 | Barcol Air | B |  | 1 | st | Eens in de 3 jaar | 1 |  | P * Q * Fq (Prijspeil 2024) 2026: 0; Optie 1 (2jr) 2029: 0; Optie 3 (2jr) 2032: 0
NF | NF-835K | 8 |  | NF_08_35_5701NV |  | Naverwarmer | 2022-03-01 | 57.71.10 | Naverwarmers en nakoelers |  | 57 | Luchtbehandeling | 15.57.54 | Naverwarmers en nakoelers |  |  | Barcol Air | NV (Algemeen) |  |  | 2018-01-01 |  | 2017 | Barcol Air | B |  | 1 | st | Eens in de 3 jaar | 1 |  | P * Q * Fq (Prijspeil 2024) 2026: 0; Optie 1 (2jr) 2029: 0; Optie 3 (2jr) 2032: 0
NF | NF-836 | 8 |  | NF-836-NDV-1 | NF-836-EDO-1 | Deurontgrendeling nooddeur | 2023-09-01 | 60.50.05 | Deurontgrendeling nooddeuren |  | 65 | Beveiliging | 15.65.20 | Deurontgrendeling nooddeuren | [6 empty] | 2017-05-12 |  | 2017 |  | B |  | 1 | st | 1 x per jaar | 1 |  | 0 | 0 | 0 | 0 | 0 | 0 | 0 | 0 | 0 | 0
NF | NF-904G | 9 |  | 2683NF32 |  | Dubbele elektrische draaideur | 2022-01-01 | 60.50.02 | Elektrisch bediende deur (automaat) |  | 32 | Binnenwandopening | 15.32.01 | Dubbele elektrische draaideur | [6 empty] | 2017-12-05 | TORMAX Nederland B.V. | 2017 |  | A |  | 1 | st | 1 x per jaar | 1 |  | 0 | 0 | 0 | 0 | 0 | 0 | 0 | 0 | 0 | 0
NF | NF-904G | 9 |  | 2684NF32 |  | Dubbele elektrische draaideur | 2022-01-01 | 60.50.02 | Elektrisch bediende deur (automaat) |  | 32 | Binnenwandopening | 15.32.01 | Dubbele elektrische draaideur | [6 empty] | 2017-12-05 | TORMAX Nederland B.V. | 2017 |  | A |  | 1 | st | 1 x per jaar | 1 |  | 0 | 0 | 0 | 0 | 0 | 0 | 0 | 0 | 0 | 0
NF | NF-904G | 9 | GANG | Ne-09-BSH-10 |  | Brandslanghaspel | 2020-10-01 | 65.13.92 | Brandslanghaspel | Wel aerosolvorming | 65 | Beveiliging | 15.65.16 | Brandslanghaspels |  | 30m 3/4" | Ajax | - |  |  | 2018-01-01 | Smeba Brandbeveiliging B.V. | 2017 | Ajax | C | Chubb Fire & Security Barendrecht | 1 | st | 1 x per jaar | 1 |  | 0 | 0 | 0 | 0 | 0 | 0 | 0 | 0 | 0 | 0
NF | NF-904G | 9 | Naast NF-905K | NF-904G-BLC-1 |  | CO2 blusser | 2020-10-01 | 65.13.93 | Brandblusser |  | 65 | Beveiliging | 15.65.13 | Brandblusmiddelen |  | 2 kg BC |  | C2 | 3855747 |  | 2011-01-01 | Smeba Brandbeveiliging B.V. | 2011 | Smeba | C |  | 1 | st | 1 x per jaar | 1 |  | 0 | 0 | 0 | 0 | 0 | 0 | 0 | 0 | 0 | 0
NF | NF-904G | 9 | Naast NE-915K | NF-904G-BLC-2 |  | CO2 blusser | 2020-10-01 | 65.13.93 | Brandblusser |  | 65 | Beveiliging | 15.65.13 | Brandblusmiddelen |  | 5 KG | Moyne Roberts | Moyne Roberts |  |  | 2022-07-12 | Smeba Brandbeveiliging B.V. | 2022 | Smeba | C | Smeba brandbeveiliging | 1 | st | 1 x per jaar | 1 |  | 0 | 0 | 0 | 0 | 0 | 0 | 0 | 0 | 0 | 0
NF | NF-904G | 9 | Naast NF-905K | NF-904G-BLD-1 |  | Blusdeken | 2020-10-01 | 65.13.95 | Blusdeken |  | 65 | Beveiliging | 15.65.21 | Blusdeken |  | 1,80 m x 1,20 m |  | BLD180120 | 3855748 |  |  | Smeba Brandbeveiliging B.V. |  |  | C |  | 1 | st | 1 x per jaar | 1 |  | 0 | 0 | 0 | 0 | 0 | 0 | 0 | 0 | 0 | 0
NF | NF-904G | 9 | Naast NE-916KA | NF-904G-BLD-2 |  | Blusdeken | 2020-10-01 | 65.13.95 | Blusdeken |  | 65 | Beveiliging | 15.65.21 | Blusdeken |  | 1,80 m x 1,80 m |  | BLD180 | 3855464 |  |  | Smeba Brandbeveiliging B.V. |  |  | C |  | 1 | st | 1 x per jaar | 1 |  | 0 | 0 | 0 | 0 | 0 | 0 | 0 | 0 | 0 | 0
NF | NF-904G | 9 |  | NF_09_04_5703NV |  | Naverwarmer | 2022-03-01 | 57.71.10 | Naverwarmers en nakoelers |  | 57 | Luchtbehandeling | 15.57.54 | Naverwarmers en nakoelers |  |  | Barcol Air | NV (Algemeen) |  |  | 2018-01-01 |  | 2017 | Barcol Air | B |  | 1 | st | Eens in de 3 jaar | 1 |  | P * Q * Fq (Prijspeil 2024) 2026: 0; Optie 1 (2jr) 2029: 0; Optie 3 (2jr) 2032: 0
NF | NF-904G | 9 |  | NF_09_04_5704NV |  | Naverwarmer | 2022-03-01 | 57.71.10 | Naverwarmers en nakoelers |  | 57 | Luchtbehandeling | 15.57.54 | Naverwarmers en nakoelers |  |  | Barcol Air | NAV400 |  |  | 2018-01-01 |  | 2017 | Barcol Air | B |  | 1 | st | Eens in de 3 jaar | 1 |  | P * Q * Fq (Prijspeil 2024) 2026: 0; Optie 1 (2jr) 2029: 0; Optie 3 (2jr) 2032: 0
NF | NF-904G | 9 |  | NF_09_04_5705NV |  | Naverwarmer | 2022-03-01 | 57.71.10 | Naverwarmers en nakoelers |  | 57 | Luchtbehandeling | 15.57.54 | Naverwarmers en nakoelers |  |  | Barcol Air | NAV200 |  |  | 2018-01-01 |  | 2017 | Barcol Air | B |  | 1 | st | Eens in de 3 jaar | 1 |  | P * Q * Fq (Prijspeil 2024) 2026: 0; Optie 1 (2jr) 2029: 0; Optie 3 (2jr) 2032: 0
NF | NF-904G | 9 |  | NF_09_04_5706NV |  | Naverwarmer | 2022-03-01 | 57.71.10 | Naverwarmers en nakoelers |  | 57 | Luchtbehandeling | 15.57.54 | Naverwarmers en nakoelers |  |  | Barcol Air | NAV100 |  |  | 2018-01-01 |  | 2017 | Barcol Air | B |  | 1 | st | Eens in de 3 jaar | 1 |  | P * Q * Fq (Prijspeil 2024) 2026: 0; Optie 1 (2jr) 2029: 0; Optie 3 (2jr) 2032: 0
NF | NF-914G | 9 | GANG | Nf-09-BSH-9 |  | Brandslanghaspel | 2020-10-01 | 65.13.92 | Brandslanghaspel | Wel aerosolvorming | 65 | Beveiliging | 15.65.16 | Brandslanghaspels |  | 30m 3/4" | Ajax | - |  |  | 2018-01-01 | Smeba Brandbeveiliging B.V. | 2017 | Ajax | C | Chubb Fire & Security Barendrecht | 1 | st | 1 x per jaar | 1 |  | 0 | 0 | 0 | 0 | 0 | 0 | 0 | 0 | 0 | 0
NF | NF-914G | 9 | Naast NF-913K | NF-914G-BLC-1 |  | CO2 blusser | 2020-10-01 | 65.13.93 | Brandblusser |  | 65 | Beveiliging | 15.65.13 | Brandblusmiddelen |  | 5 KG | Moyne Roberts |  |  |  | 2022-08-31 | Smeba Brandbeveiliging B.V. | 2022 | Smeba | C |  | 1 | st | 1 x per jaar | 1 |  | 0 | 0 | 0 | 0 | 0 | 0 | 0 | 0 | 0 | 0
NF | NF-914G | 9 | Naast NF-920 | NF-914G-BLC-2 |  | CO2 blusser | 2020-10-01 | 65.13.93 | Brandblusser |  | 65 | Beveiliging | 15.65.13 | Brandblusmiddelen |  | 2 KG | Moyne Roberts |  |  |  | 2022-08-31 | Smeba Brandbeveiliging B.V. | 2022 | Smeba | C | Smeba brandbeveiliging | 1 | st | 1 x per jaar | 1 |  | 0 | 0 | 0 | 0 | 0 | 0 | 0 | 0 | 0 | 0
NF | NF-914G | 9 | Naast NF-913K | NF-914G-BLD-1 |  | Blusdeken | 2020-10-01 | 65.13.95 | Blusdeken |  | 65 | Beveiliging | 15.65.21 | Blusdeken |  | 1,80 m x 1,20 m |  | BLD180120 | 3855746 |  |  | Smeba Brandbeveiliging B.V. |  |  | C |  | 1 | st | 1 x per jaar | 1 |  | 0 | 0 | 0 | 0 | 0 | 0 | 0 | 0 | 0 | 0
NF | NF-914G | 9 | Naast NF-920 | NF-914G-BLD-2 |  | Blusdeken | 2020-10-01 | 65.13.95 | Blusdeken |  | 65 | Beveiliging | 15.65.21 | Blusdeken |  | 1,80 m x 1,20 m |  | BLD180120 | 3855744 |  |  | Smeba Brandbeveiliging B.V. |  |  | C |  | 1 | st | 1 x per jaar | 1 |  | 0 | 0 | 0 | 0 | 0 | 0 | 0 | 0 | 0 | 0
NF | NF-919K | 9 |  | NF-919K-NDV-1 | NF-919K-EDO-1 | Deurontgrendeling nooddeur | 2023-09-01 | 60.50.05 | Deurontgrendeling nooddeuren |  | 65 | Beveiliging | 15.65.20 | Deurontgrendeling nooddeuren | [6 empty] | 2017-05-12 |  | 2017 |  | B |  | 1 | st | 1 x per jaar | 1 |  | 0 | 0 | 0 | 0 | 0 | 0 | 0 | 0 | 0 | 0
NF | NF-922KT | 9 |  | NF-922KT-AP | NF-021KT-STL | Aansluitpunt DS 9e verd | 2023-01-01 | 65.13.157 | Droge en natte blusleidingen |  | 65 | Beveiliging | 15.65.12 | Droge en Natte blusleidingen | [6 empty] | 2018-05-01 | Smeba brandbeveiliging | 2018 |  | B |  | 1 | st | 1 x per jaar | 1 |  | 0 | 0 | 0 | 0 | 0 | 0 | 0 | 0 | 0 | 0
NF | NF-923 | 9 |  | NF_09_23_5701NV |  | Naverwarmer | 2022-03-01 | 57.71.10 | Naverwarmers en nakoelers |  | 57 | Luchtbehandeling | 15.57.54 | Naverwarmers en nakoelers |  |  | Barcol Air | NAV250 |  |  | 2018-01-01 |  | 2017 | Barcol Air | B |  | 1 | st | Eens in de 3 jaar | 1 |  | P * Q * Fq (Prijspeil 2024) 2026: 0; Optie 1 (2jr) 2029: 0; Optie 3 (2jr) 2032: 0
NF | NF-924KH | 9 |  | 2546NF32 |  | Enkele elektrische draaideur | 2022-04-01 | 60.50.02 | Elektrisch bediende deur (automaat) |  | 32 | Binnenwandopening | 15.32.02 | Enkele elektrische draaideur | [6 empty] | 2017-12-05 | TORMAX Nederland B.V. | 2017 | Dorma van Duin Nederland BV | A | dormakaba Nederland B.V. | 1 | st | 1 x per jaar | 1 |  | 0 | 0 | 0 | 0 | 0 | 0 | 0 | 0 | 0 | 0
NF | NF-924KH | 9 |  | 2547NF32 |  | Enkele elektrische draaideur | 2022-04-01 | 60.50.02 | Elektrisch bediende deur (automaat) |  | 32 | Binnenwandopening | 15.32.02 | Enkele elektrische draaideur | [6 empty] | 2017-12-05 | TORMAX Nederland B.V. | 2017 | Dorma van Duin Nederland BV | A | dormakaba Nederland B.V. | 1 | st | 1 x per jaar | 1 |  | 0 | 0 | 0 | 0 | 0 | 0 | 0 | 0 | 0 | 0
NF | NF-929 | 9 |  | NF_09_29_5701NV |  | Naverwarmer | 2022-03-01 | 57.71.10 | Naverwarmers en nakoelers |  | 57 | Luchtbehandeling | 15.57.54 | Naverwarmers en nakoelers |  |  | Barcol Air | NAV250 |  |  | 2018-01-01 |  | 2017 | Barcol Air | B |  | 1 | st | Eens in de 3 jaar | 1 |  | P * Q * Fq (Prijspeil 2024) 2026: 0; Optie 1 (2jr) 2029: 0; Optie 3 (2jr) 2032: 0
NF | NF-929G | 9 |  | 2686NF32 |  | Dubbele elektrische draaideur | 2022-01-01 | 60.50.02 | Elektrisch bediende deur (automaat) |  | 32 | Binnenwandopening | 15.32.01 | Dubbele elektrische draaideur | [6 empty] | 2017-12-05 | TORMAX Nederland B.V. | 2017 |  | A |  | 1 | st | 1 x per jaar | 1 |  | 0 | 0 | 0 | 0 | 0 | 0 | 0 | 0 | 0 | 0
NF | NF-929G | 9 | GANG | Nf-09-BSH-8 |  | Brandslanghaspel | 2020-10-01 | 65.13.92 | Brandslanghaspel | Wel aerosolvorming | 65 | Beveiliging | 15.65.16 | Brandslanghaspels |  | 30m 3/4" | Ajax | - |  |  | 2018-01-01 | Smeba Brandbeveiliging B.V. | 2017 | Ajax | C | Chubb Fire & Security Barendrecht | 1 | st | 1 x per jaar | 1 |  | 0 | 0 | 0 | 0 | 0 | 0 | 0 | 0 | 0 | 0
NF | NF-929G | 9 | Tegenover NF-923 | NF-929G-BLC-1 |  | CO2 blusser | 2020-10-01 | 65.13.93 | Brandblusser |  | 65 | Beveiliging | 15.65.13 | Brandblusmiddelen |  | 5 KG | Moyne Roberts |  |  |  | 2022-08-31 | Smeba Brandbeveiliging B.V. | 2022 | Smeba | C | Smeba brandbeveiliging | 1 | st | 1 x per jaar | 1 |  | 0 | 0 | 0 | 0 | 0 | 0 | 0 | 0 | 0 | 0
NF | NF-930G | 9 |  | 1780NF32 |  | Dubbele elektrische draaideur | 2022-04-01 | 60.50.02 | Elektrisch bediende deur (automaat) |  | 32 | Binnenwandopening | 15.32.01 | Dubbele elektrische draaideur | [6 empty] | 2017-12-05 | TORMAX Nederland B.V. | 2017 | Dorma van Duin Nederland BV | A | dormakaba Nederland B.V. | 1 | st | 1 x per jaar | 1 |  | 0 | 0 | 0 | 0 | 0 | 0 | 0 | 0 | 0 | 0
NF | NF-930G | 9 |  | 2685NF32 |  | Dubbele elektrische draaideur | 2022-01-01 | 60.50.02 | Elektrisch bediende deur (automaat) |  | 32 | Binnenwandopening | 15.32.01 | Dubbele elektrische draaideur | [6 empty] | 2017-12-05 | TORMAX Nederland B.V. | 2017 |  | A |  | 1 | st | 1 x per jaar | 1 |  | 0 | 0 | 0 | 0 | 0 | 0 | 0 | 0 | 0 | 0
NF | NF-930G | 9 | GANG | Nf-09-BSH-26 |  | Brandslanghaspel | 2020-10-01 | 65.13.92 | Brandslanghaspel | Wel aerosolvorming | 65 | Beveiliging | 15.65.16 | Brandslanghaspels |  | 30m 3/4" | Ajax | - |  |  | 2018-01-01 | Smeba Brandbeveiliging B.V. | 2017 | Ajax | C | Chubb Fire & Security Barendrecht | 1 | st | 1 x per jaar | 1 |  | 0 | 0 | 0 | 0 | 0 | 0 | 0 | 0 | 0 | 0
NF | NF-930G | 9 | Tegenover NF-926 | NF-930G-BLC-1 |  | CO2 blusser | 2020-10-01 | 65.13.93 | Brandblusser |  | 65 | Beveiliging | 15.65.13 | Brandblusmiddelen |  | 5 KG | Moyne Roberts |  |  |  | 2022-08-31 | Smeba Brandbeveiliging B.V. | 2022 | Smeba | C | Smeba brandbeveiliging | 1 | st | 1 x per jaar | 1 |  | 0 | 0 | 0 | 0 | 0 | 0 | 0 | 0 | 0 | 0
NF | NF-930G | 9 | Naast NF-936 | NF-930G-BLC-2 |  | CO2 blusser | 2020-10-01 | 65.13.93 | Brandblusser |  | 65 | Beveiliging | 15.65.13 | Brandblusmiddelen |  | 5 KG | Moyne Roberts |  |  |  | 2022-08-31 | Smeba Brandbeveiliging B.V. | 2022 | Smeba | C |  | 1 | st | 1 x per jaar | 1 |  | 0 | 0 | 0 | 0 | 0 | 0 | 0 | 0 | 0 | 0
NF | NF-930G | 9 | Tegenover NF-926 | NF-930G-BLD-1 |  | Blusdeken | 2020-10-01 | 65.13.95 | Blusdeken |  | 65 | Beveiliging | 15.65.21 | Blusdeken |  | 1,80 m x 1,20 m |  | BLD180120 | 3855743 |  |  | Smeba Brandbeveiliging B.V. |  |  | C |  | 1 | st | 1 x per jaar | 1 |  | 0 | 0 | 0 | 0 | 0 | 0 | 0 | 0 | 0 | 0
NF | NF-932 | 9 |  | 1781NF32 |  | Enkele elektrische draaideur | 2022-04-01 | 60.50.02 | Elektrisch bediende deur (automaat) | Gj1280 | 32 | Binnenwandopening | 15.32.02 | Enkele elektrische draaideur | [6 empty] | 2017-12-05 | TORMAX Nederland B.V. | 2017 | Dorma van Duin Nederland BV | A | dormakaba Nederland B.V. | 1 | st | 1 x per jaar | 1 |  | 0 | 0 | 0 | 0 | 0 | 0 | 0 | 0 | 0 | 0
NF | NF-932 | 9 |  | 1782NF32 |  | Enkele elektrische draaideur | 2022-04-01 | 60.50.02 | Elektrisch bediende deur (automaat) | Gj1280 | 32 | Binnenwandopening | 15.32.02 | Enkele elektrische draaideur | [6 empty] | 2017-12-05 | TORMAX Nederland B.V. | 2017 | Dorma van Duin Nederland BV | A | dormakaba Nederland B.V. | 1 | st | 1 x per jaar | 1 |  | 0 | 0 | 0 | 0 | 0 | 0 | 0 | 0 | 0 | 0
NF | NF-932A | 9 |  | NF_09_32_5701NV |  | Naverwarmer | 2022-03-01 | 57.71.10 | Naverwarmers en nakoelers |  | 57 | Luchtbehandeling | 15.57.54 | Naverwarmers en nakoelers |  |  | Barcol Air | NV (Algemeen) |  |  | 2018-01-01 |  | 2017 | Barcol Air | B |  | 1 | st | Eens in de 3 jaar | 1 |  | P * Q * Fq (Prijspeil 2024) 2026: 0; Optie 1 (2jr) 2029: 0; Optie 3 (2jr) 2032: 0
NF | NF-934 | 9 |  | NF_09_34_5701NV |  | Naverwarmer | 2022-03-01 | 57.71.10 | Naverwarmers en nakoelers |  | 57 | Luchtbehandeling | 15.57.54 | Naverwarmers en nakoelers |  |  | Barcol Air | NAV160 |  |  | 2018-01-01 |  | 2017 | Barcol Air | B |  | 1 | st | Eens in de 3 jaar | 1 |  | P * Q * Fq (Prijspeil 2024) 2026: 0; Optie 1 (2jr) 2029: 0; Optie 3 (2jr) 2032: 0
NF | NF-934A | 9 |  | NF_09_34_5702NV |  | Naverwarmer | 2022-03-01 | 57.71.10 | Naverwarmers en nakoelers |  | 57 | Luchtbehandeling | 15.57.54 | Naverwarmers en nakoelers |  |  | Barcol Air | NAV160 |  |  | 2018-01-01 |  | 2017 | Barcol Air | B |  | 1 | st | Eens in de 3 jaar | 1 |  | P * Q * Fq (Prijspeil 2024) 2026: 0; Optie 1 (2jr) 2029: 0; Optie 3 (2jr) 2032: 0
NF | NF-934K | 9 |  | NF-934K-NDV-1 | NF-934K-EDO-1 | Deurontgrendeling nooddeur | 2023-09-01 | 60.50.05 | Deurontgrendeling nooddeuren |  | 65 | Beveiliging | 15.65.20 | Deurontgrendeling nooddeuren | [6 empty] | 2017-05-12 |  | 2017 |  | B |  | 1 | st | 1 x per jaar | 1 |  | 0 | 0 | 0 | 0 | 0 | 0 | 0 | 0 | 0 | 0
NF | NF-936 | 9 |  | NF-936-NDV-1 | NF-936-EDO-1 | Deurontgrendeling nooddeur | 2023-09-01 | 60.50.05 | Deurontgrendeling nooddeuren |  | 65 | Beveiliging | 15.65.20 | Deurontgrendeling nooddeuren | [6 empty] | 2017-05-12 |  | 2017 |  | B |  | 1 | st | 1 x per jaar | 1 |  | 0 | 0 | 0 | 0 | 0 | 0 | 0 | 0 | 0 | 0
NF | NF-S02 | s |  | NF-S02-NDV-1 | NF-S02-EDO-1 | Deurontgrendeling nooddeur | 2023-09-01 | 60.50.05 | Deurontgrendeling nooddeuren |  | 65 | Beveiliging | 15.65.20 | Deurontgrendeling nooddeuren | [6 empty] | 2017-05-12 |  | 2017 |  | B |  | 1 | st | 1 x per jaar | 1 |  | 0 | 0 | 0 | 0 | 0 | 0 | 0 | 0 | 0 | 0
NF | NF-S02K | s |  | NF-S02K-NDV-1 | NF-S02K-EDO-1 | Deurontgrendeling nooddeur | 2023-09-01 | 60.50.05 | Deurontgrendeling nooddeuren |  | 65 | Beveiliging | 15.65.20 | Deurontgrendeling nooddeuren | [6 empty] | 2017-05-12 |  | 2017 |  | B |  | 1 | st | 1 x per jaar | 1 |  | 0 | 0 | 0 | 0 | 0 | 0 | 0 | 0 | 0 | 0
NF | NF-S04A | s |  | NF-S04A-NDV-1 | NF-S04A-EDO-1 | Deurontgrendeling nooddeur | 2023-09-01 | 60.50.05 | Deurontgrendeling nooddeuren |  | 65 | Beveiliging | 15.65.20 | Deurontgrendeling nooddeuren | [6 empty] | 2017-05-12 |  | 2017 |  | B |  | 1 | st | 1 x per jaar | 1 |  | 0 | 0 | 0 | 0 | 0 | 0 | 0 | 0 | 0 | 0
NF | NF-S06 | s | Bunker 1 | 2675NF32 |  | Bunkerdeur | 2022-04-01 | 60.50.10 | Bunkerdeur | Toestel 1 Brachytherapie | 32 | Binnenwandopening | 15.32.13 | Bunkerdeur |  |  |  | AO-182-02-2014-1.2 |  |  | 2017-12-05 | Dockendorff GmbH | 2017 | Dockendorff GmbH | A | Hans Dockendorff GmbH | 1 | st | 1 x per jaar | 1 |  | 0 | 0 | 0 | 0 | 0 | 0 | 0 | 0 | 0 | 0
NF | NF-S06 | s |  | NF_S_06_5701 |  | Luchtverdeelpaneel | 2022-09-01 | 57.40.01 | Luchtverdeelpaneel |  | 57 | Luchtbehandeling | 15.57.62 | Luchtverdeelpaneel |  |  | BLT Luchttechniek | BLT2 |  |  | 2018-01-01 | BLT Luchttechniek B.V. | 2017 | BLT Luchttechniek | B | BLT Luchttechniek | 1 | st | 1 x per jaar | 1 |  | 0 | 0 | 0 | 0 | 0 | 0 | 0 | 0 | 0 | 0
NF | NF-S06 | s |  | NF_S_06_5702 |  | Luchtverdeelpaneel | 2022-09-01 | 57.40.01 | Luchtverdeelpaneel |  | 57 | Luchtbehandeling | 15.57.62 | Luchtverdeelpaneel |  |  | BLT Luchttechniek | BLT2 |  |  | 2018-01-01 | BLT Luchttechniek B.V. | 2017 | BLT Luchttechniek | B | BLT Luchttechniek | 1 | st | 1 x per jaar | 1 |  | 0 | 0 | 0 | 0 | 0 | 0 | 0 | 0 | 0 | 0
NF | NF-S06 | s |  | NF_S_06_5703 |  | Luchtverdeelpaneel | 2022-09-01 | 57.40.01 | Luchtverdeelpaneel |  | 57 | Luchtbehandeling | 15.57.62 | Luchtverdeelpaneel |  |  | BLT Luchttechniek | BLT2 |  |  | 2018-01-01 | BLT Luchttechniek B.V. | 2017 | BLT Luchttechniek | B | BLT Luchttechniek | 1 | st | 1 x per jaar | 1 |  | 0 | 0 | 0 | 0 | 0 | 0 | 0 | 0 | 0 | 0
NF | NF-S06 | s |  | NF_S_06_5704 |  | Luchtverdeelpaneel | 2022-09-01 | 57.40.01 | Luchtverdeelpaneel |  | 57 | Luchtbehandeling | 15.57.62 | Luchtverdeelpaneel |  |  | BLT Luchttechniek | BLT2 |  |  | 2018-01-01 | BLT Luchttechniek B.V. | 2017 | BLT Luchttechniek | B | BLT Luchttechniek | 1 | st | 1 x per jaar | 1 |  | 0 | 0 | 0 | 0 | 0 | 0 | 0 | 0 | 0 | 0
NF | NF-S06 | s |  | NF_S_06_5705 |  | Luchtverdeelpaneel | 2022-09-01 | 57.40.01 | Luchtverdeelpaneel |  | 57 | Luchtbehandeling | 15.57.62 | Luchtverdeelpaneel |  |  | BLT Luchttechniek | BLT2 |  |  | 2018-01-01 | BLT Luchttechniek B.V. | 2017 | BLT Luchttechniek | B | BLT Luchttechniek | 1 | st | 1 x per jaar | 1 |  | 0 | 0 | 0 | 0 | 0 | 0 | 0 | 0 | 0 | 0
NF | NF-S06 | s |  | NF_S_06_5706 |  | Luchtverdeelpaneel | 2022-09-01 | 57.40.01 | Luchtverdeelpaneel |  | 57 | Luchtbehandeling | 15.57.62 | Luchtverdeelpaneel |  |  | BLT Luchttechniek | BLT2 |  |  | 2018-01-01 | BLT Luchttechniek B.V. | 2017 | BLT Luchttechniek | B | BLT Luchttechniek | 1 | st | 1 x per jaar | 1 |  | 0 | 0 | 0 | 0 | 0 | 0 | 0 | 0 | 0 | 0
NF | NF-S06 | s |  | NF_S_06_5707 |  | Luchtverdeelpaneel | 2022-09-01 | 57.40.01 | Luchtverdeelpaneel |  | 57 | Luchtbehandeling | 15.57.62 | Luchtverdeelpaneel |  |  | BLT Luchttechniek | BLT2 |  |  | 2018-01-01 | BLT Luchttechniek B.V. | 2017 | BLT Luchttechniek | B | BLT Luchttechniek | 1 | st | 1 x per jaar | 1 |  | 0 | 0 | 0 | 0 | 0 | 0 | 0 | 0 | 0 | 0
NF | NF-S06 | s |  | NF_S_06_5708 |  | Luchtverdeelpaneel | 2022-09-01 | 57.40.01 | Luchtverdeelpaneel |  | 57 | Luchtbehandeling | 15.57.62 | Luchtverdeelpaneel |  |  | BLT Luchttechniek | BLT2 |  |  | 2018-01-01 | BLT Luchttechniek B.V. | 2017 | BLT Luchttechniek | B | BLT Luchttechniek | 1 | st | 1 x per jaar | 1 |  | 0 | 0 | 0 | 0 | 0 | 0 | 0 | 0 | 0 | 0
NF | NF-S06 | s |  | NF_S_06_5709 |  | Luchtverdeelpaneel | 2022-09-01 | 57.40.01 | Luchtverdeelpaneel |  | 57 | Luchtbehandeling | 15.57.62 | Luchtverdeelpaneel |  |  | BLT Luchttechniek | BLT2 |  |  | 2018-01-01 | BLT Luchttechniek B.V. | 2017 | BLT Luchttechniek | B | BLT Luchttechniek | 1 | st | 1 x per jaar | 1 |  | 0 | 0 | 0 | 0 | 0 | 0 | 0 | 0 | 0 | 0
NF | NF-S06 | s |  | NF_S_06_5710 |  | Luchtverdeelpaneel | 2022-09-01 | 57.40.01 | Luchtverdeelpaneel |  | 57 | Luchtbehandeling | 15.57.62 | Luchtverdeelpaneel |  |  | BLT Luchttechniek | BLT2 |  |  | 2018-01-01 | BLT Luchttechniek B.V. | 2017 | BLT Luchttechniek | B | BLT Luchttechniek | 1 | st | 1 x per jaar | 1 |  | 0 | 0 | 0 | 0 | 0 | 0 | 0 | 0 | 0 | 0
NF | NF-S06 | s |  | NF_S_06_5711 |  | Luchtverdeelpaneel | 2022-09-01 | 57.40.01 | Luchtverdeelpaneel |  | 57 | Luchtbehandeling | 15.57.62 | Luchtverdeelpaneel |  |  | BLT Luchttechniek | BLT2 |  |  | 2018-01-01 | BLT Luchttechniek B.V. | 2017 | BLT Luchttechniek | B | BLT Luchttechniek | 1 | st | 1 x per jaar | 1 |  | 0 | 0 | 0 | 0 | 0 | 0 | 0 | 0 | 0 | 0
NF | NF-S06 | s |  | NF_S_06_5712 |  | Luchtverdeelpaneel | 2022-09-01 | 57.40.01 | Luchtverdeelpaneel |  | 57 | Luchtbehandeling | 15.57.62 | Luchtverdeelpaneel |  |  | BLT Luchttechniek | BLT2 |  |  | 2018-01-01 | BLT Luchttechniek B.V. | 2017 | BLT Luchttechniek | B | BLT Luchttechniek | 1 | st | 1 x per jaar | 1 |  | 0 | 0 | 0 | 0 | 0 | 0 | 0 | 0 | 0 | 0
NF | NF-S06 | s |  | NF_S_06_5713 |  | Luchtverdeelpaneel | 2022-09-01 | 57.40.01 | Luchtverdeelpaneel |  | 57 | Luchtbehandeling | 15.57.62 | Luchtverdeelpaneel |  |  | BLT Luchttechniek | BLT2 |  |  | 2018-01-01 | BLT Luchttechniek B.V. | 2017 | BLT Luchttechniek | B | BLT Luchttechniek | 1 | st | 1 x per jaar | 1 |  | 0 | 0 | 0 | 0 | 0 | 0 | 0 | 0 | 0 | 0
NF | NF-S06 | s |  | NF_S_06_5714 |  | Luchtverdeelpaneel | 2022-09-01 | 57.40.01 | Luchtverdeelpaneel |  | 57 | Luchtbehandeling | 15.57.62 | Luchtverdeelpaneel |  |  | BLT Luchttechniek | BLT2 |  |  | 2018-01-01 | BLT Luchttechniek B.V. | 2017 | BLT Luchttechniek | B | BLT Luchttechniek | 1 | st | 1 x per jaar | 1 |  | 0 | 0 | 0 | 0 | 0 | 0 | 0 | 0 | 0 | 0
NF | NF-S06 | s |  | NF_S_06_5715 |  | Luchtverdeelpaneel | 2022-09-01 | 57.40.01 | Luchtverdeelpaneel |  | 57 | Luchtbehandeling | 15.57.62 | Luchtverdeelpaneel |  |  | BLT Luchttechniek | BLT2 |  |  | 2018-01-01 | BLT Luchttechniek B.V. | 2017 | BLT Luchttechniek | B | BLT Luchttechniek | 1 | st | 1 x per jaar | 1 |  | 0 | 0 | 0 | 0 | 0 | 0 | 0 | 0 | 0 | 0
NF | NF-S06 | s |  | NF-S06-BLC-1 |  | CO2 blusser | 2023-02-01 | 65.13.93 | Brandblusser |  | 65 | Beveiliging | 15.65.13 | Brandblusmiddelen | [7 empty] | Smeba Brandbeveiliging B.V. |  |  | C |  | 1 | st | 1 x per jaar | 1 |  | 0 | 0 | 0 | 0 | 0 | 0 | 0 | 0 | 0 | 0
NF | NF-S06K | s |  | Nf-S06K-NDV-1 | Nf-S06K-EDO-1 | Deurontgrendeling nooddeur | 2023-09-01 | 60.50.05 | Deurontgrendeling nooddeuren |  | 65 | Beveiliging | 15.65.20 | Deurontgrendeling nooddeuren | [6 empty] | 2017-05-12 |  | 2017 |  | B |  | 1 | st | 1 x per jaar | 1 |  | 0 | 0 | 0 | 0 | 0 | 0 | 0 | 0 | 0 | 0
NF | NF-S10G | s | Naast NF-S01K | NF-S10G-BLC-1 |  | CO2 blusser | 2020-10-01 | 65.13.93 | Brandblusser |  | 65 | Beveiliging | 15.65.13 | Brandblusmiddelen |  | 5 KG | Moyne Roberts |  |  |  | 2022-08-31 | Smeba Brandbeveiliging B.V. | 2022 | Smeba | C | Smeba brandbeveiliging | 1 | st | 1 x per jaar | 1 |  | 0 | 0 | 0 | 0 | 0 | 0 | 0 | 0 | 0 | 0
NF | NF-S10G | s |  | NF-S10G-NDV-1 | NF-S10G-EDO-1 | Deurontgrendeling nooddeur | 2023-09-01 | 60.50.05 | Deurontgrendeling nooddeuren |  | 65 | Beveiliging | 15.65.20 | Deurontgrendeling nooddeuren | [6 empty] | 2017-05-12 |  | 2017 |  | B |  | 1 | st | 1 x per jaar | 1 |  | 0 | 0 | 0 | 0 | 0 | 0 | 0 | 0 | 0 | 0
NF | NF-S12 | s |  | NF_S_12_5702NV |  | Naverwarmer | 2022-03-01 | 57.71.10 | Naverwarmers en nakoelers |  | 57 | Luchtbehandeling | 15.57.54 | Naverwarmers en nakoelers |  |  | Barcol Air | NV (Algemeen) |  |  | 2018-01-01 |  | 2017 | Barcol Air | B |  | 1 | st | Eens in de 3 jaar | 1 |  | P * Q * Fq (Prijspeil 2024) 2026: 0; Optie 1 (2jr) 2029: 0; Optie 3 (2jr) 2032: 0
NF | NF-S12 | s |  | NF_S_12_5703NV |  | Naverwarmer | 2022-03-01 | 57.71.10 | Naverwarmers en nakoelers |  | 57 | Luchtbehandeling | 15.57.54 | Naverwarmers en nakoelers |  |  | Barcol Air | NV (Algemeen) |  |  | 2018-01-01 |  | 2017 | Barcol Air | B |  | 1 | st | Eens in de 3 jaar | 1 |  | P * Q * Fq (Prijspeil 2024) 2026: 0; Optie 1 (2jr) 2029: 0; Optie 3 (2jr) 2032: 0
NF | NF-S12 | s |  | NF_S_12_5704NV |  | Naverwarmer | 2022-03-01 | 57.71.10 | Naverwarmers en nakoelers |  | 57 | Luchtbehandeling | 15.57.54 | Naverwarmers en nakoelers |  |  | Barcol Air | NV (Algemeen) |  |  | 2018-01-01 |  | 2017 | Barcol Air | B |  | 1 | st | Eens in de 3 jaar | 1 |  | P * Q * Fq (Prijspeil 2024) 2026: 0; Optie 1 (2jr) 2029: 0; Optie 3 (2jr) 2032: 0
NF | NF-S12 | s |  | NF_S_12_5705NV |  | Naverwarmer | 2022-03-01 | 57.71.10 | Naverwarmers en nakoelers |  | 57 | Luchtbehandeling | 15.57.54 | Naverwarmers en nakoelers |  |  | Barcol Air | NV (Algemeen) |  |  | 2018-01-01 |  | 2017 | Barcol Air | B |  | 1 | st | Eens in de 3 jaar | 1 |  | P * Q * Fq (Prijspeil 2024) 2026: 0; Optie 1 (2jr) 2029: 0; Optie 3 (2jr) 2032: 0
NF | NF-S18A | s |  | NF-S18A-BLC-1 |  | CO2 blusser | 2023-02-01 | 65.13.93 | Brandblusser |  | 65 | Beveiliging | 15.65.13 | Brandblusmiddelen | [7 empty] | Smeba Brandbeveiliging B.V. |  |  | C |  | 1 | st | 1 x per jaar | 1 |  | 0 | 0 | 0 | 0 | 0 | 0 | 0 | 0 | 0 | 0
NF | NF-S18K | s |  | Nf-S18K-NDV-1 | Nf-S18K-EDO-1 | Deurontgrendeling nooddeur | 2023-09-01 | 60.50.05 | Deurontgrendeling nooddeuren |  | 65 | Beveiliging | 15.65.20 | Deurontgrendeling nooddeuren | [6 empty] | 2017-05-12 |  | 2017 |  | B |  | 1 | st | 1 x per jaar | 1 |  | 0 | 0 | 0 | 0 | 0 | 0 | 0 | 0 | 0 | 0
NF | NF-S19K | s |  | NF-S19K-BLC-1 |  | CO2 blusser | 2023-05-01 | 65.13.93 | Brandblusser |  | 65 | Beveiliging | 15.65.13 | Brandblusmiddelen | [7 empty] | Smeba Brandbeveiliging B.V. |  |  | C |  | 1 | st | 1 x per jaar | 1 |  | 0 | 0 | 0 | 0 | 0 | 0 | 0 | 0 | 0 | 0
NF | NF-S19K | s |  | NF-S19K-BLS-1 |  | Schuimblusser | 2023-05-01 | 65.13.93 | Brandblusser |  | 65 | Beveiliging | 15.65.13 | Brandblusmiddelen | [7 empty] | Smeba Brandbeveiliging B.V. |  |  | C |  | 1 | st | 1 x per jaar | 1 |  | 0 | 0 | 0 | 0 | 0 | 0 | 0 | 0 | 0 | 0
NF | NF-S22KT | s |  | NF-S22KT-AP | NF-021KT-STL | Aansluitpunt DS souterrain | 2023-01-01 | 65.13.159 | Droge en natte blusleidingen |  | 65 | Beveiliging | 15.65.12 | Droge en Natte blusleidingen | [6 empty] | 2018-05-01 | Smeba brandbeveiliging | 2018 |  | B |  | 1 | st | 1 x per jaar | 1 |  | 0 | 0 | 0 | 0 | 0 | 0 | 0 | 0 | 0 | 0
NF | NF-S24KH | s |  | 2674NF32 |  | Dubbele elektrische draaideur | 2022-01-01 | 60.50.02 | Elektrisch bediende deur (automaat) |  | 32 | Binnenwandopening | 15.32.01 | Dubbele elektrische draaideur | [6 empty] | 2017-12-05 | TORMAX Nederland B.V. | 2017 |  | A |  | 1 | st | 1 x per jaar | 1 |  | 0 | 0 | 0 | 0 | 0 | 0 | 0 | 0 | 0 | 0
NF | NF-S26G | s | Naast lifthal NF | NF-S26G-BLC-1 |  | CO2 blusser | 2020-10-01 | 65.13.93 | Brandblusser |  | 65 | Beveiliging | 15.65.13 | Brandblusmiddelen |  |  | Smeba |  |  |  | 2018-01-01 | Smeba Brandbeveiliging B.V. | 2017 | Smeba | C | Smeba brandbeveiliging | 1 | st | 1 x per jaar | 1 |  | 0 | 0 | 0 | 0 | 0 | 0 | 0 | 0 | 0 | 0
NF | NF-S26G | s | GANG | Nf-S-BSH-7 |  | Brandslanghaspel | 2020-10-01 | 65.13.92 | Brandslanghaspel | Wel aerosolvorming | 65 | Beveiliging | 15.65.16 | Brandslanghaspels |  | 30m 3/4" | Ajax | - |  |  | 2018-01-01 | Smeba Brandbeveiliging B.V. | 2017 | Ajax | C | Chubb Fire & Security Barendrecht | 1 | st | 1 x per jaar | 1 |  | 0 | 0 | 0 | 0 | 0 | 0 | 0 | 0 | 0 | 0
NF | NF-S26G | s |  | NF_S_26_5703NV |  | Naverwarmer | 2022-03-01 | 57.71.10 | Naverwarmers en nakoelers |  | 57 | Luchtbehandeling | 15.57.54 | Naverwarmers en nakoelers |  |  | Barcol Air | NV (Algemeen) |  |  | 2018-01-01 |  | 2017 | Barcol Air | B |  | 1 | st | Eens in de 3 jaar | 1 |  | P * Q * Fq (Prijspeil 2024) 2026: 0; Optie 1 (2jr) 2029: 0; Optie 3 (2jr) 2032: 0
NF | NF-S26G | s |  | NF_S_26_5704NV |  | Naverwarmer | 2022-03-01 | 57.71.10 | Naverwarmers en nakoelers |  | 57 | Luchtbehandeling | 15.57.54 | Naverwarmers en nakoelers |  |  | Barcol Air | NV (Algemeen) |  |  | 2018-01-01 |  | 2017 | Barcol Air | B |  | 1 | st | Eens in de 3 jaar | 1 |  | P * Q * Fq (Prijspeil 2024) 2026: 0; Optie 1 (2jr) 2029: 0; Optie 3 (2jr) 2032: 0
NF | NF-S26G | s |  | NF_S_26_5705NV |  | Naverwarmer | 2022-03-01 | 57.71.10 | Naverwarmers en nakoelers |  | 57 | Luchtbehandeling | 15.57.54 | Naverwarmers en nakoelers |  |  | Barcol Air | NV (Algemeen) |  |  | 2018-01-01 |  | 2017 | Barcol Air | B |  | 1 | st | Eens in de 3 jaar | 1 |  | P * Q * Fq (Prijspeil 2024) 2026: 0; Optie 1 (2jr) 2029: 0; Optie 3 (2jr) 2032: 0
NF | NF-S26G | s |  | NF_S_26_5706NV |  | Naverwarmer | 2022-03-01 | 57.71.10 | Naverwarmers en nakoelers |  | 57 | Luchtbehandeling | 15.57.54 | Naverwarmers en nakoelers |  |  | Barcol Air | NV (Algemeen) |  |  | 2018-01-01 |  | 2017 | Barcol Air | B |  | 1 | st | Eens in de 3 jaar | 1 |  | P * Q * Fq (Prijspeil 2024) 2026: 0; Optie 1 (2jr) 2029: 0; Optie 3 (2jr) 2032: 0
NF | NF-S26G | s |  | NF_S_26_5707NV |  | Naverwarmer | 2022-03-01 | 57.71.10 | Naverwarmers en nakoelers |  | 57 | Luchtbehandeling | 15.57.54 | Naverwarmers en nakoelers |  |  | Barcol Air | NV (Algemeen) |  |  | 2018-01-01 |  | 2017 | Barcol Air | B |  | 1 | st | Eens in de 3 jaar | 1 |  | P * Q * Fq (Prijspeil 2024) 2026: 0; Optie 1 (2jr) 2029: 0; Optie 3 (2jr) 2032: 0
NF | NF-S28 | s | Bunker 3 | 1658NF32 |  | Bunkerdeur | 2022-04-01 | 60.50.10 | Bunkerdeur | Toestel 3 Mimosa | 32 | Binnenwandopening | 15.32.13 | Bunkerdeur |  |  |  | AO-182-02-2014-1.2 |  |  |  | Dockendorff GmbH | 2017 | Dockendorff GmbH | A | Hans Dockendorff GmbH | 1 | st | 1 x per jaar | 1 |  | 0 | 0 | 0 | 0 | 0 | 0 | 0 | 0 | 0 | 0
NF | NF-S28 | s |  | NF_S_28_5701 |  | Luchtverdeelpaneel | 2022-09-01 | 57.40.01 | Luchtverdeelpaneel |  | 57 | Luchtbehandeling | 15.57.62 | Luchtverdeelpaneel |  |  | BLT Luchttechniek | BLT1 |  |  | 2018-01-01 | BLT Luchttechniek B.V. | 2017 | BLT Luchttechniek | B | BLT Luchttechniek | 1 | st | 1 x per jaar | 1 |  | 0 | 0 | 0 | 0 | 0 | 0 | 0 | 0 | 0 | 0
NF | NF-S28 | s |  | NF_S_28_5702 |  | Luchtverdeelpaneel | 2022-09-01 | 57.40.01 | Luchtverdeelpaneel |  | 57 | Luchtbehandeling | 15.57.62 | Luchtverdeelpaneel |  |  | BLT Luchttechniek | BLT1 |  |  | 2018-01-01 | BLT Luchttechniek B.V. | 2017 | BLT Luchttechniek | B | BLT Luchttechniek | 1 | st | 1 x per jaar | 1 |  | 0 | 0 | 0 | 0 | 0 | 0 | 0 | 0 | 0 | 0
NF | NF-S28 | s |  | NF_S_28_5703 |  | Luchtverdeelpaneel | 2022-09-01 | 57.40.01 | Luchtverdeelpaneel |  | 57 | Luchtbehandeling | 15.57.62 | Luchtverdeelpaneel |  |  | BLT Luchttechniek | BLT1 |  |  | 2018-01-01 | BLT Luchttechniek B.V. | 2017 | BLT Luchttechniek | B | BLT Luchttechniek | 1 | st | 1 x per jaar | 1 |  | 0 | 0 | 0 | 0 | 0 | 0 | 0 | 0 | 0 | 0
NF | NF-S28 | s |  | NF_S_28_5704 |  | Luchtverdeelpaneel | 2022-09-01 | 57.40.01 | Luchtverdeelpaneel |  | 57 | Luchtbehandeling | 15.57.62 | Luchtverdeelpaneel |  |  | BLT Luchttechniek | BLT1 |  |  | 2018-01-01 | BLT Luchttechniek B.V. | 2017 | BLT Luchttechniek | B | BLT Luchttechniek | 1 | st | 1 x per jaar | 1 |  | 0 | 0 | 0 | 0 | 0 | 0 | 0 | 0 | 0 | 0
NF | NF-S28 | s |  | NF_S_28_5705 |  | Luchtverdeelpaneel | 2022-09-01 | 57.40.01 | Luchtverdeelpaneel |  | 57 | Luchtbehandeling | 15.57.62 | Luchtverdeelpaneel |  |  | BLT Luchttechniek | BLT2 |  |  | 2018-01-01 | BLT Luchttechniek B.V. | 2017 | BLT Luchttechniek | B | BLT Luchttechniek | 1 | st | 1 x per jaar | 1 |  | 0 | 0 | 0 | 0 | 0 | 0 | 0 | 0 | 0 | 0
NF | NF-S28 | s |  | NF_S_28_5706 |  | Luchtverdeelpaneel | 2022-09-01 | 57.40.01 | Luchtverdeelpaneel |  | 57 | Luchtbehandeling | 15.57.62 | Luchtverdeelpaneel |  |  | BLT Luchttechniek | BLT2 |  |  | 2018-01-01 | BLT Luchttechniek B.V. | 2017 | BLT Luchttechniek | B | BLT Luchttechniek | 1 | st | 1 x per jaar | 1 |  | 0 | 0 | 0 | 0 | 0 | 0 | 0 | 0 | 0 | 0
NF | NF-S28 | s |  | NF_S_28_5707 |  | Luchtverdeelpaneel | 2022-09-01 | 57.40.01 | Luchtverdeelpaneel |  | 57 | Luchtbehandeling | 15.57.62 | Luchtverdeelpaneel |  |  | BLT Luchttechniek | BLT2 |  |  | 2018-01-01 | BLT Luchttechniek B.V. | 2017 | BLT Luchttechniek | B | BLT Luchttechniek | 1 | st | 1 x per jaar | 1 |  | 0 | 0 | 0 | 0 | 0 | 0 | 0 | 0 | 0 | 0
NF | NF-S28 | s |  | NF_S_28_5708 |  | Luchtverdeelpaneel | 2022-09-01 | 57.40.01 | Luchtverdeelpaneel |  | 57 | Luchtbehandeling | 15.57.62 | Luchtverdeelpaneel |  |  | BLT Luchttechniek | BLT2 |  |  | 2018-01-01 | BLT Luchttechniek B.V. | 2017 | BLT Luchttechniek | B | BLT Luchttechniek | 1 | st | 1 x per jaar | 1 |  | 0 | 0 | 0 | 0 | 0 | 0 | 0 | 0 | 0 | 0
NF | NF-S28 | s |  | NF_S_28_5709 |  | Luchtverdeelpaneel | 2022-09-01 | 57.40.01 | Luchtverdeelpaneel |  | 57 | Luchtbehandeling | 15.57.62 | Luchtverdeelpaneel |  |  | BLT Luchttechniek | BLT2 |  |  | 2018-01-01 | BLT Luchttechniek B.V. | 2017 | BLT Luchttechniek | B | BLT Luchttechniek | 1 | st | 1 x per jaar | 1 |  | 0 | 0 | 0 | 0 | 0 | 0 | 0 | 0 | 0 | 0
NF | NF-S28 | s |  | NF_S_28_5710 |  | Luchtverdeelpaneel | 2022-09-01 | 57.40.01 | Luchtverdeelpaneel |  | 57 | Luchtbehandeling | 15.57.62 | Luchtverdeelpaneel |  |  | BLT Luchttechniek | BLT2 |  |  | 2018-01-01 | BLT Luchttechniek B.V. | 2017 | BLT Luchttechniek | B | BLT Luchttechniek | 1 | st | 1 x per jaar | 1 |  | 0 | 0 | 0 | 0 | 0 | 0 | 0 | 0 | 0 | 0
NF | NF-S28 | s |  | NF_S_28_5711 |  | Luchtverdeelpaneel | 2022-09-01 | 57.40.01 | Luchtverdeelpaneel |  | 57 | Luchtbehandeling | 15.57.62 | Luchtverdeelpaneel |  |  | BLT Luchttechniek | BLT2 |  |  | 2018-01-01 | BLT Luchttechniek B.V. | 2017 | BLT Luchttechniek | B | BLT Luchttechniek | 1 | st | 1 x per jaar | 1 |  | 0 | 0 | 0 | 0 | 0 | 0 | 0 | 0 | 0 | 0
NF | NF-S28 | s |  | NF_S_28_5712 |  | Luchtverdeelpaneel | 2022-09-01 | 57.40.01 | Luchtverdeelpaneel |  | 57 | Luchtbehandeling | 15.57.62 | Luchtverdeelpaneel |  |  | BLT Luchttechniek | BLT2 |  |  | 2018-01-01 | BLT Luchttechniek B.V. | 2017 | BLT Luchttechniek | B | BLT Luchttechniek | 1 | st | 1 x per jaar | 1 |  | 0 | 0 | 0 | 0 | 0 | 0 | 0 | 0 | 0 | 0
NF | NF-S28 | s |  | NF_S_28_5713 |  | Luchtverdeelpaneel | 2022-09-01 | 57.40.01 | Luchtverdeelpaneel |  | 57 | Luchtbehandeling | 15.57.62 | Luchtverdeelpaneel |  |  | BLT Luchttechniek | BLT2 |  |  | 2018-01-01 | BLT Luchttechniek B.V. | 2017 | BLT Luchttechniek | B | BLT Luchttechniek | 1 | st | 1 x per jaar | 1 |  | 0 | 0 | 0 | 0 | 0 | 0 | 0 | 0 | 0 | 0
NF | NF-S28 | s |  | NF_S_28_5714 |  | Luchtverdeelpaneel | 2022-09-01 | 57.40.01 | Luchtverdeelpaneel |  | 57 | Luchtbehandeling | 15.57.62 | Luchtverdeelpaneel |  |  | BLT Luchttechniek | BLT2 |  |  | 2018-01-01 | BLT Luchttechniek B.V. | 2017 | BLT Luchttechniek | B | BLT Luchttechniek | 1 | st | 1 x per jaar | 1 |  | 0 | 0 | 0 | 0 | 0 | 0 | 0 | 0 | 0 | 0
NF | NF-S28 | s |  | NF_S_28_5715 |  | Luchtverdeelpaneel | 2022-09-01 | 57.40.01 | Luchtverdeelpaneel |  | 57 | Luchtbehandeling | 15.57.62 | Luchtverdeelpaneel |  |  | BLT Luchttechniek | BLT2 |  |  | 2018-01-01 | BLT Luchttechniek B.V. | 2017 | BLT Luchttechniek | B | BLT Luchttechniek | 1 | st | 1 x per jaar | 1 |  | 0 | 0 | 0 | 0 | 0 | 0 | 0 | 0 | 0 | 0
NF | NF-S28 | s |  | NF_S_28_5716 |  | Luchtverdeelpaneel | 2022-09-01 | 57.40.01 | Luchtverdeelpaneel |  | 57 | Luchtbehandeling | 15.57.62 | Luchtverdeelpaneel |  |  | BLT Luchttechniek | BLT2 |  |  | 2018-01-01 | BLT Luchttechniek B.V. | 2017 | BLT Luchttechniek | B | BLT Luchttechniek | 1 | st | 1 x per jaar | 1 |  | 0 | 0 | 0 | 0 | 0 | 0 | 0 | 0 | 0 | 0
NF | NF-S28 | s |  | NF_S_28_5717 |  | Luchtverdeelpaneel | 2022-09-01 | 57.40.01 | Luchtverdeelpaneel |  | 57 | Luchtbehandeling | 15.57.62 | Luchtverdeelpaneel |  |  | BLT Luchttechniek | BLT2 |  |  | 2018-01-01 | BLT Luchttechniek B.V. | 2017 | BLT Luchttechniek | B | BLT Luchttechniek | 1 | st | 1 x per jaar | 1 |  | 0 | 0 | 0 | 0 | 0 | 0 | 0 | 0 | 0 | 0
NF | NF-S28 | s |  | NF_S_28_5718 |  | Luchtverdeelpaneel | 2022-09-01 | 57.40.01 | Luchtverdeelpaneel |  | 57 | Luchtbehandeling | 15.57.62 | Luchtverdeelpaneel |  |  | BLT Luchttechniek | BLT2 |  |  | 2018-01-01 | BLT Luchttechniek B.V. | 2017 | BLT Luchttechniek | B | BLT Luchttechniek | 1 | st | 1 x per jaar | 1 |  | 0 | 0 | 0 | 0 | 0 | 0 | 0 | 0 | 0 | 0
NF | NF-S28 | s |  | NF_S_28_5719 |  | Luchtverdeelpaneel | 2022-09-01 | 57.40.01 | Luchtverdeelpaneel |  | 57 | Luchtbehandeling | 15.57.62 | Luchtverdeelpaneel |  |  | BLT Luchttechniek | BLT2 |  |  | 2018-01-01 | BLT Luchttechniek B.V. | 2017 | BLT Luchttechniek | B | BLT Luchttechniek | 1 | st | 1 x per jaar | 1 |  | 0 | 0 | 0 | 0 | 0 | 0 | 0 | 0 | 0 | 0
NF | NF-S28 | s |  | NF_S_28_5720 |  | Luchtverdeelpaneel | 2022-09-01 | 57.40.01 | Luchtverdeelpaneel |  | 57 | Luchtbehandeling | 15.57.62 | Luchtverdeelpaneel |  |  | BLT Luchttechniek | BLT2 |  |  | 2018-01-01 | BLT Luchttechniek B.V. | 2017 | BLT Luchttechniek | B | BLT Luchttechniek | 1 | st | 1 x per jaar | 1 |  | 0 | 0 | 0 | 0 | 0 | 0 | 0 | 0 | 0 | 0
NF | NF-S28 | s |  | NF-S28-BLC-1 |  | CO2 blusser | 2023-02-01 | 65.13.93 | Brandblusser |  | 65 | Beveiliging | 15.65.13 | Brandblusmiddelen | [7 empty] | Smeba Brandbeveiliging B.V. |  |  | C |  | 1 | st | 1 x per jaar | 1 |  | 0 | 0 | 0 | 0 | 0 | 0 | 0 | 0 | 0 | 0
NF | NF-S30 | s |  | NF-S30-NDV-1 | NF-S30-EDO-1 | Deurontgrendeling nooddeur | 2023-09-01 | 60.50.05 | Deurontgrendeling nooddeuren |  | 65 | Beveiliging | 15.65.20 | Deurontgrendeling nooddeuren | [6 empty] | 2017-05-12 |  | 2017 |  | B |  | 1 | st | 1 x per jaar | 1 |  | 0 | 0 | 0 | 0 | 0 | 0 | 0 | 0 | 0 | 0
NF | NF-S30 | s |  | NF_S_30_5701NV |  | Naverwarmer | 2022-03-01 | 57.71.10 | Naverwarmers en nakoelers |  | 57 | Luchtbehandeling | 15.57.54 | Naverwarmers en nakoelers |  |  | Barcol Air | NV (Algemeen) |  |  | 2018-01-01 |  | 2017 | Barcol Air | B |  | 1 | st | Eens in de 3 jaar | 1 |  | P * Q * Fq (Prijspeil 2024) 2026: 0; Optie 1 (2jr) 2029: 0; Optie 3 (2jr) 2032: 0
NF | NF-S30 | s |  | NF_S_30_5702NV |  | Naverwarmer | 2022-03-01 | 57.71.10 | Naverwarmers en nakoelers |  | 57 | Luchtbehandeling | 15.57.54 | Naverwarmers en nakoelers |  |  | Barcol Air | NV (Algemeen) |  |  | 2018-01-01 |  | 2017 | Barcol Air | B |  | 1 | st | Eens in de 3 jaar | 1 |  | P * Q * Fq (Prijspeil 2024) 2026: 0; Optie 1 (2jr) 2029: 0; Optie 3 (2jr) 2032: 0
NF | NF-S30A | s |  | NF_S_30_5703NV |  | Naverwarmer | 2022-03-01 | 57.71.10 | Naverwarmers en nakoelers |  | 57 | Luchtbehandeling | 15.57.54 | Naverwarmers en nakoelers |  |  | Barcol Air | NV (Algemeen) |  |  | 2018-01-01 |  | 2017 | Barcol Air | B |  | 1 | st | Eens in de 3 jaar | 1 |  | P * Q * Fq (Prijspeil 2024) 2026: 0; Optie 1 (2jr) 2029: 0; Optie 3 (2jr) 2032: 0
NF | NF-S30B | s |  | NF_S_30_5704NV |  | Naverwarmer | 2022-03-01 | 57.71.10 | Naverwarmers en nakoelers |  | 57 | Luchtbehandeling | 15.57.54 | Naverwarmers en nakoelers |  |  | Barcol Air | NV (Algemeen) |  |  | 2018-01-01 |  | 2017 | Barcol Air | B |  | 1 | st | Eens in de 3 jaar | 1 |  | P * Q * Fq (Prijspeil 2024) 2026: 0; Optie 1 (2jr) 2029: 0; Optie 3 (2jr) 2032: 0
NF | NF-S32K | s |  | NF_S_32_5701NV |  | Naverwarmer | 2022-03-01 | 57.71.10 | Naverwarmers en nakoelers |  | 57 | Luchtbehandeling | 15.57.54 | Naverwarmers en nakoelers |  |  | Barcol Air | NV (Algemeen) |  |  | 2018-01-01 |  | 2017 | Barcol Air | B |  | 1 | st | Eens in de 3 jaar | 1 |  | P * Q * Fq (Prijspeil 2024) 2026: 0; Optie 1 (2jr) 2029: 0; Optie 3 (2jr) 2032: 0
NF | NF-S34 | s |  | NF-S34-NDV-1 | NF-S34-EDO-1 | Deurontgrendeling nooddeur | 2023-09-01 | 60.50.05 | Deurontgrendeling nooddeuren |  | 65 | Beveiliging | 15.65.20 | Deurontgrendeling nooddeuren | [6 empty] | 2017-05-12 |  | 2017 |  | B |  | 1 | st | 1 x per jaar | 1 |  | 0 | 0 | 0 | 0 | 0 | 0 | 0 | 0 | 0 | 0
NF | NF-S34 | s |  | NF_S_34_5703NV |  | Naverwarmer | 2022-03-01 | 57.71.10 | Naverwarmers en nakoelers |  | 57 | Luchtbehandeling | 15.57.54 | Naverwarmers en nakoelers |  |  | Barcol Air | NV (Algemeen) |  |  | 2018-01-01 |  | 2017 | Barcol Air | B |  | 1 | st | Eens in de 3 jaar | 1 |  | P * Q * Fq (Prijspeil 2024) 2026: 0; Optie 1 (2jr) 2029: 0; Optie 3 (2jr) 2032: 0
NF | NF-S34 | s |  | NF_S_34_5704NV |  | Naverwarmer | 2022-03-01 | 57.71.10 | Naverwarmers en nakoelers |  | 57 | Luchtbehandeling | 15.57.54 | Naverwarmers en nakoelers |  |  | Barcol Air | NV (Algemeen) |  |  | 2018-01-01 |  | 2017 | Barcol Air | B |  | 1 | st | Eens in de 3 jaar | 1 |  | P * Q * Fq (Prijspeil 2024) 2026: 0; Optie 1 (2jr) 2029: 0; Optie 3 (2jr) 2032: 0
NF | NF-S34 | s |  | NF_S_34_5705NV |  | Naverwarmer | 2022-03-01 | 57.71.10 | Naverwarmers en nakoelers |  | 57 | Luchtbehandeling | 15.57.54 | Naverwarmers en nakoelers |  |  | Barcol Air | NV (Algemeen) |  |  | 2018-01-01 |  | 2017 | Barcol Air | B |  | 1 | st | Eens in de 3 jaar | 1 |  | P * Q * Fq (Prijspeil 2024) 2026: 0; Optie 1 (2jr) 2029: 0; Optie 3 (2jr) 2032: 0
NF | NF-S34A | s |  | NF_S_34_5706NV |  | Naverwarmer | 2022-03-01 | 57.71.10 | Naverwarmers en nakoelers |  | 57 | Luchtbehandeling | 15.57.54 | Naverwarmers en nakoelers |  |  | Barcol Air | NV (Algemeen) |  |  | 2018-01-01 |  | 2017 | Barcol Air | B |  | 1 | st | Eens in de 3 jaar | 1 |  | P * Q * Fq (Prijspeil 2024) 2026: 0; Optie 1 (2jr) 2029: 0; Optie 3 (2jr) 2032: 0
NF | NF-S34KA | s |  | Nf-S34KA-NDV-1 | Nf-S34KA-EDO-1 | Deurontgrendeling nooddeur | 2023-09-01 | 60.50.05 | Deurontgrendeling nooddeuren |  | 65 | Beveiliging | 15.65.20 | Deurontgrendeling nooddeuren | [6 empty] | 2017-05-12 |  | 2017 |  | B |  | 1 | st | 1 x per jaar | 1 |  | 0 | 0 | 0 | 0 | 0 | 0 | 0 | 0 | 0 | 0
NF | NF-S34KA | s |  | NF-S34KA-NDV-2 | NF-S34KA-EDO-2 | Deurontgrendeling nooddeur | 2023-09-01 | 60.50.05 | Deurontgrendeling nooddeuren |  | 65 | Beveiliging | 15.65.20 | Deurontgrendeling nooddeuren | [6 empty] | 2017-05-12 |  | 2017 |  | B |  | 1 | st | 1 x per jaar | 1 |  | 0 | 0 | 0 | 0 | 0 | 0 | 0 | 0 | 0 | 0
NF | NF-S34KB | s |  | NF-S34KB-NDV-1 | NF-S34KB-EDO-1 | Deurontgrendeling nooddeur | 2023-09-01 | 60.50.05 | Deurontgrendeling nooddeuren |  | 65 | Beveiliging | 15.65.20 | Deurontgrendeling nooddeuren | [6 empty] | 2017-05-12 |  | 2017 |  | B |  | 1 | st | 1 x per jaar | 1 |  | 0 | 0 | 0 | 0 | 0 | 0 | 0 | 0 | 0 | 0
NF | NF-S34KB | s |  | NF_S_34_5707 |  | Nakoeler | 2022-03-01 | 57.71.10 | Naverwarmers en nakoelers | NK1250x600; | 57 | Luchtbehandeling | 15.57.54 | Naverwarmers en nakoelers |  |  | Barcol Air | NK (Algemeen) |  |  | 2018-01-01 |  | 2017 | Barcol Air | B |  | 1 | st | Eens in de 3 jaar | 1 |  | P * Q * Fq (Prijspeil 2024) 2026: 0; Optie 1 (2jr) 2029: 0; Optie 3 (2jr) 2032: 0
NF | NF-S34KB | s |  | NF_S_34_5708 |  | Nakoeler | 2022-03-01 | 57.71.10 | Naverwarmers en nakoelers | NK700x600; | 57 | Luchtbehandeling | 15.57.54 | Naverwarmers en nakoelers |  |  | Barcol Air | NK (Algemeen) |  |  | 2018-01-01 |  | 2017 | Barcol Air | B |  | 1 | st | Eens in de 3 jaar | 1 |  | P * Q * Fq (Prijspeil 2024) 2026: 0; Optie 1 (2jr) 2029: 0; Optie 3 (2jr) 2032: 0
NF | NF-S34KG | s | Naast NS-S32K | NF-S34KG-BLC-1 |  | CO2 blusser | 2020-10-01 | 65.13.93 | Brandblusser |  | 65 | Beveiliging | 15.65.13 | Brandblusmiddelen |  |  | Smeba |  |  |  | 2018-01-01 | Smeba Brandbeveiliging B.V. | 2017 | Smeba | C | Smeba brandbeveiliging | 1 | st | 1 x per jaar | 1 |  | 0 | 0 | 0 | 0 | 0 | 0 | 0 | 0 | 0 | 0
NF | NF-S34KG | s | GANG | Nf-S-BSH-4 |  | Brandslanghaspel | 2020-10-01 | 65.13.92 | Brandslanghaspel | Wel aerosolvorming | 65 | Beveiliging | 15.65.16 | Brandslanghaspels |  | 30m 3/4" | Ajax | - |  |  | 2018-01-01 | Smeba Brandbeveiliging B.V. | 2017 | Ajax | C | Chubb Fire & Security Barendrecht | 1 | st | 1 x per jaar | 1 |  | 0 | 0 | 0 | 0 | 0 | 0 | 0 | 0 | 0 | 0
NF | NF-S36 | s | Bunker 4 | 1659NF32 |  | Bunkerdeur | 2022-04-01 | 60.50.10 | Bunkerdeur | Toestel 4 Heide | 32 | Binnenwandopening | 15.32.13 | Bunkerdeur |  |  |  | AO-182-02-2014-1.2 |  |  |  | Dockendorff GmbH | 2017 | Dockendorff GmbH | A | Hans Dockendorff GmbH | 1 | st | 1 x per jaar | 1 |  | 0 | 0 | 0 | 0 | 0 | 0 | 0 | 0 | 0 | 0
NF | NF-S36 | s |  | NF_S_36_5701 |  | Luchtverdeelpaneel | 2022-09-01 | 57.40.01 | Luchtverdeelpaneel |  | 57 | Luchtbehandeling | 15.57.62 | Luchtverdeelpaneel |  |  | BLT Luchttechniek | BLT1 |  |  | 2018-01-01 | BLT Luchttechniek B.V. | 2017 | BLT Luchttechniek | B | BLT Luchttechniek | 1 | st | 1 x per jaar | 1 |  | 0 | 0 | 0 | 0 | 0 | 0 | 0 | 0 | 0 | 0
NF | NF-S36 | s |  | NF_S_36_5702 |  | Luchtverdeelpaneel | 2022-09-01 | 57.40.01 | Luchtverdeelpaneel |  | 57 | Luchtbehandeling | 15.57.62 | Luchtverdeelpaneel |  |  | BLT Luchttechniek | BLT1 |  |  | 2018-01-01 | BLT Luchttechniek B.V. | 2017 | BLT Luchttechniek | B | BLT Luchttechniek | 1 | st | 1 x per jaar | 1 |  | 0 | 0 | 0 | 0 | 0 | 0 | 0 | 0 | 0 | 0
NF | NF-S36 | s |  | NF_S_36_5703 |  | Luchtverdeelpaneel | 2022-09-01 | 57.40.01 | Luchtverdeelpaneel |  | 57 | Luchtbehandeling | 15.57.62 | Luchtverdeelpaneel |  |  | BLT Luchttechniek | BLT1 |  |  | 2018-01-01 | BLT Luchttechniek B.V. | 2017 | BLT Luchttechniek | B | BLT Luchttechniek | 1 | st | 1 x per jaar | 1 |  | 0 | 0 | 0 | 0 | 0 | 0 | 0 | 0 | 0 | 0
NF | NF-S36 | s |  | NF_S_36_5704 |  | Luchtverdeelpaneel | 2022-09-01 | 57.40.01 | Luchtverdeelpaneel |  | 57 | Luchtbehandeling | 15.57.62 | Luchtverdeelpaneel |  |  | BLT Luchttechniek | BLT1 |  |  | 2018-01-01 | BLT Luchttechniek B.V. | 2017 | BLT Luchttechniek | B | BLT Luchttechniek | 1 | st | 1 x per jaar | 1 |  | 0 | 0 | 0 | 0 | 0 | 0 | 0 | 0 | 0 | 0
NF | NF-S36 | s |  | NF_S_36_5705 |  | Luchtverdeelpaneel | 2022-09-01 | 57.40.01 | Luchtverdeelpaneel |  | 57 | Luchtbehandeling | 15.57.62 | Luchtverdeelpaneel |  |  | BLT Luchttechniek | BLT2 |  |  | 2018-01-01 | BLT Luchttechniek B.V. | 2017 | BLT Luchttechniek | B | BLT Luchttechniek | 1 | st | 1 x per jaar | 1 |  | 0 | 0 | 0 | 0 | 0 | 0 | 0 | 0 | 0 | 0
NF | NF-S36 | s |  | NF_S_36_5706 |  | Luchtverdeelpaneel | 2022-09-01 | 57.40.01 | Luchtverdeelpaneel |  | 57 | Luchtbehandeling | 15.57.62 | Luchtverdeelpaneel |  |  | BLT Luchttechniek | BLT2 |  |  | 2018-01-01 | BLT Luchttechniek B.V. | 2017 | BLT Luchttechniek | B | BLT Luchttechniek | 1 | st | 1 x per jaar | 1 |  | 0 | 0 | 0 | 0 | 0 | 0 | 0 | 0 | 0 | 0
NF | NF-S36 | s |  | NF_S_36_5707 |  | Luchtverdeelpaneel | 2022-09-01 | 57.40.01 | Luchtverdeelpaneel |  | 57 | Luchtbehandeling | 15.57.62 | Luchtverdeelpaneel |  |  | BLT Luchttechniek | BLT2 |  |  | 2018-01-01 | BLT Luchttechniek B.V. | 2017 | BLT Luchttechniek | B | BLT Luchttechniek | 1 | st | 1 x per jaar | 1 |  | 0 | 0 | 0 | 0 | 0 | 0 | 0 | 0 | 0 | 0
NF | NF-S36 | s |  | NF_S_36_5708 |  | Luchtverdeelpaneel | 2022-09-01 | 57.40.01 | Luchtverdeelpaneel |  | 57 | Luchtbehandeling | 15.57.62 | Luchtverdeelpaneel |  |  | BLT Luchttechniek | BLT2 |  |  | 2018-01-01 | BLT Luchttechniek B.V. | 2017 | BLT Luchttechniek | B | BLT Luchttechniek | 1 | st | 1 x per jaar | 1 |  | 0 | 0 | 0 | 0 | 0 | 0 | 0 | 0 | 0 | 0
NF | NF-S36 | s |  | NF_S_36_5709 |  | Luchtverdeelpaneel | 2022-09-01 | 57.40.01 | Luchtverdeelpaneel |  | 57 | Luchtbehandeling | 15.57.62 | Luchtverdeelpaneel |  |  | BLT Luchttechniek | BLT2 |  |  | 2018-01-01 | BLT Luchttechniek B.V. | 2017 | BLT Luchttechniek | B | BLT Luchttechniek | 1 | st | 1 x per jaar | 1 |  | 0 | 0 | 0 | 0 | 0 | 0 | 0 | 0 | 0 | 0
NF | NF-S36 | s |  | NF_S_36_5710 |  | Luchtverdeelpaneel | 2022-09-01 | 57.40.01 | Luchtverdeelpaneel |  | 57 | Luchtbehandeling | 15.57.62 | Luchtverdeelpaneel |  |  | BLT Luchttechniek | BLT2 |  |  | 2018-01-01 | BLT Luchttechniek B.V. | 2017 | BLT Luchttechniek | B | BLT Luchttechniek | 1 | st | 1 x per jaar | 1 |  | 0 | 0 | 0 | 0 | 0 | 0 | 0 | 0 | 0 | 0
NF | NF-S36 | s |  | NF_S_36_5711 |  | Luchtverdeelpaneel | 2022-09-01 | 57.40.01 | Luchtverdeelpaneel |  | 57 | Luchtbehandeling | 15.57.62 | Luchtverdeelpaneel |  |  | BLT Luchttechniek | BLT2 |  |  | 2018-01-01 | BLT Luchttechniek B.V. | 2017 | BLT Luchttechniek | B | BLT Luchttechniek | 1 | st | 1 x per jaar | 1 |  | 0 | 0 | 0 | 0 | 0 | 0 | 0 | 0 | 0 | 0
NF | NF-S36 | s |  | NF_S_36_5712 |  | Luchtverdeelpaneel | 2022-09-01 | 57.40.01 | Luchtverdeelpaneel |  | 57 | Luchtbehandeling | 15.57.62 | Luchtverdeelpaneel |  |  | BLT Luchttechniek | BLT2 |  |  | 2018-01-01 | BLT Luchttechniek B.V. | 2017 | BLT Luchttechniek | B | BLT Luchttechniek | 1 | st | 1 x per jaar | 1 |  | 0 | 0 | 0 | 0 | 0 | 0 | 0 | 0 | 0 | 0
NF | NF-S36 | s |  | NF_S_36_5713 |  | Luchtverdeelpaneel | 2022-09-01 | 57.40.01 | Luchtverdeelpaneel |  | 57 | Luchtbehandeling | 15.57.62 | Luchtverdeelpaneel |  |  | BLT Luchttechniek | BLT2 |  |  | 2018-01-01 | BLT Luchttechniek B.V. | 2017 | BLT Luchttechniek | B | BLT Luchttechniek | 1 | st | 1 x per jaar | 1 |  | 0 | 0 | 0 | 0 | 0 | 0 | 0 | 0 | 0 | 0
NF | NF-S36 | s |  | NF_S_36_5714 |  | Luchtverdeelpaneel | 2022-09-01 | 57.40.01 | Luchtverdeelpaneel |  | 57 | Luchtbehandeling | 15.57.62 | Luchtverdeelpaneel |  |  | BLT Luchttechniek | BLT2 |  |  | 2018-01-01 | BLT Luchttechniek B.V. | 2017 | BLT Luchttechniek | B | BLT Luchttechniek | 1 | st | 1 x per jaar | 1 |  | 0 | 0 | 0 | 0 | 0 | 0 | 0 | 0 | 0 | 0
NF | NF-S36 | s |  | NF_S_36_5715 |  | Luchtverdeelpaneel | 2022-09-01 | 57.40.01 | Luchtverdeelpaneel |  | 57 | Luchtbehandeling | 15.57.62 | Luchtverdeelpaneel |  |  | BLT Luchttechniek | BLT2 |  |  | 2018-01-01 | BLT Luchttechniek B.V. | 2017 | BLT Luchttechniek | B | BLT Luchttechniek | 1 | st | 1 x per jaar | 1 |  | 0 | 0 | 0 | 0 | 0 | 0 | 0 | 0 | 0 | 0
NF | NF-S36 | s |  | NF_S_36_5716 |  | Luchtverdeelpaneel | 2022-09-01 | 57.40.01 | Luchtverdeelpaneel |  | 57 | Luchtbehandeling | 15.57.62 | Luchtverdeelpaneel |  |  | BLT Luchttechniek | BLT2 |  |  | 2018-01-01 | BLT Luchttechniek B.V. | 2017 | BLT Luchttechniek | B | BLT Luchttechniek | 1 | st | 1 x per jaar | 1 |  | 0 | 0 | 0 | 0 | 0 | 0 | 0 | 0 | 0 | 0
NF | NF-S36 | s |  | NF_S_36_5717 |  | Luchtverdeelpaneel | 2022-09-01 | 57.40.01 | Luchtverdeelpaneel |  | 57 | Luchtbehandeling | 15.57.62 | Luchtverdeelpaneel |  |  | BLT Luchttechniek | BLT2 |  |  | 2018-01-01 | BLT Luchttechniek B.V. | 2017 | BLT Luchttechniek | B | BLT Luchttechniek | 1 | st | 1 x per jaar | 1 |  | 0 | 0 | 0 | 0 | 0 | 0 | 0 | 0 | 0 | 0
NF | NF-S36 | s |  | NF_S_36_5718 |  | Luchtverdeelpaneel | 2022-09-01 | 57.40.01 | Luchtverdeelpaneel |  | 57 | Luchtbehandeling | 15.57.62 | Luchtverdeelpaneel |  |  | BLT Luchttechniek | BLT2 |  |  | 2018-01-01 | BLT Luchttechniek B.V. | 2017 | BLT Luchttechniek | B | BLT Luchttechniek | 1 | st | 1 x per jaar | 1 |  | 0 | 0 | 0 | 0 | 0 | 0 | 0 | 0 | 0 | 0
NF | NF-S36 | s |  | NF-S36-BLC-1 |  | CO2 blusser | 2023-02-01 | 65.13.93 | Brandblusser |  | 65 | Beveiliging | 15.65.13 | Brandblusmiddelen | [7 empty] | Smeba Brandbeveiliging B.V. |  |  | C |  | 1 | st | 1 x per jaar | 1 |  | 0 | 0 | 0 | 0 | 0 | 0 | 0 | 0 | 0 | 0
NF | NF-S36K | s |  | NF-S36K-NDV-1 | NF-S36K-EDO-1 | Deurontgrendeling nooddeur | 2023-09-01 | 60.50.05 | Deurontgrendeling nooddeuren |  | 65 | Beveiliging | 15.65.20 | Deurontgrendeling nooddeuren | [6 empty] | 2017-05-12 |  | 2017 |  | B |  | 1 | st | 1 x per jaar | 1 |  | 0 | 0 | 0 | 0 | 0 | 0 | 0 | 0 | 0 | 0
NF | NF-S36K | s |  | NF_S_36_5720NV |  | Naverwarmer | 2022-03-01 | 57.71.10 | Naverwarmers en nakoelers |  | 57 | Luchtbehandeling | 15.57.54 | Naverwarmers en nakoelers |  |  | Barcol Air | NV (Algemeen) |  |  | 2018-01-01 |  | 2017 | Barcol Air | B |  | 1 | st | Eens in de 3 jaar | 1 |  | P * Q * Fq (Prijspeil 2024) 2026: 0; Optie 1 (2jr) 2029: 0; Optie 3 (2jr) 2032: 0
NF | NF-S36K | s |  | NF_S_36_5721NV |  | Naverwarmer | 2022-03-01 | 57.71.10 | Naverwarmers en nakoelers |  | 57 | Luchtbehandeling | 15.57.54 | Naverwarmers en nakoelers |  |  | Barcol Air | NV (Algemeen) |  |  | 2018-01-01 |  | 2017 | Barcol Air | B |  | 1 | st | Eens in de 3 jaar | 1 |  | P * Q * Fq (Prijspeil 2024) 2026: 0; Optie 1 (2jr) 2029: 0; Optie 3 (2jr) 2032: 0
NF |  | 6 | plafond gang | NF-06-XX-5742 |  | Drukanticipatiesysteem | 2022-06-01 | 57.30.01 | Drukanticipatiesysteem |  | 57 | Luchtbehandeling | 15.57.42 | Drukanticipatiesysteem | [6 empty] | 2018-01-01 |  | 2017 |  | A |  | 1 | st | 1 x per jaar | 1 |  | 0 | 0 | 0 | 0 | 0 | 0 | 0 | 0 | 0 | 0
NF |  |  | Centrale tbv gebouw Nf+Ns | NF_AX_XX_6302 |  | Noodverlichting centrale | 2020-02-01 | 63.20.00 | Nood- en vluchtwegverlichting | Geen preventief OH, wel correctief | 63 | Verlichting | 15.63.22 | Nood- en vluchtwegverlichting |  |  | Van Lien | Centrale |  |  |  |  | 2017 | Van Lien |  |  | 1 | st | 1 x per jaar | 1 |  | 0 | 0 | 0 | 0 | 0 | 0 | 0 | 0 | 0 | 0
NF |  | s | NF-Terrein | NF_AX_XX_9052 |  | Vuilwaterput | 2022-03-01 | 52.32.00 | Vetvangput | Monsternameput BKGO | 52 | Afvoer | 15.52.10 | Vuilwaterput | [10 empty] | B |  | 1 | st | 1 x per jaar | 1 |  | 0 | 0 | 0 | 0 | 0 | 0 | 0 | 0 | 0 | 0
NF |  | s | NF-Terrein | NF_AX_XX_9053 |  | Vuilwaterput | 2022-03-01 | 52.32.00 | Vetvangput | Monsternameput BKGO | 52 | Afvoer | 15.52.10 | Vuilwaterput | [10 empty] | B |  | 1 | st | 1 x per jaar | 1 |  | 0 | 0 | 0 | 0 | 0 | 0 | 0 | 0 | 0 | 0
NF |  | s | NF-Terrein | NF_AX_XX_9054 |  | Vuilwaterput | 2022-03-01 | 52.32.00 | Vetvangput | Monsternameput BKGO | 52 | Afvoer | 15.52.10 | Vuilwaterput | [10 empty] | B |  | 1 | st | 1 x per jaar | 1 |  | 0 | 0 | 0 | 0 | 0 | 0 | 0 | 0 | 0 | 0
NF |  | s | NF-Terrein | NF_AX_XX_9055 |  | Vuilwaterput | 2022-03-01 | 52.32.00 | Vetvangput | Ontlastput Tegra 600 | 52 | Afvoer | 15.52.10 | Vuilwaterput | [10 empty] | B |  | 1 | st | 1 x per jaar | 1 |  | 0 | 0 | 0 | 0 | 0 | 0 | 0 | 0 | 0 | 0
NF |  |  |  | NF_AXXX_5502 |  | Appendages, regelafsluiters | 2022-02-01 | 55.31.40 | Appendages en regelafsluiters |  | 55 | Koude opwekking en distributie | 15.55.15 | Appendages en regelafsluiters |  |  | Diversen |  |  |  | 2018-01-01 |  | 2018 | Diversen | B |  | 1 | pst | 1 x per jaar | 1 |  | 0 | 0 | 0 | 0 | 0 | 0 | 0 | 0 | 0 | 0
NF |  | d |  | NF_DXXX_6101 |  | Aarding en bliksembeveiliging | 2020-10-01 | 61.25.00 | Aarding- Bliksembeveiliging en OSB |  | 61 | Centrale elektrische voorzieningen | 15.61.21 | Aarding en bliksembeveiliging |  |  | NAB Bliksembeveiliging |  |  |  | 2017-01-01 |  | 2017 | NAB Bliksembeveiliging | A | NAB Bliksembeveiliging | 1 | pst | 1 x per jaar | 1 |  | 0 | 0 | 0 | 0 | 0 | 0 | 0 | 0 | 0 | 0
NF |  | 8 | Daktuin | NF-8-daktuin-BLS-1 |  | Schuimblusser vorstvrij | 2020-10-01 | 65.13.93 | Brandblusser |  | 65 | Beveiliging | 15.65.13 | Brandblusmiddelen |  | 6 l AB |  | S6V | 3894666 |  | 2019-01-01 | Smeba Brandbeveiliging B.V. | 2019 | Smeba | C |  | 1 | st | 1 x per jaar | 1 |  | 0 | 0 | 0 | 0 | 0 | 0 | 0 | 0 | 0 | 0
NF |  | 0 | Buitengevel naast nooduitgang Nf-0 | NF-APBA-AP | NF-021KT-STL | Aansluitpunt brandweer buitengevel | 2023-01-01 | 65.13.158 | Droge en natte blusleidingen | t.b.v. Nf - Trappenhuis | 65 | Beveiliging | 15.65.12 | Droge en Natte blusleidingen | [6 empty] | 2018-05-01 | Smeba brandbeveiliging | 2018 |  | B |  | 1 | st | 1 x per jaar | 1 |  | 0 | 0 | 0 | 0 | 0 | 0 | 0 | 0 | 0 | 0
NG | NG-001G | 0 |  | NG_00_01_5710 |  | Nakoeler | 2022-03-01 | 57.71.10 | Naverwarmers en nakoelers | NK1000x400; | 57 | Luchtbehandeling | 15.57.54 | Naverwarmers en nakoelers |  |  | Barcol Air | NK (Algemeen) |  |  | 2018-01-01 |  | 2017 | Barcol Air | B |  | 1 | st | Eens in de 3 jaar | 1 |  | P * Q * Fq (Prijspeil 2024) 2024: 0; P * Q * Fq (Prijspeil 2024) 2027: 0; Optie 2 (2jr) 2030: 0; Optie 3 (2jr) 2033: 0
NG | NG-001G | 0 |  | NG_00_01_5711 |  | Nakoeler | 2022-03-01 | 57.71.10 | Naverwarmers en nakoelers | NK1000x400; | 57 | Luchtbehandeling | 15.57.54 | Naverwarmers en nakoelers |  |  | Barcol Air | NK (Algemeen) |  |  | 2018-01-01 |  | 2017 | Barcol Air | B |  | 1 | st | Eens in de 3 jaar | 1 |  | P * Q * Fq (Prijspeil 2024) 2024: 0; P * Q * Fq (Prijspeil 2024) 2027: 0; Optie 2 (2jr) 2030: 0; Optie 3 (2jr) 2033: 0
NG | NG-021AE | 0 |  | NG_00_21_6701 |  | Wateroverlast melder (cavia) | 2022-02-01 | 65.36.00 | Cavia |  | 65 | Beveiliging | 15.65.18 | Wateroverlast melder (cavia) |  |  | Wolter & Dros |  |  | Versterker V1 + Detector D1 | 2018-01-01 |  |  | Wolter & Dros | B |  | 1 | st | 1 x per jaar | 1 |  | 0 | 0 | 0 | 0 | 0 | 0 | 0 | 0 | 0 | 0
NG | NG-021AE | 0 |  | NG_00_21_6702 |  | Wateroverlast melder (cavia) | 2022-02-01 | 65.36.00 | Cavia |  | 65 | Beveiliging | 15.65.18 | Wateroverlast melder (cavia) |  |  | Wolter & Dros |  |  | Versterker V1 + Detector D1 | 2018-01-01 |  |  | Wolter & Dros | B |  | 1 | st | 1 x per jaar | 1 |  | 0 | 0 | 0 | 0 | 0 | 0 | 0 | 0 | 0 | 0
NG | NG-021AE | 0 |  | Ng-021AE-NDV-1 | Ng-021AE-EDO-1 | Deurontgrendeling nooddeur | 2023-09-01 | 60.50.05 | Deurontgrendeling nooddeuren |  | 65 | Beveiliging | 15.65.20 | Deurontgrendeling nooddeuren | [6 empty] | 2017-05-12 |  | 2017 |  | B |  | 1 | st | 1 x per jaar | 1 |  | 0 | 0 | 0 | 0 | 0 | 0 | 0 | 0 | 0 | 0
NG | NG-021KS | 0 |  | NG_00_XX_5246 |  | Vuilwaterpomp | 2022-03-01 | 52.36.00 | Dompelpomp en vuilwaterpomp | Fecalien | 52 | Afvoer | 15.52.01 | Vuilwaterpomp |  |  | Wilo | Schacht kern 05 |  | Schacht kern 05 |  |  | 2017 | Wilo | B |  | 1 | st | 1 x per jaar | 1 |  | 0 | 0 | 0 | 0 | 0 | 0 | 0 | 0 | 0 | 0
NG | NG-021KS | 0 |  | NG_00_XX_5247 |  | Vuilwaterpomp | 2022-03-01 | 52.36.00 | Dompelpomp en vuilwaterpomp | Afvoer sprinklerleiding | 52 | Afvoer | 15.52.01 | Vuilwaterpomp |  |  | Wilo | WLO / Wilo STS 65/18-3-400-50- |  | WLO / Wilo STS 65/18-3-400-50-2 |  |  | 2017 | Wilo | B |  | 1 | st | 1 x per jaar | 1 |  | 0 | 0 | 0 | 0 | 0 | 0 | 0 | 0 | 0 | 0
NG | NG-021KS | 0 |  | NG_00_XX_5514 |  | Verdeler | 2022-02-01 | 56.10.20 | Verdeler en leidingen | Change-over verdeler 18; | 55 | Koude opwekking en distributie | 15.56.23 | Verdeler | [6 empty] | 2018-01-01 |  | 2017 | Onderhoudscombinatie W | B |  | 1 | st | 1 x per jaar | 1 |  | 0 | 0 | 0 | 0 | 0 | 0 | 0 | 0 | 0 | 0
NG | NG-021KS | 0 |  | NG_AX_XX_5201 |  | Condenstank | 2020-10-01 | 53.30.31 | Condenstank met pomp | OT3 | 56 | Warmtedistributie | 15.56 | Warmtedistributie |  |  | Jonker | Jaga Mini 1600x230 type 06 |  | Jonker |  |  | 2017 | Jonker | A |  | 1 | st | 1 x per jaar | 1 |  | 0 | 0 | 0 | 0 | 0 | 0 | 0 | 0 | 0 | 0
NG | NG-021KS | 0 |  | NG_00_XX_5648 |  | Circulatiepomp | 2019-05-01 | 56.10.40 | Circulatiepomp | Verdeler 18 / Wilo Yonos Maxo 30/0,5-10 | 56 | Warmtedistributie | 15.56.12 | Circulatiepomp |  |  | Wilo | Verdeler 18 / Wilo Yonos Maxo |  | Wilo |  |  | 2017 | Wilo | B |  | 1 | st | Eens in de 2 jaar | 1 |  | P * Q * Fq (Prijspeil 2024) 2025: 0; P * Q * Fq (Prijspeil 2024) 2027: 0; Optie 1 (2jr) 2029: 0; Optie 2 (2jr) 2031: 0; Optie 3 (2jr) 2033: 0
NG | NG-021KS | 0 |  | NG_00_XX_5649 |  | Circulatiepomp | 2019-05-01 | 56.10.40 | Circulatiepomp | Verdeler 18 / Wilo Yonos Maxo 30/0,5-10 | 56 | Warmtedistributie | 15.56.12 | Circulatiepomp |  |  | Wilo | Verdeler 18 / Wilo Yonos Maxo |  | Wilo |  |  | 2017 | Wilo | B |  | 1 | st | Eens in de 2 jaar | 1 |  | P * Q * Fq (Prijspeil 2024) 2025: 0; P * Q * Fq (Prijspeil 2024) 2027: 0; Optie 1 (2jr) 2029: 0; Optie 2 (2jr) 2031: 0; Optie 3 (2jr) 2033: 0
NG | NG-023E | 0 |  | Ng-023E-NDV-1 | Ng-023E-EDO-1 | Deurontgrendeling nooddeur | 2023-09-01 | 60.50.05 | Deurontgrendeling nooddeuren |  | 65 | Beveiliging | 15.65.20 | Deurontgrendeling nooddeuren | [6 empty] | 2017-05-12 |  | 2017 |  | B |  | 1 | st | 1 x per jaar | 1 |  | 0 | 0 | 0 | 0 | 0 | 0 | 0 | 0 | 0 | 0
NG | NG-025E | 0 |  | NG-025E-NDV-1 | NG-025E-EDO-1 | Deurontgrendeling nooddeur | 2023-09-01 | 60.50.05 | Deurontgrendeling nooddeuren |  | 65 | Beveiliging | 15.65.20 | Deurontgrendeling nooddeuren | [6 empty] | 2017-05-12 |  | 2017 |  | B |  | 1 | st | 1 x per jaar | 1 |  | 0 | 0 | 0 | 0 | 0 | 0 | 0 | 0 | 0 | 0
NG | NG-025G | 0 |  | 2696NG32 |  | Dubbele elektrische draaideur | 2022-01-01 | 60.50.02 | Elektrisch bediende deur (automaat) |  | 32 | Binnenwandopening | 15.32.01 | Dubbele elektrische draaideur | [6 empty] | 2017-12-05 | TORMAX Nederland B.V. | 2017 |  | A |  | 1 | st | 1 x per jaar | 1 |  | 0 | 0 | 0 | 0 | 0 | 0 | 0 | 0 | 0 | 0
NG | NG-025G | 0 | GANG | Ng-00-BSH-5 |  | Brandslanghaspel | 2020-10-01 | 65.13.92 | Brandslanghaspel | Wel aerosolvorming | 65 | Beveiliging | 15.65.16 | Brandslanghaspels |  | 30m 3/4" | Ajax | - |  |  | 2018-01-01 | Smeba Brandbeveiliging B.V. | 2017 | Ajax | C | Chubb Fire & Security Barendrecht | 1 | st | 1 x per jaar | 1 |  | 0 | 0 | 0 | 0 | 0 | 0 | 0 | 0 | 0 | 0
NG | NG-025G | 0 | Naast NG-025E | NG-025G-BLC-1 |  | CO2 blusser | 2020-10-01 | 65.13.93 | Brandblusser |  | 65 | Beveiliging | 15.65.13 | Brandblusmiddelen |  | 5 KG | Moyne Roberts |  |  |  | 2022-10-14 | Smeba Brandbeveiliging B.V. | 2022 | Smeba | C | Smeba brandbeveiliging | 1 | st | 1 x per jaar | 1 |  | 0 | 0 | 0 | 0 | 0 | 0 | 0 | 0 | 0 | 0
NG | NG-025G | 0 |  | Ng-025g-NDV-1 | Ng-025g-EDO-1 | Deurontgrendeling nooddeur | 2023-09-01 | 60.50.05 | Deurontgrendeling nooddeuren |  | 65 | Beveiliging | 15.65.20 | Deurontgrendeling nooddeuren | [6 empty] | 2017-05-12 |  | 2017 |  | B |  | 1 | st | 1 x per jaar | 1 |  | 0 | 0 | 0 | 0 | 0 | 0 | 0 | 0 | 0 | 0
NG | NG-025G | 0 |  | NG_00_25_5703NV |  | Naverwarmer | 2022-03-01 | 57.71.10 | Naverwarmers en nakoelers |  | 57 | Luchtbehandeling | 15.57.54 | Naverwarmers en nakoelers |  |  | Barcol Air | NV (Algemeen) |  |  | 2018-01-01 |  | 2017 | Barcol Air | B |  | 1 | st | Eens in de 3 jaar | 1 |  | P * Q * Fq (Prijspeil 2024) 2024: 0; P * Q * Fq (Prijspeil 2024) 2027: 0; Optie 2 (2jr) 2030: 0; Optie 3 (2jr) 2033: 0
NG | NG-027 | 0 |  | Ng-027-NDV-1 | Ng-027-EDO-1 | Deurontgrendeling nooddeur | 2023-09-01 | 60.50.05 | Deurontgrendeling nooddeuren |  | 65 | Beveiliging | 15.65.20 | Deurontgrendeling nooddeuren | [6 empty] | 2017-05-12 |  | 2017 |  | B |  | 1 | st | 1 x per jaar | 1 |  | 0 | 0 | 0 | 0 | 0 | 0 | 0 | 0 | 0 | 0
NG | NG-029H | 0 |  | 2694NG32 |  | Enkele elektrische draaideur | 2022-01-01 | 60.50.02 | Elektrisch bediende deur (automaat) |  | 32 | Binnenwandopening | 15.32.02 | Enkele elektrische draaideur | [6 empty] | 2017-12-05 | TORMAX Nederland B.V. | 2017 |  | A |  | 1 | st | 1 x per jaar | 1 |  | 0 | 0 | 0 | 0 | 0 | 0 | 0 | 0 | 0 | 0
NG | NG-029H | 0 |  | 2695NG32 |  | Dubbele elektrische draaideur | 2022-01-01 | 60.50.02 | Elektrisch bediende deur (automaat) |  | 32 | Binnenwandopening | 15.32.01 | Dubbele elektrische draaideur | [6 empty] | 2017-12-05 | TORMAX Nederland B.V. | 2017 |  | A |  | 1 | st | 1 x per jaar | 1 |  | 0 | 0 | 0 | 0 | 0 | 0 | 0 | 0 | 0 | 0
NG | NG-032KT | 0 |  | NG-032KT-AP | NG-032KT-STL | Aansluitpunt DS begane grond | 2023-01-01 | 65.13.160 | Droge en natte blusleidingen |  | 65 | Beveiliging | 15.65.12 | Droge en Natte blusleidingen | [6 empty] | 2018-05-01 | Smeba brandbeveiliging | 2018 |  | B |  | 1 | st | 1 x per jaar | 1 |  | 0 | 0 | 0 | 0 | 0 | 0 | 0 | 0 | 0 | 0
NG | NG-032KT | a | Trappenhuis NG | NG-032KT-STL |  | Droge blus stijgleiding | 2023-01-01 | 65.13.161 | Droge en natte blusleidingen |  | 65 | Beveiliging | 15.65.12 | Droge en Natte blusleidingen | [6 empty] | 2018-05-01 | Smeba brandbeveiliging | 2018 |  | B |  | 1 | st | 1 x per jaar | 1 |  | 0 | 0 | 0 | 0 | 0 | 0 | 0 | 0 | 0 | 0
NG | NG-1003G | 10 | GANG | Nf-10-BSH-7 |  | Brandslanghaspel | 2020-10-01 | 65.13.92 | Brandslanghaspel | Wel aerosolvorming | 65 | Beveiliging | 15.65.16 | Brandslanghaspels |  | 30m 3/4" | Ajax | - |  |  | 2018-01-01 | Smeba Brandbeveiliging B.V. | 2017 | Ajax | C | Chubb Fire & Security Barendrecht | 1 | st | 1 x per jaar | 1 |  | 0 | 0 | 0 | 0 | 0 | 0 | 0 | 0 | 0 | 0
NG | NG-1003G | 10 | Naast NG-1008 | NG-1003G-BLC-1 |  | CO2 blusser | 2020-10-01 | 65.13.93 | Brandblusser |  | 65 | Beveiliging | 15.65.13 | Brandblusmiddelen |  | 5 KG | Moyne Roberts |  |  |  | 2022-10-14 | Smeba Brandbeveiliging B.V. | 2022 | Smeba | C |  | 1 | st | 1 x per jaar | 1 |  | 0 | 0 | 0 | 0 | 0 | 0 | 0 | 0 | 0 | 0
NG | NG-1003G | 10 | Naast NF-1035K | NG-1003G-BLC-2 |  | CO2 blusser | 2020-10-01 | 65.13.93 | Brandblusser |  | 65 | Beveiliging | 15.65.13 | Brandblusmiddelen |  |  | Smeba |  |  |  | 2018-01-01 | Smeba Brandbeveiliging B.V. | 2017 | Smeba | C | Smeba brandbeveiliging | 1 | st | 1 x per jaar | 1 |  | 0 | 0 | 0 | 0 | 0 | 0 | 0 | 0 | 0 | 0
NG | NG-1003G | 10 | Naast NG-1008 | NG-1003G-BLD-1 |  | Blusdeken | 2020-10-01 | 65.13.95 | Blusdeken |  | 65 | Beveiliging | 15.65.21 | Blusdeken |  | 1,80 m x 1,20 m |  | BLD180120 | 3856042 |  |  | Smeba Brandbeveiliging B.V. |  |  | C |  | 1 | st | 1 x per jaar | 1 |  | 0 | 0 | 0 | 0 | 0 | 0 | 0 | 0 | 0 | 0
NG | NG-1003G | 10 | Naast NF-1035K | NG-1003G-BLD-2 |  | Blusdeken | 2023-05-01 | 65.13.95 | Blusdeken |  | 65 | Beveiliging | 15.65.21 | Blusdeken | [7 empty] | Smeba Brandbeveiliging B.V. |  |  | C |  | 1 | st | 1 x per jaar | 1 |  | 0 | 0 | 0 | 0 | 0 | 0 | 0 | 0 | 0 | 0
NG | NG-1013G | 10 | Naast NG-1010 | NG-1013G-BLC-1 |  | CO2 blusser | 2020-10-01 | 65.13.93 | Brandblusser |  | 65 | Beveiliging | 15.65.13 | Brandblusmiddelen |  | 5 KG | Moyne Roberts |  |  |  | 2022-10-14 | Smeba Brandbeveiliging B.V. | 2022 | Smeba | C |  | 1 | st | 1 x per jaar | 1 |  | 0 | 0 | 0 | 0 | 0 | 0 | 0 | 0 | 0 | 0
NG | NG-1013G | 10 | Naast NG-1018K | NG-1013G-BLC-2 |  | CO2 blusser | 2023-05-01 | 65.13.93 | Brandblusser |  | 65 | Beveiliging | 15.65.13 | Brandblusmiddelen | [7 empty] | Smeba Brandbeveiliging B.V. |  |  | C |  | 1 | st | 1 x per jaar | 1 |  | 0 | 0 | 0 | 0 | 0 | 0 | 0 | 0 | 0 | 0
NG | NG-1013G | 10 | Naast NG-1010 | NG-1013G-BLD-1 |  | Blusdeken | 2020-10-01 | 65.13.95 | Blusdeken |  | 65 | Beveiliging | 15.65.21 | Blusdeken |  | 1,80 m x 1,20 m |  | BLD180120 | 3856040 |  |  | Smeba Brandbeveiliging B.V. |  |  | C |  | 1 | st | 1 x per jaar | 1 |  | 0 | 0 | 0 | 0 | 0 | 0 | 0 | 0 | 0 | 0
NG | NG-1013G | 10 | Naast NG-1017KA | NG-1013G-BLD-2 |  | Blusdeken | 2020-10-01 | 65.13.95 | Blusdeken |  | 65 | Beveiliging | 15.65.21 | Blusdeken |  | 1,80 m x 1,20 m |  | BLD180120 | 3856038 |  |  | Smeba Brandbeveiliging B.V. |  |  | C |  | 1 | st | 1 x per jaar | 1 |  | 0 | 0 | 0 | 0 | 0 | 0 | 0 | 0 | 0 | 0
NG | NG-1013G | 10 | GANG | Ng-10-BSH-5 |  | Brandslanghaspel | 2020-10-01 | 65.13.92 | Brandslanghaspel | Wel aerosolvorming | 65 | Beveiliging | 15.65.16 | Brandslanghaspels |  | 30m 3/4" | Ajax | - |  |  | 2018-01-01 | Smeba Brandbeveiliging B.V. | 2017 | Ajax | C | Chubb Fire & Security Barendrecht | 1 | st | 1 x per jaar | 1 |  | 0 | 0 | 0 | 0 | 0 | 0 | 0 | 0 | 0 | 0
NG | NG-1015K | 10 |  | NG_10_15_5701NV |  | Naverwarmer | 2022-03-01 | 57.71.10 | Naverwarmers en nakoelers |  | 57 | Luchtbehandeling | 15.57.54 | Naverwarmers en nakoelers |  |  | Barcol Air | NAV200 |  |  | 2018-01-01 |  | 2017 | Barcol Air | B |  | 1 | st | Eens in de 3 jaar | 1 |  | P * Q * Fq (Prijspeil 2024) 2024: 0; P * Q * Fq (Prijspeil 2024) 2027: 0; Optie 2 (2jr) 2030: 0; Optie 3 (2jr) 2033: 0
NG | NG-1017K | 10 |  | NG-1017K-NDV-1 | NG-1017K-EDO-1 | Deurontgrendeling nooddeur | 2023-09-01 | 60.50.05 | Deurontgrendeling nooddeuren |  | 65 | Beveiliging | 15.65.20 | Deurontgrendeling nooddeuren | [6 empty] | 2017-05-12 |  | 2017 |  | B |  | 1 | st | 1 x per jaar | 1 |  | 0 | 0 | 0 | 0 | 0 | 0 | 0 | 0 | 0 | 0
NG | NG-1017KA | 10 |  | Ng-1017KA-NDV-1 | Ng-1017KA-EDO-1 | Deurontgrendeling nooddeur | 2023-09-01 | 60.50.05 | Deurontgrendeling nooddeuren |  | 65 | Beveiliging | 15.65.20 | Deurontgrendeling nooddeuren | [6 empty] | 2017-05-12 |  | 2017 |  | B |  | 1 | st | 1 x per jaar | 1 |  | 0 | 0 | 0 | 0 | 0 | 0 | 0 | 0 | 0 | 0
NG | NG-1018 | 10 |  | 1801NG32 |  | Enkele elektrische draaideur | 2022-04-01 | 60.50.02 | Elektrisch bediende deur (automaat) |  | 32 | Binnenwandopening | 15.32.02 | Enkele elektrische draaideur | [6 empty] | 2017-12-05 | TORMAX Nederland B.V. | 2017 | Dorma van Duin Nederland BV | A | dormakaba Nederland B.V. | 1 | st | 1 x per jaar | 1 |  | 0 | 0 | 0 | 0 | 0 | 0 | 0 | 0 | 0 | 0
NG | NG-1018K | 10 |  | 2552NG32 |  | Enkele elektrische draaideur | 2022-04-01 | 60.50.02 | Elektrisch bediende deur (automaat) |  | 32 | Binnenwandopening | 15.32.02 | Enkele elektrische draaideur | [6 empty] | 2017-12-05 | TORMAX Nederland B.V. | 2017 | Dorma van Duin Nederland BV | A | dormakaba Nederland B.V. | 1 | st | 1 x per jaar | 1 |  | 0 | 0 | 0 | 0 | 0 | 0 | 0 | 0 | 0 | 0
NG | NG-1019A | 10 |  | NG_10_19_5701NV |  | Naverwarmer | 2022-03-01 | 57.71.10 | Naverwarmers en nakoelers |  | 57 | Luchtbehandeling | 15.57.54 | Naverwarmers en nakoelers |  |  | Barcol Air | NAV160 |  |  | 2018-01-01 |  | 2017 | Barcol Air | B |  | 1 | st | Eens in de 3 jaar | 1 |  | P * Q * Fq (Prijspeil 2024) 2024: 0; P * Q * Fq (Prijspeil 2024) 2027: 0; Optie 2 (2jr) 2030: 0; Optie 3 (2jr) 2033: 0
NG | NG-1019K | 10 |  | NG_10_19_5704NV |  | Naverwarmer | 2022-03-01 | 57.71.10 | Naverwarmers en nakoelers |  | 57 | Luchtbehandeling | 15.57.54 | Naverwarmers en nakoelers |  |  | Barcol Air | NAV315 |  |  | 2018-01-01 |  | 2017 | Barcol Air | B |  | 1 | st | Eens in de 3 jaar | 1 |  | P * Q * Fq (Prijspeil 2024) 2024: 0; P * Q * Fq (Prijspeil 2024) 2027: 0; Optie 2 (2jr) 2030: 0; Optie 3 (2jr) 2033: 0
NG | NG-1021 | 10 |  | NG_10_21_5701NV |  | Naverwarmer | 2022-03-01 | 57.71.10 | Naverwarmers en nakoelers |  | 57 | Luchtbehandeling | 15.57.54 | Naverwarmers en nakoelers |  |  | Barcol Air | NAV160 |  |  | 2018-01-01 |  | 2017 | Barcol Air | B |  | 1 | st | Eens in de 3 jaar | 1 |  | P * Q * Fq (Prijspeil 2024) 2024: 0; P * Q * Fq (Prijspeil 2024) 2027: 0; Optie 2 (2jr) 2030: 0; Optie 3 (2jr) 2033: 0
NG | NG-1023 | 10 |  | NG-1023-NDV-1 | NG-1023-EDO-1 | Deurontgrendeling nooddeur | 2023-09-01 | 60.50.05 | Deurontgrendeling nooddeuren |  | 65 | Beveiliging | 15.65.20 | Deurontgrendeling nooddeuren | [6 empty] | 2017-05-12 |  | 2017 |  | B |  | 1 | st | 1 x per jaar | 1 |  | 0 | 0 | 0 | 0 | 0 | 0 | 0 | 0 | 0 | 0
NG | NG-1025G | 10 |  | 2551NG32 |  | Dubbele elektrische draaideur | 2022-04-01 | 60.50.02 | Elektrisch bediende deur (automaat) | Bc05 | 32 | Binnenwandopening | 15.32.01 | Dubbele elektrische draaideur | [6 empty] | 2017-12-05 | TORMAX Nederland B.V. | 2017 | Dorma van Duin Nederland BV | A | dormakaba Nederland B.V. | 1 | st | 1 x per jaar | 1 |  | 0 | 0 | 0 | 0 | 0 | 0 | 0 | 0 | 0 | 0
NG | NG-1025G | 10 | Tegenover NG-1029 | NG-1025G-BLC-1 |  | CO2 blusser | 2020-10-01 | 65.13.93 | Brandblusser |  | 65 | Beveiliging | 15.65.13 | Brandblusmiddelen |  | 5 KG | Moyne Roberts |  |  |  | 2022-10-14 | Smeba Brandbeveiliging B.V. | 2022 | Smeba | C | Smeba brandbeveiliging | 1 | st | 1 x per jaar | 1 |  | 0 | 0 | 0 | 0 | 0 | 0 | 0 | 0 | 0 | 0
NG | NG-1025G | 10 | Tegenover NG-1029 | NG-1025G-BLD-1 |  | Blusdeken | 2020-10-01 | 65.13.95 | Blusdeken |  | 65 | Beveiliging | 15.65.21 | Blusdeken |  | 1,80 m x 1,20 m |  | BLD180120 | 3856036 |  |  | Smeba Brandbeveiliging B.V. |  |  | C |  | 1 | st | 1 x per jaar | 1 |  | 0 | 0 | 0 | 0 | 0 | 0 | 0 | 0 | 0 | 0
NG | NG-1025G | 10 | GANG | Ng-10-BSH-4 |  | Brandslanghaspel | 2020-10-01 | 65.13.92 | Brandslanghaspel | Wel aerosolvorming | 65 | Beveiliging | 15.65.16 | Brandslanghaspels |  | 30m 3/4" | Ajax | - |  |  | 2018-01-01 | Smeba Brandbeveiliging B.V. | 2017 | Ajax | C | Chubb Fire & Security Barendrecht | 1 | st | 1 x per jaar | 1 |  | 0 | 0 | 0 | 0 | 0 | 0 | 0 | 0 | 0 | 0
NG | NG-1026G | 10 | Tegenover NG-1032 | NG-1026G-BLC-1 |  | CO2 blusser | 2020-10-01 | 65.13.93 | Brandblusser |  | 65 | Beveiliging | 15.65.13 | Brandblusmiddelen |  | 5 KG | Moyne Roberts |  |  |  | 2022-10-14 | Smeba Brandbeveiliging B.V. | 2022 | Smeba | C | Smeba brandbeveiliging | 1 | st | 1 x per jaar | 1 |  | 0 | 0 | 0 | 0 | 0 | 0 | 0 | 0 | 0 | 0
NG | NG-1026G | 10 | Tegenover NG-1032 | NG-1026G-BLD-1 |  | Blusdeken | 2020-10-01 | 65.13.95 | Blusdeken |  | 65 | Beveiliging | 15.65.21 | Blusdeken |  | 1,80 m x 1,20 m |  | BLD180120 | 3856037 |  |  | Smeba Brandbeveiliging B.V. |  |  | C |  | 1 | st | 1 x per jaar | 1 |  | 0 | 0 | 0 | 0 | 0 | 0 | 0 | 0 | 0 | 0
NG | NG-1026G | 10 | GANG | Ng-10-BSH-6 |  | Brandslanghaspel | 2020-10-01 | 65.13.92 | Brandslanghaspel | Wel aerosolvorming | 65 | Beveiliging | 15.65.16 | Brandslanghaspels |  | 30m 3/4" | Ajax | - |  |  | 2018-01-01 | Smeba Brandbeveiliging B.V. | 2017 | Ajax | C | Chubb Fire & Security Barendrecht | 1 | st | 1 x per jaar | 1 |  | 0 | 0 | 0 | 0 | 0 | 0 | 0 | 0 | 0 | 0
NG | NG-1029 | 10 |  | NG-1029-NDV-1 | NG-1029-EDO-1 | Deurontgrendeling nooddeur | 2023-09-01 | 60.50.05 | Deurontgrendeling nooddeuren |  | 65 | Beveiliging | 15.65.20 | Deurontgrendeling nooddeuren | [6 empty] | 2017-05-12 |  | 2017 |  | B |  | 1 | st | 1 x per jaar | 1 |  | 0 | 0 | 0 | 0 | 0 | 0 | 0 | 0 | 0 | 0
NG | NG-102G | 1 | Ingang Atrium via Zimmermanweg | 1966NG32 |  | Elektrisch tourniquet | 2022-04-01 | 60.50.03 | Elektrische draaideur (tourniquette) |  | 32 | Binnenwandopening | 15.32.09 | Elektrisch tourniquet |  |  |  | Tournex | 30344 |  |  | Boon Edam | 2017 | boonedam | A | Boon Edam Nederland bv | 1 | st | 1 x per jaar | 1 |  | 0 | 0 | 0 | 0 | 0 | 0 | 0 | 0 | 0 | 0
NG | NG-102G | 1 |  | 2697NG32 |  | Dubbele elektrische schuifdeur | 2022-01-01 | 60.50.01 | Automatische schuifdeur |  | 32 | Binnenwandopening | 15.32.03 | Elektrische schuifdeur | [6 empty] | 2017-12-05 | TORMAX Nederland B.V. | 2017 |  | A |  | 1 | st | 1 x per jaar | 1 |  | 0 | 0 | 0 | 0 | 0 | 0 | 0 | 0 | 0 | 0
NG | NG-102G | 1 | GANG | Ng-01-BSH-4.1 |  | Brandslanghaspel | 2020-10-01 | 65.13.92 | Brandslanghaspel | Wel aerosolvorming | 65 | Beveiliging | 15.65.16 | Brandslanghaspels |  | 30m 3/4" | Ajax | - |  |  | 2018-01-01 | Smeba Brandbeveiliging B.V. | 2017 | Ajax | C | Chubb Fire & Security Barendrecht | 1 | st | 1 x per jaar | 1 |  | 0 | 0 | 0 | 0 | 0 | 0 | 0 | 0 | 0 | 0
NG | NG-102G | 1 | GANG | Ng-01-BSH-5.1 |  | Brandslanghaspel | 2020-10-01 | 65.13.92 | Brandslanghaspel | Wel aerosolvorming | 65 | Beveiliging | 15.65.16 | Brandslanghaspels |  | 30m 3/4" | Ajax | - |  |  | 2018-01-01 | Smeba Brandbeveiliging B.V. | 2017 | Ajax | C | Chubb Fire & Security Barendrecht | 1 | st | 1 x per jaar | 1 |  | 0 | 0 | 0 | 0 | 0 | 0 | 0 | 0 | 0 | 0
NG | NG-1030KH | 10 |  | 2553NG32 |  | Enkele elektrische draaideur | 2022-04-01 | 60.50.02 | Elektrisch bediende deur (automaat) |  | 32 | Binnenwandopening | 15.32.02 | Enkele elektrische draaideur | [6 empty] | 2017-12-05 | TORMAX Nederland B.V. | 2017 | Dorma van Duin Nederland BV | A | dormakaba Nederland B.V. | 1 | st | 1 x per jaar | 1 |  | 0 | 0 | 0 | 0 | 0 | 0 | 0 | 0 | 0 | 0
NG | NG-1030KH | 10 |  | 2554NG32 |  | Enkele elektrische draaideur | 2022-04-01 | 60.50.02 | Elektrisch bediende deur (automaat) |  | 32 | Binnenwandopening | 15.32.02 | Enkele elektrische draaideur | [6 empty] | 2017-12-05 | TORMAX Nederland B.V. | 2017 | Dorma van Duin Nederland BV | A | dormakaba Nederland B.V. | 1 | st | 1 x per jaar | 1 |  | 0 | 0 | 0 | 0 | 0 | 0 | 0 | 0 | 0 | 0
NG | NG-1031 | 10 |  | NG_10_31_5702NV |  | Naverwarmer | 2022-03-01 | 57.71.10 | Naverwarmers en nakoelers |  | 57 | Luchtbehandeling | 15.57.54 | Naverwarmers en nakoelers |  |  | Barcol Air | NAV200 |  |  | 2018-01-01 |  | 2017 | Barcol Air | B |  | 1 | st | Eens in de 3 jaar | 1 |  | P * Q * Fq (Prijspeil 2024) 2024: 0; P * Q * Fq (Prijspeil 2024) 2027: 0; Optie 2 (2jr) 2030: 0; Optie 3 (2jr) 2033: 0
NG | NG-1031 | 10 |  | NG-1031-5771NV |  | Naverwarmer | 2024-03-01 | 57.71.10 | Naverwarmers en nakoelers |  | 57 | Luchtbehandeling | 15.57.54 | Naverwarmers en nakoelers | [6 empty] | 2018-01-01 |  | 2017 | Barcol Air | B |  | 1 | st | Eens in de 3 jaar | 1 |  | P * Q * Fq (Prijspeil 2024) 2024: 0; P * Q * Fq (Prijspeil 2024) 2027: 0; Optie 2 (2jr) 2030: 0; Optie 3 (2jr) 2033: 0
NG | NG-1032 | 10 |  | 1802NG32 |  | Enkele elektrische draaideur | 2022-04-01 | 60.50.02 | Elektrisch bediende deur (automaat) |  | 32 | Binnenwandopening | 15.32.02 | Enkele elektrische draaideur | [6 empty] | 2017-12-05 | TORMAX Nederland B.V. | 2017 | Dorma van Duin Nederland BV | A | dormakaba Nederland B.V. | 1 | st | 1 x per jaar | 1 |  | 0 | 0 | 0 | 0 | 0 | 0 | 0 | 0 | 0 | 0
NG | NG-1032KT | 10 |  | NG-1032KT-AP | NG-032KT-STL | Aansluitpunt DS 10e verd | 2023-01-01 | 65.13.162 | Droge en natte blusleidingen |  | 65 | Beveiliging | 15.65.12 | Droge en Natte blusleidingen | [6 empty] | 2018-05-01 | Smeba brandbeveiliging | 2018 |  | B |  | 1 | st | 1 x per jaar | 1 |  | 0 | 0 | 0 | 0 | 0 | 0 | 0 | 0 | 0 | 0
NG | NG-107 | 1 | Receptiebalie ingang Zimmermanweg | NG_01_07_5702NV |  | Elektrische verwarmer (infrarood) | 2022-03-01 | 62.21.40 | Elektrische infraroodverwarming |  | 57 | Luchtbehandeling | 15.57.54 | Naverwarmers en nakoelers | 2,5kW | [5 empty] | 2018-01-01 |  | 2017 |  | B |  | 1 | st | Eens in de 3 jaar | 1 |  | P * Q * Fq (Prijspeil 2024) 2024: 0; P * Q * Fq (Prijspeil 2024) 2027: 0; Optie 2 (2jr) 2030: 0; Optie 3 (2jr) 2033: 0
NG | NG-1103G | 11 | GANG | Nf-11-BSH-7 |  | Brandslanghaspel | 2020-10-01 | 65.13.92 | Brandslanghaspel | Wel aerosolvorming | 65 | Beveiliging | 15.65.16 | Brandslanghaspels |  | 30m 3/4" | Ajax | - |  |  | 2018-01-01 | Smeba Brandbeveiliging B.V. | 2017 | Ajax | C | Chubb Fire & Security Barendrecht | 1 | st | 1 x per jaar | 1 |  | 0 | 0 | 0 | 0 | 0 | 0 | 0 | 0 | 0 | 0
NG | NG-1103G | 11 | Naast NG-1108 | NG-1103G-BLC-1 |  | CO2 blusser | 2020-10-01 | 65.13.93 | Brandblusser |  | 65 | Beveiliging | 15.65.13 | Brandblusmiddelen |  | 2 kg BC |  | C2 | 3856742 |  | 2011-01-01 | Smeba Brandbeveiliging B.V. | 2011 | Smeba | C |  | 1 | st | 1 x per jaar | 1 |  | 0 | 0 | 0 | 0 | 0 | 0 | 0 | 0 | 0 | 0
NG | NG-1103G | 11 | Naast NF-1135K | NG-1103G-BLC-2 |  | CO2 blusser | 2023-05-01 | 65.13.93 | Brandblusser |  | 65 | Beveiliging | 15.65.13 | Brandblusmiddelen | [7 empty] | Smeba Brandbeveiliging B.V. |  |  | C |  | 1 | st | 1 x per jaar | 1 |  | 0 | 0 | 0 | 0 | 0 | 0 | 0 | 0 | 0 | 0
NG | NG-1103G | 11 | Naast NG-1108 | NG-1103G-BLD-1 |  | Blusdeken | 2020-10-01 | 65.13.95 | Blusdeken |  | 65 | Beveiliging | 15.65.21 | Blusdeken |  | 1,80 m x 1,20 m |  | BLD180120 | 3856743 |  |  | Smeba Brandbeveiliging B.V. |  |  | C |  | 1 | st | 1 x per jaar | 1 |  | 0 | 0 | 0 | 0 | 0 | 0 | 0 | 0 | 0 | 0
NG | NG-1103G | 11 | Naast NF-1135K | NG-1103G-BLD-2 |  | Blusdeken | 2023-05-01 | 65.13.95 | Blusdeken |  | 65 | Beveiliging | 15.65.21 | Blusdeken | [7 empty] | Smeba Brandbeveiliging B.V. |  |  | C |  | 1 | st | 1 x per jaar | 1 |  | 0 | 0 | 0 | 0 | 0 | 0 | 0 | 0 | 0 | 0
NG | NG-1113G | 11 | Naast NG-1110 | NG-1113G-BLC-1 |  | CO2 blusser | 2020-10-01 | 65.13.93 | Brandblusser |  | 65 | Beveiliging | 15.65.13 | Brandblusmiddelen |  | 2 kg BC |  | C2 | 3856740 |  | 2011-01-01 | Smeba Brandbeveiliging B.V. | 2011 | Smeba | C |  | 1 | st | 1 x per jaar | 1 |  | 0 | 0 | 0 | 0 | 0 | 0 | 0 | 0 | 0 | 0
NG | NG-1113G | 11 | Naast NG-1110 | NG-1113G-BLD-1 |  | Blusdeken | 2020-10-01 | 65.13.95 | Blusdeken |  | 65 | Beveiliging | 15.65.21 | Blusdeken |  | 1,80 m x 1,20 m |  | BLD180120 | 3856739 |  |  | Smeba Brandbeveiliging B.V. |  |  | C |  | 1 | st | 1 x per jaar | 1 |  | 0 | 0 | 0 | 0 | 0 | 0 | 0 | 0 | 0 | 0
NG | NG-1113G | 11 | Naast NG-1118K | NG-1113G-BLD-2 |  | Blusdeken | 2023-05-01 | 65.13.95 | Blusdeken |  | 65 | Beveiliging | 15.65.21 | Blusdeken | [7 empty] | Smeba Brandbeveiliging B.V. |  |  | C |  | 1 | st | 1 x per jaar | 1 |  | 0 | 0 | 0 | 0 | 0 | 0 | 0 | 0 | 0 | 0
NG | NG-1113G | 11 | GANG | Ng-11-BSH-5 |  | Brandslanghaspel | 2020-10-01 | 65.13.92 | Brandslanghaspel | Wel aerosolvorming | 65 | Beveiliging | 15.65.16 | Brandslanghaspels |  | 30m 3/4" | Ajax | - |  |  | 2018-01-01 | Smeba Brandbeveiliging B.V. | 2017 | Ajax | C | Chubb Fire & Security Barendrecht | 1 | st | 1 x per jaar | 1 |  | 0 | 0 | 0 | 0 | 0 | 0 | 0 | 0 | 0 | 0
NG | NG-1115K | 11 |  | NG_11_15_5701NV |  | Naverwarmer | 2022-03-01 | 57.71.10 | Naverwarmers en nakoelers |  | 57 | Luchtbehandeling | 15.57.54 | Naverwarmers en nakoelers |  |  | Barcol Air | NAV250 |  |  | 2018-01-01 |  | 2017 | Barcol Air | B |  | 1 | st | Eens in de 3 jaar | 1 |  | P * Q * Fq (Prijspeil 2024) 2024: 0; P * Q * Fq (Prijspeil 2024) 2027: 0; Optie 2 (2jr) 2030: 0; Optie 3 (2jr) 2033: 0
NG | NG-1115K | 11 |  | NG_11_15_5702NV |  | Naverwarmer | 2022-03-01 | 57.71.10 | Naverwarmers en nakoelers |  | 57 | Luchtbehandeling | 15.57.54 | Naverwarmers en nakoelers |  |  | Barcol Air | NAV250 |  |  | 2018-01-01 |  | 2017 | Barcol Air | B |  | 1 | st | Eens in de 3 jaar | 1 |  | P * Q * Fq (Prijspeil 2024) 2024: 0; P * Q * Fq (Prijspeil 2024) 2027: 0; Optie 2 (2jr) 2030: 0; Optie 3 (2jr) 2033: 0
NG | NG-1115K | 11 |  | NG_11_15_5703NV |  | Naverwarmer | 2022-03-01 | 57.71.10 | Naverwarmers en nakoelers |  | 57 | Luchtbehandeling | 15.57.54 | Naverwarmers en nakoelers |  |  | Barcol Air | NAV250 |  |  | 2018-01-01 |  | 2017 | Barcol Air | B |  | 1 | st | Eens in de 3 jaar | 1 |  | P * Q * Fq (Prijspeil 2024) 2024: 0; P * Q * Fq (Prijspeil 2024) 2027: 0; Optie 2 (2jr) 2030: 0; Optie 3 (2jr) 2033: 0
NG | NG-1117KA | 11 |  | Ng-1117KA-NDV-1 | Ng-1117KA-EDO-1 | Deurontgrendeling nooddeur | 2023-09-01 | 60.50.05 | Deurontgrendeling nooddeuren |  | 65 | Beveiliging | 15.65.20 | Deurontgrendeling nooddeuren | [6 empty] | 2017-05-12 |  | 2017 |  | B |  | 1 | st | 1 x per jaar | 1 |  | 0 | 0 | 0 | 0 | 0 | 0 | 0 | 0 | 0 | 0
NG | NG-1118 | 11 |  | 1803NG32 |  | Enkele elektrische draaideur | 2022-04-01 | 60.50.02 | Elektrisch bediende deur (automaat) |  | 32 | Binnenwandopening | 15.32.02 | Enkele elektrische draaideur | [6 empty] | 2017-12-05 | TORMAX Nederland B.V. | 2017 | Dorma van Duin Nederland BV | A | dormakaba Nederland B.V. | 1 | st | 1 x per jaar | 1 |  | 0 | 0 | 0 | 0 | 0 | 0 | 0 | 0 | 0 | 0
NG | NG-1118K | 11 |  | 1804NG32 |  | Enkele elektrische draaideur | 2022-04-01 | 60.50.02 | Elektrisch bediende deur (automaat) |  | 32 | Binnenwandopening | 15.32.02 | Enkele elektrische draaideur | [6 empty] | 2017-12-05 | TORMAX Nederland B.V. | 2017 | Dorma van Duin Nederland BV | A | dormakaba Nederland B.V. | 1 | st | 1 x per jaar | 1 |  | 0 | 0 | 0 | 0 | 0 | 0 | 0 | 0 | 0 | 0
NG | NG-1120 | 11 |  | 1805NG32 |  | Enkele elektrische draaideur | 2022-04-01 | 60.50.02 | Elektrisch bediende deur (automaat) |  | 32 | Binnenwandopening | 15.32.02 | Enkele elektrische draaideur | [6 empty] | 2017-12-05 | TORMAX Nederland B.V. | 2017 | Dorma van Duin Nederland BV | A | dormakaba Nederland B.V. | 1 | st | 1 x per jaar | 1 |  | 0 | 0 | 0 | 0 | 0 | 0 | 0 | 0 | 0 | 0
NG | NG-1120K | 11 |  | NG_11_20_5706NV |  | Naverwarmer | 2022-03-01 | 57.71.10 | Naverwarmers en nakoelers |  | 57 | Luchtbehandeling | 15.57.54 | Naverwarmers en nakoelers |  |  | Barcol Air | NV (Algemeen) |  |  | 2018-01-01 |  | 2017 | Barcol Air | B |  | 1 | st | Eens in de 3 jaar | 1 |  | P * Q * Fq (Prijspeil 2024) 2024: 0; P * Q * Fq (Prijspeil 2024) 2027: 0; Optie 2 (2jr) 2030: 0; Optie 3 (2jr) 2033: 0
NG | NG-1121 | 11 |  | NG-1121-NDV-1 | NG-1121-EDO-1 | Deurontgrendeling nooddeur | 2023-09-01 | 60.50.05 | Deurontgrendeling nooddeuren |  | 65 | Beveiliging | 15.65.20 | Deurontgrendeling nooddeuren | [6 empty] | 2017-05-12 |  | 2017 |  | B |  | 1 | st | 1 x per jaar | 1 |  | 0 | 0 | 0 | 0 | 0 | 0 | 0 | 0 | 0 | 0
NG | NG-1122 | 11 |  | 1806NG32 |  | Enkele elektrische draaideur | 2022-04-01 | 60.50.02 | Elektrisch bediende deur (automaat) |  | 32 | Binnenwandopening | 15.32.02 | Enkele elektrische draaideur | [6 empty] | 2017-12-05 | TORMAX Nederland B.V. | 2017 | Dorma van Duin Nederland BV | A | dormakaba Nederland B.V. | 1 | st | 1 x per jaar | 1 |  | 0 | 0 | 0 | 0 | 0 | 0 | 0 | 0 | 0 | 0
NG | NG-1123 | 11 |  | NG-1123-NDV-1 | NG-1123-EDO-1 | Deurontgrendeling nooddeur | 2023-09-01 | 60.50.05 | Deurontgrendeling nooddeuren |  | 65 | Beveiliging | 15.65.20 | Deurontgrendeling nooddeuren | [6 empty] | 2017-05-12 |  | 2017 |  | B |  | 1 | st | 1 x per jaar | 1 |  | 0 | 0 | 0 | 0 | 0 | 0 | 0 | 0 | 0 | 0
NG | NG-1124 | 11 |  | 1807NG32 |  | Enkele elektrische draaideur | 2022-04-01 | 60.50.02 | Elektrisch bediende deur (automaat) |  | 32 | Binnenwandopening | 15.32.02 | Enkele elektrische draaideur | [6 empty] | 2017-12-05 | TORMAX Nederland B.V. | 2017 | Dorma van Duin Nederland BV | A | dormakaba Nederland B.V. | 1 | st | 1 x per jaar | 1 |  | 0 | 0 | 0 | 0 | 0 | 0 | 0 | 0 | 0 | 0
NG | NG-1125G | 11 |  | 1808NG32 |  | Dubbele elektrische draaideur | 2022-04-01 | 60.50.02 | Elektrisch bediende deur (automaat) |  | 32 | Binnenwandopening | 15.32.01 | Dubbele elektrische draaideur | [6 empty] | 2017-12-05 | TORMAX Nederland B.V. | 2017 | Dorma van Duin Nederland BV | A | dormakaba Nederland B.V. | 1 | st | 1 x per jaar | 1 |  | 0 | 0 | 0 | 0 | 0 | 0 | 0 | 0 | 0 | 0
NG | NG-1125G | 11 | Tegenover NG-1129 | NG-1125G-BLC-1 |  | CO2 blusser | 2020-10-01 | 65.13.93 | Brandblusser |  | 65 | Beveiliging | 15.65.13 | Brandblusmiddelen |  | 5 KG | Moyne Roberts |  |  |  | 2022-10-14 | Smeba Brandbeveiliging B.V. | 2022 | Smeba | C | Smeba brandbeveiliging | 1 | st | 1 x per jaar | 1 |  | 0 | 0 | 0 | 0 | 0 | 0 | 0 | 0 | 0 | 0
NG | NG-1125G | 11 | Tegenover NG-1129 | NG-1125G-BLD-1 |  | Blusdeken | 2023-05-01 | 65.13.95 | Blusdeken |  | 65 | Beveiliging | 15.65.21 | Blusdeken | [7 empty] | Smeba Brandbeveiliging B.V. |  |  | C |  | 1 | st | 1 x per jaar | 1 |  | 0 | 0 | 0 | 0 | 0 | 0 | 0 | 0 | 0 | 0
NG | NG-1125G | 11 | GANG | Ng-11-BSH-4 |  | Brandslanghaspel | 2020-10-01 | 65.13.92 | Brandslanghaspel | Wel aerosolvorming | 65 | Beveiliging | 15.65.16 | Brandslanghaspels |  | 30m 3/4" | Ajax | - |  |  | 2018-01-01 | Smeba Brandbeveiliging B.V. | 2017 | Ajax | C | Chubb Fire & Security Barendrecht | 1 | st | 1 x per jaar | 1 |  | 0 | 0 | 0 | 0 | 0 | 0 | 0 | 0 | 0 | 0
NG | NG-1126 | 11 |  | 1809NG32 |  | Enkele elektrische draaideur | 2022-04-01 | 60.50.02 | Elektrisch bediende deur (automaat) |  | 32 | Binnenwandopening | 15.32.02 | Enkele elektrische draaideur | [6 empty] | 2017-12-05 | TORMAX Nederland B.V. | 2017 | Dorma van Duin Nederland BV | A | dormakaba Nederland B.V. | 1 | st | 1 x per jaar | 1 |  | 0 | 0 | 0 | 0 | 0 | 0 | 0 | 0 | 0 | 0
NG | NG-1126G | 11 | Tegenover NG-1132 | NG-1126G-BLC-1 |  | CO2 blusser | 2020-10-01 | 65.13.93 | Brandblusser |  | 65 | Beveiliging | 15.65.13 | Brandblusmiddelen |  | 5 KG | Moyne Roberts |  |  |  | 2022-10-14 | Smeba Brandbeveiliging B.V. | 2022 | Smeba | C | Smeba brandbeveiliging | 1 | st | 1 x per jaar | 1 |  | 0 | 0 | 0 | 0 | 0 | 0 | 0 | 0 | 0 | 0
NG | NG-1126G | 11 | Tegenover NG-1132 | NG-1126G-BLD-1 |  | Blusdeken | 2020-10-01 | 65.13.95 | Blusdeken |  | 65 | Beveiliging | 15.65.21 | Blusdeken |  | 1,80 m x 1,20 m |  | BLD180120 | 3856738 |  |  | Smeba Brandbeveiliging B.V. |  |  | C |  | 1 | st | 1 x per jaar | 1 |  | 0 | 0 | 0 | 0 | 0 | 0 | 0 | 0 | 0 | 0
NG | NG-1126G | 11 | GANG | Ng-11-BSH-6 |  | Brandslanghaspel | 2020-10-01 | 65.13.92 | Brandslanghaspel | Wel aerosolvorming | 65 | Beveiliging | 15.65.16 | Brandslanghaspels |  | 30m 3/4" | Ajax | - |  |  | 2018-01-01 | Smeba Brandbeveiliging B.V. | 2017 | Ajax | C | Chubb Fire & Security Barendrecht | 1 | st | 1 x per jaar | 1 |  | 0 | 0 | 0 | 0 | 0 | 0 | 0 | 0 | 0 | 0
NG | NG-1128 | 11 |  | 1810NG32 |  | Enkele elektrische draaideur | 2022-04-01 | 60.50.02 | Elektrisch bediende deur (automaat) |  | 32 | Binnenwandopening | 15.32.02 | Enkele elektrische draaideur | [6 empty] | 2017-12-05 | TORMAX Nederland B.V. | 2017 | Dorma van Duin Nederland BV | A | dormakaba Nederland B.V. | 1 | st | 1 x per jaar | 1 |  | 0 | 0 | 0 | 0 | 0 | 0 | 0 | 0 | 0 | 0
NG | NG-1130 | 11 |  | 1811NG32 |  | Enkele elektrische draaideur | 2022-04-01 | 60.50.02 | Elektrisch bediende deur (automaat) |  | 32 | Binnenwandopening | 15.32.02 | Enkele elektrische draaideur | [6 empty] | 2017-12-05 | TORMAX Nederland B.V. | 2017 | Dorma van Duin Nederland BV | A | dormakaba Nederland B.V. | 1 | st | 1 x per jaar | 1 |  | 0 | 0 | 0 | 0 | 0 | 0 | 0 | 0 | 0 | 0
NG | NG-1130KH | 11 |  | 2555NG32 |  | Enkele elektrische draaideur | 2022-04-01 | 60.50.02 | Elektrisch bediende deur (automaat) |  | 32 | Binnenwandopening | 15.32.02 | Enkele elektrische draaideur | [6 empty] | 2017-12-05 | TORMAX Nederland B.V. | 2017 | Dorma van Duin Nederland BV | A | dormakaba Nederland B.V. | 1 | st | 1 x per jaar | 1 |  | 0 | 0 | 0 | 0 | 0 | 0 | 0 | 0 | 0 | 0
NG | NG-1130KH | 11 |  | 2556NG32 |  | Enkele elektrische draaideur | 2022-04-01 | 60.50.02 | Elektrisch bediende deur (automaat) |  | 32 | Binnenwandopening | 15.32.02 | Enkele elektrische draaideur | [6 empty] | 2017-12-05 | TORMAX Nederland B.V. | 2017 | Dorma van Duin Nederland BV | A | dormakaba Nederland B.V. | 1 | st | 1 x per jaar | 1 |  | 0 | 0 | 0 | 0 | 0 | 0 | 0 | 0 | 0 | 0
NG | NG-1132 | 11 |  | 1812NG32 |  | Enkele elektrische draaideur | 2022-04-01 | 60.50.02 | Elektrisch bediende deur (automaat) |  | 32 | Binnenwandopening | 15.32.02 | Enkele elektrische draaideur | [6 empty] | 2017-12-05 | TORMAX Nederland B.V. | 2017 | Dorma van Duin Nederland BV | A | dormakaba Nederland B.V. | 1 | st | 1 x per jaar | 1 |  | 0 | 0 | 0 | 0 | 0 | 0 | 0 | 0 | 0 | 0
NG | NG-1132KT | 11 |  | NG-1132KT-AP | NG-032KT-STL | Aansluitpunt DS 11e verd | 2023-01-01 | 65.13.163 | Droge en natte blusleidingen |  | 65 | Beveiliging | 15.65.12 | Droge en Natte blusleidingen | [6 empty] | 2018-05-01 | Smeba brandbeveiliging | 2018 |  | B |  | 1 | st | 1 x per jaar | 1 |  | 0 | 0 | 0 | 0 | 0 | 0 | 0 | 0 | 0 | 0
NG | NG-1203G | 12 | GANG | Nf-12-BSH-7 |  | Brandslanghaspel | 2020-10-01 | 65.13.92 | Brandslanghaspel | Wel aerosolvorming | 65 | Beveiliging | 15.65.16 | Brandslanghaspels |  | 30m 3/4" | Ajax | - |  |  | 2018-01-01 | Smeba Brandbeveiliging B.V. | 2017 | Ajax | C | Chubb Fire & Security Barendrecht | 1 | st | 1 x per jaar | 1 |  | 0 | 0 | 0 | 0 | 0 | 0 | 0 | 0 | 0 | 0
NG | NG-1203G | 12 | Naast NG-1208 | NG-1203G-BLC-1 |  | CO2 blusser | 2020-10-01 | 65.13.93 | Brandblusser |  | 65 | Beveiliging | 15.65.13 | Brandblusmiddelen |  | 2 kg BC |  | C2 | 3856748 |  | 2011-01-01 | Smeba Brandbeveiliging B.V. | 2011 | Smeba | C |  | 1 | st | 1 x per jaar | 1 |  | 0 | 0 | 0 | 0 | 0 | 0 | 0 | 0 | 0 | 0
NG | NG-1203G | 12 | Naast NF-1235K | NG-1203G-BLC-2 |  | CO2 blusser | 2020-10-01 | 65.13.93 | Brandblusser |  | 65 | Beveiliging | 15.65.13 | Brandblusmiddelen |  |  | Smeba |  |  |  | 2018-01-01 | Smeba Brandbeveiliging B.V. | 2017 | Smeba | C | Smeba brandbeveiliging | 1 | st | 1 x per jaar | 1 |  | 0 | 0 | 0 | 0 | 0 | 0 | 0 | 0 | 0 | 0
NG | NG-1203G | 12 | Naast NG-1208 | NG-1203G-BLD-1 |  | Blusdeken | 2020-10-01 | 65.13.95 | Blusdeken |  | 65 | Beveiliging | 15.65.21 | Blusdeken |  | 1,80 m x 1,20 m |  | BLD180120 | 3856749 |  |  | Smeba Brandbeveiliging B.V. |  |  | C |  | 1 | st | 1 x per jaar | 1 |  | 0 | 0 | 0 | 0 | 0 | 0 | 0 | 0 | 0 | 0
NG | NG-1203G | 12 | Naast NF-1235K | NG-1203G-BLD-2 |  | Blusdeken | 2023-05-01 | 65.13.95 | Blusdeken |  | 65 | Beveiliging | 15.65.21 | Blusdeken | [7 empty] | Smeba Brandbeveiliging B.V. |  |  | C |  | 1 | st | 1 x per jaar | 1 |  | 0 | 0 | 0 | 0 | 0 | 0 | 0 | 0 | 0 | 0
NG | NG-1213G | 12 | Naast NG-1210 | NG-1213G-BLC-1 |  | CO2 blusser | 2020-10-01 | 65.13.93 | Brandblusser |  | 65 | Beveiliging | 15.65.13 | Brandblusmiddelen |  | 5 KG | Moyne Roberts |  |  |  | 2022-10-14 | Smeba Brandbeveiliging B.V. | 2022 | Smeba | C |  | 1 | st | 1 x per jaar | 1 |  | 0 | 0 | 0 | 0 | 0 | 0 | 0 | 0 | 0 | 0
NG | NG-1213G | 12 | Naast NG-1218K | NG-1213G-BLC-2 |  | CO2 blusser | 2023-05-01 | 65.13.93 | Brandblusser |  | 65 | Beveiliging | 15.65.13 | Brandblusmiddelen | [7 empty] | Smeba Brandbeveiliging B.V. |  |  | C |  | 1 | st | 1 x per jaar | 1 |  | 0 | 0 | 0 | 0 | 0 | 0 | 0 | 0 | 0 | 0
NG | NG-1213G | 12 | Naast NG-1210 | NG-1213G-BLD-1 |  | Blusdeken | 2020-10-01 | 65.13.95 | Blusdeken |  | 65 | Beveiliging | 15.65.21 | Blusdeken |  | 1,80 m x 1,20 m |  | BLD180120 | 3856747 |  |  | Smeba Brandbeveiliging B.V. |  |  | C |  | 1 | st | 1 x per jaar | 1 |  | 0 | 0 | 0 | 0 | 0 | 0 | 0 | 0 | 0 | 0
NG | NG-1213G | 12 | Naast NG-1218K | NG-1213G-BLD-2 |  | Blusdeken | 2023-05-01 | 65.13.95 | Blusdeken |  | 65 | Beveiliging | 15.65.21 | Blusdeken | [7 empty] | Smeba Brandbeveiliging B.V. |  |  | C |  | 1 | st | 1 x per jaar | 1 |  | 0 | 0 | 0 | 0 | 0 | 0 | 0 | 0 | 0 | 0
NG | NG-1213G | 12 | GANG | Ng-12-BSH-5 |  | Brandslanghaspel | 2020-10-01 | 65.13.92 | Brandslanghaspel | Wel aerosolvorming | 65 | Beveiliging | 15.65.16 | Brandslanghaspels |  | 30m 3/4" | Ajax | - |  |  | 2018-01-01 | Smeba Brandbeveiliging B.V. | 2017 | Ajax | C | Chubb Fire & Security Barendrecht | 1 | st | 1 x per jaar | 1 |  | 0 | 0 | 0 | 0 | 0 | 0 | 0 | 0 | 0 | 0
NG | NG-1215K | 12 |  | NG_12_15_5701NV |  | Naverwarmer | 2022-03-01 | 57.71.10 | Naverwarmers en nakoelers |  | 57 | Luchtbehandeling | 15.57.54 | Naverwarmers en nakoelers |  |  | Barcol Air | NAV250 |  |  | 2018-01-01 |  | 2017 | Barcol Air | B |  | 1 | st | Eens in de 3 jaar | 1 |  | P * Q * Fq (Prijspeil 2024) 2024: 0; P * Q * Fq (Prijspeil 2024) 2027: 0; Optie 2 (2jr) 2030: 0; Optie 3 (2jr) 2033: 0
NG | NG-1215K | 12 |  | NG_12_15_5702NV |  | Naverwarmer | 2022-03-01 | 57.71.10 | Naverwarmers en nakoelers |  | 57 | Luchtbehandeling | 15.57.54 | Naverwarmers en nakoelers |  |  | Barcol Air | NAV200 |  |  | 2018-01-01 |  | 2017 | Barcol Air | B |  | 1 | st | Eens in de 3 jaar | 1 |  | P * Q * Fq (Prijspeil 2024) 2024: 0; P * Q * Fq (Prijspeil 2024) 2027: 0; Optie 2 (2jr) 2030: 0; Optie 3 (2jr) 2033: 0
NG | NG-1217KA | 12 |  | Ng-1217KA-NDV-1 | Ng-1217KA-EDO-1 | Deurontgrendeling nooddeur | 2023-09-01 | 60.50.05 | Deurontgrendeling nooddeuren |  | 65 | Beveiliging | 15.65.20 | Deurontgrendeling nooddeuren | [6 empty] | 2017-05-12 |  | 2017 |  | B |  | 1 | st | 1 x per jaar | 1 |  | 0 | 0 | 0 | 0 | 0 | 0 | 0 | 0 | 0 | 0
NG | NG-1218 | 12 |  | 1814NG32 |  | Enkele elektrische draaideur | 2022-04-01 | 60.50.02 | Elektrisch bediende deur (automaat) |  | 32 | Binnenwandopening | 15.32.02 | Enkele elektrische draaideur | [6 empty] | 2017-12-05 | TORMAX Nederland B.V. | 2017 | Dorma van Duin Nederland BV | A | dormakaba Nederland B.V. | 1 | st | 1 x per jaar | 1 |  | 0 | 0 | 0 | 0 | 0 | 0 | 0 | 0 | 0 | 0
NG | NG-1218K | 12 |  | 1815NG32 |  | Enkele elektrische draaideur | 2022-04-01 | 60.50.02 | Elektrisch bediende deur (automaat) |  | 32 | Binnenwandopening | 15.32.02 | Enkele elektrische draaideur | [6 empty] | 2017-12-05 | TORMAX Nederland B.V. | 2017 | Dorma van Duin Nederland BV | A | dormakaba Nederland B.V. | 1 | st | 1 x per jaar | 1 |  | 0 | 0 | 0 | 0 | 0 | 0 | 0 | 0 | 0 | 0
NG | NG-1218K | 12 |  | NG_12_18_5703NV |  | Naverwarmer | 2022-03-01 | 57.71.10 | Naverwarmers en nakoelers |  | 57 | Luchtbehandeling | 15.57.54 | Naverwarmers en nakoelers |  |  | Barcol Air | NV (Algemeen) |  |  | 2018-01-01 |  | 2017 | Barcol Air | B |  | 1 | st | Eens in de 3 jaar | 1 |  | P * Q * Fq (Prijspeil 2024) 2024: 0; P * Q * Fq (Prijspeil 2024) 2027: 0; Optie 2 (2jr) 2030: 0; Optie 3 (2jr) 2033: 0
NG | NG-122 | 1 |  | NG-122-NDV-1 | NG-122-EDO-1 | Deurontgrendeling nooddeur | 2023-09-01 | 60.50.05 | Deurontgrendeling nooddeuren |  | 65 | Beveiliging | 15.65.20 | Deurontgrendeling nooddeuren | [6 empty] | 2017-05-12 |  | 2017 |  | B |  | 1 | st | 1 x per jaar | 1 |  | 0 | 0 | 0 | 0 | 0 | 0 | 0 | 0 | 0 | 0
NG | NG-1221 | 12 |  | NG-1221-NDV-1 | NG-1221-EDO-1 | Deurontgrendeling nooddeur | 2023-09-01 | 60.50.05 | Deurontgrendeling nooddeuren |  | 65 | Beveiliging | 15.65.20 | Deurontgrendeling nooddeuren | [6 empty] | 2017-05-12 |  | 2017 |  | B |  | 1 | st | 1 x per jaar | 1 |  | 0 | 0 | 0 | 0 | 0 | 0 | 0 | 0 | 0 | 0
NG | NG-1223 | 12 |  | NG-1223-NDV-1 | NG-1223-EDO-1 | Deurontgrendeling nooddeur | 2023-09-01 | 60.50.05 | Deurontgrendeling nooddeuren |  | 65 | Beveiliging | 15.65.20 | Deurontgrendeling nooddeuren | [6 empty] | 2017-05-12 |  | 2017 |  | B |  | 1 | st | 1 x per jaar | 1 |  | 0 | 0 | 0 | 0 | 0 | 0 | 0 | 0 | 0 | 0
NG | NG-1223 | 12 |  | NG_12_23_5701NV |  | Naverwarmer | 2022-03-01 | 57.71.10 | Naverwarmers en nakoelers |  | 57 | Luchtbehandeling | 15.57.54 | Naverwarmers en nakoelers |  |  | Barcol Air | NAV315 |  |  | 2018-01-01 |  | 2017 | Barcol Air | B |  | 1 | st | Eens in de 3 jaar | 1 |  | P * Q * Fq (Prijspeil 2024) 2024: 0; P * Q * Fq (Prijspeil 2024) 2027: 0; Optie 2 (2jr) 2030: 0; Optie 3 (2jr) 2033: 0
NG | NG-1224KS | 12 |  | NG_12_XX_5301 |  | Indirect gestookte boiler | 2022-05-01 | 53.22.00 | Boiler indirect gestookt | Itho OLB 300 | 53 | Water | 15.53.22 | Boilers |  |  | Itho Daalderop |  |  | OLB2 300DS | 2016-01-01 |  | 2013 | Itho Daalderop | B |  | 1 | st | 1 x per jaar | 1 |  | 0 | 0 | 0 | 0 | 0 | 0 | 0 | 0 | 0 | 0
NG | NG-1224KS | 12 |  | NG_12_XX_5653 |  | Tapwaterpomp | 2022-03-01 | 53.20.20 | Tapwaterpomp | Boiler / Wilo Stratos-Z 20/4-3 | 53 | Water | 15.53.21 | Tapwaterpomp |  |  | Wilo | Boiler / Wilo Stratos-Z 20/4-3 |  | Wilo | 2013-01-01 |  | 2017 | Wilo | B |  | 1 | st | 1 x per jaar | 1 |  | 0 | 0 | 0 | 0 | 0 | 0 | 0 | 0 | 0 | 0
NG | NG-1224KS | 12 |  | NG-1224KS-WF-1 |  | Waterfilter | 2022-05-01 | 55.31.41 | Waterfilter | Boiler / Econosto FIG-1010 | 53 | Water | 15.56.11 | Waterfilter CV |  |  | Econosto |  |  | WF | 2016-01-01 |  | 2017 | Econosto | B |  | 1 | st | 1 x per jaar | 1 |  | 0 | 0 | 0 | 0 | 0 | 0 | 0 | 0 | 0 | 0
NG | NG-1225G | 12 |  | 1816NG32 |  | Dubbele elektrische draaideur | 2022-04-01 | 60.50.02 | Elektrisch bediende deur (automaat) |  | 32 | Binnenwandopening | 15.32.01 | Dubbele elektrische draaideur | [6 empty] | 2017-12-05 | TORMAX Nederland B.V. | 2017 | Dorma van Duin Nederland BV | A | dormakaba Nederland B.V. | 1 | st | 1 x per jaar | 1 |  | 0 | 0 | 0 | 0 | 0 | 0 | 0 | 0 | 0 | 0
NG | NG-1225G | 12 | Tegenover NG-1229 | NG-1225G-BLC-1 |  | CO2 blusser | 2020-10-01 | 65.13.93 | Brandblusser |  | 65 | Beveiliging | 15.65.13 | Brandblusmiddelen |  | 5 KG | Moyne Roberts |  |  |  | 2022-10-14 | Smeba Brandbeveiliging B.V. | 2022 | Smeba | C | Smeba brandbeveiliging | 1 | st | 1 x per jaar | 1 |  | 0 | 0 | 0 | 0 | 0 | 0 | 0 | 0 | 0 | 0
NG | NG-1225G | 12 | Tegenover NG-1229 | NG-1225G-BLD-1 |  | Blusdeken | 2020-10-01 | 65.13.95 | Blusdeken |  | 65 | Beveiliging | 15.65.21 | Blusdeken |  | 1,80 m x 1,20 m |  | BLD180120 | 3856744 |  |  | Smeba Brandbeveiliging B.V. |  |  | C |  | 1 | st | 1 x per jaar | 1 |  | 0 | 0 | 0 | 0 | 0 | 0 | 0 | 0 | 0 | 0
NG | NG-1225G | 12 | GANG | Ng-12-BSH-4 |  | Brandslanghaspel | 2020-10-01 | 65.13.92 | Brandslanghaspel | Wel aerosolvorming | 65 | Beveiliging | 15.65.16 | Brandslanghaspels |  | 30m 3/4" | Ajax | - |  |  | 2018-01-01 | Smeba Brandbeveiliging B.V. | 2017 | Ajax | C | Chubb Fire & Security Barendrecht | 1 | st | 1 x per jaar | 1 |  | 0 | 0 | 0 | 0 | 0 | 0 | 0 | 0 | 0 | 0
NG | NG-1226G | 12 | Tegenover NG-1232 | NG-1226G-BLC-1 |  | CO2 blusser | 2020-10-01 | 65.13.93 | Brandblusser |  | 65 | Beveiliging | 15.65.13 | Brandblusmiddelen |  | 5 KG | Moyne Roberts |  |  |  | 2022-10-14 | Smeba Brandbeveiliging B.V. | 2022 | Smeba | C | Smeba brandbeveiliging | 1 | st | 1 x per jaar | 1 |  | 0 | 0 | 0 | 0 | 0 | 0 | 0 | 0 | 0 | 0
NG | NG-1226G | 12 | Tegenover NG-1232 | NG-1226G-BLD-1 |  | Blusdeken | 2020-10-01 | 65.13.95 | Blusdeken |  | 65 | Beveiliging | 15.65.21 | Blusdeken |  | 1,80 m x 1,20 m |  | BLD180120 | 3856745 |  |  | Smeba Brandbeveiliging B.V. |  |  | C |  | 1 | st | 1 x per jaar | 1 |  | 0 | 0 | 0 | 0 | 0 | 0 | 0 | 0 | 0 | 0
NG | NG-1226G | 12 | GANG | Ng-12-BSH-6 |  | Brandslanghaspel | 2020-10-01 | 65.13.92 | Brandslanghaspel | Wel aerosolvorming | 65 | Beveiliging | 15.65.16 | Brandslanghaspels |  | 30m 3/4" | Ajax | - |  |  | 2018-01-01 | Smeba Brandbeveiliging B.V. | 2017 | Ajax | C | Chubb Fire & Security Barendrecht | 1 | st | 1 x per jaar | 1 |  | 0 | 0 | 0 | 0 | 0 | 0 | 0 | 0 | 0 | 0
NG | NG-1226KT | 12 |  | NG-1226KT-NDV-1 | NG-1226KT-EDO-1 | Deurontgrendeling nooddeur | 2023-09-01 | 60.50.05 | Deurontgrendeling nooddeuren |  | 65 | Beveiliging | 15.65.20 | Deurontgrendeling nooddeuren | [6 empty] | 2017-05-12 |  | 2017 |  | B |  | 1 | st | 1 x per jaar | 1 |  | 0 | 0 | 0 | 0 | 0 | 0 | 0 | 0 | 0 | 0
NG | NG-1230KH | 12 |  | 2557NG32 |  | Enkele elektrische draaideur | 2022-04-01 | 60.50.02 | Elektrisch bediende deur (automaat) |  | 32 | Binnenwandopening | 15.32.02 | Enkele elektrische draaideur | [6 empty] | 2017-12-05 | TORMAX Nederland B.V. | 2017 | Dorma van Duin Nederland BV | A | dormakaba Nederland B.V. | 1 | st | 1 x per jaar | 1 |  | 0 | 0 | 0 | 0 | 0 | 0 | 0 | 0 | 0 | 0
NG | NG-1230KH | 12 |  | 2558NG32 |  | Enkele elektrische draaideur | 2022-04-01 | 60.50.02 | Elektrisch bediende deur (automaat) |  | 32 | Binnenwandopening | 15.32.02 | Enkele elektrische draaideur | [6 empty] | 2017-12-05 | TORMAX Nederland B.V. | 2017 | Dorma van Duin Nederland BV | A | dormakaba Nederland B.V. | 1 | st | 1 x per jaar | 1 |  | 0 | 0 | 0 | 0 | 0 | 0 | 0 | 0 | 0 | 0
NG | NG-1232 | 12 |  | 1817NG32 |  | Enkele elektrische draaideur | 2022-04-01 | 60.50.02 | Elektrisch bediende deur (automaat) |  | 32 | Binnenwandopening | 15.32.02 | Enkele elektrische draaideur | [6 empty] | 2017-12-05 | TORMAX Nederland B.V. | 2017 | Dorma van Duin Nederland BV | A | dormakaba Nederland B.V. | 1 | st | 1 x per jaar | 1 |  | 0 | 0 | 0 | 0 | 0 | 0 | 0 | 0 | 0 | 0
NG | NG-1232KT | 12 |  | NG-1232KT-AP | NG-032KT-STL | Aansluitpunt DS 12e verd | 2023-01-01 | 65.13.164 | Droge en natte blusleidingen |  | 65 | Beveiliging | 15.65.12 | Droge en Natte blusleidingen | [6 empty] | 2018-05-01 | Smeba brandbeveiliging | 2018 |  | B |  | 1 | st | 1 x per jaar | 1 |  | 0 | 0 | 0 | 0 | 0 | 0 | 0 | 0 | 0 | 0
NG | NG-124 | 1 |  | NG-124-NDV-1 | NG-124-EDO-1 | Deurontgrendeling nooddeur | 2023-09-01 | 60.50.05 | Deurontgrendeling nooddeuren |  | 65 | Beveiliging | 15.65.20 | Deurontgrendeling nooddeuren | [6 empty] | 2017-05-12 |  | 2017 |  | B |  | 1 | st | 1 x per jaar | 1 |  | 0 | 0 | 0 | 0 | 0 | 0 | 0 | 0 | 0 | 0
NG | NG-124KS | 1 |  | NG_01_XX_5301 |  | Indirect gestookte boiler | 2022-05-01 | 53.22.00 | Boiler indirect gestookt | Itho OLB 300 | 53 | Water | 15.53.22 | Boilers |  |  | Itho Daalderop |  |  | OLB2 300DS | 2016-01-01 |  | 2013 | Itho Daalderop | B |  | 1 | st | 1 x per jaar | 1 |  | 0 | 0 | 0 | 0 | 0 | 0 | 0 | 0 | 0 | 0
NG | NG-124KS | 1 |  | NG_01_XX_5650 |  | Tapwaterpomp | 2022-03-01 | 53.20.20 | Tapwaterpomp | Boiler / Wilo Helix V 203-1/16/E/KS (230V) | 53 | Water | 15.53.21 | Tapwaterpomp |  |  | Wilo | Boiler / Wilo Helix V 203-1/16 |  | Wilo | 2013-01-01 |  | 2017 | Wilo | B |  | 1 | st | 1 x per jaar | 1 |  | 0 | 0 | 0 | 0 | 0 | 0 | 0 | 0 | 0 | 0
NG | NG-124KS | 1 |  | NG-124KS-WF-1 |  | Waterfilter | 2022-05-01 | 55.31.41 | Waterfilter | Econosto FIG-1010 | 53 | Water | 15.56.11 | Waterfilter CV |  |  | Econosto |  |  | WF | 2016-01-01 |  | 2017 | Econosto | B |  | 1 | st | 1 x per jaar | 1 |  | 0 | 0 | 0 | 0 | 0 | 0 | 0 | 0 | 0 | 0
NG | NG-130KH | 1 |  | 1523NG32 |  | Elektrische schuifdeur | 2022-04-01 | 60.50.01 | Automatische schuifdeur |  | 32 | Binnenwandopening | 15.32.03 | Elektrische schuifdeur | [6 empty] | 2017-12-05 | TORMAX Nederland B.V. | 2017 | Geze Benelux B.V. | A | Geze Benelux B.V. | 1 | st | 1 x per jaar | 1 |  | 0 | 0 | 0 | 0 | 0 | 0 | 0 | 0 | 0 | 0
NG | NG-130KH | 1 |  | 1695NG32 |  | Enkele elektrische draaideur | 2022-04-01 | 60.50.02 | Elektrisch bediende deur (automaat) |  | 32 | Binnenwandopening | 15.32.02 | Enkele elektrische draaideur | [6 empty] | 2017-12-05 | TORMAX Nederland B.V. | 2017 | Dorma van Duin Nederland BV | A | dormakaba Nederland B.V. | 1 | st | 1 x per jaar | 1 |  | 0 | 0 | 0 | 0 | 0 | 0 | 0 | 0 | 0 | 0
NG | NG-1318W | 13 |  | NG_13_18_5503 |  | Verdeler | 2022-02-01 | 56.10.20 | Verdeler en leidingen |  | 55 | Koude opwekking en distributie | 15.56.23 | Verdeler | [6 empty] | 2018-01-01 |  | 2017 | Onderhoudscombinatie W | B |  | 1 | st | 1 x per jaar | 1 |  | 0 | 0 | 0 | 0 | 0 | 0 | 0 | 0 | 0 | 0
NG | NG-1318W | 13 | Naast NG-1325KH | NG-1318W-BLC-1 |  | CO2 blusser | 2020-10-01 | 65.13.93 | Brandblusser |  | 65 | Beveiliging | 15.65.13 | Brandblusmiddelen |  | 5 KG | Moyne Roberts |  |  |  | 2022-10-14 | Smeba Brandbeveiliging B.V. | 2022 | Smeba | C | Smeba brandbeveiliging | 1 | st | 1 x per jaar | 1 |  | 0 | 0 | 0 | 0 | 0 | 0 | 0 | 0 | 0 | 0
NG | NG-1318W | 13 | Naast NG-1326KT | NG-1318W-BLC-2 |  | CO2 blusser | 2020-10-01 | 65.13.93 | Brandblusser |  | 65 | Beveiliging | 15.65.13 | Brandblusmiddelen |  | 5 KG | Moyne Roberts |  |  |  | 2022-10-14 | Smeba Brandbeveiliging B.V. | 2022 | Smeba | C | Smeba brandbeveiliging | 1 | st | 1 x per jaar | 1 |  | 0 | 0 | 0 | 0 | 0 | 0 | 0 | 0 | 0 | 0
NG | NG-1318W | 13 |  | NG-1318W-NDV-1 | NG-1318W-EDO-1 | Deurontgrendeling nooddeur | 2023-09-01 | 60.50.05 | Deurontgrendeling nooddeuren |  | 65 | Beveiliging | 15.65.20 | Deurontgrendeling nooddeuren | [6 empty] | 2017-05-12 |  | 2017 |  | B |  | 1 | st | 1 x per jaar | 1 |  | 0 | 0 | 0 | 0 | 0 | 0 | 0 | 0 | 0 | 0
NG | NG-1318W | 13 |  | NG-1318W-NDV-2 | NG-1318W-EDO-2 | Deurontgrendeling nooddeur | 2023-09-01 | 60.50.05 | Deurontgrendeling nooddeuren |  | 65 | Beveiliging | 15.65.20 | Deurontgrendeling nooddeuren | [6 empty] | 2017-05-12 |  | 2017 |  | B |  | 1 | st | 1 x per jaar | 1 |  | 0 | 0 | 0 | 0 | 0 | 0 | 0 | 0 | 0 | 0
NG | NG-1318W | 13 | TECHNISCHE INSTALLATIE | Ng-13-BSH-3 |  | Brandslanghaspel | 2020-10-01 | 65.13.92 | Brandslanghaspel | Wel aerosolvorming | 65 | Beveiliging | 15.65.16 | Brandslanghaspels |  | 30m 3/4" | Ajax | - |  |  | 2018-01-01 | Smeba Brandbeveiliging B.V. | 2017 | Ajax | C | Chubb Fire & Security Barendrecht | 1 | st | 1 x per jaar | 1 |  | 0 | 0 | 0 | 0 | 0 | 0 | 0 | 0 | 0 | 0
NG | NG-1318W | 13 | TECHNISCHE INSTALLATIE | Ng-13-BSH-4 |  | Brandslanghaspel | 2020-10-01 | 65.13.92 | Brandslanghaspel | Wel aerosolvorming | 65 | Beveiliging | 15.65.16 | Brandslanghaspels |  | 30m 3/4" | Ajax | - |  |  | 2018-01-01 | Smeba Brandbeveiliging B.V. | 2017 | Ajax | C | Chubb Fire & Security Barendrecht | 1 | st | 1 x per jaar | 1 |  | 0 | 0 | 0 | 0 | 0 | 0 | 0 | 0 | 0 | 0
NG | NG-1318W | 13 |  | NG_13_18_5601 |  | Circulatiepomp | 2019-05-01 | 56.10.40 | Circulatiepomp | Verdeler WTW / Wilo I65/170-1,5/4 | 56 | Warmtedistributie | 15.56.12 | Circulatiepomp |  |  | Wilo | IL 65/170-1,5/4 |  | Wilo |  |  | 2017 | Wilo | B |  | 1 | st | Eens in de 2 jaar | 1 |  | P * Q * Fq (Prijspeil 2024) 2025: 0; P * Q * Fq (Prijspeil 2024) 2027: 0; Optie 1 (2jr) 2029: 0; Optie 2 (2jr) 2031: 0; Optie 3 (2jr) 2033: 0
NG | NG-1318W | 13 |  | NG_13_18_5602 |  | Circulatiepomp | 2019-05-01 | 56.10.40 | Circulatiepomp | Verdeler WTW / Wilo I65/170-1,5/4 | 56 | Warmtedistributie | 15.56.12 | Circulatiepomp |  |  | Wilo | IL 65/170-1,5/4 |  | Wilo |  |  | 2017 | Wilo | B |  | 1 | st | Eens in de 2 jaar | 1 |  | P * Q * Fq (Prijspeil 2024) 2025: 0; P * Q * Fq (Prijspeil 2024) 2027: 0; Optie 1 (2jr) 2029: 0; Optie 2 (2jr) 2031: 0; Optie 3 (2jr) 2033: 0
NG | NG-1326KT | 13 |  | NG-1326KT-AP | NG-032KT-STL | Aansluitpunt DS 13e verd | 2023-01-01 | 65.13.165 | Droge en natte blusleidingen |  | 65 | Beveiliging | 15.65.12 | Droge en Natte blusleidingen | [6 empty] | 2018-05-01 | Smeba brandbeveiliging | 2018 |  | B |  | 1 | st | 1 x per jaar | 1 |  | 0 | 0 | 0 | 0 | 0 | 0 | 0 | 0 | 0 | 0
NG | NG-1328AE | 13 |  | Ng-1328AE-NDV-1 | Ng-1328AE-EDO-1 | Deurontgrendeling nooddeur | 2023-09-01 | 60.50.05 | Deurontgrendeling nooddeuren |  | 65 | Beveiliging | 15.65.20 | Deurontgrendeling nooddeuren | [6 empty] | 2017-05-12 |  | 2017 |  | B |  | 1 | st | 1 x per jaar | 1 |  | 0 | 0 | 0 | 0 | 0 | 0 | 0 | 0 | 0 | 0
NG | NG-1328E | 13 |  | NG_13_28_6701 |  | Wateroverlast melder (cavia) | 2022-02-01 | 65.36.00 | Cavia |  | 65 | Beveiliging | 15.65.18 | Wateroverlast melder (cavia) |  |  | Wolter & Dros |  |  | Versterker V1 + Detector D1 | 2018-01-01 |  |  | Wolter & Dros | B |  | 1 | st | 1 x per jaar | 1 |  | 0 | 0 | 0 | 0 | 0 | 0 | 0 | 0 | 0 | 0
NG | NG-1328E | 13 |  | Ng-1328E-NDV-1 | Ng-1328E-EDO-1 | Deurontgrendeling nooddeur | 2023-09-01 | 60.50.05 | Deurontgrendeling nooddeuren |  | 65 | Beveiliging | 15.65.20 | Deurontgrendeling nooddeuren | [6 empty] | 2017-05-12 |  | 2017 |  | B |  | 1 | st | 1 x per jaar | 1 |  | 0 | 0 | 0 | 0 | 0 | 0 | 0 | 0 | 0 | 0
NG | NG-132KT | 1 |  | NG-132KT-AP | NG-032KT-STL | Aansluitpunt DS 1e verd | 2023-01-01 | 65.13.166 | Droge en natte blusleidingen |  | 65 | Beveiliging | 15.65.12 | Droge en Natte blusleidingen | [6 empty] | 2018-05-01 | Smeba brandbeveiliging | 2018 |  | B |  | 1 | st | 1 x per jaar | 1 |  | 0 | 0 | 0 | 0 | 0 | 0 | 0 | 0 | 0 | 0
NG | NG-222 | 2 |  | NG-222-NDV-1 | NG-222-EDO-1 | Deurontgrendeling nooddeur | 2023-09-01 | 60.50.05 | Deurontgrendeling nooddeuren |  | 65 | Beveiliging | 15.65.20 | Deurontgrendeling nooddeuren | [6 empty] | 2017-05-12 |  | 2017 |  | B |  | 1 | st | 1 x per jaar | 1 |  | 0 | 0 | 0 | 0 | 0 | 0 | 0 | 0 | 0 | 0
NG | NG-224 | 2 |  | NG-224-NDV-1 | NG-224-EDO-1 | Deurontgrendeling nooddeur | 2023-09-01 | 60.50.05 | Deurontgrendeling nooddeuren |  | 65 | Beveiliging | 15.65.20 | Deurontgrendeling nooddeuren | [6 empty] | 2017-05-12 |  | 2017 |  | B |  | 1 | st | 1 x per jaar | 1 |  | 0 | 0 | 0 | 0 | 0 | 0 | 0 | 0 | 0 | 0
NG | NG-230KH | 2 |  | 2599NG32 |  | Enkele elektrische draaideur | 2022-04-01 | 60.50.02 | Elektrisch bediende deur (automaat) |  | 32 | Binnenwandopening | 15.32.02 | Enkele elektrische draaideur | [6 empty] | 2017-12-05 | TORMAX Nederland B.V. | 2017 | Dorma van Duin Nederland BV | A | dormakaba Nederland B.V. | 1 | st | 1 x per jaar | 1 |  | 0 | 0 | 0 | 0 | 0 | 0 | 0 | 0 | 0 | 0
NG | NG-230KH | 2 | HAL | Ng-02-BSH-4 |  | Brandslanghaspel | 2020-10-01 | 65.13.92 | Brandslanghaspel | Wel aerosolvorming | 65 | Beveiliging | 15.65.16 | Brandslanghaspels |  | 30m 3/4" | Ajax | - |  |  | 2018-01-01 | Smeba Brandbeveiliging B.V. | 2017 | Ajax | C | Chubb Fire & Security Barendrecht | 1 | st | 1 x per jaar | 1 |  | 0 | 0 | 0 | 0 | 0 | 0 | 0 | 0 | 0 | 0
NG | NG-232KT | 2 |  | NG-232KT-AP | NG-032KT-STL | Aansluitpunt DS 2e verd | 2023-01-01 | 65.13.167 | Droge en natte blusleidingen |  | 65 | Beveiliging | 15.65.12 | Droge en Natte blusleidingen | [6 empty] | 2018-05-01 | Smeba brandbeveiliging | 2018 |  | B |  | 1 | st | 1 x per jaar | 1 |  | 0 | 0 | 0 | 0 | 0 | 0 | 0 | 0 | 0 | 0
NG | NG-301A | 3 |  | NG_03_01_5701NV |  | Naverwarmer | 2022-03-01 | 57.71.10 | Naverwarmers en nakoelers |  | 57 | Luchtbehandeling | 15.57.54 | Naverwarmers en nakoelers |  |  | Barcol Air | NAV100 |  |  | 2018-01-01 |  | 2017 | Barcol Air | B |  | 1 | st | Eens in de 3 jaar | 1 |  | P * Q * Fq (Prijspeil 2024) 2024: 0; P * Q * Fq (Prijspeil 2024) 2027: 0; Optie 2 (2jr) 2030: 0; Optie 3 (2jr) 2033: 0
NG | NG-303A | 3 |  | NG_03_03_5701NV |  | Naverwarmer | 2022-03-01 | 57.71.10 | Naverwarmers en nakoelers |  | 57 | Luchtbehandeling | 15.57.54 | Naverwarmers en nakoelers |  |  | Barcol Air | NAV125 |  |  | 2018-01-01 |  | 2017 | Barcol Air | B |  | 1 | st | Eens in de 3 jaar | 1 |  | P * Q * Fq (Prijspeil 2024) 2024: 0; P * Q * Fq (Prijspeil 2024) 2027: 0; Optie 2 (2jr) 2030: 0; Optie 3 (2jr) 2033: 0
NG | NG-307A | 3 |  | NG_03_07_5701NV |  | Naverwarmer | 2022-03-01 | 57.71.10 | Naverwarmers en nakoelers |  | 57 | Luchtbehandeling | 15.57.54 | Naverwarmers en nakoelers |  |  | Barcol Air | NAV100 |  |  | 2018-01-01 |  | 2017 | Barcol Air | B |  | 1 | st | Eens in de 3 jaar | 1 |  | P * Q * Fq (Prijspeil 2024) 2024: 0; P * Q * Fq (Prijspeil 2024) 2027: 0; Optie 2 (2jr) 2030: 0; Optie 3 (2jr) 2033: 0
NG | NG-309A | 3 |  | NG_03_09_5701NV |  | Naverwarmer | 2022-03-01 | 57.71.10 | Naverwarmers en nakoelers |  | 57 | Luchtbehandeling | 15.57.54 | Naverwarmers en nakoelers |  |  | Barcol Air | NAV100 |  |  | 2018-01-01 |  | 2017 | Barcol Air | B |  | 1 | st | Eens in de 3 jaar | 1 |  | P * Q * Fq (Prijspeil 2024) 2024: 0; P * Q * Fq (Prijspeil 2024) 2027: 0; Optie 2 (2jr) 2030: 0; Optie 3 (2jr) 2033: 0
NG | NG-311A | 3 |  | NG_03_11_5701NV |  | Naverwarmer | 2022-03-01 | 57.71.10 | Naverwarmers en nakoelers |  | 57 | Luchtbehandeling | 15.57.54 | Naverwarmers en nakoelers |  |  | Barcol Air | NAV100 |  |  | 2018-01-01 |  | 2017 | Barcol Air | B |  | 1 | st | Eens in de 3 jaar | 1 |  | P * Q * Fq (Prijspeil 2024) 2024: 0; P * Q * Fq (Prijspeil 2024) 2027: 0; Optie 2 (2jr) 2030: 0; Optie 3 (2jr) 2033: 0
NG | NG-311G | 3 | GANG | Ng-03-BSH-11 |  | Brandslanghaspel | 2020-10-01 | 65.13.92 | Brandslanghaspel | Wel aerosolvorming | 65 | Beveiliging | 15.65.16 | Brandslanghaspels |  | 30m 3/4" | Ajax | - |  |  | 2018-01-01 | Smeba Brandbeveiliging B.V. | 2017 | Ajax | C | Chubb Fire & Security Barendrecht | 1 | st | 1 x per jaar | 1 |  | 0 | 0 | 0 | 0 | 0 | 0 | 0 | 0 | 0 | 0
NG | NG-311G | 3 | Naast NG-302K | NG-311G-BLC-1 |  | CO2 blusser | 2020-10-01 | 65.13.93 | Brandblusser |  | 65 | Beveiliging | 15.65.13 | Brandblusmiddelen |  |  | Smeba |  |  |  | 2018-01-01 | Smeba Brandbeveiliging B.V. | 2017 | Smeba | C | Smeba brandbeveiliging | 1 | st | 1 x per jaar | 1 |  | 0 | 0 | 0 | 0 | 0 | 0 | 0 | 0 | 0 | 0
NG | NG-313A | 3 |  | NG_03_13_5701NV |  | Naverwarmer | 2022-03-01 | 57.71.10 | Naverwarmers en nakoelers |  | 57 | Luchtbehandeling | 15.57.54 | Naverwarmers en nakoelers |  |  | Barcol Air | NAV100 |  |  | 2018-01-01 |  | 2017 | Barcol Air | B |  | 1 | st | Eens in de 3 jaar | 1 |  | P * Q * Fq (Prijspeil 2024) 2024: 0; P * Q * Fq (Prijspeil 2024) 2027: 0; Optie 2 (2jr) 2030: 0; Optie 3 (2jr) 2033: 0
NG | NG-315A | 3 |  | NG_03_15_5701NV |  | Naverwarmer | 2022-03-01 | 57.71.10 | Naverwarmers en nakoelers |  | 57 | Luchtbehandeling | 15.57.54 | Naverwarmers en nakoelers |  |  | Barcol Air | NAV125 |  |  | 2018-01-01 |  | 2017 | Barcol Air | B |  | 1 | st | Eens in de 3 jaar | 1 |  | P * Q * Fq (Prijspeil 2024) 2024: 0; P * Q * Fq (Prijspeil 2024) 2027: 0; Optie 2 (2jr) 2030: 0; Optie 3 (2jr) 2033: 0
NG | NG-315K | 3 |  | NG_03_15_5702NV |  | Naverwarmer | 2022-03-01 | 57.71.10 | Naverwarmers en nakoelers |  | 57 | Luchtbehandeling | 15.57.54 | Naverwarmers en nakoelers |  |  | Barcol Air | NAV100 |  |  | 2018-01-01 |  | 2017 | Barcol Air | B |  | 1 | st | Eens in de 3 jaar | 1 |  | P * Q * Fq (Prijspeil 2024) 2024: 0; P * Q * Fq (Prijspeil 2024) 2027: 0; Optie 2 (2jr) 2030: 0; Optie 3 (2jr) 2033: 0
NG | NG-315KA | 3 |  | NG_03_15_5703NV |  | Naverwarmer | 2022-03-01 | 57.71.10 | Naverwarmers en nakoelers |  | 57 | Luchtbehandeling | 15.57.54 | Naverwarmers en nakoelers |  |  | Barcol Air | NAV100 |  |  | 2018-01-01 |  | 2017 | Barcol Air | B |  | 1 | st | Eens in de 3 jaar | 1 |  | P * Q * Fq (Prijspeil 2024) 2024: 0; P * Q * Fq (Prijspeil 2024) 2027: 0; Optie 2 (2jr) 2030: 0; Optie 3 (2jr) 2033: 0
NG | NG-316K | 3 |  | NG_03_16_5701NV |  | Naverwarmer | 2022-03-01 | 57.71.10 | Naverwarmers en nakoelers |  | 57 | Luchtbehandeling | 15.57.54 | Naverwarmers en nakoelers |  |  | Barcol Air | NAV100 |  |  | 2018-01-01 |  | 2017 | Barcol Air | B |  | 1 | st | Eens in de 3 jaar | 1 |  | P * Q * Fq (Prijspeil 2024) 2024: 0; P * Q * Fq (Prijspeil 2024) 2027: 0; Optie 2 (2jr) 2030: 0; Optie 3 (2jr) 2033: 0
NG | NG-318 | 3 |  | NG_03_18_5701NV |  | Naverwarmer | 2022-03-01 | 57.71.10 | Naverwarmers en nakoelers |  | 57 | Luchtbehandeling | 15.57.54 | Naverwarmers en nakoelers |  |  | Barcol Air | NAV160 |  |  | 2018-01-01 |  | 2017 | Barcol Air | B |  | 1 | st | Eens in de 3 jaar | 1 |  | P * Q * Fq (Prijspeil 2024) 2024: 0; P * Q * Fq (Prijspeil 2024) 2027: 0; Optie 2 (2jr) 2030: 0; Optie 3 (2jr) 2033: 0
NG | NG-318A | 3 |  | NG_03_18_5702NV |  | Naverwarmer | 2022-03-01 | 57.71.10 | Naverwarmers en nakoelers |  | 57 | Luchtbehandeling | 15.57.54 | Naverwarmers en nakoelers |  |  | Barcol Air | NAV160 |  |  | 2018-01-01 |  | 2017 | Barcol Air | B |  | 1 | st | Eens in de 3 jaar | 1 |  | P * Q * Fq (Prijspeil 2024) 2024: 0; P * Q * Fq (Prijspeil 2024) 2027: 0; Optie 2 (2jr) 2030: 0; Optie 3 (2jr) 2033: 0
NG | NG-319G | 3 |  | Ng-319g-NDV-1 | Ng-319g-EDO-1 | Deurontgrendeling nooddeur | 2023-09-01 | 60.50.05 | Deurontgrendeling nooddeuren |  | 65 | Beveiliging | 15.65.20 | Deurontgrendeling nooddeuren | [6 empty] | 2017-05-12 |  | 2017 |  | B |  | 1 | st | 1 x per jaar | 1 |  | 0 | 0 | 0 | 0 | 0 | 0 | 0 | 0 | 0 | 0
NG | NG-320 | 3 |  | NG_03_20_5701NV |  | Naverwarmer | 2022-03-01 | 57.71.10 | Naverwarmers en nakoelers |  | 57 | Luchtbehandeling | 15.57.54 | Naverwarmers en nakoelers |  |  | Barcol Air | NAV160 |  |  | 2018-01-01 |  | 2017 | Barcol Air | B |  | 1 | st | Eens in de 3 jaar | 1 |  | P * Q * Fq (Prijspeil 2024) 2024: 0; P * Q * Fq (Prijspeil 2024) 2027: 0; Optie 2 (2jr) 2030: 0; Optie 3 (2jr) 2033: 0
NG | NG-320A | 3 |  | NG-320A-NDV-1 | NG-320A-EDO-1 | Deurontgrendeling nooddeur | 2023-09-01 | 60.50.05 | Deurontgrendeling nooddeuren |  | 65 | Beveiliging | 15.65.20 | Deurontgrendeling nooddeuren | [6 empty] | 2017-05-12 |  | 2017 |  | B |  | 1 | st | 1 x per jaar | 1 |  | 0 | 0 | 0 | 0 | 0 | 0 | 0 | 0 | 0 | 0
NG | NG-321 | 3 |  | NG-321-NDV-1 | NG-321-EDO-1 | Deurontgrendeling nooddeur | 2023-09-01 | 60.50.05 | Deurontgrendeling nooddeuren |  | 65 | Beveiliging | 15.65.20 | Deurontgrendeling nooddeuren | [6 empty] | 2017-05-12 |  | 2017 |  | B |  | 1 | st | 1 x per jaar | 1 |  | 0 | 0 | 0 | 0 | 0 | 0 | 0 | 0 | 0 | 0
NG | NG-322 | 3 |  | NG-322-NDV-1 | NG-322-EDO-1 | Deurontgrendeling nooddeur | 2023-09-01 | 60.50.05 | Deurontgrendeling nooddeuren |  | 65 | Beveiliging | 15.65.20 | Deurontgrendeling nooddeuren | [6 empty] | 2017-05-12 |  | 2017 |  | B |  | 1 | st | 1 x per jaar | 1 |  | 0 | 0 | 0 | 0 | 0 | 0 | 0 | 0 | 0 | 0
NG | NG-323 | 3 |  | NG-323-NDV-1 | NG-323-EDO-1 | Deurontgrendeling nooddeur | 2023-09-01 | 60.50.05 | Deurontgrendeling nooddeuren |  | 65 | Beveiliging | 15.65.20 | Deurontgrendeling nooddeuren | [6 empty] | 2017-05-12 |  | 2017 |  | B |  | 1 | st | 1 x per jaar | 1 |  | 0 | 0 | 0 | 0 | 0 | 0 | 0 | 0 | 0 | 0
NG | NG-323A | 3 |  | NG_03_23_5701NV |  | Naverwarmer | 2022-03-01 | 57.71.10 | Naverwarmers en nakoelers |  | 57 | Luchtbehandeling | 15.57.54 | Naverwarmers en nakoelers |  |  | Barcol Air | NAV125 |  |  | 2018-01-01 |  | 2017 | Barcol Air | B |  | 1 | st | Eens in de 3 jaar | 1 |  | P * Q * Fq (Prijspeil 2024) 2024: 0; P * Q * Fq (Prijspeil 2024) 2027: 0; Optie 2 (2jr) 2030: 0; Optie 3 (2jr) 2033: 0
NG | NG-324 | 3 |  | NG-324-NDV-1 | NG-324-EDO-1 | Deurontgrendeling nooddeur | 2023-09-01 | 60.50.05 | Deurontgrendeling nooddeuren |  | 65 | Beveiliging | 15.65.20 | Deurontgrendeling nooddeuren | [6 empty] | 2017-05-12 |  | 2017 |  | B |  | 1 | st | 1 x per jaar | 1 |  | 0 | 0 | 0 | 0 | 0 | 0 | 0 | 0 | 0 | 0
NG | NG-324G | 3 | GANG | Ng-03-BSH-5 |  | Brandslanghaspel | 2020-10-01 | 65.13.92 | Brandslanghaspel | Wel aerosolvorming | 65 | Beveiliging | 15.65.16 | Brandslanghaspels |  | 30m 3/4" | Ajax | - |  |  | 2018-01-01 | Smeba Brandbeveiliging B.V. | 2017 | Ajax | C | Chubb Fire & Security Barendrecht | 1 | st | 1 x per jaar | 1 |  | 0 | 0 | 0 | 0 | 0 | 0 | 0 | 0 | 0 | 0
NG | NG-324G | 3 | Tegenover NG-318A | NG-324G-BLC-1 |  | CO2 blusser | 2020-10-01 | 65.13.93 | Brandblusser |  | 65 | Beveiliging | 15.65.13 | Brandblusmiddelen |  |  | Smeba |  |  |  | 2018-01-01 | Smeba Brandbeveiliging B.V. | 2017 | Smeba | C | Smeba brandbeveiliging | 1 | st | 1 x per jaar | 1 |  | 0 | 0 | 0 | 0 | 0 | 0 | 0 | 0 | 0 | 0
NG | NG-325 | 3 |  | NG-325-NDV-1 | NG-325-EDO-1 | Deurontgrendeling nooddeur | 2023-09-01 | 60.50.05 | Deurontgrendeling nooddeuren |  | 65 | Beveiliging | 15.65.20 | Deurontgrendeling nooddeuren | [6 empty] | 2017-05-12 |  | 2017 |  | B |  | 1 | st | 1 x per jaar | 1 |  | 0 | 0 | 0 | 0 | 0 | 0 | 0 | 0 | 0 | 0
NG | NG-327 | 3 |  | NG-327-NDV-1 | NG-327-EDO-1 | Deurontgrendeling nooddeur | 2023-09-01 | 60.50.05 | Deurontgrendeling nooddeuren |  | 65 | Beveiliging | 15.65.20 | Deurontgrendeling nooddeuren | [6 empty] | 2017-05-12 |  | 2017 |  | B |  | 1 | st | 1 x per jaar | 1 |  | 0 | 0 | 0 | 0 | 0 | 0 | 0 | 0 | 0 | 0
NG | NG-329G | 3 | GANG | Ng-03-BSH-4 |  | Brandslanghaspel | 2020-10-01 | 65.13.92 | Brandslanghaspel | Wel aerosolvorming | 65 | Beveiliging | 15.65.16 | Brandslanghaspels |  | 30m 3/4" | Ajax | - |  |  | 2018-01-01 | Smeba Brandbeveiliging B.V. | 2017 | Ajax | C | Chubb Fire & Security Barendrecht | 1 | st | 1 x per jaar | 1 |  | 0 | 0 | 0 | 0 | 0 | 0 | 0 | 0 | 0 | 0
NG | NG-329G | 3 | Naast lifthal NG | NG-329G-BLC-1 |  | CO2 blusser | 2020-10-01 | 65.13.93 | Brandblusser |  | 65 | Beveiliging | 15.65.13 | Brandblusmiddelen |  | 5 KG | Moyne Roberts |  |  |  | 2022-10-14 | Smeba Brandbeveiliging B.V. | 2022 | Smeba | C | Smeba brandbeveiliging | 1 | st | 1 x per jaar | 1 |  | 0 | 0 | 0 | 0 | 0 | 0 | 0 | 0 | 0 | 0
NG | NG-329G | 3 |  | NG_03_29_5702NV |  | Naverwarmer | 2022-03-01 | 57.71.10 | Naverwarmers en nakoelers |  | 57 | Luchtbehandeling | 15.57.54 | Naverwarmers en nakoelers |  |  | Barcol Air | NAV200 |  |  | 2018-01-01 |  | 2017 | Barcol Air | B |  | 1 | st | Eens in de 3 jaar | 1 |  | P * Q * Fq (Prijspeil 2024) 2024: 0; P * Q * Fq (Prijspeil 2024) 2027: 0; Optie 2 (2jr) 2030: 0; Optie 3 (2jr) 2033: 0
NG | NG-330KH | 3 |  | 1689NG32 |  | Enkele elektrische draaideur | 2022-04-01 | 60.50.02 | Elektrisch bediende deur (automaat) | ED250 | 32 | Binnenwandopening | 15.32.02 | Enkele elektrische draaideur |  |  |  |  | 28054919 |  | 2013-01-31 | TORMAX Nederland B.V. | 2013 | Dorma van Duin Nederland BV | A | dormakaba Nederland B.V. | 1 | st | 1 x per jaar | 1 |  | 0 | 0 | 0 | 0 | 0 | 0 | 0 | 0 | 0 | 0
NG | NG-330KH | 3 |  | 1690NG32 |  | Enkele elektrische draaideur | 2022-04-01 | 60.50.02 | Elektrisch bediende deur (automaat) | ED250 | 32 | Binnenwandopening | 15.32.02 | Enkele elektrische draaideur |  |  |  |  | 28054919 |  | 2013-01-31 | TORMAX Nederland B.V. | 2013 | Dorma van Duin Nederland BV | A | dormakaba Nederland B.V. | 1 | st | 1 x per jaar | 1 |  | 0 | 0 | 0 | 0 | 0 | 0 | 0 | 0 | 0 | 0
NG | NG-332KT | 3 |  | NG-332KT-AP | NG-032KT-STL | Aansluitpunt DS 3e verd | 2023-01-01 | 65.13.168 | Droge en natte blusleidingen |  | 65 | Beveiliging | 15.65.12 | Droge en Natte blusleidingen | [6 empty] | 2018-05-01 | Smeba brandbeveiliging | 2018 |  | B |  | 1 | st | 1 x per jaar | 1 |  | 0 | 0 | 0 | 0 | 0 | 0 | 0 | 0 | 0 | 0
NG | NG-402G | 4 |  | NG_04_02_5701NV |  | Naverwarmer | 2022-03-01 | 57.71.10 | Naverwarmers en nakoelers |  | 57 | Luchtbehandeling | 15.57.54 | Naverwarmers en nakoelers |  |  | Barcol Air | NAV200 |  |  | 2018-01-01 |  | 2017 | Barcol Air | B |  | 1 | st | Eens in de 3 jaar | 1 |  | P * Q * Fq (Prijspeil 2024) 2024: 0; P * Q * Fq (Prijspeil 2024) 2027: 0; Optie 2 (2jr) 2030: 0; Optie 3 (2jr) 2033: 0
NG | NG-404K | 4 |  | NG_04_04_5701NV |  | Naverwarmer | 2022-03-01 | 57.71.10 | Naverwarmers en nakoelers |  | 57 | Luchtbehandeling | 15.57.54 | Naverwarmers en nakoelers |  |  | Barcol Air | NAV100 |  |  | 2018-01-01 |  | 2017 | Barcol Air | B |  | 1 | st | Eens in de 3 jaar | 1 |  | P * Q * Fq (Prijspeil 2024) 2024: 0; P * Q * Fq (Prijspeil 2024) 2027: 0; Optie 2 (2jr) 2030: 0; Optie 3 (2jr) 2033: 0
NG | NG-406K | 4 |  | NG_04_06_5701NV |  | Naverwarmer | 2022-03-01 | 57.71.10 | Naverwarmers en nakoelers |  | 57 | Luchtbehandeling | 15.57.54 | Naverwarmers en nakoelers |  |  | Barcol Air | NAV200 |  |  | 2018-01-01 |  | 2017 | Barcol Air | B |  | 1 | st | Eens in de 3 jaar | 1 |  | P * Q * Fq (Prijspeil 2024) 2024: 0; P * Q * Fq (Prijspeil 2024) 2027: 0; Optie 2 (2jr) 2030: 0; Optie 3 (2jr) 2033: 0
NG | NG-406K | 4 |  | NG_04_06_5702NV |  | Naverwarmer | 2022-03-01 | 57.71.10 | Naverwarmers en nakoelers |  | 57 | Luchtbehandeling | 15.57.54 | Naverwarmers en nakoelers |  |  | Barcol Air | NAV100 |  |  | 2018-01-01 |  | 2017 | Barcol Air | B |  | 1 | st | Eens in de 3 jaar | 1 |  | P * Q * Fq (Prijspeil 2024) 2024: 0; P * Q * Fq (Prijspeil 2024) 2027: 0; Optie 2 (2jr) 2030: 0; Optie 3 (2jr) 2033: 0
NG | NG-408K | 4 |  | NG-408K-NDV-1 | NG-408K-EDO-1 | Deurontgrendeling nooddeur | 2023-09-01 | 60.50.05 | Deurontgrendeling nooddeuren |  | 65 | Beveiliging | 15.65.20 | Deurontgrendeling nooddeuren | [6 empty] | 2017-05-12 |  | 2017 |  | B |  | 1 | st | 1 x per jaar | 1 |  | 0 | 0 | 0 | 0 | 0 | 0 | 0 | 0 | 0 | 0
NG | NG-410G | 4 | Naast NG-408K | NG-410G-BLC-1 |  | CO2 blusser | 2020-10-01 | 65.13.93 | Brandblusser |  | 65 | Beveiliging | 15.65.13 | Brandblusmiddelen |  | 5 KG | Moyne Roberts |  |  |  | 2022-10-14 | Smeba Brandbeveiliging B.V. | 2022 | Smeba | C | Smeba brandbeveiliging | 1 | st | 1 x per jaar | 1 |  | 0 | 0 | 0 | 0 | 0 | 0 | 0 | 0 | 0 | 0
NG | NG-410G | 4 | NG-408K | NG-410G-BLD-1 |  | Blusdeken | 2023-05-01 | 65.13.95 | Blusdeken |  | 65 | Beveiliging | 15.65.21 | Blusdeken | [7 empty] | Smeba Brandbeveiliging B.V. |  |  | C |  | 1 | st | 1 x per jaar | 1 |  | 0 | 0 | 0 | 0 | 0 | 0 | 0 | 0 | 0 | 0
NG | NG-410G | 4 |  | NG_04_10_5701NV |  | Naverwarmer | 2022-03-01 | 57.71.10 | Naverwarmers en nakoelers |  | 57 | Luchtbehandeling | 15.57.54 | Naverwarmers en nakoelers |  |  | Barcol Air | NV (Algemeen) |  |  | 2018-01-01 |  | 2017 | Barcol Air | B |  | 1 | st | Eens in de 3 jaar | 1 |  | P * Q * Fq (Prijspeil 2024) 2024: 0; P * Q * Fq (Prijspeil 2024) 2027: 0; Optie 2 (2jr) 2030: 0; Optie 3 (2jr) 2033: 0
NG | NG-410K | 4 |  | NG-410K-NDV-1 | NG-410K-EDO-1 | Deurontgrendeling nooddeur | 2023-09-01 | 60.50.05 | Deurontgrendeling nooddeuren |  | 65 | Beveiliging | 15.65.20 | Deurontgrendeling nooddeuren | [6 empty] | 2017-05-12 |  | 2017 |  | B |  | 1 | st | 1 x per jaar | 1 |  | 0 | 0 | 0 | 0 | 0 | 0 | 0 | 0 | 0 | 0
NG | NG-410K | 4 |  | NG_04_10_5702NV |  | Naverwarmer | 2022-03-01 | 57.71.10 | Naverwarmers en nakoelers |  | 57 | Luchtbehandeling | 15.57.54 | Naverwarmers en nakoelers |  |  | Barcol Air | NAV160 |  |  | 2018-01-01 |  | 2017 | Barcol Air | B |  | 1 | st | Eens in de 3 jaar | 1 |  | P * Q * Fq (Prijspeil 2024) 2024: 0; P * Q * Fq (Prijspeil 2024) 2027: 0; Optie 2 (2jr) 2030: 0; Optie 3 (2jr) 2033: 0
NG | NG-411G | 4 |  | NG_04_11_5702NV |  | Naverwarmer | 2022-03-01 | 57.71.10 | Naverwarmers en nakoelers |  | 57 | Luchtbehandeling | 15.57.54 | Naverwarmers en nakoelers |  |  | Barcol Air | NAV160 |  |  | 2018-01-01 |  | 2017 | Barcol Air | B |  | 1 | st | Eens in de 3 jaar | 1 |  | P * Q * Fq (Prijspeil 2024) 2024: 0; P * Q * Fq (Prijspeil 2024) 2027: 0; Optie 2 (2jr) 2030: 0; Optie 3 (2jr) 2033: 0
NG | NG-411G | 4 |  | NG_04_11_5703NV |  | Naverwarmer | 2022-03-01 | 57.71.10 | Naverwarmers en nakoelers |  | 57 | Luchtbehandeling | 15.57.54 | Naverwarmers en nakoelers |  |  | Barcol Air | NAV100 |  |  | 2018-01-01 |  | 2017 | Barcol Air | B |  | 1 | st | Eens in de 3 jaar | 1 |  | P * Q * Fq (Prijspeil 2024) 2024: 0; P * Q * Fq (Prijspeil 2024) 2027: 0; Optie 2 (2jr) 2030: 0; Optie 3 (2jr) 2033: 0
NG | NG-412G | 4 | GANG | Ng-04-BSH-10 |  | Brandslanghaspel | 2020-10-01 | 65.13.92 | Brandslanghaspel | Wel aerosolvorming | 65 | Beveiliging | 15.65.16 | Brandslanghaspels |  | 30m 3/4" | Ajax | - |  |  | 2018-01-01 | Smeba Brandbeveiliging B.V. | 2017 | Ajax | C | Chubb Fire & Security Barendrecht | 1 | st | 1 x per jaar | 1 |  | 0 | 0 | 0 | 0 | 0 | 0 | 0 | 0 | 0 | 0
NG | NG-412K | 4 |  | NG-412K-NDV-1 | NG-412K-EDO-1 | Deurontgrendeling nooddeur | 2023-09-01 | 60.50.05 | Deurontgrendeling nooddeuren |  | 65 | Beveiliging | 15.65.20 | Deurontgrendeling nooddeuren | [6 empty] | 2017-05-12 |  | 2017 |  | B |  | 1 | st | 1 x per jaar | 1 |  | 0 | 0 | 0 | 0 | 0 | 0 | 0 | 0 | 0 | 0
NG | NG-412K | 4 |  | NG-412K-NDV-2 | NG-412K-EDO-2 | Deurontgrendeling nooddeur | 2023-09-01 | 60.50.05 | Deurontgrendeling nooddeuren |  | 65 | Beveiliging | 15.65.20 | Deurontgrendeling nooddeuren | [6 empty] | 2017-05-12 |  | 2017 |  | B |  | 1 | st | 1 x per jaar | 1 |  | 0 | 0 | 0 | 0 | 0 | 0 | 0 | 0 | 0 | 0
NG | NG-413K | 4 |  | NG_04_13_5701NV |  | Naverwarmer | 2022-03-01 | 57.71.10 | Naverwarmers en nakoelers |  | 57 | Luchtbehandeling | 15.57.54 | Naverwarmers en nakoelers |  |  | Barcol Air | NAV160 |  |  | 2018-01-01 |  | 2017 | Barcol Air | B |  | 1 | st | Eens in de 3 jaar | 1 |  | P * Q * Fq (Prijspeil 2024) 2024: 0; P * Q * Fq (Prijspeil 2024) 2027: 0; Optie 2 (2jr) 2030: 0; Optie 3 (2jr) 2033: 0
NG | NG-414K | 4 |  | 1790NG32 |  | Enkele elektrische draaideur | 2022-04-01 | 60.50.02 | Elektrisch bediende deur (automaat) |  | 32 | Binnenwandopening | 15.32.02 | Enkele elektrische draaideur | [6 empty] | 2017-12-05 | TORMAX Nederland B.V. | 2017 | Dorma van Duin Nederland BV | A | dormakaba Nederland B.V. | 1 | st | 1 x per jaar | 1 |  | 0 | 0 | 0 | 0 | 0 | 0 | 0 | 0 | 0 | 0
NG | NG-416K | 4 |  | 1791NG32 |  | Enkele elektrische draaideur | 2022-04-01 | 60.50.02 | Elektrisch bediende deur (automaat) |  | 32 | Binnenwandopening | 15.32.02 | Enkele elektrische draaideur | [6 empty] | 2017-12-05 | TORMAX Nederland B.V. | 2017 | Dorma van Duin Nederland BV | A | dormakaba Nederland B.V. | 1 | st | 1 x per jaar | 1 |  | 0 | 0 | 0 | 0 | 0 | 0 | 0 | 0 | 0 | 0
NG | NG-421G | 4 |  | NG-421G-NDV-1 | NG-421G-EDO-1 | Deurontgrendeling nooddeur | 2023-09-01 | 60.50.05 | Deurontgrendeling nooddeuren |  | 65 | Beveiliging | 15.65.20 | Deurontgrendeling nooddeuren | [6 empty] | 2017-05-12 |  | 2017 |  | B |  | 1 | st | 1 x per jaar | 1 |  | 0 | 0 | 0 | 0 | 0 | 0 | 0 | 0 | 0 | 0
NG | NG-421G | 4 |  | NG-421G-NDV-2 | NG-421G-EDO-2 | Deurontgrendeling nooddeur | 2023-09-01 | 60.50.05 | Deurontgrendeling nooddeuren |  | 65 | Beveiliging | 15.65.20 | Deurontgrendeling nooddeuren | [6 empty] | 2017-05-12 |  | 2017 |  | B |  | 1 | st | 1 x per jaar | 1 |  | 0 | 0 | 0 | 0 | 0 | 0 | 0 | 0 | 0 | 0
NG | NG-422 | 4 |  | NG-422-NDV-1 | NG-422-EDO-1 | Deurontgrendeling nooddeur | 2023-09-01 | 60.50.05 | Deurontgrendeling nooddeuren |  | 65 | Beveiliging | 15.65.20 | Deurontgrendeling nooddeuren | [6 empty] | 2017-05-12 |  | 2017 |  | B |  | 1 | st | 1 x per jaar | 1 |  | 0 | 0 | 0 | 0 | 0 | 0 | 0 | 0 | 0 | 0
NG | NG-424 | 4 |  | NG-424-NDV-1 | NG-424-EDO-1 | Deurontgrendeling nooddeur | 2023-09-01 | 60.50.05 | Deurontgrendeling nooddeuren |  | 65 | Beveiliging | 15.65.20 | Deurontgrendeling nooddeuren | [6 empty] | 2017-05-12 |  | 2017 |  | B |  | 1 | st | 1 x per jaar | 1 |  | 0 | 0 | 0 | 0 | 0 | 0 | 0 | 0 | 0 | 0
NG | NG-429G | 4 | GANG | Ng-04-BSH-4 |  | Brandslanghaspel | 2020-10-01 | 65.13.92 | Brandslanghaspel | Wel aerosolvorming | 65 | Beveiliging | 15.65.16 | Brandslanghaspels |  | 30m 3/4" | Ajax | - |  |  | 2018-01-01 | Smeba Brandbeveiliging B.V. | 2017 | Ajax | C | Chubb Fire & Security Barendrecht | 1 | st | 1 x per jaar | 1 |  | 0 | 0 | 0 | 0 | 0 | 0 | 0 | 0 | 0 | 0
NG | NG-429G | 4 | Naast lifthal NG | NG-429G-BLC-1 |  | CO2 blusser | 2023-05-01 | 65.13.93 | Brandblusser |  | 65 | Beveiliging | 15.65.13 | Brandblusmiddelen |  | 5 KG | Moyne Roberts |  |  |  | 2022-10-14 | Smeba Brandbeveiliging B.V. | 2022 |  | C |  | 1 | st | 1 x per jaar | 1 |  | 0 | 0 | 0 | 0 | 0 | 0 | 0 | 0 | 0 | 0
NG | NG-429G | 4 | Naast lifthal NG | NG-429G-BLD-1 |  | Blusdeken | 2023-05-01 | 65.13.95 | Blusdeken |  | 65 | Beveiliging | 15.65.21 | Blusdeken | [7 empty] | Smeba Brandbeveiliging B.V. |  |  | C |  | 1 | st | 1 x per jaar | 1 |  | 0 | 0 | 0 | 0 | 0 | 0 | 0 | 0 | 0 | 0
NG | NG-430KH | 4 |  | 1675NG32 |  | Enkele elektrische draaideur | 2022-04-01 | 60.50.02 | Elektrisch bediende deur (automaat) | ESV-slot + Zelfsluitend / Bd50 1300 | 32 | Binnenwandopening | 15.32.02 | Enkele elektrische draaideur | [6 empty] | 2017-12-05 | TORMAX Nederland B.V. | 2017 | Dorma van Duin Nederland BV | A | dormakaba Nederland B.V. | 1 | st | 1 x per jaar | 1 |  | 0 | 0 | 0 | 0 | 0 | 0 | 0 | 0 | 0 | 0
NG | NG-430KH | 4 |  | 1676NG32 |  | Enkele elektrische draaideur | 2022-04-01 | 60.50.02 | Elektrisch bediende deur (automaat) | ESV-slot + Zelfsluitend / Bd50 1300 | 32 | Binnenwandopening | 15.32.02 | Enkele elektrische draaideur | [6 empty] | 2017-12-05 | TORMAX Nederland B.V. | 2017 | Dorma van Duin Nederland BV | A | dormakaba Nederland B.V. | 1 | st | 1 x per jaar | 1 |  | 0 | 0 | 0 | 0 | 0 | 0 | 0 | 0 | 0 | 0
NG | NG-432KT | 4 |  | NG-432KT-AP | NG-032KT-STL | Aansluitpunt DS 4e verd | 2023-01-01 | 65.13.169 | Droge en natte blusleidingen |  | 65 | Beveiliging | 15.65.12 | Droge en Natte blusleidingen | [6 empty] | 2018-05-01 | Smeba brandbeveiliging | 2018 |  | B |  | 1 | st | 1 x per jaar | 1 |  | 0 | 0 | 0 | 0 | 0 | 0 | 0 | 0 | 0 | 0
NG | NG-506KA | 5 |  | NG_05_06_5701NV |  | Naverwarmer | 2022-03-01 | 57.71.10 | Naverwarmers en nakoelers |  | 57 | Luchtbehandeling | 15.57.54 | Naverwarmers en nakoelers |  |  | Barcol Air | NAV160 |  |  | 2018-01-01 |  | 2017 | Barcol Air | B |  | 1 | st | Eens in de 3 jaar | 1 |  | P * Q * Fq (Prijspeil 2024) 2024: 0; P * Q * Fq (Prijspeil 2024) 2027: 0; Optie 2 (2jr) 2030: 0; Optie 3 (2jr) 2033: 0
NG | NG-508K | 5 |  | NG_05_08_5701NV |  | Naverwarmer | 2022-03-01 | 57.71.10 | Naverwarmers en nakoelers |  | 57 | Luchtbehandeling | 15.57.54 | Naverwarmers en nakoelers |  |  | Barcol Air | NAV100 |  |  | 2018-01-01 |  | 2017 | Barcol Air | B |  | 1 | st | Eens in de 3 jaar | 1 |  | P * Q * Fq (Prijspeil 2024) 2024: 0; P * Q * Fq (Prijspeil 2024) 2027: 0; Optie 2 (2jr) 2030: 0; Optie 3 (2jr) 2033: 0
NG | NG-510A | 5 |  | NG-510A-BLC-1 |  | CO2 blusser | 2020-10-01 | 65.13.93 | Brandblusser |  | 65 | Beveiliging | 15.65.13 | Brandblusmiddelen |  | 5 kg BC |  | C5 | 3855267 |  | 2012-01-01 | Smeba Brandbeveiliging B.V. | 2012 | Smeba | C |  | 1 | st | 1 x per jaar | 1 |  | 0 | 0 | 0 | 0 | 0 | 0 | 0 | 0 | 0 | 0
NG | NG-510A | 5 |  | NG-510A-NDV-1 | NG-510A-EDO-1 | Deurontgrendeling nooddeur | 2023-09-01 | 60.50.05 | Deurontgrendeling nooddeuren |  | 65 | Beveiliging | 15.65.20 | Deurontgrendeling nooddeuren | [6 empty] | 2017-05-12 |  | 2017 |  | B |  | 1 | st | 1 x per jaar | 1 |  | 0 | 0 | 0 | 0 | 0 | 0 | 0 | 0 | 0 | 0
NG | NG-510A | 5 |  | NG_05_10_5703NV |  | Naverwarmer | 2022-03-01 | 57.71.10 | Naverwarmers en nakoelers |  | 57 | Luchtbehandeling | 15.57.54 | Naverwarmers en nakoelers |  |  | Barcol Air | NAV100 |  |  | 2018-01-01 |  | 2017 | Barcol Air | B |  | 1 | st | Eens in de 3 jaar | 1 |  | P * Q * Fq (Prijspeil 2024) 2024: 0; P * Q * Fq (Prijspeil 2024) 2027: 0; Optie 2 (2jr) 2030: 0; Optie 3 (2jr) 2033: 0
NG | NG-510B | 5 |  | NG_05_10_5706NV |  | Naverwarmer | 2022-03-01 | 57.71.10 | Naverwarmers en nakoelers |  | 57 | Luchtbehandeling | 15.57.54 | Naverwarmers en nakoelers |  |  | Barcol Air | NAV100 |  |  | 2018-01-01 |  | 2017 | Barcol Air | B |  | 1 | st | Eens in de 3 jaar | 1 |  | P * Q * Fq (Prijspeil 2024) 2024: 0; P * Q * Fq (Prijspeil 2024) 2027: 0; Optie 2 (2jr) 2030: 0; Optie 3 (2jr) 2033: 0
NG | NG-510K | 5 |  | NG-510K-NDV-1 | NG-510K-EDO-1 | Deurontgrendeling nooddeur | 2023-09-01 | 60.50.05 | Deurontgrendeling nooddeuren |  | 65 | Beveiliging | 15.65.20 | Deurontgrendeling nooddeuren | [6 empty] | 2017-05-12 |  | 2017 |  | B |  | 1 | st | 1 x per jaar | 1 |  | 0 | 0 | 0 | 0 | 0 | 0 | 0 | 0 | 0 | 0
NG | NG-510K | 5 |  | NG_05_10_5711NV |  | Naverwarmer | 2022-03-01 | 57.71.10 | Naverwarmers en nakoelers |  | 57 | Luchtbehandeling | 15.57.54 | Naverwarmers en nakoelers |  |  | Barcol Air | NAV100 |  |  | 2018-01-01 |  | 2017 | Barcol Air | B |  | 1 | st | Eens in de 3 jaar | 1 |  | P * Q * Fq (Prijspeil 2024) 2024: 0; P * Q * Fq (Prijspeil 2024) 2027: 0; Optie 2 (2jr) 2030: 0; Optie 3 (2jr) 2033: 0
NG | NG-510KD | 5 |  | NG_05_10_5712NV |  | Naverwarmer | 2022-03-01 | 57.71.10 | Naverwarmers en nakoelers |  | 57 | Luchtbehandeling | 15.57.54 | Naverwarmers en nakoelers |  |  | Barcol Air | NAV100 |  |  | 2018-01-01 |  | 2017 | Barcol Air | B |  | 1 | st | Eens in de 3 jaar | 1 |  | P * Q * Fq (Prijspeil 2024) 2024: 0; P * Q * Fq (Prijspeil 2024) 2027: 0; Optie 2 (2jr) 2030: 0; Optie 3 (2jr) 2033: 0
NG | NG-511G | 5 | GANG | Nf-05-BSH-9 |  | Brandslanghaspel | 2020-10-01 | 65.13.92 | Brandslanghaspel | Wel aerosolvorming | 65 | Beveiliging | 15.65.16 | Brandslanghaspels |  | 30m 3/4" | Ajax | - |  |  | 2018-01-01 | Smeba Brandbeveiliging B.V. | 2017 | Ajax | C | Chubb Fire & Security Barendrecht | 1 | st | 1 x per jaar | 1 |  | 0 | 0 | 0 | 0 | 0 | 0 | 0 | 0 | 0 | 0
NG | NG-511G | 5 | Tegenover NG-507 | NG-511G-BLC-1 |  | CO2 blusser | 2020-10-01 | 65.13.93 | Brandblusser |  | 65 | Beveiliging | 15.65.13 | Brandblusmiddelen |  | 5 KG | Moyne Roberts |  |  |  | 2022-10-14 | Smeba Brandbeveiliging B.V. | 2022 | Smeba | C | Smeba brandbeveiliging | 1 | st | 1 x per jaar | 1 |  | 0 | 0 | 0 | 0 | 0 | 0 | 0 | 0 | 0 | 0
NG | NG-512G | 5 | GANG | Nf-05-BSH-8 |  | Brandslanghaspel | 2020-10-01 | 65.13.92 | Brandslanghaspel | Wel aerosolvorming | 65 | Beveiliging | 15.65.16 | Brandslanghaspels |  | 30m 3/4" | Ajax | - |  |  | 2018-01-01 | Smeba Brandbeveiliging B.V. | 2017 | Ajax | C | Chubb Fire & Security Barendrecht | 1 | st | 1 x per jaar | 1 |  | 0 | 0 | 0 | 0 | 0 | 0 | 0 | 0 | 0 | 0
NG | NG-512G | 5 | Naast NG-508 | NG-512G-BLC-1 |  | CO2 blusser | 2020-10-01 | 65.13.93 | Brandblusser |  | 65 | Beveiliging | 15.65.13 | Brandblusmiddelen |  | 5 kg BC |  | C5 | 3855269 |  | 2010-01-01 | Smeba Brandbeveiliging B.V. | 2010 | Smeba | C |  | 1 | st | 1 x per jaar | 1 |  | 0 | 0 | 0 | 0 | 0 | 0 | 0 | 0 | 0 | 0
NG | NG-514K | 5 |  | NG-514K-NDV-1 | NG-514K-EDO-1 | Deurontgrendeling nooddeur | 2023-09-01 | 60.50.05 | Deurontgrendeling nooddeuren |  | 65 | Beveiliging | 15.65.20 | Deurontgrendeling nooddeuren | [6 empty] | 2017-05-12 |  | 2017 |  | B |  | 1 | st | 1 x per jaar | 1 |  | 0 | 0 | 0 | 0 | 0 | 0 | 0 | 0 | 0 | 0
NG | NG-519G | 5 |  | Ng-519G-NDV-1 | Ng-519G-EDO-1 | Deurontgrendeling nooddeur | 2023-09-01 | 60.50.05 | Deurontgrendeling nooddeuren |  | 65 | Beveiliging | 15.65.20 | Deurontgrendeling nooddeuren | [6 empty] | 2017-05-12 |  | 2017 |  | B |  | 1 | st | 1 x per jaar | 1 |  | 0 | 0 | 0 | 0 | 0 | 0 | 0 | 0 | 0 | 0
NG | NG-522 | 5 |  | NG-522-NDV-1 | NG-522-EDO-1 | Deurontgrendeling nooddeur | 2023-09-01 | 60.50.05 | Deurontgrendeling nooddeuren |  | 65 | Beveiliging | 15.65.20 | Deurontgrendeling nooddeuren | [6 empty] | 2017-05-12 |  | 2017 |  | B |  | 1 | st | 1 x per jaar | 1 |  | 0 | 0 | 0 | 0 | 0 | 0 | 0 | 0 | 0 | 0
NG | NG-524 | 5 |  | NG-524-NDV-1 | NG-524-EDO-1 | Deurontgrendeling nooddeur | 2023-09-01 | 60.50.05 | Deurontgrendeling nooddeuren |  | 65 | Beveiliging | 15.65.20 | Deurontgrendeling nooddeuren | [6 empty] | 2017-05-12 |  | 2017 |  | B |  | 1 | st | 1 x per jaar | 1 |  | 0 | 0 | 0 | 0 | 0 | 0 | 0 | 0 | 0 | 0
NG | NG-524KS | 5 |  | NG_05_XX_5301 |  | Indirect gestookte boiler | 2022-05-01 | 53.22.00 | Boiler indirect gestookt | Itho OLB 300 | 53 | Water | 15.53.22 | Boilers |  |  | Itho Daalderop |  |  | OLB2 300DS | 2016-01-01 |  | 2013 | Itho Daalderop | B |  | 1 | st | 1 x per jaar | 1 |  | 0 | 0 | 0 | 0 | 0 | 0 | 0 | 0 | 0 | 0
NG | NG-524KS | 5 |  | NG_05_XX_5651 |  | Tapwaterpomp | 2022-03-01 | 53.20.20 | Tapwaterpomp | Boiler / Wilo Stratos-Z 20/7-3 | 53 | Water | 15.53.21 | Tapwaterpomp |  |  | Wilo | Boiler / Wilo Stratos-Z 20/7-3 |  | Wilo | 2013-01-01 |  | 2017 | Wilo | B |  | 1 | st | 1 x per jaar | 1 |  | 0 | 0 | 0 | 0 | 0 | 0 | 0 | 0 | 0 | 0
NG | NG-524KS | 5 |  | NG-524KS-WF-1 |  | Waterfilter | 2022-05-01 | 55.31.41 | Waterfilter | Boiler / Econosto FIG-1010 | 53 | Water | 15.56.11 | Waterfilter CV |  |  | Econosto |  |  | WF | 2016-01-01 |  | 2017 | Econosto | B |  | 1 | st | 1 x per jaar | 1 |  | 0 | 0 | 0 | 0 | 0 | 0 | 0 | 0 | 0 | 0
NG | NG-529G | 5 | GANG | Ng-05-BSH-4 |  | Brandslanghaspel | 2020-10-01 | 65.13.92 | Brandslanghaspel | Wel aerosolvorming | 65 | Beveiliging | 15.65.16 | Brandslanghaspels |  | 30m 3/4" | Ajax | - |  |  | 2018-01-01 | Smeba Brandbeveiliging B.V. | 2017 | Ajax | C | Chubb Fire & Security Barendrecht | 1 | st | 1 x per jaar | 1 |  | 0 | 0 | 0 | 0 | 0 | 0 | 0 | 0 | 0 | 0
NG | NG-529G | 5 | Naast lifthal NG | NG-529G-BLC-1 |  | CO2 blusser | 2020-10-01 | 65.13.93 | Brandblusser |  | 65 | Beveiliging | 15.65.13 | Brandblusmiddelen |  | 5 KG | Moyne Roberts |  |  |  | 2022-10-14 | Smeba Brandbeveiliging B.V. | 2022 | Smeba | C | Smeba brandbeveiliging | 1 | st | 1 x per jaar | 1 |  | 0 | 0 | 0 | 0 | 0 | 0 | 0 | 0 | 0 | 0
NG | NG-530KH | 5 |  | 1679NG32 |  | Enkele elektrische draaideur | 2022-04-01 | 60.50.02 | Elektrisch bediende deur (automaat) | ESV-slot + Zelfsluitend / Bd50 1300 | 32 | Binnenwandopening | 15.32.02 | Enkele elektrische draaideur | [6 empty] | 2017-12-05 | TORMAX Nederland B.V. | 2017 | Dorma van Duin Nederland BV | A | dormakaba Nederland B.V. | 1 | st | 1 x per jaar | 1 |  | 0 | 0 | 0 | 0 | 0 | 0 | 0 | 0 | 0 | 0
NG | NG-530KH | 5 |  | 1680NG32 |  | Enkele elektrische draaideur | 2022-04-01 | 60.50.02 | Elektrisch bediende deur (automaat) | ESV-slot + Zelfsluitend / Bd50 1300 | 32 | Binnenwandopening | 15.32.02 | Enkele elektrische draaideur | [6 empty] | 2017-12-05 | TORMAX Nederland B.V. | 2017 | Dorma van Duin Nederland BV | A | dormakaba Nederland B.V. | 1 | st | 1 x per jaar | 1 |  | 0 | 0 | 0 | 0 | 0 | 0 | 0 | 0 | 0 | 0
NG | NG-532 | 5 | SECRETARIAAT | Ng-05-BSH-5 |  | Brandslanghaspel | 2020-10-01 | 65.13.92 | Brandslanghaspel | Wel aerosolvorming | 65 | Beveiliging | 15.65.16 | Brandslanghaspels |  | 30m 3/4" | Ajax | - |  |  | 2018-01-01 | Smeba Brandbeveiliging B.V. | 2017 | Ajax | C | Chubb Fire & Security Barendrecht | 1 | st | 1 x per jaar | 1 |  | 0 | 0 | 0 | 0 | 0 | 0 | 0 | 0 | 0 | 0
NG | NG-532 | 5 | Naast lifthal NG | NG-532-BLC-1 |  | CO2 blusser | 2020-10-01 | 65.13.93 | Brandblusser |  | 65 | Beveiliging | 15.65.13 | Brandblusmiddelen |  |  | Smeba |  |  |  | 2018-01-01 | Smeba Brandbeveiliging B.V. | 2017 | Smeba | C | Smeba brandbeveiliging | 1 | st | 1 x per jaar | 1 |  | 0 | 0 | 0 | 0 | 0 | 0 | 0 | 0 | 0 | 0
NG | NG-532KT | 5 |  | NG-532KT-AP | NG-032KT-STL | Aansluitpunt DS 5e verd | 2023-01-01 | 65.13.170 | Droge en natte blusleidingen |  | 65 | Beveiliging | 15.65.12 | Droge en Natte blusleidingen | [6 empty] | 2018-05-01 | Smeba brandbeveiliging | 2018 |  | B |  | 1 | st | 1 x per jaar | 1 |  | 0 | 0 | 0 | 0 | 0 | 0 | 0 | 0 | 0 | 0
NG | NG-601 | 6 |  | 1524NG32 |  | Elektrische schuifdeur | 2022-04-01 | 60.50.01 | Automatische schuifdeur | GJ1460 | 32 | Binnenwandopening | 15.32.03 | Elektrische schuifdeur | [6 empty] | 2017-12-05 | KONE Deursystemen B.V. | 2017 | KONE Deursystemen B.V. | A | KONE Deursystemen B.V. | 1 | st | 1 x per jaar | 1 |  | 0 | 0 | 0 | 0 | 0 | 0 | 0 | 0 | 0 | 0
NG | NG-601K | 6 |  | 2700NG32 |  | Enkele elektrische draaideur | 2022-01-01 | 60.50.02 | Elektrisch bediende deur (automaat) |  | 32 | Binnenwandopening | 15.32.02 | Enkele elektrische draaideur | [6 empty] | 2017-12-05 | TORMAX Nederland B.V. | 2017 |  | A |  | 1 | st | 1 x per jaar | 1 |  | 0 | 0 | 0 | 0 | 0 | 0 | 0 | 0 | 0 | 0
NG | NG-602 | 6 |  | 2702NG32 |  | Enkele elektrische draaideur | 2022-01-01 | 60.50.02 | Elektrisch bediende deur (automaat) |  | 32 | Binnenwandopening | 15.32.02 | Enkele elektrische draaideur | [6 empty] | 2017-12-05 | TORMAX Nederland B.V. | 2017 |  | A |  | 1 | st | 1 x per jaar | 1 |  | 0 | 0 | 0 | 0 | 0 | 0 | 0 | 0 | 0 | 0
NG | NG-602A | 6 |  | 2703NG32 |  | Enkele elektrische draaideur | 2022-01-01 | 60.50.02 | Elektrisch bediende deur (automaat) |  | 32 | Binnenwandopening | 15.32.02 | Enkele elektrische draaideur | [6 empty] | 2017-12-05 | TORMAX Nederland B.V. | 2017 |  | A |  | 1 | st | 1 x per jaar | 1 |  | 0 | 0 | 0 | 0 | 0 | 0 | 0 | 0 | 0 | 0
NG | NG-605 | 6 |  | 1526NG32 |  | Elektrische schuifdeur | 2022-04-01 | 60.50.01 | Automatische schuifdeur | GJ1460 | 32 | Binnenwandopening | 15.32.03 | Elektrische schuifdeur | [6 empty] | 2017-12-05 | KONE Deursystemen B.V. | 2017 | KONE Deursystemen B.V. | A | KONE Deursystemen B.V. | 1 | st | 1 x per jaar | 1 |  | 0 | 0 | 0 | 0 | 0 | 0 | 0 | 0 | 0 | 0
NG | NG-605K | 6 |  | 1527NG32 |  | Elektrische schuifdeur | 2022-04-01 | 60.50.01 | Automatische schuifdeur | GG1190 | 32 | Binnenwandopening | 15.32.03 | Elektrische schuifdeur | [6 empty] | 2017-12-05 | KONE Deursystemen B.V. | 2017 | KONE Deursystemen B.V. | A | KONE Deursystemen B.V. | 1 | st | 1 x per jaar | 1 |  | 0 | 0 | 0 | 0 | 0 | 0 | 0 | 0 | 0 | 0
NG | NG-606 | 6 |  | 2701NG32 |  | Enkele elektrische draaideur | 2022-01-01 | 60.50.02 | Elektrisch bediende deur (automaat) |  | 32 | Binnenwandopening | 15.32.02 | Enkele elektrische draaideur | [6 empty] | 2017-12-05 | TORMAX Nederland B.V. | 2017 |  | A |  | 1 | st | 1 x per jaar | 1 |  | 0 | 0 | 0 | 0 | 0 | 0 | 0 | 0 | 0 | 0
NG | NG-607 | 6 |  | 1528NG32 |  | Elektrische schuifdeur | 2022-04-01 | 60.50.01 | Automatische schuifdeur | GJ1460 | 32 | Binnenwandopening | 15.32.03 | Elektrische schuifdeur | [6 empty] | 2017-12-05 | KONE Deursystemen B.V. | 2017 | KONE Deursystemen B.V. | A | KONE Deursystemen B.V. | 1 | st | 1 x per jaar | 1 |  | 0 | 0 | 0 | 0 | 0 | 0 | 0 | 0 | 0 | 0
NG | NG-608 | 6 |  | 1529NG32 |  | Elektrische schuifdeur | 2022-04-01 | 60.50.01 | Automatische schuifdeur | GG1190 | 32 | Binnenwandopening | 15.32.03 | Elektrische schuifdeur | [6 empty] | 2017-12-05 | KONE Deursystemen B.V. | 2017 | KONE Deursystemen B.V. | A | KONE Deursystemen B.V. | 1 | st | 1 x per jaar | 1 |  | 0 | 0 | 0 | 0 | 0 | 0 | 0 | 0 | 0 | 0
NG | NG-609 | 6 |  | 1530NG32 |  | Elektrische schuifdeur | 2022-04-01 | 60.50.01 | Automatische schuifdeur | GJ1460 | 32 | Binnenwandopening | 15.32.03 | Elektrische schuifdeur | [6 empty] | 2017-12-05 | KONE Deursystemen B.V. | 2017 | KONE Deursystemen B.V. | A | KONE Deursystemen B.V. | 1 | st | 1 x per jaar | 1 |  | 0 | 0 | 0 | 0 | 0 | 0 | 0 | 0 | 0 | 0
NG | NG-610G | 6 | GANG | Ng-06-BSH-10 |  | Brandslanghaspel | 2020-10-01 | 65.13.92 | Brandslanghaspel | Wel aerosolvorming | 65 | Beveiliging | 15.65.16 | Brandslanghaspels |  | 30m 3/4" | Ajax | - |  |  | 2018-01-01 | Smeba Brandbeveiliging B.V. | 2017 | Ajax | C | Chubb Fire & Security Barendrecht | 1 | st | 1 x per jaar | 1 |  | 0 | 0 | 0 | 0 | 0 | 0 | 0 | 0 | 0 | 0
NG | NG-610G | 6 | Naast NG-606 | NG-610G-BLC-1 |  | CO2 blusser | 2020-10-01 | 65.13.93 | Brandblusser |  | 65 | Beveiliging | 15.65.13 | Brandblusmiddelen |  | 5 KG | Moyne Roberts |  |  |  | 2022-08-24 | Smeba Brandbeveiliging B.V. | 2022 | Smeba | C | Smeba brandbeveiliging | 1 | st | 1 x per jaar | 1 |  | 0 | 0 | 0 | 0 | 0 | 0 | 0 | 0 | 0 | 0
NG | NG-611 | 6 |  | 1531NG32 |  | Elektrische schuifdeur | 2022-04-01 | 60.50.01 | Automatische schuifdeur | GJ1460 | 32 | Binnenwandopening | 15.32.03 | Elektrische schuifdeur | [6 empty] | 2017-12-05 | KONE Deursystemen B.V. | 2017 | KONE Deursystemen B.V. | A | KONE Deursystemen B.V. | 1 | st | 1 x per jaar | 1 |  | 0 | 0 | 0 | 0 | 0 | 0 | 0 | 0 | 0 | 0
NG | NG-611K | 6 |  | 1532NG32 |  | Elektrische schuifdeur | 2022-04-01 | 60.50.01 | Automatische schuifdeur | GJ1460 | 32 | Binnenwandopening | 15.32.03 | Elektrische schuifdeur | [6 empty] | 2017-12-05 | KONE Deursystemen B.V. | 2017 | KONE Deursystemen B.V. | A | KONE Deursystemen B.V. | 1 | st | 1 x per jaar | 1 |  | 0 | 0 | 0 | 0 | 0 | 0 | 0 | 0 | 0 | 0
NG | NG-612 | 6 |  | Ng-612-NDV-1 | Ng-612-EDO-1 | Deurontgrendeling nooddeur | 2023-09-01 | 60.50.05 | Deurontgrendeling nooddeuren |  | 65 | Beveiliging | 15.65.20 | Deurontgrendeling nooddeuren | [6 empty] | 2017-05-12 |  | 2017 |  | B |  | 1 | st | 1 x per jaar | 1 |  | 0 | 0 | 0 | 0 | 0 | 0 | 0 | 0 | 0 | 0
NG | NG-612 | 6 |  | Ng-612-NDV-2 | Ng-612-EDO-2 | Deurontgrendeling nooddeur | 2023-09-01 | 60.50.05 | Deurontgrendeling nooddeuren |  | 65 | Beveiliging | 15.65.20 | Deurontgrendeling nooddeuren | [6 empty] | 2017-05-12 |  | 2017 |  | B |  | 1 | st | 1 x per jaar | 1 |  | 0 | 0 | 0 | 0 | 0 | 0 | 0 | 0 | 0 | 0
NG | NG-612K | 6 |  | Ng-612K-NDV-1 | Ng-612K-EDO-1 | Deurontgrendeling nooddeur | 2023-09-01 | 60.50.05 | Deurontgrendeling nooddeuren |  | 65 | Beveiliging | 15.65.20 | Deurontgrendeling nooddeuren | [6 empty] | 2017-05-12 |  | 2017 |  | B |  | 1 | st | 1 x per jaar | 1 |  | 0 | 0 | 0 | 0 | 0 | 0 | 0 | 0 | 0 | 0
NG | NG-612K | 6 |  | Ng-612K-NDV-2 | Ng-612K-EDO-2 | Deurontgrendeling nooddeur | 2023-09-01 | 60.50.05 | Deurontgrendeling nooddeuren |  | 65 | Beveiliging | 15.65.20 | Deurontgrendeling nooddeuren | [6 empty] | 2017-05-12 |  | 2017 |  | B |  | 1 | st | 1 x per jaar | 1 |  | 0 | 0 | 0 | 0 | 0 | 0 | 0 | 0 | 0 | 0
NG | NG-613K | 6 |  | 1533NG32 |  | Elektrische schuifdeur | 2022-04-01 | 60.50.01 | Automatische schuifdeur | GJ1460 | 32 | Binnenwandopening | 15.32.03 | Elektrische schuifdeur | [6 empty] | 2017-12-05 | KONE Deursystemen B.V. | 2017 | KONE Deursystemen B.V. | A | KONE Deursystemen B.V. | 1 | st | 1 x per jaar | 1 |  | 0 | 0 | 0 | 0 | 0 | 0 | 0 | 0 | 0 | 0
NG | NG-614 | 6 |  | NG_06_14_5701NV |  | Naverwarmer | 2022-03-01 | 57.71.10 | Naverwarmers en nakoelers |  | 57 | Luchtbehandeling | 15.57.54 | Naverwarmers en nakoelers |  |  | Barcol Air | NAV200 |  |  | 2018-01-01 |  | 2017 | Barcol Air | B |  | 1 | st | Eens in de 3 jaar | 1 |  | P * Q * Fq (Prijspeil 2024) 2024: 0; P * Q * Fq (Prijspeil 2024) 2027: 0; Optie 2 (2jr) 2030: 0; Optie 3 (2jr) 2033: 0
NG | NG-614 | 6 |  | NG_06_14_5702NV |  | Naverwarmer | 2022-03-01 | 57.71.10 | Naverwarmers en nakoelers |  | 57 | Luchtbehandeling | 15.57.54 | Naverwarmers en nakoelers |  |  | Barcol Air | NAV200 |  |  | 2018-01-01 |  | 2017 | Barcol Air | B |  | 1 | st | Eens in de 3 jaar | 1 |  | P * Q * Fq (Prijspeil 2024) 2024: 0; P * Q * Fq (Prijspeil 2024) 2027: 0; Optie 2 (2jr) 2030: 0; Optie 3 (2jr) 2033: 0
NG | NG-614 | 6 |  | NG_06_14_5703NV |  | Naverwarmer | 2022-03-01 | 57.71.10 | Naverwarmers en nakoelers |  | 57 | Luchtbehandeling | 15.57.54 | Naverwarmers en nakoelers |  |  | Barcol Air | NAV200 |  |  | 2018-01-01 |  | 2017 | Barcol Air | B |  | 1 | st | Eens in de 3 jaar | 1 |  | P * Q * Fq (Prijspeil 2024) 2024: 0; P * Q * Fq (Prijspeil 2024) 2027: 0; Optie 2 (2jr) 2030: 0; Optie 3 (2jr) 2033: 0
NG | NG-614 | 6 |  | NG_06_14_5704NV |  | Naverwarmer | 2022-03-01 | 57.71.10 | Naverwarmers en nakoelers |  | 57 | Luchtbehandeling | 15.57.54 | Naverwarmers en nakoelers |  |  | Barcol Air | NAV200 |  |  | 2018-01-01 |  | 2017 | Barcol Air | B |  | 1 | st | Eens in de 3 jaar | 1 |  | P * Q * Fq (Prijspeil 2024) 2024: 0; P * Q * Fq (Prijspeil 2024) 2027: 0; Optie 2 (2jr) 2030: 0; Optie 3 (2jr) 2033: 0
NG | NG-614A | 6 |  | NG-614A-NDV-1 | NG-614A-EDO-1 | Deurontgrendeling nooddeur | 2023-09-01 | 60.50.05 | Deurontgrendeling nooddeuren |  | 65 | Beveiliging | 15.65.20 | Deurontgrendeling nooddeuren | [6 empty] | 2017-05-12 |  | 2017 |  | B |  | 1 | st | 1 x per jaar | 1 |  | 0 | 0 | 0 | 0 | 0 | 0 | 0 | 0 | 0 | 0
NG | NG-615 | 6 |  | 1534NG32 |  | Elektrische schuifdeur | 2022-04-01 | 60.50.01 | Automatische schuifdeur | Gj 1460 | 32 | Binnenwandopening | 15.32.03 | Elektrische schuifdeur | [6 empty] | 2017-12-05 | KONE Deursystemen B.V. | 2017 | KONE Deursystemen B.V. | A | KONE Deursystemen B.V. | 1 | st | 1 x per jaar | 1 |  | 0 | 0 | 0 | 0 | 0 | 0 | 0 | 0 | 0 | 0
NG | NG-615G | 6 |  | 1792NG32 |  | Dubbele elektrische draaideur | 2022-04-01 | 60.50.02 | Elektrisch bediende deur (automaat) |  | 32 | Binnenwandopening | 15.32.01 | Dubbele elektrische draaideur | [6 empty] | 2017-12-05 | TORMAX Nederland B.V. | 2017 | Dorma van Duin Nederland BV | A | dormakaba Nederland B.V. | 1 | st | 1 x per jaar | 1 |  | 0 | 0 | 0 | 0 | 0 | 0 | 0 | 0 | 0 | 0
NG | NG-615G | 6 | GANG | Ng-06-BSH-9 |  | Brandslanghaspel | 2020-10-01 | 65.13.92 | Brandslanghaspel | Wel aerosolvorming | 65 | Beveiliging | 15.65.16 | Brandslanghaspels |  | 30m 3/4" | Ajax | - |  |  | 2018-01-01 | Smeba Brandbeveiliging B.V. | 2017 | Ajax | C | Chubb Fire & Security Barendrecht | 1 | st | 1 x per jaar | 1 |  | 0 | 0 | 0 | 0 | 0 | 0 | 0 | 0 | 0 | 0
NG | NG-615G | 6 | Naast NG-607K | NG-615G-BLC-1 |  | CO2 blusser | 2020-10-01 | 65.13.93 | Brandblusser |  | 65 | Beveiliging | 15.65.13 | Brandblusmiddelen |  |  | Smeba |  |  |  | 2018-01-01 | Smeba Brandbeveiliging B.V. | 2017 | Smeba | C | Smeba brandbeveiliging | 1 | st | 1 x per jaar | 1 |  | 0 | 0 | 0 | 0 | 0 | 0 | 0 | 0 | 0 | 0
NG | NG-615G | 6 | Naast NG-607K | NG-615G-BLD-1 |  | Blusdeken | 2023-05-01 | 65.13.95 | Blusdeken |  | 65 | Beveiliging | 15.65.21 | Blusdeken | [7 empty] | Smeba Brandbeveiliging B.V. |  |  | C |  | 1 | st | 1 x per jaar | 1 |  | 0 | 0 | 0 | 0 | 0 | 0 | 0 | 0 | 0 | 0
NG | NG-615G | 6 | Naast NG-625 | NG-615G-BLD-2 |  | Blusdeken | 2023-05-01 | 65.13.95 | Blusdeken |  | 65 | Beveiliging | 15.65.21 | Blusdeken | [7 empty] | Smeba Brandbeveiliging B.V. |  |  | C |  | 1 | st | 1 x per jaar | 1 |  | 0 | 0 | 0 | 0 | 0 | 0 | 0 | 0 | 0 | 0
NG | NG-615G | 6 |  | NG_06_15_5702NV |  | Naverwarmer | 2022-03-01 | 57.71.10 | Naverwarmers en nakoelers |  | 57 | Luchtbehandeling | 15.57.54 | Naverwarmers en nakoelers |  |  | Barcol Air | NAV250 |  |  | 2018-01-01 |  | 2017 | Barcol Air | B |  | 1 | st | Eens in de 3 jaar | 1 |  | P * Q * Fq (Prijspeil 2024) 2024: 0; P * Q * Fq (Prijspeil 2024) 2027: 0; Optie 2 (2jr) 2030: 0; Optie 3 (2jr) 2033: 0
NG | NG-615G | 6 |  | NG_06_15_5703NV |  | Naverwarmer | 2022-03-01 | 57.71.10 | Naverwarmers en nakoelers |  | 57 | Luchtbehandeling | 15.57.54 | Naverwarmers en nakoelers |  |  | Barcol Air | NAV250 |  |  | 2018-01-01 |  | 2017 | Barcol Air | B |  | 1 | st | Eens in de 3 jaar | 1 |  | P * Q * Fq (Prijspeil 2024) 2024: 0; P * Q * Fq (Prijspeil 2024) 2027: 0; Optie 2 (2jr) 2030: 0; Optie 3 (2jr) 2033: 0
NG | NG-615G | 6 |  | NG_06_15_5704NV |  | Naverwarmer | 2022-03-01 | 57.71.10 | Naverwarmers en nakoelers |  | 57 | Luchtbehandeling | 15.57.54 | Naverwarmers en nakoelers |  |  | Barcol Air | NAV200 |  |  | 2018-01-01 |  | 2017 | Barcol Air | B |  | 1 | st | Eens in de 3 jaar | 1 |  | P * Q * Fq (Prijspeil 2024) 2024: 0; P * Q * Fq (Prijspeil 2024) 2027: 0; Optie 2 (2jr) 2030: 0; Optie 3 (2jr) 2033: 0
NG | NG-615K | 6 |  | NG_06_15_5706NV |  | Naverwarmer | 2022-03-01 | 57.71.10 | Naverwarmers en nakoelers |  | 57 | Luchtbehandeling | 15.57.54 | Naverwarmers en nakoelers |  |  | Barcol Air | NAV200 |  |  | 2018-01-01 |  | 2017 | Barcol Air | B |  | 1 | st | Eens in de 3 jaar | 1 |  | P * Q * Fq (Prijspeil 2024) 2024: 0; P * Q * Fq (Prijspeil 2024) 2027: 0; Optie 2 (2jr) 2030: 0; Optie 3 (2jr) 2033: 0
NG | NG-617 | 6 |  | 1535NG32 |  | Elektrische schuifdeur | 2022-04-01 | 60.50.01 | Automatische schuifdeur | GJ1460 | 32 | Binnenwandopening | 15.32.03 | Elektrische schuifdeur | [6 empty] | 2017-12-05 | KONE Deursystemen B.V. | 2017 | KONE Deursystemen B.V. | A | KONE Deursystemen B.V. | 1 | st | 1 x per jaar | 1 |  | 0 | 0 | 0 | 0 | 0 | 0 | 0 | 0 | 0 | 0
NG | NG-617KA | 6 |  | NG-617KA-BLC-1 |  | CO2 blusser | 2020-10-01 | 65.13.93 | Brandblusser |  | 65 | Beveiliging | 15.65.13 | Brandblusmiddelen |  | 5 kg BC |  | C5 | 3829512 |  | 2018-01-02 | Smeba Brandbeveiliging B.V. | 2018 | Smeba | C |  | 1 | st | 1 x per jaar | 1 |  | 0 | 0 | 0 | 0 | 0 | 0 | 0 | 0 | 0 | 0
NG | NG-617KA | 6 |  | NG-617KA-BLD-1 |  | Blusdeken | 2023-05-01 | 65.13.95 | Blusdeken |  | 65 | Beveiliging | 15.65.21 | Blusdeken | [7 empty] | Smeba Brandbeveiliging B.V. |  |  | C |  | 1 | st | 1 x per jaar | 1 |  | 0 | 0 | 0 | 0 | 0 | 0 | 0 | 0 | 0 | 0
NG | NG-618K | 6 |  | Ng-618K-NDV-1 | Ng-618K-EDO-1 | Deurontgrendeling nooddeur | 2023-09-01 | 60.50.05 | Deurontgrendeling nooddeuren |  | 65 | Beveiliging | 15.65.20 | Deurontgrendeling nooddeuren | [6 empty] | 2017-05-12 |  | 2017 |  | B |  | 1 | st | 1 x per jaar | 1 |  | 0 | 0 | 0 | 0 | 0 | 0 | 0 | 0 | 0 | 0
NG | NG-621 | 6 |  | 1536NG32 |  | Elektrische schuifdeur | 2022-04-01 | 60.50.01 | Automatische schuifdeur | GJ1460 | 32 | Binnenwandopening | 15.32.03 | Elektrische schuifdeur | [6 empty] | 2017-12-05 | KONE Deursystemen B.V. | 2017 | KONE Deursystemen B.V. | A | KONE Deursystemen B.V. | 1 | st | 1 x per jaar | 1 |  | 0 | 0 | 0 | 0 | 0 | 0 | 0 | 0 | 0 | 0
NG | NG-623 | 6 |  | 1537NG32 |  | Elektrische schuifdeur | 2022-04-01 | 60.50.01 | Automatische schuifdeur | GJ1460 | 32 | Binnenwandopening | 15.32.03 | Elektrische schuifdeur | [6 empty] | 2017-12-05 | KONE Deursystemen B.V. | 2017 | KONE Deursystemen B.V. | A | KONE Deursystemen B.V. | 1 | st | 1 x per jaar | 1 |  | 0 | 0 | 0 | 0 | 0 | 0 | 0 | 0 | 0 | 0
NG | NG-625 | 6 |  | 1538NG32 |  | Elektrische schuifdeur | 2022-04-01 | 60.50.01 | Automatische schuifdeur | GJ1425 | 32 | Binnenwandopening | 15.32.03 | Elektrische schuifdeur | [6 empty] | 2017-12-05 | KONE Deursystemen B.V. | 2017 | KONE Deursystemen B.V. | A | KONE Deursystemen B.V. | 1 | st | 1 x per jaar | 1 |  | 0 | 0 | 0 | 0 | 0 | 0 | 0 | 0 | 0 | 0
NG | NG-625A | 6 |  | 1539NG32 |  | Elektrische schuifdeur | 2022-04-01 | 60.50.01 | Automatische schuifdeur | GJ1420 | 32 | Binnenwandopening | 15.32.03 | Elektrische schuifdeur | [6 empty] | 2017-12-05 | KONE Deursystemen B.V. | 2017 | KONE Deursystemen B.V. | A | KONE Deursystemen B.V. | 1 | st | 1 x per jaar | 1 |  | 0 | 0 | 0 | 0 | 0 | 0 | 0 | 0 | 0 | 0
NG | NG-626G | 6 | GANG | Ng-06-BSH-6 |  | Brandslanghaspel | 2020-10-01 | 65.13.92 | Brandslanghaspel | Wel aerosolvorming | 65 | Beveiliging | 15.65.16 | Brandslanghaspels |  | 30m 3/4" | Ajax | - |  |  | 2018-01-01 | Smeba Brandbeveiliging B.V. | 2017 | Ajax | C | Chubb Fire & Security Barendrecht | 1 | st | 1 x per jaar | 1 |  | 0 | 0 | 0 | 0 | 0 | 0 | 0 | 0 | 0 | 0
NG | NG-626G | 6 | Naast NG-618A | NG-626G-BLC-1 |  | CO2 blusser | 2020-10-01 | 65.13.93 | Brandblusser |  | 65 | Beveiliging | 15.65.13 | Brandblusmiddelen |  | 5 KG | Moyne Roberts |  |  |  | 2022-10-14 | Smeba Brandbeveiliging B.V. | 2022 | Smeba | C | Smeba brandbeveiliging | 1 | st | 1 x per jaar | 1 |  | 0 | 0 | 0 | 0 | 0 | 0 | 0 | 0 | 0 | 0
NG | NG-626G | 6 |  | NG_06_26_5701NV |  | Naverwarmer | 2022-03-01 | 57.71.10 | Naverwarmers en nakoelers |  | 57 | Luchtbehandeling | 15.57.54 | Naverwarmers en nakoelers |  |  | Barcol Air | NAV200 |  |  | 2018-01-01 |  | 2017 | Barcol Air | B |  | 1 | st | Eens in de 3 jaar | 1 |  | P * Q * Fq (Prijspeil 2024) 2024: 0; P * Q * Fq (Prijspeil 2024) 2027: 0; Optie 2 (2jr) 2030: 0; Optie 3 (2jr) 2033: 0
NG | NG-629G | 6 |  | 1793NG32 |  | Dubbele elektrische draaideur | 2022-04-01 | 60.50.02 | Elektrisch bediende deur (automaat) |  | 32 | Binnenwandopening | 15.32.01 | Dubbele elektrische draaideur | [6 empty] | 2017-12-05 | TORMAX Nederland B.V. | 2017 | Dorma van Duin Nederland BV | A | dormakaba Nederland B.V. | 1 | st | 1 x per jaar | 1 |  | 0 | 0 | 0 | 0 | 0 | 0 | 0 | 0 | 0 | 0
NG | NG-629G | 6 | GANG | Ng-06-BSH-4 |  | Brandslanghaspel | 2020-10-01 | 65.13.92 | Brandslanghaspel | Wel aerosolvorming | 65 | Beveiliging | 15.65.16 | Brandslanghaspels |  | 30m 3/4" | Ajax | - |  |  | 2018-01-01 | Smeba Brandbeveiliging B.V. | 2017 | Ajax | C | Chubb Fire & Security Barendrecht | 1 | st | 1 x per jaar | 1 |  | 0 | 0 | 0 | 0 | 0 | 0 | 0 | 0 | 0 | 0
NG | NG-629G | 6 | Naast NG-627 | NG-629G-BLC-1 |  | CO2 blusser | 2020-10-01 | 65.13.93 | Brandblusser |  | 65 | Beveiliging | 15.65.13 | Brandblusmiddelen |  |  | Smeba |  |  |  | 2018-01-01 | Smeba Brandbeveiliging B.V. | 2017 | Smeba | C | Smeba brandbeveiliging | 1 | st | 1 x per jaar | 1 |  | 0 | 0 | 0 | 0 | 0 | 0 | 0 | 0 | 0 | 0
NG | NG-629G | 6 |  | NG_06_29_5703NV |  | Naverwarmer | 2022-03-01 | 57.71.10 | Naverwarmers en nakoelers |  | 57 | Luchtbehandeling | 15.57.54 | Naverwarmers en nakoelers |  |  | Barcol Air | NV (Algemeen) |  |  | 2018-01-01 |  | 2017 | Barcol Air | B |  | 1 | st | Eens in de 3 jaar | 1 |  | P * Q * Fq (Prijspeil 2024) 2024: 0; P * Q * Fq (Prijspeil 2024) 2027: 0; Optie 2 (2jr) 2030: 0; Optie 3 (2jr) 2033: 0
NG | NG-630KH | 6 |  | 2698NG32 |  | Enkele elektrische draaideur | 2022-01-01 | 60.50.02 | Elektrisch bediende deur (automaat) |  | 32 | Binnenwandopening | 15.32.02 | Enkele elektrische draaideur | [6 empty] | 2017-12-05 | TORMAX Nederland B.V. | 2017 |  | A |  | 1 | st | 1 x per jaar | 1 |  | 0 | 0 | 0 | 0 | 0 | 0 | 0 | 0 | 0 | 0
NG | NG-630KH | 6 |  | 2699NG32 |  | Enkele elektrische draaideur | 2022-01-01 | 60.50.02 | Elektrisch bediende deur (automaat) |  | 32 | Binnenwandopening | 15.32.02 | Enkele elektrische draaideur | [6 empty] | 2017-12-05 | TORMAX Nederland B.V. | 2017 |  | A |  | 1 | st | 1 x per jaar | 1 |  | 0 | 0 | 0 | 0 | 0 | 0 | 0 | 0 | 0 | 0
NG | NG-632KT | 6 |  | NG-632KT-AP | NG-032KT-STL | Aansluitpunt DS 6e verd | 2023-01-01 | 65.13.171 | Droge en natte blusleidingen |  | 65 | Beveiliging | 15.65.12 | Droge en Natte blusleidingen | [6 empty] | 2018-05-01 | Smeba brandbeveiliging | 2018 |  | B |  | 1 | st | 1 x per jaar | 1 |  | 0 | 0 | 0 | 0 | 0 | 0 | 0 | 0 | 0 | 0
NG | NG-724E | 7 |  | NG-724E-NDV-1 | NG-724E-EDO-1 | Deurontgrendeling nooddeur | 2023-09-01 | 60.50.05 | Deurontgrendeling nooddeuren |  | 65 | Beveiliging | 15.65.20 | Deurontgrendeling nooddeuren | [6 empty] | 2017-05-12 |  | 2017 |  | B |  | 1 | st | 1 x per jaar | 1 |  | 0 | 0 | 0 | 0 | 0 | 0 | 0 | 0 | 0 | 0
NG | NG-724W | 7 |  | 2704NG32 |  | Dubbele elektrische draaideur | 2022-01-01 | 60.50.02 | Elektrisch bediende deur (automaat) |  | 32 | Binnenwandopening | 15.32.01 | Dubbele elektrische draaideur | [6 empty] | 2017-12-05 | TORMAX Nederland B.V. | 2017 |  | A |  | 1 | st | 1 x per jaar | 1 |  | 0 | 0 | 0 | 0 | 0 | 0 | 0 | 0 | 0 | 0
NG | NG-724W | 7 |  | NG_07_24_5523 |  | Tegenstroomapparaat (TSA) | 2022-02-01 | 56.10.70 | Tegenstroomapparaat (TSA) | GKWS-TSA-SEC-COM K09 08-13 / Sondex SL140-BR16-70-TMA-LIQUID | 55 | Koude opwekking en distributie | 15.56.22 | Tegenstroomapparaat (TSA) |  |  | Sondex | GKWS-TSA-SEC-COM K09 08-13 / S | S47-IS16-138-TMTL42-LIQUID | Sondex |  |  | 2017 | Sondex | B |  | 1 | st | 1 x per jaar | 1 |  | 0 | 0 | 0 | 0 | 0 | 0 | 0 | 0 | 0 | 0
NG | NG-724W | 7 |  | NG_07_24_5524 |  | Tegenstroomapparaat (TSA) | 2022-02-01 | 56.10.70 | Tegenstroomapparaat (TSA) | GKWS-TSA-SEC-COM K09 00-07 / Sondex S22-IG10-74-TMTL99-LIQUID | 55 | Koude opwekking en distributie | 15.56.22 | Tegenstroomapparaat (TSA) |  |  | Sondex | GKWS-TSA-SEC-COM K09 00-07 / S |  | Sondex |  |  | 2017 | Sondex | B |  | 1 | st | 1 x per jaar | 1 |  | 0 | 0 | 0 | 0 | 0 | 0 | 0 | 0 | 0 | 0
NG | NG-724W | 7 |  | NG_07_24_5525 |  | Tegenstroomapparaat (TSA) | 2022-02-01 | 56.10.70 | Tegenstroomapparaat (TSA) | GKWS-TSA-SEC-WTW K09 / Sondex S44A-IG10-106-TMTL96-LIQUID | 55 | Koude opwekking en distributie | 15.56.22 | Tegenstroomapparaat (TSA) |  |  | Sondex | GKWS-TSA-SEC-WTW K09 / Sondex | SPS72-PS16-36-TL-STEAM | Sondex |  |  | 2017 | Sondex | B |  | 1 | st | 1 x per jaar | 1 |  | 0 | 0 | 0 | 0 | 0 | 0 | 0 | 0 | 0 | 0
NG | NG-724W | 7 |  | NG_07_24_5525A |  | Verdeler | 2022-02-01 | 56.10.20 | Verdeler en leidingen | CV-TSA-K09-08-13+7; | 55 | Koude opwekking en distributie | 15.56.23 | Verdeler | [6 empty] | 2018-01-01 |  | 2017 | Onderhoudscombinatie W | B |  | 1 | st | 1 x per jaar | 1 |  | 0 | 0 | 0 | 0 | 0 | 0 | 0 | 0 | 0 | 0
NG | NG-724W | 7 |  | NG_07_24_5526 |  | Tegenstroomapparaat (TSA) | 2022-02-01 | 56.10.70 | Tegenstroomapparaat (TSA) | GKWS-TSA-SEC-WTW K09 / Sondex S44A-IG10-106-TMTL96-LIQUID | 55 | Koude opwekking en distributie | 15.56.22 | Tegenstroomapparaat (TSA) |  |  | Sondex | GKWS-TSA-SEC-WTW K09 / Sondex |  | Sondex |  |  | 2017 | Sondex | B |  | 1 | st | 1 x per jaar | 1 |  | 0 | 0 | 0 | 0 | 0 | 0 | 0 | 0 | 0 | 0
NG | NG-724W | 7 |  | NG_07_24_5526A |  | Verdeler | 2022-02-01 | 56.10.20 | Verdeler en leidingen | CV-TSA-K09-01-07+7; | 55 | Koude opwekking en distributie | 15.56.23 | Verdeler | [6 empty] | 2018-01-01 |  | 2017 | Onderhoudscombinatie W | B |  | 1 | st | 1 x per jaar | 1 |  | 0 | 0 | 0 | 0 | 0 | 0 | 0 | 0 | 0 | 0
NG | NG-724W | 7 |  | NG_07_24_5527 |  | Tegenstroomapparaat (TSA) | 2022-02-01 | 56.10.70 | Tegenstroomapparaat (TSA) | GKWS-TSA-PRIM-SEC K09 / Sondex S47-IS16-171-TMTL39-LIQUID | 55 | Koude opwekking en distributie | 15.56.22 | Tegenstroomapparaat (TSA) |  |  | Sondex | GKWS-TSA-PRIM-SEC K09 / Sondex |  | Sondex |  |  | 2017 | Sondex | B |  | 1 | st | 1 x per jaar | 1 |  | 0 | 0 | 0 | 0 | 0 | 0 | 0 | 0 | 0 | 0
NG | NG-724W | 7 |  | NG_07_24_5527A |  | Verdeler | 2022-02-01 | 56.10.20 | Verdeler en leidingen | CV-KP-09 08-13+7; | 55 | Koude opwekking en distributie | 15.56.23 | Verdeler | [6 empty] | 2018-01-01 |  | 2017 | Onderhoudscombinatie W | B |  | 1 | st | 1 x per jaar | 1 |  | 0 | 0 | 0 | 0 | 0 | 0 | 0 | 0 | 0 | 0
NG | NG-724W | 7 |  | NG_07_24_5528 |  | Verdeler | 2022-02-01 | 56.10.20 | Verdeler en leidingen | CV-KP-09 01-07+7; | 55 | Koude opwekking en distributie | 15.56.23 | Verdeler | [6 empty] | 2018-01-01 |  | 2017 | Onderhoudscombinatie W | B |  | 1 | st | 1 x per jaar | 1 |  | 0 | 0 | 0 | 0 | 0 | 0 | 0 | 0 | 0 | 0
NG | NG-724W | 7 |  | NG_07_24_5529 |  | Verdeler | 2022-02-01 | 56.10.20 | Verdeler en leidingen | GKWS-BKA-TRAP-01-07-K09; | 55 | Koude opwekking en distributie | 15.56.23 | Verdeler | [6 empty] | 2018-01-01 |  | 2017 | Onderhoudscombinatie W | B |  | 1 | st | 1 x per jaar | 1 |  | 0 | 0 | 0 | 0 | 0 | 0 | 0 | 0 | 0 | 0
NG | NG-724W | 7 |  | NG_07_24_5530 |  | Verdeler | 2022-02-01 | 56.10.20 | Verdeler en leidingen | GKWS-BKA-TRAP-08-13-K09; | 55 | Koude opwekking en distributie | 15.56.23 | Verdeler | [6 empty] | 2018-01-01 |  | 2017 | Onderhoudscombinatie W | B |  | 1 | st | 1 x per jaar | 1 |  | 0 | 0 | 0 | 0 | 0 | 0 | 0 | 0 | 0 | 0
NG | NG-724W | 7 |  | NG_07_24_5531 |  | Verdeler | 2022-02-01 | 56.10.20 | Verdeler en leidingen | GKWS-TSA-SEC-COM K09 08-13; | 55 | Koude opwekking en distributie | 15.56.23 | Verdeler | [6 empty] | 2018-01-01 |  | 2017 | Onderhoudscombinatie W | B |  | 1 | st | 1 x per jaar | 1 |  | 0 | 0 | 0 | 0 | 0 | 0 | 0 | 0 | 0 | 0
NG | NG-724W | 7 |  | NG_07_24_5532 |  | Verdeler | 2022-02-01 | 56.10.20 | Verdeler en leidingen | GKWS-TSA-SEC-COM K09 01-07; | 55 | Koude opwekking en distributie | 15.56.23 | Verdeler | [6 empty] | 2018-01-01 |  | 2017 | Onderhoudscombinatie W | B |  | 1 | st | 1 x per jaar | 1 |  | 0 | 0 | 0 | 0 | 0 | 0 | 0 | 0 | 0 | 0
NG | NG-724W | 7 |  | NG_07_24_5533 |  | Verdeler | 2022-02-01 | 56.10.20 | Verdeler en leidingen | GKWS-TSA-SEC-WTW K09; | 55 | Koude opwekking en distributie | 15.56.23 | Verdeler | [6 empty] | 2018-01-01 |  | 2017 | Onderhoudscombinatie W | B |  | 1 | st | 1 x per jaar | 1 |  | 0 | 0 | 0 | 0 | 0 | 0 | 0 | 0 | 0 | 0
NG | NG-724W | 7 |  | NG_07_24_5534 |  | Verdeler | 2022-02-01 | 56.10.20 | Verdeler en leidingen | Koppeling WTW-SEC; | 55 | Koude opwekking en distributie | 15.56.23 | Verdeler | [6 empty] | 2018-01-01 |  | 2017 | Onderhoudscombinatie W | B |  | 1 | st | 1 x per jaar | 1 |  | 0 | 0 | 0 | 0 | 0 | 0 | 0 | 0 | 0 | 0
NG | NG-724W | 7 |  | NG_07_24_5535 |  | Verdeler | 2022-02-01 | 56.10.20 | Verdeler en leidingen | GKWS-SEC-PRO 01-13 K09; | 55 | Koude opwekking en distributie | 15.56.23 | Verdeler | [6 empty] | 2018-01-01 |  | 2017 | Onderhoudscombinatie W | B |  | 1 | st | 1 x per jaar | 1 |  | 0 | 0 | 0 | 0 | 0 | 0 | 0 | 0 | 0 | 0
NG | NG-724W | 7 |  | NG_07_24_5616 |  | Expansievat | 2022-02-01 | 55.31.75 | Expansievat | Flamco Flexcon 110-3.0; | 56 | Warmtedistributie | 15.56.33 | Expansievat |  |  | Flamco |  |  |  | 2018-01-31 |  | 2017 | Flamco | B | Flamco bv | 1 | st | 1 x per jaar | 1 |  | 0 | 0 | 0 | 0 | 0 | 0 | 0 | 0 | 0 | 0
NG | NG-724W | 7 |  | NG_07_24_5617 |  | Expansievat | 2022-02-01 | 55.31.75 | Expansievat | Flamco Flexcon 140-0.5; | 56 | Warmtedistributie | 15.56.33 | Expansievat |  |  | Flamco |  |  |  | 2018-01-31 |  | 2017 | Flamco | B | Flamco bv | 1 | st | 1 x per jaar | 1 |  | 0 | 0 | 0 | 0 | 0 | 0 | 0 | 0 | 0 | 0
NG | NG-724W | 7 |  | NG_07_24_5618 |  | Automatische ontgasser | 2020-09-01 | 55.31.42 | Automatische ontgasser | Flamco ENA-7 | 51 | Warmteopwekking | 15.51 | Warmte opwekking | [10 empty] | B |  | 1 | st | 1 x per jaar | 1 |  | 0 | 0 | 0 | 0 | 0 | 0 | 0 | 0 | 0 | 0
NG | NG-724W | 7 |  | NG_07_24_5619 |  | Automatische ontgasser | 2020-09-01 | 55.31.42 | Automatische ontgasser | Flamco ENA-20 | 51 | Warmteopwekking | 15.51 | Warmte opwekking | [10 empty] | B |  | 1 | st | 1 x per jaar | 1 |  | 0 | 0 | 0 | 0 | 0 | 0 | 0 | 0 | 0 | 0
NG | NG-724W | 7 |  | NG_07_24_5620 |  | Expansievat | 2022-02-01 | 55.31.75 | Expansievat | Flamco Flexcon Top 50/3,0; | 56 | Warmtedistributie | 15.56.33 | Expansievat |  |  | Flamco |  |  |  | 2018-01-31 |  | 2017 | Flamco | B | Flamco bv | 1 | st | 1 x per jaar | 1 |  | 0 | 0 | 0 | 0 | 0 | 0 | 0 | 0 | 0 | 0
NG | NG-724W | 7 |  | NG_07_24_5621 |  | Expansievat | 2022-02-01 | 55.31.75 | Expansievat | Flamco Flexcon 110-0,5; | 56 | Warmtedistributie | 15.56.33 | Expansievat |  |  | Flamco |  |  |  | 2018-01-31 |  | 2017 | Flamco | B | Flamco bv | 1 | st | 1 x per jaar | 1 |  | 0 | 0 | 0 | 0 | 0 | 0 | 0 | 0 | 0 | 0
NG | NG-724W | 7 |  | NG_07_24_5622 |  | Expansieautomaat met automatische ontgasser | 2020-09-01 | 55.31.74 | Expansievat met automatische ontgasser |  | 56 | Warmtedistributie | 15.56 | Warmtedistributie |  |  | Flamco | Flamco Flexcon 200-3,0 |  | Flamco |  |  | 2017 | Flamco | B |  | 1 | st | 1 x per jaar | 1 |  | 0 | 0 | 0 | 0 | 0 | 0 | 0 | 0 | 0 | 0
NG | NG-724W | 7 |  | NG_07_24_5622A |  | Expansievat | 2022-02-01 | 55.31.75 | Expansievat | Flamco Flexcon 200-3,0; | 56 | Warmtedistributie | 15.56.33 | Expansievat |  |  | Flamco |  |  |  | 2018-01-31 |  | 2017 | Flamco | B | Flamco bv | 1 | st | 1 x per jaar | 1 |  | 0 | 0 | 0 | 0 | 0 | 0 | 0 | 0 | 0 | 0
NG | NG-724W | 7 |  | NG_07_24_5628 |  | Tegenstroomapparaat (TSA) | 2022-02-01 | 56.10.70 | Tegenstroomapparaat (TSA) | CV-TSA-K09 08-13 / Sondex SL70-BR25-50-TL-LIQUID | 56 | Warmtedistributie | 15.56.22 | Tegenstroomapparaat (TSA) |  |  | Sondex | CV-TSA-K09 08-13 / Sondex SL70 | SL70-BR25-60-TL-LIQUID | Sondex |  |  | 2017 | Sondex | B |  | 1 | st | 1 x per jaar | 1 |  | 0 | 0 | 0 | 0 | 0 | 0 | 0 | 0 | 0 | 0
NG | NG-724W | 7 |  | NG_07_24_5629 |  | Tegenstroomapparaat (TSA) | 2022-02-01 | 56.10.70 | Tegenstroomapparaat (TSA) | CV-TSA-K09 01-07 / Sondex SL70-BR25-140-TL-LIQUID | 56 | Warmtedistributie | 15.56.22 | Tegenstroomapparaat (TSA) |  |  | Sondex | CV-TSA-K09 01-07 / Sondex SL70 | SL70-BR25-60-TL-LIQUID | Sondex |  |  | 2017 | Sondex | B |  | 1 | st | 1 x per jaar | 1 |  | 0 | 0 | 0 | 0 | 0 | 0 | 0 | 0 | 0 | 0
NG | NG-724W | 7 | TECHNISCHE INSTALLATIE | Ng-07-BSH-29 |  | Brandslanghaspel | 2020-10-01 | 65.13.92 | Brandslanghaspel | Wel aerosolvorming | 65 | Beveiliging | 15.65.16 | Brandslanghaspels |  | 30m 3/4" | Ajax | - |  |  | 2018-01-01 | Smeba Brandbeveiliging B.V. | 2017 | Ajax | C | Chubb Fire & Security Barendrecht | 1 | st | 1 x per jaar | 1 |  | 0 | 0 | 0 | 0 | 0 | 0 | 0 | 0 | 0 | 0
NG | NG-724W | 7 | TECHNISCHE INSTALLATIE | Ng-07-BSH-3 |  | Brandslanghaspel | 2020-10-01 | 65.13.92 | Brandslanghaspel | Wel aerosolvorming | 65 | Beveiliging | 15.65.16 | Brandslanghaspels |  | 30m 3/4" | Ajax | - |  |  | 2018-01-01 | Smeba Brandbeveiliging B.V. | 2017 | Ajax | C | Chubb Fire & Security Barendrecht | 1 | st | 1 x per jaar | 1 |  | 0 | 0 | 0 | 0 | 0 | 0 | 0 | 0 | 0 | 0
NG | NG-724W | 7 | TECHNISCHE INSTALLATIE | Ng-07-BSH-30 |  | Brandslanghaspel | 2020-10-01 | 65.13.92 | Brandslanghaspel | Wel aerosolvorming | 65 | Beveiliging | 15.65.16 | Brandslanghaspels |  | 30m 3/4" | Ajax | - |  |  | 2018-01-01 | Smeba Brandbeveiliging B.V. | 2017 | Ajax | C | Chubb Fire & Security Barendrecht | 1 | st | 1 x per jaar | 1 |  | 0 | 0 | 0 | 0 | 0 | 0 | 0 | 0 | 0 | 0
NG | NG-724W | 7 | TECHNISCHE INSTALLATIE | Ng-07-BSH-4 |  | Brandslanghaspel | 2020-10-01 | 65.13.92 | Brandslanghaspel | Wel aerosolvorming | 65 | Beveiliging | 15.65.16 | Brandslanghaspels |  | 30m 3/4" | Ajax | - |  |  | 2018-01-01 | Smeba Brandbeveiliging B.V. | 2017 | Ajax | C | Chubb Fire & Security Barendrecht | 1 | st | 1 x per jaar | 1 |  | 0 | 0 | 0 | 0 | 0 | 0 | 0 | 0 | 0 | 0
NG | NG-724W | 7 |  | NG-724W-6706 |  | Wateroverlast melder (cavia) | 2022-02-01 | 65.36.00 | Cavia |  | 65 | Beveiliging | 15.65.18 | Wateroverlast melder (cavia) | [6 empty] | 2018-01-01 |  | 2017 |  | B |  | 1 | st | 1 x per jaar | 1 |  | 0 | 0 | 0 | 0 | 0 | 0 | 0 | 0 | 0 | 0
NG | NG-724W | 7 |  | NG-724W-6707 |  | Wateroverlast melder (cavia) | 2022-02-01 | 65.36.00 | Cavia |  | 65 | Beveiliging | 15.65.18 | Wateroverlast melder (cavia) | [6 empty] | 2018-01-01 |  | 2017 |  | B |  | 1 | st | 1 x per jaar | 1 |  | 0 | 0 | 0 | 0 | 0 | 0 | 0 | 0 | 0 | 0
NG | NG-724W | 7 |  | NG-724W-6708 |  | Wateroverlast melder (cavia) | 2022-02-01 | 65.36.00 | Cavia |  | 65 | Beveiliging | 15.65.18 | Wateroverlast melder (cavia) | [6 empty] | 2018-01-01 |  | 2017 |  | B |  | 1 | st | 1 x per jaar | 1 |  | 0 | 0 | 0 | 0 | 0 | 0 | 0 | 0 | 0 | 0
NG | NG-724W | 7 |  | NG-724W-6709 |  | Wateroverlast melder (cavia) | 2022-02-01 | 65.36.00 | Cavia |  | 65 | Beveiliging | 15.65.18 | Wateroverlast melder (cavia) | [6 empty] | 2018-01-01 |  | 2017 |  | B |  | 1 | st | 1 x per jaar | 1 |  | 0 | 0 | 0 | 0 | 0 | 0 | 0 | 0 | 0 | 0
NG | NG-724W | 7 |  | NG-724W-6710 |  | Wateroverlast melder (cavia) | 2022-02-01 | 65.36.00 | Cavia |  | 65 | Beveiliging | 15.65.18 | Wateroverlast melder (cavia) | [6 empty] | 2018-01-01 |  | 2017 |  | B |  | 1 | st | 1 x per jaar | 1 |  | 0 | 0 | 0 | 0 | 0 | 0 | 0 | 0 | 0 | 0
NG | NG-724W | 7 | Naast NG-731W | NG-724W-BLC-1 |  | CO2 blusser | 2020-10-01 | 65.13.93 | Brandblusser |  | 65 | Beveiliging | 15.65.13 | Brandblusmiddelen |  | 5 KG | Moyne Roberts |  |  |  | 2022-10-14 | Smeba Brandbeveiliging B.V. | 2022 | Smeba | C | Smeba brandbeveiliging | 1 | st | 1 x per jaar | 1 |  | 0 | 0 | 0 | 0 | 0 | 0 | 0 | 0 | 0 | 0
NG | NG-724W | 7 | Naast lifthal NG | NG-724W-BLC-2 |  | CO2 blusser | 2023-05-01 | 65.13.93 | Brandblusser |  | 65 | Beveiliging | 15.65.13 | Brandblusmiddelen |  | 5 KG | Moyne Roberts |  |  |  | 2022-10-14 | Smeba Brandbeveiliging B.V. | 2022 |  | C |  | 1 | st | 1 x per jaar | 1 |  | 0 | 0 | 0 | 0 | 0 | 0 | 0 | 0 | 0 | 0
NG | NG-724W | 7 |  | NG-724W-BLC-3 |  | CO2 blusser | 2023-05-01 | 65.13.93 | Brandblusser |  | 65 | Beveiliging | 15.65.13 | Brandblusmiddelen | [7 empty] | Smeba Brandbeveiliging B.V. |  |  | C |  | 1 | st | 1 x per jaar | 1 |  | 0 | 0 | 0 | 0 | 0 | 0 | 0 | 0 | 0 | 0
NG | NG-724W | 7 | Naast deur richting NF | NG-724W-BLC-4 |  | CO2 blusser | 2023-05-01 | 65.13.93 | Brandblusser |  | 65 | Beveiliging | 15.65.13 | Brandblusmiddelen | [7 empty] | Smeba Brandbeveiliging B.V. |  |  | C |  | 1 | st | 1 x per jaar | 1 |  | 0 | 0 | 0 | 0 | 0 | 0 | 0 | 0 | 0 | 0
NG | NG-724W | 7 |  | NG-724W-WF-1 |  | Waterfilter | 2022-05-01 | 55.31.41 | Waterfilter | ST-1-BEV-K09+7 / Econosto FI-D-80F | 53 | Water | 15.56.11 | Waterfilter CV |  |  | Econosto |  |  | WF | 2016-01-01 |  | 2017 | Econosto | B |  | 1 | st | 1 x per jaar | 1 |  | 0 | 0 | 0 | 0 | 0 | 0 | 0 | 0 | 0 | 0
NG | NG-724W | 7 |  | NG-724W-WF-10 |  | Waterfilter | 2022-05-01 | 55.31.41 | Waterfilter | Koppeling WTW-SEC / Econsto FI-C-250F | 53 | Water | 15.56.11 | Waterfilter CV |  |  | Econosto |  |  | WF | 2016-01-01 |  | 2017 | Econosto | B |  | 1 | st | 1 x per jaar | 1 |  | 0 | 0 | 0 | 0 | 0 | 0 | 0 | 0 | 0 | 0
NG | NG-724W | 7 |  | NG-724W-WF-11 |  | Waterfilter | 2022-05-01 | 55.31.41 | Waterfilter | GKWS-TSA-SEC-COM K09 08-13 / Econsto FI-C-100F | 53 | Water | 15.56.11 | Waterfilter CV |  |  | Econosto |  |  | WF | 2016-01-01 |  | 2017 | Econosto | B |  | 1 | st | 1 x per jaar | 1 |  | 0 | 0 | 0 | 0 | 0 | 0 | 0 | 0 | 0 | 0
NG | NG-724W | 7 |  | NG-724W-WF-12 |  | Waterfilter | 2022-05-01 | 55.31.41 | Waterfilter | GKWS-TSA-SEC-COM K09 08-13 / Econsto FI-C-80F | 53 | Water | 15.56.11 | Waterfilter CV |  |  | Econosto |  |  | WF | 2016-01-01 |  | 2017 | Econosto | B |  | 1 | st | 1 x per jaar | 1 |  | 0 | 0 | 0 | 0 | 0 | 0 | 0 | 0 | 0 | 0
NG | NG-724W | 7 |  | NG-724W-WF-13 |  | Waterfilter | 2022-05-01 | 55.31.41 | Waterfilter | GKWS-TSA-SEC-COM K09 00-07 / Econsto FI-C-125F | 53 | Water | 15.56.11 | Waterfilter CV |  |  | Econosto |  |  | WF | 2016-01-01 |  | 2017 | Econosto | B |  | 1 | st | 1 x per jaar | 1 |  | 0 | 0 | 0 | 0 | 0 | 0 | 0 | 0 | 0 | 0
NG | NG-724W | 7 |  | NG-724W-WF-14 |  | Waterfilter | 2022-05-01 | 55.31.41 | Waterfilter | GKWS-TSA-SEC-COM K09 00-07 / Econsto FI-C-125F | 53 | Water | 15.56.11 | Waterfilter CV |  |  | Econosto |  |  | WF | 2016-01-01 |  | 2017 | Econosto | B |  | 1 | st | 1 x per jaar | 1 |  | 0 | 0 | 0 | 0 | 0 | 0 | 0 | 0 | 0 | 0
NG | NG-724W | 7 |  | NG-724W-WF-15 |  | Waterfilter | 2022-05-01 | 55.31.41 | Waterfilter | GKWS-TSA-SEC-WTW K09 / Econsto FI-C-125F | 53 | Water | 15.56.11 | Waterfilter CV |  |  | Econosto |  |  | WF | 2016-01-01 |  | 2017 | Econosto | B |  | 1 | st | 1 x per jaar | 1 |  | 0 | 0 | 0 | 0 | 0 | 0 | 0 | 0 | 0 | 0
NG | NG-724W | 7 |  | NG-724W-WF-16 |  | Waterfilter | 2022-05-01 | 55.31.41 | Waterfilter | GKWS-TSA-SEC-WTW K09 / Econsto FI-C-125F | 53 | Water | 15.56.11 | Waterfilter CV |  |  | Econosto |  |  | WF | 2016-01-01 |  | 2017 | Econosto | B |  | 1 | st | 1 x per jaar | 1 |  | 0 | 0 | 0 | 0 | 0 | 0 | 0 | 0 | 0 | 0
NG | NG-724W | 7 |  | NG-724W-WF-2 |  | Waterfilter | 2022-05-01 | 55.31.41 | Waterfilter | GKWS-TSA-PRIM-SEC K09 / Econsto FI-C-80F | 53 | Water | 15.56.11 | Waterfilter CV |  |  | Econosto |  |  | WF | 2016-01-01 |  | 2017 | Econosto | B |  | 1 | st | 1 x per jaar | 1 |  | 0 | 0 | 0 | 0 | 0 | 0 | 0 | 0 | 0 | 0
NG | NG-724W | 7 |  | NG-724W-WF-3 |  | Waterfilter | 2022-05-01 | 55.31.41 | Waterfilter | CV-TSA-K09 01-07 / Econosto FI-C-65F | 53 | Water | 15.56.11 | Waterfilter CV |  |  | Econosto |  |  | WF | 2016-01-01 |  | 2017 | Econosto | B |  | 1 | st | 1 x per jaar | 1 |  | 0 | 0 | 0 | 0 | 0 | 0 | 0 | 0 | 0 | 0
NG | NG-724W | 7 |  | NG-724W-WF-4 |  | Waterfilter | 2022-05-01 | 55.31.41 | Waterfilter | CV-TSA-K09 01-07 / Econosto FI-C-65F | 53 | Water | 15.56.11 | Waterfilter CV |  |  | Econosto |  |  | WF | 2016-01-01 |  | 2017 | Econosto | B |  | 1 | st | 1 x per jaar | 1 |  | 0 | 0 | 0 | 0 | 0 | 0 | 0 | 0 | 0 | 0
NG | NG-724W | 7 |  | NG-724W-WF-5 |  | Waterfilter | 2022-05-01 | 55.31.41 | Waterfilter | CV-TSA-K09 08-13 / Econosto FI-C-50F | 53 | Water | 15.56.11 | Waterfilter CV |  |  | Econosto |  |  | WF | 2016-01-01 |  | 2017 | Econosto | B |  | 1 | st | 1 x per jaar | 1 |  | 0 | 0 | 0 | 0 | 0 | 0 | 0 | 0 | 0 | 0
NG | NG-724W | 7 |  | NG-724W-WF-6 |  | Waterfilter | 2022-05-01 | 55.31.41 | Waterfilter | CV-TSA-K09 08-13 / Econosto FI-C-50F | 53 | Water | 15.56.11 | Waterfilter CV |  |  | Econosto |  |  | WF | 2016-01-01 |  | 2017 | Econosto | B |  | 1 | st | 1 x per jaar | 1 |  | 0 | 0 | 0 | 0 | 0 | 0 | 0 | 0 | 0 | 0
NG | NG-724W | 7 |  | NG-724W-WF-7 |  | Waterfilter | 2022-05-01 | 55.31.41 | Waterfilter | CV-KP-K09 01-07 / Econosto FI-C-65F | 53 | Water | 15.56.11 | Waterfilter CV |  |  | Econosto |  |  | WF | 2016-01-01 |  | 2017 | Econosto | B |  | 1 | st | 1 x per jaar | 1 |  | 0 | 0 | 0 | 0 | 0 | 0 | 0 | 0 | 0 | 0
NG | NG-724W | 7 |  | NG-724W-WF-8 |  | Waterfilter | 2022-05-01 | 55.31.41 | Waterfilter | CV-KP-K09 08-13 / Econosto FI-C-65F | 53 | Water | 15.56.11 | Waterfilter CV |  |  | Econosto |  |  | WF | 2016-01-01 |  | 2017 | Econosto | B |  | 1 | st | 1 x per jaar | 1 |  | 0 | 0 | 0 | 0 | 0 | 0 | 0 | 0 | 0 | 0
NG | NG-724W | 7 |  | NG-724W-WF-9 |  | Waterfilter | 2022-05-01 | 55.31.41 | Waterfilter | Econosto FI-C-150F | 53 | Water | 15.56.11 | Waterfilter CV |  |  | Econosto |  |  | WF | 2016-01-01 |  | 2017 | Econosto | B |  | 1 | st | 1 x per jaar | 1 |  | 0 | 0 | 0 | 0 | 0 | 0 | 0 | 0 | 0 | 0
NG | NG-724W | 7 |  | NG_07_24_5511 |  | Circulatiepomp | 2019-05-01 | 56.10.40 | Circulatiepomp | GKWS-TSA-SEC-COM K09 08-13 / Wilo IP-E 40/120-1,5/2; | 56 | Warmtedistributie | 15.56.12 | Circulatiepomp |  |  | Wilo | GKWS-TSA-SEC-COM K09 08-13 / W |  | Wilo |  |  | 2017 | Wilo | B |  | 1 | st | Eens in de 2 jaar | 1 |  | P * Q * Fq (Prijspeil 2024) 2025: 0; P * Q * Fq (Prijspeil 2024) 2027: 0; Optie 1 (2jr) 2029: 0; Optie 2 (2jr) 2031: 0; Optie 3 (2jr) 2033: 0
NG | NG-724W | 7 |  | NG_07_24_5512 |  | Circulatiepomp | 2019-05-01 | 56.10.40 | Circulatiepomp | GKWS-TSA-SEC-COM K09 08-13 / Wilo IL40/220-1,5/4; | 56 | Warmtedistributie | 15.56.12 | Circulatiepomp |  |  | Wilo | GKWS-TSA-SEC-COM K09 08-13 / W |  | Wilo |  |  | 2017 | Wilo | B |  | 1 | st | Eens in de 2 jaar | 1 |  | P * Q * Fq (Prijspeil 2024) 2025: 0; P * Q * Fq (Prijspeil 2024) 2027: 0; Optie 1 (2jr) 2029: 0; Optie 2 (2jr) 2031: 0; Optie 3 (2jr) 2033: 0
NG | NG-724W | 7 |  | NG_07_24_5513 |  | Circulatiepomp | 2019-05-01 | 56.10.40 | Circulatiepomp | GKWS-TSA-SEC-COM K09 00-07 / Wilo IL80/210-3/4; | 56 | Warmtedistributie | 15.56.12 | Circulatiepomp |  |  | Wilo | GKWS-TSA-SEC-COM K09 00-07 / W |  | Wilo |  |  | 2017 | Wilo | B |  | 1 | st | Eens in de 2 jaar | 1 |  | P * Q * Fq (Prijspeil 2024) 2025: 0; P * Q * Fq (Prijspeil 2024) 2027: 0; Optie 1 (2jr) 2029: 0; Optie 2 (2jr) 2031: 0; Optie 3 (2jr) 2033: 0
NG | NG-724W | 7 |  | NG_07_24_5514 |  | Circulatiepomp | 2019-05-01 | 56.10.40 | Circulatiepomp | GKWS-TSA-SEC-COM K09 00-07 / Wilo IL80/220-4/4; | 56 | Warmtedistributie | 15.56.12 | Circulatiepomp |  |  | Wilo | GKWS-TSA-SEC-COM K09 00-07 / W |  | Wilo |  |  | 2017 | Wilo | B |  | 1 | st | Eens in de 2 jaar | 1 |  | P * Q * Fq (Prijspeil 2024) 2025: 0; P * Q * Fq (Prijspeil 2024) 2027: 0; Optie 1 (2jr) 2029: 0; Optie 2 (2jr) 2031: 0; Optie 3 (2jr) 2033: 0
NG | NG-724W | 7 |  | NG_07_24_5515 |  | Circulatiepomp | 2019-05-01 | 56.10.40 | Circulatiepomp | GKWS-TSA-SEC-WTW K09 / Wilo IP-E 80/115-2,2/2; | 56 | Warmtedistributie | 15.56.12 | Circulatiepomp |  |  | Wilo | GKWS-TSA-SEC-WTW K09 / Wilo IP |  | Wilo |  |  | 2017 | Wilo | B |  | 1 | st | Eens in de 2 jaar | 1 |  | P * Q * Fq (Prijspeil 2024) 2025: 0; P * Q * Fq (Prijspeil 2024) 2027: 0; Optie 1 (2jr) 2029: 0; Optie 2 (2jr) 2031: 0; Optie 3 (2jr) 2033: 0
NG | NG-724W | 7 |  | NG_07_24_5516 |  | Circulatiepomp | 2019-05-01 | 56.10.40 | Circulatiepomp | GKWS-TSA-SEC-WTW K09 / Wilo IP-E 65/130-3/2; | 56 | Warmtedistributie | 15.56.12 | Circulatiepomp |  |  | Wilo | GKWS-TSA-SEC-WTW K09 / Wilo IP |  | Wilo |  |  | 2017 | Wilo | B |  | 1 | st | Eens in de 2 jaar | 1 |  | P * Q * Fq (Prijspeil 2024) 2025: 0; P * Q * Fq (Prijspeil 2024) 2027: 0; Optie 1 (2jr) 2029: 0; Optie 2 (2jr) 2031: 0; Optie 3 (2jr) 2033: 0
NG | NG-724W | 7 |  | NG_07_24_5521 |  | Circulatiepomp | 2019-05-01 | 56.10.40 | Circulatiepomp | GKWS-SEC-PRO-01-13 K09 / Wilo IL 100/250-7,5/4; | 56 | Warmtedistributie | 15.56.12 | Circulatiepomp |  |  | Wilo | GKWS-SEC-PRO-01-13 K09 / Wilo |  | Wilo |  |  | 2017 | Wilo | B |  | 1 | st | Eens in de 2 jaar | 1 |  | P * Q * Fq (Prijspeil 2024) 2025: 0; P * Q * Fq (Prijspeil 2024) 2027: 0; Optie 1 (2jr) 2029: 0; Optie 2 (2jr) 2031: 0; Optie 3 (2jr) 2033: 0
NG | NG-724W | 7 |  | NG_07_24_5522 |  | Circulatiepomp | 2019-05-01 | 56.10.40 | Circulatiepomp | GKWS-SEC-PRO-01-13 K09 / Wilo IL 100/250-7,5/4; | 56 | Warmtedistributie | 15.56.12 | Circulatiepomp |  |  | Wilo | GKWS-SEC-PRO-01-13 K09 / Wilo |  | Wilo |  |  | 2017 | Wilo | B |  | 1 | st | Eens in de 2 jaar | 1 |  | P * Q * Fq (Prijspeil 2024) 2025: 0; P * Q * Fq (Prijspeil 2024) 2027: 0; Optie 1 (2jr) 2029: 0; Optie 2 (2jr) 2031: 0; Optie 3 (2jr) 2033: 0
NG | NG-724W | 7 |  | NG_07_24_5601 |  | Circulatiepomp | 2019-05-01 | 56.10.40 | Circulatiepomp | T.BED.1.K09 / Wilo Stratos 65/1-12 | 56 | Warmtedistributie | 15.56.12 | Circulatiepomp |  |  | Wilo | T.BED.1.K09 / Wilo Stratos 65/ |  | Wilo |  |  | 2017 | Wilo | B |  | 1 | st | Eens in de 2 jaar | 1 |  | P * Q * Fq (Prijspeil 2024) 2025: 0; P * Q * Fq (Prijspeil 2024) 2027: 0; Optie 1 (2jr) 2029: 0; Optie 2 (2jr) 2031: 0; Optie 3 (2jr) 2033: 0
NG | NG-724W | 7 |  | NG_07_24_5602 |  | Circulatiepomp | 2019-05-01 | 56.10.40 | Circulatiepomp | T.BED.1.K09 / IL40/210-1,1/4 | 56 | Warmtedistributie | 15.56.12 | Circulatiepomp |  |  | Wilo | T.BED.1.K09 / IL40/210-1,1/4 |  | Wilo |  |  | 2017 | Wilo | B |  | 1 | st | Eens in de 2 jaar | 1 |  | P * Q * Fq (Prijspeil 2024) 2025: 0; P * Q * Fq (Prijspeil 2024) 2027: 0; Optie 1 (2jr) 2029: 0; Optie 2 (2jr) 2031: 0; Optie 3 (2jr) 2033: 0
NG | NG-724W | 7 |  | NG_07_24_5603 |  | Circulatiepomp | 2019-05-01 | 56.10.40 | Circulatiepomp | T.RADIO.1.K09 / Wilo IL40/210-1,1/4 | 56 | Warmtedistributie | 15.56.12 | Circulatiepomp |  |  | Wilo | T.RADIO.1.K09 / Wilo IL40/210- |  | Wilo |  |  | 2017 | Wilo | B |  | 1 | st | Eens in de 2 jaar | 1 |  | P * Q * Fq (Prijspeil 2024) 2025: 0; P * Q * Fq (Prijspeil 2024) 2027: 0; Optie 1 (2jr) 2029: 0; Optie 2 (2jr) 2031: 0; Optie 3 (2jr) 2033: 0
NG | NG-724W | 7 |  | NG_07_24_5604 |  | Circulatiepomp | 2019-05-01 | 56.10.40 | Circulatiepomp | T.RADIO.1.K09 / Yonos Maxo 40/0.5-4 | 56 | Warmtedistributie | 15.56.12 | Circulatiepomp |  |  | Wilo | T.RADIO.1.K09 / Yonos Maxo 40/ |  | Wilo |  |  | 2017 | Wilo | B |  | 1 | st | Eens in de 2 jaar | 1 |  | P * Q * Fq (Prijspeil 2024) 2025: 0; P * Q * Fq (Prijspeil 2024) 2027: 0; Optie 1 (2jr) 2029: 0; Optie 2 (2jr) 2031: 0; Optie 3 (2jr) 2033: 0
NG | NG-724W | 7 |  | NG_07_24_5605 |  | Circulatiepomp | 2019-05-01 | 56.10.40 | Circulatiepomp | T.RADIO.1.K09 / Wilo Yonos Pico 25/1-8 | 56 | Warmtedistributie | 15.56.12 | Circulatiepomp |  |  | Wilo | T.RADIO.1.K09 / Wilo Yonos Pic |  | Wilo |  |  | 2017 | Wilo | B |  | 1 | st | Eens in de 2 jaar | 1 |  | P * Q * Fq (Prijspeil 2024) 2025: 0; P * Q * Fq (Prijspeil 2024) 2027: 0; Optie 1 (2jr) 2029: 0; Optie 2 (2jr) 2031: 0; Optie 3 (2jr) 2033: 0
NG | NG-724W | 7 |  | NG_07_24_5606 |  | Circulatiepomp | 2019-05-01 | 56.10.40 | Circulatiepomp | BKA / Wilo Yonos Maxo 25/0,5-10 | 56 | Warmtedistributie | 15.56.12 | Circulatiepomp |  |  | Wilo | BKA / Wilo Yonos Maxo 25/0,5-1 |  | Wilo |  |  | 2017 | Wilo | B |  | 1 | st | Eens in de 2 jaar | 1 |  | P * Q * Fq (Prijspeil 2024) 2025: 0; P * Q * Fq (Prijspeil 2024) 2027: 0; Optie 1 (2jr) 2029: 0; Optie 2 (2jr) 2031: 0; Optie 3 (2jr) 2033: 0
NG | NG-724W | 7 |  | NG_07_24_5607 |  | Circulatiepomp | 2019-05-01 | 56.10.40 | Circulatiepomp | BKA / Wilo Yonos Maxo 25/0,5-10 | 56 | Warmtedistributie | 15.56.12 | Circulatiepomp |  |  | Wilo | BKA / Wilo Yonos Maxo 25/0,5-1 |  | Wilo |  |  | 2017 | Wilo | B |  | 1 | st | Eens in de 2 jaar | 1 |  | P * Q * Fq (Prijspeil 2024) 2025: 0; P * Q * Fq (Prijspeil 2024) 2027: 0; Optie 1 (2jr) 2029: 0; Optie 2 (2jr) 2031: 0; Optie 3 (2jr) 2033: 0
NG | NG-724W | 7 |  | NG_07_24_5608 |  | Circulatiepomp | 2019-05-01 | 56.10.40 | Circulatiepomp | T.ALG.1.K09 / Wilo IL40/210-1,1/4 | 56 | Warmtedistributie | 15.56.12 | Circulatiepomp |  |  | Wilo | T.ALG.1.K09 / Wilo IL40/210-1, |  | Wilo |  |  | 2017 | Wilo | B |  | 1 | st | Eens in de 2 jaar | 1 |  | P * Q * Fq (Prijspeil 2024) 2025: 0; P * Q * Fq (Prijspeil 2024) 2027: 0; Optie 1 (2jr) 2029: 0; Optie 2 (2jr) 2031: 0; Optie 3 (2jr) 2033: 0
NG | NG-724W | 7 |  | NG_07_24_5609 |  | Circulatiepomp | 2019-05-01 | 56.10.40 | Circulatiepomp | T.ALG.1.K09 / Wilo Veroline-IPL 50/110-0,25/4 | 56 | Warmtedistributie | 15.56.12 | Circulatiepomp |  |  | Wilo | T.ALG.1.K09 / Wilo Veroline-IP |  | Wilo |  |  | 2017 | Wilo | B |  | 1 | st | Eens in de 2 jaar | 1 |  | P * Q * Fq (Prijspeil 2024) 2025: 0; P * Q * Fq (Prijspeil 2024) 2027: 0; Optie 1 (2jr) 2029: 0; Optie 2 (2jr) 2031: 0; Optie 3 (2jr) 2033: 0
NG | NG-724W | 7 |  | NG_07_24_5610 |  | Circulatiepomp | 2019-05-01 | 56.10.40 | Circulatiepomp | Koppeling WTW-SEC / Wilo IL125/170-4/4 | 56 | Warmtedistributie | 15.56.12 | Circulatiepomp |  |  | Wilo | Koppeling WTW-SEC / Wilo IL125 |  | Wilo |  |  | 2017 | Wilo | B |  | 1 | st | Eens in de 2 jaar | 1 |  | P * Q * Fq (Prijspeil 2024) 2025: 0; P * Q * Fq (Prijspeil 2024) 2027: 0; Optie 1 (2jr) 2029: 0; Optie 2 (2jr) 2031: 0; Optie 3 (2jr) 2033: 0
NG | NG-724W | 7 |  | NG_07_24_5617A |  | Circulatiepomp | 2019-05-01 | 56.10.40 | Circulatiepomp | CV-TSA-K09 08-13 / Wilo IP-E32/110-0,75/2 | 56 | Warmtedistributie | 15.56.12 | Circulatiepomp |  |  | Wilo | CV-TSA-K09 08-13 / Wilo IP-E32 |  | Wilo |  |  | 2017 | Wilo | B |  | 1 | st | Eens in de 2 jaar | 1 |  | P * Q * Fq (Prijspeil 2024) 2025: 0; P * Q * Fq (Prijspeil 2024) 2027: 0; Optie 1 (2jr) 2029: 0; Optie 2 (2jr) 2031: 0; Optie 3 (2jr) 2033: 0
NG | NG-724W | 7 |  | NG_07_24_5618A |  | Circulatiepomp | 2019-05-01 | 56.10.40 | Circulatiepomp | CV-TSA-K09 01-07 / Wilo IP-E40/120-1,5/4 | 56 | Warmtedistributie | 15.56.12 | Circulatiepomp |  |  | Wilo | CV-TSA-K09 01-07 / Wilo IP-E40 |  | Wilo |  |  | 2017 | Wilo | B |  | 1 | st | Eens in de 2 jaar | 1 |  | P * Q * Fq (Prijspeil 2024) 2025: 0; P * Q * Fq (Prijspeil 2024) 2027: 0; Optie 1 (2jr) 2029: 0; Optie 2 (2jr) 2031: 0; Optie 3 (2jr) 2033: 0
NG | NG-724W | 7 |  | NG_07_24_5619A |  | Circulatiepomp | 2019-05-01 | 56.10.40 | Circulatiepomp | T.ALG.2.K09 / Wilo VeroLine IPL 65/110-0,25/4 | 56 | Warmtedistributie | 15.56.12 | Circulatiepomp |  |  | Wilo | T.ALG.2.K09 / Wilo VeroLine IP |  | Wilo |  |  | 2017 | Wilo | B |  | 1 | st | Eens in de 2 jaar | 1 |  | P * Q * Fq (Prijspeil 2024) 2025: 0; P * Q * Fq (Prijspeil 2024) 2027: 0; Optie 1 (2jr) 2029: 0; Optie 2 (2jr) 2031: 0; Optie 3 (2jr) 2033: 0
NG | NG-724W | 7 |  | NG_07_24_5620A |  | Circulatiepomp | 2019-05-01 | 56.10.40 | Circulatiepomp | T.ALG.2.K09 / Wilo IL40/210-1,1/4 | 56 | Warmtedistributie | 15.56.12 | Circulatiepomp |  |  | Wilo | T.ALG.2.K09 / Wilo IL40/210-1, |  | Wilo |  |  | 2017 | Wilo | B |  | 1 | st | Eens in de 2 jaar | 1 |  | P * Q * Fq (Prijspeil 2024) 2025: 0; P * Q * Fq (Prijspeil 2024) 2027: 0; Optie 1 (2jr) 2029: 0; Optie 2 (2jr) 2031: 0; Optie 3 (2jr) 2033: 0
NG | NG-724W | 7 |  | NG_07_24_5623 |  | Circulatiepomp | 2019-05-01 | 56.10.40 | Circulatiepomp | CV-KP-K09 08-13 / Wilo Stratos 40/1-12 | 56 | Warmtedistributie | 15.56.12 | Circulatiepomp |  |  | Wilo | CV-KP-K09 08-13 / Wilo Stratos |  | Wilo |  |  | 2017 | Wilo | B |  | 1 | st | Eens in de 2 jaar | 1 |  | P * Q * Fq (Prijspeil 2024) 2025: 0; P * Q * Fq (Prijspeil 2024) 2027: 0; Optie 1 (2jr) 2029: 0; Optie 2 (2jr) 2031: 0; Optie 3 (2jr) 2033: 0
NG | NG-724W | 7 |  | NG_07_24_5624 |  | Circulatiepomp | 2019-05-01 | 56.10.40 | Circulatiepomp | CV-KP-K09 01-07 / Wilo Stratos 65/1-12 | 56 | Warmtedistributie | 15.56.12 | Circulatiepomp |  |  | Wilo | CV-KP-K09 01-07 / Wilo Stratos |  | Wilo |  |  | 2017 | Wilo | B |  | 1 | st | Eens in de 2 jaar | 1 |  | P * Q * Fq (Prijspeil 2024) 2025: 0; P * Q * Fq (Prijspeil 2024) 2027: 0; Optie 1 (2jr) 2029: 0; Optie 2 (2jr) 2031: 0; Optie 3 (2jr) 2033: 0
NG | NG-726E | 7 |  | NG-726E-NDV-1 | NG-726E-EDO-1 | Deurontgrendeling nooddeur | 2023-09-01 | 60.50.05 | Deurontgrendeling nooddeuren |  | 65 | Beveiliging | 15.65.20 | Deurontgrendeling nooddeuren | [6 empty] | 2017-05-12 |  | 2017 |  | B |  | 1 | st | 1 x per jaar | 1 |  | 0 | 0 | 0 | 0 | 0 | 0 | 0 | 0 | 0 | 0
NG | NG-728E | 7 |  | NG_07_28_6702 |  | Wateroverlast melder (cavia) | 2022-02-01 | 65.36.00 | Cavia |  | 65 | Beveiliging | 15.65.18 | Wateroverlast melder (cavia) |  |  | Wolter & Dros |  |  | Versterker V1 + Detector D1 | 2018-01-01 |  |  | Wolter & Dros | B |  | 1 | st | 1 x per jaar | 1 |  | 0 | 0 | 0 | 0 | 0 | 0 | 0 | 0 | 0 | 0
NG | NG-728E | 7 |  | NG_07_28_6703 |  | Wateroverlast melder (cavia) | 2022-02-01 | 65.36.00 | Cavia |  | 65 | Beveiliging | 15.65.18 | Wateroverlast melder (cavia) |  |  | Wolter & Dros |  |  | Versterker V1 + Detector D1 | 2018-01-01 |  |  | Wolter & Dros | B |  | 1 | st | 1 x per jaar | 1 |  | 0 | 0 | 0 | 0 | 0 | 0 | 0 | 0 | 0 | 0
NG | NG-728E | 7 |  | NG_07_28_6704 |  | Wateroverlast melder (cavia) | 2022-02-01 | 65.36.00 | Cavia |  | 65 | Beveiliging | 15.65.18 | Wateroverlast melder (cavia) |  |  | Wolter & Dros |  |  | Versterker V1 + Detector D1 | 2018-01-01 |  |  | Wolter & Dros | B |  | 1 | st | 1 x per jaar | 1 |  | 0 | 0 | 0 | 0 | 0 | 0 | 0 | 0 | 0 | 0
NG | NG-728E | 7 |  | Ng-728E-NDV-1 | Ng-728E-EDO-1 | Deurontgrendeling nooddeur | 2023-09-01 | 60.50.05 | Deurontgrendeling nooddeuren |  | 65 | Beveiliging | 15.65.20 | Deurontgrendeling nooddeuren | [6 empty] | 2017-05-12 |  | 2017 |  | B |  | 1 | st | 1 x per jaar | 1 |  | 0 | 0 | 0 | 0 | 0 | 0 | 0 | 0 | 0 | 0
NG | NG-730KH | 7 |  | Ng-730KH-NDV-1 | Ng-730KH-EDO-1 | Deurontgrendeling nooddeur | 2023-09-01 | 60.50.05 | Deurontgrendeling nooddeuren |  | 65 | Beveiliging | 15.65.20 | Deurontgrendeling nooddeuren | [6 empty] | 2017-05-12 |  | 2017 |  | B |  | 1 | st | 1 x per jaar | 1 |  | 0 | 0 | 0 | 0 | 0 | 0 | 0 | 0 | 0 | 0
NG | NG-730KH | 7 |  | Ng-730KH-NDV-7 | Ng-730KH-EDO-7 | Deurontgrendeling nooddeur | 2023-09-01 | 60.50.05 | Deurontgrendeling nooddeuren |  | 65 | Beveiliging | 15.65.20 | Deurontgrendeling nooddeuren | [6 empty] | 2017-05-12 |  | 2017 |  | B |  | 1 | st | 1 x per jaar | 1 |  | 0 | 0 | 0 | 0 | 0 | 0 | 0 | 0 | 0 | 0
NG | NG-732KT | 7 |  | NG-732KT-AP | NG-032KT-STL | Aansluitpunt DS 7e verd | 2023-01-01 | 65.13.172 | Droge en natte blusleidingen |  | 65 | Beveiliging | 15.65.12 | Droge en Natte blusleidingen | [6 empty] | 2018-05-01 | Smeba brandbeveiliging | 2018 |  | B |  | 1 | st | 1 x per jaar | 1 |  | 0 | 0 | 0 | 0 | 0 | 0 | 0 | 0 | 0 | 0
NG | NG-803G | 8 | GANG | Nf-08-BSH-7 |  | Brandslanghaspel | 2020-10-01 | 65.13.92 | Brandslanghaspel | Wel aerosolvorming | 65 | Beveiliging | 15.65.16 | Brandslanghaspels |  | 30m 3/4" | Ajax | - |  |  | 2018-01-01 | Smeba Brandbeveiliging B.V. | 2017 | Ajax | C | Chubb Fire & Security Barendrecht | 1 | st | 1 x per jaar | 1 |  | 0 | 0 | 0 | 0 | 0 | 0 | 0 | 0 | 0 | 0
NG | NG-803G | 8 | GANG | Ng-08-BSH-5 |  | Brandslanghaspel | 2020-10-01 | 65.13.92 | Brandslanghaspel | Wel aerosolvorming | 65 | Beveiliging | 15.65.16 | Brandslanghaspels |  | 30m 3/4" | Ajax | - |  |  | 2018-01-01 | Smeba Brandbeveiliging B.V. | 2017 | Ajax | C | Chubb Fire & Security Barendrecht | 1 | st | 1 x per jaar | 1 |  | 0 | 0 | 0 | 0 | 0 | 0 | 0 | 0 | 0 | 0
NG | NG-803G | 8 | Naast NG-806 | NG-803G-BLC-1 |  | CO2 blusser | 2020-10-01 | 65.13.93 | Brandblusser |  | 65 | Beveiliging | 15.65.13 | Brandblusmiddelen |  | 2 kg BC |  | C2 | 3855999 |  | 2011-01-01 | Smeba Brandbeveiliging B.V. | 2011 | Smeba | C |  | 1 | st | 1 x per jaar | 1 |  | 0 | 0 | 0 | 0 | 0 | 0 | 0 | 0 | 0 | 0
NG | NG-803G | 8 | Naast NF-835K | NG-803G-BLC-2 |  | CO2 blusser | 2023-05-01 | 65.13.93 | Brandblusser |  | 65 | Beveiliging | 15.65.13 | Brandblusmiddelen | [7 empty] | Smeba Brandbeveiliging B.V. |  |  | C |  | 1 | st | 1 x per jaar | 1 |  | 0 | 0 | 0 | 0 | 0 | 0 | 0 | 0 | 0 | 0
NG | NG-803G | 8 | Naast NG-806 | NG-803G-BLD-1 |  | Blusdeken | 2020-10-01 | 65.13.95 | Blusdeken |  | 65 | Beveiliging | 15.65.21 | Blusdeken |  | 1,80 m x 1,20 m |  | BLD180120 | 3856003 |  |  | Smeba Brandbeveiliging B.V. |  |  | C |  | 1 | st | 1 x per jaar | 1 |  | 0 | 0 | 0 | 0 | 0 | 0 | 0 | 0 | 0 | 0
NG | NG-803G | 8 | Naast NF-835K | NG-803G-BLD-2 |  | Blusdeken | 2023-05-01 | 65.13.95 | Blusdeken |  | 65 | Beveiliging | 15.65.21 | Blusdeken | [7 empty] | Smeba Brandbeveiliging B.V. |  |  | C |  | 1 | st | 1 x per jaar | 1 |  | 0 | 0 | 0 | 0 | 0 | 0 | 0 | 0 | 0 | 0
NG | NG-813G | 8 | Naast NG-812 | NG-813G-BLC-1 |  | CO2 blusser | 2020-10-01 | 65.13.93 | Brandblusser |  | 65 | Beveiliging | 15.65.13 | Brandblusmiddelen |  | 2 kg BC |  | C2 | 3856004 |  | 2011-01-01 | Smeba Brandbeveiliging B.V. | 2011 | Smeba | C |  | 1 | st | 1 x per jaar | 1 |  | 0 | 0 | 0 | 0 | 0 | 0 | 0 | 0 | 0 | 0
NG | NG-813G | 8 | Naast NG-818K | NG-813G-BLC-2 |  | CO2 blusser | 2020-10-01 | 65.13.93 | Brandblusser |  | 65 | Beveiliging | 15.65.13 | Brandblusmiddelen |  | 5 KG | Moyne Roberts |  |  |  | 2022-10-14 | Smeba Brandbeveiliging B.V. | 2022 | Smeba | C | Smeba brandbeveiliging | 1 | st | 1 x per jaar | 1 |  | 0 | 0 | 0 | 0 | 0 | 0 | 0 | 0 | 0 | 0
NG | NG-813G | 8 | Naast NG-812 | NG-813G-BLD-1 |  | Blusdeken | 2020-10-01 | 65.13.95 | Blusdeken |  | 65 | Beveiliging | 15.65.21 | Blusdeken |  | 1,80 m x 1,20 m |  | BLD180120 | 3856002 |  |  | Smeba Brandbeveiliging B.V. |  |  | C |  | 1 | st | 1 x per jaar | 1 |  | 0 | 0 | 0 | 0 | 0 | 0 | 0 | 0 | 0 | 0
NG | NG-813G | 8 | Naast NG-817KA | NG-813G-BLD-2 |  | Blusdeken | 2020-10-01 | 65.13.95 | Blusdeken |  | 65 | Beveiliging | 15.65.21 | Blusdeken |  | 1,80 m x 1,20 m |  | BLD180120 | 3856006 |  |  | Smeba Brandbeveiliging B.V. |  |  | C |  | 1 | st | 1 x per jaar | 1 |  | 0 | 0 | 0 | 0 | 0 | 0 | 0 | 0 | 0 | 0
NG | NG-815K | 8 |  | NG_08_15_5701NV |  | Naverwarmer | 2022-03-01 | 57.71.10 | Naverwarmers en nakoelers |  | 57 | Luchtbehandeling | 15.57.54 | Naverwarmers en nakoelers |  |  | Barcol Air | NAV200 |  |  | 2018-01-01 |  | 2017 | Barcol Air | B |  | 1 | st | Eens in de 3 jaar | 1 |  | P * Q * Fq (Prijspeil 2024) 2024: 0; P * Q * Fq (Prijspeil 2024) 2027: 0; Optie 2 (2jr) 2030: 0; Optie 3 (2jr) 2033: 0
NG | NG-817 | 8 |  | NG-817-NDV-1 | NG-817-EDO-1 | Deurontgrendeling nooddeur | 2023-09-01 | 60.50.05 | Deurontgrendeling nooddeuren |  | 65 | Beveiliging | 15.65.20 | Deurontgrendeling nooddeuren | [6 empty] | 2017-05-12 |  | 2017 |  | B |  | 1 | st | 1 x per jaar | 1 |  | 0 | 0 | 0 | 0 | 0 | 0 | 0 | 0 | 0 | 0
NG | NG-817KA | 8 |  | Ng-817KA-NDV-1 | Ng-817KA-EDO-1 | Deurontgrendeling nooddeur | 2023-09-01 | 60.50.05 | Deurontgrendeling nooddeuren |  | 65 | Beveiliging | 15.65.20 | Deurontgrendeling nooddeuren | [6 empty] | 2017-05-12 |  | 2017 |  | B |  | 1 | st | 1 x per jaar | 1 |  | 0 | 0 | 0 | 0 | 0 | 0 | 0 | 0 | 0 | 0
NG | NG-818 | 8 |  | 1794NG32 |  | Enkele elektrische draaideur | 2022-04-01 | 60.50.02 | Elektrisch bediende deur (automaat) |  | 32 | Binnenwandopening | 15.32.02 | Enkele elektrische draaideur | [6 empty] | 2017-12-05 | TORMAX Nederland B.V. | 2017 | Dorma van Duin Nederland BV | A | dormakaba Nederland B.V. | 1 | st | 1 x per jaar | 1 |  | 0 | 0 | 0 | 0 | 0 | 0 | 0 | 0 | 0 | 0
NG | NG-818K | 8 |  | 1795NG32 |  | Enkele elektrische draaideur | 2022-04-01 | 60.50.02 | Elektrisch bediende deur (automaat) |  | 32 | Binnenwandopening | 15.32.02 | Enkele elektrische draaideur | [6 empty] | 2017-12-05 | TORMAX Nederland B.V. | 2017 | Dorma van Duin Nederland BV | A | dormakaba Nederland B.V. | 1 | st | 1 x per jaar | 1 |  | 0 | 0 | 0 | 0 | 0 | 0 | 0 | 0 | 0 | 0
NG | NG-819K | 8 |  | NG_08_19_5701NV |  | Naverwarmer | 2022-03-01 | 57.71.10 | Naverwarmers en nakoelers |  | 57 | Luchtbehandeling | 15.57.54 | Naverwarmers en nakoelers |  |  | Barcol Air | NAV250 |  |  | 2018-01-01 |  | 2017 | Barcol Air | B |  | 1 | st | Eens in de 3 jaar | 1 |  | P * Q * Fq (Prijspeil 2024) 2024: 0; P * Q * Fq (Prijspeil 2024) 2027: 0; Optie 2 (2jr) 2030: 0; Optie 3 (2jr) 2033: 0
NG | NG-821 | 8 |  | 2705NG32 |  | Enkele elektrische draaideur | 2022-01-01 | 60.50.02 | Elektrisch bediende deur (automaat) |  | 32 | Binnenwandopening | 15.32.02 | Enkele elektrische draaideur | [6 empty] | 2017-12-05 | TORMAX Nederland B.V. | 2017 |  | A |  | 1 | st | 1 x per jaar | 1 |  | 0 | 0 | 0 | 0 | 0 | 0 | 0 | 0 | 0 | 0
NG | NG-821 | 8 |  | NG_08_21_5701NV |  | Naverwarmer | 2022-03-01 | 57.71.10 | Naverwarmers en nakoelers |  | 57 | Luchtbehandeling | 15.57.54 | Naverwarmers en nakoelers |  |  | Barcol Air | NAV200 |  |  | 2018-01-01 |  | 2017 | Barcol Air | B |  | 1 | st | Eens in de 3 jaar | 1 |  | P * Q * Fq (Prijspeil 2024) 2024: 0; P * Q * Fq (Prijspeil 2024) 2027: 0; Optie 2 (2jr) 2030: 0; Optie 3 (2jr) 2033: 0
NG | NG-821A | 8 |  | NG_08_21_5702NV |  | Naverwarmer | 2022-03-01 | 57.71.10 | Naverwarmers en nakoelers |  | 57 | Luchtbehandeling | 15.57.54 | Naverwarmers en nakoelers |  |  | Barcol Air | NAV125 |  |  | 2018-01-01 |  | 2017 | Barcol Air | B |  | 1 | st | Eens in de 3 jaar | 1 |  | P * Q * Fq (Prijspeil 2024) 2024: 0; P * Q * Fq (Prijspeil 2024) 2027: 0; Optie 2 (2jr) 2030: 0; Optie 3 (2jr) 2033: 0
NG | NG-825 | 8 |  | NG_08_25_5701NV |  | Naverwarmer | 2022-03-01 | 57.71.10 | Naverwarmers en nakoelers |  | 57 | Luchtbehandeling | 15.57.54 | Naverwarmers en nakoelers |  |  | Barcol Air | NAV200 |  |  | 2018-01-01 |  | 2017 | Barcol Air | B |  | 1 | st | Eens in de 3 jaar | 1 |  | P * Q * Fq (Prijspeil 2024) 2024: 0; P * Q * Fq (Prijspeil 2024) 2027: 0; Optie 2 (2jr) 2030: 0; Optie 3 (2jr) 2033: 0
NG | NG-825G | 8 |  | 1796NG32 |  | Dubbele elektrische draaideur | 2022-04-01 | 60.50.02 | Elektrisch bediende deur (automaat) | Bc05 | 32 | Binnenwandopening | 15.32.01 | Dubbele elektrische draaideur | [6 empty] | 2017-12-05 | TORMAX Nederland B.V. | 2017 | Dorma van Duin Nederland BV | A | dormakaba Nederland B.V. | 1 | st | 1 x per jaar | 1 |  | 0 | 0 | 0 | 0 | 0 | 0 | 0 | 0 | 0 | 0
NG | NG-825G | 8 | GANG | Ng-08-BSH-4 |  | Brandslanghaspel | 2020-10-01 | 65.13.92 | Brandslanghaspel | Wel aerosolvorming | 65 | Beveiliging | 15.65.16 | Brandslanghaspels |  | 30m 3/4" | Ajax | - |  |  | 2018-01-01 | Smeba Brandbeveiliging B.V. | 2017 | Ajax | C | Chubb Fire & Security Barendrecht | 1 | st | 1 x per jaar | 1 |  | 0 | 0 | 0 | 0 | 0 | 0 | 0 | 0 | 0 | 0
NG | NG-825G | 8 | Tegenover NG-831 | NG-825G-BLC-1 |  | CO2 blusser | 2020-10-01 | 65.13.93 | Brandblusser |  | 65 | Beveiliging | 15.65.13 | Brandblusmiddelen |  | 5 KG | Moyne Roberts |  |  |  | 2022-10-14 | Smeba Brandbeveiliging B.V. | 2022 | Smeba | C | Smeba brandbeveiliging | 1 | st | 1 x per jaar | 1 |  | 0 | 0 | 0 | 0 | 0 | 0 | 0 | 0 | 0 | 0
NG | NG-825G | 8 | Tegenover NG-831 | NG-825G-BLD-1 |  | Blusdeken | 2020-10-01 | 65.13.95 | Blusdeken |  | 65 | Beveiliging | 15.65.21 | Blusdeken |  | 1,80 m x 1,20 m |  | BLD180120 | 3856000 |  |  | Smeba Brandbeveiliging B.V. |  |  | C |  | 1 | st | 1 x per jaar | 1 |  | 0 | 0 | 0 | 0 | 0 | 0 | 0 | 0 | 0 | 0
NG | NG-826G | 8 | GANG | Ng-08-BSH-6 |  | Brandslanghaspel | 2020-10-01 | 65.13.92 | Brandslanghaspel | Wel aerosolvorming | 65 | Beveiliging | 15.65.16 | Brandslanghaspels |  | 30m 3/4" | Ajax | - |  |  | 2018-01-01 | Smeba Brandbeveiliging B.V. | 2017 | Ajax | C | Chubb Fire & Security Barendrecht | 1 | st | 1 x per jaar | 1 |  | 0 | 0 | 0 | 0 | 0 | 0 | 0 | 0 | 0 | 0
NG | NG-826G | 8 | Tegenover NG-832 | NG-826G-BLC-1 |  | CO2 blusser | 2020-10-01 | 65.13.93 | Brandblusser |  | 65 | Beveiliging | 15.65.13 | Brandblusmiddelen |  | 5 KG | Moyne Roberts |  |  |  | 2022-10-14 | Smeba Brandbeveiliging B.V. | 2022 | Smeba | C | Smeba brandbeveiliging | 1 | st | 1 x per jaar | 1 |  | 0 | 0 | 0 | 0 | 0 | 0 | 0 | 0 | 0 | 0
NG | NG-826G | 8 | Tegenover NG-832 | NG-826G-BLD-1 |  | Blusdeken | 2020-10-01 | 65.13.95 | Blusdeken |  | 65 | Beveiliging | 15.65.21 | Blusdeken |  | 1,80 m x 1,20 m |  | BLD180120 | 3856005 |  |  | Smeba Brandbeveiliging B.V. |  |  | C |  | 1 | st | 1 x per jaar | 1 |  | 0 | 0 | 0 | 0 | 0 | 0 | 0 | 0 | 0 | 0
NG | NG-829 | 8 |  | NG-829-NDV-1 | NG-829-EDO-1 | Deurontgrendeling nooddeur | 2023-09-01 | 60.50.05 | Deurontgrendeling nooddeuren |  | 65 | Beveiliging | 15.65.20 | Deurontgrendeling nooddeuren | [6 empty] | 2017-05-12 |  | 2017 |  | B |  | 1 | st | 1 x per jaar | 1 |  | 0 | 0 | 0 | 0 | 0 | 0 | 0 | 0 | 0 | 0
NG | NG-829 | 8 |  | NG_08_29_5701NV |  | Naverwarmer | 2022-03-01 | 57.71.10 | Naverwarmers en nakoelers |  | 57 | Luchtbehandeling | 15.57.54 | Naverwarmers en nakoelers |  |  | Barcol Air | NAV200 |  |  | 2018-01-01 |  | 2017 | Barcol Air | B |  | 1 | st | Eens in de 3 jaar | 1 |  | P * Q * Fq (Prijspeil 2024) 2024: 0; P * Q * Fq (Prijspeil 2024) 2027: 0; Optie 2 (2jr) 2030: 0; Optie 3 (2jr) 2033: 0
NG | NG-830 | 8 |  | 1813NG32 |  | Dubbele elektrische draaideur | 2022-04-01 | 60.50.02 | Elektrisch bediende deur (automaat) |  | 32 | Binnenwandopening | 15.32.01 | Dubbele elektrische draaideur | [6 empty] | 2017-12-05 | TORMAX Nederland B.V. | 2017 | Dorma van Duin Nederland BV | A | dormakaba Nederland B.V. | 1 | st | 1 x per jaar | 1 |  | 0 | 0 | 0 | 0 | 0 | 0 | 0 | 0 | 0 | 0
NG | NG-830KH | 8 |  | 2561NG32 |  | Enkele elektrische draaideur | 2022-04-01 | 60.50.02 | Elektrisch bediende deur (automaat) |  | 32 | Binnenwandopening | 15.32.02 | Enkele elektrische draaideur | [6 empty] | 2017-12-05 | TORMAX Nederland B.V. | 2017 | Dorma van Duin Nederland BV | A | dormakaba Nederland B.V. | 1 | st | 1 x per jaar | 1 |  | 0 | 0 | 0 | 0 | 0 | 0 | 0 | 0 | 0 | 0
NG | NG-830KH | 8 |  | 2562NG32 |  | Enkele elektrische draaideur | 2022-04-01 | 60.50.02 | Elektrisch bediende deur (automaat) |  | 32 | Binnenwandopening | 15.32.02 | Enkele elektrische draaideur | [6 empty] | 2017-12-05 | TORMAX Nederland B.V. | 2017 | Dorma van Duin Nederland BV | A | dormakaba Nederland B.V. | 1 | st | 1 x per jaar | 1 |  | 0 | 0 | 0 | 0 | 0 | 0 | 0 | 0 | 0 | 0
NG | NG-832 | 8 |  | 1797NG32 |  | Enkele elektrische draaideur | 2022-04-01 | 60.50.02 | Elektrisch bediende deur (automaat) |  | 32 | Binnenwandopening | 15.32.02 | Enkele elektrische draaideur | [6 empty] | 2017-12-05 | TORMAX Nederland B.V. | 2017 | Dorma van Duin Nederland BV | A | dormakaba Nederland B.V. | 1 | st | 1 x per jaar | 1 |  | 0 | 0 | 0 | 0 | 0 | 0 | 0 | 0 | 0 | 0
NG | NG-832KT | 8 |  | NG-832KT-AP | NG-032KT-STL | Aansluitpunt DS 8e verd | 2023-01-01 | 65.13.173 | Droge en natte blusleidingen |  | 65 | Beveiliging | 15.65.12 | Droge en Natte blusleidingen | [6 empty] | 2018-05-01 | Smeba brandbeveiliging | 2018 |  | B |  | 1 | st | 1 x per jaar | 1 |  | 0 | 0 | 0 | 0 | 0 | 0 | 0 | 0 | 0 | 0
NG | NG-903G | 9 | GANG | Nf-09-BSH-7 |  | Brandslanghaspel | 2020-10-01 | 65.13.92 | Brandslanghaspel | Wel aerosolvorming | 65 | Beveiliging | 15.65.16 | Brandslanghaspels |  | 30m 3/4" | Ajax | - |  |  | 2018-01-01 | Smeba Brandbeveiliging B.V. | 2017 | Ajax | C | Chubb Fire & Security Barendrecht | 1 | st | 1 x per jaar | 1 |  | 0 | 0 | 0 | 0 | 0 | 0 | 0 | 0 | 0 | 0
NG | NG-903G | 9 | Naast NG-904 | NG-903G-BLC-1 |  | CO2 blusser | 2020-10-01 | 65.13.93 | Brandblusser |  | 65 | Beveiliging | 15.65.13 | Brandblusmiddelen |  | 2 kg BC |  | C2 | 3856033 |  | 2011-01-01 | Smeba Brandbeveiliging B.V. | 2011 | Smeba | C |  | 1 | st | 1 x per jaar | 1 |  | 0 | 0 | 0 | 0 | 0 | 0 | 0 | 0 | 0 | 0
NG | NG-903G | 9 | Naast NF-935K | NG-903G-BLC-2 |  | CO2 blusser | 2020-10-01 | 65.13.93 | Brandblusser |  | 65 | Beveiliging | 15.65.13 | Brandblusmiddelen |  |  | Smeba |  |  |  | 2018-01-01 | Smeba Brandbeveiliging B.V. | 2017 | Smeba | C | Smeba brandbeveiliging | 1 | st | 1 x per jaar | 1 |  | 0 | 0 | 0 | 0 | 0 | 0 | 0 | 0 | 0 | 0
NG | NG-903G | 9 | Naast NG-904 | NG-903G-BLD-1 |  | Blusdeken | 2020-10-01 | 65.13.95 | Blusdeken |  | 65 | Beveiliging | 15.65.21 | Blusdeken |  | 1,80 m x 1,20 m |  | BLD180120 | 3856030 |  |  | Smeba Brandbeveiliging B.V. |  |  | C |  | 1 | st | 1 x per jaar | 1 |  | 0 | 0 | 0 | 0 | 0 | 0 | 0 | 0 | 0 | 0
NG | NG-903G | 9 | Naast NF-935K | NG-903G-BLD-2 |  | Blusdeken | 2023-05-01 | 65.13.95 | Blusdeken |  | 65 | Beveiliging | 15.65.21 | Blusdeken | [7 empty] | Smeba Brandbeveiliging B.V. |  |  | C |  | 1 | st | 1 x per jaar | 1 |  | 0 | 0 | 0 | 0 | 0 | 0 | 0 | 0 | 0 | 0
NG | NG-903G | 9 |  | NG_09_03_5705NV |  | Naverwarmer | 2022-03-01 | 57.71.10 | Naverwarmers en nakoelers |  | 57 | Luchtbehandeling | 15.57.54 | Naverwarmers en nakoelers |  |  | Barcol Air | NAV315 |  |  | 2018-01-01 |  | 2017 | Barcol Air | B |  | 1 | st | Eens in de 3 jaar | 1 |  | P * Q * Fq (Prijspeil 2024) 2024: 0; P * Q * Fq (Prijspeil 2024) 2027: 0; Optie 2 (2jr) 2030: 0; Optie 3 (2jr) 2033: 0
NG | NG-903G | 9 |  | NG_09_03_5706NV |  | Naverwarmer | 2022-03-01 | 57.71.10 | Naverwarmers en nakoelers |  | 57 | Luchtbehandeling | 15.57.54 | Naverwarmers en nakoelers |  |  | Barcol Air | NAV315 |  |  | 2018-01-01 |  | 2017 | Barcol Air | B |  | 1 | st | Eens in de 3 jaar | 1 |  | P * Q * Fq (Prijspeil 2024) 2024: 0; P * Q * Fq (Prijspeil 2024) 2027: 0; Optie 2 (2jr) 2030: 0; Optie 3 (2jr) 2033: 0
NG | NG-905 | 9 |  | 1540NG32 |  | Elektrische schuifdeur | 2022-04-01 | 60.50.01 | Automatische schuifdeur | Gj 1289 | 32 | Binnenwandopening | 15.32.03 | Elektrische schuifdeur | [6 empty] | 2017-12-05 | KONE Deursystemen B.V. | 2017 | KONE Deursystemen B.V. | A | KONE Deursystemen B.V. | 1 | st | 1 x per jaar | 1 |  | 0 | 0 | 0 | 0 | 0 | 0 | 0 | 0 | 0 | 0
NG | NG-905 | 9 |  | NG_09_05_5704NV |  | Naverwarmer | 2022-03-01 | 57.71.10 | Naverwarmers en nakoelers |  | 57 | Luchtbehandeling | 15.57.54 | Naverwarmers en nakoelers |  |  | Barcol Air | NAV250 |  |  | 2018-01-01 |  | 2017 | Barcol Air | B |  | 1 | st | Eens in de 3 jaar | 1 |  | P * Q * Fq (Prijspeil 2024) 2024: 0; P * Q * Fq (Prijspeil 2024) 2027: 0; Optie 2 (2jr) 2030: 0; Optie 3 (2jr) 2033: 0
NG | NG-907 | 9 |  | 1541NG32 |  | Elektrische schuifdeur | 2022-04-01 | 60.50.01 | Automatische schuifdeur | Gj 1289 | 32 | Binnenwandopening | 15.32.03 | Elektrische schuifdeur | [6 empty] | 2017-12-05 | KONE Deursystemen B.V. | 2017 | KONE Deursystemen B.V. | A | KONE Deursystemen B.V. | 1 | st | 1 x per jaar | 1 |  | 0 | 0 | 0 | 0 | 0 | 0 | 0 | 0 | 0 | 0
NG | NG-907 | 9 |  | NG_09_07_5704NV |  | Naverwarmer | 2022-03-01 | 57.71.10 | Naverwarmers en nakoelers |  | 57 | Luchtbehandeling | 15.57.54 | Naverwarmers en nakoelers |  |  | Barcol Air | NAV250 |  |  | 2018-01-01 |  | 2017 | Barcol Air | B |  | 1 | st | Eens in de 3 jaar | 1 |  | P * Q * Fq (Prijspeil 2024) 2024: 0; P * Q * Fq (Prijspeil 2024) 2027: 0; Optie 2 (2jr) 2030: 0; Optie 3 (2jr) 2033: 0
NG | NG-909 | 9 |  | 1542NG32 |  | Elektrische schuifdeur | 2022-04-01 | 60.50.01 | Automatische schuifdeur | Gj 1289 | 32 | Binnenwandopening | 15.32.03 | Elektrische schuifdeur | [6 empty] | 2017-12-05 | KONE Deursystemen B.V. | 2017 | KONE Deursystemen B.V. | A | KONE Deursystemen B.V. | 1 | st | 1 x per jaar | 1 |  | 0 | 0 | 0 | 0 | 0 | 0 | 0 | 0 | 0 | 0
NG | NG-909 | 9 |  | NG_09_09_5704NV |  | Naverwarmer | 2022-03-01 | 57.71.10 | Naverwarmers en nakoelers |  | 57 | Luchtbehandeling | 15.57.54 | Naverwarmers en nakoelers |  |  | Barcol Air | NAV250 |  |  | 2018-01-01 |  | 2017 | Barcol Air | B |  | 1 | st | Eens in de 3 jaar | 1 |  | P * Q * Fq (Prijspeil 2024) 2024: 0; P * Q * Fq (Prijspeil 2024) 2027: 0; Optie 2 (2jr) 2030: 0; Optie 3 (2jr) 2033: 0
NG | NG-910 | 9 |  | 1543NG32 |  | Elektrische schuifdeur | 2022-04-01 | 60.50.01 | Automatische schuifdeur | Gj 1289; | 32 | Binnenwandopening | 15.32.03 | Elektrische schuifdeur | [7 empty] | KONE Deursystemen B.V. | 2017 | konedeur | A | KONE Deursystemen B.V. | 1 | st | 1 x per jaar | 1 |  | 0 | 0 | 0 | 0 | 0 | 0 | 0 | 0 | 0 | 0
NG | NG-910 | 9 |  | NG_09_09_5711NV |  | Naverwarmer | 2022-03-01 | 57.71.10 | Naverwarmers en nakoelers |  | 57 | Luchtbehandeling | 15.57.54 | Naverwarmers en nakoelers |  |  | Barcol Air | NAV250 |  |  | 2018-01-01 |  | 2017 | Barcol Air | B |  | 1 | st | Eens in de 3 jaar | 1 |  | P * Q * Fq (Prijspeil 2024) 2024: 0; P * Q * Fq (Prijspeil 2024) 2027: 0; Optie 2 (2jr) 2030: 0; Optie 3 (2jr) 2033: 0
NG | NG-911 | 9 |  | 1544NG32 |  | Elektrische schuifdeur | 2022-04-01 | 60.50.01 | Automatische schuifdeur | Gj 1280 | 32 | Binnenwandopening | 15.32.03 | Elektrische schuifdeur | [6 empty] | 2017-12-05 | KONE Deursystemen B.V. | 2017 | KONE Deursystemen B.V. | A | KONE Deursystemen B.V. | 1 | st | 1 x per jaar | 1 |  | 0 | 0 | 0 | 0 | 0 | 0 | 0 | 0 | 0 | 0
NG | NG-911 | 9 |  | NG_09_11_5704NV |  | Naverwarmer | 2022-03-01 | 57.71.10 | Naverwarmers en nakoelers |  | 57 | Luchtbehandeling | 15.57.54 | Naverwarmers en nakoelers |  |  | Barcol Air | NAV250 |  |  | 2018-01-01 |  | 2017 | Barcol Air | B |  | 1 | st | Eens in de 3 jaar | 1 |  | P * Q * Fq (Prijspeil 2024) 2024: 0; P * Q * Fq (Prijspeil 2024) 2027: 0; Optie 2 (2jr) 2030: 0; Optie 3 (2jr) 2033: 0
NG | NG-912 | 9 |  | 1545NG32 |  | Elektrische schuifdeur | 2022-04-01 | 60.50.01 | Automatische schuifdeur | Gj 1289; | 32 | Binnenwandopening | 15.32.03 | Elektrische schuifdeur | [7 empty] | KONE Deursystemen B.V. | 2017 | konedeur | A | KONE Deursystemen B.V. | 1 | st | 1 x per jaar | 1 |  | 0 | 0 | 0 | 0 | 0 | 0 | 0 | 0 | 0 | 0
NG | NG-912 | 9 |  | NG_09_11_5711NV |  | Naverwarmer | 2022-03-01 | 57.71.10 | Naverwarmers en nakoelers |  | 57 | Luchtbehandeling | 15.57.54 | Naverwarmers en nakoelers |  |  | Barcol Air | NAV250 |  |  | 2018-01-01 |  | 2017 | Barcol Air | B |  | 1 | st | Eens in de 3 jaar | 1 |  | P * Q * Fq (Prijspeil 2024) 2024: 0; P * Q * Fq (Prijspeil 2024) 2027: 0; Optie 2 (2jr) 2030: 0; Optie 3 (2jr) 2033: 0
NG | NG-913 | 9 |  | 1546NG32 |  | Elektrische schuifdeur | 2022-04-01 | 60.50.01 | Automatische schuifdeur | Gj 1280 | 32 | Binnenwandopening | 15.32.03 | Elektrische schuifdeur | [6 empty] | 2017-12-05 | KONE Deursystemen B.V. | 2017 | KONE Deursystemen B.V. | A | KONE Deursystemen B.V. | 1 | st | 1 x per jaar | 1 |  | 0 | 0 | 0 | 0 | 0 | 0 | 0 | 0 | 0 | 0
NG | NG-913 | 9 |  | NG_09_13_5704NV |  | Naverwarmer | 2022-03-01 | 57.71.10 | Naverwarmers en nakoelers |  | 57 | Luchtbehandeling | 15.57.54 | Naverwarmers en nakoelers |  |  | Barcol Air | NAV250 |  |  | 2018-01-01 |  | 2017 | Barcol Air | B |  | 1 | st | Eens in de 3 jaar | 1 |  | P * Q * Fq (Prijspeil 2024) 2024: 0; P * Q * Fq (Prijspeil 2024) 2027: 0; Optie 2 (2jr) 2030: 0; Optie 3 (2jr) 2033: 0
NG | NG-913G | 9 | GANG | Ng-09-BSH-5 |  | Brandslanghaspel | 2020-10-01 | 65.13.92 | Brandslanghaspel | Wel aerosolvorming | 65 | Beveiliging | 15.65.16 | Brandslanghaspels |  | 30m 3/4" | Ajax | - |  |  | 2018-01-01 | Smeba Brandbeveiliging B.V. | 2017 | Ajax | C | Chubb Fire & Security Barendrecht | 1 | st | 1 x per jaar | 1 |  | 0 | 0 | 0 | 0 | 0 | 0 | 0 | 0 | 0 | 0
NG | NG-913G | 9 | Naast NG-914 | NG-913G-BLC-1 |  | CO2 blusser | 2020-10-01 | 65.13.93 | Brandblusser |  | 65 | Beveiliging | 15.65.13 | Brandblusmiddelen |  | 2 kg BC |  | C2 | 3856032 |  | 2011-01-01 | Smeba Brandbeveiliging B.V. | 2011 | Smeba | C |  | 1 | st | 1 x per jaar | 1 |  | 0 | 0 | 0 | 0 | 0 | 0 | 0 | 0 | 0 | 0
NG | NG-913G | 9 | Naast NG-918K | NG-913G-BLC-2 |  | CO2 blusser | 2020-10-01 | 65.13.93 | Brandblusser |  | 65 | Beveiliging | 15.65.13 | Brandblusmiddelen |  | 5 KG | Moyne Roberts |  |  |  | 2022-10-14 | Smeba Brandbeveiliging B.V. | 2022 | Smeba | C | Smeba brandbeveiliging | 1 | st | 1 x per jaar | 1 |  | 0 | 0 | 0 | 0 | 0 | 0 | 0 | 0 | 0 | 0
NG | NG-913G | 9 | Naast NG-914 | NG-913G-BLD-1 |  | Blusdeken | 2020-10-01 | 65.13.95 | Blusdeken |  | 65 | Beveiliging | 15.65.21 | Blusdeken |  | 1,80 m x 1,20 m |  | BLD180120 | 3856035 |  |  | Smeba Brandbeveiliging B.V. |  |  | C |  | 1 | st | 1 x per jaar | 1 |  | 0 | 0 | 0 | 0 | 0 | 0 | 0 | 0 | 0 | 0
NG | NG-913G | 9 | Naast NG-917KA | NG-913G-BLD-2 |  | Blusdeken | 2020-10-01 | 65.13.95 | Blusdeken |  | 65 | Beveiliging | 15.65.21 | Blusdeken |  | 1,80 m x 1,20 m |  | BLD180120 | 3856034 |  |  | Smeba Brandbeveiliging B.V. |  |  | C |  | 1 | st | 1 x per jaar | 1 |  | 0 | 0 | 0 | 0 | 0 | 0 | 0 | 0 | 0 | 0
NG | NG-914 | 9 |  | 1547NG32 |  | Elektrische schuifdeur | 2022-04-01 | 60.50.01 | Automatische schuifdeur | Gj 1289; | 32 | Binnenwandopening | 15.32.03 | Elektrische schuifdeur | [7 empty] | KONE Deursystemen B.V. | 2017 | konedeur | A | KONE Deursystemen B.V. | 1 | st | 1 x per jaar | 1 |  | 0 | 0 | 0 | 0 | 0 | 0 | 0 | 0 | 0 | 0
NG | NG-914 | 9 |  | NG_09_13_5723NV |  | Naverwarmer | 2022-03-01 | 57.71.10 | Naverwarmers en nakoelers |  | 57 | Luchtbehandeling | 15.57.54 | Naverwarmers en nakoelers |  |  | Barcol Air | NAV250 |  |  | 2018-01-01 |  | 2017 | Barcol Air | B |  | 1 | st | Eens in de 3 jaar | 1 |  | P * Q * Fq (Prijspeil 2024) 2024: 0; P * Q * Fq (Prijspeil 2024) 2027: 0; Optie 2 (2jr) 2030: 0; Optie 3 (2jr) 2033: 0
NG | NG-915K | 9 |  | NG_09_15_5701NV |  | Naverwarmer | 2022-03-01 | 57.71.10 | Naverwarmers en nakoelers |  | 57 | Luchtbehandeling | 15.57.54 | Naverwarmers en nakoelers |  |  | Barcol Air | NAV200 |  |  | 2018-01-01 |  | 2017 | Barcol Air | B |  | 1 | st | Eens in de 3 jaar | 1 |  | P * Q * Fq (Prijspeil 2024) 2024: 0; P * Q * Fq (Prijspeil 2024) 2027: 0; Optie 2 (2jr) 2030: 0; Optie 3 (2jr) 2033: 0
NG | NG-917K | 9 |  | NG-917K-NDV-1 | NG-917K-EDO-1 | Deurontgrendeling nooddeur | 2023-09-01 | 60.50.05 | Deurontgrendeling nooddeuren |  | 65 | Beveiliging | 15.65.20 | Deurontgrendeling nooddeuren | [6 empty] | 2017-05-12 |  | 2017 |  | B |  | 1 | st | 1 x per jaar | 1 |  | 0 | 0 | 0 | 0 | 0 | 0 | 0 | 0 | 0 | 0
NG | NG-917KA | 9 |  | Ng-917KA-NDV-1 | Ng-917KA-EDO-1 | Deurontgrendeling nooddeur | 2023-09-01 | 60.50.05 | Deurontgrendeling nooddeuren |  | 65 | Beveiliging | 15.65.20 | Deurontgrendeling nooddeuren | [6 empty] | 2017-05-12 |  | 2017 |  | B |  | 1 | st | 1 x per jaar | 1 |  | 0 | 0 | 0 | 0 | 0 | 0 | 0 | 0 | 0 | 0
NG | NG-918 | 9 |  | 1548NG32 |  | Elektrische schuifdeur | 2022-04-01 | 60.50.01 | Automatische schuifdeur | Gj 1280 | 32 | Binnenwandopening | 15.32.03 | Elektrische schuifdeur | [6 empty] | 2017-12-05 | KONE Deursystemen B.V. | 2017 | KONE Deursystemen B.V. | A | KONE Deursystemen B.V. | 1 | st | 1 x per jaar | 1 |  | 0 | 0 | 0 | 0 | 0 | 0 | 0 | 0 | 0 | 0
NG | NG-918 | 9 |  | NG_09_18_5704NV |  | Naverwarmer | 2022-03-01 | 57.71.10 | Naverwarmers en nakoelers |  | 57 | Luchtbehandeling | 15.57.54 | Naverwarmers en nakoelers |  |  | Barcol Air | NAV250 |  |  | 2018-01-01 |  | 2017 | Barcol Air | B |  | 1 | st | Eens in de 3 jaar | 1 |  | P * Q * Fq (Prijspeil 2024) 2024: 0; P * Q * Fq (Prijspeil 2024) 2027: 0; Optie 2 (2jr) 2030: 0; Optie 3 (2jr) 2033: 0
NG | NG-918K | 9 |  | 1819NG32 |  | Enkele elektrische draaideur | 2022-04-01 | 60.50.02 | Elektrisch bediende deur (automaat) |  | 32 | Binnenwandopening | 15.32.02 | Enkele elektrische draaideur | [6 empty] | 2017-12-05 | TORMAX Nederland B.V. | 2017 | Dorma van Duin Nederland BV | A | dormakaba Nederland B.V. | 1 | st | 1 x per jaar | 1 |  | 0 | 0 | 0 | 0 | 0 | 0 | 0 | 0 | 0 | 0
NG | NG-920 | 9 |  | 1549NG32 |  | Elektrische schuifdeur | 2022-04-01 | 60.50.01 | Automatische schuifdeur | Gj 1280 | 32 | Binnenwandopening | 15.32.03 | Elektrische schuifdeur | [6 empty] | 2017-12-05 | KONE Deursystemen B.V. | 2017 | KONE Deursystemen B.V. | A | KONE Deursystemen B.V. | 1 | st | 1 x per jaar | 1 |  | 0 | 0 | 0 | 0 | 0 | 0 | 0 | 0 | 0 | 0
NG | NG-920 | 9 |  | NG_09_20_5704NV |  | Naverwarmer | 2022-03-01 | 57.71.10 | Naverwarmers en nakoelers |  | 57 | Luchtbehandeling | 15.57.54 | Naverwarmers en nakoelers |  |  | Barcol Air | NAV250 |  |  | 2018-01-01 |  | 2017 | Barcol Air | B |  | 1 | st | Eens in de 3 jaar | 1 |  | P * Q * Fq (Prijspeil 2024) 2024: 0; P * Q * Fq (Prijspeil 2024) 2027: 0; Optie 2 (2jr) 2030: 0; Optie 3 (2jr) 2033: 0
NG | NG-921 | 9 |  | NG-921-BLC-1 |  | CO2 blusser | 2020-10-01 | 65.13.93 | Brandblusser |  | 65 | Beveiliging | 15.65.13 | Brandblusmiddelen |  | 2 kg BC |  | C2 | 3876163 |  | 2011-01-01 | Smeba Brandbeveiliging B.V. | 2011 | Smeba | C |  | 1 | st | 1 x per jaar | 1 |  | 0 | 0 | 0 | 0 | 0 | 0 | 0 | 0 | 0 | 0
NG | NG-921 | 9 |  | NG-921-BLC-2 |  | CO2 blusser | 2020-10-01 | 65.13.93 | Brandblusser |  | 65 | Beveiliging | 15.65.13 | Brandblusmiddelen |  | 2 kg BC |  | C2 | 3876165 |  | 2011-01-01 | Smeba Brandbeveiliging B.V. | 2011 | Smeba | C |  | 1 | st | 1 x per jaar | 1 |  | 0 | 0 | 0 | 0 | 0 | 0 | 0 | 0 | 0 | 0
NG | NG-921 | 9 |  | NG-921-BLD-1 |  | Blusdeken | 2020-10-01 | 65.13.95 | Blusdeken |  | 65 | Beveiliging | 15.65.21 | Blusdeken |  | 1,80 m x 1,20 m |  | BLD180120 | 3876164 |  | 2019-01-01 | Smeba Brandbeveiliging B.V. | 2019 | merk | C |  | 1 | st | 1 x per jaar | 1 |  | 0 | 0 | 0 | 0 | 0 | 0 | 0 | 0 | 0 | 0
NG | NG-921 | 9 |  | NG-921-BLD-2 |  | Blusdeken | 2020-10-01 | 65.13.95 | Blusdeken |  | 65 | Beveiliging | 15.65.21 | Blusdeken |  | 1,80 m x 1,20 m |  | BLD180120 | 3876166 |  | 2019-01-01 | Smeba Brandbeveiliging B.V. | 2019 | merk | C |  | 1 | st | 1 x per jaar | 1 |  | 0 | 0 | 0 | 0 | 0 | 0 | 0 | 0 | 0 | 0
NG | NG-921 | 9 |  | NG-921-NDV-1 | NG-921-EDO-1 | Deurontgrendeling nooddeur | 2023-09-01 | 60.50.05 | Deurontgrendeling nooddeuren |  | 65 | Beveiliging | 15.65.20 | Deurontgrendeling nooddeuren | [6 empty] | 2017-05-12 |  | 2017 |  | B |  | 1 | st | 1 x per jaar | 1 |  | 0 | 0 | 0 | 0 | 0 | 0 | 0 | 0 | 0 | 0
NG | NG-921 | 9 |  | NG_09_21_5701NV |  | Naverwarmer | 2022-03-01 | 57.71.10 | Naverwarmers en nakoelers |  | 57 | Luchtbehandeling | 15.57.54 | Naverwarmers en nakoelers |  |  | Barcol Air | NV (Algemeen) |  |  | 2018-01-01 |  | 2017 | Barcol Air | B |  | 1 | st | Eens in de 3 jaar | 1 |  | P * Q * Fq (Prijspeil 2024) 2024: 0; P * Q * Fq (Prijspeil 2024) 2027: 0; Optie 2 (2jr) 2030: 0; Optie 3 (2jr) 2033: 0
NG | NG-922 | 9 |  | 1550NG32 |  | Elektrische schuifdeur | 2022-04-01 | 60.50.01 | Automatische schuifdeur | Gj 1280 | 32 | Binnenwandopening | 15.32.03 | Elektrische schuifdeur | [6 empty] | 2017-12-05 | KONE Deursystemen B.V. | 2017 | KONE Deursystemen B.V. | A | KONE Deursystemen B.V. | 1 | st | 1 x per jaar | 1 |  | 0 | 0 | 0 | 0 | 0 | 0 | 0 | 0 | 0 | 0
NG | NG-922 | 9 |  | NG_09_22_5704NV |  | Naverwarmer | 2022-03-01 | 57.71.10 | Naverwarmers en nakoelers |  | 57 | Luchtbehandeling | 15.57.54 | Naverwarmers en nakoelers |  |  | Barcol Air | NAV250 |  |  | 2018-01-01 |  | 2017 | Barcol Air | B |  | 1 | st | Eens in de 3 jaar | 1 |  | P * Q * Fq (Prijspeil 2024) 2024: 0; P * Q * Fq (Prijspeil 2024) 2027: 0; Optie 2 (2jr) 2030: 0; Optie 3 (2jr) 2033: 0
NG | NG-923 | 9 |  | Ng-923-NDV-1 | Ng-923-EDO-1 | Deurontgrendeling nooddeur | 2023-09-01 | 60.50.05 | Deurontgrendeling nooddeuren |  | 65 | Beveiliging | 15.65.20 | Deurontgrendeling nooddeuren | [6 empty] | 2017-05-12 |  | 2017 |  | B |  | 1 | st | 1 x per jaar | 1 |  | 0 | 0 | 0 | 0 | 0 | 0 | 0 | 0 | 0 | 0
NG | NG-924 | 9 |  | 1551NG32 |  | Elektrische schuifdeur | 2022-04-01 | 60.50.01 | Automatische schuifdeur | Gj 1280 | 32 | Binnenwandopening | 15.32.03 | Elektrische schuifdeur | [6 empty] | 2017-12-05 | KONE Deursystemen B.V. | 2017 | KONE Deursystemen B.V. | A | KONE Deursystemen B.V. | 1 | st | 1 x per jaar | 1 |  | 0 | 0 | 0 | 0 | 0 | 0 | 0 | 0 | 0 | 0
NG | NG-924KS | 9 |  | NG_09_XX_5301 |  | Indirect gestookte boiler | 2022-05-01 | 53.22.00 | Boiler indirect gestookt | Itho OLB 300 | 53 | Water | 15.53.22 | Boilers |  |  | Itho Daalderop |  |  | OLB2 300DS | 2018-01-01 |  | 2017 | Itho Daalderop | B |  | 1 | st | 1 x per jaar | 1 |  | 0 | 0 | 0 | 0 | 0 | 0 | 0 | 0 | 0 | 0
NG | NG-924KS | 9 |  | NG_09_XX_5652 |  | Tapwaterpomp | 2022-03-01 | 53.20.20 | Tapwaterpomp | Boiler / Wilo Stratos-Z 20/4-3 | 53 | Water | 15.53.21 | Tapwaterpomp |  |  | Wilo | Boiler / Wilo Stratos-Z 20/4-3 |  | Wilo | 2013-01-01 |  | 2017 | Wilo | B |  | 1 | st | 1 x per jaar | 1 |  | 0 | 0 | 0 | 0 | 0 | 0 | 0 | 0 | 0 | 0
NG | NG-924KS | 9 |  | NG-924KS-WF-1 |  | Waterfilter | 2022-05-01 | 55.31.41 | Waterfilter | Boiler / Econosto FIG-1010 | 53 | Water | 15.56.11 | Waterfilter CV |  |  | Econosto |  |  | WF | 2016-01-01 |  | 2017 | Econosto | B |  | 1 | st | 1 x per jaar | 1 |  | 0 | 0 | 0 | 0 | 0 | 0 | 0 | 0 | 0 | 0
NG | NG-925G | 9 |  | 1823NG32 |  | Dubbele elektrische draaideur | 2022-04-01 | 60.50.02 | Elektrisch bediende deur (automaat) | Bc05 | 32 | Binnenwandopening | 15.32.01 | Dubbele elektrische draaideur | [6 empty] | 2017-12-05 | TORMAX Nederland B.V. | 2017 | Dorma van Duin Nederland BV | A | dormakaba Nederland B.V. | 1 | st | 1 x per jaar | 1 |  | 0 | 0 | 0 | 0 | 0 | 0 | 0 | 0 | 0 | 0
NG | NG-925G | 9 | GANG | Ng-09-BSH-4 |  | Brandslanghaspel | 2020-10-01 | 65.13.92 | Brandslanghaspel | Wel aerosolvorming | 65 | Beveiliging | 15.65.16 | Brandslanghaspels |  | 30m 3/4" | Ajax | - |  |  | 2018-01-01 | Smeba Brandbeveiliging B.V. | 2017 | Ajax | C | Chubb Fire & Security Barendrecht | 1 | st | 1 x per jaar | 1 |  | 0 | 0 | 0 | 0 | 0 | 0 | 0 | 0 | 0 | 0
NG | NG-925G | 9 | Tegenover NG-929 | NG-925G-BLC-1 |  | CO2 blusser | 2020-10-01 | 65.13.93 | Brandblusser |  | 65 | Beveiliging | 15.65.13 | Brandblusmiddelen |  | 5 KG | Moyne Roberts |  |  |  | 2022-10-14 | Smeba Brandbeveiliging B.V. | 2022 | Smeba | C | Smeba brandbeveiliging | 1 | st | 1 x per jaar | 1 |  | 0 | 0 | 0 | 0 | 0 | 0 | 0 | 0 | 0 | 0
NG | NG-925G | 9 | Tegenover NG-929 | NG-925G-BLD-1 |  | Blusdeken | 2020-10-01 | 65.13.95 | Blusdeken |  | 65 | Beveiliging | 15.65.21 | Blusdeken |  | 1,80 m x 1,20 m |  | BLD180120 | 3856029 |  |  | Smeba Brandbeveiliging B.V. |  |  | C |  | 1 | st | 1 x per jaar | 1 |  | 0 | 0 | 0 | 0 | 0 | 0 | 0 | 0 | 0 | 0
NG | NG-925G | 9 |  | NG_09_25_5704NV |  | Naverwarmer | 2022-03-01 | 57.71.10 | Naverwarmers en nakoelers |  | 57 | Luchtbehandeling | 15.57.54 | Naverwarmers en nakoelers |  |  | Barcol Air | NAV200 |  |  | 2018-01-01 |  | 2017 | Barcol Air | B |  | 1 | st | Eens in de 3 jaar | 1 |  | P * Q * Fq (Prijspeil 2024) 2024: 0; P * Q * Fq (Prijspeil 2024) 2027: 0; Optie 2 (2jr) 2030: 0; Optie 3 (2jr) 2033: 0
NG | NG-926 | 9 |  | 1552NG32 |  | Elektrische schuifdeur | 2022-04-01 | 60.50.01 | Automatische schuifdeur | Gj 1280 | 32 | Binnenwandopening | 15.32.03 | Elektrische schuifdeur | [6 empty] | 2017-12-05 | KONE Deursystemen B.V. | 2017 | KONE Deursystemen B.V. | A | KONE Deursystemen B.V. | 1 | st | 1 x per jaar | 1 |  | 0 | 0 | 0 | 0 | 0 | 0 | 0 | 0 | 0 | 0
NG | NG-926 | 9 |  | NG_09_26_5704NV |  | Naverwarmer | 2022-03-01 | 57.71.10 | Naverwarmers en nakoelers |  | 57 | Luchtbehandeling | 15.57.54 | Naverwarmers en nakoelers |  |  | Barcol Air | NAV250 |  |  | 2018-01-01 |  | 2017 | Barcol Air | B |  | 1 | st | Eens in de 3 jaar | 1 |  | P * Q * Fq (Prijspeil 2024) 2024: 0; P * Q * Fq (Prijspeil 2024) 2027: 0; Optie 2 (2jr) 2030: 0; Optie 3 (2jr) 2033: 0
NG | NG-926G | 9 | GANG | Ng-09-BSH-6 |  | Brandslanghaspel | 2020-10-01 | 65.13.92 | Brandslanghaspel | Wel aerosolvorming | 65 | Beveiliging | 15.65.16 | Brandslanghaspels |  | 30m 3/4" | Ajax | - |  |  | 2018-01-01 | Smeba Brandbeveiliging B.V. | 2017 | Ajax | C | Chubb Fire & Security Barendrecht | 1 | st | 1 x per jaar | 1 |  | 0 | 0 | 0 | 0 | 0 | 0 | 0 | 0 | 0 | 0
NG | NG-926G | 9 | Tegenover NG-932 | NG-926G-BLC-1 |  | CO2 blusser | 2020-10-01 | 65.13.93 | Brandblusser |  | 65 | Beveiliging | 15.65.13 | Brandblusmiddelen |  | 5 KG | Moyne Roberts |  |  |  | 2022-10-14 | Smeba Brandbeveiliging B.V. | 2022 | Smeba | C | Smeba brandbeveiliging | 1 | st | 1 x per jaar | 1 |  | 0 | 0 | 0 | 0 | 0 | 0 | 0 | 0 | 0 | 0
NG | NG-926G | 9 | Tegenover NG-932 | NG-926G-BLD-1 |  | Blusdeken | 2020-10-01 | 65.13.95 | Blusdeken |  | 65 | Beveiliging | 15.65.21 | Blusdeken |  | 1,80 m x 1,20 m |  | BLD180120 | 3856031 |  |  | Smeba Brandbeveiliging B.V. |  |  | C |  | 1 | st | 1 x per jaar | 1 |  | 0 | 0 | 0 | 0 | 0 | 0 | 0 | 0 | 0 | 0
NG | NG-928 | 9 |  | 1553NG32 |  | Elektrische schuifdeur | 2022-04-01 | 60.50.01 | Automatische schuifdeur | Gj 1280 | 32 | Binnenwandopening | 15.32.03 | Elektrische schuifdeur | [6 empty] | 2017-12-05 | KONE Deursystemen B.V. | 2017 | KONE Deursystemen B.V. | A | KONE Deursystemen B.V. | 1 | st | 1 x per jaar | 1 |  | 0 | 0 | 0 | 0 | 0 | 0 | 0 | 0 | 0 | 0
NG | NG-928 | 9 |  | NG_09_28_5704NV |  | Naverwarmer | 2022-03-01 | 57.71.10 | Naverwarmers en nakoelers |  | 57 | Luchtbehandeling | 15.57.54 | Naverwarmers en nakoelers |  |  | Barcol Air | NAV250 |  |  | 2018-01-01 |  | 2017 | Barcol Air | B |  | 1 | st | Eens in de 3 jaar | 1 |  | P * Q * Fq (Prijspeil 2024) 2024: 0; P * Q * Fq (Prijspeil 2024) 2027: 0; Optie 2 (2jr) 2030: 0; Optie 3 (2jr) 2033: 0
NG | NG-929 | 9 |  | NG-929-NDV-1 | NG-929-EDO-1 | Deurontgrendeling nooddeur | 2023-09-01 | 60.50.05 | Deurontgrendeling nooddeuren |  | 65 | Beveiliging | 15.65.20 | Deurontgrendeling nooddeuren | [6 empty] | 2017-05-12 |  | 2017 |  | B |  | 1 | st | 1 x per jaar | 1 |  | 0 | 0 | 0 | 0 | 0 | 0 | 0 | 0 | 0 | 0
NG | NG-930 | 9 |  | 1554NG32 |  | Elektrische schuifdeur | 2022-04-01 | 60.50.01 | Automatische schuifdeur | Gj 1280 | 32 | Binnenwandopening | 15.32.03 | Elektrische schuifdeur | [6 empty] | 2017-12-05 | KONE Deursystemen B.V. | 2017 | KONE Deursystemen B.V. | A | KONE Deursystemen B.V. | 1 | st | 1 x per jaar | 1 |  | 0 | 0 | 0 | 0 | 0 | 0 | 0 | 0 | 0 | 0
NG | NG-930 | 9 |  | NG_09_30_5704NV |  | Naverwarmer | 2022-03-01 | 57.71.10 | Naverwarmers en nakoelers |  | 57 | Luchtbehandeling | 15.57.54 | Naverwarmers en nakoelers |  |  | Barcol Air | NAV250 |  |  | 2018-01-01 |  | 2017 | Barcol Air | B |  | 1 | st | Eens in de 3 jaar | 1 |  | P * Q * Fq (Prijspeil 2024) 2024: 0; P * Q * Fq (Prijspeil 2024) 2027: 0; Optie 2 (2jr) 2030: 0; Optie 3 (2jr) 2033: 0
NG | NG-930KH | 9 |  | 2559NG32 |  | Enkele elektrische draaideur | 2022-04-01 | 60.50.02 | Elektrisch bediende deur (automaat) |  | 32 | Binnenwandopening | 15.32.02 | Enkele elektrische draaideur | [6 empty] | 2017-12-05 | TORMAX Nederland B.V. | 2017 | Dorma van Duin Nederland BV | A | dormakaba Nederland B.V. | 1 | st | 1 x per jaar | 1 |  | 0 | 0 | 0 | 0 | 0 | 0 | 0 | 0 | 0 | 0
NG | NG-930KH | 9 |  | 2560NG32 |  | Enkele elektrische draaideur | 2022-04-01 | 60.50.02 | Elektrisch bediende deur (automaat) |  | 32 | Binnenwandopening | 15.32.02 | Enkele elektrische draaideur | [6 empty] | 2017-12-05 | TORMAX Nederland B.V. | 2017 | Dorma van Duin Nederland BV | A | dormakaba Nederland B.V. | 1 | st | 1 x per jaar | 1 |  | 0 | 0 | 0 | 0 | 0 | 0 | 0 | 0 | 0 | 0
NG | NG-932 | 9 |  | 1555NG32 |  | Elektrische schuifdeur | 2022-04-01 | 60.50.01 | Automatische schuifdeur | Gj 1280 | 32 | Binnenwandopening | 15.32.03 | Elektrische schuifdeur | [6 empty] | 2017-12-05 | KONE Deursystemen B.V. | 2017 | KONE Deursystemen B.V. | A | KONE Deursystemen B.V. | 1 | st | 1 x per jaar | 1 |  | 0 | 0 | 0 | 0 | 0 | 0 | 0 | 0 | 0 | 0
NG | NG-932 | 9 |  | NG_09_32_5704NV |  | Naverwarmer | 2022-03-01 | 57.71.10 | Naverwarmers en nakoelers |  | 57 | Luchtbehandeling | 15.57.54 | Naverwarmers en nakoelers |  |  | Barcol Air | NAV250 |  |  | 2018-01-01 |  | 2017 | Barcol Air | B |  | 1 | st | Eens in de 3 jaar | 1 |  | P * Q * Fq (Prijspeil 2024) 2024: 0; P * Q * Fq (Prijspeil 2024) 2027: 0; Optie 2 (2jr) 2030: 0; Optie 3 (2jr) 2033: 0
NG | NG-932 | 9 |  | NG_09_32_5705NV |  | Naverwarmer | 2022-03-01 | 57.71.10 | Naverwarmers en nakoelers |  | 57 | Luchtbehandeling | 15.57.54 | Naverwarmers en nakoelers |  |  | Barcol Air | NAV250 |  |  | 2018-01-01 |  | 2017 | Barcol Air | B |  | 1 | st | Eens in de 3 jaar | 1 |  | P * Q * Fq (Prijspeil 2024) 2024: 0; P * Q * Fq (Prijspeil 2024) 2027: 0; Optie 2 (2jr) 2030: 0; Optie 3 (2jr) 2033: 0
NG | NG-932 | 9 |  | NG_09_32_5706NV |  | Naverwarmer | 2022-03-01 | 57.71.10 | Naverwarmers en nakoelers |  | 57 | Luchtbehandeling | 15.57.54 | Naverwarmers en nakoelers |  |  | Barcol Air | NAV250 |  |  | 2018-01-01 |  | 2017 | Barcol Air | B |  | 1 | st | Eens in de 3 jaar | 1 |  | P * Q * Fq (Prijspeil 2024) 2024: 0; P * Q * Fq (Prijspeil 2024) 2027: 0; Optie 2 (2jr) 2030: 0; Optie 3 (2jr) 2033: 0
NG | NG-932KT | 9 |  | NG-932KT-AP | NG-032KT-STL | Aansluitpunt DS 9e verd | 2023-01-01 | 65.13.174 | Droge en natte blusleidingen |  | 65 | Beveiliging | 15.65.12 | Droge en Natte blusleidingen | [6 empty] | 2018-05-01 | Smeba brandbeveiliging | 2018 |  | B |  | 1 | st | 1 x per jaar | 1 |  | 0 | 0 | 0 | 0 | 0 | 0 | 0 | 0 | 0 | 0
NG | NG-S02K | s |  | NG-S02K-NDV-1 | NG-S02K-EDO-1 | Deurontgrendeling nooddeur | 2023-09-01 | 60.50.05 | Deurontgrendeling nooddeuren |  | 65 | Beveiliging | 15.65.20 | Deurontgrendeling nooddeuren | [6 empty] | 2017-05-12 |  | 2017 |  | B |  | 1 | st | 1 x per jaar | 1 |  | 0 | 0 | 0 | 0 | 0 | 0 | 0 | 0 | 0 | 0
NG | NG-S02K | s |  | NG_S_02_5701NV |  | Naverwarmer | 2022-03-01 | 57.71.10 | Naverwarmers en nakoelers |  | 57 | Luchtbehandeling | 15.57.54 | Naverwarmers en nakoelers |  |  | Barcol Air | NAV315 |  |  | 2018-01-01 |  | 2017 | Barcol Air | B |  | 1 | st | Eens in de 3 jaar | 1 |  | P * Q * Fq (Prijspeil 2024) 2024: 0; P * Q * Fq (Prijspeil 2024) 2027: 0; Optie 2 (2jr) 2030: 0; Optie 3 (2jr) 2033: 0
NG | NG-S04K | s |  | NG_S_04_5701NV |  | Naverwarmer | 2022-03-01 | 57.71.10 | Naverwarmers en nakoelers |  | 57 | Luchtbehandeling | 15.57.54 | Naverwarmers en nakoelers |  |  | Barcol Air | NAV200 |  |  | 2018-01-01 |  | 2017 | Barcol Air | B |  | 1 | st | Eens in de 3 jaar | 1 |  | P * Q * Fq (Prijspeil 2024) 2024: 0; P * Q * Fq (Prijspeil 2024) 2027: 0; Optie 2 (2jr) 2030: 0; Optie 3 (2jr) 2033: 0
NG | NG-S04K | s |  | NG_S_04_5702NV |  | Naverwarmer | 2022-03-01 | 57.71.10 | Naverwarmers en nakoelers |  | 57 | Luchtbehandeling | 15.57.54 | Naverwarmers en nakoelers |  |  | Barcol Air | NAV200 |  |  | 2018-01-01 |  | 2017 | Barcol Air | B |  | 1 | st | Eens in de 3 jaar | 1 |  | P * Q * Fq (Prijspeil 2024) 2024: 0; P * Q * Fq (Prijspeil 2024) 2027: 0; Optie 2 (2jr) 2030: 0; Optie 3 (2jr) 2033: 0
NG | NG-S06K | s |  | NG-S06K-NDV-1 | NG-S06K-EDO-1 | Deurontgrendeling nooddeur | 2023-09-01 | 60.50.05 | Deurontgrendeling nooddeuren |  | 65 | Beveiliging | 15.65.20 | Deurontgrendeling nooddeuren | [6 empty] | 2017-05-12 |  | 2017 |  | B |  | 1 | st | 1 x per jaar | 1 |  | 0 | 0 | 0 | 0 | 0 | 0 | 0 | 0 | 0 | 0
NG | NG-S06K | s |  | NG_S_06_5702NV |  | Naverwarmer | 2022-03-01 | 57.71.10 | Naverwarmers en nakoelers |  | 57 | Luchtbehandeling | 15.57.54 | Naverwarmers en nakoelers |  |  | Barcol Air | NAV125 |  |  | 2018-01-01 |  | 2017 | Barcol Air | B |  | 1 | st | Eens in de 3 jaar | 1 |  | P * Q * Fq (Prijspeil 2024) 2024: 0; P * Q * Fq (Prijspeil 2024) 2027: 0; Optie 2 (2jr) 2030: 0; Optie 3 (2jr) 2033: 0
NG | NG-S08K | s |  | NG_S_08_5701NV |  | Naverwarmer | 2022-03-01 | 57.71.10 | Naverwarmers en nakoelers |  | 57 | Luchtbehandeling | 15.57.54 | Naverwarmers en nakoelers |  |  | Barcol Air | NAV100 |  |  | 2018-01-01 |  | 2017 | Barcol Air | B |  | 1 | st | Eens in de 3 jaar | 1 |  | P * Q * Fq (Prijspeil 2024) 2024: 0; P * Q * Fq (Prijspeil 2024) 2027: 0; Optie 2 (2jr) 2030: 0; Optie 3 (2jr) 2033: 0
NG | NG-S08K | s |  | NG_S_08_5702NV |  | Naverwarmer | 2022-03-01 | 57.71.10 | Naverwarmers en nakoelers |  | 57 | Luchtbehandeling | 15.57.54 | Naverwarmers en nakoelers |  |  | Barcol Air | NAV400 |  |  | 2018-01-01 |  | 2017 | Barcol Air | B |  | 1 | st | Eens in de 3 jaar | 1 |  | P * Q * Fq (Prijspeil 2024) 2024: 0; P * Q * Fq (Prijspeil 2024) 2027: 0; Optie 2 (2jr) 2030: 0; Optie 3 (2jr) 2033: 0
NG | NG-S08KA | s |  | NG_S_08_5703 |  | Luchtverdeelpaneel | 2022-09-01 | 57.40.01 | Luchtverdeelpaneel |  | 57 | Luchtbehandeling | 15.57.62 | Luchtverdeelpaneel |  |  | BLT Luchttechniek | BLT2 |  |  | 2018-01-01 | BLT Luchttechniek B.V. | 2017 | BLT Luchttechniek | B | BLT Luchttechniek | 1 | st | 1 x per jaar | 1 |  | 0 | 0 | 0 | 0 | 0 | 0 | 0 | 0 | 0 | 0
NG | NG-S08KA | s |  | NG_S_08_5704 |  | Luchtverdeelpaneel | 2022-09-01 | 57.40.01 | Luchtverdeelpaneel |  | 57 | Luchtbehandeling | 15.57.62 | Luchtverdeelpaneel |  |  | BLT Luchttechniek | BLT2 |  |  | 2018-01-01 | BLT Luchttechniek B.V. | 2017 | BLT Luchttechniek | B | BLT Luchttechniek | 1 | st | 1 x per jaar | 1 |  | 0 | 0 | 0 | 0 | 0 | 0 | 0 | 0 | 0 | 0
NG | NG-S08KA | s |  | NG_S_08_5705 |  | Luchtverdeelpaneel | 2022-09-01 | 57.40.01 | Luchtverdeelpaneel |  | 57 | Luchtbehandeling | 15.57.62 | Luchtverdeelpaneel |  |  | BLT Luchttechniek | BLT2 |  |  | 2018-01-01 | BLT Luchttechniek B.V. | 2017 | BLT Luchttechniek | B | BLT Luchttechniek | 1 | st | 1 x per jaar | 1 |  | 0 | 0 | 0 | 0 | 0 | 0 | 0 | 0 | 0 | 0
NG | NG-S08KA | s |  | NG_S_08_5706 |  | Luchtverdeelpaneel | 2022-09-01 | 57.40.01 | Luchtverdeelpaneel |  | 57 | Luchtbehandeling | 15.57.62 | Luchtverdeelpaneel |  |  | BLT Luchttechniek | BLT2 |  |  | 2018-01-01 | BLT Luchttechniek B.V. | 2017 | BLT Luchttechniek | B | BLT Luchttechniek | 1 | st | 1 x per jaar | 1 |  | 0 | 0 | 0 | 0 | 0 | 0 | 0 | 0 | 0 | 0
NG | NG-S08KA | s |  | NG_S_08_5707 |  | Luchtverdeelpaneel | 2022-09-01 | 57.40.01 | Luchtverdeelpaneel |  | 57 | Luchtbehandeling | 15.57.62 | Luchtverdeelpaneel |  |  | BLT Luchttechniek | BLT2 |  |  | 2018-01-01 | BLT Luchttechniek B.V. | 2017 | BLT Luchttechniek | B | BLT Luchttechniek | 1 | st | 1 x per jaar | 1 |  | 0 | 0 | 0 | 0 | 0 | 0 | 0 | 0 | 0 | 0
NG | NG-S08KA | s |  | NG_S_08_5708 |  | Luchtverdeelpaneel | 2022-09-01 | 57.40.01 | Luchtverdeelpaneel |  | 57 | Luchtbehandeling | 15.57.62 | Luchtverdeelpaneel |  |  | BLT Luchttechniek | BLT2 |  |  | 2018-01-01 | BLT Luchttechniek B.V. | 2017 | BLT Luchttechniek | B | BLT Luchttechniek | 1 | st | 1 x per jaar | 1 |  | 0 | 0 | 0 | 0 | 0 | 0 | 0 | 0 | 0 | 0
NG | NG-S08KA | s |  | NG_S_08_5709 |  | Luchtverdeelpaneel | 2022-09-01 | 57.40.01 | Luchtverdeelpaneel |  | 57 | Luchtbehandeling | 15.57.62 | Luchtverdeelpaneel |  |  | BLT Luchttechniek | BLT2 |  |  | 2018-01-01 | BLT Luchttechniek B.V. | 2017 | BLT Luchttechniek | B | BLT Luchttechniek | 1 | st | 1 x per jaar | 1 |  | 0 | 0 | 0 | 0 | 0 | 0 | 0 | 0 | 0 | 0
NG | NG-S08KA | s |  | NG_S_08_5710 |  | Luchtverdeelpaneel | 2022-09-01 | 57.40.01 | Luchtverdeelpaneel |  | 57 | Luchtbehandeling | 15.57.62 | Luchtverdeelpaneel |  |  | BLT Luchttechniek | BLT2 |  |  | 2018-01-01 | BLT Luchttechniek B.V. | 2017 | BLT Luchttechniek | B | BLT Luchttechniek | 1 | st | 1 x per jaar | 1 |  | 0 | 0 | 0 | 0 | 0 | 0 | 0 | 0 | 0 | 0
NG | NG-S08KA | s |  | NG-S08KA-BLC-1 |  | CO2 blusser | 2023-02-01 | 65.13.93 | Brandblusser |  | 65 | Beveiliging | 15.65.13 | Brandblusmiddelen | [7 empty] | Smeba Brandbeveiliging B.V. |  |  | C |  | 1 | st | 1 x per jaar | 1 |  | 0 | 0 | 0 | 0 | 0 | 0 | 0 | 0 | 0 | 0
NG | NG-S08KA | s |  | NG_S_08_5711 |  | Nakoeler | 2022-03-01 | 57.71.10 | Naverwarmers en nakoelers | NK400x300; | 57 | Luchtbehandeling | 15.57.54 | Naverwarmers en nakoelers |  |  | Barcol Air | NK (Algemeen) |  |  | 2018-01-01 |  | 2017 | Barcol Air | B |  | 1 | st | Eens in de 3 jaar | 1 |  | P * Q * Fq (Prijspeil 2024) 2024: 0; P * Q * Fq (Prijspeil 2024) 2027: 0; Optie 2 (2jr) 2030: 0; Optie 3 (2jr) 2033: 0
NG | NG-S10K | s |  | NG_S_10_5701NV |  | Naverwarmer | 2022-03-01 | 57.71.10 | Naverwarmers en nakoelers |  | 57 | Luchtbehandeling | 15.57.54 | Naverwarmers en nakoelers |  |  | Barcol Air | NAV100 |  |  | 2018-01-01 |  | 2017 | Barcol Air | B |  | 1 | st | Eens in de 3 jaar | 1 |  | P * Q * Fq (Prijspeil 2024) 2024: 0; P * Q * Fq (Prijspeil 2024) 2027: 0; Optie 2 (2jr) 2030: 0; Optie 3 (2jr) 2033: 0
NG | NG-S10KA | s |  | NG_S_10_5702 |  | Luchtverdeelpaneel | 2022-09-01 | 57.40.01 | Luchtverdeelpaneel |  | 57 | Luchtbehandeling | 15.57.62 | Luchtverdeelpaneel |  |  | BLT Luchttechniek | BLT2 |  |  | 2018-01-01 | BLT Luchttechniek B.V. | 2017 | BLT Luchttechniek | B | BLT Luchttechniek | 1 | st | 1 x per jaar | 1 |  | 0 | 0 | 0 | 0 | 0 | 0 | 0 | 0 | 0 | 0
NG | NG-S10KA | s |  | NG_S_10_5703 |  | Luchtverdeelpaneel | 2022-09-01 | 57.40.01 | Luchtverdeelpaneel |  | 57 | Luchtbehandeling | 15.57.62 | Luchtverdeelpaneel |  |  | BLT Luchttechniek | BLT2 |  |  | 2018-01-01 | BLT Luchttechniek B.V. | 2017 | BLT Luchttechniek | B | BLT Luchttechniek | 1 | st | 1 x per jaar | 1 |  | 0 | 0 | 0 | 0 | 0 | 0 | 0 | 0 | 0 | 0
NG | NG-S10KA | s |  | NG_S_10_5704 |  | Luchtverdeelpaneel | 2022-09-01 | 57.40.01 | Luchtverdeelpaneel |  | 57 | Luchtbehandeling | 15.57.62 | Luchtverdeelpaneel |  |  | BLT Luchttechniek | BLT2 |  |  | 2018-01-01 | BLT Luchttechniek B.V. | 2017 | BLT Luchttechniek | B | BLT Luchttechniek | 1 | st | 1 x per jaar | 1 |  | 0 | 0 | 0 | 0 | 0 | 0 | 0 | 0 | 0 | 0
NG | NG-S10KA | s |  | NG_S_10_5705 |  | Luchtverdeelpaneel | 2022-09-01 | 57.40.01 | Luchtverdeelpaneel |  | 57 | Luchtbehandeling | 15.57.62 | Luchtverdeelpaneel |  |  | BLT Luchttechniek | BLT2 |  |  | 2018-01-01 | BLT Luchttechniek B.V. | 2017 | BLT Luchttechniek | B | BLT Luchttechniek | 1 | st | 1 x per jaar | 1 |  | 0 | 0 | 0 | 0 | 0 | 0 | 0 | 0 | 0 | 0
NG | NG-S10KA | s |  | NG_S_10_5706 |  | Luchtverdeelpaneel | 2022-09-01 | 57.40.01 | Luchtverdeelpaneel |  | 57 | Luchtbehandeling | 15.57.62 | Luchtverdeelpaneel |  |  | BLT Luchttechniek | BLT2 |  |  | 2018-01-01 | BLT Luchttechniek B.V. | 2017 | BLT Luchttechniek | B | BLT Luchttechniek | 1 | st | 1 x per jaar | 1 |  | 0 | 0 | 0 | 0 | 0 | 0 | 0 | 0 | 0 | 0
NG | NG-S10KA | s |  | NG_S_10_5707 |  | Luchtverdeelpaneel | 2022-09-01 | 57.40.01 | Luchtverdeelpaneel |  | 57 | Luchtbehandeling | 15.57.62 | Luchtverdeelpaneel |  |  | BLT Luchttechniek | BLT2 |  |  | 2018-01-01 | BLT Luchttechniek B.V. | 2017 | BLT Luchttechniek | B | BLT Luchttechniek | 1 | st | 1 x per jaar | 1 |  | 0 | 0 | 0 | 0 | 0 | 0 | 0 | 0 | 0 | 0
NG | NG-S10KA | s |  | NG_S_10_5708 |  | Luchtverdeelpaneel | 2022-09-01 | 57.40.01 | Luchtverdeelpaneel |  | 57 | Luchtbehandeling | 15.57.62 | Luchtverdeelpaneel |  |  | BLT Luchttechniek | BLT2 |  |  | 2018-01-01 | BLT Luchttechniek B.V. | 2017 | BLT Luchttechniek | B | BLT Luchttechniek | 1 | st | 1 x per jaar | 1 |  | 0 | 0 | 0 | 0 | 0 | 0 | 0 | 0 | 0 | 0
NG | NG-S10KA | s |  | NG_S_10_5709 |  | Luchtverdeelpaneel | 2022-09-01 | 57.40.01 | Luchtverdeelpaneel |  | 57 | Luchtbehandeling | 15.57.62 | Luchtverdeelpaneel |  |  | BLT Luchttechniek | BLT2 |  |  | 2018-01-01 | BLT Luchttechniek B.V. | 2017 | BLT Luchttechniek | B | BLT Luchttechniek | 1 | st | 1 x per jaar | 1 |  | 0 | 0 | 0 | 0 | 0 | 0 | 0 | 0 | 0 | 0
NG | NG-S10KA | s |  | NG-S10KA-BLC-1 |  | CO2 blusser | 2023-02-01 | 65.13.93 | Brandblusser |  | 65 | Beveiliging | 15.65.13 | Brandblusmiddelen | [7 empty] | Smeba Brandbeveiliging B.V. |  |  | C |  | 1 | st | 1 x per jaar | 1 |  | 0 | 0 | 0 | 0 | 0 | 0 | 0 | 0 | 0 | 0
NG | NG-S12K | s |  | NG-S12K-NDV-1 | NG-S12K-EDO-1 | Deurontgrendeling nooddeur | 2023-09-01 | 60.50.05 | Deurontgrendeling nooddeuren |  | 65 | Beveiliging | 15.65.20 | Deurontgrendeling nooddeuren | [6 empty] | 2017-05-12 |  | 2017 |  | B |  | 1 | st | 1 x per jaar | 1 |  | 0 | 0 | 0 | 0 | 0 | 0 | 0 | 0 | 0 | 0
NG | NG-S12K | s |  | NG_S_12_5702NV |  | Naverwarmer | 2022-03-01 | 57.71.10 | Naverwarmers en nakoelers |  | 57 | Luchtbehandeling | 15.57.54 | Naverwarmers en nakoelers |  |  | Barcol Air | NAV200 |  |  | 2018-01-01 |  | 2017 | Barcol Air | B |  | 1 | st | Eens in de 3 jaar | 1 |  | P * Q * Fq (Prijspeil 2024) 2024: 0; P * Q * Fq (Prijspeil 2024) 2027: 0; Optie 2 (2jr) 2030: 0; Optie 3 (2jr) 2033: 0
NG | NG-S12K | s |  | NG_S_12_5703NV |  | Naverwarmer | 2022-03-01 | 57.71.10 | Naverwarmers en nakoelers |  | 57 | Luchtbehandeling | 15.57.54 | Naverwarmers en nakoelers |  |  | Barcol Air | NAV100 |  |  | 2018-01-01 |  | 2017 | Barcol Air | B |  | 1 | st | Eens in de 3 jaar | 1 |  | P * Q * Fq (Prijspeil 2024) 2024: 0; P * Q * Fq (Prijspeil 2024) 2027: 0; Optie 2 (2jr) 2030: 0; Optie 3 (2jr) 2033: 0
NG | NG-S12K | s |  | NG_S_12_5704NV |  | Naverwarmer | 2022-03-01 | 57.71.10 | Naverwarmers en nakoelers |  | 57 | Luchtbehandeling | 15.57.54 | Naverwarmers en nakoelers |  |  | Barcol Air | NAV100 |  |  | 2018-01-01 |  | 2017 | Barcol Air | B |  | 1 | st | Eens in de 3 jaar | 1 |  | P * Q * Fq (Prijspeil 2024) 2024: 0; P * Q * Fq (Prijspeil 2024) 2027: 0; Optie 2 (2jr) 2030: 0; Optie 3 (2jr) 2033: 0
NG | NG-S12K | s |  | NG_S_12_5705NV |  | Naverwarmer | 2022-03-01 | 57.71.10 | Naverwarmers en nakoelers |  | 57 | Luchtbehandeling | 15.57.54 | Naverwarmers en nakoelers |  |  | Barcol Air | NAV400 |  |  | 2018-01-01 |  | 2017 | Barcol Air | B |  | 1 | st | Eens in de 3 jaar | 1 |  | P * Q * Fq (Prijspeil 2024) 2024: 0; P * Q * Fq (Prijspeil 2024) 2027: 0; Optie 2 (2jr) 2030: 0; Optie 3 (2jr) 2033: 0
NG | NG-S12K | s |  | NG_S_12_5706 |  | Nakoeler | 2022-03-01 | 57.71.10 | Naverwarmers en nakoelers | NK400x300; | 57 | Luchtbehandeling | 15.57.54 | Naverwarmers en nakoelers |  |  | Barcol Air | NK (Algemeen) |  |  | 2018-01-01 |  | 2017 | Barcol Air | B |  | 1 | st | Eens in de 3 jaar | 1 |  | P * Q * Fq (Prijspeil 2024) 2024: 0; P * Q * Fq (Prijspeil 2024) 2027: 0; Optie 2 (2jr) 2030: 0; Optie 3 (2jr) 2033: 0
NG | NG-S12K | s |  | NG_S_12_5707NV |  | Naverwarmer | 2022-03-01 | 57.71.10 | Naverwarmers en nakoelers |  | 57 | Luchtbehandeling | 15.57.54 | Naverwarmers en nakoelers |  |  | Barcol Air | NAV400 |  |  | 2018-01-01 |  | 2017 | Barcol Air | B |  | 1 | st | Eens in de 3 jaar | 1 |  | P * Q * Fq (Prijspeil 2024) 2024: 0; P * Q * Fq (Prijspeil 2024) 2027: 0; Optie 2 (2jr) 2030: 0; Optie 3 (2jr) 2033: 0
NG | NG-S12K | s |  | NG_S_12_5708 |  | Nakoeler | 2022-03-01 | 57.71.10 | Naverwarmers en nakoelers | NK400x300; | 57 | Luchtbehandeling | 15.57.54 | Naverwarmers en nakoelers |  |  | Barcol Air | NK (Algemeen) |  |  | 2018-01-01 |  | 2017 | Barcol Air | B |  | 1 | st | Eens in de 3 jaar | 1 |  | P * Q * Fq (Prijspeil 2024) 2024: 0; P * Q * Fq (Prijspeil 2024) 2027: 0; Optie 2 (2jr) 2030: 0; Optie 3 (2jr) 2033: 0
NG | NG-S12K | s |  | NG_S_12_5709NV |  | Naverwarmer | 2022-03-01 | 57.71.10 | Naverwarmers en nakoelers |  | 57 | Luchtbehandeling | 15.57.54 | Naverwarmers en nakoelers |  |  | Barcol Air | NAV125 |  |  | 2018-01-01 |  | 2017 | Barcol Air | B |  | 1 | st | Eens in de 3 jaar | 1 |  | P * Q * Fq (Prijspeil 2024) 2024: 0; P * Q * Fq (Prijspeil 2024) 2027: 0; Optie 2 (2jr) 2030: 0; Optie 3 (2jr) 2033: 0
NG | NG-S16 | s |  | NG-S16-NDV-1 | NG-S16-EDO-1 | Deurontgrendeling nooddeur | 2023-09-01 | 60.50.05 | Deurontgrendeling nooddeuren |  | 65 | Beveiliging | 15.65.20 | Deurontgrendeling nooddeuren | [6 empty] | 2017-05-12 |  | 2017 |  | B |  | 1 | st | 1 x per jaar | 1 |  | 0 | 0 | 0 | 0 | 0 | 0 | 0 | 0 | 0 | 0
NG | NG-S16 | s |  | NG_S_16_5703NV |  | Naverwarmer | 2022-03-01 | 57.71.10 | Naverwarmers en nakoelers |  | 57 | Luchtbehandeling | 15.57.54 | Naverwarmers en nakoelers |  |  | Barcol Air | NAV400 |  |  | 2018-01-01 |  | 2017 | Barcol Air | B |  | 1 | st | Eens in de 3 jaar | 1 |  | P * Q * Fq (Prijspeil 2024) 2024: 0; P * Q * Fq (Prijspeil 2024) 2027: 0; Optie 2 (2jr) 2030: 0; Optie 3 (2jr) 2033: 0
NG | NG-S16 | s |  | NG_S_16_5704NV |  | Naverwarmer | 2022-03-01 | 57.71.10 | Naverwarmers en nakoelers |  | 57 | Luchtbehandeling | 15.57.54 | Naverwarmers en nakoelers |  |  | Barcol Air | NAV250 |  |  | 2018-01-01 |  | 2017 | Barcol Air | B |  | 1 | st | Eens in de 3 jaar | 1 |  | P * Q * Fq (Prijspeil 2024) 2024: 0; P * Q * Fq (Prijspeil 2024) 2027: 0; Optie 2 (2jr) 2030: 0; Optie 3 (2jr) 2033: 0
NG | NG-S16 | s |  | NG_S_16_5705NV |  | Naverwarmer | 2022-03-01 | 57.71.10 | Naverwarmers en nakoelers |  | 57 | Luchtbehandeling | 15.57.54 | Naverwarmers en nakoelers |  |  | Barcol Air | NAV100 |  |  | 2018-01-01 |  | 2017 | Barcol Air | B |  | 1 | st | Eens in de 3 jaar | 1 |  | P * Q * Fq (Prijspeil 2024) 2024: 0; P * Q * Fq (Prijspeil 2024) 2027: 0; Optie 2 (2jr) 2030: 0; Optie 3 (2jr) 2033: 0
NG | NG-S16B | s |  | NG_S_16_5706NV |  | Naverwarmer | 2022-03-01 | 57.71.10 | Naverwarmers en nakoelers |  | 57 | Luchtbehandeling | 15.57.54 | Naverwarmers en nakoelers |  |  | Barcol Air | NAV100 |  |  | 2018-01-01 |  | 2017 | Barcol Air | B |  | 1 | st | Eens in de 3 jaar | 1 |  | P * Q * Fq (Prijspeil 2024) 2024: 0; P * Q * Fq (Prijspeil 2024) 2027: 0; Optie 2 (2jr) 2030: 0; Optie 3 (2jr) 2033: 0
NG | NG-S16K | s |  | NG-S16k -5771NV |  | Naverwarmer | 2024-03-01 | 57.71.10 | Naverwarmers en nakoelers |  | 57 | Luchtbehandeling | 15.57.54 | Naverwarmers en nakoelers | [6 empty] | 2018-01-01 |  | 2017 | Barcol Air | B |  | 1 | st | Eens in de 3 jaar | 1 |  | P * Q * Fq (Prijspeil 2024) 2024: 0; P * Q * Fq (Prijspeil 2024) 2027: 0; Optie 2 (2jr) 2030: 0; Optie 3 (2jr) 2033: 0
NG | NG-S16K | s |  | NG-S16k-5772NV |  | Naverwarmer | 2024-03-01 | 57.71.10 | Naverwarmers en nakoelers |  | 57 | Luchtbehandeling | 15.57.54 | Naverwarmers en nakoelers | [6 empty] | 2018-01-01 |  | 2017 | Barcol Air | B |  | 1 | st | Eens in de 3 jaar | 1 |  | P * Q * Fq (Prijspeil 2024) 2024: 0; P * Q * Fq (Prijspeil 2024) 2027: 0; Optie 2 (2jr) 2030: 0; Optie 3 (2jr) 2033: 0
NG | NG-S18 | s | Bunker 5 | 1660NG32 |  | Bunkerdeur | 2022-04-01 | 60.50.10 | Bunkerdeur | geen Toestel | 32 | Binnenwandopening | 15.32.13 | Bunkerdeur |  |  |  | AO-182-02-2014-1.2 |  |  |  | Dockendorff GmbH | 2017 | Dockendorff GmbH | A | Hans Dockendorff GmbH | 1 | st | 1 x per jaar | 1 |  | 0 | 0 | 0 | 0 | 0 | 0 | 0 | 0 | 0 | 0
NG | NG-S18K | s |  | NG-S18K-NDV-1 | NG-S18K-EDO-1 | Deurontgrendeling nooddeur | 2023-09-01 | 60.50.05 | Deurontgrendeling nooddeuren |  | 65 | Beveiliging | 15.65.20 | Deurontgrendeling nooddeuren | [6 empty] | 2017-05-12 |  | 2017 |  | B |  | 1 | st | 1 x per jaar | 1 |  | 0 | 0 | 0 | 0 | 0 | 0 | 0 | 0 | 0 | 0
NG | NG-S20KA | s |  | NG-S20KA-NDV-1 | NG-S20KA-EDO-1 | Deurontgrendeling nooddeur | 2023-09-01 | 60.50.05 | Deurontgrendeling nooddeuren |  | 65 | Beveiliging | 15.65.20 | Deurontgrendeling nooddeuren | [6 empty] | 2017-05-12 |  | 2017 |  | B |  | 1 | st | 1 x per jaar | 1 |  | 0 | 0 | 0 | 0 | 0 | 0 | 0 | 0 | 0 | 0
NG | NG-S20KG | s | Naast NG-S20KG | NG-S20KG-BLC-1 |  | CO2 blusser | 2020-10-01 | 65.13.93 | Brandblusser |  | 65 | Beveiliging | 15.65.13 | Brandblusmiddelen |  |  | Smeba |  |  |  | 2018-01-01 | Smeba Brandbeveiliging B.V. | 2017 | Smeba | C | Smeba brandbeveiliging | 1 | st | 1 x per jaar | 1 |  | 0 | 0 | 0 | 0 | 0 | 0 | 0 | 0 | 0 | 0
NG | NG-S22G | s | GANG | Ng-S-BSH-1 |  | Brandslanghaspel | 2020-10-01 | 65.13.92 | Brandslanghaspel | Wel aerosolvorming | 65 | Beveiliging | 15.65.16 | Brandslanghaspels |  | 30m 3/4" | Ajax | - |  |  | 2018-01-01 | Smeba Brandbeveiliging B.V. | 2017 | Ajax | C | Chubb Fire & Security Barendrecht | 1 | st | 1 x per jaar | 1 |  | 0 | 0 | 0 | 0 | 0 | 0 | 0 | 0 | 0 | 0
NG | NG-S22G | s | GANG | Ng-S-BSH-3 |  | Brandslanghaspel | 2020-10-01 | 65.13.92 | Brandslanghaspel | Wel aerosolvorming | 65 | Beveiliging | 15.65.16 | Brandslanghaspels |  | 30m 3/4" | Ajax | - |  |  | 2018-01-01 | Smeba Brandbeveiliging B.V. | 2017 | Ajax | C | Chubb Fire & Security Barendrecht | 1 | st | 1 x per jaar | 1 |  | 0 | 0 | 0 | 0 | 0 | 0 | 0 | 0 | 0 | 0
NG | NG-S22K | s |  | NG_S_22_5702NV |  | Naverwarmer | 2022-03-01 | 57.71.10 | Naverwarmers en nakoelers |  | 57 | Luchtbehandeling | 15.57.54 | Naverwarmers en nakoelers |  |  | Barcol Air | NAV200 |  |  | 2018-01-01 |  | 2017 | Barcol Air | B |  | 1 | st | Eens in de 3 jaar | 1 |  | P * Q * Fq (Prijspeil 2024) 2024: 0; P * Q * Fq (Prijspeil 2024) 2027: 0; Optie 2 (2jr) 2030: 0; Optie 3 (2jr) 2033: 0
NG | NG-S24 | s |  | NG-S24-NDV-1 | NG-S24-EDO-1 | Deurontgrendeling nooddeur | 2023-09-01 | 60.50.05 | Deurontgrendeling nooddeuren |  | 65 | Beveiliging | 15.65.20 | Deurontgrendeling nooddeuren | [6 empty] | 2017-05-12 |  | 2017 |  | B |  | 1 | st | 1 x per jaar | 1 |  | 0 | 0 | 0 | 0 | 0 | 0 | 0 | 0 | 0 | 0
NG | NG-S24 | s |  | NG_S_24_5702NV |  | Naverwarmer | 2022-03-01 | 57.71.10 | Naverwarmers en nakoelers |  | 57 | Luchtbehandeling | 15.57.54 | Naverwarmers en nakoelers |  |  | Barcol Air | NAV200 |  |  | 2018-01-01 |  | 2017 | Barcol Air | B |  | 1 | st | Eens in de 3 jaar | 1 |  | P * Q * Fq (Prijspeil 2024) 2024: 0; P * Q * Fq (Prijspeil 2024) 2027: 0; Optie 2 (2jr) 2030: 0; Optie 3 (2jr) 2033: 0
NG | NG-S24 | s |  | NG_S_24_5703NV |  | Naverwarmer | 2022-03-01 | 57.71.10 | Naverwarmers en nakoelers |  | 57 | Luchtbehandeling | 15.57.54 | Naverwarmers en nakoelers |  |  | Barcol Air | NAV100 |  |  | 2018-01-01 |  | 2017 | Barcol Air | B |  | 1 | st | Eens in de 3 jaar | 1 |  | P * Q * Fq (Prijspeil 2024) 2024: 0; P * Q * Fq (Prijspeil 2024) 2027: 0; Optie 2 (2jr) 2030: 0; Optie 3 (2jr) 2033: 0
NG | NG-S24 | s |  | NG_S_24_5704NV |  | Naverwarmer | 2022-03-01 | 57.71.10 | Naverwarmers en nakoelers |  | 57 | Luchtbehandeling | 15.57.54 | Naverwarmers en nakoelers |  |  | Barcol Air | NAV100 |  |  | 2018-01-01 |  | 2017 | Barcol Air | B |  | 1 | st | Eens in de 3 jaar | 1 |  | P * Q * Fq (Prijspeil 2024) 2024: 0; P * Q * Fq (Prijspeil 2024) 2027: 0; Optie 2 (2jr) 2030: 0; Optie 3 (2jr) 2033: 0
NG | NG-S24 | s |  | NG_S_24_5705NV |  | Naverwarmer | 2022-03-01 | 57.71.10 | Naverwarmers en nakoelers |  | 57 | Luchtbehandeling | 15.57.54 | Naverwarmers en nakoelers |  |  | Barcol Air | NAV400 |  |  | 2018-01-01 |  | 2017 | Barcol Air | B |  | 1 | st | Eens in de 3 jaar | 1 |  | P * Q * Fq (Prijspeil 2024) 2024: 0; P * Q * Fq (Prijspeil 2024) 2027: 0; Optie 2 (2jr) 2030: 0; Optie 3 (2jr) 2033: 0
NG | NG-S26 | s | Bunker 6 | 1661NG32 |  | Bunkerdeur | 2022-04-01 | 60.50.10 | Bunkerdeur | Toestel 6 Sering | 32 | Binnenwandopening | 15.32.13 | Bunkerdeur |  |  |  | AO-182-02-2014-1.2 |  |  |  | Dockendorff GmbH | 2017 | Dockendorff GmbH | A | Hans Dockendorff GmbH | 1 | st | 1 x per jaar | 1 |  | 0 | 0 | 0 | 0 | 0 | 0 | 0 | 0 | 0 | 0
NG | NG-S26 | s |  | NG_S_26_5701 |  | Luchtverdeelpaneel | 2022-09-01 | 57.40.01 | Luchtverdeelpaneel |  | 57 | Luchtbehandeling | 15.57.62 | Luchtverdeelpaneel |  |  | BLT Luchttechniek | BLT1 |  |  | 2018-01-01 | BLT Luchttechniek B.V. | 2017 | BLT Luchttechniek | B | BLT Luchttechniek | 1 | st | 1 x per jaar | 1 |  | 0 | 0 | 0 | 0 | 0 | 0 | 0 | 0 | 0 | 0
NG | NG-S26 | s |  | NG_S_26_5702 |  | Luchtverdeelpaneel | 2022-09-01 | 57.40.01 | Luchtverdeelpaneel |  | 57 | Luchtbehandeling | 15.57.62 | Luchtverdeelpaneel |  |  | BLT Luchttechniek | BLT1 |  |  | 2018-01-01 | BLT Luchttechniek B.V. | 2017 | BLT Luchttechniek | B | BLT Luchttechniek | 1 | st | 1 x per jaar | 1 |  | 0 | 0 | 0 | 0 | 0 | 0 | 0 | 0 | 0 | 0
NG | NG-S26 | s |  | NG_S_26_5703 |  | Luchtverdeelpaneel | 2022-09-01 | 57.40.01 | Luchtverdeelpaneel |  | 57 | Luchtbehandeling | 15.57.62 | Luchtverdeelpaneel |  |  | BLT Luchttechniek | BLT1 |  |  | 2018-01-01 | BLT Luchttechniek B.V. | 2017 | BLT Luchttechniek | B | BLT Luchttechniek | 1 | st | 1 x per jaar | 1 |  | 0 | 0 | 0 | 0 | 0 | 0 | 0 | 0 | 0 | 0
NG | NG-S26 | s |  | NG_S_26_5704 |  | Luchtverdeelpaneel | 2022-09-01 | 57.40.01 | Luchtverdeelpaneel |  | 57 | Luchtbehandeling | 15.57.62 | Luchtverdeelpaneel |  |  | BLT Luchttechniek | BLT1 |  |  | 2018-01-01 | BLT Luchttechniek B.V. | 2017 | BLT Luchttechniek | B | BLT Luchttechniek | 1 | st | 1 x per jaar | 1 |  | 0 | 0 | 0 | 0 | 0 | 0 | 0 | 0 | 0 | 0
NG | NG-S26 | s |  | NG_S_26_5705 |  | Luchtverdeelpaneel | 2022-09-01 | 57.40.01 | Luchtverdeelpaneel |  | 57 | Luchtbehandeling | 15.57.62 | Luchtverdeelpaneel |  |  | BLT Luchttechniek | BLT2 |  |  | 2018-01-01 | BLT Luchttechniek B.V. | 2017 | BLT Luchttechniek | B | BLT Luchttechniek | 1 | st | 1 x per jaar | 1 |  | 0 | 0 | 0 | 0 | 0 | 0 | 0 | 0 | 0 | 0
NG | NG-S26 | s |  | NG_S_26_5706 |  | Luchtverdeelpaneel | 2022-09-01 | 57.40.01 | Luchtverdeelpaneel |  | 57 | Luchtbehandeling | 15.57.62 | Luchtverdeelpaneel |  |  | BLT Luchttechniek | BLT2 |  |  | 2018-01-01 | BLT Luchttechniek B.V. | 2017 | BLT Luchttechniek | B | BLT Luchttechniek | 1 | st | 1 x per jaar | 1 |  | 0 | 0 | 0 | 0 | 0 | 0 | 0 | 0 | 0 | 0
NG | NG-S26 | s |  | NG_S_26_5707 |  | Luchtverdeelpaneel | 2022-09-01 | 57.40.01 | Luchtverdeelpaneel |  | 57 | Luchtbehandeling | 15.57.62 | Luchtverdeelpaneel |  |  | BLT Luchttechniek | BLT2 |  |  | 2018-01-01 | BLT Luchttechniek B.V. | 2017 | BLT Luchttechniek | B | BLT Luchttechniek | 1 | st | 1 x per jaar | 1 |  | 0 | 0 | 0 | 0 | 0 | 0 | 0 | 0 | 0 | 0
NG | NG-S26 | s |  | NG_S_26_5708 |  | Luchtverdeelpaneel | 2022-09-01 | 57.40.01 | Luchtverdeelpaneel |  | 57 | Luchtbehandeling | 15.57.62 | Luchtverdeelpaneel |  |  | BLT Luchttechniek | BLT2 |  |  | 2018-01-01 | BLT Luchttechniek B.V. | 2017 | BLT Luchttechniek | B | BLT Luchttechniek | 1 | st | 1 x per jaar | 1 |  | 0 | 0 | 0 | 0 | 0 | 0 | 0 | 0 | 0 | 0
NG | NG-S26 | s |  | NG_S_26_5709 |  | Luchtverdeelpaneel | 2022-09-01 | 57.40.01 | Luchtverdeelpaneel |  | 57 | Luchtbehandeling | 15.57.62 | Luchtverdeelpaneel |  |  | BLT Luchttechniek | BLT2 |  |  | 2018-01-01 | BLT Luchttechniek B.V. | 2017 | BLT Luchttechniek | B | BLT Luchttechniek | 1 | st | 1 x per jaar | 1 |  | 0 | 0 | 0 | 0 | 0 | 0 | 0 | 0 | 0 | 0
NG | NG-S26 | s |  | NG_S_26_5710 |  | Luchtverdeelpaneel | 2022-09-01 | 57.40.01 | Luchtverdeelpaneel |  | 57 | Luchtbehandeling | 15.57.62 | Luchtverdeelpaneel |  |  | BLT Luchttechniek | BLT2 |  |  | 2018-01-01 | BLT Luchttechniek B.V. | 2017 | BLT Luchttechniek | B | BLT Luchttechniek | 1 | st | 1 x per jaar | 1 |  | 0 | 0 | 0 | 0 | 0 | 0 | 0 | 0 | 0 | 0
NG | NG-S26 | s |  | NG_S_26_5711 |  | Luchtverdeelpaneel | 2022-09-01 | 57.40.01 | Luchtverdeelpaneel |  | 57 | Luchtbehandeling | 15.57.62 | Luchtverdeelpaneel |  |  | BLT Luchttechniek | BLT2 |  |  | 2018-01-01 | BLT Luchttechniek B.V. | 2017 | BLT Luchttechniek | B | BLT Luchttechniek | 1 | st | 1 x per jaar | 1 |  | 0 | 0 | 0 | 0 | 0 | 0 | 0 | 0 | 0 | 0
NG | NG-S26 | s |  | NG_S_26_5712 |  | Luchtverdeelpaneel | 2022-09-01 | 57.40.01 | Luchtverdeelpaneel |  | 57 | Luchtbehandeling | 15.57.62 | Luchtverdeelpaneel |  |  | BLT Luchttechniek | BLT2 |  |  | 2018-01-01 | BLT Luchttechniek B.V. | 2017 | BLT Luchttechniek | B | BLT Luchttechniek | 1 | st | 1 x per jaar | 1 |  | 0 | 0 | 0 | 0 | 0 | 0 | 0 | 0 | 0 | 0
NG | NG-S26 | s |  | NG_S_26_5713 |  | Luchtverdeelpaneel | 2022-09-01 | 57.40.01 | Luchtverdeelpaneel |  | 57 | Luchtbehandeling | 15.57.62 | Luchtverdeelpaneel |  |  | BLT Luchttechniek | BLT2 |  |  | 2018-01-01 | BLT Luchttechniek B.V. | 2017 | BLT Luchttechniek | B | BLT Luchttechniek | 1 | st | 1 x per jaar | 1 |  | 0 | 0 | 0 | 0 | 0 | 0 | 0 | 0 | 0 | 0
NG | NG-S26 | s |  | NG_S_26_5714 |  | Luchtverdeelpaneel | 2022-09-01 | 57.40.01 | Luchtverdeelpaneel |  | 57 | Luchtbehandeling | 15.57.62 | Luchtverdeelpaneel |  |  | BLT Luchttechniek | BLT2 |  |  | 2018-01-01 | BLT Luchttechniek B.V. | 2017 | BLT Luchttechniek | B | BLT Luchttechniek | 1 | st | 1 x per jaar | 1 |  | 0 | 0 | 0 | 0 | 0 | 0 | 0 | 0 | 0 | 0
NG | NG-S26 | s |  | NG_S_26_5715 |  | Luchtverdeelpaneel | 2022-09-01 | 57.40.01 | Luchtverdeelpaneel |  | 57 | Luchtbehandeling | 15.57.62 | Luchtverdeelpaneel |  |  | BLT Luchttechniek | BLT2 |  |  | 2018-01-01 | BLT Luchttechniek B.V. | 2017 | BLT Luchttechniek | B | BLT Luchttechniek | 1 | st | 1 x per jaar | 1 |  | 0 | 0 | 0 | 0 | 0 | 0 | 0 | 0 | 0 | 0
NG | NG-S26 | s |  | NG_S_26_5716 |  | Luchtverdeelpaneel | 2022-09-01 | 57.40.01 | Luchtverdeelpaneel |  | 57 | Luchtbehandeling | 15.57.62 | Luchtverdeelpaneel |  |  | BLT Luchttechniek | BLT2 |  |  | 2018-01-01 | BLT Luchttechniek B.V. | 2017 | BLT Luchttechniek | B | BLT Luchttechniek | 1 | st | 1 x per jaar | 1 |  | 0 | 0 | 0 | 0 | 0 | 0 | 0 | 0 | 0 | 0
NG | NG-S26 | s |  | NG_S_26_5717 |  | Luchtverdeelpaneel | 2022-09-01 | 57.40.01 | Luchtverdeelpaneel |  | 57 | Luchtbehandeling | 15.57.62 | Luchtverdeelpaneel |  |  | BLT Luchttechniek | BLT2 |  |  | 2018-01-01 | BLT Luchttechniek B.V. | 2017 | BLT Luchttechniek | B | BLT Luchttechniek | 1 | st | 1 x per jaar | 1 |  | 0 | 0 | 0 | 0 | 0 | 0 | 0 | 0 | 0 | 0
NG | NG-S26 | s |  | NG_S_26_5718 |  | Luchtverdeelpaneel | 2022-09-01 | 57.40.01 | Luchtverdeelpaneel |  | 57 | Luchtbehandeling | 15.57.62 | Luchtverdeelpaneel |  |  | BLT Luchttechniek | BLT2 |  |  | 2018-01-01 | BLT Luchttechniek B.V. | 2017 | BLT Luchttechniek | B | BLT Luchttechniek | 1 | st | 1 x per jaar | 1 |  | 0 | 0 | 0 | 0 | 0 | 0 | 0 | 0 | 0 | 0
NG | NG-S26 | s |  | NG_S_26_5719 |  | Luchtverdeelpaneel | 2022-09-01 | 57.40.01 | Luchtverdeelpaneel |  | 57 | Luchtbehandeling | 15.57.62 | Luchtverdeelpaneel |  |  | BLT Luchttechniek | BLT2 |  |  | 2018-01-01 | BLT Luchttechniek B.V. | 2017 | BLT Luchttechniek | B | BLT Luchttechniek | 1 | st | 1 x per jaar | 1 |  | 0 | 0 | 0 | 0 | 0 | 0 | 0 | 0 | 0 | 0
NG | NG-S26 | s |  | NG_S_26_5720 |  | Luchtverdeelpaneel | 2022-09-01 | 57.40.01 | Luchtverdeelpaneel |  | 57 | Luchtbehandeling | 15.57.62 | Luchtverdeelpaneel |  |  | BLT Luchttechniek | BLT2 |  |  | 2018-01-01 | BLT Luchttechniek B.V. | 2017 | BLT Luchttechniek | B | BLT Luchttechniek | 1 | st | 1 x per jaar | 1 |  | 0 | 0 | 0 | 0 | 0 | 0 | 0 | 0 | 0 | 0
NG | NG-S26 | s |  | NG-S26-BLC-1 |  | CO2 blusser | 2023-02-01 | 65.13.93 | Brandblusser |  | 65 | Beveiliging | 15.65.13 | Brandblusmiddelen | [7 empty] | Smeba Brandbeveiliging B.V. |  |  | C |  | 1 | st | 1 x per jaar | 1 |  | 0 | 0 | 0 | 0 | 0 | 0 | 0 | 0 | 0 | 0
NG |  | 6 | plafond gang | NG-06-XX-5742 |  | Drukanticipatiesysteem | 2022-06-01 | 57.30.01 | Drukanticipatiesysteem |  | 57 | Luchtbehandeling | 15.57.42 | Drukanticipatiesysteem | [6 empty] | 2018-01-01 |  | 2017 |  | A |  | 1 | st | 1 x per jaar | 1 |  | 0 | 0 | 0 | 0 | 0 | 0 | 0 | 0 | 0 | 0
NG |  |  | Centrale tbv Ng+Nt | NG_AX_XX_6302 |  | Noodverlichting centrale | 2020-02-01 | 63.20.00 | Nood- en vluchtwegverlichting | Geen preventief OH, wel correctief | 63 | Verlichting | 15.63.22 | Nood- en vluchtwegverlichting |  |  | Van Lien | Centrale |  |  |  |  | 2017 | Van Lien |  |  | 1 | st | 1 x per jaar | 1 |  | 0 | 0 | 0 | 0 | 0 | 0 | 0 | 0 | 0 | 0
NG |  | s | NG-Terrein | NG_AX_XX_9052 |  | Vuilwaterput | 2022-03-01 | 52.32.00 | Vetvangput | Ontlastput Tegra 600 | 52 | Afvoer | 15.52.10 | Vuilwaterput | [10 empty] | B |  | 1 | st | 1 x per jaar | 1 |  | 0 | 0 | 0 | 0 | 0 | 0 | 0 | 0 | 0 | 0
NG |  | s | NG-Terrein | NG_AX_XX_9053 |  | Vuilwaterput | 2022-03-01 | 52.32.00 | Vetvangput | Ontlastput Tegra 600 | 52 | Afvoer | 15.52.10 | Vuilwaterput | [10 empty] | B |  | 1 | st | 1 x per jaar | 1 |  | 0 | 0 | 0 | 0 | 0 | 0 | 0 | 0 | 0 | 0
NG |  |  |  | NG_AXXX_5502 |  | Appendages, regelafsluiters | 2022-02-01 | 55.31.40 | Appendages en regelafsluiters |  | 55 | Koude opwekking en distributie | 15.55.15 | Appendages en regelafsluiters |  |  | Diversen |  |  |  | 2018-01-01 |  | 2018 | Diversen | B |  | 1 | pst | 1 x per jaar | 1 |  | 0 | 0 | 0 | 0 | 0 | 0 | 0 | 0 | 0 | 0
NG |  | d |  | NG_DXXX_6101 |  | Aarding en bliksembeveiliging | 2020-10-01 | 61.25.00 | Aarding- Bliksembeveiliging en OSB |  | 61 | Centrale elektrische voorzieningen | 15.61.21 | Aarding en bliksembeveiliging |  |  | NAB Bliksembeveiliging |  |  |  | 2017-01-01 |  | 2017 | NAB Bliksembeveiliging | A | NAB Bliksembeveiliging | 1 | pst | 1 x per jaar | 1 |  | 0 | 0 | 0 | 0 | 0 | 0 | 0 | 0 | 0 | 0
NG |  | 8 | Daktuin | NG-8-daktuin-BLS-1 |  | Schuimblusser vorstvrij | 2020-10-01 | 65.13.93 | Brandblusser |  | 65 | Beveiliging | 15.65.13 | Brandblusmiddelen |  | 6 l AB |  | S6V | 3894667 |  | 2019-01-01 | Smeba Brandbeveiliging B.V. | 2019 | Smeba | C |  | 1 | st | 1 x per jaar | 1 |  | 0 | 0 | 0 | 0 | 0 | 0 | 0 | 0 | 0 | 0
NG |  | 0 | Buitengevel naast ingang ambulancehal Rg | NG-APBA-AP | NG-032KT-STL | Aansluitpunt brandweer buitengevel | 2023-01-01 | 65.13.175 | Droge en natte blusleidingen | t.b.v. Ng - Trappenhuis | 65 | Beveiliging | 15.65.12 | Droge en Natte blusleidingen | [6 empty] | 2018-05-01 | Smeba brandbeveiliging | 2018 |  | B |  | 1 | st | 1 x per jaar | 1 |  | 0 | 0 | 0 | 0 | 0 | 0 | 0 | 0 | 0 | 0
NG |  | 8 |  | NG_08_XX_5711NV |  | Naverwarmer | 2022-03-01 | 57.71.10 | Naverwarmers en nakoelers |  | 57 | Luchtbehandeling | 15.57.54 | Naverwarmers en nakoelers |  |  | Barcol Air | NV (Algemeen) |  |  | 2018-01-01 |  | 2017 | Barcol Air | B |  | 1 | st | Eens in de 3 jaar | 1 |  | P * Q * Fq (Prijspeil 2024) 2024: 0; P * Q * Fq (Prijspeil 2024) 2027: 0; Optie 2 (2jr) 2030: 0; Optie 3 (2jr) 2033: 0
NOV | NS-657 |  | Buiten Erasmus MC | NOV_AX_XX_6301 |  | Datacenter nood- en vluchtwegbeveiliging | 2020-01-01 | 63.20.00 | Nood- en vluchtwegverlichting | Inloggen om rapportages te maken | 63 | Verlichting | 15.63.22 | Nood- en vluchtwegverlichting |  |  | Naveao | [5 empty] | 2013 | Van Lien |  |  | 1 | st | 12 x per jaar | 12 |  | 0 | 0 | 0 | 0 | 0 | 0 | 0 | 0 | 0 | 0
NS | NS-008 | 0 |  | 2719NS32 |  | Enkele elektrische draaideur | 2022-01-01 | 60.50.02 | Elektrisch bediende deur (automaat) |  | 32 | Binnenwandopening | 15.32.02 | Enkele elektrische draaideur | [6 empty] | 2017-12-05 | TORMAX Nederland B.V. | 2017 |  | A |  | 1 | st | 1 x per jaar | 1 |  | 0 | 0 | 0 | 0 | 0 | 0 | 0 | 0 | 0 | 0
NS | NS-012A | 0 |  | NS-012A-BLP-1 |  | Poederblusser | 2023-05-01 | 65.13.93 | Brandblusser |  | 65 | Beveiliging | 15.65.13 | Brandblusmiddelen | [7 empty] | Smeba Brandbeveiliging B.V. |  |  | C |  | 1 | st | 1 x per jaar | 1 |  | 0 | 0 | 0 | 0 | 0 | 0 | 0 | 0 | 0 | 0
NS | NS-018 | 0 |  | NS-018-BLC-1 |  | CO2 blusser | 2020-10-01 | 65.13.93 | Brandblusser |  | 65 | Beveiliging | 15.65.13 | Brandblusmiddelen |  | 5 kg BC |  | C5 | 3892422 |  | 2012-01-01 | Smeba Brandbeveiliging B.V. | 2012 | Smeba | C |  | 1 | st | 1 x per jaar | 1 |  | 0 | 0 | 0 | 0 | 0 | 0 | 0 | 0 | 0 | 0
NS | NS-020A | 0 |  | NS-020A-NDV-1 | NS-020A-EDO-1 | Deurontgrendeling nooddeur | 2023-09-01 | 60.50.05 | Deurontgrendeling nooddeuren |  | 65 | Beveiliging | 15.65.20 | Deurontgrendeling nooddeuren | [6 empty] | 2017-05-12 |  | 2017 |  | B |  | 1 | st | 1 x per jaar | 1 |  | 0 | 0 | 0 | 0 | 0 | 0 | 0 | 0 | 0 | 0
NS | NS-022KE | 0 |  | NS_00_22_6701 |  | Wateroverlast melder (cavia) | 2022-02-01 | 65.36.00 | Cavia |  | 65 | Beveiliging | 15.65.18 | Wateroverlast melder (cavia) |  |  | Wolter & Dros |  |  | Versterker V1 + Detector D1 | 2018-01-01 |  |  | Wolter & Dros | B |  | 1 | st | 1 x per jaar | 1 |  | 0 | 0 | 0 | 0 | 0 | 0 | 0 | 0 | 0 | 0
NS | NS-022KE | 0 |  | NS_00_22_6702 |  | Wateroverlast melder (cavia) | 2022-02-01 | 65.36.00 | Cavia |  | 65 | Beveiliging | 15.65.18 | Wateroverlast melder (cavia) |  |  | Wolter & Dros |  |  | Versterker V1 + Detector D1 | 2018-01-01 |  |  | Wolter & Dros | B |  | 1 | st | 1 x per jaar | 1 |  | 0 | 0 | 0 | 0 | 0 | 0 | 0 | 0 | 0 | 0
NS | NS-022KE | 0 |  | Ns-022KE-NDV-1 | Ns-022KE-EDO-1 | Deurontgrendeling nooddeur | 2023-09-01 | 60.50.05 | Deurontgrendeling nooddeuren |  | 65 | Beveiliging | 15.65.20 | Deurontgrendeling nooddeuren | [6 empty] | 2017-05-12 |  | 2017 |  | B |  | 1 | st | 1 x per jaar | 1 |  | 0 | 0 | 0 | 0 | 0 | 0 | 0 | 0 | 0 | 0
NS | NS-024 | 0 |  | NS-024-NDV-1 | NS-024-EDO-1 | Deurontgrendeling nooddeur | 2023-09-01 | 60.50.05 | Deurontgrendeling nooddeuren |  | 65 | Beveiliging | 15.65.20 | Deurontgrendeling nooddeuren | [6 empty] | 2017-05-12 |  | 2017 |  | B |  | 1 | st | 1 x per jaar | 1 |  | 0 | 0 | 0 | 0 | 0 | 0 | 0 | 0 | 0 | 0
NS | NS-024KE | 0 |  | Ns-024KE-NDV-1 | Ns-024KE-EDO-1 | Deurontgrendeling nooddeur | 2023-09-01 | 60.50.05 | Deurontgrendeling nooddeuren |  | 65 | Beveiliging | 15.65.20 | Deurontgrendeling nooddeuren | [6 empty] | 2017-05-12 |  | 2017 |  | B |  | 1 | st | 1 x per jaar | 1 |  | 0 | 0 | 0 | 0 | 0 | 0 | 0 | 0 | 0 | 0
NS | NS-026H | 0 | Buitendeur fietsenstalling | 2585NS32 |  | Elektrische schuifdeur | 2022-04-01 | 60.50.01 | Automatische schuifdeur |  | 32 | Binnenwandopening | 15.32.03 | Elektrische schuifdeur |  |  |  | SL-NT | 10038863 |  | 2013-01-31 | TORMAX Nederland B.V. | 2013 | Geze Benelux B.V. | A | Geze Benelux B.V. | 1 | st | 1 x per jaar | 1 |  | 0 | 0 | 0 | 0 | 0 | 0 | 0 | 0 | 0 | 0
NS | NS-026H | 0 | HAL | Ns-00-BSH-8 |  | Brandslanghaspel | 2020-10-01 | 65.13.92 | Brandslanghaspel | Wel aerosolvorming | 65 | Beveiliging | 15.65.16 | Brandslanghaspels |  | 30m 3/4" | Ajax | - |  |  | 2018-01-01 | Smeba Brandbeveiliging B.V. | 2017 | Ajax | C | Chubb Fire & Security Barendrecht | 1 | st | 1 x per jaar | 1 |  | 0 | 0 | 0 | 0 | 0 | 0 | 0 | 0 | 0 | 0
NS | NS-026H | 0 |  | NS-026H-BLC-1 |  | CO2 blusser | 2023-01-01 | 65.13.93 | Brandblusser |  | 65 | Beveiliging | 15.65.13 | Brandblusmiddelen | [7 empty] | Smeba Brandbeveiliging B.V. |  | Smeba | C |  | 1 | st | 1 x per jaar | 1 |  | 0 | 0 | 0 | 0 | 0 | 0 | 0 | 0 | 0 | 0
NS | NS-028KS | 0 |  | NS_00_XX_5714NV |  | Naverwarmer | 2022-03-01 | 57.71.10 | Naverwarmers en nakoelers |  | 57 | Luchtbehandeling | 15.57.54 | Naverwarmers en nakoelers |  |  | Barcol Air | NAV315 |  |  | 2018-01-01 |  | 2017 | Barcol Air | B |  | 1 | st | Eens in de 3 jaar | 1 |  | P * Q * Fq (Prijspeil 2024) 2024: 0; P * Q * Fq (Prijspeil 2024) 2027: 0; Optie 2 (2jr) 2030: 0; Optie 3 (2jr) 2033: 0
NS | NS-030T | 0 |  | NS-030T-AP | NS-030T-STL | Aansluitpunt DS begane grond | 2023-01-01 | 65.13.176 | Droge en natte blusleidingen |  | 65 | Beveiliging | 15.65.12 | Droge en Natte blusleidingen | [6 empty] | 2018-05-01 | Smeba brandbeveiliging | 2018 |  | B |  | 1 | st | 1 x per jaar | 1 |  | 0 | 0 | 0 | 0 | 0 | 0 | 0 | 0 | 0 | 0
NS | NS-030T | a | Trappenhuis NS | NS-030T-STL |  | Droge blus stijgleiding | 2023-01-01 | 65.13.177 | Droge en natte blusleidingen |  | 65 | Beveiliging | 15.65.12 | Droge en Natte blusleidingen | [6 empty] | 2018-05-01 | Smeba brandbeveiliging | 2018 |  | B |  | 1 | st | 1 x per jaar | 1 |  | 0 | 0 | 0 | 0 | 0 | 0 | 0 | 0 | 0 | 0
NS | NS-041C | 0 |  | NS-041C-BLC-1 |  | CO2 blusser | 2020-10-01 | 65.13.93 | Brandblusser |  | 65 | Beveiliging | 15.65.13 | Brandblusmiddelen |  | 2 kg BC |  | C2 | 3931487 |  | 2011-01-01 | Smeba Brandbeveiliging B.V. | 2011 | Smeba | C |  | 1 | st | 1 x per jaar | 1 |  | 0 | 0 | 0 | 0 | 0 | 0 | 0 | 0 | 0 | 0
NS | NS-041C | 0 |  | NS-041C-BLD-1 |  | Blusdeken | 2020-10-01 | 65.13.95 | Blusdeken |  | 65 | Beveiliging | 15.65.21 | Blusdeken |  | 1,80 m x 1,20 m |  | BLD180120 | 3931488 |  |  | Smeba Brandbeveiliging B.V. |  |  | C |  | 1 | st | 1 x per jaar | 1 |  | 0 | 0 | 0 | 0 | 0 | 0 | 0 | 0 | 0 | 0
NS | NS-041H | 0 |  | NS-041H-NDV-1 | NS-041H-EDO-1 | Deurontgrendeling nooddeur | 2023-09-01 | 60.50.05 | Deurontgrendeling nooddeuren |  | 65 | Beveiliging | 15.65.20 | Deurontgrendeling nooddeuren | [6 empty] | 2017-05-12 |  | 2017 |  | B |  | 1 | st | 1 x per jaar | 1 |  | 0 | 0 | 0 | 0 | 0 | 0 | 0 | 0 | 0 | 0
NS | NS-041H | 0 |  | NS-041H-NDV-2 | NS-041H-EDO-2 | Deurontgrendeling nooddeur | 2023-09-01 | 60.50.05 | Deurontgrendeling nooddeuren |  | 65 | Beveiliging | 15.65.20 | Deurontgrendeling nooddeuren | [6 empty] | 2017-05-12 |  | 2017 |  | B |  | 1 | st | 1 x per jaar | 1 |  | 0 | 0 | 0 | 0 | 0 | 0 | 0 | 0 | 0 | 0
NS | NS-103 | 1 |  | Ns-103-NDV-1 | Ns-103-EDO-1 | Deurontgrendeling nooddeur | 2023-09-01 | 60.50.05 | Deurontgrendeling nooddeuren |  | 65 | Beveiliging | 15.65.20 | Deurontgrendeling nooddeuren | [6 empty] | 2017-05-12 |  | 2017 |  | B |  | 1 | st | 1 x per jaar | 1 |  | 0 | 0 | 0 | 0 | 0 | 0 | 0 | 0 | 0 | 0
NS | NS-107G | 1 |  | NS_01_07_5701NV |  | Naverwarmer | 2022-03-01 | 57.71.10 | Naverwarmers en nakoelers |  | 57 | Luchtbehandeling | 15.57.54 | Naverwarmers en nakoelers |  |  | Barcol Air | NAV160 |  |  | 2018-01-01 |  | 2017 | Barcol Air | B |  | 1 | st | Eens in de 3 jaar | 1 |  | P * Q * Fq (Prijspeil 2024) 2024: 0; P * Q * Fq (Prijspeil 2024) 2027: 0; Optie 2 (2jr) 2030: 0; Optie 3 (2jr) 2033: 0
NS | NS-107G | 1 |  | NS_01_07_5702NV |  | Naverwarmer | 2022-03-01 | 57.71.10 | Naverwarmers en nakoelers |  | 57 | Luchtbehandeling | 15.57.54 | Naverwarmers en nakoelers |  |  | Barcol Air | NAV160 |  |  | 2018-01-01 |  | 2017 | Barcol Air | B |  | 1 | st | Eens in de 3 jaar | 1 |  | P * Q * Fq (Prijspeil 2024) 2024: 0; P * Q * Fq (Prijspeil 2024) 2027: 0; Optie 2 (2jr) 2030: 0; Optie 3 (2jr) 2033: 0
NS | NS-107G | 1 |  | NS_01_07_5703NV |  | Naverwarmer | 2022-03-01 | 57.71.10 | Naverwarmers en nakoelers |  | 57 | Luchtbehandeling | 15.57.54 | Naverwarmers en nakoelers |  |  | Barcol Air | NAV160 |  |  | 2018-01-01 |  | 2017 | Barcol Air | B |  | 1 | st | Eens in de 3 jaar | 1 |  | P * Q * Fq (Prijspeil 2024) 2024: 0; P * Q * Fq (Prijspeil 2024) 2027: 0; Optie 2 (2jr) 2030: 0; Optie 3 (2jr) 2033: 0
NS | NS-107G | 1 |  | NS_01_07_5704NV |  | Naverwarmer | 2022-03-01 | 57.71.10 | Naverwarmers en nakoelers |  | 57 | Luchtbehandeling | 15.57.54 | Naverwarmers en nakoelers |  |  | Barcol Air | NAV200 |  |  | 2018-01-01 |  | 2017 | Barcol Air | B |  | 1 | st | Eens in de 3 jaar | 1 |  | P * Q * Fq (Prijspeil 2024) 2024: 0; P * Q * Fq (Prijspeil 2024) 2027: 0; Optie 2 (2jr) 2030: 0; Optie 3 (2jr) 2033: 0
NS | NS-107G | 1 |  | NS_01_07_5705NV |  | Naverwarmer | 2022-03-01 | 57.71.10 | Naverwarmers en nakoelers |  | 57 | Luchtbehandeling | 15.57.54 | Naverwarmers en nakoelers |  |  | Barcol Air | NAV200 |  |  | 2018-01-01 |  | 2017 | Barcol Air | B |  | 1 | st | Eens in de 3 jaar | 1 |  | P * Q * Fq (Prijspeil 2024) 2024: 0; P * Q * Fq (Prijspeil 2024) 2027: 0; Optie 2 (2jr) 2030: 0; Optie 3 (2jr) 2033: 0
NS | NS-107G | 1 |  | NS_01_07_5706NV |  | Naverwarmer | 2022-03-01 | 57.71.10 | Naverwarmers en nakoelers |  | 57 | Luchtbehandeling | 15.57.54 | Naverwarmers en nakoelers |  |  | Barcol Air | NAV125 |  |  | 2018-01-01 |  | 2017 | Barcol Air | B |  | 1 | st | Eens in de 3 jaar | 1 |  | P * Q * Fq (Prijspeil 2024) 2024: 0; P * Q * Fq (Prijspeil 2024) 2027: 0; Optie 2 (2jr) 2030: 0; Optie 3 (2jr) 2033: 0
NS | NS-107G | 1 |  | NS_01_07_5707NV |  | Naverwarmer | 2022-03-01 | 57.71.10 | Naverwarmers en nakoelers |  | 57 | Luchtbehandeling | 15.57.54 | Naverwarmers en nakoelers |  |  | Barcol Air | NAV125 |  |  | 2018-01-01 |  | 2017 | Barcol Air | B |  | 1 | st | Eens in de 3 jaar | 1 |  | P * Q * Fq (Prijspeil 2024) 2024: 0; P * Q * Fq (Prijspeil 2024) 2027: 0; Optie 2 (2jr) 2030: 0; Optie 3 (2jr) 2033: 0
NS | NS-107G | 1 |  | NS_01_07_5708NV |  | Naverwarmer | 2022-03-01 | 57.71.10 | Naverwarmers en nakoelers |  | 57 | Luchtbehandeling | 15.57.54 | Naverwarmers en nakoelers |  |  | Barcol Air | NAV125 |  |  | 2018-01-01 |  | 2017 | Barcol Air | B |  | 1 | st | Eens in de 3 jaar | 1 |  | P * Q * Fq (Prijspeil 2024) 2024: 0; P * Q * Fq (Prijspeil 2024) 2027: 0; Optie 2 (2jr) 2030: 0; Optie 3 (2jr) 2033: 0
NS | NS-108A | 1 |  | NS-108A-BLC-1 |  | CO2 blusser | 2020-10-01 | 65.13.93 | Brandblusser |  | 65 | Beveiliging | 15.65.13 | Brandblusmiddelen |  |  | Smeba |  |  |  | 2018-01-01 | Smeba Brandbeveiliging B.V. | 2017 | Smeba | C | Smeba brandbeveiliging | 1 | st | 1 x per jaar | 1 |  | 0 | 0 | 0 | 0 | 0 | 0 | 0 | 0 | 0 | 0
NS | NS-108G | 1 |  | NS_01_08_5702NV |  | Naverwarmer | 2022-03-01 | 57.71.10 | Naverwarmers en nakoelers |  | 57 | Luchtbehandeling | 15.57.54 | Naverwarmers en nakoelers |  |  | Barcol Air | NAV160 |  |  | 2018-01-01 |  | 2017 | Barcol Air | B |  | 1 | st | Eens in de 3 jaar | 1 |  | P * Q * Fq (Prijspeil 2024) 2024: 0; P * Q * Fq (Prijspeil 2024) 2027: 0; Optie 2 (2jr) 2030: 0; Optie 3 (2jr) 2033: 0
NS | NS-108G | 1 |  | NS_01_08_5703NV |  | Naverwarmer | 2022-03-01 | 57.71.10 | Naverwarmers en nakoelers |  | 57 | Luchtbehandeling | 15.57.54 | Naverwarmers en nakoelers |  |  | Barcol Air | NAV160 |  |  | 2018-01-01 |  | 2017 | Barcol Air | B |  | 1 | st | Eens in de 3 jaar | 1 |  | P * Q * Fq (Prijspeil 2024) 2024: 0; P * Q * Fq (Prijspeil 2024) 2027: 0; Optie 2 (2jr) 2030: 0; Optie 3 (2jr) 2033: 0
NS | NS-108G | 1 |  | NS_01_08_5704NV |  | Naverwarmer | 2022-03-01 | 57.71.10 | Naverwarmers en nakoelers |  | 57 | Luchtbehandeling | 15.57.54 | Naverwarmers en nakoelers |  |  | Barcol Air | NAV160 |  |  | 2018-01-01 |  | 2017 | Barcol Air | B |  | 1 | st | Eens in de 3 jaar | 1 |  | P * Q * Fq (Prijspeil 2024) 2024: 0; P * Q * Fq (Prijspeil 2024) 2027: 0; Optie 2 (2jr) 2030: 0; Optie 3 (2jr) 2033: 0
NS | NS-108G | 1 |  | NS_01_08_5705NV |  | Naverwarmer | 2022-03-01 | 57.71.10 | Naverwarmers en nakoelers |  | 57 | Luchtbehandeling | 15.57.54 | Naverwarmers en nakoelers |  |  | Barcol Air | NAV160 |  |  | 2018-01-01 |  | 2017 | Barcol Air | B |  | 1 | st | Eens in de 3 jaar | 1 |  | P * Q * Fq (Prijspeil 2024) 2024: 0; P * Q * Fq (Prijspeil 2024) 2027: 0; Optie 2 (2jr) 2030: 0; Optie 3 (2jr) 2033: 0
NS | NS-108G | 1 |  | NS_01_08_5706NV |  | Naverwarmer | 2022-03-01 | 57.71.10 | Naverwarmers en nakoelers |  | 57 | Luchtbehandeling | 15.57.54 | Naverwarmers en nakoelers |  |  | Barcol Air | NAV250 |  |  | 2018-01-01 |  | 2017 | Barcol Air | B |  | 1 | st | Eens in de 3 jaar | 1 |  | P * Q * Fq (Prijspeil 2024) 2024: 0; P * Q * Fq (Prijspeil 2024) 2027: 0; Optie 2 (2jr) 2030: 0; Optie 3 (2jr) 2033: 0
NS | NS-109A | 1 |  | Ns-109A-NDV-1 | Ns-109A-EDO-1 | Deurontgrendeling nooddeur | 2023-09-01 | 60.50.05 | Deurontgrendeling nooddeuren |  | 65 | Beveiliging | 15.65.20 | Deurontgrendeling nooddeuren | [6 empty] | 2017-05-12 |  | 2017 |  | B |  | 1 | st | 1 x per jaar | 1 |  | 0 | 0 | 0 | 0 | 0 | 0 | 0 | 0 | 0 | 0
NS | NS-116G | 1 | GANG | Nf-01-BSH-13 |  | Brandslanghaspel | 2020-10-01 | 65.13.92 | Brandslanghaspel | Wel aerosolvorming | 65 | Beveiliging | 15.65.16 | Brandslanghaspels |  | 30m 3/4" | Ajax | - |  |  | 2018-01-01 | Smeba Brandbeveiliging B.V. | 2017 | Ajax | C | Chubb Fire & Security Barendrecht | 1 | st | 1 x per jaar | 1 |  | 0 | 0 | 0 | 0 | 0 | 0 | 0 | 0 | 0 | 0
NS | NS-116G | 1 | GANG | Ns-01-BSH-12 |  | Brandslanghaspel | 2020-10-01 | 65.13.92 | Brandslanghaspel | Wel aerosolvorming | 65 | Beveiliging | 15.65.16 | Brandslanghaspels |  | 30m 3/4" | Ajax | - |  |  | 2018-01-01 | Smeba Brandbeveiliging B.V. | 2017 | Ajax | C | Chubb Fire & Security Barendrecht | 1 | st | 1 x per jaar | 1 |  | 0 | 0 | 0 | 0 | 0 | 0 | 0 | 0 | 0 | 0
NS | NS-116G | 1 | Naast NS-124K | NS-116G-BLC-1 |  | CO2 blusser | 2020-10-01 | 65.13.93 | Brandblusser |  | 65 | Beveiliging | 15.65.13 | Brandblusmiddelen |  |  | Smeba |  |  |  | 2018-01-01 | Smeba Brandbeveiliging B.V. | 2017 | Smeba | C | Smeba brandbeveiliging | 1 | st | 1 x per jaar | 1 |  | 0 | 0 | 0 | 0 | 0 | 0 | 0 | 0 | 0 | 0
NS | NS-116G | 1 | Naast NS-123 | NS-116G-BLC-2 |  | CO2 blusser | 2020-10-01 | 65.13.93 | Brandblusser |  | 65 | Beveiliging | 15.65.13 | Brandblusmiddelen |  |  | Smeba |  |  |  | 2018-01-01 | Smeba Brandbeveiliging B.V. | 2017 | Smeba | C | Smeba brandbeveiliging | 1 | st | 1 x per jaar | 1 |  | 0 | 0 | 0 | 0 | 0 | 0 | 0 | 0 | 0 | 0
NS | NS-116G | 1 |  | NS_01_16_5701NV |  | Naverwarmer | 2022-03-01 | 57.71.10 | Naverwarmers en nakoelers |  | 57 | Luchtbehandeling | 15.57.54 | Naverwarmers en nakoelers |  |  | Barcol Air | NAV160 |  |  | 2018-01-01 |  | 2017 | Barcol Air | B |  | 1 | st | Eens in de 3 jaar | 1 |  | P * Q * Fq (Prijspeil 2024) 2024: 0; P * Q * Fq (Prijspeil 2024) 2027: 0; Optie 2 (2jr) 2030: 0; Optie 3 (2jr) 2033: 0
NS | NS-116G | 1 |  | NS_01_16_5702NV |  | Naverwarmer | 2022-03-01 | 57.71.10 | Naverwarmers en nakoelers |  | 57 | Luchtbehandeling | 15.57.54 | Naverwarmers en nakoelers |  |  | Barcol Air | NAV160 |  |  | 2018-01-01 |  | 2017 | Barcol Air | B |  | 1 | st | Eens in de 3 jaar | 1 |  | P * Q * Fq (Prijspeil 2024) 2024: 0; P * Q * Fq (Prijspeil 2024) 2027: 0; Optie 2 (2jr) 2030: 0; Optie 3 (2jr) 2033: 0
NS | NS-116G | 1 |  | NS_01_16_5703NV |  | Naverwarmer | 2022-03-01 | 57.71.10 | Naverwarmers en nakoelers |  | 57 | Luchtbehandeling | 15.57.54 | Naverwarmers en nakoelers |  |  | Barcol Air | NAV160 |  |  | 2018-01-01 |  | 2017 | Barcol Air | B |  | 1 | st | Eens in de 3 jaar | 1 |  | P * Q * Fq (Prijspeil 2024) 2024: 0; P * Q * Fq (Prijspeil 2024) 2027: 0; Optie 2 (2jr) 2030: 0; Optie 3 (2jr) 2033: 0
NS | NS-116G | 1 |  | NS_01_16_5704NV |  | Naverwarmer | 2022-03-01 | 57.71.10 | Naverwarmers en nakoelers |  | 57 | Luchtbehandeling | 15.57.54 | Naverwarmers en nakoelers |  |  | Barcol Air | NAV160 |  |  | 2018-01-01 |  | 2017 | Barcol Air | B |  | 1 | st | Eens in de 3 jaar | 1 |  | P * Q * Fq (Prijspeil 2024) 2024: 0; P * Q * Fq (Prijspeil 2024) 2027: 0; Optie 2 (2jr) 2030: 0; Optie 3 (2jr) 2033: 0
NS | NS-116G | 1 |  | NS_01_16_5705NV |  | Naverwarmer | 2022-03-01 | 57.71.10 | Naverwarmers en nakoelers |  | 57 | Luchtbehandeling | 15.57.54 | Naverwarmers en nakoelers |  |  | Barcol Air | NAV160 |  |  | 2018-01-01 |  | 2017 | Barcol Air | B |  | 1 | st | Eens in de 3 jaar | 1 |  | P * Q * Fq (Prijspeil 2024) 2024: 0; P * Q * Fq (Prijspeil 2024) 2027: 0; Optie 2 (2jr) 2030: 0; Optie 3 (2jr) 2033: 0
NS | NS-116G | 1 |  | NS_01_16_5706NV |  | Naverwarmer | 2022-03-01 | 57.71.10 | Naverwarmers en nakoelers |  | 57 | Luchtbehandeling | 15.57.54 | Naverwarmers en nakoelers |  |  | Barcol Air | NAV160 |  |  | 2018-01-01 |  | 2017 | Barcol Air | B |  | 1 | st | Eens in de 3 jaar | 1 |  | P * Q * Fq (Prijspeil 2024) 2024: 0; P * Q * Fq (Prijspeil 2024) 2027: 0; Optie 2 (2jr) 2030: 0; Optie 3 (2jr) 2033: 0
NS | NS-116G | 1 |  | NS_01_16_5707NV |  | Naverwarmer | 2022-03-01 | 57.71.10 | Naverwarmers en nakoelers |  | 57 | Luchtbehandeling | 15.57.54 | Naverwarmers en nakoelers |  |  | Barcol Air | NAV160 |  |  | 2018-01-01 |  | 2017 | Barcol Air | B |  | 1 | st | Eens in de 3 jaar | 1 |  | P * Q * Fq (Prijspeil 2024) 2024: 0; P * Q * Fq (Prijspeil 2024) 2027: 0; Optie 2 (2jr) 2030: 0; Optie 3 (2jr) 2033: 0
NS | NS-116G | 1 |  | NS_01_16_5708NV |  | Naverwarmer | 2022-03-01 | 57.71.10 | Naverwarmers en nakoelers |  | 57 | Luchtbehandeling | 15.57.54 | Naverwarmers en nakoelers |  |  | Barcol Air | NAV160 |  |  | 2018-01-01 |  | 2017 | Barcol Air | B |  | 1 | st | Eens in de 3 jaar | 1 |  | P * Q * Fq (Prijspeil 2024) 2024: 0; P * Q * Fq (Prijspeil 2024) 2027: 0; Optie 2 (2jr) 2030: 0; Optie 3 (2jr) 2033: 0
NS | NS-116G | 1 |  | NS_01_16_5709NV |  | Naverwarmer | 2022-03-01 | 57.71.10 | Naverwarmers en nakoelers |  | 57 | Luchtbehandeling | 15.57.54 | Naverwarmers en nakoelers |  |  | Barcol Air | NAV250 |  |  | 2018-01-01 |  | 2017 | Barcol Air | B |  | 1 | st | Eens in de 3 jaar | 1 |  | P * Q * Fq (Prijspeil 2024) 2024: 0; P * Q * Fq (Prijspeil 2024) 2027: 0; Optie 2 (2jr) 2030: 0; Optie 3 (2jr) 2033: 0
NS | NS-122K | 1 |  | NS_01_22_5701NV |  | Naverwarmer | 2022-03-01 | 57.71.10 | Naverwarmers en nakoelers |  | 57 | Luchtbehandeling | 15.57.54 | Naverwarmers en nakoelers |  |  | Barcol Air | NAV160 |  |  | 2018-01-01 |  | 2017 | Barcol Air | B |  | 1 | st | Eens in de 3 jaar | 1 |  | P * Q * Fq (Prijspeil 2024) 2024: 0; P * Q * Fq (Prijspeil 2024) 2027: 0; Optie 2 (2jr) 2030: 0; Optie 3 (2jr) 2033: 0
NS | NS-124G | 1 |  | NS_01_24_5702NV |  | Naverwarmer | 2022-03-01 | 57.71.10 | Naverwarmers en nakoelers |  | 57 | Luchtbehandeling | 15.57.54 | Naverwarmers en nakoelers |  |  | Barcol Air | NAV315 |  |  | 2018-01-01 |  | 2017 | Barcol Air | B |  | 1 | st | Eens in de 3 jaar | 1 |  | P * Q * Fq (Prijspeil 2024) 2024: 0; P * Q * Fq (Prijspeil 2024) 2027: 0; Optie 2 (2jr) 2030: 0; Optie 3 (2jr) 2033: 0
NS | NS-124G | 1 |  | NS_01_24_5703NV |  | Naverwarmer | 2022-03-01 | 57.71.10 | Naverwarmers en nakoelers |  | 57 | Luchtbehandeling | 15.57.54 | Naverwarmers en nakoelers |  |  | Barcol Air | NAV200 |  |  | 2018-01-01 |  | 2017 | Barcol Air | B |  | 1 | st | Eens in de 3 jaar | 1 |  | P * Q * Fq (Prijspeil 2024) 2024: 0; P * Q * Fq (Prijspeil 2024) 2027: 0; Optie 2 (2jr) 2030: 0; Optie 3 (2jr) 2033: 0
NS | NS-125K | 1 |  | NS_01_25_5701NV |  | Naverwarmer | 2022-03-01 | 57.71.10 | Naverwarmers en nakoelers |  | 57 | Luchtbehandeling | 15.57.54 | Naverwarmers en nakoelers |  |  | Barcol Air | NV (Algemeen) |  |  | 2018-01-01 |  | 2017 | Barcol Air | B |  | 1 | st | Eens in de 3 jaar | 1 |  | P * Q * Fq (Prijspeil 2024) 2024: 0; P * Q * Fq (Prijspeil 2024) 2027: 0; Optie 2 (2jr) 2030: 0; Optie 3 (2jr) 2033: 0
NS | NS-126KS | 1 |  | NS_01_XX_5301 |  | Indirect gestookte boiler | 2022-05-01 | 53.22.00 | Boiler indirect gestookt | Itho OLB200 | 53 | Water | 15.53.22 | Boilers |  |  | Itho Daalderop |  |  | OLB2 300DS | 2018-01-01 |  | 2017 | Itho Daalderop | B |  | 1 | st | 1 x per jaar | 1 |  | 0 | 0 | 0 | 0 | 0 | 0 | 0 | 0 | 0 | 0
NS | NS-126KS | 1 |  | NS_01_XX_5515 |  | Verdeler | 2022-02-01 | 56.10.20 | Verdeler en leidingen | Change-over; | 55 | Koude opwekking en distributie | 15.56.23 | Verdeler | [6 empty] | 2018-01-01 |  | 2017 | Onderhoudscombinatie W | B |  | 1 | st | 1 x per jaar | 1 |  | 0 | 0 | 0 | 0 | 0 | 0 | 0 | 0 | 0 | 0
NS | NS-126KS | 1 |  | NS_01_XX_5655 |  | Tapwaterpomp | 2022-03-01 | 53.20.20 | Tapwaterpomp | Boiler / Wilo TOP-Z 25/10 | 53 | Water | 15.53.21 | Tapwaterpomp |  |  | Wilo | Boiler / Wilo TOP-Z 25/10; |  | Wilo | 2018-01-01 |  | 2017 | Wilo | B |  | 1 | st | 1 x per jaar | 1 |  | 0 | 0 | 0 | 0 | 0 | 0 | 0 | 0 | 0 | 0
NS | NS-126KS | 1 |  | NS_AX_XX_5201 |  | Condenstank | 2020-10-01 | 53.30.31 | Condenstank met pomp | OT3 | 56 | Warmtedistributie | 15.56 | Warmtedistributie |  |  | Jonker | Jaga Mini 1600x230 type 06 |  | Jonker |  |  | 2017 | Jonker | A |  | 1 | st | 1 x per jaar | 1 |  | 0 | 0 | 0 | 0 | 0 | 0 | 0 | 0 | 0 | 0
NS | NS-126KS | 1 |  | NS-126KS-WF-1 |  | Waterfilter | 2022-05-01 | 55.31.41 | Waterfilter | Boiler / Econosto FIG-1010 | 53 | Water | 15.56.11 | Waterfilter CV |  |  | Econosto |  |  | WF | 2016-01-01 |  | 2017 | Econosto | B |  | 1 | st | 1 x per jaar | 1 |  | 0 | 0 | 0 | 0 | 0 | 0 | 0 | 0 | 0 | 0
NS | NS-126KS | 1 |  | NS_01_XX_5656 |  | Circulatiepomp | 2019-05-01 | 56.10.40 | Circulatiepomp | Change-over / Wilo Yonos Maxo 50/0,5-9 | 56 | Warmtedistributie | 15.56.12 | Circulatiepomp |  |  | Wilo | Change-over / Wilo Yonos Maxo |  | Wilo |  |  | 2017 | Wilo | B |  | 1 | st | Eens in de 2 jaar | 1 |  | P * Q * Fq (Prijspeil 2024) 2025: 0; P * Q * Fq (Prijspeil 2024) 2027: 0; Optie 1 (2jr) 2029: 0; Optie 2 (2jr) 2031: 0; Optie 3 (2jr) 2033: 0
NS | NS-130H | 1 |  | Ns-130H-NDV-1 | Ns-130H-EDO-1 | Deurontgrendeling nooddeur | 2023-09-01 | 60.50.05 | Deurontgrendeling nooddeuren |  | 65 | Beveiliging | 15.65.20 | Deurontgrendeling nooddeuren | [6 empty] | 2017-05-12 |  | 2017 |  | B |  | 1 | st | 1 x per jaar | 1 |  | 0 | 0 | 0 | 0 | 0 | 0 | 0 | 0 | 0 | 0
NS | NS-130H | 1 |  | Ns-130H-NDV-2 | Ns-130H-EDO-2 | Deurontgrendeling nooddeur | 2023-09-01 | 60.50.05 | Deurontgrendeling nooddeuren |  | 65 | Beveiliging | 15.65.20 | Deurontgrendeling nooddeuren | [6 empty] | 2017-05-12 |  | 2017 |  | B |  | 1 | st | 1 x per jaar | 1 |  | 0 | 0 | 0 | 0 | 0 | 0 | 0 | 0 | 0 | 0
NS | NS-130T | 1 |  | NS-130T-AP | NS-030T-STL | Aansluitpunt DS 1e verd | 2023-01-01 | 65.13.178 | Droge en natte blusleidingen |  | 65 | Beveiliging | 15.65.12 | Droge en Natte blusleidingen | [6 empty] | 2018-05-01 | Smeba brandbeveiliging | 2018 |  | B |  | 1 | st | 1 x per jaar | 1 |  | 0 | 0 | 0 | 0 | 0 | 0 | 0 | 0 | 0 | 0
NS | NS-175 | 1 |  | NS-175-BLD-1 |  | Blusdeken | 2023-05-01 | 65.13.95 | Blusdeken |  | 65 | Beveiliging | 15.65.21 | Blusdeken | [7 empty] | Smeba Brandbeveiliging B.V. |  |  | C |  | 1 | st | 1 x per jaar | 1 |  | 0 | 0 | 0 | 0 | 0 | 0 | 0 | 0 | 0 | 0
NS | NS-175 | 1 |  | NS-175-NDV-1 | NS-175-EDO-1 | Deurontgrendeling nooddeur | 2023-09-01 | 60.50.05 | Deurontgrendeling nooddeuren |  | 65 | Beveiliging | 15.65.20 | Deurontgrendeling nooddeuren | [6 empty] | 2017-05-12 |  | 2017 |  | B |  | 1 | st | 1 x per jaar | 1 |  | 0 | 0 | 0 | 0 | 0 | 0 | 0 | 0 | 0 | 0
NS | NS-183 | 1 | RESTAURANT | Ns-01-BSH-10 |  | Brandslanghaspel | 2020-10-01 | 65.13.92 | Brandslanghaspel | Wel aerosolvorming | 65 | Beveiliging | 15.65.16 | Brandslanghaspels |  | 30m 3/4" | Ajax | - |  |  | 2018-01-01 | Smeba Brandbeveiliging B.V. | 2017 | Ajax | C | Chubb Fire & Security Barendrecht | 1 | st | 1 x per jaar | 1 |  | 0 | 0 | 0 | 0 | 0 | 0 | 0 | 0 | 0 | 0
NS | NS-183 | 1 | RESTAURANT | Ns-01-BSH-11 |  | Brandslanghaspel | 2020-10-01 | 65.13.92 | Brandslanghaspel | Wel aerosolvorming | 65 | Beveiliging | 15.65.16 | Brandslanghaspels |  | 30m 3/4" | Ajax | - |  |  | 2018-01-01 | Smeba Brandbeveiliging B.V. | 2017 | Ajax | C | Chubb Fire & Security Barendrecht | 1 | st | 1 x per jaar | 1 |  | 0 | 0 | 0 | 0 | 0 | 0 | 0 | 0 | 0 | 0
NS | NS-183 | 1 | Naast lifthal NS | NS-183-BLC-1 |  | CO2 blusser | 2020-10-01 | 65.13.93 | Brandblusser |  | 65 | Beveiliging | 15.65.13 | Brandblusmiddelen |  |  | Smeba |  |  |  | 2018-01-01 | Smeba Brandbeveiliging B.V. | 2017 | Smeba | C | Smeba brandbeveiliging | 1 | st | 1 x per jaar | 1 |  | 0 | 0 | 0 | 0 | 0 | 0 | 0 | 0 | 0 | 0
NS | NS-183 | 1 |  | NS-183-BLC-2 |  | CO2 blusser | 2020-10-01 | 65.13.93 | Brandblusser |  | 65 | Beveiliging | 15.65.13 | Brandblusmiddelen |  |  | Smeba |  |  |  | 2018-01-01 | Smeba Brandbeveiliging B.V. | 2017 | Smeba | C | Smeba brandbeveiliging | 1 | st | 1 x per jaar | 1 |  | 0 | 0 | 0 | 0 | 0 | 0 | 0 | 0 | 0 | 0
NS | NS-193KH | 1 | Tuin | 1606NS32 |  | Elektrische schuifdeur | 2022-04-01 | 60.50.01 | Automatische schuifdeur |  | 32 | Binnenwandopening | 15.32.03 | Elektrische schuifdeur | [6 empty] | 2017-12-05 | TORMAX Nederland B.V. | 2017 | Geze Benelux B.V. | A | Geze Benelux B.V. | 1 | st | 1 x per jaar | 1 |  | 0 | 0 | 0 | 0 | 0 | 0 | 0 | 0 | 0 | 0
NS | NS-193KH | 1 | Tuin | 1607NS32 |  | Elektrische schuifdeur | 2022-04-01 | 60.50.01 | Automatische schuifdeur |  | 32 | Binnenwandopening | 15.32.03 | Elektrische schuifdeur | [6 empty] | 2017-12-05 | TORMAX Nederland B.V. | 2017 | Geze Benelux B.V. | A | Geze Benelux B.V. | 1 | st | 1 x per jaar | 1 |  | 0 | 0 | 0 | 0 | 0 | 0 | 0 | 0 | 0 | 0
NS | NS-201 | 2 |  | NS-201-NDV-1 | NS-201-EDO-1 | Deurontgrendeling nooddeur | 2023-09-01 | 60.50.05 | Deurontgrendeling nooddeuren |  | 65 | Beveiliging | 15.65.20 | Deurontgrendeling nooddeuren | [6 empty] | 2017-05-12 |  | 2017 |  | B |  | 1 | st | 1 x per jaar | 1 |  | 0 | 0 | 0 | 0 | 0 | 0 | 0 | 0 | 0 | 0
NS | NS-201K | 2 |  | Ns-201K-NDV-1 | Ns-201K-EDO-1 | Deurontgrendeling nooddeur | 2023-09-01 | 60.50.05 | Deurontgrendeling nooddeuren |  | 65 | Beveiliging | 15.65.20 | Deurontgrendeling nooddeuren | [6 empty] | 2017-05-12 |  | 2017 |  | B |  | 1 | st | 1 x per jaar | 1 |  | 0 | 0 | 0 | 0 | 0 | 0 | 0 | 0 | 0 | 0
NS | NS-201K | 2 |  | NS_02_01_5702NV |  | Naverwarmer | 2022-03-01 | 57.71.10 | Naverwarmers en nakoelers |  | 57 | Luchtbehandeling | 15.57.54 | Naverwarmers en nakoelers |  |  | Barcol Air | NAV200 |  |  | 2018-01-01 |  | 2017 | Barcol Air | B |  | 1 | st | Eens in de 3 jaar | 1 |  | P * Q * Fq (Prijspeil 2024) 2024: 0; P * Q * Fq (Prijspeil 2024) 2027: 0; Optie 2 (2jr) 2030: 0; Optie 3 (2jr) 2033: 0
NS | NS-201KB | 2 |  | Ns-201KB-NDV-1 | Ns-201KB-EDO-1 | Deurontgrendeling nooddeur | 2023-09-01 | 60.50.05 | Deurontgrendeling nooddeuren |  | 65 | Beveiliging | 15.65.20 | Deurontgrendeling nooddeuren | [6 empty] | 2017-05-12 |  | 2017 |  | B |  | 1 | st | 1 x per jaar | 1 |  | 0 | 0 | 0 | 0 | 0 | 0 | 0 | 0 | 0 | 0
NS | NS-202KW | 2 |  | NS-202KW-NDV-1 | NS-202KW-EDO-1 | Deurontgrendeling nooddeur | 2023-09-01 | 60.50.05 | Deurontgrendeling nooddeuren |  | 65 | Beveiliging | 15.65.20 | Deurontgrendeling nooddeuren | [6 empty] | 2017-05-12 |  | 2017 |  | B |  | 1 | st | 1 x per jaar | 1 |  | 0 | 0 | 0 | 0 | 0 | 0 | 0 | 0 | 0 | 0
NS | NS-204G | 2 |  | NS_02_04_5701NV |  | Naverwarmer | 2022-03-01 | 57.71.10 | Naverwarmers en nakoelers |  | 57 | Luchtbehandeling | 15.57.54 | Naverwarmers en nakoelers |  |  | Barcol Air | NAV125 |  |  | 2018-01-01 |  | 2017 | Barcol Air | B |  | 1 | st | Eens in de 3 jaar | 1 |  | P * Q * Fq (Prijspeil 2024) 2024: 0; P * Q * Fq (Prijspeil 2024) 2027: 0; Optie 2 (2jr) 2030: 0; Optie 3 (2jr) 2033: 0
NS | NS-204G | 2 |  | NS_02_04_5702NV |  | Naverwarmer | 2022-03-01 | 57.71.10 | Naverwarmers en nakoelers |  | 57 | Luchtbehandeling | 15.57.54 | Naverwarmers en nakoelers |  |  | Barcol Air | NAV200 |  |  | 2018-01-01 |  | 2017 | Barcol Air | B |  | 1 | st | Eens in de 3 jaar | 1 |  | P * Q * Fq (Prijspeil 2024) 2024: 0; P * Q * Fq (Prijspeil 2024) 2027: 0; Optie 2 (2jr) 2030: 0; Optie 3 (2jr) 2033: 0
NS | NS-204G | 2 |  | NS_02_04_5703NV |  | Naverwarmer | 2022-03-01 | 57.71.10 | Naverwarmers en nakoelers |  | 57 | Luchtbehandeling | 15.57.54 | Naverwarmers en nakoelers |  |  | Barcol Air | NAV125 |  |  | 2018-01-01 |  | 2017 | Barcol Air | B |  | 1 | st | Eens in de 3 jaar | 1 |  | P * Q * Fq (Prijspeil 2024) 2024: 0; P * Q * Fq (Prijspeil 2024) 2027: 0; Optie 2 (2jr) 2030: 0; Optie 3 (2jr) 2033: 0
NS | NS-204G | 2 |  | NS_02_04_5704NV |  | Naverwarmer | 2022-03-01 | 57.71.10 | Naverwarmers en nakoelers |  | 57 | Luchtbehandeling | 15.57.54 | Naverwarmers en nakoelers |  |  | Barcol Air | NAV200 |  |  | 2018-01-01 |  | 2017 | Barcol Air | B |  | 1 | st | Eens in de 3 jaar | 1 |  | P * Q * Fq (Prijspeil 2024) 2024: 0; P * Q * Fq (Prijspeil 2024) 2027: 0; Optie 2 (2jr) 2030: 0; Optie 3 (2jr) 2033: 0
NS | NS-210 | 2 |  | NS-210-NDV-1 | NS-210-EDO-1 | Deurontgrendeling nooddeur | 2023-09-01 | 60.50.05 | Deurontgrendeling nooddeuren |  | 65 | Beveiliging | 15.65.20 | Deurontgrendeling nooddeuren | [6 empty] | 2017-05-12 |  | 2017 |  | B |  | 1 | st | 1 x per jaar | 1 |  | 0 | 0 | 0 | 0 | 0 | 0 | 0 | 0 | 0 | 0
NS | NS-210G | 2 |  | NS_02_10_5701NV |  | Naverwarmer | 2022-03-01 | 57.71.10 | Naverwarmers en nakoelers |  | 57 | Luchtbehandeling | 15.57.54 | Naverwarmers en nakoelers |  |  | Barcol Air | NAV250 |  |  | 2018-01-01 |  | 2017 | Barcol Air | B |  | 1 | st | Eens in de 3 jaar | 1 |  | P * Q * Fq (Prijspeil 2024) 2024: 0; P * Q * Fq (Prijspeil 2024) 2027: 0; Optie 2 (2jr) 2030: 0; Optie 3 (2jr) 2033: 0
NS | NS-210G | 2 |  | NS_02_10_5702NV |  | Naverwarmer | 2022-03-01 | 57.71.10 | Naverwarmers en nakoelers |  | 57 | Luchtbehandeling | 15.57.54 | Naverwarmers en nakoelers |  |  | Barcol Air | NAV250 |  |  | 2018-01-01 |  | 2017 | Barcol Air | B |  | 1 | st | Eens in de 3 jaar | 1 |  | P * Q * Fq (Prijspeil 2024) 2024: 0; P * Q * Fq (Prijspeil 2024) 2027: 0; Optie 2 (2jr) 2030: 0; Optie 3 (2jr) 2033: 0
NS | NS-210K | 2 |  | NS-210K-NDV-1 | NS-210K-EDO-1 | Deurontgrendeling nooddeur | 2023-09-01 | 60.50.05 | Deurontgrendeling nooddeuren |  | 65 | Beveiliging | 15.65.20 | Deurontgrendeling nooddeuren | [6 empty] | 2017-05-12 |  | 2017 |  | B |  | 1 | st | 1 x per jaar | 1 |  | 0 | 0 | 0 | 0 | 0 | 0 | 0 | 0 | 0 | 0
NS | NS-210KB | 2 |  | NS-210KB-NDV-1 | NS-210KB-EDO-1 | Deurontgrendeling nooddeur | 2023-09-01 | 60.50.05 | Deurontgrendeling nooddeuren |  | 65 | Beveiliging | 15.65.20 | Deurontgrendeling nooddeuren | [6 empty] | 2017-05-12 |  | 2017 |  | B |  | 1 | st | 1 x per jaar | 1 |  | 0 | 0 | 0 | 0 | 0 | 0 | 0 | 0 | 0 | 0
NS | NS-212 | 2 |  | NS-212-NDV-1 | NS-212-EDO-1 | Deurontgrendeling nooddeur | 2023-09-01 | 60.50.05 | Deurontgrendeling nooddeuren |  | 65 | Beveiliging | 15.65.20 | Deurontgrendeling nooddeuren | [6 empty] | 2017-05-12 |  | 2017 |  | B |  | 1 | st | 1 x per jaar | 1 |  | 0 | 0 | 0 | 0 | 0 | 0 | 0 | 0 | 0 | 0
NS | NS-216G | 2 | GANG | Ns-02-BSH-14 |  | Brandslanghaspel | 2020-10-01 | 65.13.92 | Brandslanghaspel | Wel aerosolvorming | 65 | Beveiliging | 15.65.16 | Brandslanghaspels |  | 30m 3/4" | Ajax | - |  |  | 2018-01-01 | Smeba Brandbeveiliging B.V. | 2017 | Ajax | C | Chubb Fire & Security Barendrecht | 1 | st | 1 x per jaar | 1 |  | 0 | 0 | 0 | 0 | 0 | 0 | 0 | 0 | 0 | 0
NS | NS-216G | 2 | Tegenover NS-208 | NS-216G-BLC-1 |  | CO2 blusser | 2020-10-01 | 65.13.93 | Brandblusser |  | 65 | Beveiliging | 15.65.13 | Brandblusmiddelen |  |  | Smeba |  |  |  | 2018-01-01 | Smeba Brandbeveiliging B.V. | 2017 | Smeba | C | Smeba brandbeveiliging | 1 | st | 1 x per jaar | 1 |  | 0 | 0 | 0 | 0 | 0 | 0 | 0 | 0 | 0 | 0
NS | NS-216G | 2 |  | Ns-216G-NDV-1 | Ns-216G-EDO-1 | Deurontgrendeling nooddeur | 2023-09-01 | 60.50.05 | Deurontgrendeling nooddeuren |  | 65 | Beveiliging | 15.65.20 | Deurontgrendeling nooddeuren | [6 empty] | 2017-05-12 |  | 2017 |  | B |  | 1 | st | 1 x per jaar | 1 |  | 0 | 0 | 0 | 0 | 0 | 0 | 0 | 0 | 0 | 0
NS | NS-216G | 2 |  | NS_02_16_5701NV |  | Naverwarmer | 2022-03-01 | 57.71.10 | Naverwarmers en nakoelers |  | 57 | Luchtbehandeling | 15.57.54 | Naverwarmers en nakoelers |  |  | Barcol Air | NAV200 |  |  | 2018-01-01 |  | 2017 | Barcol Air | B |  | 1 | st | Eens in de 3 jaar | 1 |  | P * Q * Fq (Prijspeil 2024) 2024: 0; P * Q * Fq (Prijspeil 2024) 2027: 0; Optie 2 (2jr) 2030: 0; Optie 3 (2jr) 2033: 0
NS | NS-216G | 2 |  | NS_02_16_5702NV |  | Naverwarmer | 2022-03-01 | 57.71.10 | Naverwarmers en nakoelers |  | 57 | Luchtbehandeling | 15.57.54 | Naverwarmers en nakoelers |  |  | Barcol Air | NAV200 |  |  | 2018-01-01 |  | 2017 | Barcol Air | B |  | 1 | st | Eens in de 3 jaar | 1 |  | P * Q * Fq (Prijspeil 2024) 2024: 0; P * Q * Fq (Prijspeil 2024) 2027: 0; Optie 2 (2jr) 2030: 0; Optie 3 (2jr) 2033: 0
NS | NS-216G | 2 |  | NS_02_16_5703NV |  | Naverwarmer | 2022-03-01 | 57.71.10 | Naverwarmers en nakoelers |  | 57 | Luchtbehandeling | 15.57.54 | Naverwarmers en nakoelers |  |  | Barcol Air | NAV200 |  |  | 2018-01-01 |  | 2017 | Barcol Air | B |  | 1 | st | Eens in de 3 jaar | 1 |  | P * Q * Fq (Prijspeil 2024) 2024: 0; P * Q * Fq (Prijspeil 2024) 2027: 0; Optie 2 (2jr) 2030: 0; Optie 3 (2jr) 2033: 0
NS | NS-216G | 2 |  | NS_02_16_5704NV |  | Naverwarmer | 2022-03-01 | 57.71.10 | Naverwarmers en nakoelers |  | 57 | Luchtbehandeling | 15.57.54 | Naverwarmers en nakoelers |  |  | Barcol Air | NAV200 |  |  | 2018-01-01 |  | 2017 | Barcol Air | B |  | 1 | st | Eens in de 3 jaar | 1 |  | P * Q * Fq (Prijspeil 2024) 2024: 0; P * Q * Fq (Prijspeil 2024) 2027: 0; Optie 2 (2jr) 2030: 0; Optie 3 (2jr) 2033: 0
NS | NS-216G | 2 |  | NS_02_16_5705NV |  | Naverwarmer | 2022-03-01 | 57.71.10 | Naverwarmers en nakoelers |  | 57 | Luchtbehandeling | 15.57.54 | Naverwarmers en nakoelers |  |  | Barcol Air | NAV200 |  |  | 2018-01-01 |  | 2017 | Barcol Air | B |  | 1 | st | Eens in de 3 jaar | 1 |  | P * Q * Fq (Prijspeil 2024) 2024: 0; P * Q * Fq (Prijspeil 2024) 2027: 0; Optie 2 (2jr) 2030: 0; Optie 3 (2jr) 2033: 0
NS | NS-219K | 2 |  | NS_02_19_5701NV |  | Naverwarmer | 2022-03-01 | 57.71.10 | Naverwarmers en nakoelers |  | 57 | Luchtbehandeling | 15.57.54 | Naverwarmers en nakoelers |  |  | Barcol Air | NAV160 |  |  | 2018-01-01 |  | 2017 | Barcol Air | B |  | 1 | st | Eens in de 3 jaar | 1 |  | P * Q * Fq (Prijspeil 2024) 2024: 0; P * Q * Fq (Prijspeil 2024) 2027: 0; Optie 2 (2jr) 2030: 0; Optie 3 (2jr) 2033: 0
NS | NS-220K | 2 |  | NS_02_20_5702NV |  | Naverwarmer | 2022-03-01 | 57.71.10 | Naverwarmers en nakoelers |  | 57 | Luchtbehandeling | 15.57.54 | Naverwarmers en nakoelers |  |  | Barcol Air | NAV200 |  |  | 2018-01-01 |  | 2017 | Barcol Air | B |  | 1 | st | Eens in de 3 jaar | 1 |  | P * Q * Fq (Prijspeil 2024) 2024: 0; P * Q * Fq (Prijspeil 2024) 2027: 0; Optie 2 (2jr) 2030: 0; Optie 3 (2jr) 2033: 0
NS | NS-221G | 2 |  | Ns-221G-NDV-1 | Ns-221G-EDO-1 | Deurontgrendeling nooddeur | 2023-09-01 | 60.50.05 | Deurontgrendeling nooddeuren |  | 65 | Beveiliging | 15.65.20 | Deurontgrendeling nooddeuren | [6 empty] | 2017-05-12 |  | 2017 |  | B |  | 1 | st | 1 x per jaar | 1 |  | 0 | 0 | 0 | 0 | 0 | 0 | 0 | 0 | 0 | 0
NS | NS-221K | 2 |  | NS_02_21_5701NV |  | Naverwarmer | 2022-03-01 | 57.71.10 | Naverwarmers en nakoelers |  | 57 | Luchtbehandeling | 15.57.54 | Naverwarmers en nakoelers |  |  | Barcol Air | NAV160 |  |  | 2018-01-01 |  | 2017 | Barcol Air | B |  | 1 | st | Eens in de 3 jaar | 1 |  | P * Q * Fq (Prijspeil 2024) 2024: 0; P * Q * Fq (Prijspeil 2024) 2027: 0; Optie 2 (2jr) 2030: 0; Optie 3 (2jr) 2033: 0
NS | NS-221KA | 2 |  | NS_02_21_5702NV |  | Naverwarmer | 2022-03-01 | 57.71.10 | Naverwarmers en nakoelers |  | 57 | Luchtbehandeling | 15.57.54 | Naverwarmers en nakoelers |  |  | Barcol Air | NAV160 |  |  | 2018-01-01 |  | 2017 | Barcol Air | B |  | 1 | st | Eens in de 3 jaar | 1 |  | P * Q * Fq (Prijspeil 2024) 2024: 0; P * Q * Fq (Prijspeil 2024) 2027: 0; Optie 2 (2jr) 2030: 0; Optie 3 (2jr) 2033: 0
NS | NS-222K | 2 |  | NS_02_22_5701NV |  | Naverwarmer | 2022-03-01 | 57.71.10 | Naverwarmers en nakoelers |  | 57 | Luchtbehandeling | 15.57.54 | Naverwarmers en nakoelers |  |  | Barcol Air | NAV160 |  |  | 2018-01-01 |  | 2017 | Barcol Air | B |  | 1 | st | Eens in de 3 jaar | 1 |  | P * Q * Fq (Prijspeil 2024) 2024: 0; P * Q * Fq (Prijspeil 2024) 2027: 0; Optie 2 (2jr) 2030: 0; Optie 3 (2jr) 2033: 0
NS | NS-222KA | 2 |  | NS_02_22_5702NV |  | Naverwarmer | 2022-03-01 | 57.71.10 | Naverwarmers en nakoelers |  | 57 | Luchtbehandeling | 15.57.54 | Naverwarmers en nakoelers |  |  | Barcol Air | NAV160 |  |  | 2018-01-01 |  | 2017 | Barcol Air | B |  | 1 | st | Eens in de 3 jaar | 1 |  | P * Q * Fq (Prijspeil 2024) 2024: 0; P * Q * Fq (Prijspeil 2024) 2027: 0; Optie 2 (2jr) 2030: 0; Optie 3 (2jr) 2033: 0
NS | NS-223 | 2 |  | NS_02_23_5701NV |  | Naverwarmer | 2022-03-01 | 57.71.10 | Naverwarmers en nakoelers |  | 57 | Luchtbehandeling | 15.57.54 | Naverwarmers en nakoelers |  |  | Barcol Air | NAV160 |  |  | 2018-01-01 |  | 2017 | Barcol Air | B |  | 1 | st | Eens in de 3 jaar | 1 |  | P * Q * Fq (Prijspeil 2024) 2024: 0; P * Q * Fq (Prijspeil 2024) 2027: 0; Optie 2 (2jr) 2030: 0; Optie 3 (2jr) 2033: 0
NS | NS-225 | 2 |  | NS_02_25_5701NV |  | Naverwarmer | 2022-03-01 | 57.71.10 | Naverwarmers en nakoelers |  | 57 | Luchtbehandeling | 15.57.54 | Naverwarmers en nakoelers |  |  | Barcol Air | NAV160 |  |  | 2018-01-01 |  | 2017 | Barcol Air | B |  | 1 | st | Eens in de 3 jaar | 1 |  | P * Q * Fq (Prijspeil 2024) 2024: 0; P * Q * Fq (Prijspeil 2024) 2027: 0; Optie 2 (2jr) 2030: 0; Optie 3 (2jr) 2033: 0
NS | NS-226KS | 2 |  | NS_02_XX_5657 |  | Circulatiepomp | 2019-05-01 | 56.10.40 | Circulatiepomp | Verdeler 22 / Wilo Stratos 25/1-6 | 56 | Warmtedistributie | 15.56.12 | Circulatiepomp |  |  | Wilo | Verdeler 22 / Wilo Stratos 25/ |  | Wilo |  |  | 2017 | Wilo | B |  | 1 | st | Eens in de 2 jaar | 1 |  | P * Q * Fq (Prijspeil 2024) 2025: 0; P * Q * Fq (Prijspeil 2024) 2027: 0; Optie 1 (2jr) 2029: 0; Optie 2 (2jr) 2031: 0; Optie 3 (2jr) 2033: 0
NS | NS-227 | 2 |  | NS_02_27_5701NV |  | Naverwarmer | 2022-03-01 | 57.71.10 | Naverwarmers en nakoelers |  | 57 | Luchtbehandeling | 15.57.54 | Naverwarmers en nakoelers |  |  | Barcol Air | NAV160 |  |  | 2018-01-01 |  | 2017 | Barcol Air | B |  | 1 | st | Eens in de 3 jaar | 1 |  | P * Q * Fq (Prijspeil 2024) 2024: 0; P * Q * Fq (Prijspeil 2024) 2027: 0; Optie 2 (2jr) 2030: 0; Optie 3 (2jr) 2033: 0
NS | NS-227G | 2 | GANG | Ns-02-BSH-13 |  | Brandslanghaspel | 2020-10-01 | 65.13.92 | Brandslanghaspel | Wel aerosolvorming | 65 | Beveiliging | 15.65.16 | Brandslanghaspels |  | 30m 3/4" | Ajax | - |  |  | 2018-01-01 | Smeba Brandbeveiliging B.V. | 2017 | Ajax | C | Chubb Fire & Security Barendrecht | 1 | st | 1 x per jaar | 1 |  | 0 | 0 | 0 | 0 | 0 | 0 | 0 | 0 | 0 | 0
NS | NS-227G | 2 | Naast NS-227K | NS-227G-BLC-1 |  | CO2 blusser | 2020-10-01 | 65.13.93 | Brandblusser |  | 65 | Beveiliging | 15.65.13 | Brandblusmiddelen |  |  | Smeba |  |  |  | 2018-01-01 | Smeba Brandbeveiliging B.V. | 2017 | Smeba | C | Smeba brandbeveiliging | 1 | st | 1 x per jaar | 1 |  | 0 | 0 | 0 | 0 | 0 | 0 | 0 | 0 | 0 | 0
NS | NS-228K | 2 |  | NS_02_28_5702NV |  | Naverwarmer | 2022-03-01 | 57.71.10 | Naverwarmers en nakoelers |  | 57 | Luchtbehandeling | 15.57.54 | Naverwarmers en nakoelers |  |  | Barcol Air | NAV160 |  |  | 2018-01-01 |  | 2017 | Barcol Air | B |  | 1 | st | Eens in de 3 jaar | 1 |  | P * Q * Fq (Prijspeil 2024) 2024: 0; P * Q * Fq (Prijspeil 2024) 2027: 0; Optie 2 (2jr) 2030: 0; Optie 3 (2jr) 2033: 0
NS | NS-229 | 2 |  | NS_02_29_5701NV |  | Naverwarmer | 2022-03-01 | 57.71.10 | Naverwarmers en nakoelers |  | 57 | Luchtbehandeling | 15.57.54 | Naverwarmers en nakoelers |  |  | Barcol Air | NAV160 |  |  | 2018-01-01 |  | 2017 | Barcol Air | B |  | 1 | st | Eens in de 3 jaar | 1 |  | P * Q * Fq (Prijspeil 2024) 2024: 0; P * Q * Fq (Prijspeil 2024) 2027: 0; Optie 2 (2jr) 2030: 0; Optie 3 (2jr) 2033: 0
NS | NS-229K | 2 |  | NS_02_29_5702NV |  | Naverwarmer | 2022-03-01 | 57.71.10 | Naverwarmers en nakoelers |  | 57 | Luchtbehandeling | 15.57.54 | Naverwarmers en nakoelers |  |  | Barcol Air | NAV125 |  |  | 2018-01-01 |  | 2017 | Barcol Air | B |  | 1 | st | Eens in de 3 jaar | 1 |  | P * Q * Fq (Prijspeil 2024) 2024: 0; P * Q * Fq (Prijspeil 2024) 2027: 0; Optie 2 (2jr) 2030: 0; Optie 3 (2jr) 2033: 0
NS | NS-230KH | 2 |  | Ns-230KH-NDV-1 | Ns-230KH-EDO-1 | Deurontgrendeling nooddeur | 2023-09-01 | 60.50.05 | Deurontgrendeling nooddeuren |  | 65 | Beveiliging | 15.65.20 | Deurontgrendeling nooddeuren | [6 empty] | 2017-05-12 |  | 2017 |  | B |  | 1 | st | 1 x per jaar | 1 |  | 0 | 0 | 0 | 0 | 0 | 0 | 0 | 0 | 0 | 0
NS | NS-230KH | 2 |  | Ns-230KH-NDV-2 | Ns-230KH-EDO-2 | Deurontgrendeling nooddeur | 2023-09-01 | 60.50.05 | Deurontgrendeling nooddeuren |  | 65 | Beveiliging | 15.65.20 | Deurontgrendeling nooddeuren | [6 empty] | 2017-05-12 |  | 2017 |  | B |  | 1 | st | 1 x per jaar | 1 |  | 0 | 0 | 0 | 0 | 0 | 0 | 0 | 0 | 0 | 0
NS | NS-230KT | 2 |  | NS-230KT-AP | NS-030T-STL | Aansluitpunt DS 2e verd | 2023-01-01 | 65.13.179 | Droge en natte blusleidingen |  | 65 | Beveiliging | 15.65.12 | Droge en Natte blusleidingen | [6 empty] | 2018-05-01 | Smeba brandbeveiliging | 2018 |  | B |  | 1 | st | 1 x per jaar | 1 |  | 0 | 0 | 0 | 0 | 0 | 0 | 0 | 0 | 0 | 0
NS | NS-231 | 2 |  | NS_02_31_5701NV |  | Naverwarmer | 2022-03-01 | 57.71.10 | Naverwarmers en nakoelers |  | 57 | Luchtbehandeling | 15.57.54 | Naverwarmers en nakoelers |  |  | Barcol Air | NAV160 |  |  | 2018-01-01 |  | 2017 | Barcol Air | B |  | 1 | st | Eens in de 3 jaar | 1 |  | P * Q * Fq (Prijspeil 2024) 2024: 0; P * Q * Fq (Prijspeil 2024) 2027: 0; Optie 2 (2jr) 2030: 0; Optie 3 (2jr) 2033: 0
NS | NS-231K | 2 |  | NS_02_31_5702NV |  | Naverwarmer | 2022-03-01 | 57.71.10 | Naverwarmers en nakoelers |  | 57 | Luchtbehandeling | 15.57.54 | Naverwarmers en nakoelers |  |  | Barcol Air | NAV125 |  |  | 2018-01-01 |  | 2017 | Barcol Air | B |  | 1 | st | Eens in de 3 jaar | 1 |  | P * Q * Fq (Prijspeil 2024) 2024: 0; P * Q * Fq (Prijspeil 2024) 2027: 0; Optie 2 (2jr) 2030: 0; Optie 3 (2jr) 2033: 0
NS | NS-235G | 2 | GANG | Ns-02-BSH-10 |  | Brandslanghaspel | 2020-10-01 | 65.13.92 | Brandslanghaspel | Wel aerosolvorming | 65 | Beveiliging | 15.65.16 | Brandslanghaspels |  | 30m 3/4" | Ajax | - |  |  | 2018-01-01 | Smeba Brandbeveiliging B.V. | 2017 | Ajax | C | Chubb Fire & Security Barendrecht | 1 | st | 1 x per jaar | 1 |  | 0 | 0 | 0 | 0 | 0 | 0 | 0 | 0 | 0 | 0
NS | NS-235G | 2 | Naast Lifthal NS | NS-235G-BLC-1 |  | CO2 blusser | 2020-10-01 | 65.13.93 | Brandblusser |  | 65 | Beveiliging | 15.65.13 | Brandblusmiddelen |  |  | Smeba |  |  |  | 2018-01-01 | Smeba Brandbeveiliging B.V. | 2017 | Smeba | C | Smeba brandbeveiliging | 1 | st | 1 x per jaar | 1 |  | 0 | 0 | 0 | 0 | 0 | 0 | 0 | 0 | 0 | 0
NS | NS-235G | 2 |  | Ns-235G-NDV-1 | Ns-235G-EDO-1 | Deurontgrendeling nooddeur | 2023-09-01 | 60.50.05 | Deurontgrendeling nooddeuren |  | 65 | Beveiliging | 15.65.20 | Deurontgrendeling nooddeuren | [6 empty] | 2017-05-12 |  | 2017 |  | B |  | 1 | st | 1 x per jaar | 1 |  | 0 | 0 | 0 | 0 | 0 | 0 | 0 | 0 | 0 | 0
NS | NS-236G | 2 | Naast NS-273A | NS-236G-BLC-1 |  | CO2 blusser | 2020-10-01 | 65.13.93 | Brandblusser |  | 65 | Beveiliging | 15.65.13 | Brandblusmiddelen |  |  | Smeba |  |  |  | 2018-01-01 | Smeba Brandbeveiliging B.V. | 2017 | Smeba | C | Smeba brandbeveiliging | 1 | st | 1 x per jaar | 1 |  | 0 | 0 | 0 | 0 | 0 | 0 | 0 | 0 | 0 | 0
NS | NS-236KA | 2 |  | NS_02_36_5701NV |  | Naverwarmer | 2022-03-01 | 57.71.10 | Naverwarmers en nakoelers |  | 57 | Luchtbehandeling | 15.57.54 | Naverwarmers en nakoelers |  |  | Barcol Air | NAV315 |  |  | 2018-01-01 |  | 2017 | Barcol Air | B |  | 1 | st | Eens in de 3 jaar | 1 |  | P * Q * Fq (Prijspeil 2024) 2024: 0; P * Q * Fq (Prijspeil 2024) 2027: 0; Optie 2 (2jr) 2030: 0; Optie 3 (2jr) 2033: 0
NS | NS-253G | 2 |  | NS_02_53_5701NV |  | Naverwarmer | 2022-03-01 | 57.71.10 | Naverwarmers en nakoelers |  | 57 | Luchtbehandeling | 15.57.54 | Naverwarmers en nakoelers |  |  | Barcol Air | NAV160 |  |  | 2018-01-01 |  | 2017 | Barcol Air | B |  | 1 | st | Eens in de 3 jaar | 1 |  | P * Q * Fq (Prijspeil 2024) 2024: 0; P * Q * Fq (Prijspeil 2024) 2027: 0; Optie 2 (2jr) 2030: 0; Optie 3 (2jr) 2033: 0
NS | NS-266A | 2 |  | NS-266A-BLC-1 |  | CO2 blusser | 2020-10-01 | 65.13.93 | Brandblusser |  | 65 | Beveiliging | 15.65.13 | Brandblusmiddelen |  |  | Smeba |  |  |  | 2018-01-01 | Smeba Brandbeveiliging B.V. | 2017 | Smeba | C | Smeba brandbeveiliging | 1 | st | 1 x per jaar | 1 |  | 0 | 0 | 0 | 0 | 0 | 0 | 0 | 0 | 0 | 0
NS | NS-273A | 2 |  | NS-273A-NDV-1 | NS-273A-EDO-1 | Deurontgrendeling nooddeur | 2023-09-01 | 60.50.05 | Deurontgrendeling nooddeuren |  | 65 | Beveiliging | 15.65.20 | Deurontgrendeling nooddeuren | [6 empty] | 2017-05-12 |  | 2017 |  | B |  | 1 | st | 1 x per jaar | 1 |  | 0 | 0 | 0 | 0 | 0 | 0 | 0 | 0 | 0 | 0
NS | NS-277G | 2 |  | NS_02_77_5701NV |  | Naverwarmer | 2022-03-01 | 57.71.10 | Naverwarmers en nakoelers |  | 57 | Luchtbehandeling | 15.57.54 | Naverwarmers en nakoelers |  |  | Barcol Air | NAV125 |  |  | 2018-01-01 |  | 2017 | Barcol Air | B |  | 1 | st | Eens in de 3 jaar | 1 |  | P * Q * Fq (Prijspeil 2024) 2024: 0; P * Q * Fq (Prijspeil 2024) 2027: 0; Optie 2 (2jr) 2030: 0; Optie 3 (2jr) 2033: 0
NS | NS-277G | 2 |  | NS_02_77_5702NV |  | Naverwarmer | 2022-03-01 | 57.71.10 | Naverwarmers en nakoelers |  | 57 | Luchtbehandeling | 15.57.54 | Naverwarmers en nakoelers |  |  | Barcol Air | NAV125 |  |  | 2018-01-01 |  | 2017 | Barcol Air | B |  | 1 | st | Eens in de 3 jaar | 1 |  | P * Q * Fq (Prijspeil 2024) 2024: 0; P * Q * Fq (Prijspeil 2024) 2027: 0; Optie 2 (2jr) 2030: 0; Optie 3 (2jr) 2033: 0
NS | NS-277G | 2 |  | NS_02_77_5703NV |  | Naverwarmer | 2022-03-01 | 57.71.10 | Naverwarmers en nakoelers |  | 57 | Luchtbehandeling | 15.57.54 | Naverwarmers en nakoelers |  |  | Barcol Air | NAV125 |  |  | 2018-01-01 |  | 2017 | Barcol Air | B |  | 1 | st | Eens in de 3 jaar | 1 |  | P * Q * Fq (Prijspeil 2024) 2024: 0; P * Q * Fq (Prijspeil 2024) 2027: 0; Optie 2 (2jr) 2030: 0; Optie 3 (2jr) 2033: 0
NS | NS-277G | 2 |  | NS_02_77_5704NV |  | Naverwarmer | 2022-03-01 | 57.71.10 | Naverwarmers en nakoelers |  | 57 | Luchtbehandeling | 15.57.54 | Naverwarmers en nakoelers |  |  | Barcol Air | NAV125 |  |  | 2018-01-01 |  | 2017 | Barcol Air | B |  | 1 | st | Eens in de 3 jaar | 1 |  | P * Q * Fq (Prijspeil 2024) 2024: 0; P * Q * Fq (Prijspeil 2024) 2027: 0; Optie 2 (2jr) 2030: 0; Optie 3 (2jr) 2033: 0
NS | NS-277G | 2 |  | NS_02_77_5705NV |  | Naverwarmer | 2022-03-01 | 57.71.10 | Naverwarmers en nakoelers |  | 57 | Luchtbehandeling | 15.57.54 | Naverwarmers en nakoelers |  |  | Barcol Air | NAV125 |  |  | 2018-01-01 |  | 2017 | Barcol Air | B |  | 1 | st | Eens in de 3 jaar | 1 |  | P * Q * Fq (Prijspeil 2024) 2024: 0; P * Q * Fq (Prijspeil 2024) 2027: 0; Optie 2 (2jr) 2030: 0; Optie 3 (2jr) 2033: 0
NS | NS-277G | 2 |  | NS_02_77_5706NV |  | Naverwarmer | 2022-03-01 | 57.71.10 | Naverwarmers en nakoelers |  | 57 | Luchtbehandeling | 15.57.54 | Naverwarmers en nakoelers |  |  | Barcol Air | NAV125 |  |  | 2018-01-01 |  | 2017 | Barcol Air | B |  | 1 | st | Eens in de 3 jaar | 1 |  | P * Q * Fq (Prijspeil 2024) 2024: 0; P * Q * Fq (Prijspeil 2024) 2027: 0; Optie 2 (2jr) 2030: 0; Optie 3 (2jr) 2033: 0
NS | NS-277G | 2 |  | NS_02_77_5707NV |  | Naverwarmer | 2022-03-01 | 57.71.10 | Naverwarmers en nakoelers |  | 57 | Luchtbehandeling | 15.57.54 | Naverwarmers en nakoelers |  |  | Barcol Air | NAV125 |  |  | 2018-01-01 |  | 2017 | Barcol Air | B |  | 1 | st | Eens in de 3 jaar | 1 |  | P * Q * Fq (Prijspeil 2024) 2024: 0; P * Q * Fq (Prijspeil 2024) 2027: 0; Optie 2 (2jr) 2030: 0; Optie 3 (2jr) 2033: 0
NS | NS-277G | 2 |  | NS_02_77_5708NV |  | Naverwarmer | 2022-03-01 | 57.71.10 | Naverwarmers en nakoelers |  | 57 | Luchtbehandeling | 15.57.54 | Naverwarmers en nakoelers |  |  | Barcol Air | NAV125 |  |  | 2018-01-01 |  | 2017 | Barcol Air | B |  | 1 | st | Eens in de 3 jaar | 1 |  | P * Q * Fq (Prijspeil 2024) 2024: 0; P * Q * Fq (Prijspeil 2024) 2027: 0; Optie 2 (2jr) 2030: 0; Optie 3 (2jr) 2033: 0
NS | NS-277G | 2 |  | NS_02_77_5709NV |  | Naverwarmer | 2022-03-01 | 57.71.10 | Naverwarmers en nakoelers |  | 57 | Luchtbehandeling | 15.57.54 | Naverwarmers en nakoelers |  |  | Barcol Air | NAV160 |  |  | 2018-01-01 |  | 2017 | Barcol Air | B |  | 1 | st | Eens in de 3 jaar | 1 |  | P * Q * Fq (Prijspeil 2024) 2024: 0; P * Q * Fq (Prijspeil 2024) 2027: 0; Optie 2 (2jr) 2030: 0; Optie 3 (2jr) 2033: 0
NS | NS-278G | 2 |  | NS_02_78_5701NV |  | Naverwarmer | 2022-03-01 | 57.71.10 | Naverwarmers en nakoelers |  | 57 | Luchtbehandeling | 15.57.54 | Naverwarmers en nakoelers |  |  | Barcol Air | NAV160 |  |  | 2018-01-01 |  | 2017 | Barcol Air | B |  | 1 | st | Eens in de 3 jaar | 1 |  | P * Q * Fq (Prijspeil 2024) 2024: 0; P * Q * Fq (Prijspeil 2024) 2027: 0; Optie 2 (2jr) 2030: 0; Optie 3 (2jr) 2033: 0
NS | NS-278G | 2 |  | NS_02_78_5702NV |  | Naverwarmer | 2022-03-01 | 57.71.10 | Naverwarmers en nakoelers |  | 57 | Luchtbehandeling | 15.57.54 | Naverwarmers en nakoelers |  |  | Barcol Air | NAV160 |  |  | 2018-01-01 |  | 2017 | Barcol Air | B |  | 1 | st | Eens in de 3 jaar | 1 |  | P * Q * Fq (Prijspeil 2024) 2024: 0; P * Q * Fq (Prijspeil 2024) 2027: 0; Optie 2 (2jr) 2030: 0; Optie 3 (2jr) 2033: 0
NS | NS-278G | 2 |  | NS_02_78_5703NV |  | Naverwarmer | 2022-03-01 | 57.71.10 | Naverwarmers en nakoelers |  | 57 | Luchtbehandeling | 15.57.54 | Naverwarmers en nakoelers |  |  | Barcol Air | NAV160 |  |  | 2018-01-01 |  | 2017 | Barcol Air | B |  | 1 | st | Eens in de 3 jaar | 1 |  | P * Q * Fq (Prijspeil 2024) 2024: 0; P * Q * Fq (Prijspeil 2024) 2027: 0; Optie 2 (2jr) 2030: 0; Optie 3 (2jr) 2033: 0
NS | NS-278G | 2 |  | NS_02_78_5704NV |  | Naverwarmer | 2022-03-01 | 57.71.10 | Naverwarmers en nakoelers |  | 57 | Luchtbehandeling | 15.57.54 | Naverwarmers en nakoelers |  |  | Barcol Air | NAV160 |  |  | 2018-01-01 |  | 2017 | Barcol Air | B |  | 1 | st | Eens in de 3 jaar | 1 |  | P * Q * Fq (Prijspeil 2024) 2024: 0; P * Q * Fq (Prijspeil 2024) 2027: 0; Optie 2 (2jr) 2030: 0; Optie 3 (2jr) 2033: 0
NS | NS-278G | 2 |  | NS_02_78_5705NV |  | Naverwarmer | 2022-03-01 | 57.71.10 | Naverwarmers en nakoelers |  | 57 | Luchtbehandeling | 15.57.54 | Naverwarmers en nakoelers |  |  | Barcol Air | NAV160 |  |  | 2018-01-01 |  | 2017 | Barcol Air | B |  | 1 | st | Eens in de 3 jaar | 1 |  | P * Q * Fq (Prijspeil 2024) 2024: 0; P * Q * Fq (Prijspeil 2024) 2027: 0; Optie 2 (2jr) 2030: 0; Optie 3 (2jr) 2033: 0
NS | NS-278G | 2 |  | NS_02_78_5706NV |  | Naverwarmer | 2022-03-01 | 57.71.10 | Naverwarmers en nakoelers |  | 57 | Luchtbehandeling | 15.57.54 | Naverwarmers en nakoelers |  |  | Barcol Air | NAV160 |  |  | 2018-01-01 |  | 2017 | Barcol Air | B |  | 1 | st | Eens in de 3 jaar | 1 |  | P * Q * Fq (Prijspeil 2024) 2024: 0; P * Q * Fq (Prijspeil 2024) 2027: 0; Optie 2 (2jr) 2030: 0; Optie 3 (2jr) 2033: 0
NS | NS-278G | 2 |  | NS_02_78_5707NV |  | Naverwarmer | 2022-03-01 | 57.71.10 | Naverwarmers en nakoelers |  | 57 | Luchtbehandeling | 15.57.54 | Naverwarmers en nakoelers |  |  | Barcol Air | NAV160 |  |  | 2018-01-01 |  | 2017 | Barcol Air | B |  | 1 | st | Eens in de 3 jaar | 1 |  | P * Q * Fq (Prijspeil 2024) 2024: 0; P * Q * Fq (Prijspeil 2024) 2027: 0; Optie 2 (2jr) 2030: 0; Optie 3 (2jr) 2033: 0
NS | NS-278G | 2 |  | NS_02_78_5708NV |  | Naverwarmer | 2022-03-01 | 57.71.10 | Naverwarmers en nakoelers |  | 57 | Luchtbehandeling | 15.57.54 | Naverwarmers en nakoelers |  |  | Barcol Air | NAV160 |  |  | 2018-01-01 |  | 2017 | Barcol Air | B |  | 1 | st | Eens in de 3 jaar | 1 |  | P * Q * Fq (Prijspeil 2024) 2024: 0; P * Q * Fq (Prijspeil 2024) 2027: 0; Optie 2 (2jr) 2030: 0; Optie 3 (2jr) 2033: 0
NS | NS-278G | 2 |  | NS_02_78_5709NV |  | Naverwarmer | 2022-03-01 | 57.71.10 | Naverwarmers en nakoelers |  | 57 | Luchtbehandeling | 15.57.54 | Naverwarmers en nakoelers |  |  | Barcol Air | NAV125 |  |  | 2018-01-01 |  | 2017 | Barcol Air | B |  | 1 | st | Eens in de 3 jaar | 1 |  | P * Q * Fq (Prijspeil 2024) 2024: 0; P * Q * Fq (Prijspeil 2024) 2027: 0; Optie 2 (2jr) 2030: 0; Optie 3 (2jr) 2033: 0
NS | NS-278G | 2 |  | NS_02_78_5710NV |  | Naverwarmer | 2022-03-01 | 57.71.10 | Naverwarmers en nakoelers |  | 57 | Luchtbehandeling | 15.57.54 | Naverwarmers en nakoelers |  |  | Barcol Air | NAV200 |  |  | 2018-01-01 |  | 2017 | Barcol Air | B |  | 1 | st | Eens in de 3 jaar | 1 |  | P * Q * Fq (Prijspeil 2024) 2024: 0; P * Q * Fq (Prijspeil 2024) 2027: 0; Optie 2 (2jr) 2030: 0; Optie 3 (2jr) 2033: 0
NS | NS-301KA | 3 |  | NS_03_01_5701NV |  | Naverwarmer | 2022-03-01 | 57.71.10 | Naverwarmers en nakoelers |  | 57 | Luchtbehandeling | 15.57.54 | Naverwarmers en nakoelers |  |  | Barcol Air | NAV200 |  |  | 2018-01-01 |  | 2017 | Barcol Air | B |  | 1 | st | Eens in de 3 jaar | 1 |  | P * Q * Fq (Prijspeil 2024) 2024: 0; P * Q * Fq (Prijspeil 2024) 2027: 0; Optie 2 (2jr) 2030: 0; Optie 3 (2jr) 2033: 0
NS | NS-301KA | 3 |  | NS_03_01_5702NV |  | Naverwarmer | 2022-03-01 | 57.71.10 | Naverwarmers en nakoelers |  | 57 | Luchtbehandeling | 15.57.54 | Naverwarmers en nakoelers |  |  | Barcol Air | NAV200 |  |  | 2018-01-01 |  | 2017 | Barcol Air | B |  | 1 | st | Eens in de 3 jaar | 1 |  | P * Q * Fq (Prijspeil 2024) 2024: 0; P * Q * Fq (Prijspeil 2024) 2027: 0; Optie 2 (2jr) 2030: 0; Optie 3 (2jr) 2033: 0
NS | NS-302 | 3 |  | NS-302-NDV-1 | NS-302-EDO-1 | Deurontgrendeling nooddeur | 2023-09-01 | 60.50.05 | Deurontgrendeling nooddeuren |  | 65 | Beveiliging | 15.65.20 | Deurontgrendeling nooddeuren | [6 empty] | 2017-05-12 |  | 2017 |  | B |  | 1 | st | 1 x per jaar | 1 |  | 0 | 0 | 0 | 0 | 0 | 0 | 0 | 0 | 0 | 0
NS | NS-302K | 3 |  | NS_03_02_5701NV |  | Naverwarmer | 2022-03-01 | 57.71.10 | Naverwarmers en nakoelers |  | 57 | Luchtbehandeling | 15.57.54 | Naverwarmers en nakoelers |  |  | Barcol Air | NAV200 |  |  | 2018-01-01 |  | 2017 | Barcol Air | B |  | 1 | st | Eens in de 3 jaar | 1 |  | P * Q * Fq (Prijspeil 2024) 2024: 0; P * Q * Fq (Prijspeil 2024) 2027: 0; Optie 2 (2jr) 2030: 0; Optie 3 (2jr) 2033: 0
NS | NS-302KA | 3 |  | NS_03_02_5702NV |  | Naverwarmer | 2022-03-01 | 57.71.10 | Naverwarmers en nakoelers |  | 57 | Luchtbehandeling | 15.57.54 | Naverwarmers en nakoelers |  |  | Barcol Air | NAV200 |  |  | 2018-01-01 |  | 2017 | Barcol Air | B |  | 1 | st | Eens in de 3 jaar | 1 |  | P * Q * Fq (Prijspeil 2024) 2024: 0; P * Q * Fq (Prijspeil 2024) 2027: 0; Optie 2 (2jr) 2030: 0; Optie 3 (2jr) 2033: 0
NS | NS-308 | 3 |  | NS-308-NDV-1 | NS-308-EDO-1 | Deurontgrendeling nooddeur | 2023-09-01 | 60.50.05 | Deurontgrendeling nooddeuren |  | 65 | Beveiliging | 15.65.20 | Deurontgrendeling nooddeuren | [6 empty] | 2017-05-12 |  | 2017 |  | B |  | 1 | st | 1 x per jaar | 1 |  | 0 | 0 | 0 | 0 | 0 | 0 | 0 | 0 | 0 | 0
NS | NS-308A | 3 |  | NS-308A-NDV-1 | NS-308A-EDO-1 | Deurontgrendeling nooddeur | 2023-09-01 | 60.50.05 | Deurontgrendeling nooddeuren |  | 65 | Beveiliging | 15.65.20 | Deurontgrendeling nooddeuren | [6 empty] | 2017-05-12 |  | 2017 |  | B |  | 1 | st | 1 x per jaar | 1 |  | 0 | 0 | 0 | 0 | 0 | 0 | 0 | 0 | 0 | 0
NS | NS-309G | 3 | GANG | Ns-03-BSH-19 |  | Brandslanghaspel | 2020-10-01 | 65.13.92 | Brandslanghaspel | Wel aerosolvorming | 65 | Beveiliging | 15.65.16 | Brandslanghaspels |  | 30m 3/4" | Ajax | - |  |  | 2018-01-01 | Smeba Brandbeveiliging B.V. | 2017 | Ajax | C | Chubb Fire & Security Barendrecht | 1 | st | 1 x per jaar | 1 |  | 0 | 0 | 0 | 0 | 0 | 0 | 0 | 0 | 0 | 0
NS | NS-309G | 3 | Naast NS-309K | NS-309G-BLC-1 |  | CO2 blusser | 2020-10-01 | 65.13.93 | Brandblusser |  | 65 | Beveiliging | 15.65.13 | Brandblusmiddelen |  |  | Smeba |  |  |  | 2018-01-01 | Smeba Brandbeveiliging B.V. | 2017 | Smeba | C | Smeba brandbeveiliging | 1 | st | 1 x per jaar | 1 |  | 0 | 0 | 0 | 0 | 0 | 0 | 0 | 0 | 0 | 0
NS | NS-309G | 3 |  | NS_03_09_5701NV |  | Naverwarmer | 2022-03-01 | 57.71.10 | Naverwarmers en nakoelers |  | 57 | Luchtbehandeling | 15.57.54 | Naverwarmers en nakoelers |  |  | Barcol Air | NAV160 |  |  | 2018-01-01 |  | 2017 | Barcol Air | B |  | 1 | st | Eens in de 3 jaar | 1 |  | P * Q * Fq (Prijspeil 2024) 2024: 0; P * Q * Fq (Prijspeil 2024) 2027: 0; Optie 2 (2jr) 2030: 0; Optie 3 (2jr) 2033: 0
NS | NS-309G | 3 |  | NS_03_09_5702NV |  | Naverwarmer | 2022-03-01 | 57.71.10 | Naverwarmers en nakoelers |  | 57 | Luchtbehandeling | 15.57.54 | Naverwarmers en nakoelers |  |  | Barcol Air | NAV200 |  |  | 2018-01-01 |  | 2017 | Barcol Air | B |  | 1 | st | Eens in de 3 jaar | 1 |  | P * Q * Fq (Prijspeil 2024) 2024: 0; P * Q * Fq (Prijspeil 2024) 2027: 0; Optie 2 (2jr) 2030: 0; Optie 3 (2jr) 2033: 0
NS | NS-309G | 3 |  | NS_03_09_5703NV |  | Naverwarmer | 2022-03-01 | 57.71.10 | Naverwarmers en nakoelers |  | 57 | Luchtbehandeling | 15.57.54 | Naverwarmers en nakoelers |  |  | Barcol Air | NAV200 |  |  | 2018-01-01 |  | 2017 | Barcol Air | B |  | 1 | st | Eens in de 3 jaar | 1 |  | P * Q * Fq (Prijspeil 2024) 2024: 0; P * Q * Fq (Prijspeil 2024) 2027: 0; Optie 2 (2jr) 2030: 0; Optie 3 (2jr) 2033: 0
NS | NS-309G | 3 |  | NS_03_09_5704NV |  | Naverwarmer | 2022-03-01 | 57.71.10 | Naverwarmers en nakoelers |  | 57 | Luchtbehandeling | 15.57.54 | Naverwarmers en nakoelers |  |  | Barcol Air | NAV125 |  |  | 2018-01-01 |  | 2017 | Barcol Air | B |  | 1 | st | Eens in de 3 jaar | 1 |  | P * Q * Fq (Prijspeil 2024) 2024: 0; P * Q * Fq (Prijspeil 2024) 2027: 0; Optie 2 (2jr) 2030: 0; Optie 3 (2jr) 2033: 0
NS | NS-309G | 3 |  | NS_03_09_5705NV |  | Naverwarmer | 2022-03-01 | 57.71.10 | Naverwarmers en nakoelers |  | 57 | Luchtbehandeling | 15.57.54 | Naverwarmers en nakoelers |  |  | Barcol Air | NAV200 |  |  | 2018-01-01 |  | 2017 | Barcol Air | B |  | 1 | st | Eens in de 3 jaar | 1 |  | P * Q * Fq (Prijspeil 2024) 2024: 0; P * Q * Fq (Prijspeil 2024) 2027: 0; Optie 2 (2jr) 2030: 0; Optie 3 (2jr) 2033: 0
NS | NS-309G | 3 |  | NS_03_09_5706NV |  | Naverwarmer | 2022-03-01 | 57.71.10 | Naverwarmers en nakoelers |  | 57 | Luchtbehandeling | 15.57.54 | Naverwarmers en nakoelers |  |  | Barcol Air | NAV200 |  |  | 2018-01-01 |  | 2017 | Barcol Air | B |  | 1 | st | Eens in de 3 jaar | 1 |  | P * Q * Fq (Prijspeil 2024) 2024: 0; P * Q * Fq (Prijspeil 2024) 2027: 0; Optie 2 (2jr) 2030: 0; Optie 3 (2jr) 2033: 0
NS | NS-309G | 3 |  | NS_03_09_5707NV |  | Naverwarmer | 2022-03-01 | 57.71.10 | Naverwarmers en nakoelers |  | 57 | Luchtbehandeling | 15.57.54 | Naverwarmers en nakoelers |  |  | Barcol Air | NAV315 |  |  | 2018-01-01 |  | 2017 | Barcol Air | B |  | 1 | st | Eens in de 3 jaar | 1 |  | P * Q * Fq (Prijspeil 2024) 2024: 0; P * Q * Fq (Prijspeil 2024) 2027: 0; Optie 2 (2jr) 2030: 0; Optie 3 (2jr) 2033: 0
NS | NS-309KA | 3 |  | NS_03_09_5709NV |  | Naverwarmer | 2022-03-01 | 57.71.10 | Naverwarmers en nakoelers |  | 57 | Luchtbehandeling | 15.57.54 | Naverwarmers en nakoelers |  |  | Barcol Air | NAV160 |  |  | 2018-01-01 |  | 2017 | Barcol Air | B |  | 1 | st | Eens in de 3 jaar | 1 |  | P * Q * Fq (Prijspeil 2024) 2024: 0; P * Q * Fq (Prijspeil 2024) 2027: 0; Optie 2 (2jr) 2030: 0; Optie 3 (2jr) 2033: 0
NS | NS-309KA | 3 |  | NS_03_09_5710NV |  | Naverwarmer | 2022-03-01 | 57.71.10 | Naverwarmers en nakoelers |  | 57 | Luchtbehandeling | 15.57.54 | Naverwarmers en nakoelers |  |  | Barcol Air | NAV200 |  |  | 2018-01-01 |  | 2017 | Barcol Air | B |  | 1 | st | Eens in de 3 jaar | 1 |  | P * Q * Fq (Prijspeil 2024) 2024: 0; P * Q * Fq (Prijspeil 2024) 2027: 0; Optie 2 (2jr) 2030: 0; Optie 3 (2jr) 2033: 0
NS | NS-309KC | 3 |  | NS-309KC-NDV-1 | NS-309KC-EDO-1 | Deurontgrendeling nooddeur | 2023-09-01 | 60.50.05 | Deurontgrendeling nooddeuren |  | 65 | Beveiliging | 15.65.20 | Deurontgrendeling nooddeuren | [6 empty] | 2017-05-12 |  | 2017 |  | B |  | 1 | st | 1 x per jaar | 1 |  | 0 | 0 | 0 | 0 | 0 | 0 | 0 | 0 | 0 | 0
NS | NS-312A | 3 |  | NS-312A-NDV-1 | NS-312A-EDO-1 | Deurontgrendeling nooddeur | 2023-09-01 | 60.50.05 | Deurontgrendeling nooddeuren |  | 65 | Beveiliging | 15.65.20 | Deurontgrendeling nooddeuren | [6 empty] | 2017-05-12 |  | 2017 |  | B |  | 1 | st | 1 x per jaar | 1 |  | 0 | 0 | 0 | 0 | 0 | 0 | 0 | 0 | 0 | 0
NS | NS-312K | 3 |  | NS-312K-NDV-1 | NS-312K-EDO-1 | Deurontgrendeling nooddeur | 2023-09-01 | 60.50.05 | Deurontgrendeling nooddeuren |  | 65 | Beveiliging | 15.65.20 | Deurontgrendeling nooddeuren | [6 empty] | 2017-05-12 |  | 2017 |  | B |  | 1 | st | 1 x per jaar | 1 |  | 0 | 0 | 0 | 0 | 0 | 0 | 0 | 0 | 0 | 0
NS | NS-316 | 3 |  | NS_03_14_5701NV |  | Naverwarmer | 2022-03-01 | 57.71.10 | Naverwarmers en nakoelers |  | 57 | Luchtbehandeling | 15.57.54 | Naverwarmers en nakoelers |  |  | Barcol Air | NAV100 |  |  | 2018-01-01 |  | 2017 | Barcol Air | B |  | 1 | st | Eens in de 3 jaar | 1 |  | P * Q * Fq (Prijspeil 2024) 2024: 0; P * Q * Fq (Prijspeil 2024) 2027: 0; Optie 2 (2jr) 2030: 0; Optie 3 (2jr) 2033: 0
NS | NS-316A | 3 |  | NS_03_16_5701NV |  | Naverwarmer | 2022-03-01 | 57.71.10 | Naverwarmers en nakoelers |  | 57 | Luchtbehandeling | 15.57.54 | Naverwarmers en nakoelers |  |  | Barcol Air | NAV100 |  |  | 2018-01-01 |  | 2017 | Barcol Air | B |  | 1 | st | Eens in de 3 jaar | 1 |  | P * Q * Fq (Prijspeil 2024) 2024: 0; P * Q * Fq (Prijspeil 2024) 2027: 0; Optie 2 (2jr) 2030: 0; Optie 3 (2jr) 2033: 0
NS | NS-316G | 3 | GANG | Ns-03-BSH-20 |  | Brandslanghaspel | 2020-10-01 | 65.13.92 | Brandslanghaspel | Wel aerosolvorming | 65 | Beveiliging | 15.65.16 | Brandslanghaspels |  | 30m 3/4" | Ajax | - |  |  | 2018-01-01 | Smeba Brandbeveiliging B.V. | 2017 | Ajax | C | Chubb Fire & Security Barendrecht | 1 | st | 1 x per jaar | 1 |  | 0 | 0 | 0 | 0 | 0 | 0 | 0 | 0 | 0 | 0
NS | NS-316G | 3 | Naast NS-308 | NS-316G-BLC-1 |  | CO2 blusser | 2020-10-01 | 65.13.93 | Brandblusser |  | 65 | Beveiliging | 15.65.13 | Brandblusmiddelen |  |  | Smeba |  |  |  | 2018-01-01 | Smeba Brandbeveiliging B.V. | 2017 | Smeba | C | Smeba brandbeveiliging | 1 | st | 1 x per jaar | 1 |  | 0 | 0 | 0 | 0 | 0 | 0 | 0 | 0 | 0 | 0
NS | NS-316G | 3 | Naast NS-316 | NS-316G-BLC-2 |  | CO2 blusser | 2020-10-01 | 65.13.93 | Brandblusser |  | 65 | Beveiliging | 15.65.13 | Brandblusmiddelen |  |  | Smeba |  |  |  | 2018-01-01 | Smeba Brandbeveiliging B.V. | 2017 | Smeba | C | Smeba brandbeveiliging | 1 | st | 1 x per jaar | 1 |  | 0 | 0 | 0 | 0 | 0 | 0 | 0 | 0 | 0 | 0
NS | NS-316G | 3 |  | NS_03_16_5702NV |  | Naverwarmer | 2022-03-01 | 57.71.10 | Naverwarmers en nakoelers |  | 57 | Luchtbehandeling | 15.57.54 | Naverwarmers en nakoelers |  |  | Barcol Air | NAV200 |  |  | 2018-01-01 |  | 2017 | Barcol Air | B |  | 1 | st | Eens in de 3 jaar | 1 |  | P * Q * Fq (Prijspeil 2024) 2024: 0; P * Q * Fq (Prijspeil 2024) 2027: 0; Optie 2 (2jr) 2030: 0; Optie 3 (2jr) 2033: 0
NS | NS-316G | 3 |  | NS_03_16_5703NV |  | Naverwarmer | 2022-03-01 | 57.71.10 | Naverwarmers en nakoelers |  | 57 | Luchtbehandeling | 15.57.54 | Naverwarmers en nakoelers |  |  | Barcol Air | NAV200 |  |  | 2018-01-01 |  | 2017 | Barcol Air | B |  | 1 | st | Eens in de 3 jaar | 1 |  | P * Q * Fq (Prijspeil 2024) 2024: 0; P * Q * Fq (Prijspeil 2024) 2027: 0; Optie 2 (2jr) 2030: 0; Optie 3 (2jr) 2033: 0
NS | NS-316G | 3 |  | NS_03_16_5704NV |  | Naverwarmer | 2022-03-01 | 57.71.10 | Naverwarmers en nakoelers |  | 57 | Luchtbehandeling | 15.57.54 | Naverwarmers en nakoelers |  |  | Barcol Air | NAV160 |  |  | 2018-01-01 |  | 2017 | Barcol Air | B |  | 1 | st | Eens in de 3 jaar | 1 |  | P * Q * Fq (Prijspeil 2024) 2024: 0; P * Q * Fq (Prijspeil 2024) 2027: 0; Optie 2 (2jr) 2030: 0; Optie 3 (2jr) 2033: 0
NS | NS-316G | 3 |  | NS_03_16_5705NV |  | Naverwarmer | 2022-03-01 | 57.71.10 | Naverwarmers en nakoelers |  | 57 | Luchtbehandeling | 15.57.54 | Naverwarmers en nakoelers |  |  | Barcol Air | NAV200 |  |  | 2018-01-01 |  | 2017 | Barcol Air | B |  | 1 | st | Eens in de 3 jaar | 1 |  | P * Q * Fq (Prijspeil 2024) 2024: 0; P * Q * Fq (Prijspeil 2024) 2027: 0; Optie 2 (2jr) 2030: 0; Optie 3 (2jr) 2033: 0
NS | NS-316G | 3 |  | NS_03_16_5706NV |  | Naverwarmer | 2022-03-01 | 57.71.10 | Naverwarmers en nakoelers |  | 57 | Luchtbehandeling | 15.57.54 | Naverwarmers en nakoelers |  |  | Barcol Air | NAV200 |  |  | 2018-01-01 |  | 2017 | Barcol Air | B |  | 1 | st | Eens in de 3 jaar | 1 |  | P * Q * Fq (Prijspeil 2024) 2024: 0; P * Q * Fq (Prijspeil 2024) 2027: 0; Optie 2 (2jr) 2030: 0; Optie 3 (2jr) 2033: 0
NS | NS-316G | 3 |  | NS_03_16_5707NV |  | Naverwarmer | 2022-03-01 | 57.71.10 | Naverwarmers en nakoelers |  | 57 | Luchtbehandeling | 15.57.54 | Naverwarmers en nakoelers |  |  | Barcol Air | NAV200 |  |  | 2018-01-01 |  | 2017 | Barcol Air | B |  | 1 | st | Eens in de 3 jaar | 1 |  | P * Q * Fq (Prijspeil 2024) 2024: 0; P * Q * Fq (Prijspeil 2024) 2027: 0; Optie 2 (2jr) 2030: 0; Optie 3 (2jr) 2033: 0
NS | NS-316G | 3 |  | NS_03_16_5708NV |  | Naverwarmer | 2022-03-01 | 57.71.10 | Naverwarmers en nakoelers |  | 57 | Luchtbehandeling | 15.57.54 | Naverwarmers en nakoelers |  |  | Barcol Air | NAV200 |  |  | 2018-01-01 |  | 2017 | Barcol Air | B |  | 1 | st | Eens in de 3 jaar | 1 |  | P * Q * Fq (Prijspeil 2024) 2024: 0; P * Q * Fq (Prijspeil 2024) 2027: 0; Optie 2 (2jr) 2030: 0; Optie 3 (2jr) 2033: 0
NS | NS-316G | 3 |  | NS_03_16_5709NV |  | Naverwarmer | 2022-03-01 | 57.71.10 | Naverwarmers en nakoelers |  | 57 | Luchtbehandeling | 15.57.54 | Naverwarmers en nakoelers |  |  | Barcol Air | NAV125 |  |  | 2018-01-01 |  | 2017 | Barcol Air | B |  | 1 | st | Eens in de 3 jaar | 1 |  | P * Q * Fq (Prijspeil 2024) 2024: 0; P * Q * Fq (Prijspeil 2024) 2027: 0; Optie 2 (2jr) 2030: 0; Optie 3 (2jr) 2033: 0
NS | NS-316G | 3 |  | NS_03_16_5710NV |  | Naverwarmer | 2022-03-01 | 57.71.10 | Naverwarmers en nakoelers |  | 57 | Luchtbehandeling | 15.57.54 | Naverwarmers en nakoelers |  |  | Barcol Air | NAV200 |  |  | 2018-01-01 |  | 2017 | Barcol Air | B |  | 1 | st | Eens in de 3 jaar | 1 |  | P * Q * Fq (Prijspeil 2024) 2024: 0; P * Q * Fq (Prijspeil 2024) 2027: 0; Optie 2 (2jr) 2030: 0; Optie 3 (2jr) 2033: 0
NS | NS-319K | 3 |  | NS-319K-NDV-1 | NS-319K-EDO-1 | Deurontgrendeling nooddeur | 2023-09-01 | 60.50.05 | Deurontgrendeling nooddeuren |  | 65 | Beveiliging | 15.65.20 | Deurontgrendeling nooddeuren | [6 empty] | 2017-05-12 |  | 2017 |  | B |  | 1 | st | 1 x per jaar | 1 |  | 0 | 0 | 0 | 0 | 0 | 0 | 0 | 0 | 0 | 0
NS | NS-319K | 3 |  | NS_03_19_5701NV |  | Naverwarmer | 2022-03-01 | 57.71.10 | Naverwarmers en nakoelers |  | 57 | Luchtbehandeling | 15.57.54 | Naverwarmers en nakoelers |  |  | Barcol Air | NAV200 |  |  | 2018-01-01 |  | 2017 | Barcol Air | B |  | 1 | st | Eens in de 3 jaar | 1 |  | P * Q * Fq (Prijspeil 2024) 2024: 0; P * Q * Fq (Prijspeil 2024) 2027: 0; Optie 2 (2jr) 2030: 0; Optie 3 (2jr) 2033: 0
NS | NS-319K | 3 |  | NS_03_19_5702NV |  | Naverwarmer | 2022-03-01 | 57.71.10 | Naverwarmers en nakoelers |  | 57 | Luchtbehandeling | 15.57.54 | Naverwarmers en nakoelers |  |  | Barcol Air | NAV200 |  |  | 2018-01-01 |  | 2017 | Barcol Air | B |  | 1 | st | Eens in de 3 jaar | 1 |  | P * Q * Fq (Prijspeil 2024) 2024: 0; P * Q * Fq (Prijspeil 2024) 2027: 0; Optie 2 (2jr) 2030: 0; Optie 3 (2jr) 2033: 0
NS | NS-320 | 3 |  | NS-320-NDV-1 | NS-320-EDO-1 | Deurontgrendeling nooddeur | 2023-09-01 | 60.50.05 | Deurontgrendeling nooddeuren |  | 65 | Beveiliging | 15.65.20 | Deurontgrendeling nooddeuren | [6 empty] | 2017-05-12 |  | 2017 |  | B |  | 1 | st | 1 x per jaar | 1 |  | 0 | 0 | 0 | 0 | 0 | 0 | 0 | 0 | 0 | 0
NS | NS-320KG | 3 | Links, aan de kant van gang Ns-356G | 2616NS32 |  | Dubbele elektrische draaideur | 2022-04-01 | 60.50.02 | Elektrisch bediende deur (automaat) |  | 32 | Binnenwandopening | 15.32.01 | Dubbele elektrische draaideur |  |  |  |  | ED250 | 29202301 | 2020-05-15 | TORMAX Nederland B.V. |  | Dorma van Duin Nederland BV | A | dormakaba Nederland B.V. | 1 | st | 1 x per jaar | 1 |  | 0 | 0 | 0 | 0 | 0 | 0 | 0 | 0 | 0 | 0
NS | NS-320KG | 3 |  | NS_03_20_5701NV |  | Naverwarmer | 2022-03-01 | 57.71.10 | Naverwarmers en nakoelers |  | 57 | Luchtbehandeling | 15.57.54 | Naverwarmers en nakoelers |  |  | Barcol Air | NAV125 |  |  | 2018-01-01 |  | 2017 | Barcol Air | B |  | 1 | st | Eens in de 3 jaar | 1 |  | P * Q * Fq (Prijspeil 2024) 2024: 0; P * Q * Fq (Prijspeil 2024) 2027: 0; Optie 2 (2jr) 2030: 0; Optie 3 (2jr) 2033: 0
NS | NS-320KG | 3 |  | NS_03_20_5702NV |  | Naverwarmer | 2022-03-01 | 57.71.10 | Naverwarmers en nakoelers |  | 57 | Luchtbehandeling | 15.57.54 | Naverwarmers en nakoelers |  |  | Barcol Air | NAV200 |  |  | 2018-01-01 |  | 2017 | Barcol Air | B |  | 1 | st | Eens in de 3 jaar | 1 |  | P * Q * Fq (Prijspeil 2024) 2024: 0; P * Q * Fq (Prijspeil 2024) 2027: 0; Optie 2 (2jr) 2030: 0; Optie 3 (2jr) 2033: 0
NS | NS-320KG | 3 |  | NS_03_20_5703NV |  | Naverwarmer | 2022-03-01 | 57.71.10 | Naverwarmers en nakoelers |  | 57 | Luchtbehandeling | 15.57.54 | Naverwarmers en nakoelers |  |  | Barcol Air | NAV200 |  |  | 2018-01-01 |  | 2017 | Barcol Air | B |  | 1 | st | Eens in de 3 jaar | 1 |  | P * Q * Fq (Prijspeil 2024) 2024: 0; P * Q * Fq (Prijspeil 2024) 2027: 0; Optie 2 (2jr) 2030: 0; Optie 3 (2jr) 2033: 0
NS | NS-320KG | 3 |  | NS_03_20_5704NV |  | Naverwarmer | 2022-03-01 | 57.71.10 | Naverwarmers en nakoelers |  | 57 | Luchtbehandeling | 15.57.54 | Naverwarmers en nakoelers |  |  | Barcol Air | NAV200 |  |  | 2018-01-01 |  | 2017 | Barcol Air | B |  | 1 | st | Eens in de 3 jaar | 1 |  | P * Q * Fq (Prijspeil 2024) 2024: 0; P * Q * Fq (Prijspeil 2024) 2027: 0; Optie 2 (2jr) 2030: 0; Optie 3 (2jr) 2033: 0
NS | NS-320KG | 3 |  | NS_03_20_5705NV |  | Naverwarmer | 2022-03-01 | 57.71.10 | Naverwarmers en nakoelers |  | 57 | Luchtbehandeling | 15.57.54 | Naverwarmers en nakoelers |  |  | Barcol Air | NAV200 |  |  | 2018-01-01 |  | 2017 | Barcol Air | B |  | 1 | st | Eens in de 3 jaar | 1 |  | P * Q * Fq (Prijspeil 2024) 2024: 0; P * Q * Fq (Prijspeil 2024) 2027: 0; Optie 2 (2jr) 2030: 0; Optie 3 (2jr) 2033: 0
NS | NS-320KG | 3 |  | NS_03_20_5706NV |  | Naverwarmer | 2022-03-01 | 57.71.10 | Naverwarmers en nakoelers |  | 57 | Luchtbehandeling | 15.57.54 | Naverwarmers en nakoelers |  |  | Barcol Air | NAV250 |  |  | 2018-01-01 |  | 2017 | Barcol Air | B |  | 1 | st | Eens in de 3 jaar | 1 |  | P * Q * Fq (Prijspeil 2024) 2024: 0; P * Q * Fq (Prijspeil 2024) 2027: 0; Optie 2 (2jr) 2030: 0; Optie 3 (2jr) 2033: 0
NS | NS-320KG | 3 |  | NS_03_20_5707NV |  | Naverwarmer | 2022-03-01 | 57.71.10 | Naverwarmers en nakoelers |  | 57 | Luchtbehandeling | 15.57.54 | Naverwarmers en nakoelers |  |  | Barcol Air | NAV250 |  |  | 2018-01-01 |  | 2017 | Barcol Air | B |  | 1 | st | Eens in de 3 jaar | 1 |  | P * Q * Fq (Prijspeil 2024) 2024: 0; P * Q * Fq (Prijspeil 2024) 2027: 0; Optie 2 (2jr) 2030: 0; Optie 3 (2jr) 2033: 0
NS | NS-323K | 3 |  | NS_03_23_5701NV |  | Naverwarmer | 2022-03-01 | 57.71.10 | Naverwarmers en nakoelers |  | 57 | Luchtbehandeling | 15.57.54 | Naverwarmers en nakoelers |  |  | Barcol Air | NAV160 |  |  | 2018-01-01 |  | 2017 | Barcol Air | B |  | 1 | st | Eens in de 3 jaar | 1 |  | P * Q * Fq (Prijspeil 2024) 2024: 0; P * Q * Fq (Prijspeil 2024) 2027: 0; Optie 2 (2jr) 2030: 0; Optie 3 (2jr) 2033: 0
NS | NS-323K | 3 |  | NS_03_23_5702NV |  | Naverwarmer | 2022-03-01 | 57.71.10 | Naverwarmers en nakoelers |  | 57 | Luchtbehandeling | 15.57.54 | Naverwarmers en nakoelers |  |  | Barcol Air | NAV100 |  |  | 2018-01-01 |  | 2017 | Barcol Air | B |  | 1 | st | Eens in de 3 jaar | 1 |  | P * Q * Fq (Prijspeil 2024) 2024: 0; P * Q * Fq (Prijspeil 2024) 2027: 0; Optie 2 (2jr) 2030: 0; Optie 3 (2jr) 2033: 0
NS | NS-323KA | 3 |  | NS_03_23_5703NV |  | Naverwarmer | 2022-03-01 | 57.71.10 | Naverwarmers en nakoelers |  | 57 | Luchtbehandeling | 15.57.54 | Naverwarmers en nakoelers |  |  | Barcol Air | NAV100 |  |  | 2018-01-01 |  | 2017 | Barcol Air | B |  | 1 | st | Eens in de 3 jaar | 1 |  | P * Q * Fq (Prijspeil 2024) 2024: 0; P * Q * Fq (Prijspeil 2024) 2027: 0; Optie 2 (2jr) 2030: 0; Optie 3 (2jr) 2033: 0
NS | NS-324 | 3 |  | NS-324-NDV-1 | NS-324-EDO-1 | Deurontgrendeling nooddeur | 2023-09-01 | 60.50.05 | Deurontgrendeling nooddeuren |  | 65 | Beveiliging | 15.65.20 | Deurontgrendeling nooddeuren | [6 empty] | 2017-05-12 |  | 2017 |  | B |  | 1 | st | 1 x per jaar | 1 |  | 0 | 0 | 0 | 0 | 0 | 0 | 0 | 0 | 0 | 0
NS | NS-324K | 3 |  | NS-324K-NDV-1 | NS-324K-EDO-1 | Deurontgrendeling nooddeur | 2023-09-01 | 60.50.05 | Deurontgrendeling nooddeuren |  | 65 | Beveiliging | 15.65.20 | Deurontgrendeling nooddeuren | [6 empty] | 2017-05-12 |  | 2017 |  | B |  | 1 | st | 1 x per jaar | 1 |  | 0 | 0 | 0 | 0 | 0 | 0 | 0 | 0 | 0 | 0
NS | NS-324KA | 3 |  | NS-324KA-NDV-1 | NS-324KA-EDO-1 | Deurontgrendeling nooddeur | 2023-09-01 | 60.50.05 | Deurontgrendeling nooddeuren |  | 65 | Beveiliging | 15.65.20 | Deurontgrendeling nooddeuren | [6 empty] | 2017-05-12 |  | 2017 |  | B |  | 1 | st | 1 x per jaar | 1 |  | 0 | 0 | 0 | 0 | 0 | 0 | 0 | 0 | 0 | 0
NS | NS-324KB | 3 |  | NS-324KB-NDV-1 | NS-324KB-EDO-1 | Deurontgrendeling nooddeur | 2023-09-01 | 60.50.05 | Deurontgrendeling nooddeuren |  | 65 | Beveiliging | 15.65.20 | Deurontgrendeling nooddeuren | [6 empty] | 2017-05-12 |  | 2017 |  | B |  | 1 | st | 1 x per jaar | 1 |  | 0 | 0 | 0 | 0 | 0 | 0 | 0 | 0 | 0 | 0
NS | NS-325 | 3 |  | NS_03_25_5701NV |  | Naverwarmer | 2022-03-01 | 57.71.10 | Naverwarmers en nakoelers |  | 57 | Luchtbehandeling | 15.57.54 | Naverwarmers en nakoelers |  |  | Barcol Air | NAV160 |  |  | 2018-01-01 |  | 2017 | Barcol Air | B |  | 1 | st | Eens in de 3 jaar | 1 |  | P * Q * Fq (Prijspeil 2024) 2024: 0; P * Q * Fq (Prijspeil 2024) 2027: 0; Optie 2 (2jr) 2030: 0; Optie 3 (2jr) 2033: 0
NS | NS-326G | 3 |  | NS_03_26_5701NV |  | Naverwarmer | 2022-03-01 | 57.71.10 | Naverwarmers en nakoelers |  | 57 | Luchtbehandeling | 15.57.54 | Naverwarmers en nakoelers |  |  | Barcol Air | NAV100 |  |  | 2018-01-01 |  | 2017 | Barcol Air | B |  | 1 | st | Eens in de 3 jaar | 1 |  | P * Q * Fq (Prijspeil 2024) 2024: 0; P * Q * Fq (Prijspeil 2024) 2027: 0; Optie 2 (2jr) 2030: 0; Optie 3 (2jr) 2033: 0
NS | NS-326KC | 3 |  | NS-326KC-BLC-1 |  | CO2 blusser | 2020-10-01 | 65.13.93 | Brandblusser |  | 65 | Beveiliging | 15.65.13 | Brandblusmiddelen |  |  | Smeba |  |  |  | 2018-01-01 | Smeba Brandbeveiliging B.V. | 2017 | Smeba | C | Smeba brandbeveiliging | 1 | st | 1 x per jaar | 1 |  | 0 | 0 | 0 | 0 | 0 | 0 | 0 | 0 | 0 | 0
NS | NS-326KC | 3 |  | NS_03_26_5703NV |  | Naverwarmer | 2022-03-01 | 57.71.10 | Naverwarmers en nakoelers |  | 57 | Luchtbehandeling | 15.57.54 | Naverwarmers en nakoelers |  |  | Barcol Air | NAV125 |  |  | 2018-01-01 |  | 2017 | Barcol Air | B |  | 1 | st | Eens in de 3 jaar | 1 |  | P * Q * Fq (Prijspeil 2024) 2024: 0; P * Q * Fq (Prijspeil 2024) 2027: 0; Optie 2 (2jr) 2030: 0; Optie 3 (2jr) 2033: 0
NS | NS-327 | 3 |  | NS_03_27_5701NV |  | Naverwarmer | 2022-03-01 | 57.71.10 | Naverwarmers en nakoelers |  | 57 | Luchtbehandeling | 15.57.54 | Naverwarmers en nakoelers |  |  | Barcol Air | NAV160 |  |  | 2018-01-01 |  | 2017 | Barcol Air | B |  | 1 | st | Eens in de 3 jaar | 1 |  | P * Q * Fq (Prijspeil 2024) 2024: 0; P * Q * Fq (Prijspeil 2024) 2027: 0; Optie 2 (2jr) 2030: 0; Optie 3 (2jr) 2033: 0
NS | NS-327G | 3 | GANG | Ns-03-BSH-15 |  | Brandslanghaspel | 2020-10-01 | 65.13.92 | Brandslanghaspel | Wel aerosolvorming | 65 | Beveiliging | 15.65.16 | Brandslanghaspels |  | 30m 3/4" | Ajax | - |  |  | 2018-01-01 | Smeba Brandbeveiliging B.V. | 2017 | Ajax | C | Chubb Fire & Security Barendrecht | 1 | st | 1 x per jaar | 1 |  | 0 | 0 | 0 | 0 | 0 | 0 | 0 | 0 | 0 | 0
NS | NS-327G | 3 | Naast NS-327K | NS-327G-BLC-1 |  | CO2 blusser | 2020-10-01 | 65.13.93 | Brandblusser |  | 65 | Beveiliging | 15.65.13 | Brandblusmiddelen |  |  | Smeba |  |  |  | 2018-01-01 | Smeba Brandbeveiliging B.V. | 2017 | Smeba | C | Smeba brandbeveiliging | 1 | st | 1 x per jaar | 1 |  | 0 | 0 | 0 | 0 | 0 | 0 | 0 | 0 | 0 | 0
NS | NS-329 | 3 |  | NS_03_29_5701NV |  | Naverwarmer | 2022-03-01 | 57.71.10 | Naverwarmers en nakoelers |  | 57 | Luchtbehandeling | 15.57.54 | Naverwarmers en nakoelers |  |  | Barcol Air | NAV160 |  |  | 2018-01-01 |  | 2017 | Barcol Air | B |  | 1 | st | Eens in de 3 jaar | 1 |  | P * Q * Fq (Prijspeil 2024) 2024: 0; P * Q * Fq (Prijspeil 2024) 2027: 0; Optie 2 (2jr) 2030: 0; Optie 3 (2jr) 2033: 0
NS | NS-330G | 3 | GANG | Ns-03-BSH-18 |  | Brandslanghaspel | 2020-10-01 | 65.13.92 | Brandslanghaspel | Wel aerosolvorming | 65 | Beveiliging | 15.65.16 | Brandslanghaspels |  | 30m 3/4" | Ajax | - |  |  | 2018-01-01 | Smeba Brandbeveiliging B.V. | 2017 | Ajax | C | Chubb Fire & Security Barendrecht | 1 | st | 1 x per jaar | 1 |  | 0 | 0 | 0 | 0 | 0 | 0 | 0 | 0 | 0 | 0
NS | NS-330G | 3 |  | NS_03_30_5701NV |  | Naverwarmer | 2022-03-01 | 57.71.10 | Naverwarmers en nakoelers |  | 57 | Luchtbehandeling | 15.57.54 | Naverwarmers en nakoelers |  |  | Barcol Air | NAV160 |  |  | 2018-01-01 |  | 2017 | Barcol Air | B |  | 1 | st | Eens in de 3 jaar | 1 |  | P * Q * Fq (Prijspeil 2024) 2024: 0; P * Q * Fq (Prijspeil 2024) 2027: 0; Optie 2 (2jr) 2030: 0; Optie 3 (2jr) 2033: 0
NS | NS-330KH | 3 | HAL | Ns-03-BSH-14 |  | Brandslanghaspel | 2020-10-01 | 65.13.92 | Brandslanghaspel | Wel aerosolvorming | 65 | Beveiliging | 15.65.16 | Brandslanghaspels |  | 30m 3/4" | Ajax | - |  |  | 2018-01-01 | Smeba Brandbeveiliging B.V. | 2017 | Ajax | C | Chubb Fire & Security Barendrecht | 1 | st | 1 x per jaar | 1 |  | 0 | 0 | 0 | 0 | 0 | 0 | 0 | 0 | 0 | 0
NS | NS-330KH | 3 |  | Ns-330KH-NDV-1 | Ns-330KH-EDO-1 | Deurontgrendeling nooddeur | 2023-09-01 | 60.50.05 | Deurontgrendeling nooddeuren |  | 65 | Beveiliging | 15.65.20 | Deurontgrendeling nooddeuren | [6 empty] | 2017-05-12 |  | 2017 |  | B |  | 1 | st | 1 x per jaar | 1 |  | 0 | 0 | 0 | 0 | 0 | 0 | 0 | 0 | 0 | 0
NS | NS-330KH | 3 |  | Ns-330KH-NDV-2 | Ns-330KH-EDO-2 | Deurontgrendeling nooddeur | 2023-09-01 | 60.50.05 | Deurontgrendeling nooddeuren |  | 65 | Beveiliging | 15.65.20 | Deurontgrendeling nooddeuren | [6 empty] | 2017-05-12 |  | 2017 |  | B |  | 1 | st | 1 x per jaar | 1 |  | 0 | 0 | 0 | 0 | 0 | 0 | 0 | 0 | 0 | 0
NS | NS-330KT | 3 |  | NS-330KT-AP | NS-030T-STL | Aansluitpunt DS 3e verd | 2023-01-01 | 65.13.180 | Droge en natte blusleidingen |  | 65 | Beveiliging | 15.65.12 | Droge en Natte blusleidingen | [6 empty] | 2018-05-01 | Smeba brandbeveiliging | 2018 |  | B |  | 1 | st | 1 x per jaar | 1 |  | 0 | 0 | 0 | 0 | 0 | 0 | 0 | 0 | 0 | 0
NS | NS-331 | 3 |  | NS_03_31_5701NV |  | Naverwarmer | 2022-03-01 | 57.71.10 | Naverwarmers en nakoelers |  | 57 | Luchtbehandeling | 15.57.54 | Naverwarmers en nakoelers |  |  | Barcol Air | NAV125 |  |  | 2018-01-01 |  | 2017 | Barcol Air | B |  | 1 | st | Eens in de 3 jaar | 1 |  | P * Q * Fq (Prijspeil 2024) 2024: 0; P * Q * Fq (Prijspeil 2024) 2027: 0; Optie 2 (2jr) 2030: 0; Optie 3 (2jr) 2033: 0
NS | NS-331K | 3 |  | NS-331K-NDV-1 | NS-331K-EDO-1 | Deurontgrendeling nooddeur | 2023-09-01 | 60.50.05 | Deurontgrendeling nooddeuren |  | 65 | Beveiliging | 15.65.20 | Deurontgrendeling nooddeuren | [6 empty] | 2017-05-12 |  | 2017 |  | B |  | 1 | st | 1 x per jaar | 1 |  | 0 | 0 | 0 | 0 | 0 | 0 | 0 | 0 | 0 | 0
NS | NS-331K | 3 |  | NS-331K-NDV-2 | NS-331K-EDO-2 | Deurontgrendeling nooddeur | 2023-09-01 | 60.50.05 | Deurontgrendeling nooddeuren |  | 65 | Beveiliging | 15.65.20 | Deurontgrendeling nooddeuren | [6 empty] | 2017-05-12 |  | 2017 |  | B |  | 1 | st | 1 x per jaar | 1 |  | 0 | 0 | 0 | 0 | 0 | 0 | 0 | 0 | 0 | 0
NS | NS-335G | 3 |  | NS_03_35_5701NV |  | Naverwarmer | 2022-03-01 | 57.71.10 | Naverwarmers en nakoelers |  | 57 | Luchtbehandeling | 15.57.54 | Naverwarmers en nakoelers |  |  | Barcol Air | NAV160 |  |  | 2018-01-01 |  | 2017 | Barcol Air | B |  | 1 | st | Eens in de 3 jaar | 1 |  | P * Q * Fq (Prijspeil 2024) 2024: 0; P * Q * Fq (Prijspeil 2024) 2027: 0; Optie 2 (2jr) 2030: 0; Optie 3 (2jr) 2033: 0
NS | NS-335G | 3 |  | NS_03_35_5702NV |  | Naverwarmer | 2022-03-01 | 57.71.10 | Naverwarmers en nakoelers |  | 57 | Luchtbehandeling | 15.57.54 | Naverwarmers en nakoelers |  |  | Barcol Air | NAV125 |  |  | 2018-01-01 |  | 2017 | Barcol Air | B |  | 1 | st | Eens in de 3 jaar | 1 |  | P * Q * Fq (Prijspeil 2024) 2024: 0; P * Q * Fq (Prijspeil 2024) 2027: 0; Optie 2 (2jr) 2030: 0; Optie 3 (2jr) 2033: 0
NS | NS-337G | 3 | GANG | Ns-03-BSH-13 |  | Brandslanghaspel | 2020-10-01 | 65.13.92 | Brandslanghaspel | Wel aerosolvorming | 65 | Beveiliging | 15.65.16 | Brandslanghaspels |  | 30m 3/4" | Ajax | - |  |  | 2018-01-01 | Smeba Brandbeveiliging B.V. | 2017 | Ajax | C | Chubb Fire & Security Barendrecht | 1 | st | 1 x per jaar | 1 |  | 0 | 0 | 0 | 0 | 0 | 0 | 0 | 0 | 0 | 0
NS | NS-337G | 3 | Tegenover NS-341 | NS-337G-BLC-1 |  | CO2 blusser | 2020-10-01 | 65.13.93 | Brandblusser |  | 65 | Beveiliging | 15.65.13 | Brandblusmiddelen |  |  | Smeba |  |  |  | 2018-01-01 | Smeba Brandbeveiliging B.V. | 2017 | Smeba | C | Smeba brandbeveiliging | 1 | st | 1 x per jaar | 1 |  | 0 | 0 | 0 | 0 | 0 | 0 | 0 | 0 | 0 | 0
NS | NS-337G | 3 |  | NS_03_37_5702NV |  | Naverwarmer | 2022-03-01 | 57.71.10 | Naverwarmers en nakoelers |  | 57 | Luchtbehandeling | 15.57.54 | Naverwarmers en nakoelers |  |  | Barcol Air | NAV200 |  |  | 2018-01-01 |  | 2017 | Barcol Air | B |  | 1 | st | Eens in de 3 jaar | 1 |  | P * Q * Fq (Prijspeil 2024) 2024: 0; P * Q * Fq (Prijspeil 2024) 2027: 0; Optie 2 (2jr) 2030: 0; Optie 3 (2jr) 2033: 0
NS | NS-337G | 3 |  | NS_03_37_5703NV |  | Naverwarmer | 2022-03-01 | 57.71.10 | Naverwarmers en nakoelers |  | 57 | Luchtbehandeling | 15.57.54 | Naverwarmers en nakoelers |  |  | Barcol Air | NAV100 |  |  | 2018-01-01 |  | 2017 | Barcol Air | B |  | 1 | st | Eens in de 3 jaar | 1 |  | P * Q * Fq (Prijspeil 2024) 2024: 0; P * Q * Fq (Prijspeil 2024) 2027: 0; Optie 2 (2jr) 2030: 0; Optie 3 (2jr) 2033: 0
NS | NS-339 | 3 |  | NS_03_39_5701NV |  | Naverwarmer | 2022-03-01 | 57.71.10 | Naverwarmers en nakoelers |  | 57 | Luchtbehandeling | 15.57.54 | Naverwarmers en nakoelers |  |  | Barcol Air | NAV160 |  |  | 2018-01-01 |  | 2017 | Barcol Air | B |  | 1 | st | Eens in de 3 jaar | 1 |  | P * Q * Fq (Prijspeil 2024) 2024: 0; P * Q * Fq (Prijspeil 2024) 2027: 0; Optie 2 (2jr) 2030: 0; Optie 3 (2jr) 2033: 0
NS | NS-341 | 3 |  | NS_03_41_5701NV |  | Naverwarmer | 2022-03-01 | 57.71.10 | Naverwarmers en nakoelers |  | 57 | Luchtbehandeling | 15.57.54 | Naverwarmers en nakoelers |  |  | Barcol Air | NAV160 |  |  | 2018-01-01 |  | 2017 | Barcol Air | B |  | 1 | st | Eens in de 3 jaar | 1 |  | P * Q * Fq (Prijspeil 2024) 2024: 0; P * Q * Fq (Prijspeil 2024) 2027: 0; Optie 2 (2jr) 2030: 0; Optie 3 (2jr) 2033: 0
NS | NS-343 | 3 |  | NS_03_43_5701NV |  | Naverwarmer | 2022-03-01 | 57.71.10 | Naverwarmers en nakoelers |  | 57 | Luchtbehandeling | 15.57.54 | Naverwarmers en nakoelers |  |  | Barcol Air | NAV160 |  |  | 2018-01-01 |  | 2017 | Barcol Air | B |  | 1 | st | Eens in de 3 jaar | 1 |  | P * Q * Fq (Prijspeil 2024) 2024: 0; P * Q * Fq (Prijspeil 2024) 2027: 0; Optie 2 (2jr) 2030: 0; Optie 3 (2jr) 2033: 0
NS | NS-347 | 3 |  | NS_03_47_5701NV |  | Naverwarmer | 2022-03-01 | 57.71.10 | Naverwarmers en nakoelers |  | 57 | Luchtbehandeling | 15.57.54 | Naverwarmers en nakoelers |  |  | Barcol Air | NAV160 |  |  | 2018-01-01 |  | 2017 | Barcol Air | B |  | 1 | st | Eens in de 3 jaar | 1 |  | P * Q * Fq (Prijspeil 2024) 2024: 0; P * Q * Fq (Prijspeil 2024) 2027: 0; Optie 2 (2jr) 2030: 0; Optie 3 (2jr) 2033: 0
NS | NS-355K | 3 |  | NS_03_55_5701NV |  | Naverwarmer | 2022-03-01 | 57.71.10 | Naverwarmers en nakoelers |  | 57 | Luchtbehandeling | 15.57.54 | Naverwarmers en nakoelers |  |  | Barcol Air | NAV125 |  |  | 2018-01-01 |  | 2017 | Barcol Air | B |  | 1 | st | Eens in de 3 jaar | 1 |  | P * Q * Fq (Prijspeil 2024) 2024: 0; P * Q * Fq (Prijspeil 2024) 2027: 0; Optie 2 (2jr) 2030: 0; Optie 3 (2jr) 2033: 0
NS | NS-356G | 3 |  | NS_03_56_5701NV |  | Naverwarmer | 2022-03-01 | 57.71.10 | Naverwarmers en nakoelers |  | 57 | Luchtbehandeling | 15.57.54 | Naverwarmers en nakoelers |  |  | Barcol Air | NAV160 |  |  | 2018-01-01 |  | 2017 | Barcol Air | B |  | 1 | st | Eens in de 3 jaar | 1 |  | P * Q * Fq (Prijspeil 2024) 2024: 0; P * Q * Fq (Prijspeil 2024) 2027: 0; Optie 2 (2jr) 2030: 0; Optie 3 (2jr) 2033: 0
NS | NS-362A | 3 | Naast lifthal Nf | NS-362A-BLC-1 |  | CO2 blusser | 2023-01-30 | 65.13.93 | Brandblusser |  | 65 | Beveiliging | 15.65.13 | Brandblusmiddelen |  |  | Smeba |  |  |  |  | Smeba Brandbeveiliging B.V. |  | Smeba | C | Smeba brandbeveiliging | 1 | st | 1 x per jaar | 1 |  | 0 | 0 | 0 | 0 | 0 | 0 | 0 | 0 | 0 | 0
NS | NS-363 | 3 |  | NS_03_63_5701NV |  | Naverwarmer | 2022-03-01 | 57.71.10 | Naverwarmers en nakoelers |  | 57 | Luchtbehandeling | 15.57.54 | Naverwarmers en nakoelers |  |  | Barcol Air | NAV160 |  |  | 2018-01-01 |  | 2017 | Barcol Air | B |  | 1 | st | Eens in de 3 jaar | 1 |  | P * Q * Fq (Prijspeil 2024) 2024: 0; P * Q * Fq (Prijspeil 2024) 2027: 0; Optie 2 (2jr) 2030: 0; Optie 3 (2jr) 2033: 0
NS | NS-373K | 3 |  | NS_03_73_5701NV |  | Naverwarmer | 2022-03-01 | 57.71.10 | Naverwarmers en nakoelers |  | 57 | Luchtbehandeling | 15.57.54 | Naverwarmers en nakoelers |  |  | Barcol Air | NAV125 |  |  | 2018-01-01 |  | 2017 | Barcol Air | B |  | 1 | st | Eens in de 3 jaar | 1 |  | P * Q * Fq (Prijspeil 2024) 2024: 0; P * Q * Fq (Prijspeil 2024) 2027: 0; Optie 2 (2jr) 2030: 0; Optie 3 (2jr) 2033: 0
NS | NS-374K | 3 |  | NS_03_74_5701NV |  | Naverwarmer | 2022-03-01 | 57.71.10 | Naverwarmers en nakoelers |  | 57 | Luchtbehandeling | 15.57.54 | Naverwarmers en nakoelers |  |  | Barcol Air | NAV160 |  |  | 2018-01-01 |  | 2017 | Barcol Air | B |  | 1 | st | Eens in de 3 jaar | 1 |  | P * Q * Fq (Prijspeil 2024) 2024: 0; P * Q * Fq (Prijspeil 2024) 2027: 0; Optie 2 (2jr) 2030: 0; Optie 3 (2jr) 2033: 0
NS | NS-375K | 3 |  | NS_03_75_5701NV |  | Naverwarmer | 2022-03-01 | 57.71.10 | Naverwarmers en nakoelers |  | 57 | Luchtbehandeling | 15.57.54 | Naverwarmers en nakoelers |  |  | Barcol Air | NAV125 |  |  | 2018-01-01 |  | 2017 | Barcol Air | B |  | 1 | st | Eens in de 3 jaar | 1 |  | P * Q * Fq (Prijspeil 2024) 2024: 0; P * Q * Fq (Prijspeil 2024) 2027: 0; Optie 2 (2jr) 2030: 0; Optie 3 (2jr) 2033: 0
NS | NS-376 | 3 |  | NS_03_76_5701NV |  | Naverwarmer | 2022-03-01 | 57.71.10 | Naverwarmers en nakoelers |  | 57 | Luchtbehandeling | 15.57.54 | Naverwarmers en nakoelers |  |  | Barcol Air | NAV160 |  |  | 2018-01-01 |  | 2017 | Barcol Air | B |  | 1 | st | Eens in de 3 jaar | 1 |  | P * Q * Fq (Prijspeil 2024) 2024: 0; P * Q * Fq (Prijspeil 2024) 2027: 0; Optie 2 (2jr) 2030: 0; Optie 3 (2jr) 2033: 0
NS | NS-376K | 3 |  | NS_03_76_5702NV |  | Naverwarmer | 2022-03-01 | 57.71.10 | Naverwarmers en nakoelers |  | 57 | Luchtbehandeling | 15.57.54 | Naverwarmers en nakoelers |  |  | Barcol Air | NAV160 |  |  | 2018-01-01 |  | 2017 | Barcol Air | B |  | 1 | st | Eens in de 3 jaar | 1 |  | P * Q * Fq (Prijspeil 2024) 2024: 0; P * Q * Fq (Prijspeil 2024) 2027: 0; Optie 2 (2jr) 2030: 0; Optie 3 (2jr) 2033: 0
NS | NS-377G | 3 | GANG | Nf-03-BSH-16 |  | Brandslanghaspel | 2020-10-01 | 65.13.92 | Brandslanghaspel | Wel aerosolvorming | 65 | Beveiliging | 15.65.16 | Brandslanghaspels |  | 30m 3/4" | Ajax | - |  |  | 2018-01-01 | Smeba Brandbeveiliging B.V. | 2017 | Ajax | C | Chubb Fire & Security Barendrecht | 1 | st | 1 x per jaar | 1 |  | 0 | 0 | 0 | 0 | 0 | 0 | 0 | 0 | 0 | 0
NS | NS-377G | 3 |  | NS_03_77_5702NV |  | Naverwarmer | 2022-03-01 | 57.71.10 | Naverwarmers en nakoelers |  | 57 | Luchtbehandeling | 15.57.54 | Naverwarmers en nakoelers |  |  | Barcol Air | NAV125 |  |  | 2018-01-01 |  | 2017 | Barcol Air | B |  | 1 | st | Eens in de 3 jaar | 1 |  | P * Q * Fq (Prijspeil 2024) 2024: 0; P * Q * Fq (Prijspeil 2024) 2027: 0; Optie 2 (2jr) 2030: 0; Optie 3 (2jr) 2033: 0
NS | NS-377G | 3 |  | NS_03_77_5703NV |  | Naverwarmer | 2022-03-01 | 57.71.10 | Naverwarmers en nakoelers |  | 57 | Luchtbehandeling | 15.57.54 | Naverwarmers en nakoelers |  |  | Barcol Air | NAV125 |  |  | 2018-01-01 |  | 2017 | Barcol Air | B |  | 1 | st | Eens in de 3 jaar | 1 |  | P * Q * Fq (Prijspeil 2024) 2024: 0; P * Q * Fq (Prijspeil 2024) 2027: 0; Optie 2 (2jr) 2030: 0; Optie 3 (2jr) 2033: 0
NS | NS-377G | 3 |  | NS_03_77_5704NV |  | Naverwarmer | 2022-03-01 | 57.71.10 | Naverwarmers en nakoelers |  | 57 | Luchtbehandeling | 15.57.54 | Naverwarmers en nakoelers |  |  | Barcol Air | NAV125 |  |  | 2018-01-01 |  | 2017 | Barcol Air | B |  | 1 | st | Eens in de 3 jaar | 1 |  | P * Q * Fq (Prijspeil 2024) 2024: 0; P * Q * Fq (Prijspeil 2024) 2027: 0; Optie 2 (2jr) 2030: 0; Optie 3 (2jr) 2033: 0
NS | NS-377G | 3 |  | NS_03_77_5705NV |  | Naverwarmer | 2022-03-01 | 57.71.10 | Naverwarmers en nakoelers |  | 57 | Luchtbehandeling | 15.57.54 | Naverwarmers en nakoelers |  |  | Barcol Air | NAV160 |  |  | 2018-01-01 |  | 2017 | Barcol Air | B |  | 1 | st | Eens in de 3 jaar | 1 |  | P * Q * Fq (Prijspeil 2024) 2024: 0; P * Q * Fq (Prijspeil 2024) 2027: 0; Optie 2 (2jr) 2030: 0; Optie 3 (2jr) 2033: 0
NS | NS-377K | 3 |  | NS_03_77_5706NV |  | Naverwarmer | 2022-03-01 | 57.71.10 | Naverwarmers en nakoelers |  | 57 | Luchtbehandeling | 15.57.54 | Naverwarmers en nakoelers |  |  | Barcol Air | NAV125 |  |  | 2018-01-01 |  | 2017 | Barcol Air | B |  | 1 | st | Eens in de 3 jaar | 1 |  | P * Q * Fq (Prijspeil 2024) 2024: 0; P * Q * Fq (Prijspeil 2024) 2027: 0; Optie 2 (2jr) 2030: 0; Optie 3 (2jr) 2033: 0
NS | NS-378G | 3 |  | NS_03_78_5701NV |  | Naverwarmer | 2022-03-01 | 57.71.10 | Naverwarmers en nakoelers |  | 57 | Luchtbehandeling | 15.57.54 | Naverwarmers en nakoelers |  |  | Barcol Air | NAV160 |  |  | 2018-01-01 |  | 2017 | Barcol Air | B |  | 1 | st | Eens in de 3 jaar | 1 |  | P * Q * Fq (Prijspeil 2024) 2024: 0; P * Q * Fq (Prijspeil 2024) 2027: 0; Optie 2 (2jr) 2030: 0; Optie 3 (2jr) 2033: 0
NS | NS-378G | 3 |  | NS_03_78_5702NV |  | Naverwarmer | 2022-03-01 | 57.71.10 | Naverwarmers en nakoelers |  | 57 | Luchtbehandeling | 15.57.54 | Naverwarmers en nakoelers |  |  | Barcol Air | NAV160 |  |  | 2018-01-01 |  | 2017 | Barcol Air | B |  | 1 | st | Eens in de 3 jaar | 1 |  | P * Q * Fq (Prijspeil 2024) 2024: 0; P * Q * Fq (Prijspeil 2024) 2027: 0; Optie 2 (2jr) 2030: 0; Optie 3 (2jr) 2033: 0
NS | NS-378K | 3 |  | NS_03_78_5703NV |  | Naverwarmer | 2022-03-01 | 57.71.10 | Naverwarmers en nakoelers |  | 57 | Luchtbehandeling | 15.57.54 | Naverwarmers en nakoelers |  |  | Barcol Air | NAV160 |  |  | 2018-01-01 |  | 2017 | Barcol Air | B |  | 1 | st | Eens in de 3 jaar | 1 |  | P * Q * Fq (Prijspeil 2024) 2024: 0; P * Q * Fq (Prijspeil 2024) 2027: 0; Optie 2 (2jr) 2030: 0; Optie 3 (2jr) 2033: 0
NS | NS-379K | 3 |  | NS_03_79_5701NV |  | Naverwarmer | 2022-03-01 | 57.71.10 | Naverwarmers en nakoelers |  | 57 | Luchtbehandeling | 15.57.54 | Naverwarmers en nakoelers |  |  | Barcol Air | NAV125 |  |  | 2018-01-01 |  | 2017 | Barcol Air | B |  | 1 | st | Eens in de 3 jaar | 1 |  | P * Q * Fq (Prijspeil 2024) 2024: 0; P * Q * Fq (Prijspeil 2024) 2027: 0; Optie 2 (2jr) 2030: 0; Optie 3 (2jr) 2033: 0
NS | NS-380K | 3 |  | NS_03_80_5701NV |  | Naverwarmer | 2022-03-01 | 57.71.10 | Naverwarmers en nakoelers |  | 57 | Luchtbehandeling | 15.57.54 | Naverwarmers en nakoelers |  |  | Barcol Air | NAV160 |  |  | 2018-01-01 |  | 2017 | Barcol Air | B |  | 1 | st | Eens in de 3 jaar | 1 |  | P * Q * Fq (Prijspeil 2024) 2024: 0; P * Q * Fq (Prijspeil 2024) 2027: 0; Optie 2 (2jr) 2030: 0; Optie 3 (2jr) 2033: 0
NS | NS-381K | 3 |  | NS_03_81_5701NV |  | Naverwarmer | 2022-03-01 | 57.71.10 | Naverwarmers en nakoelers |  | 57 | Luchtbehandeling | 15.57.54 | Naverwarmers en nakoelers |  |  | Barcol Air | NAV125 |  |  | 2018-01-01 |  | 2017 | Barcol Air | B |  | 1 | st | Eens in de 3 jaar | 1 |  | P * Q * Fq (Prijspeil 2024) 2024: 0; P * Q * Fq (Prijspeil 2024) 2027: 0; Optie 2 (2jr) 2030: 0; Optie 3 (2jr) 2033: 0
NS | NS-382 | 3 |  | NS_03_82_5701NV |  | Naverwarmer | 2022-03-01 | 57.71.10 | Naverwarmers en nakoelers |  | 57 | Luchtbehandeling | 15.57.54 | Naverwarmers en nakoelers |  |  | Barcol Air | NAV160 |  |  | 2018-01-01 |  | 2017 | Barcol Air | B |  | 1 | st | Eens in de 3 jaar | 1 |  | P * Q * Fq (Prijspeil 2024) 2024: 0; P * Q * Fq (Prijspeil 2024) 2027: 0; Optie 2 (2jr) 2030: 0; Optie 3 (2jr) 2033: 0
NS | NS-382K | 3 |  | NS_03_82_5702NV |  | Naverwarmer | 2022-03-01 | 57.71.10 | Naverwarmers en nakoelers |  | 57 | Luchtbehandeling | 15.57.54 | Naverwarmers en nakoelers |  |  | Barcol Air | NAV160 |  |  | 2018-01-01 |  | 2017 | Barcol Air | B |  | 1 | st | Eens in de 3 jaar | 1 |  | P * Q * Fq (Prijspeil 2024) 2024: 0; P * Q * Fq (Prijspeil 2024) 2027: 0; Optie 2 (2jr) 2030: 0; Optie 3 (2jr) 2033: 0
NS | NS-402K | 4 |  | NS-402K-NDV-1 | NS-402K-EDO-1 | Deurontgrendeling nooddeur | 2023-09-01 | 60.50.05 | Deurontgrendeling nooddeuren |  | 65 | Beveiliging | 15.65.20 | Deurontgrendeling nooddeuren | [6 empty] | 2017-05-12 |  | 2017 |  | B |  | 1 | st | 1 x per jaar | 1 |  | 0 | 0 | 0 | 0 | 0 | 0 | 0 | 0 | 0 | 0
NS | NS-403 | 4 |  | NS_04_03_6701 |  | Wateroverlast melder (cavia) | 2022-02-01 | 65.36.00 | Cavia |  | 65 | Beveiliging | 15.65.18 | Wateroverlast melder (cavia) | [6 empty] | 2022-01-01 |  | 2021 |  | B |  | 1 | st | 1 x per jaar | 1 |  | 0 | 0 | 0 | 0 | 0 | 0 | 0 | 0 | 0 | 0
NS | NS-403 | 4 | Aan de wand | NS-403-BLC-1 |  | CO2 blusser | 2022-01-01 | 65.13.93 | Brandblusser |  | 65 | Beveiliging | 15.65.13 | Brandblusmiddelen |  |  | Smeba | Moyne Roberts 2KG |  |  | 2021-07-09 | Smeba Brandbeveiliging B.V. | 2021 | Smeba | C | Smeba brandbeveiliging | 1 | st | 1 x per jaar | 1 |  | 0 | 0 | 0 | 0 | 0 | 0 | 0 | 0 | 0 | 0
NS | NS-403 | 4 |  | NS-403-BLD-1 |  | Blusdeken | 2022-01-01 | 65.13.95 | Blusdeken |  | 65 | Beveiliging | 15.65.21 | Blusdeken |  | 1,80 m x 1,20 m |  | BLD180120_BLD_BLD |  |  | 2021-07-09 | Smeba Brandbeveiliging B.V. |  |  | C |  | 1 | st | 1 x per jaar | 1 |  | 0 | 0 | 0 | 0 | 0 | 0 | 0 | 0 | 0 | 0
NS | NS-403A | 4 |  | NS-403A-NDV-1 | NS-403A-EDO-1 | Deurontgrendeling nooddeur | 2023-09-01 | 60.50.05 | Deurontgrendeling nooddeuren |  | 65 | Beveiliging | 15.65.20 | Deurontgrendeling nooddeuren | [6 empty] | 2017-05-12 |  | 2017 |  | B |  | 1 | st | 1 x per jaar | 1 |  | 0 | 0 | 0 | 0 | 0 | 0 | 0 | 0 | 0 | 0
NS | NS-403K | 4 |  | NS-403K-NDV-1 | NS-403K-EDO-1 | Deurontgrendeling nooddeur | 2023-09-01 | 60.50.05 | Deurontgrendeling nooddeuren |  | 65 | Beveiliging | 15.65.20 | Deurontgrendeling nooddeuren | [6 empty] | 2017-05-12 |  | 2017 |  | B |  | 1 | st | 1 x per jaar | 1 |  | 0 | 0 | 0 | 0 | 0 | 0 | 0 | 0 | 0 | 0
NS | NS-404G | 4 | GANG | Ns-04-BSH-18 |  | Brandslanghaspel | 2020-10-01 | 65.13.92 | Brandslanghaspel | Wel aerosolvorming | 65 | Beveiliging | 15.65.16 | Brandslanghaspels |  | 30m 3/4" | Ajax |  |  |  | 2018-01-01 | Smeba Brandbeveiliging B.V. | 2017 | Ajax | C | Chubb Fire & Security Barendrecht | 1 | st | 1 x per jaar | 1 |  | 0 | 0 | 0 | 0 | 0 | 0 | 0 | 0 | 0 | 0
NS | NS-404G | 4 | Tegenover NS-404 | NS-404G-BLC-1 |  | CO2 blusser | 2020-10-01 | 65.13.93 | Brandblusser |  | 65 | Beveiliging | 15.65.13 | Brandblusmiddelen |  |  | Smeba |  |  |  | 2018-01-01 | Smeba Brandbeveiliging B.V. | 2017 | Smeba | C | Smeba brandbeveiliging | 1 | st | 1 x per jaar | 1 |  | 0 | 0 | 0 | 0 | 0 | 0 | 0 | 0 | 0 | 0
NS | NS-404G | 4 |  | NS_04_04_5701NV |  | Naverwarmer | 2022-03-01 | 57.71.10 | Naverwarmers en nakoelers |  | 57 | Luchtbehandeling | 15.57.54 | Naverwarmers en nakoelers |  |  | Barcol Air | NAV200 |  |  | 2018-01-01 |  | 2017 | Barcol Air | B |  | 1 | st | Eens in de 3 jaar | 1 |  | P * Q * Fq (Prijspeil 2024) 2024: 0; P * Q * Fq (Prijspeil 2024) 2027: 0; Optie 2 (2jr) 2030: 0; Optie 3 (2jr) 2033: 0
NS | NS-405 | 4 |  | NS_04_05_6701 |  | Wateroverlast melder (cavia) | 2022-02-01 | 65.36.00 | Cavia |  | 65 | Beveiliging | 15.65.18 | Wateroverlast melder (cavia) | [6 empty] | 2022-01-01 |  | 2021 |  | B |  | 1 | st | 1 x per jaar | 1 |  | 0 | 0 | 0 | 0 | 0 | 0 | 0 | 0 | 0 | 0
NS | NS-405 | 4 |  | NS_04_05_6702 |  | Wateroverlast melder (cavia) | 2022-02-01 | 65.36.00 | Cavia |  | 65 | Beveiliging | 15.65.18 | Wateroverlast melder (cavia) | [6 empty] | 2022-01-01 |  | 2021 |  | B |  | 1 | st | 1 x per jaar | 1 |  | 0 | 0 | 0 | 0 | 0 | 0 | 0 | 0 | 0 | 0
NS | NS-405K | 3 |  | NS_04_05_5701NV |  | Naverwarmer | 2022-03-01 | 57.71.10 | Naverwarmers en nakoelers |  | 57 | Luchtbehandeling | 15.57.54 | Naverwarmers en nakoelers |  |  | Barcol Air | NAV125 |  |  | 2018-01-01 |  | 2017 | Barcol Air | B |  | 1 | st | Eens in de 3 jaar | 1 |  | P * Q * Fq (Prijspeil 2024) 2024: 0; P * Q * Fq (Prijspeil 2024) 2027: 0; Optie 2 (2jr) 2030: 0; Optie 3 (2jr) 2033: 0
NS | NS-409 | 4 |  | NS_04_09_6701 |  | Wateroverlast melder (cavia) | 2022-02-01 | 65.36.00 | Cavia |  | 65 | Beveiliging | 15.65.18 | Wateroverlast melder (cavia) | [6 empty] | 2022-01-01 |  | 2021 |  | B |  | 1 | st | 1 x per jaar | 1 |  | 0 | 0 | 0 | 0 | 0 | 0 | 0 | 0 | 0 | 0
NS | NS-409 | 4 |  | NS_04_09_6702 |  | Wateroverlast melder (cavia) | 2022-02-01 | 65.36.00 | Cavia |  | 65 | Beveiliging | 15.65.18 | Wateroverlast melder (cavia) | [6 empty] | 2022-01-01 |  | 2021 |  | B |  | 1 | st | 1 x per jaar | 1 |  | 0 | 0 | 0 | 0 | 0 | 0 | 0 | 0 | 0 | 0
NS | NS-409KA | 4 |  | Ns-409KA-NDV-1 | Ns-409KA-EDO-1 | Deurontgrendeling nooddeur | 2023-09-01 | 60.50.05 | Deurontgrendeling nooddeuren |  | 65 | Beveiliging | 15.65.20 | Deurontgrendeling nooddeuren | [6 empty] | 2017-05-12 |  | 2017 |  | B |  | 1 | st | 1 x per jaar | 1 |  | 0 | 0 | 0 | 0 | 0 | 0 | 0 | 0 | 0 | 0
NS | NS-413 | 4 |  | NS_04_13_6701 |  | Wateroverlast melder (cavia) | 2022-02-01 | 65.36.00 | Cavia |  | 65 | Beveiliging | 15.65.18 | Wateroverlast melder (cavia) | [6 empty] | 2022-01-01 |  | 2021 |  | B |  | 1 | st | 1 x per jaar | 1 |  | 0 | 0 | 0 | 0 | 0 | 0 | 0 | 0 | 0 | 0
NS | NS-413 | 4 |  | NS_04_13_6702 |  | Wateroverlast melder (cavia) | 2022-02-01 | 65.36.00 | Cavia |  | 65 | Beveiliging | 15.65.18 | Wateroverlast melder (cavia) | [6 empty] | 2022-01-01 |  | 2021 |  | B |  | 1 | st | 1 x per jaar | 1 |  | 0 | 0 | 0 | 0 | 0 | 0 | 0 | 0 | 0 | 0
NS | NS-413G | 4 |  | 2718NS32 |  | Dubbele elektrische draaideur | 2022-01-01 | 60.50.02 | Elektrisch bediende deur (automaat) |  | 32 | Binnenwandopening | 15.32.01 | Dubbele elektrische draaideur | [6 empty] | 2017-12-05 | TORMAX Nederland B.V. | 2017 |  | A |  | 1 | st | 1 x per jaar | 1 |  | 0 | 0 | 0 | 0 | 0 | 0 | 0 | 0 | 0 | 0
NS | NS-413G | 4 | GANG | Ns-04-BSH-17 |  | Brandslanghaspel | 2020-10-01 | 65.13.92 | Brandslanghaspel | Wel aerosolvorming | 65 | Beveiliging | 15.65.16 | Brandslanghaspels |  | 30m 3/4" | Ajax | - |  |  | 2018-01-01 | Smeba Brandbeveiliging B.V. | 2017 | Ajax | C | Chubb Fire & Security Barendrecht | 1 | st | 1 x per jaar | 1 |  | 0 | 0 | 0 | 0 | 0 | 0 | 0 | 0 | 0 | 0
NS | NS-413G | 4 | Naast NS-417K | NS-413G-BLC-1 |  | CO2 blusser | 2020-10-01 | 65.13.93 | Brandblusser |  | 65 | Beveiliging | 15.65.13 | Brandblusmiddelen |  |  | Smeba |  |  |  | 2018-01-01 | Smeba Brandbeveiliging B.V. | 2017 | Smeba | C | Smeba brandbeveiliging | 1 | st | 1 x per jaar | 1 |  | 0 | 0 | 0 | 0 | 0 | 0 | 0 | 0 | 0 | 0
NS | NS-413G | 4 |  | NS-413G-BLD-1 |  | Blusdeken | 2023-02-01 | 65.13.95 | Blusdeken |  | 65 | Beveiliging | 15.65.21 | Blusdeken |  | 1,80 m x 1,20 m |  | BLD180120_BLD_BLD |  |  | 2022-08-17 | Smeba Brandbeveiliging B.V. | 2022 |  | C |  | 1 | st | 1 x per jaar | 1 |  | 0 | 0 | 0 | 0 | 0 | 0 | 0 | 0 | 0 | 0
NS | NS-413K | 4 |  | NS-413K-NDV-1 | NS-413K-EDO-1 | Deurontgrendeling nooddeur | 2023-09-01 | 60.50.05 | Deurontgrendeling nooddeuren |  | 65 | Beveiliging | 15.65.20 | Deurontgrendeling nooddeuren | [6 empty] | 2017-05-12 |  | 2017 |  | B |  | 1 | st | 1 x per jaar | 1 |  | 0 | 0 | 0 | 0 | 0 | 0 | 0 | 0 | 0 | 0
NS | NS-414G | 4 |  | 2717NS32 |  | Enkele elektrische draaideur | 2022-01-01 | 60.50.02 | Elektrisch bediende deur (automaat) |  | 32 | Binnenwandopening | 15.32.02 | Enkele elektrische draaideur | [6 empty] | 2017-12-05 | TORMAX Nederland B.V. | 2017 |  | A |  | 1 | st | 1 x per jaar | 1 |  | 0 | 0 | 0 | 0 | 0 | 0 | 0 | 0 | 0 | 0
NS | NS-417 | 4 |  | NS_04_17_6701 |  | Wateroverlast melder (cavia) | 2022-02-01 | 65.36.00 | Cavia |  | 65 | Beveiliging | 15.65.18 | Wateroverlast melder (cavia) | [6 empty] | 2022-01-01 |  | 2021 |  | B |  | 1 | st | 1 x per jaar | 1 |  | 0 | 0 | 0 | 0 | 0 | 0 | 0 | 0 | 0 | 0
NS | NS-417K | 4 |  | NS_04_17_6702 |  | Wateroverlast melder (cavia) | 2022-02-01 | 65.36.00 | Cavia |  | 65 | Beveiliging | 15.65.18 | Wateroverlast melder (cavia) | [6 empty] | 2022-01-01 |  | 2021 |  | B |  | 1 | st | 1 x per jaar | 1 |  | 0 | 0 | 0 | 0 | 0 | 0 | 0 | 0 | 0 | 0
NS | NS-419 | 4 |  | NS_04_19_6701 |  | Wateroverlast melder (cavia) | 2022-02-01 | 65.36.00 | Cavia |  | 65 | Beveiliging | 15.65.18 | Wateroverlast melder (cavia) | [6 empty] | 2022-01-01 |  | 2021 |  | B |  | 1 | st | 1 x per jaar | 1 |  | 0 | 0 | 0 | 0 | 0 | 0 | 0 | 0 | 0 | 0
NS | NS-421 | 4 |  | NS_04_21_5301 |  | Indirect gestookte boiler | 2022-05-01 | 53.22.00 | Boiler indirect gestookt | BWT / Itho OLB300 | 53 | Water | 15.53.22 | Boilers |  |  | Itho Daalderop |  |  | OLB2 300DS | 2018-01-01 |  | 2017 | Itho Daalderop | B |  | 1 | st | 1 x per jaar | 1 |  | 0 | 0 | 0 | 0 | 0 | 0 | 0 | 0 | 0 | 0
NS | NS-421 | 4 |  | NS_04_21_5302 |  | RO-installatie - Demiwatertank met pompset | 2022-03-01 | 53.50.01 | RO-systeem | BWT | 53 | Water | 15.53.50 | RO, demi en onthardwater |  |  | BWT Nederland | Permaq Pico 40 FT |  |  | 2018-01-01 | BWT Nederland B.V. | 2017 | BWT | B | BWT Weegtechniek B.V. | 1 | st | 1 x per jaar | 1 |  | 0 | 0 | 0 | 0 | 0 | 0 | 0 | 0 | 0 | 0
NS | NS-421 | 4 |  | NS_04_21_5601 |  | Tegenstroomapparaat (TSA) | 2022-02-01 | 56.10.70 | Tegenstroomapparaat (TSA) | BWT / Sondex S4A-IT10-12-TL | 56 | Warmtedistributie | 15.56.22 | Tegenstroomapparaat (TSA) |  |  | Sondex | BWT / Sondex S4A-IT10-12-TL; | S86TX-IS10-209-TX-LIQUID | Sondex |  |  | 2017 | Sondex | B |  | 1 | st | 1 x per jaar | 1 |  | 0 | 0 | 0 | 0 | 0 | 0 | 0 | 0 | 0 | 0
NS | NS-421 | 4 |  | NS_421_5301_TWP |  | Tapwaterpomp | 2022-03-01 | 53.20.20 | Tapwaterpomp |  | 53 | Water | 15.53.21 | Tapwaterpomp |  |  | Wilo | Boiler / Wilo TOP-Z 25/10; |  | Wilo | 2018-01-01 |  | 2017 | Wilo | B |  | 1 | st | 1 x per jaar | 1 |  | 0 | 0 | 0 | 0 | 0 | 0 | 0 | 0 | 0 | 0
NS | NS-421 | 4 |  | NS-421-WF-1 |  | Waterfilter | 2022-05-01 | 55.31.41 | Waterfilter | BWT / Econosto FIG-1010 | 53 | Water | 15.56.11 | Waterfilter CV |  |  | Econosto |  |  | WF | 2016-01-01 |  | 2017 | Econosto | B |  | 1 | st | 1 x per jaar | 1 |  | 0 | 0 | 0 | 0 | 0 | 0 | 0 | 0 | 0 | 0
NS | NS-421 | 4 |  | NS_04_21_5501 |  | Circulatiepomp | 2019-05-01 | 56.10.40 | Circulatiepomp | BWT / Wilo 204-1/16/E/S; | 56 | Warmtedistributie | 15.56.12 | Circulatiepomp |  |  | Wilo | BWT / Wilo 204-1/16/E/S |  | Wilo |  |  | 2017 | Wilo | B |  | 1 | st | Eens in de 2 jaar | 1 |  | P * Q * Fq (Prijspeil 2024) 2025: 0; P * Q * Fq (Prijspeil 2024) 2027: 0; Optie 1 (2jr) 2029: 0; Optie 2 (2jr) 2031: 0; Optie 3 (2jr) 2033: 0
NS | NS-421 | 4 |  | NS_04_21_5502 |  | Circulatiepomp | 2019-05-01 | 56.10.40 | Circulatiepomp | BWT / Wilo TOP-Z 25/6; | 56 | Warmtedistributie | 15.56.12 | Circulatiepomp |  |  | Wilo | BWT / Wilo TOP-Z 25/6 |  | Wilo |  |  | 2017 | Wilo | B |  | 1 | st | Eens in de 2 jaar | 1 |  | P * Q * Fq (Prijspeil 2024) 2025: 0; P * Q * Fq (Prijspeil 2024) 2027: 0; Optie 1 (2jr) 2029: 0; Optie 2 (2jr) 2031: 0; Optie 3 (2jr) 2033: 0
NS | NS-422K | 4 |  | NS-422K-NDV-1 | NS-422K-EDO-1 | Deurontgrendeling nooddeur | 2023-09-01 | 60.50.05 | Deurontgrendeling nooddeuren |  | 65 | Beveiliging | 15.65.20 | Deurontgrendeling nooddeuren | [6 empty] | 2017-05-12 |  | 2017 |  | B |  | 1 | st | 1 x per jaar | 1 |  | 0 | 0 | 0 | 0 | 0 | 0 | 0 | 0 | 0 | 0
NS | NS-422K | 4 |  | NS_04_22_5701NV |  | Naverwarmer | 2022-03-01 | 57.71.10 | Naverwarmers en nakoelers |  | 57 | Luchtbehandeling | 15.57.54 | Naverwarmers en nakoelers |  |  | Barcol Air | NAV160 |  |  | 2018-01-01 |  | 2017 | Barcol Air | B |  | 1 | st | Eens in de 3 jaar | 1 |  | P * Q * Fq (Prijspeil 2024) 2024: 0; P * Q * Fq (Prijspeil 2024) 2027: 0; Optie 2 (2jr) 2030: 0; Optie 3 (2jr) 2033: 0
NS | NS-425 | 4 |  | 1818NS32 |  | Enkele elektrische draaideur | 2022-04-01 | 60.50.02 | Elektrisch bediende deur (automaat) | + Valdorpel / Aa 890 | 32 | Binnenwandopening | 15.32.02 | Enkele elektrische draaideur | [6 empty] | 2017-12-05 | TORMAX Nederland B.V. | 2017 | Dorma van Duin Nederland BV | A | dormakaba Nederland B.V. | 1 | st | 1 x per jaar | 1 |  | 0 | 0 | 0 | 0 | 0 | 0 | 0 | 0 | 0 | 0
NS | NS-425 | 4 |  | 2740NS32 |  | Elektrische schuifdeur | 2022-01-01 | 60.50.01 | Automatische schuifdeur |  | 32 | Binnenwandopening | 15.32.03 | Elektrische schuifdeur | [6 empty] | 2017-12-05 | TORMAX Nederland B.V. | 2017 |  | A |  | 1 | st | 1 x per jaar | 1 |  | 0 | 0 | 0 | 0 | 0 | 0 | 0 | 0 | 0 | 0
NS | NS-425 | 4 |  | NS_04_25_5701NV |  | Naverwarmer | 2022-03-01 | 57.71.10 | Naverwarmers en nakoelers |  | 57 | Luchtbehandeling | 15.57.54 | Naverwarmers en nakoelers |  |  | Barcol Air | NAV200 |  |  | 2018-01-01 |  | 2017 | Barcol Air | B |  | 1 | st | Eens in de 3 jaar | 1 |  | P * Q * Fq (Prijspeil 2024) 2024: 0; P * Q * Fq (Prijspeil 2024) 2027: 0; Optie 2 (2jr) 2030: 0; Optie 3 (2jr) 2033: 0
NS | NS-427K | 4 |  | NS-427K-NDV-1 | NS-427K-EDO-1 | Deurontgrendeling nooddeur | 2023-09-01 | 60.50.05 | Deurontgrendeling nooddeuren |  | 65 | Beveiliging | 15.65.20 | Deurontgrendeling nooddeuren | [6 empty] | 2017-05-12 |  | 2017 |  | B |  | 1 | st | 1 x per jaar | 1 |  | 0 | 0 | 0 | 0 | 0 | 0 | 0 | 0 | 0 | 0
NS | NS-428 | 4 | SERVICEPUNT | Ns-04-BSH-13 |  | Brandslanghaspel | 2020-10-01 | 65.13.92 | Brandslanghaspel | Wel aerosolvorming | 65 | Beveiliging | 15.65.16 | Brandslanghaspels |  | 30m 3/4" | Ajax | - |  |  | 2018-01-01 | Smeba Brandbeveiliging B.V. | 2017 | Ajax | C | Chubb Fire & Security Barendrecht | 1 | st | 1 x per jaar | 1 |  | 0 | 0 | 0 | 0 | 0 | 0 | 0 | 0 | 0 | 0
NS | NS-428 | 4 |  | NS-428-BLC-1 |  | CO2 blusser | 2020-10-01 | 65.13.93 | Brandblusser |  | 65 | Beveiliging | 15.65.13 | Brandblusmiddelen |  |  | Smeba |  |  |  | 2018-01-01 | Smeba Brandbeveiliging B.V. | 2017 | Smeba | C | Smeba brandbeveiliging | 1 | st | 1 x per jaar | 1 |  | 0 | 0 | 0 | 0 | 0 | 0 | 0 | 0 | 0 | 0
NS | NS-428 | 4 |  | NS-428-BLD-1 |  | Blusdeken | 2023-05-01 | 65.13.95 | Blusdeken |  | 65 | Beveiliging | 15.65.21 | Blusdeken |  | 1,80 m x 1,20 m |  | BLD180120_BLD_BLD |  |  | 2022-08-17 | Smeba Brandbeveiliging B.V. | 2022 |  | C |  | 1 | st | 1 x per jaar | 1 |  | 0 | 0 | 0 | 0 | 0 | 0 | 0 | 0 | 0 | 0
NS | NS-429 | 4 |  | 1556NS32 |  | Elektrische schuifdeur | 2022-04-01 | 60.50.01 | Automatische schuifdeur | Ge 1190 | 32 | Binnenwandopening | 15.32.03 | Elektrische schuifdeur | [6 empty] | 2017-12-05 | KONE Deursystemen B.V. | 2017 | KONE Deursystemen B.V. | A | KONE Deursystemen B.V. | 1 | st | 1 x per jaar | 1 |  | 0 | 0 | 0 | 0 | 0 | 0 | 0 | 0 | 0 | 0
NS | NS-429 | 4 |  | 1820NS32 |  | Enkele elektrische draaideur | 2022-04-01 | 60.50.02 | Elektrisch bediende deur (automaat) | Aa 890 | 32 | Binnenwandopening | 15.32.02 | Enkele elektrische draaideur | [6 empty] | 2017-12-05 | TORMAX Nederland B.V. | 2017 | Dorma van Duin Nederland BV | A | dormakaba Nederland B.V. | 1 | st | 1 x per jaar | 1 |  | 0 | 0 | 0 | 0 | 0 | 0 | 0 | 0 | 0 | 0
NS | NS-429A | 4 |  | 1821NS32 |  | Enkele elektrische draaideur | 2022-04-01 | 60.50.02 | Elektrisch bediende deur (automaat) | Geze - Atrium thema 3 | 32 | Binnenwandopening | 15.32.02 | Enkele elektrische draaideur | [6 empty] | 2017-12-05 | TORMAX Nederland B.V. | 2017 | Dorma van Duin Nederland BV | A | dormakaba Nederland B.V. | 1 | st | 1 x per jaar | 1 |  | 0 | 0 | 0 | 0 | 0 | 0 | 0 | 0 | 0 | 0
NS | NS-429A | 4 |  | NS_04_29_5703NV |  | Naverwarmer | 2022-03-01 | 57.71.10 | Naverwarmers en nakoelers |  | 57 | Luchtbehandeling | 15.57.54 | Naverwarmers en nakoelers |  |  | Barcol Air | NAV100 |  |  | 2018-01-01 |  | 2017 | Barcol Air | B |  | 1 | st | Eens in de 3 jaar | 1 |  | P * Q * Fq (Prijspeil 2024) 2024: 0; P * Q * Fq (Prijspeil 2024) 2027: 0; Optie 2 (2jr) 2030: 0; Optie 3 (2jr) 2033: 0
NS | NS-429K | 4 |  | NS-429K-NDV-1 | NS-429K-EDO-1 | Deurontgrendeling nooddeur | 2023-09-01 | 60.50.05 | Deurontgrendeling nooddeuren |  | 65 | Beveiliging | 15.65.20 | Deurontgrendeling nooddeuren | [6 empty] | 2017-05-12 |  | 2017 |  | B |  | 1 | st | 1 x per jaar | 1 |  | 0 | 0 | 0 | 0 | 0 | 0 | 0 | 0 | 0 | 0
NS | NS-430KH | 4 |  | Ns-430KH-NDV-1 | Ns-430KH-EDO-1 | Deurontgrendeling nooddeur | 2023-09-01 | 60.50.05 | Deurontgrendeling nooddeuren |  | 65 | Beveiliging | 15.65.20 | Deurontgrendeling nooddeuren | [6 empty] | 2017-05-12 |  | 2017 |  | B |  | 1 | st | 1 x per jaar | 1 |  | 0 | 0 | 0 | 0 | 0 | 0 | 0 | 0 | 0 | 0
NS | NS-430KH | 4 |  | Ns-430KH-NDV-2 | Ns-430KH-EDO-2 | Deurontgrendeling nooddeur | 2023-09-01 | 60.50.05 | Deurontgrendeling nooddeuren |  | 65 | Beveiliging | 15.65.20 | Deurontgrendeling nooddeuren | [6 empty] | 2017-05-12 |  | 2017 |  | B |  | 1 | st | 1 x per jaar | 1 |  | 0 | 0 | 0 | 0 | 0 | 0 | 0 | 0 | 0 | 0
NS | NS-430KT | 4 |  | NS-430KT-AP | NS-030T-STL | Aansluitpunt DS 4e verd | 2023-01-01 | 65.13.181 | Droge en natte blusleidingen |  | 65 | Beveiliging | 15.65.12 | Droge en Natte blusleidingen | [6 empty] | 2018-05-01 | Smeba brandbeveiliging | 2018 |  | B |  | 1 | st | 1 x per jaar | 1 |  | 0 | 0 | 0 | 0 | 0 | 0 | 0 | 0 | 0 | 0
NS | NS-431K | 4 |  | NS-431K-NDV-1 | NS-431K-EDO-1 | Deurontgrendeling nooddeur | 2023-09-01 | 60.50.05 | Deurontgrendeling nooddeuren |  | 65 | Beveiliging | 15.65.20 | Deurontgrendeling nooddeuren | [6 empty] | 2017-05-12 |  | 2017 |  | B |  | 1 | st | 1 x per jaar | 1 |  | 0 | 0 | 0 | 0 | 0 | 0 | 0 | 0 | 0 | 0
NS | NS-445 | 4 |  | NS-445-NDV-1 | NS-445-EDO-1 | Deurontgrendeling nooddeur | 2023-09-01 | 60.50.05 | Deurontgrendeling nooddeuren |  | 65 | Beveiliging | 15.65.20 | Deurontgrendeling nooddeuren | [6 empty] | 2017-05-12 |  | 2017 |  | B |  | 1 | st | 1 x per jaar | 1 |  | 0 | 0 | 0 | 0 | 0 | 0 | 0 | 0 | 0 | 0
NS | NS-445G | 4 | GANG | Ns-04-BSH-12 |  | Brandslanghaspel | 2020-10-01 | 65.13.92 | Brandslanghaspel | Wel aerosolvorming | 65 | Beveiliging | 15.65.16 | Brandslanghaspels |  | 30m 3/4" | Ajax | - |  |  | 2018-01-01 | Smeba Brandbeveiliging B.V. | 2017 | Ajax | C | Chubb Fire & Security Barendrecht | 1 | st | 1 x per jaar | 1 |  | 0 | 0 | 0 | 0 | 0 | 0 | 0 | 0 | 0 | 0
NS | NS-445G | 4 | Tegenover NS-443 | NS-445G-BLC-1 |  | CO2 blusser | 2020-10-01 | 65.13.93 | Brandblusser |  | 65 | Beveiliging | 15.65.13 | Brandblusmiddelen |  |  | Smeba |  |  |  | 2018-01-01 | Smeba Brandbeveiliging B.V. | 2017 | Smeba | C | Smeba brandbeveiliging | 1 | st | 1 x per jaar | 1 |  | 0 | 0 | 0 | 0 | 0 | 0 | 0 | 0 | 0 | 0
NS | NS-445G | 4 | Tegenover NS-443 | NS-445G-BLD-1 |  | Blusdeken | 2023-05-01 | 65.13.95 | Blusdeken |  | 65 | Beveiliging | 15.65.21 | Blusdeken | [7 empty] | Smeba Brandbeveiliging B.V. |  |  | C |  | 1 | st | 1 x per jaar | 1 |  | 0 | 0 | 0 | 0 | 0 | 0 | 0 | 0 | 0 | 0
NS | NS-447 | 4 |  | NS-447-NDV-1 | NS-447-EDO-1 | Deurontgrendeling nooddeur | 2023-09-01 | 60.50.05 | Deurontgrendeling nooddeuren |  | 65 | Beveiliging | 15.65.20 | Deurontgrendeling nooddeuren | [6 empty] | 2017-05-12 |  | 2017 |  | B |  | 1 | st | 1 x per jaar | 1 |  | 0 | 0 | 0 | 0 | 0 | 0 | 0 | 0 | 0 | 0
NS | NS-449 | 4 |  | 2715NS32 |  | Elektrische schuifdeur | 2022-01-01 | 60.50.01 | Automatische schuifdeur |  | 32 | Binnenwandopening | 15.32.03 | Elektrische schuifdeur | [6 empty] | 2017-12-05 | TORMAX Nederland B.V. | 2017 |  | A |  | 1 | st | 1 x per jaar | 1 |  | 0 | 0 | 0 | 0 | 0 | 0 | 0 | 0 | 0 | 0
NS | NS-449 | 4 |  | NS-449-BLC-1 |  | CO2 blusser | 2021-08-18 | 65.13.93 | Brandblusser |  | 65 | Beveiliging | 15.65.13 | Brandblusmiddelen |  | 2KG | Smeba | Moyne Roberts 2KG |  |  | 2021-08-18 | Smeba Brandbeveiliging B.V. | 2021 | Smeba | C | Smeba brandbeveiliging | 1 | st | 1 x per jaar | 1 |  | 0 | 0 | 0 | 0 | 0 | 0 | 0 | 0 | 0 | 0
NS | NS-450 | 4 |  | NS_04_50_5701NV |  | Naverwarmer | 2022-03-01 | 57.71.10 | Naverwarmers en nakoelers |  | 57 | Luchtbehandeling | 15.57.54 | Naverwarmers en nakoelers |  |  | Barcol Air | NAV125 |  |  | 2018-01-01 |  | 2017 | Barcol Air | B |  | 1 | st | Eens in de 3 jaar | 1 |  | P * Q * Fq (Prijspeil 2024) 2024: 0; P * Q * Fq (Prijspeil 2024) 2027: 0; Optie 2 (2jr) 2030: 0; Optie 3 (2jr) 2033: 0
NS | NS-452 | 4 |  | 1557NS32 |  | Elektrische schuifdeur | 2022-04-01 | 60.50.01 | Automatische schuifdeur | + Valdorpel / Ge 1190 | 32 | Binnenwandopening | 15.32.03 | Elektrische schuifdeur | [6 empty] | 2017-12-05 | KONE Deursystemen B.V. | 2017 | KONE Deursystemen B.V. | A | KONE Deursystemen B.V. | 1 | st | 1 x per jaar | 1 |  | 0 | 0 | 0 | 0 | 0 | 0 | 0 | 0 | 0 | 0
NS | NS-452 | 4 |  | 1822NS32 |  | Enkele elektrische draaideur | 2022-04-01 | 60.50.02 | Elektrisch bediende deur (automaat) | + Valdorpel / Aa 890 | 32 | Binnenwandopening | 15.32.02 | Enkele elektrische draaideur | [6 empty] | 2017-12-05 | TORMAX Nederland B.V. | 2017 | Dorma van Duin Nederland BV | A | dormakaba Nederland B.V. | 1 | st | 1 x per jaar | 1 |  | 0 | 0 | 0 | 0 | 0 | 0 | 0 | 0 | 0 | 0
NS | NS-453G | 4 |  | 1832NS32 |  | Dubbele elektrische draaideur | 2022-04-01 | 60.50.02 | Elektrisch bediende deur (automaat) | Bc01 | 32 | Binnenwandopening | 15.32.01 | Dubbele elektrische draaideur | [6 empty] | 2017-12-05 | TORMAX Nederland B.V. | 2017 | Dorma van Duin Nederland BV | A | dormakaba Nederland B.V. | 1 | st | 1 x per jaar | 1 |  | 0 | 0 | 0 | 0 | 0 | 0 | 0 | 0 | 0 | 0
NS | NS-453G | 4 |  | 1834NS32 |  | Dubbele elektrische draaideur | 2022-04-01 | 60.50.02 | Elektrisch bediende deur (automaat) | Bc05 | 32 | Binnenwandopening | 15.32.01 | Dubbele elektrische draaideur | [6 empty] | 2017-12-05 | TORMAX Nederland B.V. | 2017 | Dorma van Duin Nederland BV | A | dormakaba Nederland B.V. | 1 | st | 1 x per jaar | 1 |  | 0 | 0 | 0 | 0 | 0 | 0 | 0 | 0 | 0 | 0
NS | NS-453G | 4 |  | 2716NS32 |  | Dubbele elektrische draaideur | 2022-01-01 | 60.50.02 | Elektrisch bediende deur (automaat) |  | 32 | Binnenwandopening | 15.32.01 | Dubbele elektrische draaideur | [6 empty] | 2017-12-05 | TORMAX Nederland B.V. | 2017 |  | A |  | 1 | st | 1 x per jaar | 1 |  | 0 | 0 | 0 | 0 | 0 | 0 | 0 | 0 | 0 | 0
NS | NS-453G | 4 | GANG | Ns-04-BSH-14 |  | Brandslanghaspel | 2020-10-01 | 65.13.92 | Brandslanghaspel | Wel aerosolvorming | 65 | Beveiliging | 15.65.16 | Brandslanghaspels |  | 30m 3/4" | Ajax | - |  |  | 2018-01-01 | Smeba Brandbeveiliging B.V. | 2017 | Ajax | C | Chubb Fire & Security Barendrecht | 1 | st | 1 x per jaar | 1 |  | 0 | 0 | 0 | 0 | 0 | 0 | 0 | 0 | 0 | 0
NS | NS-453G | 4 | Naast NS-425K | NS-453G-BLC-1 |  | CO2 blusser | 2020-10-01 | 65.13.93 | Brandblusser |  | 65 | Beveiliging | 15.65.13 | Brandblusmiddelen |  |  | Smeba |  |  |  | 2018-01-01 | Smeba Brandbeveiliging B.V. | 2017 | Smeba | C | Smeba brandbeveiliging | 1 | st | 1 x per jaar | 1 |  | 0 | 0 | 0 | 0 | 0 | 0 | 0 | 0 | 0 | 0
NS | NS-453G | 4 |  | NS_04_53_5701NV |  | Naverwarmer | 2022-03-01 | 57.71.10 | Naverwarmers en nakoelers |  | 57 | Luchtbehandeling | 15.57.54 | Naverwarmers en nakoelers |  |  | Barcol Air | NAV315 |  |  | 2018-01-01 |  | 2017 | Barcol Air | B |  | 1 | st | Eens in de 3 jaar | 1 |  | P * Q * Fq (Prijspeil 2024) 2024: 0; P * Q * Fq (Prijspeil 2024) 2027: 0; Optie 2 (2jr) 2030: 0; Optie 3 (2jr) 2033: 0
NS | NS-453K | 4 |  | 1559NS32 |  | Elektrische schuifdeur | 2022-04-01 | 60.50.01 | Automatische schuifdeur | GE 1190; | 32 | Binnenwandopening | 15.32.03 | Elektrische schuifdeur | [7 empty] | KONE Deursystemen B.V. | 2017 | konedeur | A | KONE Deursystemen B.V. | 1 | st | 1 x per jaar | 1 |  | 0 | 0 | 0 | 0 | 0 | 0 | 0 | 0 | 0 | 0
NS | NS-453K | 4 |  | 1824NS32 |  | Enkele elektrische draaideur | 2022-04-01 | 60.50.02 | Elektrisch bediende deur (automaat) | + Valdorpel / Aa 890 | 32 | Binnenwandopening | 15.32.02 | Enkele elektrische draaideur | [6 empty] | 2017-12-05 | TORMAX Nederland B.V. | 2017 | Dorma van Duin Nederland BV | A | dormakaba Nederland B.V. | 1 | st | 1 x per jaar | 1 |  | 0 | 0 | 0 | 0 | 0 | 0 | 0 | 0 | 0 | 0
NS | NS-453K | 4 |  | NS_04_53_5702NV |  | Naverwarmer | 2022-03-01 | 57.71.10 | Naverwarmers en nakoelers |  | 57 | Luchtbehandeling | 15.57.54 | Naverwarmers en nakoelers |  |  | Barcol Air | NAV200 |  |  | 2018-01-01 |  | 2017 | Barcol Air | B |  | 1 | st | Eens in de 3 jaar | 1 |  | P * Q * Fq (Prijspeil 2024) 2024: 0; P * Q * Fq (Prijspeil 2024) 2027: 0; Optie 2 (2jr) 2030: 0; Optie 3 (2jr) 2033: 0
NS | NS-456 | 4 |  | 1826NS32 |  | Enkele elektrische draaideur | 2022-04-01 | 60.50.02 | Elektrisch bediende deur (automaat) | + Panieksluiting / Aa 890 | 32 | Binnenwandopening | 15.32.02 | Enkele elektrische draaideur | [6 empty] | 2017-12-05 | TORMAX Nederland B.V. | 2017 | Dorma van Duin Nederland BV | A | dormakaba Nederland B.V. | 1 | st | 1 x per jaar | 1 |  | 0 | 0 | 0 | 0 | 0 | 0 | 0 | 0 | 0 | 0
NS | NS-456G | 4 |  | NS_04_56_5701NV |  | Naverwarmer | 2022-03-01 | 57.71.10 | Naverwarmers en nakoelers |  | 57 | Luchtbehandeling | 15.57.54 | Naverwarmers en nakoelers |  |  | Barcol Air | NAV200 |  |  | 2018-01-01 |  | 2017 | Barcol Air | B |  | 1 | st | Eens in de 3 jaar | 1 |  | P * Q * Fq (Prijspeil 2024) 2024: 0; P * Q * Fq (Prijspeil 2024) 2027: 0; Optie 2 (2jr) 2030: 0; Optie 3 (2jr) 2033: 0
NS | NS-457K | 4 |  | 1560NS32 |  | Elektrische schuifdeur | 2022-04-01 | 60.50.01 | Automatische schuifdeur | + Valdorpel / Ge 1190 | 32 | Binnenwandopening | 15.32.03 | Elektrische schuifdeur | [6 empty] | 2017-12-05 | KONE Deursystemen B.V. | 2017 | KONE Deursystemen B.V. | A | KONE Deursystemen B.V. | 1 | st | 1 x per jaar | 1 |  | 0 | 0 | 0 | 0 | 0 | 0 | 0 | 0 | 0 | 0
NS | NS-457K | 4 |  | 1828NS32 |  | Enkele elektrische draaideur | 2022-04-01 | 60.50.02 | Elektrisch bediende deur (automaat) | + Valdorpel / Aa 890 | 32 | Binnenwandopening | 15.32.02 | Enkele elektrische draaideur | [6 empty] | 2017-12-05 | TORMAX Nederland B.V. | 2017 | Dorma van Duin Nederland BV | A | dormakaba Nederland B.V. | 1 | st | 1 x per jaar | 1 |  | 0 | 0 | 0 | 0 | 0 | 0 | 0 | 0 | 0 | 0
NS | NS-457K | 4 |  | NS_04_57_5701NV |  | Naverwarmer | 2022-03-01 | 57.71.10 | Naverwarmers en nakoelers |  | 57 | Luchtbehandeling | 15.57.54 | Naverwarmers en nakoelers |  |  | Barcol Air | NAV200 |  |  | 2018-01-01 |  | 2017 | Barcol Air | B |  | 1 | st | Eens in de 3 jaar | 1 |  | P * Q * Fq (Prijspeil 2024) 2024: 0; P * Q * Fq (Prijspeil 2024) 2027: 0; Optie 2 (2jr) 2030: 0; Optie 3 (2jr) 2033: 0
NS | NS-458K | 4 |  | 1830NS32 |  | Enkele elektrische draaideur | 2022-04-01 | 60.50.02 | Elektrisch bediende deur (automaat) | + Panieksluiting / Aa 890 | 32 | Binnenwandopening | 15.32.02 | Enkele elektrische draaideur | [6 empty] | 2017-12-05 | TORMAX Nederland B.V. | 2017 | Dorma van Duin Nederland BV | A | dormakaba Nederland B.V. | 1 | st | 1 x per jaar | 1 |  | 0 | 0 | 0 | 0 | 0 | 0 | 0 | 0 | 0 | 0
NS | NS-459K | 4 |  | 1561NS32 |  | Elektrische schuifdeur | 2022-04-01 | 60.50.01 | Automatische schuifdeur | + Valdorpel / Ge 1190 | 32 | Binnenwandopening | 15.32.03 | Elektrische schuifdeur | [6 empty] | 2017-12-05 | KONE Deursystemen B.V. | 2017 | KONE Deursystemen B.V. | A | KONE Deursystemen B.V. | 1 | st | 1 x per jaar | 1 |  | 0 | 0 | 0 | 0 | 0 | 0 | 0 | 0 | 0 | 0
NS | NS-459K | 4 |  | 1831NS32 |  | Enkele elektrische draaideur | 2022-04-01 | 60.50.02 | Elektrisch bediende deur (automaat) |  | 32 | Binnenwandopening | 15.32.02 | Enkele elektrische draaideur | [6 empty] | 2017-12-05 | TORMAX Nederland B.V. | 2017 | Dorma van Duin Nederland BV | A | dormakaba Nederland B.V. | 1 | st | 1 x per jaar | 1 |  | 0 | 0 | 0 | 0 | 0 | 0 | 0 | 0 | 0 | 0
NS | NS-461 | 4 |  | NS-461-NDV-1 | NS-461-EDO-1 | Deurontgrendeling nooddeur | 2023-09-01 | 60.50.05 | Deurontgrendeling nooddeuren |  | 65 | Beveiliging | 15.65.20 | Deurontgrendeling nooddeuren | [6 empty] | 2017-05-12 |  | 2017 |  | B |  | 1 | st | 1 x per jaar | 1 |  | 0 | 0 | 0 | 0 | 0 | 0 | 0 | 0 | 0 | 0
NS | NS-477K | 4 |  | 1562NS32 |  | Elektrische schuifdeur | 2022-04-01 | 60.50.01 | Automatische schuifdeur | Ge 1190 | 32 | Binnenwandopening | 15.32.03 | Elektrische schuifdeur | [6 empty] | 2017-12-05 | KONE Deursystemen B.V. | 2017 | KONE Deursystemen B.V. | A | KONE Deursystemen B.V. | 1 | st | 1 x per jaar | 1 |  | 0 | 0 | 0 | 0 | 0 | 0 | 0 | 0 | 0 | 0
NS | NS-477K | 4 |  | 1833NS32 |  | Enkele elektrische draaideur | 2022-04-01 | 60.50.02 | Elektrisch bediende deur (automaat) | Aa 890 | 32 | Binnenwandopening | 15.32.02 | Enkele elektrische draaideur | [6 empty] | 2017-12-05 | TORMAX Nederland B.V. | 2017 | Dorma van Duin Nederland BV | A | dormakaba Nederland B.V. | 1 | st | 1 x per jaar | 1 |  | 0 | 0 | 0 | 0 | 0 | 0 | 0 | 0 | 0 | 0
NS | NS-477KA | 4 |  | 1563NS32 |  | Elektrische schuifdeur | 2022-04-01 | 60.50.01 | Automatische schuifdeur | Ge 1190 | 32 | Binnenwandopening | 15.32.03 | Elektrische schuifdeur | [6 empty] | 2017-12-05 | KONE Deursystemen B.V. | 2017 | KONE Deursystemen B.V. | A | KONE Deursystemen B.V. | 1 | st | 1 x per jaar | 1 |  | 0 | 0 | 0 | 0 | 0 | 0 | 0 | 0 | 0 | 0
NS | NS-501 | 5 |  | NS-501-NDV-1 | NS-501-EDO-1 | Deurontgrendeling nooddeur | 2023-09-01 | 60.50.05 | Deurontgrendeling nooddeuren |  | 65 | Beveiliging | 15.65.20 | Deurontgrendeling nooddeuren | [6 empty] | 2017-05-12 |  | 2017 |  | B |  | 1 | st | 1 x per jaar | 1 |  | 0 | 0 | 0 | 0 | 0 | 0 | 0 | 0 | 0 | 0
NS | NS-502K | 5 |  | NS-502K-NDV-1 | NS-502K-EDO-1 | Deurontgrendeling nooddeur | 2023-09-01 | 60.50.05 | Deurontgrendeling nooddeuren |  | 65 | Beveiliging | 15.65.20 | Deurontgrendeling nooddeuren | [6 empty] | 2017-05-12 |  | 2017 |  | B |  | 1 | st | 1 x per jaar | 1 |  | 0 | 0 | 0 | 0 | 0 | 0 | 0 | 0 | 0 | 0
NS | NS-503 | 5 |  | NS-503-NDV-1 | NS-503-EDO-1 | Deurontgrendeling nooddeur | 2023-09-01 | 60.50.05 | Deurontgrendeling nooddeuren |  | 65 | Beveiliging | 15.65.20 | Deurontgrendeling nooddeuren | [6 empty] | 2017-05-12 |  | 2017 |  | B |  | 1 | st | 1 x per jaar | 1 |  | 0 | 0 | 0 | 0 | 0 | 0 | 0 | 0 | 0 | 0
NS | NS-503 | 5 |  | NS_05_03_5701NV |  | Naverwarmer | 2022-03-01 | 57.71.10 | Naverwarmers en nakoelers |  | 57 | Luchtbehandeling | 15.57.54 | Naverwarmers en nakoelers |  |  | Barcol Air | NV (Algemeen) |  |  | 2018-01-01 |  | 2017 | Barcol Air | B |  | 1 | st | Eens in de 3 jaar | 1 |  | P * Q * Fq (Prijspeil 2024) 2024: 0; P * Q * Fq (Prijspeil 2024) 2027: 0; Optie 2 (2jr) 2030: 0; Optie 3 (2jr) 2033: 0
NS | NS-505 | 5 | Naast NS-505K | NS-505-BLC-1 |  | CO2 blusser | 2023-05-01 | 65.13.93 | Brandblusser |  | 65 | Beveiliging | 15.65.13 | Brandblusmiddelen | [7 empty] | Smeba Brandbeveiliging B.V. |  |  | C |  | 1 | st | 1 x per jaar | 1 |  | 0 | 0 | 0 | 0 | 0 | 0 | 0 | 0 | 0 | 0
NS | NS-505 | 5 | Naast NS-505K | NS-505-BLD-1 |  | Blusdeken | 2023-05-01 | 65.13.95 | Blusdeken |  | 65 | Beveiliging | 15.65.21 | Blusdeken | [7 empty] | Smeba Brandbeveiliging B.V. |  |  | C |  | 1 | st | 1 x per jaar | 1 |  | 0 | 0 | 0 | 0 | 0 | 0 | 0 | 0 | 0 | 0
NS | NS-505 | 5 |  | NS_05_05_5703NV |  | Naverwarmer | 2022-03-01 | 57.71.10 | Naverwarmers en nakoelers |  | 57 | Luchtbehandeling | 15.57.54 | Naverwarmers en nakoelers |  |  | Barcol Air | NAV200 |  |  | 2018-01-01 |  | 2017 | Barcol Air | B |  | 1 | st | Eens in de 3 jaar | 1 |  | P * Q * Fq (Prijspeil 2024) 2024: 0; P * Q * Fq (Prijspeil 2024) 2027: 0; Optie 2 (2jr) 2030: 0; Optie 3 (2jr) 2033: 0
NS | NS-507 | 5 |  | NS_05_07_5701NV |  | Naverwarmer | 2022-03-01 | 57.71.10 | Naverwarmers en nakoelers |  | 57 | Luchtbehandeling | 15.57.54 | Naverwarmers en nakoelers |  |  | Barcol Air | NAV100 |  |  | 2018-01-01 |  | 2017 | Barcol Air | B |  | 1 | st | Eens in de 3 jaar | 1 |  | P * Q * Fq (Prijspeil 2024) 2024: 0; P * Q * Fq (Prijspeil 2024) 2027: 0; Optie 2 (2jr) 2030: 0; Optie 3 (2jr) 2033: 0
NS | NS-507K | 5 |  | NS_05_07_5703NV |  | Naverwarmer | 2022-03-01 | 57.71.10 | Naverwarmers en nakoelers |  | 57 | Luchtbehandeling | 15.57.54 | Naverwarmers en nakoelers |  |  | Barcol Air | NV (Algemeen) |  |  | 2018-01-01 |  | 2017 | Barcol Air | B |  | 1 | st | Eens in de 3 jaar | 1 |  | P * Q * Fq (Prijspeil 2024) 2024: 0; P * Q * Fq (Prijspeil 2024) 2027: 0; Optie 2 (2jr) 2030: 0; Optie 3 (2jr) 2033: 0
NS | NS-509 | 5 |  | NS_05_09_5701NV |  | Naverwarmer | 2022-03-01 | 57.71.10 | Naverwarmers en nakoelers |  | 57 | Luchtbehandeling | 15.57.54 | Naverwarmers en nakoelers |  |  | Barcol Air | NAV100 |  |  | 2018-01-01 |  | 2017 | Barcol Air | B |  | 1 | st | Eens in de 3 jaar | 1 |  | P * Q * Fq (Prijspeil 2024) 2024: 0; P * Q * Fq (Prijspeil 2024) 2027: 0; Optie 2 (2jr) 2030: 0; Optie 3 (2jr) 2033: 0
NS | NS-509A | 5 |  | NS_05_09_5702NV |  | Naverwarmer | 2022-03-01 | 57.71.10 | Naverwarmers en nakoelers |  | 57 | Luchtbehandeling | 15.57.54 | Naverwarmers en nakoelers |  |  | Barcol Air | NAV100 |  |  | 2018-01-01 |  | 2017 | Barcol Air | B |  | 1 | st | Eens in de 3 jaar | 1 |  | P * Q * Fq (Prijspeil 2024) 2024: 0; P * Q * Fq (Prijspeil 2024) 2027: 0; Optie 2 (2jr) 2030: 0; Optie 3 (2jr) 2033: 0
NS | NS-509G | 5 | GANG | Ns-05-BSH-20 |  | Brandslanghaspel | 2020-10-01 | 65.13.92 | Brandslanghaspel | Wel aerosolvorming | 65 | Beveiliging | 15.65.16 | Brandslanghaspels |  | 30m 3/4" | Ajax | - |  |  | 2018-01-01 | Smeba Brandbeveiliging B.V. | 2017 | Ajax | C | Chubb Fire & Security Barendrecht | 1 | st | 1 x per jaar | 1 |  | 0 | 0 | 0 | 0 | 0 | 0 | 0 | 0 | 0 | 0
NS | NS-509G | 5 | Naast NS-503 | NS-509G-BLC-1 |  | CO2 blusser | 2020-10-01 | 65.13.93 | Brandblusser |  | 65 | Beveiliging | 15.65.13 | Brandblusmiddelen |  | 5 kg BC |  | C5 | 3855271 |  | 2010-01-01 | Smeba Brandbeveiliging B.V. | 2010 | Smeba | C |  | 1 | st | 1 x per jaar | 1 |  | 0 | 0 | 0 | 0 | 0 | 0 | 0 | 0 | 0 | 0
NS | NS-510G | 5 |  | 1836NS32 |  | Dubbele elektrische draaideur | 2022-04-01 | 60.50.02 | Elektrisch bediende deur (automaat) |  | 32 | Binnenwandopening | 15.32.01 | Dubbele elektrische draaideur | [6 empty] | 2017-12-05 | TORMAX Nederland B.V. | 2017 | Dorma van Duin Nederland BV | A | dormakaba Nederland B.V. | 1 | st | 1 x per jaar | 1 |  | 0 | 0 | 0 | 0 | 0 | 0 | 0 | 0 | 0 | 0
NS | NS-510G | 5 | GANG | Ns-05-BSH-19 |  | Brandslanghaspel | 2020-10-01 | 65.13.92 | Brandslanghaspel | Wel aerosolvorming | 65 | Beveiliging | 15.65.16 | Brandslanghaspels |  | 30m 3/4" | Ajax | - |  |  | 2018-01-01 | Smeba Brandbeveiliging B.V. | 2017 | Ajax | C | Chubb Fire & Security Barendrecht | 1 | st | 1 x per jaar | 1 |  | 0 | 0 | 0 | 0 | 0 | 0 | 0 | 0 | 0 | 0
NS | NS-510G | 5 | Tegenover NS-512 | NS-510G-BLC-1 |  | CO2 blusser | 2023-05-01 | 65.13.93 | Brandblusser |  | 65 | Beveiliging | 15.65.13 | Brandblusmiddelen | [7 empty] | Smeba Brandbeveiliging B.V. |  |  | C |  | 1 | st | 1 x per jaar | 1 |  | 0 | 0 | 0 | 0 | 0 | 0 | 0 | 0 | 0 | 0
NS | NS-510G | 5 |  | NS_05_10_5702NV |  | Naverwarmer | 2022-03-01 | 57.71.10 | Naverwarmers en nakoelers |  | 57 | Luchtbehandeling | 15.57.54 | Naverwarmers en nakoelers |  |  | Barcol Air | NV (Algemeen) |  |  | 2018-01-01 |  | 2017 | Barcol Air | B |  | 1 | st | Eens in de 3 jaar | 1 |  | P * Q * Fq (Prijspeil 2024) 2024: 0; P * Q * Fq (Prijspeil 2024) 2027: 0; Optie 2 (2jr) 2030: 0; Optie 3 (2jr) 2033: 0
NS | NS-511 | 5 |  | NS_05_11_5702NV |  | Naverwarmer | 2022-03-01 | 57.71.10 | Naverwarmers en nakoelers |  | 57 | Luchtbehandeling | 15.57.54 | Naverwarmers en nakoelers |  |  | Barcol Air | NAV160 |  |  | 2018-01-01 |  | 2017 | Barcol Air | B |  | 1 | st | Eens in de 3 jaar | 1 |  | P * Q * Fq (Prijspeil 2024) 2024: 0; P * Q * Fq (Prijspeil 2024) 2027: 0; Optie 2 (2jr) 2030: 0; Optie 3 (2jr) 2033: 0
NS | NS-511A | 5 |  | NS_05_11_5703NV |  | Naverwarmer | 2022-03-01 | 57.71.10 | Naverwarmers en nakoelers |  | 57 | Luchtbehandeling | 15.57.54 | Naverwarmers en nakoelers |  |  | Barcol Air | NAV100 |  |  | 2018-01-01 |  | 2017 | Barcol Air | B |  | 1 | st | Eens in de 3 jaar | 1 |  | P * Q * Fq (Prijspeil 2024) 2024: 0; P * Q * Fq (Prijspeil 2024) 2027: 0; Optie 2 (2jr) 2030: 0; Optie 3 (2jr) 2033: 0
NS | NS-513A | 5 |  | NS_05_13_5701NV |  | Naverwarmer | 2022-03-01 | 57.71.10 | Naverwarmers en nakoelers |  | 57 | Luchtbehandeling | 15.57.54 | Naverwarmers en nakoelers |  |  | Barcol Air | NAV100 |  |  | 2018-01-01 |  | 2017 | Barcol Air | B |  | 1 | st | Eens in de 3 jaar | 1 |  | P * Q * Fq (Prijspeil 2024) 2024: 0; P * Q * Fq (Prijspeil 2024) 2027: 0; Optie 2 (2jr) 2030: 0; Optie 3 (2jr) 2033: 0
NS | NS-513G | 5 |  | 1829NS32 |  | Elektrische schuifdeur | 2022-04-01 | 60.50.01 | Automatische schuifdeur | Gg 1390 | 32 | Binnenwandopening | 15.32.03 | Elektrische schuifdeur | [6 empty] | 2017-12-05 | KONE Deursystemen B.V. | 2017 | KONE Deursystemen B.V. | A | KONE Deursystemen B.V. | 1 | st | 1 x per jaar | 1 |  | 0 | 0 | 0 | 0 | 0 | 0 | 0 | 0 | 0 | 0
NS | NS-515 | 5 | Naast NS-515K | NS-515-BLC-1 |  | CO2 blusser | 2023-05-01 | 65.13.93 | Brandblusser |  | 65 | Beveiliging | 15.65.13 | Brandblusmiddelen | [7 empty] | Smeba Brandbeveiliging B.V. |  |  | C |  | 1 | st | 1 x per jaar | 1 |  | 0 | 0 | 0 | 0 | 0 | 0 | 0 | 0 | 0 | 0
NS | NS-515 | 5 | Naast NS-515K | NS-515-BLD-1 |  | Blusdeken | 2023-05-01 | 65.13.95 | Blusdeken |  | 65 | Beveiliging | 15.65.21 | Blusdeken | [7 empty] | Smeba Brandbeveiliging B.V. |  |  | C |  | 1 | st | 1 x per jaar | 1 |  | 0 | 0 | 0 | 0 | 0 | 0 | 0 | 0 | 0 | 0
NS | NS-515 | 5 |  | NS-515-NDV-1 | NS-515-EDO-1 | Deurontgrendeling nooddeur | 2023-09-01 | 60.50.05 | Deurontgrendeling nooddeuren |  | 65 | Beveiliging | 15.65.20 | Deurontgrendeling nooddeuren | [6 empty] | 2017-05-12 |  | 2017 |  | B |  | 1 | st | 1 x per jaar | 1 |  | 0 | 0 | 0 | 0 | 0 | 0 | 0 | 0 | 0 | 0
NS | NS-515 | 5 |  | NS_05_15_5702NV |  | Naverwarmer | 2022-03-01 | 57.71.10 | Naverwarmers en nakoelers |  | 57 | Luchtbehandeling | 15.57.54 | Naverwarmers en nakoelers |  |  | Barcol Air | NAV160 |  |  | 2018-01-01 |  | 2017 | Barcol Air | B |  | 1 | st | Eens in de 3 jaar | 1 |  | P * Q * Fq (Prijspeil 2024) 2024: 0; P * Q * Fq (Prijspeil 2024) 2027: 0; Optie 2 (2jr) 2030: 0; Optie 3 (2jr) 2033: 0
NS | NS-515A | 5 |  | NS_05_15_5703NV |  | Naverwarmer | 2022-03-01 | 57.71.10 | Naverwarmers en nakoelers |  | 57 | Luchtbehandeling | 15.57.54 | Naverwarmers en nakoelers |  |  | Barcol Air | NAV100 |  |  | 2018-01-01 |  | 2017 | Barcol Air | B |  | 1 | st | Eens in de 3 jaar | 1 |  | P * Q * Fq (Prijspeil 2024) 2024: 0; P * Q * Fq (Prijspeil 2024) 2027: 0; Optie 2 (2jr) 2030: 0; Optie 3 (2jr) 2033: 0
NS | NS-519K | 5 | GANG | Ns-05-BSH-18 |  | Brandslanghaspel | 2020-10-01 | 65.13.92 | Brandslanghaspel | Wel aerosolvorming | 65 | Beveiliging | 15.65.16 | Brandslanghaspels |  | 30m 3/4" | Ajax | - |  |  | 2018-01-01 | Smeba Brandbeveiliging B.V. | 2017 | Ajax | C | Chubb Fire & Security Barendrecht | 1 | st | 1 x per jaar | 1 |  | 0 | 0 | 0 | 0 | 0 | 0 | 0 | 0 | 0 | 0
NS | NS-519K | 5 |  | NS_05_19_5701NV |  | Naverwarmer | 2022-03-01 | 57.71.10 | Naverwarmers en nakoelers |  | 57 | Luchtbehandeling | 15.57.54 | Naverwarmers en nakoelers |  |  | Barcol Air | NAV200 |  |  | 2018-01-01 |  | 2017 | Barcol Air | B |  | 1 | st | Eens in de 3 jaar | 1 |  | P * Q * Fq (Prijspeil 2024) 2024: 0; P * Q * Fq (Prijspeil 2024) 2027: 0; Optie 2 (2jr) 2030: 0; Optie 3 (2jr) 2033: 0
NS | NS-520K | 5 |  | NS_05_20_5701NV |  | Naverwarmer | 2022-03-01 | 57.71.10 | Naverwarmers en nakoelers |  | 57 | Luchtbehandeling | 15.57.54 | Naverwarmers en nakoelers |  |  | Barcol Air | NAV100 |  |  | 2018-01-01 |  | 2017 | Barcol Air | B |  | 1 | st | Eens in de 3 jaar | 1 |  | P * Q * Fq (Prijspeil 2024) 2024: 0; P * Q * Fq (Prijspeil 2024) 2027: 0; Optie 2 (2jr) 2030: 0; Optie 3 (2jr) 2033: 0
NS | NS-524G | 5 |  | 1835NS32 |  | Dubbele elektrische draaideur | 2022-04-01 | 60.50.02 | Elektrisch bediende deur (automaat) |  | 32 | Binnenwandopening | 15.32.01 | Dubbele elektrische draaideur | [6 empty] | 2017-12-05 | TORMAX Nederland B.V. | 2017 | Dorma van Duin Nederland BV | A | dormakaba Nederland B.V. | 1 | st | 1 x per jaar | 1 |  | 0 | 0 | 0 | 0 | 0 | 0 | 0 | 0 | 0 | 0
NS | NS-524G | 5 | GANG | Ns-05-BSH-13 |  | Brandslanghaspel | 2020-10-01 | 65.13.92 | Brandslanghaspel | Wel aerosolvorming | 65 | Beveiliging | 15.65.16 | Brandslanghaspels |  | 30m 3/4" | Ajax | - |  |  | 2018-01-01 | Smeba Brandbeveiliging B.V. | 2017 | Ajax | C | Chubb Fire & Security Barendrecht | 1 | st | 1 x per jaar | 1 |  | 0 | 0 | 0 | 0 | 0 | 0 | 0 | 0 | 0 | 0
NS | NS-524G | 5 | Tegenover NS-528 | NS-524G-BLC-1 |  | CO2 blusser | 2020-10-01 | 65.13.93 | Brandblusser |  | 65 | Beveiliging | 15.65.13 | Brandblusmiddelen |  |  | Smeba |  |  |  | 2018-01-01 | Smeba Brandbeveiliging B.V. | 2017 | Smeba | C | Smeba brandbeveiliging | 1 | st | 1 x per jaar | 1 |  | 0 | 0 | 0 | 0 | 0 | 0 | 0 | 0 | 0 | 0
NS | NS-526KS | 5 |  | NS_05_XX_5301 |  | Indirect gestookte boiler | 2022-05-01 | 53.22.00 | Boiler indirect gestookt | Itho OLB200 | 53 | Water | 15.53.22 | Boilers |  |  | Itho Daalderop |  |  | OLB2 300DS | 2018-01-01 |  | 2017 | Itho Daalderop | B |  | 1 | st | 1 x per jaar | 1 |  | 0 | 0 | 0 | 0 | 0 | 0 | 0 | 0 | 0 | 0
NS | NS-526KS | 5 |  | NS_05_XX_5658 |  | Tapwaterpomp | 2022-03-01 | 53.20.20 | Tapwaterpomp | Boiler / Wilo TOP-Z 25-10 | 53 | Water | 15.53.21 | Tapwaterpomp |  |  | Wilo | Boiler / Wilo TOP-Z 25-10; |  | Wilo | 2018-01-01 |  | 2017 | Wilo | B |  | 1 | st | 1 x per jaar | 1 |  | 0 | 0 | 0 | 0 | 0 | 0 | 0 | 0 | 0 | 0
NS | NS-526KS | 5 |  | NS-526KS-WF-1 |  | Waterfilter | 2022-05-01 | 55.31.41 | Waterfilter | Boiler / Econosto FIG-1010 | 53 | Water | 15.56.11 | Waterfilter CV |  |  | Econosto |  |  | WF | 2016-01-01 |  | 2017 | Econosto | B |  | 1 | st | 1 x per jaar | 1 |  | 0 | 0 | 0 | 0 | 0 | 0 | 0 | 0 | 0 | 0
NS | NS-530KH | 5 |  | Ns-530KH-NDV-1 | Ns-530KH-EDO-1 | Deurontgrendeling nooddeur | 2023-09-01 | 60.50.05 | Deurontgrendeling nooddeuren |  | 65 | Beveiliging | 15.65.20 | Deurontgrendeling nooddeuren | [6 empty] | 2017-05-12 |  | 2017 |  | B |  | 1 | st | 1 x per jaar | 1 |  | 0 | 0 | 0 | 0 | 0 | 0 | 0 | 0 | 0 | 0
NS | NS-530KH | 5 |  | Ns-530KH-NDV-2 | Ns-530KH-EDO-2 | Deurontgrendeling nooddeur | 2023-09-01 | 60.50.05 | Deurontgrendeling nooddeuren |  | 65 | Beveiliging | 15.65.20 | Deurontgrendeling nooddeuren | [6 empty] | 2017-05-12 |  | 2017 |  | B |  | 1 | st | 1 x per jaar | 1 |  | 0 | 0 | 0 | 0 | 0 | 0 | 0 | 0 | 0 | 0
NS | NS-530KT | 5 |  | NS-530KT-AP | NS-030T-STL | Aansluitpunt DS 5e verd | 2023-01-01 | 65.13.182 | Droge en natte blusleidingen |  | 65 | Beveiliging | 15.65.12 | Droge en Natte blusleidingen | [6 empty] | 2018-05-01 | Smeba brandbeveiliging | 2018 |  | B |  | 1 | st | 1 x per jaar | 1 |  | 0 | 0 | 0 | 0 | 0 | 0 | 0 | 0 | 0 | 0
NS | NS-547K | 5 |  | NS-547K-NDV-1 | NS-547K-EDO-1 | Deurontgrendeling nooddeur | 2023-09-01 | 60.50.05 | Deurontgrendeling nooddeuren |  | 65 | Beveiliging | 15.65.20 | Deurontgrendeling nooddeuren | [6 empty] | 2017-05-12 |  | 2017 |  | B |  | 1 | st | 1 x per jaar | 1 |  | 0 | 0 | 0 | 0 | 0 | 0 | 0 | 0 | 0 | 0
NS | NS-547KB | 5 | MEDISCHE TECHN. RMT. | Ns-05-BSH-14 |  | Brandslanghaspel | 2020-10-01 | 65.13.92 | Brandslanghaspel | Wel aerosolvorming | 65 | Beveiliging | 15.65.16 | Brandslanghaspels |  | 30m 3/4" | Ajax | - |  |  | 2018-01-01 | Smeba Brandbeveiliging B.V. | 2017 | Ajax | C | Chubb Fire & Security Barendrecht | 1 | st | 1 x per jaar | 1 |  | 0 | 0 | 0 | 0 | 0 | 0 | 0 | 0 | 0 | 0
NS | NS-547KB | 5 | Naast NS-580 | NS-547KB-BLC-1 |  | CO2 blusser | 2023-05-01 | 65.13.93 | Brandblusser |  | 65 | Beveiliging | 15.65.13 | Brandblusmiddelen | [7 empty] | Smeba Brandbeveiliging B.V. |  |  | C |  | 1 | st | 1 x per jaar | 1 |  | 0 | 0 | 0 | 0 | 0 | 0 | 0 | 0 | 0 | 0
NS | NS-547KB | 5 |  | NS-547KB-NDV-1 | NS-547KB-EDO-1 | Deurontgrendeling nooddeur | 2023-09-01 | 60.50.05 | Deurontgrendeling nooddeuren |  | 65 | Beveiliging | 15.65.20 | Deurontgrendeling nooddeuren | [6 empty] | 2017-05-12 |  | 2017 |  | B |  | 1 | st | 1 x per jaar | 1 |  | 0 | 0 | 0 | 0 | 0 | 0 | 0 | 0 | 0 | 0
NS | NS-548A | 5 |  | 1565NS32 |  | Handbediende schuifdeur | 2022-04-01 | 60.50.08 | Handbediende schuifdeur | Gg 890; | 32 | Binnenwandopening | 15.32.50 | Handbediende schuifdeuren | [7 empty] | KONE Deursystemen B.V. | 2017 | konedeur | A | KONE Deursystemen B.V. | 1 | st | 1 x per jaar | 1 |  | 0 | 0 | 0 | 0 | 0 | 0 | 0 | 0 | 0 | 0
NS | NS-548A | 5 |  | NS_05_48_5701NV |  | Naverwarmer | 2022-03-01 | 57.71.10 | Naverwarmers en nakoelers |  | 57 | Luchtbehandeling | 15.57.54 | Naverwarmers en nakoelers |  |  | Barcol Air | NAV160 |  |  | 2018-01-01 |  | 2017 | Barcol Air | B |  | 1 | st | Eens in de 3 jaar | 1 |  | P * Q * Fq (Prijspeil 2024) 2024: 0; P * Q * Fq (Prijspeil 2024) 2027: 0; Optie 2 (2jr) 2030: 0; Optie 3 (2jr) 2033: 0
NS | NS-549K | 5 |  | NS-549K-NDV-1 | NS-549K-EDO-1 | Deurontgrendeling nooddeur | 2023-09-01 | 60.50.05 | Deurontgrendeling nooddeuren |  | 65 | Beveiliging | 15.65.20 | Deurontgrendeling nooddeuren | [6 empty] | 2017-05-12 |  | 2017 |  | B |  | 1 | st | 1 x per jaar | 1 |  | 0 | 0 | 0 | 0 | 0 | 0 | 0 | 0 | 0 | 0
NS | NS-550G | 5 | GANG | Ns-05-BSH-15 |  | Brandslanghaspel | 2020-10-01 | 65.13.92 | Brandslanghaspel | Wel aerosolvorming | 65 | Beveiliging | 15.65.16 | Brandslanghaspels |  | 30m 3/4" | Ajax | - |  |  | 2018-01-01 | Smeba Brandbeveiliging B.V. | 2017 | Ajax | C | Chubb Fire & Security Barendrecht | 1 | st | 1 x per jaar | 1 |  | 0 | 0 | 0 | 0 | 0 | 0 | 0 | 0 | 0 | 0
NS | NS-550G | 5 | Tegenover NS-519K | NS-550G-BLC-1 |  | CO2 blusser | 2020-10-01 | 65.13.93 | Brandblusser |  | 65 | Beveiliging | 15.65.13 | Brandblusmiddelen |  | 5 kg BC |  | C5 | 3855268 |  | 2011-01-01 | Smeba Brandbeveiliging B.V. | 2011 | Smeba | C |  | 1 | st | 1 x per jaar | 1 |  | 0 | 0 | 0 | 0 | 0 | 0 | 0 | 0 | 0 | 0
NS | NS-550G | 5 | Tegenover NS-580K | NS-550G-BLC-2 |  | CO2 blusser | 2020-10-01 | 65.13.93 | Brandblusser |  | 65 | Beveiliging | 15.65.13 | Brandblusmiddelen |  |  | Smeba |  |  |  | 2018-01-01 | Smeba Brandbeveiliging B.V. | 2017 | Smeba | C | Smeba brandbeveiliging | 1 | st | 1 x per jaar | 1 |  | 0 | 0 | 0 | 0 | 0 | 0 | 0 | 0 | 0 | 0
NS | NS-550G | 5 |  | Ns-550G-NDV-1 | Ns-550G-EDO-1 | Deurontgrendeling nooddeur | 2023-09-01 | 60.50.05 | Deurontgrendeling nooddeuren |  | 65 | Beveiliging | 15.65.20 | Deurontgrendeling nooddeuren | [6 empty] | 2017-05-12 |  | 2017 |  | B |  | 1 | st | 1 x per jaar | 1 |  | 0 | 0 | 0 | 0 | 0 | 0 | 0 | 0 | 0 | 0
NS | NS-550G | 5 |  | NS_05_50_5702NV |  | Naverwarmer | 2022-03-01 | 57.71.10 | Naverwarmers en nakoelers |  | 57 | Luchtbehandeling | 15.57.54 | Naverwarmers en nakoelers |  |  | Barcol Air | NV (Algemeen) |  |  | 2018-01-01 |  | 2017 | Barcol Air | B |  | 1 | st | Eens in de 3 jaar | 1 |  | P * Q * Fq (Prijspeil 2024) 2024: 0; P * Q * Fq (Prijspeil 2024) 2027: 0; Optie 2 (2jr) 2030: 0; Optie 3 (2jr) 2033: 0
NS | NS-551G | 5 | GANG | Ns-05-BSH-12 |  | Brandslanghaspel | 2020-10-01 | 65.13.92 | Brandslanghaspel | Wel aerosolvorming | 65 | Beveiliging | 15.65.16 | Brandslanghaspels |  | 30m 3/4" | Ajax | - |  |  | 2018-01-01 | Smeba Brandbeveiliging B.V. | 2017 | Ajax | C | Chubb Fire & Security Barendrecht | 1 | st | 1 x per jaar | 1 |  | 0 | 0 | 0 | 0 | 0 | 0 | 0 | 0 | 0 | 0
NS | NS-551G | 5 | Tegenover NS-541 | NS-551G-BLC-1 |  | CO2 blusser | 2020-10-01 | 65.13.93 | Brandblusser |  | 65 | Beveiliging | 15.65.13 | Brandblusmiddelen |  |  | Smeba |  |  |  | 2018-01-01 | Smeba Brandbeveiliging B.V. | 2017 | Smeba | C | Smeba brandbeveiliging | 1 | st | 1 x per jaar | 1 |  | 0 | 0 | 0 | 0 | 0 | 0 | 0 | 0 | 0 | 0
NS | NS-551G | 5 |  | NS_05_51_5702NV |  | Naverwarmer | 2022-03-01 | 57.71.10 | Naverwarmers en nakoelers |  | 57 | Luchtbehandeling | 15.57.54 | Naverwarmers en nakoelers |  |  | Barcol Air | NAV100 |  |  | 2018-01-01 |  | 2017 | Barcol Air | B |  | 1 | st | Eens in de 3 jaar | 1 |  | P * Q * Fq (Prijspeil 2024) 2024: 0; P * Q * Fq (Prijspeil 2024) 2027: 0; Optie 2 (2jr) 2030: 0; Optie 3 (2jr) 2033: 0
NS | NS-551G | 5 |  | NS_05_51_5703NV |  | Naverwarmer | 2022-03-01 | 57.71.10 | Naverwarmers en nakoelers |  | 57 | Luchtbehandeling | 15.57.54 | Naverwarmers en nakoelers |  |  | Barcol Air | NAV200 |  |  | 2018-01-01 |  | 2017 | Barcol Air | B |  | 1 | st | Eens in de 3 jaar | 1 |  | P * Q * Fq (Prijspeil 2024) 2024: 0; P * Q * Fq (Prijspeil 2024) 2027: 0; Optie 2 (2jr) 2030: 0; Optie 3 (2jr) 2033: 0
NS | NS-552 | 5 |  | NS_05_52_5701NV |  | Naverwarmer | 2022-03-01 | 57.71.10 | Naverwarmers en nakoelers |  | 57 | Luchtbehandeling | 15.57.54 | Naverwarmers en nakoelers |  |  | Barcol Air | NAV125 |  |  | 2018-01-01 |  | 2017 | Barcol Air | B |  | 1 | st | Eens in de 3 jaar | 1 |  | P * Q * Fq (Prijspeil 2024) 2024: 0; P * Q * Fq (Prijspeil 2024) 2027: 0; Optie 2 (2jr) 2030: 0; Optie 3 (2jr) 2033: 0
NS | NS-552A | 5 |  | NS-552A-NDV-1 | NS-552A-EDO-1 | Deurontgrendeling nooddeur | 2023-09-01 | 60.50.05 | Deurontgrendeling nooddeuren |  | 65 | Beveiliging | 15.65.20 | Deurontgrendeling nooddeuren | [6 empty] | 2017-05-12 |  | 2017 |  | B |  | 1 | st | 1 x per jaar | 1 |  | 0 | 0 | 0 | 0 | 0 | 0 | 0 | 0 | 0 | 0
NS | NS-552A | 5 |  | NS_05_52_5702NV |  | Naverwarmer | 2022-03-01 | 57.71.10 | Naverwarmers en nakoelers |  | 57 | Luchtbehandeling | 15.57.54 | Naverwarmers en nakoelers |  |  | Barcol Air | NAV125 |  |  | 2018-01-01 |  | 2017 | Barcol Air | B |  | 1 | st | Eens in de 3 jaar | 1 |  | P * Q * Fq (Prijspeil 2024) 2024: 0; P * Q * Fq (Prijspeil 2024) 2027: 0; Optie 2 (2jr) 2030: 0; Optie 3 (2jr) 2033: 0
NS | NS-557G | 5 | Naast NS-575 | NS-557G-BLC-1 |  | CO2 blusser | 2020-10-01 | 65.13.93 | Brandblusser |  | 65 | Beveiliging | 15.65.13 | Brandblusmiddelen |  | 5 kg BC |  | C5 | 3855272 |  | 2014-01-01 | Smeba Brandbeveiliging B.V. | 2014 | Smeba | C |  | 1 | st | 1 x per jaar | 1 |  | 0 | 0 | 0 | 0 | 0 | 0 | 0 | 0 | 0 | 0
NS | NS-557G | 5 |  | NS-557G-NDV-1 | NS-557G-EDO-1 | Deurontgrendeling nooddeur | 2023-09-01 | 60.50.05 | Deurontgrendeling nooddeuren |  | 65 | Beveiliging | 15.65.20 | Deurontgrendeling nooddeuren | [6 empty] | 2017-05-12 |  | 2017 |  | B |  | 1 | st | 1 x per jaar | 1 |  | 0 | 0 | 0 | 0 | 0 | 0 | 0 | 0 | 0 | 0
NS | NS-557G | 5 |  | NS-557G-NDV-2 | NS-557G-EDO-2 | Deurontgrendeling nooddeur | 2023-09-01 | 60.50.05 | Deurontgrendeling nooddeuren |  | 65 | Beveiliging | 15.65.20 | Deurontgrendeling nooddeuren | [6 empty] | 2017-05-12 |  | 2017 |  | B |  | 1 | st | 1 x per jaar | 1 |  | 0 | 0 | 0 | 0 | 0 | 0 | 0 | 0 | 0 | 0
NS | NS-557G | 5 |  | NS_05_77_5705NV |  | Naverwarmer | 2022-03-01 | 57.71.10 | Naverwarmers en nakoelers |  | 57 | Luchtbehandeling | 15.57.54 | Naverwarmers en nakoelers |  |  | Barcol Air | NAV250 |  |  | 2018-01-01 |  | 2017 | Barcol Air | B |  | 1 | st | Eens in de 3 jaar | 1 |  | P * Q * Fq (Prijspeil 2024) 2024: 0; P * Q * Fq (Prijspeil 2024) 2027: 0; Optie 2 (2jr) 2030: 0; Optie 3 (2jr) 2033: 0
NS | NS-563G | 5 | GANG | Nf-05-BSH-11 |  | Brandslanghaspel | 2020-10-01 | 65.13.92 | Brandslanghaspel | Wel aerosolvorming | 65 | Beveiliging | 15.65.16 | Brandslanghaspels |  | 30m 3/4" | Ajax | - |  |  | 2018-01-01 | Smeba Brandbeveiliging B.V. | 2017 | Ajax | C | Chubb Fire & Security Barendrecht | 1 | st | 1 x per jaar | 1 |  | 0 | 0 | 0 | 0 | 0 | 0 | 0 | 0 | 0 | 0
NS | NS-563G | 5 | Naast NS-563 | NS-563G-BLC-1 |  | CO2 blusser | 2020-10-01 | 65.13.93 | Brandblusser |  | 65 | Beveiliging | 15.65.13 | Brandblusmiddelen |  | 5 kg BC |  | C5 | 3855273 |  | 2017-01-01 | Smeba Brandbeveiliging B.V. | 2017 | Smeba | C |  | 1 | st | 1 x per jaar | 1 |  | 0 | 0 | 0 | 0 | 0 | 0 | 0 | 0 | 0 | 0
NS | NS-563G | 5 |  | NS-563G-NDV-1 | NS-563G-EDO-1 | Deurontgrendeling nooddeur | 2023-09-01 | 60.50.05 | Deurontgrendeling nooddeuren |  | 65 | Beveiliging | 15.65.20 | Deurontgrendeling nooddeuren | [6 empty] | 2017-05-12 |  | 2017 |  | B |  | 1 | st | 1 x per jaar | 1 |  | 0 | 0 | 0 | 0 | 0 | 0 | 0 | 0 | 0 | 0
NS | NS-569 | 5 |  | NS-569-NDV-1 | NS-569-EDO-1 | Deurontgrendeling nooddeur | 2023-09-01 | 60.50.05 | Deurontgrendeling nooddeuren |  | 65 | Beveiliging | 15.65.20 | Deurontgrendeling nooddeuren | [6 empty] | 2017-05-12 |  | 2017 |  | B |  | 1 | st | 1 x per jaar | 1 |  | 0 | 0 | 0 | 0 | 0 | 0 | 0 | 0 | 0 | 0
NS | NS-569 | 5 |  | NS_05_69_5703NV |  | Naverwarmer | 2022-03-01 | 57.71.10 | Naverwarmers en nakoelers |  | 57 | Luchtbehandeling | 15.57.54 | Naverwarmers en nakoelers |  |  | Barcol Air | NAV250 |  |  | 2018-01-01 |  | 2017 | Barcol Air | B |  | 1 | st | Eens in de 3 jaar | 1 |  | P * Q * Fq (Prijspeil 2024) 2024: 0; P * Q * Fq (Prijspeil 2024) 2027: 0; Optie 2 (2jr) 2030: 0; Optie 3 (2jr) 2033: 0
NS | NS-573 | 5 |  | NS_05_73_5702NV |  | Naverwarmer | 2022-03-01 | 57.71.10 | Naverwarmers en nakoelers |  | 57 | Luchtbehandeling | 15.57.54 | Naverwarmers en nakoelers |  |  | Barcol Air | NAV250 |  |  | 2018-01-01 |  | 2017 | Barcol Air | B |  | 1 | st | Eens in de 3 jaar | 1 |  | P * Q * Fq (Prijspeil 2024) 2024: 0; P * Q * Fq (Prijspeil 2024) 2027: 0; Optie 2 (2jr) 2030: 0; Optie 3 (2jr) 2033: 0
NS | NS-573A | 5 |  | NS_05_73_5703NV |  | Naverwarmer | 2022-03-01 | 57.71.10 | Naverwarmers en nakoelers |  | 57 | Luchtbehandeling | 15.57.54 | Naverwarmers en nakoelers |  |  | Barcol Air | NAV100 |  |  | 2018-01-01 |  | 2017 | Barcol Air | B |  | 1 | st | Eens in de 3 jaar | 1 |  | P * Q * Fq (Prijspeil 2024) 2024: 0; P * Q * Fq (Prijspeil 2024) 2027: 0; Optie 2 (2jr) 2030: 0; Optie 3 (2jr) 2033: 0
NS | NS-573K | 5 |  | NS_05_73_5705NV |  | Naverwarmer | 2022-03-01 | 57.71.10 | Naverwarmers en nakoelers |  | 57 | Luchtbehandeling | 15.57.54 | Naverwarmers en nakoelers |  |  | Barcol Air | NAV200 |  |  | 2018-01-01 |  | 2017 | Barcol Air | B |  | 1 | st | Eens in de 3 jaar | 1 |  | P * Q * Fq (Prijspeil 2024) 2024: 0; P * Q * Fq (Prijspeil 2024) 2027: 0; Optie 2 (2jr) 2030: 0; Optie 3 (2jr) 2033: 0
NS | NS-573KB | 5 |  | NS_05_73_5706NV |  | Naverwarmer | 2022-03-01 | 57.71.10 | Naverwarmers en nakoelers |  | 57 | Luchtbehandeling | 15.57.54 | Naverwarmers en nakoelers |  |  | Barcol Air | NAV100 |  |  | 2018-01-01 |  | 2017 | Barcol Air | B |  | 1 | st | Eens in de 3 jaar | 1 |  | P * Q * Fq (Prijspeil 2024) 2024: 0; P * Q * Fq (Prijspeil 2024) 2027: 0; Optie 2 (2jr) 2030: 0; Optie 3 (2jr) 2033: 0
NS | NS-575 | 5 |  | NS_05_75_5702NV |  | Naverwarmer | 2022-03-01 | 57.71.10 | Naverwarmers en nakoelers |  | 57 | Luchtbehandeling | 15.57.54 | Naverwarmers en nakoelers |  |  | Barcol Air | NAV200 |  |  | 2018-01-01 |  | 2017 | Barcol Air | B |  | 1 | st | Eens in de 3 jaar | 1 |  | P * Q * Fq (Prijspeil 2024) 2024: 0; P * Q * Fq (Prijspeil 2024) 2027: 0; Optie 2 (2jr) 2030: 0; Optie 3 (2jr) 2033: 0
NS | NS-575A | 5 |  | NS_05_75_5703NV |  | Naverwarmer | 2022-03-01 | 57.71.10 | Naverwarmers en nakoelers |  | 57 | Luchtbehandeling | 15.57.54 | Naverwarmers en nakoelers |  |  | Barcol Air | NAV100 |  |  | 2018-01-01 |  | 2017 | Barcol Air | B |  | 1 | st | Eens in de 3 jaar | 1 |  | P * Q * Fq (Prijspeil 2024) 2024: 0; P * Q * Fq (Prijspeil 2024) 2027: 0; Optie 2 (2jr) 2030: 0; Optie 3 (2jr) 2033: 0
NS | NS-575B | 5 |  | NS_05_75_5704NV |  | Naverwarmer | 2022-03-01 | 57.71.10 | Naverwarmers en nakoelers |  | 57 | Luchtbehandeling | 15.57.54 | Naverwarmers en nakoelers |  |  | Barcol Air | NAV100 |  |  | 2018-01-01 |  | 2017 | Barcol Air | B |  | 1 | st | Eens in de 3 jaar | 1 |  | P * Q * Fq (Prijspeil 2024) 2024: 0; P * Q * Fq (Prijspeil 2024) 2027: 0; Optie 2 (2jr) 2030: 0; Optie 3 (2jr) 2033: 0
NS | NS-575K | 5 |  | NS_05_75_5706NV |  | Naverwarmer | 2022-03-01 | 57.71.10 | Naverwarmers en nakoelers |  | 57 | Luchtbehandeling | 15.57.54 | Naverwarmers en nakoelers |  |  | Barcol Air | NAV200 |  |  | 2018-01-01 |  | 2017 | Barcol Air | B |  | 1 | st | Eens in de 3 jaar | 1 |  | P * Q * Fq (Prijspeil 2024) 2024: 0; P * Q * Fq (Prijspeil 2024) 2027: 0; Optie 2 (2jr) 2030: 0; Optie 3 (2jr) 2033: 0
NS | NS-576A | 5 |  | NS_05_76_5702NV |  | Naverwarmer | 2022-03-01 | 57.71.10 | Naverwarmers en nakoelers |  | 57 | Luchtbehandeling | 15.57.54 | Naverwarmers en nakoelers |  |  | Barcol Air | NV (Algemeen) |  |  | 2018-01-01 |  | 2017 | Barcol Air | B |  | 1 | st | Eens in de 3 jaar | 1 |  | P * Q * Fq (Prijspeil 2024) 2024: 0; P * Q * Fq (Prijspeil 2024) 2027: 0; Optie 2 (2jr) 2030: 0; Optie 3 (2jr) 2033: 0
NS | NS-577 | 5 |  | NS_05_77_5702NV |  | Naverwarmer | 2022-03-01 | 57.71.10 | Naverwarmers en nakoelers |  | 57 | Luchtbehandeling | 15.57.54 | Naverwarmers en nakoelers |  |  | Barcol Air | NAV200 |  |  | 2018-01-01 |  | 2017 | Barcol Air | B |  | 1 | st | Eens in de 3 jaar | 1 |  | P * Q * Fq (Prijspeil 2024) 2024: 0; P * Q * Fq (Prijspeil 2024) 2027: 0; Optie 2 (2jr) 2030: 0; Optie 3 (2jr) 2033: 0
NS | NS-577B | 5 |  | NS_05_77_5703NV |  | Naverwarmer | 2022-03-01 | 57.71.10 | Naverwarmers en nakoelers |  | 57 | Luchtbehandeling | 15.57.54 | Naverwarmers en nakoelers |  |  | Barcol Air | NAV100 |  |  | 2018-01-01 |  | 2017 | Barcol Air | B |  | 1 | st | Eens in de 3 jaar | 1 |  | P * Q * Fq (Prijspeil 2024) 2024: 0; P * Q * Fq (Prijspeil 2024) 2027: 0; Optie 2 (2jr) 2030: 0; Optie 3 (2jr) 2033: 0
NS | NS-577C | 5 |  | NS_05_77_5704NV |  | Naverwarmer | 2022-03-01 | 57.71.10 | Naverwarmers en nakoelers |  | 57 | Luchtbehandeling | 15.57.54 | Naverwarmers en nakoelers |  |  | Barcol Air | NAV100 |  |  | 2018-01-01 |  | 2017 | Barcol Air | B |  | 1 | st | Eens in de 3 jaar | 1 |  | P * Q * Fq (Prijspeil 2024) 2024: 0; P * Q * Fq (Prijspeil 2024) 2027: 0; Optie 2 (2jr) 2030: 0; Optie 3 (2jr) 2033: 0
NS | NS-577K | 5 |  | NS_05_77_5707NV |  | Naverwarmer | 2022-03-01 | 57.71.10 | Naverwarmers en nakoelers |  | 57 | Luchtbehandeling | 15.57.54 | Naverwarmers en nakoelers |  |  | Barcol Air | NAV200 |  |  | 2018-01-01 |  | 2017 | Barcol Air | B |  | 1 | st | Eens in de 3 jaar | 1 |  | P * Q * Fq (Prijspeil 2024) 2024: 0; P * Q * Fq (Prijspeil 2024) 2027: 0; Optie 2 (2jr) 2030: 0; Optie 3 (2jr) 2033: 0
NS | NS-578K | 5 |  | NS_05_78_5701NV |  | Naverwarmer | 2022-03-01 | 57.71.10 | Naverwarmers en nakoelers |  | 57 | Luchtbehandeling | 15.57.54 | Naverwarmers en nakoelers |  |  | Barcol Air | NAV100 |  |  | 2018-01-01 |  | 2017 | Barcol Air | B |  | 1 | st | Eens in de 3 jaar | 1 |  | P * Q * Fq (Prijspeil 2024) 2024: 0; P * Q * Fq (Prijspeil 2024) 2027: 0; Optie 2 (2jr) 2030: 0; Optie 3 (2jr) 2033: 0
NS | NS-578K | 5 |  | NS_05_78_5702NV |  | Naverwarmer | 2022-03-01 | 57.71.10 | Naverwarmers en nakoelers |  | 57 | Luchtbehandeling | 15.57.54 | Naverwarmers en nakoelers |  |  | Barcol Air | NAV100 |  |  | 2018-01-01 |  | 2017 | Barcol Air | B |  | 1 | st | Eens in de 3 jaar | 1 |  | P * Q * Fq (Prijspeil 2024) 2024: 0; P * Q * Fq (Prijspeil 2024) 2027: 0; Optie 2 (2jr) 2030: 0; Optie 3 (2jr) 2033: 0
NS | NS-578K | 5 |  | NS_05_78_5703NV |  | Naverwarmer | 2022-03-01 | 57.71.10 | Naverwarmers en nakoelers |  | 57 | Luchtbehandeling | 15.57.54 | Naverwarmers en nakoelers |  |  | Barcol Air | NAV100 |  |  | 2018-01-01 |  | 2017 | Barcol Air | B |  | 1 | st | Eens in de 3 jaar | 1 |  | P * Q * Fq (Prijspeil 2024) 2024: 0; P * Q * Fq (Prijspeil 2024) 2027: 0; Optie 2 (2jr) 2030: 0; Optie 3 (2jr) 2033: 0
NS | NS-578K | 5 |  | NS_05_78_5704NV |  | Naverwarmer | 2022-03-01 | 57.71.10 | Naverwarmers en nakoelers |  | 57 | Luchtbehandeling | 15.57.54 | Naverwarmers en nakoelers |  |  | Barcol Air | NAV100 |  |  | 2018-01-01 |  | 2017 | Barcol Air | B |  | 1 | st | Eens in de 3 jaar | 1 |  | P * Q * Fq (Prijspeil 2024) 2024: 0; P * Q * Fq (Prijspeil 2024) 2027: 0; Optie 2 (2jr) 2030: 0; Optie 3 (2jr) 2033: 0
NS | NS-578K | 5 |  | NS_05_78_5705NV |  | Naverwarmer | 2022-03-01 | 57.71.10 | Naverwarmers en nakoelers |  | 57 | Luchtbehandeling | 15.57.54 | Naverwarmers en nakoelers |  |  | Barcol Air | NAV100 |  |  | 2018-01-01 |  | 2017 | Barcol Air | B |  | 1 | st | Eens in de 3 jaar | 1 |  | P * Q * Fq (Prijspeil 2024) 2024: 0; P * Q * Fq (Prijspeil 2024) 2027: 0; Optie 2 (2jr) 2030: 0; Optie 3 (2jr) 2033: 0
NS | NS-578K | 5 |  | NS_05_78_5706NV |  | Naverwarmer | 2022-03-01 | 57.71.10 | Naverwarmers en nakoelers |  | 57 | Luchtbehandeling | 15.57.54 | Naverwarmers en nakoelers |  |  | Barcol Air | NAV100 |  |  | 2018-01-01 |  | 2017 | Barcol Air | B |  | 1 | st | Eens in de 3 jaar | 1 |  | P * Q * Fq (Prijspeil 2024) 2024: 0; P * Q * Fq (Prijspeil 2024) 2027: 0; Optie 2 (2jr) 2030: 0; Optie 3 (2jr) 2033: 0
NS | NS-578K | 5 |  | NS_05_78_5707NV |  | Naverwarmer | 2022-03-01 | 57.71.10 | Naverwarmers en nakoelers |  | 57 | Luchtbehandeling | 15.57.54 | Naverwarmers en nakoelers |  |  | Barcol Air | NAV100 |  |  | 2018-01-01 |  | 2017 | Barcol Air | B |  | 1 | st | Eens in de 3 jaar | 1 |  | P * Q * Fq (Prijspeil 2024) 2024: 0; P * Q * Fq (Prijspeil 2024) 2027: 0; Optie 2 (2jr) 2030: 0; Optie 3 (2jr) 2033: 0
NS | NS-579 | 5 |  | NS_05_79_5701NV |  | Naverwarmer | 2022-03-01 | 57.71.10 | Naverwarmers en nakoelers |  | 57 | Luchtbehandeling | 15.57.54 | Naverwarmers en nakoelers |  |  | Barcol Air | NAV100 |  |  | 2018-01-01 |  | 2017 | Barcol Air | B |  | 1 | st | Eens in de 3 jaar | 1 |  | P * Q * Fq (Prijspeil 2024) 2024: 0; P * Q * Fq (Prijspeil 2024) 2027: 0; Optie 2 (2jr) 2030: 0; Optie 3 (2jr) 2033: 0
NS | NS-579G | 5 | GANG | Nf-05-BSH-16 |  | Brandslanghaspel | 2020-10-01 | 65.13.92 | Brandslanghaspel | Wel aerosolvorming | 65 | Beveiliging | 15.65.16 | Brandslanghaspels |  | 30m 3/4" | Ajax | - |  |  | 2018-01-01 | Smeba Brandbeveiliging B.V. | 2017 | Ajax | C | Chubb Fire & Security Barendrecht | 1 | st | 1 x per jaar | 1 |  | 0 | 0 | 0 | 0 | 0 | 0 | 0 | 0 | 0 | 0
NS | NS-579G | 5 | Naast Lifthal NF | NS-579G-BLC-1 |  | CO2 blusser | 2020-10-01 | 65.13.93 | Brandblusser |  | 65 | Beveiliging | 15.65.13 | Brandblusmiddelen |  |  | Smeba |  |  |  | 2018-01-01 | Smeba Brandbeveiliging B.V. | 2017 | Smeba | C | Smeba brandbeveiliging | 1 | st | 1 x per jaar | 1 |  | 0 | 0 | 0 | 0 | 0 | 0 | 0 | 0 | 0 | 0
NS | NS-579G | 5 |  | NS_05_79_5703NV |  | Naverwarmer | 2022-03-01 | 57.71.10 | Naverwarmers en nakoelers |  | 57 | Luchtbehandeling | 15.57.54 | Naverwarmers en nakoelers |  |  | Barcol Air | NAV125 |  |  | 2018-01-01 |  | 2017 | Barcol Air | B |  | 1 | st | Eens in de 3 jaar | 1 |  | P * Q * Fq (Prijspeil 2024) 2024: 0; P * Q * Fq (Prijspeil 2024) 2027: 0; Optie 2 (2jr) 2030: 0; Optie 3 (2jr) 2033: 0
NS | NS-579K | 5 |  | NS_05_79_5705NV |  | Naverwarmer | 2022-03-01 | 57.71.10 | Naverwarmers en nakoelers |  | 57 | Luchtbehandeling | 15.57.54 | Naverwarmers en nakoelers |  |  | Barcol Air | NAV125 |  |  | 2018-01-01 |  | 2017 | Barcol Air | B |  | 1 | st | Eens in de 3 jaar | 1 |  | P * Q * Fq (Prijspeil 2024) 2024: 0; P * Q * Fq (Prijspeil 2024) 2027: 0; Optie 2 (2jr) 2030: 0; Optie 3 (2jr) 2033: 0
NS | NS-580C | 5 |  | NS_05_80_5702NV |  | Naverwarmer | 2022-03-01 | 57.71.10 | Naverwarmers en nakoelers |  | 57 | Luchtbehandeling | 15.57.54 | Naverwarmers en nakoelers |  |  | Barcol Air | NV (Algemeen) |  |  | 2018-01-01 |  | 2017 | Barcol Air | B |  | 1 | st | Eens in de 3 jaar | 1 |  | P * Q * Fq (Prijspeil 2024) 2024: 0; P * Q * Fq (Prijspeil 2024) 2027: 0; Optie 2 (2jr) 2030: 0; Optie 3 (2jr) 2033: 0
NS | NS-582 | 5 |  | NS_05_82_5701NV |  | Naverwarmer | 2022-03-01 | 57.71.10 | Naverwarmers en nakoelers |  | 57 | Luchtbehandeling | 15.57.54 | Naverwarmers en nakoelers |  |  | Barcol Air | NAV160 |  |  | 2018-01-01 |  | 2017 | Barcol Air | B |  | 1 | st | Eens in de 3 jaar | 1 |  | P * Q * Fq (Prijspeil 2024) 2024: 0; P * Q * Fq (Prijspeil 2024) 2027: 0; Optie 2 (2jr) 2030: 0; Optie 3 (2jr) 2033: 0
NS | NS-583 | 5 |  | NS_05_83_5701NV |  | Naverwarmer | 2022-03-01 | 57.71.10 | Naverwarmers en nakoelers |  | 57 | Luchtbehandeling | 15.57.54 | Naverwarmers en nakoelers |  |  | Barcol Air | NAV100 |  |  | 2018-01-01 |  | 2017 | Barcol Air | B |  | 1 | st | Eens in de 3 jaar | 1 |  | P * Q * Fq (Prijspeil 2024) 2024: 0; P * Q * Fq (Prijspeil 2024) 2027: 0; Optie 2 (2jr) 2030: 0; Optie 3 (2jr) 2033: 0
NS | NS-601 | 6 | OK-12 | 1566NS32 |  | Elektrische schuifdeur | 2022-04-01 | 60.50.01 | Automatische schuifdeur | Ge 1460; | 32 | Binnenwandopening | 15.32.03 | Elektrische schuifdeur | [7 empty] | KONE Deursystemen B.V. | 2017 | konedeur | A | KONE Deursystemen B.V. | 1 | st | 1 x per jaar | 1 |  | 0 | 0 | 0 | 0 | 0 | 0 | 0 | 0 | 0 | 0
NS | NS-601 | 6 | OK-12 | 1567NS32 |  | Elektrische schuifdeur | 2022-04-01 | 60.50.01 | Automatische schuifdeur | Ge 1460 | 32 | Binnenwandopening | 15.32.03 | Elektrische schuifdeur | [6 empty] | 2017-12-05 | KONE Deursystemen B.V. | 2017 | KONE Deursystemen B.V. | A | KONE Deursystemen B.V. | 1 | st | 1 x per jaar | 1 |  | 0 | 0 | 0 | 0 | 0 | 0 | 0 | 0 | 0 | 0
NS | NS-601 | 6 | OK-12 | 1568NS32 |  | Elektrische schuifdeur | 2022-04-01 | 60.50.01 | Automatische schuifdeur | Ge 1180 | 32 | Binnenwandopening | 15.32.03 | Elektrische schuifdeur | [6 empty] | 2017-12-05 | KONE Deursystemen B.V. | 2017 | KONE Deursystemen B.V. | A | KONE Deursystemen B.V. | 1 | st | 1 x per jaar | 1 |  | 0 | 0 | 0 | 0 | 0 | 0 | 0 | 0 | 0 | 0
NS | NS-601 | 6 | OK-12 | NS-601-BLC-1 |  | CO2 blusser | 2023-04-01 | 65.13.93 | Brandblusser |  | 65 | Beveiliging | 15.65.13 | Brandblusmiddelen |  | 5 KG | [5 empty] | Smeba Brandbeveiliging B.V. | 2017 |  | C |  | 1 | st | 1 x per jaar | 1 |  | 0 | 0 | 0 | 0 | 0 | 0 | 0 | 0 | 0 | 0
NS | NS-601 | 6 | OK-12 | NS-601-BLD-1 |  | Blusdeken | 2023-04-01 | 65.13.95 | Blusdeken |  | 65 | Beveiliging | 15.65.21 | Blusdeken | [7 empty] | Smeba Brandbeveiliging B.V. |  |  | C |  | 1 | st | 1 x per jaar | 1 |  | 0 | 0 | 0 | 0 | 0 | 0 | 0 | 0 | 0 | 0
NS | NS-602 | 6 | OK-13 | 1569NS32 |  | Elektrische schuifdeur | 2022-04-01 | 60.50.01 | Automatische schuifdeur | Ge 1460 | 32 | Binnenwandopening | 15.32.03 | Elektrische schuifdeur | [6 empty] | 2017-12-05 | KONE Deursystemen B.V. | 2017 | KONE Deursystemen B.V. | A | KONE Deursystemen B.V. | 1 | st | 1 x per jaar | 1 |  | 0 | 0 | 0 | 0 | 0 | 0 | 0 | 0 | 0 | 0
NS | NS-602 | 6 | OK-13 | 1570NS32 |  | Elektrische schuifdeur | 2022-04-01 | 60.50.01 | Automatische schuifdeur | Ge 1180 | 32 | Binnenwandopening | 15.32.03 | Elektrische schuifdeur | [6 empty] | 2017-12-05 | KONE Deursystemen B.V. | 2017 | KONE Deursystemen B.V. | A | KONE Deursystemen B.V. | 1 | st | 1 x per jaar | 1 |  | 0 | 0 | 0 | 0 | 0 | 0 | 0 | 0 | 0 | 0
NS | NS-602 | 6 | OK-13 | NS-602-BLC-1 |  | CO2 blusser | 2023-04-01 | 65.13.93 | Brandblusser |  | 65 | Beveiliging | 15.65.13 | Brandblusmiddelen |  | 5 KG | [5 empty] | Smeba Brandbeveiliging B.V. | 2017 |  | C |  | 1 | st | 1 x per jaar | 1 |  | 0 | 0 | 0 | 0 | 0 | 0 | 0 | 0 | 0 | 0
NS | NS-602 | 6 | OK-13 | NS-602-BLD-1 |  | Blusdeken | 2023-04-01 | 65.13.95 | Blusdeken |  | 65 | Beveiliging | 15.65.21 | Blusdeken | [7 empty] | Smeba Brandbeveiliging B.V. |  |  | C |  | 1 | st | 1 x per jaar | 1 |  | 0 | 0 | 0 | 0 | 0 | 0 | 0 | 0 | 0 | 0
NS | NS-605 | 6 |  | 1571NS32 |  | Elektrische schuifdeur | 2022-04-01 | 60.50.01 | Automatische schuifdeur | Ge 1460 | 32 | Binnenwandopening | 15.32.03 | Elektrische schuifdeur | [6 empty] | 2017-12-05 | KONE Deursystemen B.V. | 2017 | KONE Deursystemen B.V. | A | KONE Deursystemen B.V. | 1 | st | 1 x per jaar | 1 |  | 0 | 0 | 0 | 0 | 0 | 0 | 0 | 0 | 0 | 0
NS | NS-605 | 6 |  | 1572NS32 |  | Elektrische schuifdeur | 2022-04-01 | 60.50.01 | Automatische schuifdeur | Ge 1460 | 32 | Binnenwandopening | 15.32.03 | Elektrische schuifdeur | [6 empty] | 2017-12-05 | KONE Deursystemen B.V. | 2017 | KONE Deursystemen B.V. | A | KONE Deursystemen B.V. | 1 | st | 1 x per jaar | 1 |  | 0 | 0 | 0 | 0 | 0 | 0 | 0 | 0 | 0 | 0
NS | NS-605 | 6 |  | NS_06_05_5702NV |  | Naverwarmer | 2022-03-01 | 57.71.10 | Naverwarmers en nakoelers |  | 57 | Luchtbehandeling | 15.57.54 | Naverwarmers en nakoelers |  |  | Barcol Air | NAV250 |  |  | 2018-01-01 |  | 2017 | Barcol Air | B |  | 1 | st | Eens in de 3 jaar | 1 |  | P * Q * Fq (Prijspeil 2024) 2024: 0; P * Q * Fq (Prijspeil 2024) 2027: 0; Optie 2 (2jr) 2030: 0; Optie 3 (2jr) 2033: 0
NS | NS-606 | 6 |  | 1876NS32 |  | Enkele elektrische draaideur | 2022-04-01 | 60.50.02 | Elektrisch bediende deur (automaat) |  | 32 | Binnenwandopening | 15.32.02 | Enkele elektrische draaideur |  |  |  |  | ED250 | 29202301 | 2020-05-11 | TORMAX Nederland B.V. |  | Dorma van Duin Nederland BV | A | dormakaba Nederland B.V. | 1 | st | 1 x per jaar | 1 |  | 0 | 0 | 0 | 0 | 0 | 0 | 0 | 0 | 0 | 0
NS | NS-606 | 6 |  | NS_06_06_5501 |  | Circulatiepomp | 2019-05-01 | 56.10.40 | Circulatiepomp | GKW Computair; | 56 | Warmtedistributie | 15.56.12 | Circulatiepomp |  |  | Wilo | GKW Computair |  | Wilo |  |  | 2017 | Wilo | B |  | 1 | st | Eens in de 2 jaar | 1 |  | P * Q * Fq (Prijspeil 2024) 2025: 0; P * Q * Fq (Prijspeil 2024) 2027: 0; Optie 1 (2jr) 2029: 0; Optie 2 (2jr) 2031: 0; Optie 3 (2jr) 2033: 0
NS | NS-607 | 6 | Opdekruimte OK-12 en OK-14 | 1573NS32 |  | Elektrische schuifdeur | 2022-04-01 | 60.50.01 | Automatische schuifdeur | Ge 1180 | 32 | Binnenwandopening | 15.32.03 | Elektrische schuifdeur | [6 empty] | 2017-12-05 | KONE Deursystemen B.V. | 2017 | KONE Deursystemen B.V. | A | KONE Deursystemen B.V. | 1 | st | 1 x per jaar | 1 |  | 0 | 0 | 0 | 0 | 0 | 0 | 0 | 0 | 0 | 0
NS | NS-607 | 6 | Opdekruimte OK-12 en OK-14 | 1574NS32 |  | Elektrische schuifdeur | 2022-04-01 | 60.50.01 | Automatische schuifdeur | Ge 1180 | 32 | Binnenwandopening | 15.32.03 | Elektrische schuifdeur | [6 empty] | 2017-12-05 | KONE Deursystemen B.V. | 2017 | KONE Deursystemen B.V. | A | KONE Deursystemen B.V. | 1 | st | 1 x per jaar | 1 |  | 0 | 0 | 0 | 0 | 0 | 0 | 0 | 0 | 0 | 0
NS | NS-607 | 6 | Opdekruimte OK-12 en OK-14 | NS_06_07_5701 |  | Nakoeler | 2022-03-01 | 57.71.10 | Naverwarmers en nakoelers |  | 57 | Luchtbehandeling | 15.57.54 | Naverwarmers en nakoelers |  |  | Barcol Air | NK (Algemeen) |  |  | 2018-01-01 |  | 2017 | Barcol Air | B |  | 1 | st | Eens in de 3 jaar | 1 |  | P * Q * Fq (Prijspeil 2024) 2024: 0; P * Q * Fq (Prijspeil 2024) 2027: 0; Optie 2 (2jr) 2030: 0; Optie 3 (2jr) 2033: 0
NS | NS-607 | 6 | Opdekruimte OK-12 en OK-14 | NS_06_07_5702NV |  | Naverwarmer | 2022-03-01 | 57.71.10 | Naverwarmers en nakoelers |  | 57 | Luchtbehandeling | 15.57.54 | Naverwarmers en nakoelers |  |  | Barcol Air | NAV250 |  |  | 2018-01-01 |  | 2017 | Barcol Air | B |  | 1 | st | Eens in de 3 jaar | 1 |  | P * Q * Fq (Prijspeil 2024) 2024: 0; P * Q * Fq (Prijspeil 2024) 2027: 0; Optie 2 (2jr) 2030: 0; Optie 3 (2jr) 2033: 0
NS | NS-608 | 6 | Opdekruimte OK-13 en OK-15 | 1575NS32 |  | Elektrische schuifdeur | 2022-04-01 | 60.50.01 | Automatische schuifdeur | Ge 1180 | 32 | Binnenwandopening | 15.32.03 | Elektrische schuifdeur | [6 empty] | 2017-12-05 | KONE Deursystemen B.V. | 2017 | KONE Deursystemen B.V. | A | KONE Deursystemen B.V. | 1 | st | 1 x per jaar | 1 |  | 0 | 0 | 0 | 0 | 0 | 0 | 0 | 0 | 0 | 0
NS | NS-608 | 6 | Opdekruimte OK-13 en OK-15 | NS_06_08_5701NV |  | Naverwarmer | 2022-03-01 | 57.71.10 | Naverwarmers en nakoelers |  | 57 | Luchtbehandeling | 15.57.54 | Naverwarmers en nakoelers |  |  | Barcol Air | NAV250 |  |  | 2018-01-01 |  | 2017 | Barcol Air | B |  | 1 | st | Eens in de 3 jaar | 1 |  | P * Q * Fq (Prijspeil 2024) 2024: 0; P * Q * Fq (Prijspeil 2024) 2027: 0; Optie 2 (2jr) 2030: 0; Optie 3 (2jr) 2033: 0
NS | NS-608 | 6 | Opdekruimte OK-13 en OK-15 | NS_06_08_5702 |  | Nakoeler | 2022-03-01 | 57.71.10 | Naverwarmers en nakoelers |  | 57 | Luchtbehandeling | 15.57.54 | Naverwarmers en nakoelers |  |  | Barcol Air | NK (Algemeen) |  |  | 2018-01-01 |  | 2017 | Barcol Air | B |  | 1 | st | Eens in de 3 jaar | 1 |  | P * Q * Fq (Prijspeil 2024) 2024: 0; P * Q * Fq (Prijspeil 2024) 2027: 0; Optie 2 (2jr) 2030: 0; Optie 3 (2jr) 2033: 0
NS | NS-610 | 6 | OK-15 | 1576NS32 |  | Elektrische schuifdeur | 2022-04-01 | 60.50.01 | Automatische schuifdeur | Ge 1180 | 32 | Binnenwandopening | 15.32.03 | Elektrische schuifdeur | [6 empty] | 2017-12-05 | KONE Deursystemen B.V. | 2017 | KONE Deursystemen B.V. | A | KONE Deursystemen B.V. | 1 | st | 1 x per jaar | 1 |  | 0 | 0 | 0 | 0 | 0 | 0 | 0 | 0 | 0 | 0
NS | NS-610 | 6 | OK-15 | 1577NS32 |  | Elektrische schuifdeur | 2022-04-01 | 60.50.01 | Automatische schuifdeur | Ge 1460 | 32 | Binnenwandopening | 15.32.03 | Elektrische schuifdeur | [6 empty] | 2017-12-05 | KONE Deursystemen B.V. | 2017 | KONE Deursystemen B.V. | A | KONE Deursystemen B.V. | 1 | st | 1 x per jaar | 1 |  | 0 | 0 | 0 | 0 | 0 | 0 | 0 | 0 | 0 | 0
NS | NS-610 | 6 | OK-15 | NS-610-BLC-1 |  | CO2 blusser | 2023-04-01 | 65.13.93 | Brandblusser |  | 65 | Beveiliging | 15.65.13 | Brandblusmiddelen |  | 5 KG | [5 empty] | Smeba Brandbeveiliging B.V. | 2017 |  | C |  | 1 | st | 1 x per jaar | 1 |  | 0 | 0 | 0 | 0 | 0 | 0 | 0 | 0 | 0 | 0
NS | NS-610 | 6 | OK-15 | NS-610-BLD-1 |  | Blusdeken | 2023-04-01 | 65.13.95 | Blusdeken |  | 65 | Beveiliging | 15.65.21 | Blusdeken | [7 empty] | Smeba Brandbeveiliging B.V. |  |  | C |  | 1 | st | 1 x per jaar | 1 |  | 0 | 0 | 0 | 0 | 0 | 0 | 0 | 0 | 0 | 0
NS | NS-610A | 6 |  | NS-610A-BLC-1 |  | CO2 blusser | 2020-10-01 | 65.13.93 | Brandblusser |  | 65 | Beveiliging | 15.65.13 | Brandblusmiddelen |  | 5 KG | Moyne Roberts |  |  |  | 2022-09-13 | Smeba Brandbeveiliging B.V. | 2022 | Smeba | C | Smeba brandbeveiliging | 1 | st | 1 x per jaar | 1 |  | 0 | 0 | 0 | 0 | 0 | 0 | 0 | 0 | 0 | 0
NS | NS-610G | 6 | GANG | Ns-06-BSH-17 |  | Brandslanghaspel | 2020-10-01 | 65.13.92 | Brandslanghaspel | Wel aerosolvorming | 65 | Beveiliging | 15.65.16 | Brandslanghaspels |  | 30m 3/4" | Ajax | - |  |  | 2018-01-01 | Smeba Brandbeveiliging B.V. | 2017 | Ajax | C | Chubb Fire & Security Barendrecht | 1 | st | 1 x per jaar | 1 |  | 0 | 0 | 0 | 0 | 0 | 0 | 0 | 0 | 0 | 0
NS | NS-610G | 6 |  | NS_06_10_5501 |  | Circulatiepomp | 2019-05-01 | 56.10.40 | Circulatiepomp | GKW Computair; | 56 | Warmtedistributie | 15.56.12 | Circulatiepomp |  |  | Wilo | GKW Computair |  | Wilo |  |  | 2017 | Wilo | B |  | 1 | st | Eens in de 2 jaar | 1 |  | P * Q * Fq (Prijspeil 2024) 2025: 0; P * Q * Fq (Prijspeil 2024) 2027: 0; Optie 1 (2jr) 2029: 0; Optie 2 (2jr) 2031: 0; Optie 3 (2jr) 2033: 0
NS | NS-611 | 6 | OK-14 | 1578NS32 |  | Elektrische schuifdeur | 2022-04-01 | 60.50.01 | Automatische schuifdeur | Ge 1460 | 32 | Binnenwandopening | 15.32.03 | Elektrische schuifdeur | [6 empty] | 2017-12-05 | KONE Deursystemen B.V. | 2017 | KONE Deursystemen B.V. | A | KONE Deursystemen B.V. | 1 | st | 1 x per jaar | 1 |  | 0 | 0 | 0 | 0 | 0 | 0 | 0 | 0 | 0 | 0
NS | NS-611 | 6 | OK-14 | 1579NS32 |  | Elektrische schuifdeur | 2022-04-01 | 60.50.01 | Automatische schuifdeur | Ge 1460 | 32 | Binnenwandopening | 15.32.03 | Elektrische schuifdeur | [6 empty] | 2017-12-05 | KONE Deursystemen B.V. | 2017 | KONE Deursystemen B.V. | A | KONE Deursystemen B.V. | 1 | st | 1 x per jaar | 1 |  | 0 | 0 | 0 | 0 | 0 | 0 | 0 | 0 | 0 | 0
NS | NS-611 | 6 | OK-14 | NS-611-BLC-1 |  | CO2 blusser | 2023-04-01 | 65.13.93 | Brandblusser |  | 65 | Beveiliging | 15.65.13 | Brandblusmiddelen |  | 5 KG | [5 empty] | Smeba Brandbeveiliging B.V. | 2017 |  | C |  | 1 | st | 1 x per jaar | 1 |  | 0 | 0 | 0 | 0 | 0 | 0 | 0 | 0 | 0 | 0
NS | NS-611 | 6 | OK-14 | NS-611-BLD-1 |  | Blusdeken | 2023-04-01 | 65.13.95 | Blusdeken |  | 65 | Beveiliging | 15.65.21 | Blusdeken | [7 empty] | Smeba Brandbeveiliging B.V. |  |  | C |  | 1 | st | 1 x per jaar | 1 |  | 0 | 0 | 0 | 0 | 0 | 0 | 0 | 0 | 0 | 0
NS | NS-613 | 6 | OK-16 | 1580NS32 |  | Elektrische schuifdeur | 2022-04-01 | 60.50.01 | Automatische schuifdeur | Ge 1460 | 32 | Binnenwandopening | 15.32.03 | Elektrische schuifdeur | [6 empty] | 2017-12-05 | KONE Deursystemen B.V. | 2017 | KONE Deursystemen B.V. | A | KONE Deursystemen B.V. | 1 | st | 1 x per jaar | 1 |  | 0 | 0 | 0 | 0 | 0 | 0 | 0 | 0 | 0 | 0
NS | NS-613 | 6 | OK-16 | 1581NS32 |  | Elektrische schuifdeur | 2022-04-01 | 60.50.01 | Automatische schuifdeur | Ge 1180 | 32 | Binnenwandopening | 15.32.03 | Elektrische schuifdeur | [6 empty] | 2017-12-05 | KONE Deursystemen B.V. | 2017 | KONE Deursystemen B.V. | A | KONE Deursystemen B.V. | 1 | st | 1 x per jaar | 1 |  | 0 | 0 | 0 | 0 | 0 | 0 | 0 | 0 | 0 | 0
NS | NS-613 | 6 | OK-16 | NS-613-BLC-1 |  | CO2 blusser | 2023-04-01 | 65.13.93 | Brandblusser |  | 65 | Beveiliging | 15.65.13 | Brandblusmiddelen |  | 5 KG | [5 empty] | Smeba Brandbeveiliging B.V. | 2022 |  | C |  | 1 | st | 1 x per jaar | 1 |  | 0 | 0 | 0 | 0 | 0 | 0 | 0 | 0 | 0 | 0
NS | NS-613 | 6 | OK-16 | NS-613-BLD-1 |  | Blusdeken | 2023-04-01 | 65.13.95 | Blusdeken |  | 65 | Beveiliging | 15.65.21 | Blusdeken | [7 empty] | Smeba Brandbeveiliging B.V. |  |  | C |  | 1 | st | 1 x per jaar | 1 |  | 0 | 0 | 0 | 0 | 0 | 0 | 0 | 0 | 0 | 0
NS | NS-614 | 6 | OK-17 | 1582NS32 |  | Elektrische schuifdeur | 2022-04-01 | 60.50.01 | Automatische schuifdeur | Ge 1460 | 32 | Binnenwandopening | 15.32.03 | Elektrische schuifdeur | [6 empty] | 2017-12-05 | KONE Deursystemen B.V. | 2017 | KONE Deursystemen B.V. | A | KONE Deursystemen B.V. | 1 | st | 1 x per jaar | 1 |  | 0 | 0 | 0 | 0 | 0 | 0 | 0 | 0 | 0 | 0
NS | NS-614 | 6 | OK-17 | NS-614-BLC-1 |  | CO2 blusser | 2023-04-01 | 65.13.93 | Brandblusser |  | 65 | Beveiliging | 15.65.13 | Brandblusmiddelen |  | 5 KG | [5 empty] | Smeba Brandbeveiliging B.V. | 2017 |  | C |  | 1 | st | 1 x per jaar | 1 |  | 0 | 0 | 0 | 0 | 0 | 0 | 0 | 0 | 0 | 0
NS | NS-614 | 6 | OK-17 | NS-614-BLD-1 |  | Blusdeken | 2023-04-01 | 65.13.95 | Blusdeken |  | 65 | Beveiliging | 15.65.21 | Blusdeken | [7 empty] | Smeba Brandbeveiliging B.V. |  |  | C |  | 1 | st | 1 x per jaar | 1 |  | 0 | 0 | 0 | 0 | 0 | 0 | 0 | 0 | 0 | 0
NS | NS-617 | 6 | Opdekruimte OK-16 en OK-18 | 1583NS32 |  | Elektrische schuifdeur | 2022-04-01 | 60.50.01 | Automatische schuifdeur | Ge 1180 | 32 | Binnenwandopening | 15.32.03 | Elektrische schuifdeur | [6 empty] | 2017-12-05 | KONE Deursystemen B.V. | 2017 | KONE Deursystemen B.V. | A | KONE Deursystemen B.V. | 1 | st | 1 x per jaar | 1 |  | 0 | 0 | 0 | 0 | 0 | 0 | 0 | 0 | 0 | 0
NS | NS-617 | 6 | Opdekruimte OK-16 en OK-18 | NS_06_17_5701 |  | Nakoeler | 2022-03-01 | 57.71.10 | Naverwarmers en nakoelers |  | 57 | Luchtbehandeling | 15.57.54 | Naverwarmers en nakoelers |  |  | Barcol Air | NK (Algemeen) |  |  | 2018-01-01 |  | 2017 | Barcol Air | B |  | 1 | st | Eens in de 3 jaar | 1 |  | P * Q * Fq (Prijspeil 2024) 2024: 0; P * Q * Fq (Prijspeil 2024) 2027: 0; Optie 2 (2jr) 2030: 0; Optie 3 (2jr) 2033: 0
NS | NS-617 | 6 | Opdekruimte OK-16 en OK-18 | NS_06_17_5702NV |  | Naverwarmer | 2022-03-01 | 57.71.10 | Naverwarmers en nakoelers |  | 57 | Luchtbehandeling | 15.57.54 | Naverwarmers en nakoelers |  |  | Barcol Air | NAV250 |  |  | 2018-01-01 |  | 2017 | Barcol Air | B |  | 1 | st | Eens in de 3 jaar | 1 |  | P * Q * Fq (Prijspeil 2024) 2024: 0; P * Q * Fq (Prijspeil 2024) 2027: 0; Optie 2 (2jr) 2030: 0; Optie 3 (2jr) 2033: 0
NS | NS-618 | 6 | Opdekruimte OK-17 en OK-19 | 1585NS32 |  | Elektrische schuifdeur | 2022-04-01 | 60.50.01 | Automatische schuifdeur | Ge 1180 | 32 | Binnenwandopening | 15.32.03 | Elektrische schuifdeur | [6 empty] | 2017-12-05 | KONE Deursystemen B.V. | 2017 | KONE Deursystemen B.V. | A | KONE Deursystemen B.V. | 1 | st | 1 x per jaar | 1 |  | 0 | 0 | 0 | 0 | 0 | 0 | 0 | 0 | 0 | 0
NS | NS-618 | 6 | Opdekruimte OK-17 en OK-19 | 1586NS32 |  | Elektrische schuifdeur | 2022-04-01 | 60.50.01 | Automatische schuifdeur | Ge 1180 | 32 | Binnenwandopening | 15.32.03 | Elektrische schuifdeur | [6 empty] | 2017-12-05 | KONE Deursystemen B.V. | 2017 | KONE Deursystemen B.V. | A | KONE Deursystemen B.V. | 1 | st | 1 x per jaar | 1 |  | 0 | 0 | 0 | 0 | 0 | 0 | 0 | 0 | 0 | 0
NS | NS-618 | 6 | Opdekruimte OK-17 en OK-19 | 1587NS32 |  | Elektrische schuifdeur | 2022-04-01 | 60.50.01 | Automatische schuifdeur | Ge 1180 | 32 | Binnenwandopening | 15.32.03 | Elektrische schuifdeur | [6 empty] | 2017-12-05 | KONE Deursystemen B.V. | 2017 | KONE Deursystemen B.V. | A | KONE Deursystemen B.V. | 1 | st | 1 x per jaar | 1 |  | 0 | 0 | 0 | 0 | 0 | 0 | 0 | 0 | 0 | 0
NS | NS-618 | 6 | Opdekruimte OK-17 en OK-19 | NS_06_18_5701 |  | Nakoeler | 2022-03-01 | 57.71.10 | Naverwarmers en nakoelers |  | 57 | Luchtbehandeling | 15.57.54 | Naverwarmers en nakoelers |  |  | Barcol Air | NK (Algemeen) |  |  | 2018-01-01 |  | 2017 | Barcol Air | B |  | 1 | st | Eens in de 3 jaar | 1 |  | P * Q * Fq (Prijspeil 2024) 2024: 0; P * Q * Fq (Prijspeil 2024) 2027: 0; Optie 2 (2jr) 2030: 0; Optie 3 (2jr) 2033: 0
NS | NS-618 | 6 | Opdekruimte OK-17 en OK-19 | NS_06_18_5702NV |  | Naverwarmer | 2022-03-01 | 57.71.10 | Naverwarmers en nakoelers |  | 57 | Luchtbehandeling | 15.57.54 | Naverwarmers en nakoelers |  |  | Barcol Air | NAV250 |  |  | 2018-01-01 |  | 2017 | Barcol Air | B |  | 1 | st | Eens in de 3 jaar | 1 |  | P * Q * Fq (Prijspeil 2024) 2024: 0; P * Q * Fq (Prijspeil 2024) 2027: 0; Optie 2 (2jr) 2030: 0; Optie 3 (2jr) 2033: 0
NS | NS-621 | 6 | OK-18 | 1588NS32 |  | Elektrische schuifdeur | 2022-04-01 | 60.50.01 | Automatische schuifdeur | Ge 1460 | 32 | Binnenwandopening | 15.32.03 | Elektrische schuifdeur | [6 empty] | 2017-12-05 | KONE Deursystemen B.V. | 2017 | KONE Deursystemen B.V. | A | KONE Deursystemen B.V. | 1 | st | 1 x per jaar | 1 |  | 0 | 0 | 0 | 0 | 0 | 0 | 0 | 0 | 0 | 0
NS | NS-621 | 6 | OK-18 | 1589NS32 |  | Elektrische schuifdeur | 2022-04-01 | 60.50.01 | Automatische schuifdeur | Ge 1460 | 32 | Binnenwandopening | 15.32.03 | Elektrische schuifdeur | [6 empty] | 2017-12-05 | KONE Deursystemen B.V. | 2017 | KONE Deursystemen B.V. | A | KONE Deursystemen B.V. | 1 | st | 1 x per jaar | 1 |  | 0 | 0 | 0 | 0 | 0 | 0 | 0 | 0 | 0 | 0
NS | NS-621 | 6 | OK-18 | 2711NS32 |  | Elektrische schuifdeur | 2022-01-01 | 60.50.01 | Automatische schuifdeur |  | 32 | Binnenwandopening | 15.32.03 | Elektrische schuifdeur | [6 empty] | 2017-12-05 | TORMAX Nederland B.V. | 2017 |  | A |  | 1 | st | 1 x per jaar | 1 |  | 0 | 0 | 0 | 0 | 0 | 0 | 0 | 0 | 0 | 0
NS | NS-621 | 6 | OK-18 | NS-621-BLC-1 |  | CO2 blusser | 2023-04-01 | 65.13.93 | Brandblusser |  | 65 | Beveiliging | 15.65.13 | Brandblusmiddelen |  | 5 KG | [5 empty] | Smeba Brandbeveiliging B.V. | 2017 |  | C |  | 1 | st | 1 x per jaar | 1 |  | 0 | 0 | 0 | 0 | 0 | 0 | 0 | 0 | 0 | 0
NS | NS-621 | 6 | OK-18 | NS-621-BLD-1 |  | Blusdeken | 2023-04-01 | 65.13.95 | Blusdeken |  | 65 | Beveiliging | 15.65.21 | Blusdeken | [7 empty] | Smeba Brandbeveiliging B.V. |  |  | C |  | 1 | st | 1 x per jaar | 1 |  | 0 | 0 | 0 | 0 | 0 | 0 | 0 | 0 | 0 | 0
NS | NS-622 | 6 | OK-19 | 1590NS32 |  | Elektrische schuifdeur | 2022-04-01 | 60.50.01 | Automatische schuifdeur | Ge 1460 | 32 | Binnenwandopening | 15.32.03 | Elektrische schuifdeur | [6 empty] | 2017-12-05 | KONE Deursystemen B.V. | 2017 | KONE Deursystemen B.V. | A | KONE Deursystemen B.V. | 1 | st | 1 x per jaar | 1 |  | 0 | 0 | 0 | 0 | 0 | 0 | 0 | 0 | 0 | 0
NS | NS-622 | 6 | OK-19 | NS-622-BLC-1 |  | CO2 blusser | 2023-04-01 | 65.13.93 | Brandblusser |  | 65 | Beveiliging | 15.65.13 | Brandblusmiddelen |  | 5 KG | [5 empty] | Smeba Brandbeveiliging B.V. | 2017 |  | C |  | 1 | st | 1 x per jaar | 1 |  | 0 | 0 | 0 | 0 | 0 | 0 | 0 | 0 | 0 | 0
NS | NS-622 | 6 | OK-19 | NS-622-BLD-1 |  | Blusdeken | 2023-04-01 | 65.13.95 | Blusdeken |  | 65 | Beveiliging | 15.65.21 | Blusdeken | [7 empty] | Smeba Brandbeveiliging B.V. |  |  | C |  | 1 | st | 1 x per jaar | 1 |  | 0 | 0 | 0 | 0 | 0 | 0 | 0 | 0 | 0 | 0
NS | NS-624 | 6 |  | Ns-06-BSH-13 |  | Brandslanghaspel | 2020-10-01 | 65.13.92 | Brandslanghaspel | Wel aerosolvorming | 65 | Beveiliging | 15.65.16 | Brandslanghaspels |  | 30m 3/4" | Ajax | - |  |  | 2018-01-01 | Smeba Brandbeveiliging B.V. | 2017 | Ajax | C | Chubb Fire & Security Barendrecht | 1 | st | 1 x per jaar | 1 |  | 0 | 0 | 0 | 0 | 0 | 0 | 0 | 0 | 0 | 0
NS | NS-624 | 6 |  | NS-624-BLS-1 |  | Schuimblusser | 2020-10-01 | 65.13.93 | Brandblusser |  | 65 | Beveiliging | 15.65.13 | Brandblusmiddelen |  | 5 KG | Moyne Roberts |  |  |  | 2022-09-13 | Smeba Brandbeveiliging B.V. | 2017 | Smeba | C | Smeba brandbeveiliging | 1 | st | 1 x per jaar | 1 |  | 0 | 0 | 0 | 0 | 0 | 0 | 0 | 0 | 0 | 0
NS | NS-626 | 6 |  | NS_06_26_5702NV |  | Naverwarmer | 2022-03-01 | 57.71.10 | Naverwarmers en nakoelers |  | 57 | Luchtbehandeling | 15.57.54 | Naverwarmers en nakoelers |  |  | Barcol Air | NV (Algemeen) |  |  | 2018-01-01 |  | 2017 | Barcol Air | B |  | 1 | st | Eens in de 3 jaar | 1 |  | P * Q * Fq (Prijspeil 2024) 2024: 0; P * Q * Fq (Prijspeil 2024) 2027: 0; Optie 2 (2jr) 2030: 0; Optie 3 (2jr) 2033: 0
NS | NS-630T | 6 |  | NS-630T-AP | NS-030T-STL | Aansluitpunt DS 6e verd | 2023-01-01 | 65.13.183 | Droge en natte blusleidingen |  | 65 | Beveiliging | 15.65.12 | Droge en Natte blusleidingen | [6 empty] | 2018-05-01 | Smeba brandbeveiliging | 2018 |  | B |  | 1 | st | 1 x per jaar | 1 |  | 0 | 0 | 0 | 0 | 0 | 0 | 0 | 0 | 0 | 0
NS | NS-647G | 6 | GANG | Ns-06-BSH-12 |  | Brandslanghaspel | 2020-10-01 | 65.13.92 | Brandslanghaspel | Wel aerosolvorming | 65 | Beveiliging | 15.65.16 | Brandslanghaspels |  | 30m 3/4" | Ajax | - |  |  | 2018-01-01 | Smeba Brandbeveiliging B.V. | 2017 | Ajax | C | Chubb Fire & Security Barendrecht | 1 | st | 1 x per jaar | 1 |  | 0 | 0 | 0 | 0 | 0 | 0 | 0 | 0 | 0 | 0
NS | NS-647G | 6 | Tegenover NS-641 | NS-647G-BLC-1 |  | CO2 blusser | 2020-10-01 | 65.13.93 | Brandblusser |  | 65 | Beveiliging | 15.65.13 | Brandblusmiddelen |  | 5 KG | Moyne Roberts |  |  |  | 2022-09-13 | Smeba Brandbeveiliging B.V. | 2022 | Smeba | C | Smeba brandbeveiliging | 1 | st | 1 x per jaar | 1 |  | 0 | 0 | 0 | 0 | 0 | 0 | 0 | 0 | 0 | 0
NS | NS-652K | 6 |  | Ns-652K-NDV-1 | Ns-652K-EDO-1 | Deurontgrendeling nooddeur | 2023-09-01 | 60.50.05 | Deurontgrendeling nooddeuren |  | 65 | Beveiliging | 15.65.20 | Deurontgrendeling nooddeuren | [6 empty] | 2017-05-12 |  | 2017 |  | B |  | 1 | st | 1 x per jaar | 1 |  | 0 | 0 | 0 | 0 | 0 | 0 | 0 | 0 | 0 | 0
NS | NS-652KA | 6 |  | Ns-652KA-NDV-1 | Ns-652KA-EDO-1 | Deurontgrendeling nooddeur | 2023-09-01 | 60.50.05 | Deurontgrendeling nooddeuren |  | 65 | Beveiliging | 15.65.20 | Deurontgrendeling nooddeuren | [6 empty] | 2017-05-12 |  | 2017 |  | B |  | 1 | st | 1 x per jaar | 1 |  | 0 | 0 | 0 | 0 | 0 | 0 | 0 | 0 | 0 | 0
NS | NS-653 | 6 | OK-20 | 1591NS32 |  | Elektrische schuifdeur | 2022-04-01 | 60.50.01 | Automatische schuifdeur | Ge 1460 | 32 | Binnenwandopening | 15.32.03 | Elektrische schuifdeur | [6 empty] | 2017-12-05 | KONE Deursystemen B.V. | 2017 | KONE Deursystemen B.V. | A | KONE Deursystemen B.V. | 1 | st | 1 x per jaar | 1 |  | 0 | 0 | 0 | 0 | 0 | 0 | 0 | 0 | 0 | 0
NS | NS-653 | 6 | OK-20 | 1592NS32 |  | Elektrische schuifdeur | 2022-04-01 | 60.50.01 | Automatische schuifdeur | Ge 1460 | 32 | Binnenwandopening | 15.32.03 | Elektrische schuifdeur | [6 empty] | 2017-12-05 | KONE Deursystemen B.V. | 2017 | KONE Deursystemen B.V. | A | KONE Deursystemen B.V. | 1 | st | 1 x per jaar | 1 |  | 0 | 0 | 0 | 0 | 0 | 0 | 0 | 0 | 0 | 0
NS | NS-653 | 6 | OK-20 | NS-653-BLC-1 |  | CO2 blusser | 2023-04-01 | 65.13.93 | Brandblusser |  | 65 | Beveiliging | 15.65.13 | Brandblusmiddelen |  | 5 KG | [5 empty] | Smeba Brandbeveiliging B.V. | 2017 |  | C |  | 1 | st | 1 x per jaar | 1 |  | 0 | 0 | 0 | 0 | 0 | 0 | 0 | 0 | 0 | 0
NS | NS-653 | 6 | OK-20 | NS-653-BLD-1 |  | Blusdeken | 2023-04-01 | 65.13.95 | Blusdeken |  | 65 | Beveiliging | 15.65.21 | Blusdeken | [7 empty] | Smeba Brandbeveiliging B.V. |  |  | C |  | 1 | st | 1 x per jaar | 1 |  | 0 | 0 | 0 | 0 | 0 | 0 | 0 | 0 | 0 | 0
NS | NS-655 | 6 |  | 1593NS32 |  | Elektrische schuifdeur | 2022-04-01 | 60.50.01 | Automatische schuifdeur | Ge 1460 | 32 | Binnenwandopening | 15.32.03 | Elektrische schuifdeur | [6 empty] | 2017-12-05 | KONE Deursystemen B.V. | 2017 | KONE Deursystemen B.V. | A | KONE Deursystemen B.V. | 1 | st | 1 x per jaar | 1 |  | 0 | 0 | 0 | 0 | 0 | 0 | 0 | 0 | 0 | 0
NS | NS-655 | 6 |  | NS_06_55_5703NV |  | Naverwarmer | 2022-03-01 | 57.71.10 | Naverwarmers en nakoelers |  | 57 | Luchtbehandeling | 15.57.54 | Naverwarmers en nakoelers |  |  | Barcol Air | NAV250 |  |  | 2018-01-01 |  | 2017 | Barcol Air | B |  | 1 | st | Eens in de 3 jaar | 1 |  | P * Q * Fq (Prijspeil 2024) 2024: 0; P * Q * Fq (Prijspeil 2024) 2027: 0; Optie 2 (2jr) 2030: 0; Optie 3 (2jr) 2033: 0
NS | NS-656K | 6 |  | 1594NS32 |  | Elektrische schuifdeur | 2022-04-01 | 60.50.01 | Automatische schuifdeur | Ge 890 | 32 | Binnenwandopening | 15.32.03 | Elektrische schuifdeur | [6 empty] | 2017-12-05 | KONE Deursystemen B.V. | 2017 | KONE Deursystemen B.V. | A | KONE Deursystemen B.V. | 1 | st | 1 x per jaar | 1 |  | 0 | 0 | 0 | 0 | 0 | 0 | 0 | 0 | 0 | 0
NS | NS-657 | 6 | OK-21 | 1595NS32 |  | Elektrische schuifdeur | 2022-04-01 | 60.50.01 | Automatische schuifdeur | Ge 1460 | 32 | Binnenwandopening | 15.32.03 | Elektrische schuifdeur | [6 empty] | 2017-12-05 | KONE Deursystemen B.V. | 2017 | KONE Deursystemen B.V. | A | KONE Deursystemen B.V. | 1 | st | 1 x per jaar | 1 |  | 0 | 0 | 0 | 0 | 0 | 0 | 0 | 0 | 0 | 0
NS | NS-657 | 6 | OK-21 | 2713NS32 |  | Elektrische schuifdeur | 2022-01-01 | 60.50.01 | Automatische schuifdeur |  | 32 | Binnenwandopening | 15.32.03 | Elektrische schuifdeur | [6 empty] | 2017-12-05 | TORMAX Nederland B.V. | 2017 |  | A |  | 1 | st | 1 x per jaar | 1 |  | 0 | 0 | 0 | 0 | 0 | 0 | 0 | 0 | 0 | 0
NS | NS-657 | 6 | OK-21 | NS-657-BLC-1 |  | CO2 blusser | 2023-04-01 | 65.13.93 | Brandblusser |  | 65 | Beveiliging | 15.65.13 | Brandblusmiddelen |  | 5 KG | [5 empty] | Smeba Brandbeveiliging B.V. | 2017 |  | C |  | 1 | st | 1 x per jaar | 1 |  | 0 | 0 | 0 | 0 | 0 | 0 | 0 | 0 | 0 | 0
NS | NS-657 | 6 | OK-21 | NS-657-BLD-1 |  | Blusdeken | 2023-04-01 | 65.13.95 | Blusdeken |  | 65 | Beveiliging | 15.65.21 | Blusdeken | [7 empty] | Smeba Brandbeveiliging B.V. |  |  | C |  | 1 | st | 1 x per jaar | 1 |  | 0 | 0 | 0 | 0 | 0 | 0 | 0 | 0 | 0 | 0
NS | NS-657 | 6 | OK-21 | NS_06_57_5701NV |  | Naverwarmer | 2022-03-01 | 57.71.10 | Naverwarmers en nakoelers |  | 57 | Luchtbehandeling | 15.57.54 | Naverwarmers en nakoelers |  |  | Barcol Air | NAV250 |  |  | 2018-01-01 |  | 2017 | Barcol Air | B |  | 1 | st | Eens in de 3 jaar | 1 |  | P * Q * Fq (Prijspeil 2024) 2024: 0; P * Q * Fq (Prijspeil 2024) 2027: 0; Optie 2 (2jr) 2030: 0; Optie 3 (2jr) 2033: 0
NS | NS-657 | s | Fietskelder | NS-VP-01 |  | Vetafscheider | 2020-01-01 | 52.32.00 | Vetvangput |  | 52 | Afvoer | 15.52.02 | Vetvangput |  |  | ACO Passavant | ACO Passavant Grease-jet NG7 |  |  |  |  | 2017 | ACO | B | BAM Industrie B.V. | 1 | st | 4 x per jaar | 4 |  | 0 | 0 | 0 | 0 | 0 | 0 | 0 | 0 | 0 | 0
NS | NS-658 | 6 |  | 2712NS32 |  | Dubbele elektrische draaideur | 2022-01-01 | 60.50.02 | Elektrisch bediende deur (automaat) |  | 32 | Binnenwandopening | 15.32.01 | Dubbele elektrische draaideur | [6 empty] | 2017-12-05 | TORMAX Nederland B.V. | 2017 |  | A |  | 1 | st | 1 x per jaar | 1 |  | 0 | 0 | 0 | 0 | 0 | 0 | 0 | 0 | 0 | 0
NS | NS-658 | 6 | VERKOEVERRUIMTE | Ns-06-BSH-14 |  | Brandslanghaspel | 2020-10-01 | 65.13.92 | Brandslanghaspel | Wel aerosolvorming | 65 | Beveiliging | 15.65.16 | Brandslanghaspels |  | 30m 3/4" | Ajax | - |  |  | 2018-01-01 | Smeba Brandbeveiliging B.V. | 2017 | Ajax | C | Chubb Fire & Security Barendrecht | 1 | st | 1 x per jaar | 1 |  | 0 | 0 | 0 | 0 | 0 | 0 | 0 | 0 | 0 | 0
NS | NS-658 | 6 |  | NS-658-BLC-1 |  | CO2 blusser | 2020-10-01 | 65.13.93 | Brandblusser |  | 65 | Beveiliging | 15.65.13 | Brandblusmiddelen |  | 5 KG | Moyne Roberts |  |  |  | 2022-09-13 | Smeba Brandbeveiliging B.V. | 2022 | Smeba | C | Smeba brandbeveiliging | 1 | st | 1 x per jaar | 1 |  | 0 | 0 | 0 | 0 | 0 | 0 | 0 | 0 | 0 | 0
NS | NS-658 | 6 | Naast NS-654K | NS-658-BLD-1 |  | Blusdeken | 2023-04-01 | 65.13.95 | Blusdeken |  | 65 | Beveiliging | 15.65.21 | Blusdeken | [7 empty] | Smeba Brandbeveiliging B.V. |  |  | C |  | 1 | st | 1 x per jaar | 1 |  | 0 | 0 | 0 | 0 | 0 | 0 | 0 | 0 | 0 | 0
NS | NS-658 | 6 | Naast NS-658A | NS-658-BLD-2 |  | Blusdeken | 2023-04-01 | 65.13.95 | Blusdeken |  | 65 | Beveiliging | 15.65.21 | Blusdeken | [7 empty] | Smeba Brandbeveiliging B.V. |  |  | C |  | 1 | st | 1 x per jaar | 1 |  | 0 | 0 | 0 | 0 | 0 | 0 | 0 | 0 | 0 | 0
NS | NS-658 | 6 | Naast NS-663K | NS-658-BLD-3 |  | Blusdeken | 2023-04-01 | 65.13.95 | Blusdeken |  | 65 | Beveiliging | 15.65.21 | Blusdeken | [7 empty] | Smeba Brandbeveiliging B.V. |  |  | C |  | 1 | st | 1 x per jaar | 1 |  | 0 | 0 | 0 | 0 | 0 | 0 | 0 | 0 | 0 | 0
NS | NS-658 | 6 |  | NS_06_58_5701NV |  | Naverwarmer | 2022-03-01 | 57.71.10 | Naverwarmers en nakoelers |  | 57 | Luchtbehandeling | 15.57.54 | Naverwarmers en nakoelers |  |  | Barcol Air | NV (Algemeen) |  |  | 2018-01-01 |  | 2017 | Barcol Air | B |  | 1 | st | Eens in de 3 jaar | 1 |  | P * Q * Fq (Prijspeil 2024) 2024: 0; P * Q * Fq (Prijspeil 2024) 2027: 0; Optie 2 (2jr) 2030: 0; Optie 3 (2jr) 2033: 0
NS | NS-658 | 6 |  | NS_06_58_5702NV |  | Naverwarmer | 2022-03-01 | 57.71.10 | Naverwarmers en nakoelers |  | 57 | Luchtbehandeling | 15.57.54 | Naverwarmers en nakoelers |  |  | Barcol Air | NAV315 |  |  | 2018-01-01 |  | 2017 | Barcol Air | B |  | 1 | st | Eens in de 3 jaar | 1 |  | P * Q * Fq (Prijspeil 2024) 2024: 0; P * Q * Fq (Prijspeil 2024) 2027: 0; Optie 2 (2jr) 2030: 0; Optie 3 (2jr) 2033: 0
NS | NS-658A | 6 |  | 1596NS32 |  | Elektrische schuifdeur | 2022-04-01 | 60.50.01 | Automatische schuifdeur | Ge 1460 | 32 | Binnenwandopening | 15.32.03 | Elektrische schuifdeur | [6 empty] | 2017-12-05 | KONE Deursystemen B.V. | 2017 | KONE Deursystemen B.V. | A | KONE Deursystemen B.V. | 1 | st | 1 x per jaar | 1 |  | 0 | 0 | 0 | 0 | 0 | 0 | 0 | 0 | 0 | 0
NS | NS-659 | 6 |  | 1597NS32 |  | Elektrische schuifdeur | 2022-04-01 | 60.50.01 | Automatische schuifdeur | Ge 1460 | 32 | Binnenwandopening | 15.32.03 | Elektrische schuifdeur | [6 empty] | 2017-12-05 | KONE Deursystemen B.V. | 2017 | KONE Deursystemen B.V. | A | KONE Deursystemen B.V. | 1 | st | 1 x per jaar | 1 |  | 0 | 0 | 0 | 0 | 0 | 0 | 0 | 0 | 0 | 0
NS | NS-661G | 6 |  | 2714NS32 |  | Elektrische schuifdeur | 2022-01-01 | 60.50.01 | Automatische schuifdeur |  | 32 | Binnenwandopening | 15.32.03 | Elektrische schuifdeur | [6 empty] | 2017-12-05 | TORMAX Nederland B.V. | 2017 |  | A |  | 1 | st | 1 x per jaar | 1 |  | 0 | 0 | 0 | 0 | 0 | 0 | 0 | 0 | 0 | 0
NS | NS-661G | 6 | GANG | Ns-06-BSH-11 |  | Brandslanghaspel | 2020-10-01 | 65.13.92 | Brandslanghaspel | Wel aerosolvorming | 65 | Beveiliging | 15.65.16 | Brandslanghaspels |  | 30m 3/4" | Ajax | - |  |  | 2018-01-01 | Smeba Brandbeveiliging B.V. | 2017 | Ajax | C | Chubb Fire & Security Barendrecht | 1 | st | 1 x per jaar | 1 |  | 0 | 0 | 0 | 0 | 0 | 0 | 0 | 0 | 0 | 0
NS | NS-661G | 6 | Tegenover NS-659 | NS-661G-BLC-1 |  | CO2 blusser | 2020-10-01 | 65.13.93 | Brandblusser |  | 65 | Beveiliging | 15.65.13 | Brandblusmiddelen |  | 5 KG | Moyne Roberts |  |  |  | 2022-09-13 | Smeba Brandbeveiliging B.V. | 2022 | Smeba | C | Smeba brandbeveiliging | 1 | st | 1 x per jaar | 1 |  | 0 | 0 | 0 | 0 | 0 | 0 | 0 | 0 | 0 | 0
NS | NS-661G | 6 |  | NS_06_61_5703NV |  | Naverwarmer | 2022-03-01 | 57.71.10 | Naverwarmers en nakoelers |  | 57 | Luchtbehandeling | 15.57.54 | Naverwarmers en nakoelers |  |  | Barcol Air | NAV315 |  |  | 2018-01-01 |  | 2017 | Barcol Air | B |  | 1 | st | Eens in de 3 jaar | 1 |  | P * Q * Fq (Prijspeil 2024) 2024: 0; P * Q * Fq (Prijspeil 2024) 2027: 0; Optie 2 (2jr) 2030: 0; Optie 3 (2jr) 2033: 0
NS | NS-663 | 6 |  | 1598NS32 |  | Elektrische schuifdeur | 2022-04-01 | 60.50.01 | Automatische schuifdeur | Ge 1460 | 32 | Binnenwandopening | 15.32.03 | Elektrische schuifdeur | [6 empty] | 2017-12-05 | KONE Deursystemen B.V. | 2017 | KONE Deursystemen B.V. | A | KONE Deursystemen B.V. | 1 | st | 1 x per jaar | 1 |  | 0 | 0 | 0 | 0 | 0 | 0 | 0 | 0 | 0 | 0
NS | NS-663 | 6 |  | 1599NS32 |  | Elektrische schuifdeur | 2022-04-01 | 60.50.01 | Automatische schuifdeur | Ge 1460 | 32 | Binnenwandopening | 15.32.03 | Elektrische schuifdeur | [6 empty] | 2017-12-05 | KONE Deursystemen B.V. | 2017 | KONE Deursystemen B.V. | A | KONE Deursystemen B.V. | 1 | st | 1 x per jaar | 1 |  | 0 | 0 | 0 | 0 | 0 | 0 | 0 | 0 | 0 | 0
NS | NS-663 | 6 |  | NS_06_63_5701NV |  | Naverwarmer | 2022-03-01 | 57.71.10 | Naverwarmers en nakoelers |  | 57 | Luchtbehandeling | 15.57.54 | Naverwarmers en nakoelers |  |  | Barcol Air | NAV200 |  |  | 2018-01-01 |  | 2017 | Barcol Air | B |  | 1 | st | Eens in de 3 jaar | 1 |  | P * Q * Fq (Prijspeil 2024) 2024: 0; P * Q * Fq (Prijspeil 2024) 2027: 0; Optie 2 (2jr) 2030: 0; Optie 3 (2jr) 2033: 0
NS | NS-663K | 6 |  | Ns-663K-NDV-1 | Ns-663K-EDO-1 | Deurontgrendeling nooddeur | 2023-09-01 | 60.50.05 | Deurontgrendeling nooddeuren |  | 65 | Beveiliging | 15.65.20 | Deurontgrendeling nooddeuren | [6 empty] | 2017-05-12 |  | 2017 |  | B |  | 1 | st | 1 x per jaar | 1 |  | 0 | 0 | 0 | 0 | 0 | 0 | 0 | 0 | 0 | 0
NS | NS-663K | 6 | Laboratorium | Ns-663k-OD-1 |  | Oogdouche | 2022-10-01 | 74.11.51 | Nood- en oogdouche | Wel aerosolvorming | 53 | Water | 15.53.65 | Oog- en Nooddouches |  |  | Broen | - |  |  | 2017-12-05 | Smeba Brandbeveiliging B.V. |  | Broen | B |  | 1 | st | 1 x per jaar | 1 |  | 0 | 0 | 0 | 0 | 0 | 0 | 0 | 0 | 0 | 0
NS | NS-665 | 6 |  | 1600NS32 |  | Elektrische schuifdeur | 2022-04-01 | 60.50.01 | Automatische schuifdeur | Ge 1460 | 32 | Binnenwandopening | 15.32.03 | Elektrische schuifdeur | [6 empty] | 2017-12-05 | KONE Deursystemen B.V. | 2017 | KONE Deursystemen B.V. | A | KONE Deursystemen B.V. | 1 | st | 1 x per jaar | 1 |  | 0 | 0 | 0 | 0 | 0 | 0 | 0 | 0 | 0 | 0
NS | NS-667 | 6 |  | 1601NS32 |  | Elektrische schuifdeur | 2022-04-01 | 60.50.01 | Automatische schuifdeur | Ge 1460 | 32 | Binnenwandopening | 15.32.03 | Elektrische schuifdeur | [6 empty] | 2017-12-05 | KONE Deursystemen B.V. | 2017 | KONE Deursystemen B.V. | A | KONE Deursystemen B.V. | 1 | st | 1 x per jaar | 1 |  | 0 | 0 | 0 | 0 | 0 | 0 | 0 | 0 | 0 | 0
NS | NS-667 | 6 |  | 1602NS32 |  | Elektrische schuifdeur | 2022-04-01 | 60.50.01 | Automatische schuifdeur | Ge 1460 | 32 | Binnenwandopening | 15.32.03 | Elektrische schuifdeur | [6 empty] | 2017-12-05 | KONE Deursystemen B.V. | 2017 | KONE Deursystemen B.V. | A | KONE Deursystemen B.V. | 1 | st | 1 x per jaar | 1 |  | 0 | 0 | 0 | 0 | 0 | 0 | 0 | 0 | 0 | 0
NS | NS-667K | 6 |  | 1603NS32 |  | Elektrische schuifdeur | 2022-04-01 | 60.50.01 | Automatische schuifdeur | Ge 1180 | 32 | Binnenwandopening | 15.32.03 | Elektrische schuifdeur | [6 empty] | 2017-12-05 | KONE Deursystemen B.V. | 2017 | KONE Deursystemen B.V. | A | KONE Deursystemen B.V. | 1 | st | 1 x per jaar | 1 |  | 0 | 0 | 0 | 0 | 0 | 0 | 0 | 0 | 0 | 0
NS | NS-668K | 6 |  | 1604NS32 |  | Elektrische schuifdeur | 2022-04-01 | 60.50.01 | Automatische schuifdeur | Ge 1460 | 32 | Binnenwandopening | 15.32.03 | Elektrische schuifdeur | [6 empty] | 2017-12-05 | KONE Deursystemen B.V. | 2017 | KONE Deursystemen B.V. | A | KONE Deursystemen B.V. | 1 | st | 1 x per jaar | 1 |  | 0 | 0 | 0 | 0 | 0 | 0 | 0 | 0 | 0 | 0
NS | NS-668K | 6 |  | 1605NS32 |  | Elektrische schuifdeur | 2022-04-01 | 60.50.01 | Automatische schuifdeur | + Panieksluiting / Ge 1460 | 32 | Binnenwandopening | 15.32.03 | Elektrische schuifdeur | [6 empty] | 2017-12-05 | KONE Deursystemen B.V. | 2017 | KONE Deursystemen B.V. | A | KONE Deursystemen B.V. | 1 | st | 1 x per jaar | 1 |  | 0 | 0 | 0 | 0 | 0 | 0 | 0 | 0 | 0 | 0
NS | NS-713W | 7 |  | NS_07_13_5401DIA |  | Narcosegasafzuiging operatiekamers | 2023-01-01 | 54.50.21 | Narcoseafzuiginstallatie | OK 1 en 21 | 54 | Gassen | 15.54.41 | Narcose afzuiginstallatie |  |  |  | 190002 |  |  |  | Puramed | 2017 | Medicvent | A |  | 1 | st | 1 x per jaar | 1 |  | 0 | 0 | 0 | 0 | 0 | 0 | 0 | 0 | 0 | 0
NS | NS-713W | 7 |  | NS_07_13_5601 |  | Circulatiepomp | 2019-05-01 | 56.10.40 | Circulatiepomp | T.RECIRC.OK12 K06 / Wilo Yonos Pico 25/1-6 | 56 | Warmtedistributie | 15.56.12 | Circulatiepomp |  |  | Wilo | T.RECIRC.OK12 K06 / Wilo Yonos |  | Wilo |  |  | 2017 | Wilo | B |  | 1 | st | Eens in de 2 jaar | 1 |  | P * Q * Fq (Prijspeil 2024) 2025: 0; P * Q * Fq (Prijspeil 2024) 2027: 0; Optie 1 (2jr) 2029: 0; Optie 2 (2jr) 2031: 0; Optie 3 (2jr) 2033: 0
NS | NS-713W | 7 |  | NS_07_13_5602 |  | Circulatiepomp | 2019-05-01 | 56.10.40 | Circulatiepomp | T.RECIRC.OK15 K06 / Wilo Yonos Pico 25/1-6 | 56 | Warmtedistributie | 15.56.12 | Circulatiepomp |  |  | Wilo | T.RECIRC.OK15 K06 / Wilo Yonos |  | Wilo |  |  | 2017 | Wilo | B |  | 1 | st | Eens in de 2 jaar | 1 |  | P * Q * Fq (Prijspeil 2024) 2025: 0; P * Q * Fq (Prijspeil 2024) 2027: 0; Optie 1 (2jr) 2029: 0; Optie 2 (2jr) 2031: 0; Optie 3 (2jr) 2033: 0
NS | NS-713W | 7 |  | NS_07_13_5603 |  | Circulatiepomp | 2019-05-01 | 56.10.40 | Circulatiepomp | T.RECIRC.OK14 K06 / Wilo Yonos Pico 25/1-6 | 56 | Warmtedistributie | 15.56.12 | Circulatiepomp |  |  | Wilo | T.RECIRC.OK14 K06 / Wilo Yonos |  | Wilo |  |  | 2017 | Wilo | B |  | 1 | st | Eens in de 2 jaar | 1 |  | P * Q * Fq (Prijspeil 2024) 2025: 0; P * Q * Fq (Prijspeil 2024) 2027: 0; Optie 1 (2jr) 2029: 0; Optie 2 (2jr) 2031: 0; Optie 3 (2jr) 2033: 0
NS | NS-730KT | 7 |  | NS-730KT-AP | NS-030T-STL | Aansluitpunt DS 7e verd | 2023-01-01 | 65.13.184 | Droge en natte blusleidingen |  | 65 | Beveiliging | 15.65.12 | Droge en Natte blusleidingen | [6 empty] | 2018-05-01 | Smeba brandbeveiliging | 2018 |  | B |  | 1 | st | 1 x per jaar | 1 |  | 0 | 0 | 0 | 0 | 0 | 0 | 0 | 0 | 0 | 0
NS | NS-743W | 7 |  | NS_07_43_5507 |  | Tegenstroomapparaat (TSA) | 2022-02-01 | 56.10.70 | Tegenstroomapparaat (TSA) | GKWS-TSA-SEC-COM K06 00-07 / Sondex S21-IG-10-59-TMTL48 | 55 | Koude opwekking en distributie | 15.56.22 | Tegenstroomapparaat (TSA) |  |  | Sondex | GKWS-TSA-SEC-COM K06 00-07 / S |  | Sondex |  |  | 2017 | Sondex | B |  | 1 | st | 1 x per jaar | 1 |  | 0 | 0 | 0 | 0 | 0 | 0 | 0 | 0 | 0 | 0
NS | NS-743W | 7 |  | NS_07_43_5508 |  | Tegenstroomapparaat (TSA) | 2022-02-01 | 56.10.70 | Tegenstroomapparaat (TSA) | GKWS-TSA-SEC-WTW K06 / Sondex S44A-IG16-173-TMTL94-LIQUID | 55 | Koude opwekking en distributie | 15.56.22 | Tegenstroomapparaat (TSA) |  |  | Sondex | GKWS-TSA-SEC-WTW K06 / Sondex | SL70-BR25-90-TL-LIQUID | Sondex |  |  | 2017 | Sondex | B |  | 1 | st | 1 x per jaar | 1 |  | 0 | 0 | 0 | 0 | 0 | 0 | 0 | 0 | 0 | 0
NS | NS-743W | 7 |  | NS_07_43_5509 |  | Tegenstroomapparaat (TSA) | 2022-02-01 | 56.10.70 | Tegenstroomapparaat (TSA) | GKWS-TSA-PRIM-SEC K06 / Sondex S31A-IG16-127-TMTL70-LIQUID | 55 | Koude opwekking en distributie | 15.56.22 | Tegenstroomapparaat (TSA) |  |  | Sondex | GKWS-TSA-PRIM-SEC K06 / Sondex |  | Sondex |  |  | 2017 | Sondex | B |  | 1 | st | 1 x per jaar | 1 |  | 0 | 0 | 0 | 0 | 0 | 0 | 0 | 0 | 0 | 0
NS | NS-743W | 7 |  | NS_07_43_5522 |  | Verdeler | 2022-02-01 | 56.10.20 | Verdeler en leidingen | GKWS-TSA-PRIM-SEC K06; | 55 | Koude opwekking en distributie | 15.56.23 | Verdeler | [6 empty] | 2018-01-01 |  | 2017 | Onderhoudscombinatie W | B |  | 1 | st | 1 x per jaar | 1 |  | 0 | 0 | 0 | 0 | 0 | 0 | 0 | 0 | 0 | 0
NS | NS-743W | 7 |  | NS_07_43_5523 |  | Verdeler | 2022-02-01 | 56.10.20 | Verdeler en leidingen | GKWS-TSA-SEC-WTW K06; | 55 | Koude opwekking en distributie | 15.56.23 | Verdeler | [6 empty] | 2018-01-01 |  | 2017 | Onderhoudscombinatie W | B |  | 1 | st | 1 x per jaar | 1 |  | 0 | 0 | 0 | 0 | 0 | 0 | 0 | 0 | 0 | 0
NS | NS-743W | 7 |  | NS_07_43_5524 |  | Verdeler | 2022-02-01 | 56.10.20 | Verdeler en leidingen | GKWS-TSA-SEC-COM K06 00-07; | 55 | Koude opwekking en distributie | 15.56.23 | Verdeler | [6 empty] | 2018-01-01 |  | 2017 | Onderhoudscombinatie W | B |  | 1 | st | 1 x per jaar | 1 |  | 0 | 0 | 0 | 0 | 0 | 0 | 0 | 0 | 0 | 0
NS | NS-743W | 7 |  | NS_07_43_5525 |  | Verdeler | 2022-02-01 | 56.10.20 | Verdeler en leidingen | CV-TSA K06 00-07; | 55 | Koude opwekking en distributie | 15.56.23 | Verdeler | [6 empty] | 2018-01-01 |  | 2017 | Onderhoudscombinatie W | B |  | 1 | st | 1 x per jaar | 1 |  | 0 | 0 | 0 | 0 | 0 | 0 | 0 | 0 | 0 | 0
NS | NS-743W | 7 |  | NS_07_43_5526 |  | Verdeler | 2022-02-01 | 56.10.20 | Verdeler en leidingen | CV-NV-KP K06 00-07; | 55 | Koude opwekking en distributie | 15.56.23 | Verdeler | [6 empty] | 2018-01-01 |  | 2017 | Onderhoudscombinatie W | B |  | 1 | st | 1 x per jaar | 1 |  | 0 | 0 | 0 | 0 | 0 | 0 | 0 | 0 | 0 | 0
NS | NS-743W | 7 |  | NS_07_43_5527 |  | Verdeler | 2022-02-01 | 56.10.20 | Verdeler en leidingen | GKWS-SEC-PRO K06; | 55 | Koude opwekking en distributie | 15.56.23 | Verdeler | [6 empty] | 2018-01-01 |  | 2017 | Onderhoudscombinatie W | B |  | 1 | st | 1 x per jaar | 1 |  | 0 | 0 | 0 | 0 | 0 | 0 | 0 | 0 | 0 | 0
NS | NS-743W | 7 |  | NS_07_43_5528 |  | Verdeler | 2022-02-01 | 56.10.20 | Verdeler en leidingen | Koppeling WTW-SEC K06; | 55 | Koude opwekking en distributie | 15.56.23 | Verdeler | [6 empty] | 2018-01-01 |  | 2017 | Onderhoudscombinatie W | B |  | 1 | st | 1 x per jaar | 1 |  | 0 | 0 | 0 | 0 | 0 | 0 | 0 | 0 | 0 | 0
NS | NS-743W | 7 |  | NS_07_43_5601 |  | Automatische ontgasser | 2020-09-01 | 55.31.42 | Automatische ontgasser | Koppeling WTW-SEC K06 / Flamco ENA-10 | 51 | Warmteopwekking | 15.51 | Warmte opwekking | [10 empty] | B |  | 1 | st | 1 x per jaar | 1 |  | 0 | 0 | 0 | 0 | 0 | 0 | 0 | 0 | 0 | 0
NS | NS-743W | 7 |  | NS_07_43_5602 |  | Automatische ontgasser | 2020-09-01 | 55.31.42 | Automatische ontgasser | CV-NV-KP K06 00-07 / Flamco ENA-7 | 51 | Warmteopwekking | 15.51 | Warmte opwekking | [10 empty] | B |  | 1 | st | 1 x per jaar | 1 |  | 0 | 0 | 0 | 0 | 0 | 0 | 0 | 0 | 0 | 0
NS | NS-743W | 7 |  | NS_07_43_5603 |  | Expansievat | 2022-02-01 | 55.31.75 | Expansievat | GKWS-TSA-SEC-COM K06 00-07 / Flamco Flexcon 80-0,5; | 56 | Warmtedistributie | 15.56.33 | Expansievat |  |  | Flamco |  |  |  | 2018-01-31 |  | 2017 | Flamco | B | Flamco bv | 1 | st | 1 x per jaar | 1 |  | 0 | 0 | 0 | 0 | 0 | 0 | 0 | 0 | 0 | 0
NS | NS-743W | 7 |  | NS_07_43_5604 |  | Expansievat | 2022-02-01 | 55.31.75 | Expansievat | CV-TSA K06 00-07 / Flamco Flexcon 110/0,5; | 56 | Warmtedistributie | 15.56.33 | Expansievat |  |  | Flamco |  |  |  | 2018-01-31 |  | 2017 | Flamco | B | Flamco bv | 1 | st | 1 x per jaar | 1 |  | 0 | 0 | 0 | 0 | 0 | 0 | 0 | 0 | 0 | 0
NS | NS-743W | 7 |  | NS_07_43_5605 |  | Expansievat | 2022-02-01 | 55.31.75 | Expansievat | CV-NV-KP K06 00-07 / Flamco Flexcon 110/0,5; | 56 | Warmtedistributie | 15.56.33 | Expansievat |  |  | Flamco |  |  |  | 2018-01-31 |  | 2017 | Flamco | B | Flamco bv | 1 | st | 1 x per jaar | 1 |  | 0 | 0 | 0 | 0 | 0 | 0 | 0 | 0 | 0 | 0
NS | NS-743W | 7 |  | NS_07_43_5606 |  | Tegenstroomapparaat (TSA) | 2022-02-01 | 56.10.70 | Tegenstroomapparaat (TSA) | CV-TSA K06 00-07 / Sondex SL70-BR25-100-TL-LIQUID | 56 | Warmtedistributie | 15.56.22 | Tegenstroomapparaat (TSA) |  |  | Sondex | CV-TSA K06 00-07 / Sondex SL70 |  | Sondex |  |  | 2017 | Sondex | B |  | 1 | st | 1 x per jaar | 1 |  | 0 | 0 | 0 | 0 | 0 | 0 | 0 | 0 | 0 | 0
NS | NS-743W | 7 | TECHNISCHE INSTALLATIE | Ns-07-BSH-9 |  | Brandslanghaspel | 2020-10-01 | 65.13.92 | Brandslanghaspel | Wel aerosolvorming | 65 | Beveiliging | 15.65.16 | Brandslanghaspels |  | 30m 3/4" | Ajax | - |  |  | 2018-01-01 | Smeba Brandbeveiliging B.V. | 2017 | Ajax | C | Chubb Fire & Security Barendrecht | 1 | st | 1 x per jaar | 1 |  | 0 | 0 | 0 | 0 | 0 | 0 | 0 | 0 | 0 | 0
NS | NS-743W | 7 |  | NS-743W-6701 |  | Wateroverlast melder (cavia) | 2022-02-01 | 65.36.00 | Cavia |  | 65 | Beveiliging | 15.65.18 | Wateroverlast melder (cavia) | [6 empty] | 2018-01-01 |  | 2017 |  | B |  | 1 | st | 1 x per jaar | 1 |  | 0 | 0 | 0 | 0 | 0 | 0 | 0 | 0 | 0 | 0
NS | NS-743W | 7 |  | NS-743W-6702 |  | Wateroverlast melder (cavia) | 2022-02-01 | 65.36.00 | Cavia |  | 65 | Beveiliging | 15.65.18 | Wateroverlast melder (cavia) | [6 empty] | 2018-01-01 |  | 2017 |  | B |  | 1 | st | 1 x per jaar | 1 |  | 0 | 0 | 0 | 0 | 0 | 0 | 0 | 0 | 0 | 0
NS | NS-743W | 7 |  | NS-743W-6703 |  | Wateroverlast melder (cavia) | 2022-02-01 | 65.36.00 | Cavia |  | 65 | Beveiliging | 15.65.18 | Wateroverlast melder (cavia) | [6 empty] | 2018-01-01 |  | 2017 |  | B |  | 1 | st | 1 x per jaar | 1 |  | 0 | 0 | 0 | 0 | 0 | 0 | 0 | 0 | 0 | 0
NS | NS-743W | 7 |  | NS-743W-6704 |  | Wateroverlast melder (cavia) | 2022-02-01 | 65.36.00 | Cavia |  | 65 | Beveiliging | 15.65.18 | Wateroverlast melder (cavia) | [6 empty] | 2018-01-01 |  | 2017 |  | B |  | 1 | st | 1 x per jaar | 1 |  | 0 | 0 | 0 | 0 | 0 | 0 | 0 | 0 | 0 | 0
NS | NS-743W | 7 |  | NS-743W-6705 |  | Wateroverlast melder (cavia) | 2022-02-01 | 65.36.00 | Cavia |  | 65 | Beveiliging | 15.65.18 | Wateroverlast melder (cavia) | [6 empty] | 2018-01-01 |  | 2017 |  | B |  | 1 | st | 1 x per jaar | 1 |  | 0 | 0 | 0 | 0 | 0 | 0 | 0 | 0 | 0 | 0
NS | NS-743W | 7 |  | NS-743W-6706 |  | Wateroverlast melder (cavia) | 2022-02-01 | 65.36.00 | Cavia |  | 65 | Beveiliging | 15.65.18 | Wateroverlast melder (cavia) | [6 empty] | 2018-01-01 |  | 2017 |  | B |  | 1 | st | 1 x per jaar | 1 |  | 0 | 0 | 0 | 0 | 0 | 0 | 0 | 0 | 0 | 0
NS | NS-743W | 7 |  | NS-743W-6707 |  | Wateroverlast melder (cavia) | 2022-02-01 | 65.36.00 | Cavia |  | 65 | Beveiliging | 15.65.18 | Wateroverlast melder (cavia) | [6 empty] | 2018-01-01 |  | 2017 |  | B |  | 1 | st | 1 x per jaar | 1 |  | 0 | 0 | 0 | 0 | 0 | 0 | 0 | 0 | 0 | 0
NS | NS-743W | 7 | Naast NS-741W | NS-743W-BLC-1 |  | CO2 blusser | 2020-10-01 | 65.13.93 | Brandblusser |  | 65 | Beveiliging | 15.65.13 | Brandblusmiddelen |  |  | Smeba |  |  |  | 2018-01-01 | Smeba Brandbeveiliging B.V. | 2017 | Smeba | C | Smeba brandbeveiliging | 1 | st | 1 x per jaar | 1 |  | 0 | 0 | 0 | 0 | 0 | 0 | 0 | 0 | 0 | 0
NS | NS-743W | 7 |  | NS-743W-WF-1 |  | Waterfilter | 2022-05-01 | 55.31.41 | Waterfilter | WTW-SEC K06 / Econosto FI-C-150F | 53 | Water | 15.56.11 | Waterfilter CV |  |  | Econosto |  |  | WF | 2016-01-01 |  | 2017 | Econosto | B |  | 1 | st | 1 x per jaar | 1 |  | 0 | 0 | 0 | 0 | 0 | 0 | 0 | 0 | 0 | 0
NS | NS-743W | 7 |  | NS-743W-WF-10 |  | Waterfilter | 2022-05-01 | 55.31.41 | Waterfilter | NV-KP K06 00-07 / Econosto FI-C-80F | 53 | Water | 15.56.11 | Waterfilter CV |  |  | Econosto |  |  | WF | 2016-01-01 |  | 2017 | Econosto | B |  | 1 | st | 1 x per jaar | 1 |  | 0 | 0 | 0 | 0 | 0 | 0 | 0 | 0 | 0 | 0
NS | NS-743W | 7 |  | NS-743W-WF-2 |  | Waterfilter | 2022-05-01 | 55.31.41 | Waterfilter | GKWS-TSA-PRIM-SEC K06 / Econosto FI-C-125F | 53 | Water | 15.56.11 | Waterfilter CV |  |  | Econosto |  |  | WF | 2016-01-01 |  | 2017 | Econosto | B |  | 1 | st | 1 x per jaar | 1 |  | 0 | 0 | 0 | 0 | 0 | 0 | 0 | 0 | 0 | 0
NS | NS-743W | 7 |  | NS-743W-WF-3 |  | Waterfilter | 2022-05-01 | 55.31.41 | Waterfilter | GKWS-TSA-PRIM-SEC K06 / Econosto FI-C-125F | 53 | Water | 15.56.11 | Waterfilter CV |  |  | Econosto |  |  | WF | 2016-01-01 |  | 2017 | Econosto | B |  | 1 | st | 1 x per jaar | 1 |  | 0 | 0 | 0 | 0 | 0 | 0 | 0 | 0 | 0 | 0
NS | NS-743W | 7 |  | NS-743W-WF-4 |  | Waterfilter | 2022-05-01 | 55.31.41 | Waterfilter | GKWS-TSA-SEC-COM K06 00-07 / Econosto FI-C-125F | 53 | Water | 15.56.11 | Waterfilter CV |  |  | Econosto |  |  | WF | 2016-01-01 |  | 2017 | Econosto | B |  | 1 | st | 1 x per jaar | 1 |  | 0 | 0 | 0 | 0 | 0 | 0 | 0 | 0 | 0 | 0
NS | NS-743W | 7 |  | NS-743W-WF-5 |  | Waterfilter | 2022-05-01 | 55.31.41 | Waterfilter | GKWS-TSA-SEC-COM K06 00-07 / Econosto FI-C-100F | 53 | Water | 15.56.11 | Waterfilter CV |  |  | Econosto |  |  | WF | 2016-01-01 |  | 2017 | Econosto | B |  | 1 | st | 1 x per jaar | 1 |  | 0 | 0 | 0 | 0 | 0 | 0 | 0 | 0 | 0 | 0
NS | NS-743W | 7 |  | NS-743W-WF-6 |  | Waterfilter | 2022-05-01 | 55.31.41 | Waterfilter | GKWS-TSA-SEC-WTW K06 / Econosto FI-C-100F | 53 | Water | 15.56.11 | Waterfilter CV |  |  | Econosto |  |  | WF | 2016-01-01 |  | 2017 | Econosto | B |  | 1 | st | 1 x per jaar | 1 |  | 0 | 0 | 0 | 0 | 0 | 0 | 0 | 0 | 0 | 0
NS | NS-743W | 7 |  | NS-743W-WF-7 |  | Waterfilter | 2022-05-01 | 55.31.41 | Waterfilter | GKWS-TSA-SEC-WTW K06 / Econosto FI-C-100F | 53 | Water | 15.56.11 | Waterfilter CV |  |  | Econosto |  |  | WF | 2016-01-01 |  | 2017 | Econosto | B |  | 1 | st | 1 x per jaar | 1 |  | 0 | 0 | 0 | 0 | 0 | 0 | 0 | 0 | 0 | 0
NS | NS-743W | 7 |  | NS-743W-WF-8 |  | Waterfilter | 2022-05-01 | 55.31.41 | Waterfilter | CV-TSA K06 00-07 / Econosto FI-C-65F | 53 | Water | 15.56.11 | Waterfilter CV |  |  | Econosto |  |  | WF | 2016-01-01 |  | 2017 | Econosto | B |  | 1 | st | 1 x per jaar | 1 |  | 0 | 0 | 0 | 0 | 0 | 0 | 0 | 0 | 0 | 0
NS | NS-743W | 7 |  | NS-743W-WF-9 |  | Waterfilter | 2022-05-01 | 55.31.41 | Waterfilter | CV-TSA K06 00-07 / Econosto FI-C-65F | 53 | Water | 15.56.11 | Waterfilter CV |  |  | Econosto |  |  | WF | 2016-01-01 |  | 2017 | Econosto | B |  | 1 | st | 1 x per jaar | 1 |  | 0 | 0 | 0 | 0 | 0 | 0 | 0 | 0 | 0 | 0
NS | NS-743W | 7 |  | NS_07_43_5515 |  | Circulatiepomp | 2019-05-01 | 56.10.40 | Circulatiepomp | GKWS-SEC-PRO K06 / Wilo IP-E 65/120-3/2; | 56 | Warmtedistributie | 15.56.12 | Circulatiepomp |  |  | Wilo | GKWS-SEC-PRO K06 / Wilo IP-E 6 |  | Wilo |  |  | 2017 | Wilo | B |  | 1 | st | Eens in de 2 jaar | 1 |  | P * Q * Fq (Prijspeil 2024) 2025: 0; P * Q * Fq (Prijspeil 2024) 2027: 0; Optie 1 (2jr) 2029: 0; Optie 2 (2jr) 2031: 0; Optie 3 (2jr) 2033: 0
NS | NS-743W | 7 |  | NS_07_43_5516 |  | Circulatiepomp | 2019-05-01 | 56.10.40 | Circulatiepomp | GKWS-SEC-PRO K06 / Wilo IP-E 65/120-3/2; | 56 | Warmtedistributie | 15.56.12 | Circulatiepomp |  |  | Wilo | GKWS-SEC-PRO K06 / Wilo IP-E 6 |  | Wilo |  |  | 2017 | Wilo | B |  | 1 | st | Eens in de 2 jaar | 1 |  | P * Q * Fq (Prijspeil 2024) 2025: 0; P * Q * Fq (Prijspeil 2024) 2027: 0; Optie 1 (2jr) 2029: 0; Optie 2 (2jr) 2031: 0; Optie 3 (2jr) 2033: 0
NS | NS-743W | 7 |  | NS_07_43_5517 |  | Circulatiepomp | 2019-05-01 | 56.10.40 | Circulatiepomp | GKWS-TSA-SEC-WTW K06 / Wilo IP-E 65/120-3/2; | 56 | Warmtedistributie | 15.56.12 | Circulatiepomp |  |  | Wilo | GKWS-TSA-SEC-WTW K06 / Wilo IP |  | Wilo |  |  | 2017 | Wilo | B |  | 1 | st | Eens in de 2 jaar | 1 |  | P * Q * Fq (Prijspeil 2024) 2025: 0; P * Q * Fq (Prijspeil 2024) 2027: 0; Optie 1 (2jr) 2029: 0; Optie 2 (2jr) 2031: 0; Optie 3 (2jr) 2033: 0
NS | NS-743W | 7 |  | NS_07_43_5518 |  | Circulatiepomp | 2019-05-01 | 56.10.40 | Circulatiepomp | GKWS-TSA-SEC-COM K06 00-07 / Wilo IP-E 65/110-3/2; | 56 | Warmtedistributie | 15.56.12 | Circulatiepomp |  |  | Wilo | GKWS-TSA-SEC-COM K06 00-07 / W |  | Wilo |  |  | 2017 | Wilo | B |  | 1 | st | Eens in de 2 jaar | 1 |  | P * Q * Fq (Prijspeil 2024) 2025: 0; P * Q * Fq (Prijspeil 2024) 2027: 0; Optie 1 (2jr) 2029: 0; Optie 2 (2jr) 2031: 0; Optie 3 (2jr) 2033: 0
NS | NS-743W | 7 |  | NS_07_43_5519 |  | Circulatiepomp | 2019-05-01 | 56.10.40 | Circulatiepomp | GKWS-TSA-SEC-COM K06 00-07 / Wilo IL 65/110-2,2/2; | 56 | Warmtedistributie | 15.56.12 | Circulatiepomp |  |  | Wilo | GKWS-TSA-SEC-COM K06 00-07 / W |  | Wilo |  |  | 2017 | Wilo | B |  | 1 | st | Eens in de 2 jaar | 1 |  | P * Q * Fq (Prijspeil 2024) 2025: 0; P * Q * Fq (Prijspeil 2024) 2027: 0; Optie 1 (2jr) 2029: 0; Optie 2 (2jr) 2031: 0; Optie 3 (2jr) 2033: 0
NS | NS-743W | 7 |  | NS_07_43_5601A |  | Circulatiepomp | 2019-05-01 | 56.10.40 | Circulatiepomp | R.ALG.1.K06 (WTW) / Wilo IL40/210-1,1/4 | 56 | Warmtedistributie | 15.56.12 | Circulatiepomp |  |  | Wilo | R.ALG.1.K06 (WTW) / Wilo IL40/ |  | Wilo |  |  | 2017 | Wilo | B |  | 1 | st | Eens in de 2 jaar | 1 |  | P * Q * Fq (Prijspeil 2024) 2025: 0; P * Q * Fq (Prijspeil 2024) 2027: 0; Optie 1 (2jr) 2029: 0; Optie 2 (2jr) 2031: 0; Optie 3 (2jr) 2033: 0
NS | NS-743W | 7 |  | NS_07_43_5602A |  | Circulatiepomp | 2019-05-01 | 56.10.40 | Circulatiepomp | T.ALG.1.K06 (WTW) / Wilo IL40/210-1,1/4 | 56 | Warmtedistributie | 15.56.12 | Circulatiepomp |  |  | Wilo | T.ALG.1.K06 (WTW) / Wilo IL40/ |  | Wilo |  |  | 2017 | Wilo | B |  | 1 | st | Eens in de 2 jaar | 1 |  | P * Q * Fq (Prijspeil 2024) 2025: 0; P * Q * Fq (Prijspeil 2024) 2027: 0; Optie 1 (2jr) 2029: 0; Optie 2 (2jr) 2031: 0; Optie 3 (2jr) 2033: 0
NS | NS-743W | 7 |  | NS_07_43_5603A |  | Circulatiepomp | 2019-05-01 | 56.10.40 | Circulatiepomp | T.ALG.1.K06 (heater) / Wilo IPL50/105-0,12/4 | 56 | Warmtedistributie | 15.56.12 | Circulatiepomp |  |  | Wilo | T.ALG.1.K06 (heater) / Wilo IP |  | Wilo |  |  | 2017 | Wilo | B |  | 1 | st | Eens in de 2 jaar | 1 |  | P * Q * Fq (Prijspeil 2024) 2025: 0; P * Q * Fq (Prijspeil 2024) 2027: 0; Optie 1 (2jr) 2029: 0; Optie 2 (2jr) 2031: 0; Optie 3 (2jr) 2033: 0
NS | NS-743W | 7 |  | NS_07_43_5604A |  | Circulatiepomp | 2019-05-01 | 56.10.40 | Circulatiepomp | T.ALG.2.K06 (heater) / Wilo IPL50/105-0,12/4 | 56 | Warmtedistributie | 15.56.12 | Circulatiepomp |  |  | Wilo | T.ALG.2.K06 (heater) / Wilo IP |  | Wilo |  |  | 2017 | Wilo | B |  | 1 | st | Eens in de 2 jaar | 1 |  | P * Q * Fq (Prijspeil 2024) 2025: 0; P * Q * Fq (Prijspeil 2024) 2027: 0; Optie 1 (2jr) 2029: 0; Optie 2 (2jr) 2031: 0; Optie 3 (2jr) 2033: 0
NS | NS-743W | 7 |  | NS_07_43_5605A |  | Circulatiepomp | 2019-05-01 | 56.10.40 | Circulatiepomp | T.ALG.2.K06 (WTW) / Wilo IL40/210-1,1/4 | 56 | Warmtedistributie | 15.56.12 | Circulatiepomp |  |  | Wilo | T.ALG.2.K06 (WTW) / Wilo IL40/ |  | Wilo |  |  | 2017 | Wilo | B |  | 1 | st | Eens in de 2 jaar | 1 |  | P * Q * Fq (Prijspeil 2024) 2025: 0; P * Q * Fq (Prijspeil 2024) 2027: 0; Optie 1 (2jr) 2029: 0; Optie 2 (2jr) 2031: 0; Optie 3 (2jr) 2033: 0
NS | NS-743W | 7 |  | NS_07_43_5606A |  | Circulatiepomp | 2019-05-01 | 56.10.40 | Circulatiepomp | T.RECIRC.OK21 K06 / Wilo Yonos Pico 25/1-8 | 56 | Warmtedistributie | 15.56.12 | Circulatiepomp |  |  | Wilo | T.RECIRC.OK21 K06 / Wilo Yonos |  | Wilo |  |  | 2017 | Wilo | B |  | 1 | st | Eens in de 2 jaar | 1 |  | P * Q * Fq (Prijspeil 2024) 2025: 0; P * Q * Fq (Prijspeil 2024) 2027: 0; Optie 1 (2jr) 2029: 0; Optie 2 (2jr) 2031: 0; Optie 3 (2jr) 2033: 0
NS | NS-743W | 7 |  | NS_07_43_5607 |  | Circulatiepomp | 2019-05-01 | 56.10.40 | Circulatiepomp | T.RECIRC.OK20 K06 / Wilo Yonos Pico 25/1-8 | 56 | Warmtedistributie | 15.56.12 | Circulatiepomp |  |  | Wilo | T.RECIRC.OK20 K06 / Wilo Yonos |  | Wilo |  |  | 2017 | Wilo | B |  | 1 | st | Eens in de 2 jaar | 1 |  | P * Q * Fq (Prijspeil 2024) 2025: 0; P * Q * Fq (Prijspeil 2024) 2027: 0; Optie 1 (2jr) 2029: 0; Optie 2 (2jr) 2031: 0; Optie 3 (2jr) 2033: 0
NS | NS-743W | 7 |  | NS_07_43_5608 |  | Circulatiepomp | 2019-05-01 | 56.10.40 | Circulatiepomp | R.OKB.1.K06 / Wilo IPl32/105-0,75/2 | 56 | Warmtedistributie | 15.56.12 | Circulatiepomp |  |  | Wilo | R.OKB.1.K06 / Wilo IPl32/105-0 |  | Wilo |  |  | 2017 | Wilo | B |  | 1 | st | Eens in de 2 jaar | 1 |  | P * Q * Fq (Prijspeil 2024) 2025: 0; P * Q * Fq (Prijspeil 2024) 2027: 0; Optie 1 (2jr) 2029: 0; Optie 2 (2jr) 2031: 0; Optie 3 (2jr) 2033: 0
NS | NS-743W | 7 |  | NS_07_43_5609 |  | Circulatiepomp | 2019-05-01 | 56.10.40 | Circulatiepomp | T.OK.a.K06 / Wilo Yonos Pico 25/1-8 | 56 | Warmtedistributie | 15.56.12 | Circulatiepomp |  |  | Wilo | T.OK.a.K06 / Wilo Yonos Pico 2 |  | Wilo |  |  | 2017 | Wilo | B |  | 1 | st | Eens in de 2 jaar | 1 |  | P * Q * Fq (Prijspeil 2024) 2025: 0; P * Q * Fq (Prijspeil 2024) 2027: 0; Optie 1 (2jr) 2029: 0; Optie 2 (2jr) 2031: 0; Optie 3 (2jr) 2033: 0
NS | NS-743W | 7 |  | NS_07_43_5610 |  | Circulatiepomp | 2019-05-01 | 56.10.40 | Circulatiepomp | T.OK.b.K06 / Wilo Yonos Pico 25/1-8 | 56 | Warmtedistributie | 15.56.12 | Circulatiepomp |  |  | Wilo | T.OK.b.K06 / Wilo Yonos Pico 2 |  | Wilo |  |  | 2017 | Wilo | B |  | 1 | st | Eens in de 2 jaar | 1 |  | P * Q * Fq (Prijspeil 2024) 2025: 0; P * Q * Fq (Prijspeil 2024) 2027: 0; Optie 1 (2jr) 2029: 0; Optie 2 (2jr) 2031: 0; Optie 3 (2jr) 2033: 0
NS | NS-743W | 7 |  | NS_07_43_5611 |  | Circulatiepomp | 2019-05-01 | 56.10.40 | Circulatiepomp | T.OKB.1.K06 (heater) / Wilo Yonos Maxo 40/0,5-8 | 56 | Warmtedistributie | 15.56.12 | Circulatiepomp |  |  | Wilo | T.OKB.1.K06 (heater) / Wilo Yo |  | Wilo |  |  | 2017 | Wilo | B |  | 1 | st | Eens in de 2 jaar | 1 |  | P * Q * Fq (Prijspeil 2024) 2025: 0; P * Q * Fq (Prijspeil 2024) 2027: 0; Optie 1 (2jr) 2029: 0; Optie 2 (2jr) 2031: 0; Optie 3 (2jr) 2033: 0
NS | NS-743W | 7 |  | NS_07_43_5612 |  | Circulatiepomp | 2019-05-01 | 56.10.40 | Circulatiepomp | T.OKB.1.K06 (WTW) / Wilo IP-L 32/105-0,75/2 | 56 | Warmtedistributie | 15.56.12 | Circulatiepomp |  |  | Wilo | T.OKB.1.K06 (WTW) / Wilo IP-L |  | Wilo |  |  | 2017 | Wilo | B |  | 1 | st | Eens in de 2 jaar | 1 |  | P * Q * Fq (Prijspeil 2024) 2025: 0; P * Q * Fq (Prijspeil 2024) 2027: 0; Optie 1 (2jr) 2029: 0; Optie 2 (2jr) 2031: 0; Optie 3 (2jr) 2033: 0
NS | NS-743W | 7 |  | NS_07_43_5613 |  | Circulatiepomp | 2019-05-01 | 56.10.40 | Circulatiepomp | WTW-SEC K06 / Wilo IP-E 65/120-3/2 | 56 | Warmtedistributie | 15.56.12 | Circulatiepomp |  |  | Wilo | WTW-SEC K06 / Wilo IP-E 65/120 |  | Wilo |  |  | 2017 | Wilo | B |  | 1 | st | Eens in de 2 jaar | 1 |  | P * Q * Fq (Prijspeil 2024) 2025: 0; P * Q * Fq (Prijspeil 2024) 2027: 0; Optie 1 (2jr) 2029: 0; Optie 2 (2jr) 2031: 0; Optie 3 (2jr) 2033: 0
NS | NS-743W | 7 |  | NS_07_43_5614 |  | Circulatiepomp | 2019-05-01 | 56.10.40 | Circulatiepomp | WTW-SEC K06 / Wilo IP-E 80/115-2,2/2 | 56 | Warmtedistributie | 15.56.12 | Circulatiepomp |  |  | Wilo | WTW-SEC K06 / Wilo IP-E 80/115 |  | Wilo |  |  | 2017 | Wilo | B |  | 1 | st | Eens in de 2 jaar | 1 |  | P * Q * Fq (Prijspeil 2024) 2025: 0; P * Q * Fq (Prijspeil 2024) 2027: 0; Optie 1 (2jr) 2029: 0; Optie 2 (2jr) 2031: 0; Optie 3 (2jr) 2033: 0
NS | NS-743W | 7 |  | NS_07_43_5620 |  | Circulatiepomp | 2019-05-01 | 56.10.40 | Circulatiepomp | CV-TSA K06 00-07 / Wilo Stratos 40/1-16 | 56 | Warmtedistributie | 15.56.12 | Circulatiepomp |  |  | Wilo | CV-TSA K06 00-07 / Wilo Strato |  | Wilo |  |  | 2017 | Wilo | B |  | 1 | st | Eens in de 2 jaar | 1 |  | P * Q * Fq (Prijspeil 2024) 2025: 0; P * Q * Fq (Prijspeil 2024) 2027: 0; Optie 1 (2jr) 2029: 0; Optie 2 (2jr) 2031: 0; Optie 3 (2jr) 2033: 0
NS | NS-743W | 7 |  | NS_07_43_5621 |  | Circulatiepomp | 2019-05-01 | 56.10.40 | Circulatiepomp | NV-KP K06 00-07 / Wilo Stratos 65/1-12 | 56 | Warmtedistributie | 15.56.12 | Circulatiepomp |  |  | Wilo | NV-KP K06 00-07 / Wilo Stratos |  | Wilo |  |  | 2017 | Wilo | B |  | 1 | st | Eens in de 2 jaar | 1 |  | P * Q * Fq (Prijspeil 2024) 2025: 0; P * Q * Fq (Prijspeil 2024) 2027: 0; Optie 1 (2jr) 2029: 0; Optie 2 (2jr) 2031: 0; Optie 3 (2jr) 2033: 0
NS | NS-743W | 7 |  | NS_07_43_5722NV |  | Naverwarmer | 2022-03-01 | 57.71.10 | Naverwarmers en nakoelers |  | 57 | Luchtbehandeling | 15.57.54 | Naverwarmers en nakoelers |  |  | Barcol Air | NV (Algemeen) |  |  | 2018-01-01 |  | 2017 | Barcol Air | B |  | 1 | st | Eens in de 3 jaar | 1 |  | P * Q * Fq (Prijspeil 2024) 2024: 0; P * Q * Fq (Prijspeil 2024) 2027: 0; Optie 2 (2jr) 2030: 0; Optie 3 (2jr) 2033: 0
NS | NS-743W | 7 |  | NS_07_43_5723NV |  | Naverwarmer | 2022-03-01 | 57.71.10 | Naverwarmers en nakoelers |  | 57 | Luchtbehandeling | 15.57.54 | Naverwarmers en nakoelers |  |  | Barcol Air | NV (Algemeen) |  |  | 2018-01-01 |  | 2017 | Barcol Air | B |  | 1 | st | Eens in de 3 jaar | 1 |  | P * Q * Fq (Prijspeil 2024) 2024: 0; P * Q * Fq (Prijspeil 2024) 2027: 0; Optie 2 (2jr) 2030: 0; Optie 3 (2jr) 2033: 0
NS | NS-744W | 7 |  | 2709NS32 |  | Dubbele elektrische draaideur | 2022-01-01 | 60.50.02 | Elektrisch bediende deur (automaat) |  | 32 | Binnenwandopening | 15.32.01 | Dubbele elektrische draaideur | [6 empty] | 2017-12-05 | TORMAX Nederland B.V. | 2017 |  | A |  | 1 | st | 1 x per jaar | 1 |  | 0 | 0 | 0 | 0 | 0 | 0 | 0 | 0 | 0 | 0
NS | NS-744W | 7 | TECHNISCHE INSTALLATIE | Ns-07-BSH-10 |  | Brandslanghaspel | 2020-10-01 | 65.13.92 | Brandslanghaspel | Wel aerosolvorming | 65 | Beveiliging | 15.65.16 | Brandslanghaspels |  | 30m 3/4" | Ajax | - |  |  | 2018-01-01 | Smeba Brandbeveiliging B.V. | 2017 | Ajax | C | Chubb Fire & Security Barendrecht | 1 | st | 1 x per jaar | 1 |  | 0 | 0 | 0 | 0 | 0 | 0 | 0 | 0 | 0 | 0
NS | NS-744W | 7 | TECHNISCHE INSTALLATIE | Ns-07-BSH-13 |  | Brandslanghaspel | 2020-10-01 | 65.13.92 | Brandslanghaspel | Wel aerosolvorming | 65 | Beveiliging | 15.65.16 | Brandslanghaspels |  | 30m 3/4" | Ajax | - |  |  | 2018-01-01 | Smeba Brandbeveiliging B.V. | 2017 | Ajax | C | Chubb Fire & Security Barendrecht | 1 | st | 1 x per jaar | 1 |  | 0 | 0 | 0 | 0 | 0 | 0 | 0 | 0 | 0 | 0
NS | NS-744W | 7 |  | NS-744W-6701 |  | Wateroverlast melder (cavia) | 2022-02-01 | 65.36.00 | Cavia |  | 65 | Beveiliging | 15.65.18 | Wateroverlast melder (cavia) | [6 empty] | 2018-01-01 |  | 2017 |  | B |  | 1 | st | 1 x per jaar | 1 |  | 0 | 0 | 0 | 0 | 0 | 0 | 0 | 0 | 0 | 0
NS | NS-744W | 7 | Naast lifthal NS | NS-744W-BLC-1 |  | CO2 blusser | 2020-10-01 | 65.13.93 | Brandblusser |  | 65 | Beveiliging | 15.65.13 | Brandblusmiddelen |  |  | Smeba |  |  |  | 2018-01-01 | Smeba Brandbeveiliging B.V. | 2017 | Smeba | C | Smeba brandbeveiliging | 1 | st | 1 x per jaar | 1 |  | 0 | 0 | 0 | 0 | 0 | 0 | 0 | 0 | 0 | 0
NS | NS-744W | 7 | Naast deur richting NS-713W | NS-744W-BLC-2 |  | CO2 blusser | 2020-10-01 | 65.13.93 | Brandblusser |  | 65 | Beveiliging | 15.65.13 | Brandblusmiddelen |  |  | Smeba |  |  |  | 2018-01-01 | Smeba Brandbeveiliging B.V. | 2017 | Smeba | C | Smeba brandbeveiliging | 1 | st | 1 x per jaar | 1 |  | 0 | 0 | 0 | 0 | 0 | 0 | 0 | 0 | 0 | 0
NS | NS-744W | 7 |  | NS-744W-WF-1 |  | Waterfilter | 2022-05-01 | 55.31.41 | Waterfilter | ST-1-BEV-K06 / Econosto FI-D-80F | 53 | Water | 15.56.11 | Waterfilter CV |  |  | Econosto |  |  | WF | 2016-01-01 |  | 2017 | Econosto | B |  | 1 | st | 1 x per jaar | 1 |  | 0 | 0 | 0 | 0 | 0 | 0 | 0 | 0 | 0 | 0
NS | NS-744W | 7 |  | NS_07_44_5601 |  | Circulatiepomp | 2019-05-01 | 56.10.40 | Circulatiepomp | T.RECIRC.OK19 K06 / Wilo Yonos Pico 25/1-6 | 56 | Warmtedistributie | 15.56.12 | Circulatiepomp |  |  | Wilo | T.RECIRC.OK19 K06 / Wilo Yonos |  | Wilo |  |  | 2017 | Wilo | B |  | 1 | st | Eens in de 2 jaar | 1 |  | P * Q * Fq (Prijspeil 2024) 2025: 0; P * Q * Fq (Prijspeil 2024) 2027: 0; Optie 1 (2jr) 2029: 0; Optie 2 (2jr) 2031: 0; Optie 3 (2jr) 2033: 0
NS | NS-744W | 7 |  | NS_07_44_5602 |  | Circulatiepomp | 2019-05-01 | 56.10.40 | Circulatiepomp | T.RECIRC.OK17 K06 / Wilo Yonos Pico 25/1-6 | 56 | Warmtedistributie | 15.56.12 | Circulatiepomp |  |  | Wilo | T.RECIRC.OK17 K06 / Wilo Yonos |  | Wilo |  |  | 2017 | Wilo | B |  | 1 | st | Eens in de 2 jaar | 1 |  | P * Q * Fq (Prijspeil 2024) 2025: 0; P * Q * Fq (Prijspeil 2024) 2027: 0; Optie 1 (2jr) 2029: 0; Optie 2 (2jr) 2031: 0; Optie 3 (2jr) 2033: 0
NS | NS-744W | 7 |  | NS_07_44_5603 |  | Circulatiepomp | 2019-05-01 | 56.10.40 | Circulatiepomp | T.RECIRC.OK16 K06 / Wilo Yonos Pico 25/1-6 | 56 | Warmtedistributie | 15.56.12 | Circulatiepomp |  |  | Wilo | T.RECIRC.OK16 K06 / Wilo Yonos |  | Wilo |  |  | 2017 | Wilo | B |  | 1 | st | Eens in de 2 jaar | 1 |  | P * Q * Fq (Prijspeil 2024) 2025: 0; P * Q * Fq (Prijspeil 2024) 2027: 0; Optie 1 (2jr) 2029: 0; Optie 2 (2jr) 2031: 0; Optie 3 (2jr) 2033: 0
NS | NS-744W | 7 |  | NS_07_44_5604 |  | Circulatiepomp | 2019-05-01 | 56.10.40 | Circulatiepomp | T.RECIRC.OK18 K06 / Wilo Yonos Pico 25/1-6 | 56 | Warmtedistributie | 15.56.12 | Circulatiepomp |  |  | Wilo | T.RECIRC.OK18 K06 / Wilo Yonos |  | Wilo |  |  | 2017 | Wilo | B |  | 1 | st | Eens in de 2 jaar | 1 |  | P * Q * Fq (Prijspeil 2024) 2025: 0; P * Q * Fq (Prijspeil 2024) 2027: 0; Optie 1 (2jr) 2029: 0; Optie 2 (2jr) 2031: 0; Optie 3 (2jr) 2033: 0
NS | NS-744W | 7 |  | NS_07_44_5605 |  | Circulatiepomp | 2019-05-01 | 56.10.40 | Circulatiepomp | R.ALG.2.K06 / Wilo IL40/210-1,1/4 | 56 | Warmtedistributie | 15.56.12 | Circulatiepomp |  |  | Wilo | R.ALG.2.K06 / Wilo IL40/210-1, |  | Wilo |  |  | 2017 | Wilo | B |  | 1 | st | Eens in de 2 jaar | 1 |  | P * Q * Fq (Prijspeil 2024) 2025: 0; P * Q * Fq (Prijspeil 2024) 2027: 0; Optie 1 (2jr) 2029: 0; Optie 2 (2jr) 2031: 0; Optie 3 (2jr) 2033: 0
NS | NS-744W | 7 |  | NS_07_44_5722NV |  | Naverwarmer | 2022-03-01 | 57.71.10 | Naverwarmers en nakoelers |  | 57 | Luchtbehandeling | 15.57.54 | Naverwarmers en nakoelers |  |  | Barcol Air | NV (Algemeen) |  |  | 2018-01-01 |  | 2017 | Barcol Air | B |  | 1 | st | Eens in de 3 jaar | 1 |  | P * Q * Fq (Prijspeil 2024) 2024: 0; P * Q * Fq (Prijspeil 2024) 2027: 0; Optie 2 (2jr) 2030: 0; Optie 3 (2jr) 2033: 0
NS | NS-744W | 7 |  | NS_07_44_5723NV |  | Naverwarmer | 2022-03-01 | 57.71.10 | Naverwarmers en nakoelers |  | 57 | Luchtbehandeling | 15.57.54 | Naverwarmers en nakoelers |  |  | Barcol Air | NV (Algemeen) |  |  | 2018-01-01 |  | 2017 | Barcol Air | B |  | 1 | st | Eens in de 3 jaar | 1 |  | P * Q * Fq (Prijspeil 2024) 2024: 0; P * Q * Fq (Prijspeil 2024) 2027: 0; Optie 2 (2jr) 2030: 0; Optie 3 (2jr) 2033: 0
NS | NS-744W | 7 |  | NS_07_44_5724NV |  | Naverwarmer | 2022-03-01 | 57.71.10 | Naverwarmers en nakoelers |  | 57 | Luchtbehandeling | 15.57.54 | Naverwarmers en nakoelers |  |  | Barcol Air | NV (Algemeen) |  |  | 2018-01-01 |  | 2017 | Barcol Air | B |  | 1 | st | Eens in de 3 jaar | 1 |  | P * Q * Fq (Prijspeil 2024) 2024: 0; P * Q * Fq (Prijspeil 2024) 2027: 0; Optie 2 (2jr) 2030: 0; Optie 3 (2jr) 2033: 0
NS | NS-745KH | 7 |  | NS-745KH-NDV-1 | NS-745KH-EDO-1 | Deurontgrendeling nooddeur | 2023-09-01 | 60.50.05 | Deurontgrendeling nooddeuren |  | 65 | Beveiliging | 15.65.20 | Deurontgrendeling nooddeuren | [6 empty] | 2017-05-12 |  | 2017 |  | B |  | 1 | st | 1 x per jaar | 1 |  | 0 | 0 | 0 | 0 | 0 | 0 | 0 | 0 | 0 | 0
NS | NS-745KH | 7 |  | NS-745KH-NDV-2 | NS-745KH-EDO-2 | Deurontgrendeling nooddeur | 2023-09-01 | 60.50.05 | Deurontgrendeling nooddeuren |  | 65 | Beveiliging | 15.65.20 | Deurontgrendeling nooddeuren | [6 empty] | 2017-05-12 |  | 2017 |  | B |  | 1 | st | 1 x per jaar | 1 |  | 0 | 0 | 0 | 0 | 0 | 0 | 0 | 0 | 0 | 0
NS | NS-750KE | 7 |  | Ns-750KE-NDV-1 | Ns-750KE-EDO-1 | Deurontgrendeling nooddeur | 2023-09-01 | 60.50.05 | Deurontgrendeling nooddeuren |  | 65 | Beveiliging | 15.65.20 | Deurontgrendeling nooddeuren | [6 empty] | 2017-05-12 |  | 2017 |  | B |  | 1 | st | 1 x per jaar | 1 |  | 0 | 0 | 0 | 0 | 0 | 0 | 0 | 0 | 0 | 0
NS | NS-754KE | 7 |  | NS-754KE-NDV-1 | NS-754KE-EDO-1 | Deurontgrendeling nooddeur | 2023-09-01 | 60.50.05 | Deurontgrendeling nooddeuren |  | 65 | Beveiliging | 15.65.20 | Deurontgrendeling nooddeuren | [6 empty] | 2017-05-12 |  | 2017 |  | B |  | 1 | st | 1 x per jaar | 1 |  | 0 | 0 | 0 | 0 | 0 | 0 | 0 | 0 | 0 | 0
NS | NS-756KE | 7 |  | NS_07_56_6701 |  | Wateroverlast melder (cavia) | 2022-02-01 | 65.36.00 | Cavia |  | 65 | Beveiliging | 15.65.18 | Wateroverlast melder (cavia) |  |  | Wolter & Dros |  |  | Versterker V1 + Detector D1 | 2018-01-01 |  |  | Wolter & Dros | B |  | 1 | st | 1 x per jaar | 1 |  | 0 | 0 | 0 | 0 | 0 | 0 | 0 | 0 | 0 | 0
NS | NS-756KE | 7 |  | NS_07_56_6702 |  | Wateroverlast melder (cavia) | 2022-02-01 | 65.36.00 | Cavia |  | 65 | Beveiliging | 15.65.18 | Wateroverlast melder (cavia) |  |  | Wolter & Dros |  |  | Versterker V1 + Detector D1 | 2018-01-01 |  |  | Wolter & Dros | B |  | 1 | st | 1 x per jaar | 1 |  | 0 | 0 | 0 | 0 | 0 | 0 | 0 | 0 | 0 | 0
NS | NS-756KE | 7 |  | NS_07_56_6703 |  | Wateroverlast melder (cavia) | 2022-02-01 | 65.36.00 | Cavia |  | 65 | Beveiliging | 15.65.18 | Wateroverlast melder (cavia) |  |  | Wolter & Dros |  |  | Versterker V1 + Detector D1 | 2018-01-01 |  |  | Wolter & Dros | B |  | 1 | st | 1 x per jaar | 1 |  | 0 | 0 | 0 | 0 | 0 | 0 | 0 | 0 | 0 | 0
NS | NS-756KE | 7 |  | Ns-756KE-NDV-1 | Ns-756KE-EDO-1 | Deurontgrendeling nooddeur | 2023-09-01 | 60.50.05 | Deurontgrendeling nooddeuren |  | 65 | Beveiliging | 15.65.20 | Deurontgrendeling nooddeuren | [6 empty] | 2017-05-12 |  | 2017 |  | B |  | 1 | st | 1 x per jaar | 1 |  | 0 | 0 | 0 | 0 | 0 | 0 | 0 | 0 | 0 | 0
NS | NS-757KE | 7 |  | Ns-757KE-NDV-1 | Ns-757KE-EDO-1 | Deurontgrendeling nooddeur | 2023-09-01 | 60.50.05 | Deurontgrendeling nooddeuren |  | 65 | Beveiliging | 15.65.20 | Deurontgrendeling nooddeuren | [6 empty] | 2017-05-12 |  | 2017 |  | B |  | 1 | st | 1 x per jaar | 1 |  | 0 | 0 | 0 | 0 | 0 | 0 | 0 | 0 | 0 | 0
NS | NS-759KE | 7 |  | Ns-759KE-NDV-1 | Ns-759KE-EDO-1 | Deurontgrendeling nooddeur | 2023-09-01 | 60.50.05 | Deurontgrendeling nooddeuren |  | 65 | Beveiliging | 15.65.20 | Deurontgrendeling nooddeuren | [6 empty] | 2017-05-12 |  | 2017 |  | B |  | 1 | st | 1 x per jaar | 1 |  | 0 | 0 | 0 | 0 | 0 | 0 | 0 | 0 | 0 | 0
NS | NS-759KE | 7 |  | OSB-K06-HLK2+7 | K06-HLK2+7 | Overspanningsbeveiliging | 2022-04-01 | 61.25.00 | Aarding- Bliksembeveiliging en OSB |  | 61 | Centrale elektrische voorzieningen | 15.61.55 | Overspanningsbeveiliging |  |  | Phoenix | FLT-CP 350-ST |  |  | 2017-12-05 |  | 2017 |  | A |  | 1 | st | 1 x per jaar | 1 |  | 0 | 0 | 0 | 0 | 0 | 0 | 0 | 0 | 0 | 0
NS | NS-759KE | 7 |  | OSB-K06-HLK4+7 | K06-HLK4+7 | Overspanningsbeveiliging | 2022-04-01 | 61.25.00 | Aarding- Bliksembeveiliging en OSB |  | 61 | Centrale elektrische voorzieningen | 15.61.55 | Overspanningsbeveiliging |  |  | Phoenix | FLT-CP 350-ST |  |  | 2017-12-05 |  | 2017 |  | A |  | 1 | st | 1 x per jaar | 1 |  | 0 | 0 | 0 | 0 | 0 | 0 | 0 | 0 | 0 | 0
NS | NS-761KE | 7 |  | Ns-761KE-NDV-1 | Ns-761KE-EDO-1 | Deurontgrendeling nooddeur | 2023-09-01 | 60.50.05 | Deurontgrendeling nooddeuren |  | 65 | Beveiliging | 15.65.20 | Deurontgrendeling nooddeuren | [6 empty] | 2017-05-12 |  | 2017 |  | B |  | 1 | st | 1 x per jaar | 1 |  | 0 | 0 | 0 | 0 | 0 | 0 | 0 | 0 | 0 | 0
NS | NS-761KE | 7 |  | OSB-K06-HLK1+7 | K06-HLK1+7 | Overspanningsbeveiliging | 2022-04-01 | 61.25.00 | Aarding- Bliksembeveiliging en OSB |  | 61 | Centrale elektrische voorzieningen | 15.61.55 | Overspanningsbeveiliging |  |  | Phoenix | FLT-CP 350-ST |  |  | 2017-12-05 |  | 2017 |  | A |  | 1 | st | 1 x per jaar | 1 |  | 0 | 0 | 0 | 0 | 0 | 0 | 0 | 0 | 0 | 0
NS | NS-761KE | 7 |  | OSB-K06-HLK3+7 | K06-HLK3+7 | Overspanningsbeveiliging | 2022-04-01 | 61.25.00 | Aarding- Bliksembeveiliging en OSB |  | 61 | Centrale elektrische voorzieningen | 15.61.55 | Overspanningsbeveiliging |  |  | Phoenix | FLT-CP 350-ST |  |  | 2017-12-05 |  | 2017 |  | A |  | 1 | st | 1 x per jaar | 1 |  | 0 | 0 | 0 | 0 | 0 | 0 | 0 | 0 | 0 | 0
NS | NS-762KE | 7 |  | NS-762KE-NDV-1 | NS-762KE-EDO-1 | Deurontgrendeling nooddeur | 2023-09-01 | 60.50.05 | Deurontgrendeling nooddeuren |  | 65 | Beveiliging | 15.65.20 | Deurontgrendeling nooddeuren | [6 empty] | 2017-05-12 |  | 2017 |  | B |  | 1 | st | 1 x per jaar | 1 |  | 0 | 0 | 0 | 0 | 0 | 0 | 0 | 0 | 0 | 0
NS | NS-762W | 7 |  | 2710NS32 |  | Dubbele elektrische draaideur | 2022-01-01 | 60.50.02 | Elektrisch bediende deur (automaat) |  | 32 | Binnenwandopening | 15.32.01 | Dubbele elektrische draaideur | [6 empty] | 2017-12-05 | TORMAX Nederland B.V. | 2017 |  | A |  | 1 | st | 1 x per jaar | 1 |  | 0 | 0 | 0 | 0 | 0 | 0 | 0 | 0 | 0 | 0
NS | NS-762W | 7 | TECHNISCHE INSTALLATIE | Ns-07-BSH-33 |  | Brandslanghaspel | 2020-10-01 | 65.13.92 | Brandslanghaspel | Wel aerosolvorming | 65 | Beveiliging | 15.65.16 | Brandslanghaspels |  | 30m 3/4" | Ajax | - |  |  | 2018-01-01 | Smeba Brandbeveiliging B.V. | 2017 | Ajax | C | Chubb Fire & Security Barendrecht | 1 | st | 1 x per jaar | 1 |  | 0 | 0 | 0 | 0 | 0 | 0 | 0 | 0 | 0 | 0
NS | NS-762W | 7 | Naast NS-762KE | NS-762W-BLC-1 |  | CO2 blusser | 2020-10-01 | 65.13.93 | Brandblusser |  | 65 | Beveiliging | 15.65.13 | Brandblusmiddelen |  |  | Smeba |  |  |  | 2018-01-01 | Smeba Brandbeveiliging B.V. | 2017 | Smeba | C | Smeba brandbeveiliging | 1 | st | 1 x per jaar | 1 |  | 0 | 0 | 0 | 0 | 0 | 0 | 0 | 0 | 0 | 0
NS | NS-763KE | 7 |  | Ns-763KE-NDV-1 | Ns-763KE-EDO-1 | Deurontgrendeling nooddeur | 2023-09-01 | 60.50.05 | Deurontgrendeling nooddeuren |  | 65 | Beveiliging | 15.65.20 | Deurontgrendeling nooddeuren | [6 empty] | 2017-05-12 |  | 2017 |  | B |  | 1 | st | 1 x per jaar | 1 |  | 0 | 0 | 0 | 0 | 0 | 0 | 0 | 0 | 0 | 0
NS | NS-S01A | s |  | NS-S01A-NDV-1 | NS-S01A-EDO-1 | Deurontgrendeling nooddeur | 2023-09-01 | 60.50.05 | Deurontgrendeling nooddeuren |  | 65 | Beveiliging | 15.65.20 | Deurontgrendeling nooddeuren | [6 empty] | 2017-05-12 |  | 2017 |  | B |  | 1 | st | 1 x per jaar | 1 |  | 0 | 0 | 0 | 0 | 0 | 0 | 0 | 0 | 0 | 0
NS | NS-S03A | s |  | NS-S03A-NDV-1 | NS-S03A-EDO-1 | Deurontgrendeling nooddeur | 2023-09-01 | 60.50.05 | Deurontgrendeling nooddeuren |  | 65 | Beveiliging | 15.65.20 | Deurontgrendeling nooddeuren | [6 empty] | 2017-05-12 |  | 2017 |  | B |  | 1 | st | 1 x per jaar | 1 |  | 0 | 0 | 0 | 0 | 0 | 0 | 0 | 0 | 0 | 0
NS | NS-S05 | s | Bunker 7 | 2706NS32 |  | Bunkerdeur | 2022-04-01 | 60.50.10 | Bunkerdeur | Toestel 7 Yucca | 32 | Binnenwandopening | 15.32.13 | Bunkerdeur |  |  |  | AO-182-02-2014-1.2 |  |  | 2017-12-05 | Dockendorff GmbH | 2017 | Dockendorff GmbH | A | Hans Dockendorff GmbH | 1 | st | 1 x per jaar | 1 |  | 0 | 0 | 0 | 0 | 0 | 0 | 0 | 0 | 0 | 0
NS | NS-S05 | s |  | NS_S_05_5701 |  | Luchtverdeelpaneel | 2022-09-01 | 57.40.01 | Luchtverdeelpaneel |  | 57 | Luchtbehandeling | 15.57.62 | Luchtverdeelpaneel |  |  | BLT Luchttechniek | BLT1 |  |  | 2018-01-01 | BLT Luchttechniek B.V. | 2017 | BLT Luchttechniek | B | BLT Luchttechniek | 1 | st | 1 x per jaar | 1 |  | 0 | 0 | 0 | 0 | 0 | 0 | 0 | 0 | 0 | 0
NS | NS-S05 | s |  | NS_S_05_5702 |  | Luchtverdeelpaneel | 2022-09-01 | 57.40.01 | Luchtverdeelpaneel |  | 57 | Luchtbehandeling | 15.57.62 | Luchtverdeelpaneel |  |  | BLT Luchttechniek | BLT1 |  |  | 2018-01-01 | BLT Luchttechniek B.V. | 2017 | BLT Luchttechniek | B | BLT Luchttechniek | 1 | st | 1 x per jaar | 1 |  | 0 | 0 | 0 | 0 | 0 | 0 | 0 | 0 | 0 | 0
NS | NS-S05 | s |  | NS_S_05_5703 |  | Luchtverdeelpaneel | 2022-09-01 | 57.40.01 | Luchtverdeelpaneel |  | 57 | Luchtbehandeling | 15.57.62 | Luchtverdeelpaneel |  |  | BLT Luchttechniek | BLT2 |  |  | 2018-01-01 | BLT Luchttechniek B.V. | 2017 | BLT Luchttechniek | B | BLT Luchttechniek | 1 | st | 1 x per jaar | 1 |  | 0 | 0 | 0 | 0 | 0 | 0 | 0 | 0 | 0 | 0
NS | NS-S05 | s |  | NS_S_05_5704 |  | Luchtverdeelpaneel | 2022-09-01 | 57.40.01 | Luchtverdeelpaneel |  | 57 | Luchtbehandeling | 15.57.62 | Luchtverdeelpaneel |  |  | BLT Luchttechniek | BLT2 |  |  | 2018-01-01 | BLT Luchttechniek B.V. | 2017 | BLT Luchttechniek | B | BLT Luchttechniek | 1 | st | 1 x per jaar | 1 |  | 0 | 0 | 0 | 0 | 0 | 0 | 0 | 0 | 0 | 0
NS | NS-S05 | s |  | NS_S_05_5705 |  | Luchtverdeelpaneel | 2022-09-01 | 57.40.01 | Luchtverdeelpaneel |  | 57 | Luchtbehandeling | 15.57.62 | Luchtverdeelpaneel |  |  | BLT Luchttechniek | BLT2 |  |  | 2018-01-01 | BLT Luchttechniek B.V. | 2017 | BLT Luchttechniek | B | BLT Luchttechniek | 1 | st | 1 x per jaar | 1 |  | 0 | 0 | 0 | 0 | 0 | 0 | 0 | 0 | 0 | 0
NS | NS-S05 | s |  | NS_S_05_5706 |  | Luchtverdeelpaneel | 2022-09-01 | 57.40.01 | Luchtverdeelpaneel |  | 57 | Luchtbehandeling | 15.57.62 | Luchtverdeelpaneel |  |  | BLT Luchttechniek | BLT2 |  |  | 2018-01-01 | BLT Luchttechniek B.V. | 2017 | BLT Luchttechniek | B | BLT Luchttechniek | 1 | st | 1 x per jaar | 1 |  | 0 | 0 | 0 | 0 | 0 | 0 | 0 | 0 | 0 | 0
NS | NS-S05 | s |  | NS_S_05_5707 |  | Luchtverdeelpaneel | 2022-09-01 | 57.40.01 | Luchtverdeelpaneel |  | 57 | Luchtbehandeling | 15.57.62 | Luchtverdeelpaneel |  |  | BLT Luchttechniek | BLT2 |  |  | 2018-01-01 | BLT Luchttechniek B.V. | 2017 | BLT Luchttechniek | B | BLT Luchttechniek | 1 | st | 1 x per jaar | 1 |  | 0 | 0 | 0 | 0 | 0 | 0 | 0 | 0 | 0 | 0
NS | NS-S05 | s |  | NS_S_05_5708 |  | Luchtverdeelpaneel | 2022-09-01 | 57.40.01 | Luchtverdeelpaneel |  | 57 | Luchtbehandeling | 15.57.62 | Luchtverdeelpaneel |  |  | BLT Luchttechniek | BLT2 |  |  | 2018-01-01 | BLT Luchttechniek B.V. | 2017 | BLT Luchttechniek | B | BLT Luchttechniek | 1 | st | 1 x per jaar | 1 |  | 0 | 0 | 0 | 0 | 0 | 0 | 0 | 0 | 0 | 0
NS | NS-S05 | s |  | NS_S_05_5709 |  | Luchtverdeelpaneel | 2022-09-01 | 57.40.01 | Luchtverdeelpaneel |  | 57 | Luchtbehandeling | 15.57.62 | Luchtverdeelpaneel |  |  | BLT Luchttechniek | BLT2 |  |  | 2018-01-01 | BLT Luchttechniek B.V. | 2017 | BLT Luchttechniek | B | BLT Luchttechniek | 1 | st | 1 x per jaar | 1 |  | 0 | 0 | 0 | 0 | 0 | 0 | 0 | 0 | 0 | 0
NS | NS-S05 | s |  | NS_S_05_5710 |  | Luchtverdeelpaneel | 2022-09-01 | 57.40.01 | Luchtverdeelpaneel |  | 57 | Luchtbehandeling | 15.57.62 | Luchtverdeelpaneel |  |  | BLT Luchttechniek | BLT2 |  |  | 2018-01-01 | BLT Luchttechniek B.V. | 2017 | BLT Luchttechniek | B | BLT Luchttechniek | 1 | st | 1 x per jaar | 1 |  | 0 | 0 | 0 | 0 | 0 | 0 | 0 | 0 | 0 | 0
NS | NS-S05 | s |  | NS_S_05_5711 |  | Luchtverdeelpaneel | 2022-09-01 | 57.40.01 | Luchtverdeelpaneel |  | 57 | Luchtbehandeling | 15.57.62 | Luchtverdeelpaneel |  |  | BLT Luchttechniek | BLT2 |  |  | 2018-01-01 | BLT Luchttechniek B.V. | 2017 | BLT Luchttechniek | B | BLT Luchttechniek | 1 | st | 1 x per jaar | 1 |  | 0 | 0 | 0 | 0 | 0 | 0 | 0 | 0 | 0 | 0
NS | NS-S05 | s |  | NS_S_05_5712 |  | Luchtverdeelpaneel | 2022-09-01 | 57.40.01 | Luchtverdeelpaneel |  | 57 | Luchtbehandeling | 15.57.62 | Luchtverdeelpaneel |  |  | BLT Luchttechniek | BLT2 |  |  | 2018-01-01 | BLT Luchttechniek B.V. | 2017 | BLT Luchttechniek | B | BLT Luchttechniek | 1 | st | 1 x per jaar | 1 |  | 0 | 0 | 0 | 0 | 0 | 0 | 0 | 0 | 0 | 0
NS | NS-S05 | s |  | NS_S_05_5713 |  | Luchtverdeelpaneel | 2022-09-01 | 57.40.01 | Luchtverdeelpaneel |  | 57 | Luchtbehandeling | 15.57.62 | Luchtverdeelpaneel |  |  | BLT Luchttechniek | BLT2 |  |  | 2018-01-01 | BLT Luchttechniek B.V. | 2017 | BLT Luchttechniek | B | BLT Luchttechniek | 1 | st | 1 x per jaar | 1 |  | 0 | 0 | 0 | 0 | 0 | 0 | 0 | 0 | 0 | 0
NS | NS-S05 | s |  | NS_S_05_5714 |  | Luchtverdeelpaneel | 2022-09-01 | 57.40.01 | Luchtverdeelpaneel |  | 57 | Luchtbehandeling | 15.57.62 | Luchtverdeelpaneel |  |  | BLT Luchttechniek | BLT2 |  |  | 2018-01-01 | BLT Luchttechniek B.V. | 2017 | BLT Luchttechniek | B | BLT Luchttechniek | 1 | st | 1 x per jaar | 1 |  | 0 | 0 | 0 | 0 | 0 | 0 | 0 | 0 | 0 | 0
NS | NS-S05 | s |  | NS_S_05_5715 |  | Luchtverdeelpaneel | 2022-09-01 | 57.40.01 | Luchtverdeelpaneel |  | 57 | Luchtbehandeling | 15.57.62 | Luchtverdeelpaneel |  |  | BLT Luchttechniek | BLT2 |  |  | 2018-01-01 | BLT Luchttechniek B.V. | 2017 | BLT Luchttechniek | B | BLT Luchttechniek | 1 | st | 1 x per jaar | 1 |  | 0 | 0 | 0 | 0 | 0 | 0 | 0 | 0 | 0 | 0
NS | NS-S05 | s |  | NS_S_05_5716 |  | Luchtverdeelpaneel | 2022-09-01 | 57.40.01 | Luchtverdeelpaneel |  | 57 | Luchtbehandeling | 15.57.62 | Luchtverdeelpaneel |  |  | BLT Luchttechniek | BLT2 |  |  | 2018-01-01 | BLT Luchttechniek B.V. | 2017 | BLT Luchttechniek | B | BLT Luchttechniek | 1 | st | 1 x per jaar | 1 |  | 0 | 0 | 0 | 0 | 0 | 0 | 0 | 0 | 0 | 0
NS | NS-S05 | s |  | NS-S05-BLC-1 |  | CO2 blusser | 2023-02-01 | 65.13.93 | Brandblusser |  | 65 | Beveiliging | 15.65.13 | Brandblusmiddelen | [7 empty] | Smeba Brandbeveiliging B.V. |  |  | C |  | 1 | st | 1 x per jaar | 1 |  | 0 | 0 | 0 | 0 | 0 | 0 | 0 | 0 | 0 | 0
NS | NS-S09 | s |  | NS_S_09_5702NV |  | Naverwarmer | 2022-03-01 | 57.71.10 | Naverwarmers en nakoelers |  | 57 | Luchtbehandeling | 15.57.54 | Naverwarmers en nakoelers |  |  | Barcol Air | NV (Algemeen) |  |  | 2018-01-01 |  | 2017 | Barcol Air | B |  | 1 | st | Eens in de 3 jaar | 1 |  | P * Q * Fq (Prijspeil 2024) 2024: 0; P * Q * Fq (Prijspeil 2024) 2027: 0; Optie 2 (2jr) 2030: 0; Optie 3 (2jr) 2033: 0
NS | NS-S11A | s |  | 1608NS32 |  | Elektrische schuifdeur | 2022-04-01 | 60.50.01 | Automatische schuifdeur | Gg 1590 | 32 | Binnenwandopening | 15.32.03 | Elektrische schuifdeur | [6 empty] | 2017-12-05 | TORMAX Nederland B.V. | 2017 | Geze Benelux B.V. | A | Geze Benelux B.V. | 1 | st | 1 x per jaar | 1 |  | 0 | 0 | 0 | 0 | 0 | 0 | 0 | 0 | 0 | 0
NS | NS-S11B | s |  | NS-S11B-NDV-1 | NS-S11B-EDO-1 | Deurontgrendeling nooddeur | 2023-09-01 | 60.50.05 | Deurontgrendeling nooddeuren |  | 65 | Beveiliging | 15.65.20 | Deurontgrendeling nooddeuren | [6 empty] | 2017-05-12 |  | 2017 |  | B |  | 1 | st | 1 x per jaar | 1 |  | 0 | 0 | 0 | 0 | 0 | 0 | 0 | 0 | 0 | 0
NS | NS-S11G | s | Naast NS-S09 | NS-S11G-BLC-1 |  | CO2 blusser | 2020-10-01 | 65.13.93 | Brandblusser |  | 65 | Beveiliging | 15.65.13 | Brandblusmiddelen |  |  | Smeba |  |  |  | 2018-01-01 | Smeba Brandbeveiliging B.V. | 2017 | Smeba | C | Smeba brandbeveiliging | 1 | st | 1 x per jaar | 1 |  | 0 | 0 | 0 | 0 | 0 | 0 | 0 | 0 | 0 | 0
NS | NS-S11G | s | GANG | Ns-S-BSH-9 |  | Brandslanghaspel | 2020-10-01 | 65.13.92 | Brandslanghaspel | Wel aerosolvorming | 65 | Beveiliging | 15.65.16 | Brandslanghaspels |  | 30m 3/4" | Ajax | - |  |  | 2018-01-01 | Smeba Brandbeveiliging B.V. | 2017 | Ajax | C | Chubb Fire & Security Barendrecht | 1 | st | 1 x per jaar | 1 |  | 0 | 0 | 0 | 0 | 0 | 0 | 0 | 0 | 0 | 0
NS | NS-S11G | s |  | NS_S_11_5701NV |  | Naverwarmer | 2022-03-01 | 57.71.10 | Naverwarmers en nakoelers |  | 57 | Luchtbehandeling | 15.57.54 | Naverwarmers en nakoelers |  |  | Barcol Air | NV (Algemeen) |  |  | 2018-01-01 |  | 2017 | Barcol Air | B |  | 1 | st | Eens in de 3 jaar | 1 |  | P * Q * Fq (Prijspeil 2024) 2024: 0; P * Q * Fq (Prijspeil 2024) 2027: 0; Optie 2 (2jr) 2030: 0; Optie 3 (2jr) 2033: 0
NS | NS-S11G | s |  | NS_S_11_5702NV |  | Naverwarmer | 2022-03-01 | 57.71.10 | Naverwarmers en nakoelers |  | 57 | Luchtbehandeling | 15.57.54 | Naverwarmers en nakoelers |  |  | Barcol Air | NV (Algemeen) |  |  | 2018-01-01 |  | 2017 | Barcol Air | B |  | 1 | st | Eens in de 3 jaar | 1 |  | P * Q * Fq (Prijspeil 2024) 2024: 0; P * Q * Fq (Prijspeil 2024) 2027: 0; Optie 2 (2jr) 2030: 0; Optie 3 (2jr) 2033: 0
NS | NS-S11G | s |  | NS_S_11_5703NV |  | Naverwarmer | 2022-03-01 | 57.71.10 | Naverwarmers en nakoelers |  | 57 | Luchtbehandeling | 15.57.54 | Naverwarmers en nakoelers |  |  | Barcol Air | NV (Algemeen) |  |  | 2018-01-01 |  | 2017 | Barcol Air | B |  | 1 | st | Eens in de 3 jaar | 1 |  | P * Q * Fq (Prijspeil 2024) 2024: 0; P * Q * Fq (Prijspeil 2024) 2027: 0; Optie 2 (2jr) 2030: 0; Optie 3 (2jr) 2033: 0
NS | NS-S14K | s | GANG | Nd-S-BSH-11 |  | Brandslanghaspel | 2020-10-01 | 65.13.92 | Brandslanghaspel | Wel aerosolvorming | 65 | Beveiliging | 15.65.16 | Brandslanghaspels |  | 30m 3/4" | Ajax | - |  |  | 2018-01-01 | Smeba Brandbeveiliging B.V. | 2017 | Ajax | C | Chubb Fire & Security Barendrecht | 1 | st | 1 x per jaar | 1 |  | 0 | 0 | 0 | 0 | 0 | 0 | 0 | 0 | 0 | 0
NS | NS-S14K | s |  | NS_S_14_5201A |  | Vuilwaterpomp | 2022-03-01 | 52.36.00 | Dompelpomp en vuilwaterpomp | Vetvangput / Wilo Drainlift M2/8 DM | 52 | Afvoer | 15.52.01 | Vuilwaterpomp |  |  | Wilo | WLO / Wilo STS 65/18-3-400-50- |  | WLO / Wilo STS 65/18-3-400-50-2 |  |  | 2017 | Wilo | B |  | 1 | st | 1 x per jaar | 1 |  | 0 | 0 | 0 | 0 | 0 | 0 | 0 | 0 | 0 | 0
NS | NS-S14K | s |  | NS_S_14_5202 |  | Vuilwaterpomp | 2022-03-01 | 52.36.00 | Dompelpomp en vuilwaterpomp | Afvoer boiler / Wilo STS 40/8 | 52 | Afvoer | 15.52.01 | Vuilwaterpomp |  |  | Wilo | Pompput tbv Boiler |  | Pompput tbv Boiler |  |  | 2017 | Wilo | B |  | 1 | st | 1 x per jaar | 1 |  | 0 | 0 | 0 | 0 | 0 | 0 | 0 | 0 | 0 | 0
NS | NS-S14K | s |  | NS_S_14_5203 |  | Vuilwaterpomp | 2022-03-01 | 52.36.00 | Dompelpomp en vuilwaterpomp | Wilo Drainlift L2/10M | 52 | Afvoer | 15.52.01 | Vuilwaterpomp |  |  | Wilo | Vetvangput / Wilo Drainlift M2 |  | Vetvangput / Wilo Drainlift M2/8 DM |  |  | 2017 | Wilo | B |  | 1 | st | 1 x per jaar | 1 |  | 0 | 0 | 0 | 0 | 0 | 0 | 0 | 0 | 0 | 0
NS | NS-S14K | s |  | NS_S_14_5204 |  | Vuilwaterpomp | 2022-03-01 | 52.36.00 | Dompelpomp en vuilwaterpomp | Schacht / Wilo Rexa-Fit V05DA/226 | 52 | Afvoer | 15.52.01 | Vuilwaterpomp |  |  | Wilo | Afvoer boiler / Wilo STS 40/8 |  | Afvoer boiler / Wilo STS 40/8 |  |  | 2017 | Wilo | B |  | 1 | st | 1 x per jaar | 1 |  | 0 | 0 | 0 | 0 | 0 | 0 | 0 | 0 | 0 | 0
NS | NS-S14K | s | Naast lifthal ND | NS-S14K-BLC-1 |  | CO2 blusser | 2020-10-01 | 65.13.93 | Brandblusser |  | 65 | Beveiliging | 15.65.13 | Brandblusmiddelen |  |  | Smeba |  |  |  | 2018-01-01 | Smeba Brandbeveiliging B.V. | 2017 | Smeba | C | Smeba brandbeveiliging | 1 | st | 1 x per jaar | 1 |  | 0 | 0 | 0 | 0 | 0 | 0 | 0 | 0 | 0 | 0
NS | NS-S14K | s | Naast lifthal NS | NS-S14K-BLC-2 |  | CO2 blusser | 2023-01-01 | 65.13.93 | Brandblusser |  | 65 | Beveiliging | 15.65.13 | Brandblusmiddelen |  |  | Smeba |  |  |  | 2023-01-30 | Smeba Brandbeveiliging B.V. |  | Smeba | C | Smeba brandbeveiliging | 1 | st | 1 x per jaar | 1 |  | 0 | 0 | 0 | 0 | 0 | 0 | 0 | 0 | 0 | 0
NS | NS-S14K | s | BERGING | Ns-S-BSH-6 |  | Brandslanghaspel | 2020-10-01 | 65.13.92 | Brandslanghaspel | Wel aerosolvorming | 65 | Beveiliging | 15.65.16 | Brandslanghaspels |  | 30m 3/4" | Ajax | - |  |  | 2018-01-01 | Smeba Brandbeveiliging B.V. | 2017 | Ajax | C | Chubb Fire & Security Barendrecht | 1 | st | 1 x per jaar | 1 |  | 0 | 0 | 0 | 0 | 0 | 0 | 0 | 0 | 0 | 0
NS | NS-S17 | s |  | NS-S17-BLC-1 |  | CO2 blusser | 2023-02-01 | 65.13.93 | Brandblusser |  | 65 | Beveiliging | 15.65.13 | Brandblusmiddelen | [7 empty] | Smeba Brandbeveiliging B.V. |  |  | C |  | 1 | st | 1 x per jaar | 1 |  | 0 | 0 | 0 | 0 | 0 | 0 | 0 | 0 | 0 | 0
NS | NS-S23G | s | Naast NS-S33C | NS-S23G-BLC-1 |  | CO2 blusser | 2020-10-01 | 65.13.93 | Brandblusser |  | 65 | Beveiliging | 15.65.13 | Brandblusmiddelen |  |  | Smeba |  |  |  | 2018-01-01 | Smeba Brandbeveiliging B.V. | 2017 | Smeba | C | Smeba brandbeveiliging | 1 | st | 1 x per jaar | 1 |  | 0 | 0 | 0 | 0 | 0 | 0 | 0 | 0 | 0 | 0
NS | NS-S23G | s | GANG | Ns-S-BSH-5 |  | Brandslanghaspel | 2020-10-01 | 65.13.92 | Brandslanghaspel | Wel aerosolvorming | 65 | Beveiliging | 15.65.16 | Brandslanghaspels |  | 30m 3/4" | Ajax | - |  |  | 2018-01-01 | Smeba Brandbeveiliging B.V. | 2017 | Ajax | C | Chubb Fire & Security Barendrecht | 1 | st | 1 x per jaar | 1 |  | 0 | 0 | 0 | 0 | 0 | 0 | 0 | 0 | 0 | 0
NS | NS-S27 | s |  | NS-S27-NDV-1 | NS-S27-EDO-1 | Deurontgrendeling nooddeur | 2023-09-01 | 60.50.05 | Deurontgrendeling nooddeuren |  | 65 | Beveiliging | 15.65.20 | Deurontgrendeling nooddeuren | [6 empty] | 2017-05-12 |  | 2017 |  | B |  | 1 | st | 1 x per jaar | 1 |  | 0 | 0 | 0 | 0 | 0 | 0 | 0 | 0 | 0 | 0
NS | NS-S27 | s |  | NS_S_27_5702NV |  | Naverwarmer | 2022-03-01 | 57.71.10 | Naverwarmers en nakoelers |  | 57 | Luchtbehandeling | 15.57.54 | Naverwarmers en nakoelers |  |  | Barcol Air | NV (Algemeen) |  |  | 2018-01-01 |  | 2017 | Barcol Air | B |  | 1 | st | Eens in de 3 jaar | 1 |  | P * Q * Fq (Prijspeil 2024) 2024: 0; P * Q * Fq (Prijspeil 2024) 2027: 0; Optie 2 (2jr) 2030: 0; Optie 3 (2jr) 2033: 0
NS | NS-S27 | s |  | NS_S_27_5703NV |  | Naverwarmer | 2022-03-01 | 57.71.10 | Naverwarmers en nakoelers |  | 57 | Luchtbehandeling | 15.57.54 | Naverwarmers en nakoelers |  |  | Barcol Air | NV (Algemeen) |  |  | 2018-01-01 |  | 2017 | Barcol Air | B |  | 1 | st | Eens in de 3 jaar | 1 |  | P * Q * Fq (Prijspeil 2024) 2024: 0; P * Q * Fq (Prijspeil 2024) 2027: 0; Optie 2 (2jr) 2030: 0; Optie 3 (2jr) 2033: 0
NS | NS-S27A | s |  | NS_S_27_5704NV |  | Naverwarmer | 2022-03-01 | 57.71.10 | Naverwarmers en nakoelers |  | 57 | Luchtbehandeling | 15.57.54 | Naverwarmers en nakoelers |  |  | Barcol Air | NV (Algemeen) |  |  | 2018-01-01 |  | 2017 | Barcol Air | B |  | 1 | st | Eens in de 3 jaar | 1 |  | P * Q * Fq (Prijspeil 2024) 2024: 0; P * Q * Fq (Prijspeil 2024) 2027: 0; Optie 2 (2jr) 2030: 0; Optie 3 (2jr) 2033: 0
NS | NS-S27B | s |  | NS_S_27_5705NV |  | Naverwarmer | 2022-03-01 | 57.71.10 | Naverwarmers en nakoelers |  | 57 | Luchtbehandeling | 15.57.54 | Naverwarmers en nakoelers |  |  | Barcol Air | NV (Algemeen) |  |  | 2018-01-01 |  | 2017 | Barcol Air | B |  | 1 | st | Eens in de 3 jaar | 1 |  | P * Q * Fq (Prijspeil 2024) 2024: 0; P * Q * Fq (Prijspeil 2024) 2027: 0; Optie 2 (2jr) 2030: 0; Optie 3 (2jr) 2033: 0
NS | NS-S29 | s | Bunker 9 | 1662NS32 |  | Bunkerdeur | 2022-04-01 | 60.50.10 | Bunkerdeur | Toestel 9 Krokus | 32 | Binnenwandopening | 15.32.13 | Bunkerdeur |  |  |  | AO-182-02-2014-1.2 |  |  |  | Dockendorff GmbH | 2017 | Dockendorff GmbH | A | Hans Dockendorff GmbH | 1 | st | 1 x per jaar | 1 |  | 0 | 0 | 0 | 0 | 0 | 0 | 0 | 0 | 0 | 0
NS | NS-S29 | s |  | NS_S_29_5701 |  | Luchtverdeelpaneel | 2022-09-01 | 57.40.01 | Luchtverdeelpaneel |  | 57 | Luchtbehandeling | 15.57.62 | Luchtverdeelpaneel |  |  | BLT Luchttechniek | BLT1 |  |  | 2018-01-01 | BLT Luchttechniek B.V. | 2017 | BLT Luchttechniek | B | BLT Luchttechniek | 1 | st | 1 x per jaar | 1 |  | 0 | 0 | 0 | 0 | 0 | 0 | 0 | 0 | 0 | 0
NS | NS-S29 | s |  | NS_S_29_5702 |  | Luchtverdeelpaneel | 2022-09-01 | 57.40.01 | Luchtverdeelpaneel |  | 57 | Luchtbehandeling | 15.57.62 | Luchtverdeelpaneel |  |  | BLT Luchttechniek | BLT1 |  |  | 2018-01-01 | BLT Luchttechniek B.V. | 2017 | BLT Luchttechniek | B | BLT Luchttechniek | 1 | st | 1 x per jaar | 1 |  | 0 | 0 | 0 | 0 | 0 | 0 | 0 | 0 | 0 | 0
NS | NS-S29 | s |  | NS_S_29_5703 |  | Luchtverdeelpaneel | 2022-09-01 | 57.40.01 | Luchtverdeelpaneel |  | 57 | Luchtbehandeling | 15.57.62 | Luchtverdeelpaneel |  |  | BLT Luchttechniek | BLT1 |  |  | 2018-01-01 | BLT Luchttechniek B.V. | 2017 | BLT Luchttechniek | B | BLT Luchttechniek | 1 | st | 1 x per jaar | 1 |  | 0 | 0 | 0 | 0 | 0 | 0 | 0 | 0 | 0 | 0
NS | NS-S29 | s |  | NS_S_29_5704 |  | Luchtverdeelpaneel | 2022-09-01 | 57.40.01 | Luchtverdeelpaneel |  | 57 | Luchtbehandeling | 15.57.62 | Luchtverdeelpaneel |  |  | BLT Luchttechniek | BLT1 |  |  | 2018-01-01 | BLT Luchttechniek B.V. | 2017 | BLT Luchttechniek | B | BLT Luchttechniek | 1 | st | 1 x per jaar | 1 |  | 0 | 0 | 0 | 0 | 0 | 0 | 0 | 0 | 0 | 0
NS | NS-S29 | s |  | NS_S_29_5705 |  | Luchtverdeelpaneel | 2022-09-01 | 57.40.01 | Luchtverdeelpaneel |  | 57 | Luchtbehandeling | 15.57.62 | Luchtverdeelpaneel |  |  | BLT Luchttechniek | BLT2 |  |  | 2018-01-01 | BLT Luchttechniek B.V. | 2017 | BLT Luchttechniek | B | BLT Luchttechniek | 1 | st | 1 x per jaar | 1 |  | 0 | 0 | 0 | 0 | 0 | 0 | 0 | 0 | 0 | 0
NS | NS-S29 | s |  | NS_S_29_5706 |  | Luchtverdeelpaneel | 2022-09-01 | 57.40.01 | Luchtverdeelpaneel |  | 57 | Luchtbehandeling | 15.57.62 | Luchtverdeelpaneel |  |  | BLT Luchttechniek | BLT2 |  |  | 2018-01-01 | BLT Luchttechniek B.V. | 2017 | BLT Luchttechniek | B | BLT Luchttechniek | 1 | st | 1 x per jaar | 1 |  | 0 | 0 | 0 | 0 | 0 | 0 | 0 | 0 | 0 | 0
NS | NS-S29 | s |  | NS_S_29_5707 |  | Luchtverdeelpaneel | 2022-09-01 | 57.40.01 | Luchtverdeelpaneel |  | 57 | Luchtbehandeling | 15.57.62 | Luchtverdeelpaneel |  |  | BLT Luchttechniek | BLT2 |  |  | 2018-01-01 | BLT Luchttechniek B.V. | 2017 | BLT Luchttechniek | B | BLT Luchttechniek | 1 | st | 1 x per jaar | 1 |  | 0 | 0 | 0 | 0 | 0 | 0 | 0 | 0 | 0 | 0
NS | NS-S29 | s |  | NS_S_29_5708 |  | Luchtverdeelpaneel | 2022-09-01 | 57.40.01 | Luchtverdeelpaneel |  | 57 | Luchtbehandeling | 15.57.62 | Luchtverdeelpaneel |  |  | BLT Luchttechniek | BLT2 |  |  | 2018-01-01 | BLT Luchttechniek B.V. | 2017 | BLT Luchttechniek | B | BLT Luchttechniek | 1 | st | 1 x per jaar | 1 |  | 0 | 0 | 0 | 0 | 0 | 0 | 0 | 0 | 0 | 0
NS | NS-S29 | s |  | NS_S_29_5709 |  | Luchtverdeelpaneel | 2022-09-01 | 57.40.01 | Luchtverdeelpaneel |  | 57 | Luchtbehandeling | 15.57.62 | Luchtverdeelpaneel |  |  | BLT Luchttechniek | BLT2 |  |  | 2018-01-01 | BLT Luchttechniek B.V. | 2017 | BLT Luchttechniek | B | BLT Luchttechniek | 1 | st | 1 x per jaar | 1 |  | 0 | 0 | 0 | 0 | 0 | 0 | 0 | 0 | 0 | 0
NS | NS-S29 | s |  | NS_S_29_5710 |  | Luchtverdeelpaneel | 2022-09-01 | 57.40.01 | Luchtverdeelpaneel |  | 57 | Luchtbehandeling | 15.57.62 | Luchtverdeelpaneel |  |  | BLT Luchttechniek | BLT2 |  |  | 2018-01-01 | BLT Luchttechniek B.V. | 2017 | BLT Luchttechniek | B | BLT Luchttechniek | 1 | st | 1 x per jaar | 1 |  | 0 | 0 | 0 | 0 | 0 | 0 | 0 | 0 | 0 | 0
NS | NS-S29 | s |  | NS_S_29_5711 |  | Luchtverdeelpaneel | 2022-09-01 | 57.40.01 | Luchtverdeelpaneel |  | 57 | Luchtbehandeling | 15.57.62 | Luchtverdeelpaneel |  |  | BLT Luchttechniek | BLT2 |  |  | 2018-01-01 | BLT Luchttechniek B.V. | 2017 | BLT Luchttechniek | B | BLT Luchttechniek | 1 | st | 1 x per jaar | 1 |  | 0 | 0 | 0 | 0 | 0 | 0 | 0 | 0 | 0 | 0
NS | NS-S29 | s |  | NS_S_29_5712 |  | Luchtverdeelpaneel | 2022-09-01 | 57.40.01 | Luchtverdeelpaneel |  | 57 | Luchtbehandeling | 15.57.62 | Luchtverdeelpaneel |  |  | BLT Luchttechniek | BLT2 |  |  | 2018-01-01 | BLT Luchttechniek B.V. | 2017 | BLT Luchttechniek | B | BLT Luchttechniek | 1 | st | 1 x per jaar | 1 |  | 0 | 0 | 0 | 0 | 0 | 0 | 0 | 0 | 0 | 0
NS | NS-S29 | s |  | NS_S_29_5713 |  | Luchtverdeelpaneel | 2022-09-01 | 57.40.01 | Luchtverdeelpaneel |  | 57 | Luchtbehandeling | 15.57.62 | Luchtverdeelpaneel |  |  | BLT Luchttechniek | BLT2 |  |  | 2018-01-01 | BLT Luchttechniek B.V. | 2017 | BLT Luchttechniek | B | BLT Luchttechniek | 1 | st | 1 x per jaar | 1 |  | 0 | 0 | 0 | 0 | 0 | 0 | 0 | 0 | 0 | 0
NS | NS-S29 | s |  | NS_S_29_5714 |  | Luchtverdeelpaneel | 2022-09-01 | 57.40.01 | Luchtverdeelpaneel |  | 57 | Luchtbehandeling | 15.57.62 | Luchtverdeelpaneel |  |  | BLT Luchttechniek | BLT2 |  |  | 2018-01-01 | BLT Luchttechniek B.V. | 2017 | BLT Luchttechniek | B | BLT Luchttechniek | 1 | st | 1 x per jaar | 1 |  | 0 | 0 | 0 | 0 | 0 | 0 | 0 | 0 | 0 | 0
NS | NS-S29 | s |  | NS_S_29_5715 |  | Luchtverdeelpaneel | 2022-09-01 | 57.40.01 | Luchtverdeelpaneel |  | 57 | Luchtbehandeling | 15.57.62 | Luchtverdeelpaneel |  |  | BLT Luchttechniek | BLT2 |  |  | 2018-01-01 | BLT Luchttechniek B.V. | 2017 | BLT Luchttechniek | B | BLT Luchttechniek | 1 | st | 1 x per jaar | 1 |  | 0 | 0 | 0 | 0 | 0 | 0 | 0 | 0 | 0 | 0
NS | NS-S29 | s |  | NS_S_29_5716 |  | Luchtverdeelpaneel | 2022-09-01 | 57.40.01 | Luchtverdeelpaneel |  | 57 | Luchtbehandeling | 15.57.62 | Luchtverdeelpaneel |  |  | BLT Luchttechniek | BLT2 |  |  | 2018-01-01 | BLT Luchttechniek B.V. | 2017 | BLT Luchttechniek | B | BLT Luchttechniek | 1 | st | 1 x per jaar | 1 |  | 0 | 0 | 0 | 0 | 0 | 0 | 0 | 0 | 0 | 0
NS | NS-S29 | s |  | NS_S_29_5717 |  | Luchtverdeelpaneel | 2022-09-01 | 57.40.01 | Luchtverdeelpaneel |  | 57 | Luchtbehandeling | 15.57.62 | Luchtverdeelpaneel |  |  | BLT Luchttechniek | BLT2 |  |  | 2018-01-01 | BLT Luchttechniek B.V. | 2017 | BLT Luchttechniek | B | BLT Luchttechniek | 1 | st | 1 x per jaar | 1 |  | 0 | 0 | 0 | 0 | 0 | 0 | 0 | 0 | 0 | 0
NS | NS-S29 | s |  | NS_S_29_5718 |  | Luchtverdeelpaneel | 2022-09-01 | 57.40.01 | Luchtverdeelpaneel |  | 57 | Luchtbehandeling | 15.57.62 | Luchtverdeelpaneel |  |  | BLT Luchttechniek | BLT2 |  |  | 2018-01-01 | BLT Luchttechniek B.V. | 2017 | BLT Luchttechniek | B | BLT Luchttechniek | 1 | st | 1 x per jaar | 1 |  | 0 | 0 | 0 | 0 | 0 | 0 | 0 | 0 | 0 | 0
NS | NS-S29 | s |  | NS_S_29_5719 |  | Luchtverdeelpaneel | 2022-09-01 | 57.40.01 | Luchtverdeelpaneel |  | 57 | Luchtbehandeling | 15.57.62 | Luchtverdeelpaneel |  |  | BLT Luchttechniek | BLT2 |  |  | 2018-01-01 | BLT Luchttechniek B.V. | 2017 | BLT Luchttechniek | B | BLT Luchttechniek | 1 | st | 1 x per jaar | 1 |  | 0 | 0 | 0 | 0 | 0 | 0 | 0 | 0 | 0 | 0
NS | NS-S29 | s |  | NS_S_29_5720 |  | Luchtverdeelpaneel | 2022-09-01 | 57.40.01 | Luchtverdeelpaneel |  | 57 | Luchtbehandeling | 15.57.62 | Luchtverdeelpaneel |  |  | BLT Luchttechniek | BLT2 |  |  | 2018-01-01 | BLT Luchttechniek B.V. | 2017 | BLT Luchttechniek | B | BLT Luchttechniek | 1 | st | 1 x per jaar | 1 |  | 0 | 0 | 0 | 0 | 0 | 0 | 0 | 0 | 0 | 0
NS | NS-S29 | s |  | NS-S29-BLC-1 |  | CO2 blusser | 2023-02-01 | 65.13.93 | Brandblusser |  | 65 | Beveiliging | 15.65.13 | Brandblusmiddelen | [7 empty] | Smeba Brandbeveiliging B.V. |  |  | C |  | 1 | st | 1 x per jaar | 1 |  | 0 | 0 | 0 | 0 | 0 | 0 | 0 | 0 | 0 | 0
NS | NS-S30H | s |  | Ns-S30H-NDV-1 | Ns-S30H-EDO-1 | Deurontgrendeling nooddeur | 2023-09-01 | 60.50.05 | Deurontgrendeling nooddeuren |  | 65 | Beveiliging | 15.65.20 | Deurontgrendeling nooddeuren | [6 empty] | 2017-05-12 |  | 2017 |  | B |  | 1 | st | 1 x per jaar | 1 |  | 0 | 0 | 0 | 0 | 0 | 0 | 0 | 0 | 0 | 0
NS | NS-S30T | s |  | NS-S30T-AP | NS-030T-STL | Aansluitpunt DS souterrain | 2023-01-01 | 65.13.186 | Droge en natte blusleidingen |  | 65 | Beveiliging | 15.65.12 | Droge en Natte blusleidingen | [6 empty] | 2018-05-01 | Smeba brandbeveiliging | 2018 |  | B |  | 1 | st | 1 x per jaar | 1 |  | 0 | 0 | 0 | 0 | 0 | 0 | 0 | 0 | 0 | 0
NS | NS-S32KT | s |  | 2708NS32 |  | Enkele elektrische draaideur | 2022-01-01 | 60.50.02 | Elektrisch bediende deur (automaat) |  | 32 | Binnenwandopening | 15.32.02 | Enkele elektrische draaideur | [6 empty] | 2017-12-05 | TORMAX Nederland B.V. | 2017 |  | A |  | 1 | st | 1 x per jaar | 1 |  | 0 | 0 | 0 | 0 | 0 | 0 | 0 | 0 | 0 | 0
NS | NS-S33 | s |  | NS-S33-NDV-1 | NS-S33-EDO-1 | Deurontgrendeling nooddeur | 2023-09-01 | 60.50.05 | Deurontgrendeling nooddeuren |  | 65 | Beveiliging | 15.65.20 | Deurontgrendeling nooddeuren | [6 empty] | 2017-05-12 |  | 2017 |  | B |  | 1 | st | 1 x per jaar | 1 |  | 0 | 0 | 0 | 0 | 0 | 0 | 0 | 0 | 0 | 0
NS | NS-S33 | s |  | NS_S_33_5703NV |  | Naverwarmer | 2022-03-01 | 57.71.10 | Naverwarmers en nakoelers |  | 57 | Luchtbehandeling | 15.57.54 | Naverwarmers en nakoelers |  |  | Barcol Air | NV (Algemeen) |  |  | 2018-01-01 |  | 2017 | Barcol Air | B |  | 1 | st | Eens in de 3 jaar | 1 |  | P * Q * Fq (Prijspeil 2024) 2024: 0; P * Q * Fq (Prijspeil 2024) 2027: 0; Optie 2 (2jr) 2030: 0; Optie 3 (2jr) 2033: 0
NS | NS-S33A | s |  | NS_S_33_5704NV |  | Naverwarmer | 2022-03-01 | 57.71.10 | Naverwarmers en nakoelers |  | 57 | Luchtbehandeling | 15.57.54 | Naverwarmers en nakoelers |  |  | Barcol Air | NV (Algemeen) |  |  | 2018-01-01 |  | 2017 | Barcol Air | B |  | 1 | st | Eens in de 3 jaar | 1 |  | P * Q * Fq (Prijspeil 2024) 2024: 0; P * Q * Fq (Prijspeil 2024) 2027: 0; Optie 2 (2jr) 2030: 0; Optie 3 (2jr) 2033: 0
NS | NS-S33B | s |  | NS_S_33_5705NV |  | Naverwarmer | 2022-03-01 | 57.71.10 | Naverwarmers en nakoelers |  | 57 | Luchtbehandeling | 15.57.54 | Naverwarmers en nakoelers |  |  | Barcol Air | NV (Algemeen) |  |  | 2018-01-01 |  | 2017 | Barcol Air | B |  | 1 | st | Eens in de 3 jaar | 1 |  | P * Q * Fq (Prijspeil 2024) 2024: 0; P * Q * Fq (Prijspeil 2024) 2027: 0; Optie 2 (2jr) 2030: 0; Optie 3 (2jr) 2033: 0
NS | NS-S35 | s | Bunker 10 | 1663NS32 |  | Bunkerdeur | 2022-04-01 | 60.50.10 | Bunkerdeur | Toestel 10 Magnolia | 32 | Binnenwandopening | 15.32.13 | Bunkerdeur |  |  |  | AO-182-02-2014-1.2 |  |  |  | Dockendorff GmbH | 2017 | Dockendorff GmbH | A | Hans Dockendorff GmbH | 1 | st | 1 x per jaar | 1 |  | 0 | 0 | 0 | 0 | 0 | 0 | 0 | 0 | 0 | 0
NS | NS-S35 | s |  | NS_S_35_5701 |  | Luchtverdeelpaneel | 2022-09-01 | 57.40.01 | Luchtverdeelpaneel |  | 57 | Luchtbehandeling | 15.57.62 | Luchtverdeelpaneel |  |  | BLT Luchttechniek | BLT1 |  |  | 2018-01-01 | BLT Luchttechniek B.V. | 2017 | BLT Luchttechniek | B | BLT Luchttechniek | 1 | st | 1 x per jaar | 1 |  | 0 | 0 | 0 | 0 | 0 | 0 | 0 | 0 | 0 | 0
NS | NS-S35 | s |  | NS_S_35_5702 |  | Luchtverdeelpaneel | 2022-09-01 | 57.40.01 | Luchtverdeelpaneel |  | 57 | Luchtbehandeling | 15.57.62 | Luchtverdeelpaneel |  |  | BLT Luchttechniek | BLT1 |  |  | 2018-01-01 | BLT Luchttechniek B.V. | 2017 | BLT Luchttechniek | B | BLT Luchttechniek | 1 | st | 1 x per jaar | 1 |  | 0 | 0 | 0 | 0 | 0 | 0 | 0 | 0 | 0 | 0
NS | NS-S35 | s |  | NS_S_35_5703 |  | Luchtverdeelpaneel | 2022-09-01 | 57.40.01 | Luchtverdeelpaneel |  | 57 | Luchtbehandeling | 15.57.62 | Luchtverdeelpaneel |  |  | BLT Luchttechniek | BLT1 |  |  | 2018-01-01 | BLT Luchttechniek B.V. | 2017 | BLT Luchttechniek | B | BLT Luchttechniek | 1 | st | 1 x per jaar | 1 |  | 0 | 0 | 0 | 0 | 0 | 0 | 0 | 0 | 0 | 0
NS | NS-S35 | s |  | NS_S_35_5704 |  | Luchtverdeelpaneel | 2022-09-01 | 57.40.01 | Luchtverdeelpaneel |  | 57 | Luchtbehandeling | 15.57.62 | Luchtverdeelpaneel |  |  | BLT Luchttechniek | BLT1 |  |  | 2018-01-01 | BLT Luchttechniek B.V. | 2017 | BLT Luchttechniek | B | BLT Luchttechniek | 1 | st | 1 x per jaar | 1 |  | 0 | 0 | 0 | 0 | 0 | 0 | 0 | 0 | 0 | 0
NS | NS-S35 | s |  | NS_S_35_5705 |  | Luchtverdeelpaneel | 2022-09-01 | 57.40.01 | Luchtverdeelpaneel |  | 57 | Luchtbehandeling | 15.57.62 | Luchtverdeelpaneel |  |  | BLT Luchttechniek | BLT2 |  |  | 2018-01-01 | BLT Luchttechniek B.V. | 2017 | BLT Luchttechniek | B | BLT Luchttechniek | 1 | st | 1 x per jaar | 1 |  | 0 | 0 | 0 | 0 | 0 | 0 | 0 | 0 | 0 | 0
NS | NS-S35 | s |  | NS_S_35_5706 |  | Luchtverdeelpaneel | 2022-09-01 | 57.40.01 | Luchtverdeelpaneel |  | 57 | Luchtbehandeling | 15.57.62 | Luchtverdeelpaneel |  |  | BLT Luchttechniek | BLT2 |  |  | 2018-01-01 | BLT Luchttechniek B.V. | 2017 | BLT Luchttechniek | B | BLT Luchttechniek | 1 | st | 1 x per jaar | 1 |  | 0 | 0 | 0 | 0 | 0 | 0 | 0 | 0 | 0 | 0
NS | NS-S35 | s |  | NS_S_35_5707 |  | Luchtverdeelpaneel | 2022-09-01 | 57.40.01 | Luchtverdeelpaneel |  | 57 | Luchtbehandeling | 15.57.62 | Luchtverdeelpaneel |  |  | BLT Luchttechniek | BLT2 |  |  | 2018-01-01 | BLT Luchttechniek B.V. | 2017 | BLT Luchttechniek | B | BLT Luchttechniek | 1 | st | 1 x per jaar | 1 |  | 0 | 0 | 0 | 0 | 0 | 0 | 0 | 0 | 0 | 0
NS | NS-S35 | s |  | NS_S_35_5708 |  | Luchtverdeelpaneel | 2022-09-01 | 57.40.01 | Luchtverdeelpaneel |  | 57 | Luchtbehandeling | 15.57.62 | Luchtverdeelpaneel |  |  | BLT Luchttechniek | BLT2 |  |  | 2018-01-01 | BLT Luchttechniek B.V. | 2017 | BLT Luchttechniek | B | BLT Luchttechniek | 1 | st | 1 x per jaar | 1 |  | 0 | 0 | 0 | 0 | 0 | 0 | 0 | 0 | 0 | 0
NS | NS-S35 | s |  | NS_S_35_5709 |  | Luchtverdeelpaneel | 2022-09-01 | 57.40.01 | Luchtverdeelpaneel |  | 57 | Luchtbehandeling | 15.57.62 | Luchtverdeelpaneel |  |  | BLT Luchttechniek | BLT2 |  |  | 2018-01-01 | BLT Luchttechniek B.V. | 2017 | BLT Luchttechniek | B | BLT Luchttechniek | 1 | st | 1 x per jaar | 1 |  | 0 | 0 | 0 | 0 | 0 | 0 | 0 | 0 | 0 | 0
NS | NS-S35 | s |  | NS_S_35_5710 |  | Luchtverdeelpaneel | 2022-09-01 | 57.40.01 | Luchtverdeelpaneel |  | 57 | Luchtbehandeling | 15.57.62 | Luchtverdeelpaneel |  |  | BLT Luchttechniek | BLT2 |  |  | 2018-01-01 | BLT Luchttechniek B.V. | 2017 | BLT Luchttechniek | B | BLT Luchttechniek | 1 | st | 1 x per jaar | 1 |  | 0 | 0 | 0 | 0 | 0 | 0 | 0 | 0 | 0 | 0
NS | NS-S35 | s |  | NS_S_35_5711 |  | Luchtverdeelpaneel | 2022-09-01 | 57.40.01 | Luchtverdeelpaneel |  | 57 | Luchtbehandeling | 15.57.62 | Luchtverdeelpaneel |  |  | BLT Luchttechniek | BLT2 |  |  | 2018-01-01 | BLT Luchttechniek B.V. | 2017 | BLT Luchttechniek | B | BLT Luchttechniek | 1 | st | 1 x per jaar | 1 |  | 0 | 0 | 0 | 0 | 0 | 0 | 0 | 0 | 0 | 0
NS | NS-S35 | s |  | NS_S_35_5712 |  | Luchtverdeelpaneel | 2022-09-01 | 57.40.01 | Luchtverdeelpaneel |  | 57 | Luchtbehandeling | 15.57.62 | Luchtverdeelpaneel |  |  | BLT Luchttechniek | BLT2 |  |  | 2018-01-01 | BLT Luchttechniek B.V. | 2017 | BLT Luchttechniek | B | BLT Luchttechniek | 1 | st | 1 x per jaar | 1 |  | 0 | 0 | 0 | 0 | 0 | 0 | 0 | 0 | 0 | 0
NS | NS-S35 | s |  | NS_S_35_5713 |  | Luchtverdeelpaneel | 2022-09-01 | 57.40.01 | Luchtverdeelpaneel |  | 57 | Luchtbehandeling | 15.57.62 | Luchtverdeelpaneel |  |  | BLT Luchttechniek | BLT2 |  |  | 2018-01-01 | BLT Luchttechniek B.V. | 2017 | BLT Luchttechniek | B | BLT Luchttechniek | 1 | st | 1 x per jaar | 1 |  | 0 | 0 | 0 | 0 | 0 | 0 | 0 | 0 | 0 | 0
NS | NS-S35 | s |  | NS_S_35_5714 |  | Luchtverdeelpaneel | 2022-09-01 | 57.40.01 | Luchtverdeelpaneel |  | 57 | Luchtbehandeling | 15.57.62 | Luchtverdeelpaneel |  |  | BLT Luchttechniek | BLT2 |  |  | 2018-01-01 | BLT Luchttechniek B.V. | 2017 | BLT Luchttechniek | B | BLT Luchttechniek | 1 | st | 1 x per jaar | 1 |  | 0 | 0 | 0 | 0 | 0 | 0 | 0 | 0 | 0 | 0
NS | NS-S35 | s |  | NS_S_35_5715 |  | Luchtverdeelpaneel | 2022-09-01 | 57.40.01 | Luchtverdeelpaneel |  | 57 | Luchtbehandeling | 15.57.62 | Luchtverdeelpaneel |  |  | BLT Luchttechniek | BLT2 |  |  | 2018-01-01 | BLT Luchttechniek B.V. | 2017 | BLT Luchttechniek | B | BLT Luchttechniek | 1 | st | 1 x per jaar | 1 |  | 0 | 0 | 0 | 0 | 0 | 0 | 0 | 0 | 0 | 0
NS | NS-S35 | s |  | NS_S_35_5716 |  | Luchtverdeelpaneel | 2022-09-01 | 57.40.01 | Luchtverdeelpaneel |  | 57 | Luchtbehandeling | 15.57.62 | Luchtverdeelpaneel |  |  | BLT Luchttechniek | BLT2 |  |  | 2018-01-01 | BLT Luchttechniek B.V. | 2017 | BLT Luchttechniek | B | BLT Luchttechniek | 1 | st | 1 x per jaar | 1 |  | 0 | 0 | 0 | 0 | 0 | 0 | 0 | 0 | 0 | 0
NS | NS-S35 | s |  | NS_S_35_5717 |  | Luchtverdeelpaneel | 2022-09-01 | 57.40.01 | Luchtverdeelpaneel |  | 57 | Luchtbehandeling | 15.57.62 | Luchtverdeelpaneel |  |  | BLT Luchttechniek | BLT2 |  |  | 2018-01-01 | BLT Luchttechniek B.V. | 2017 | BLT Luchttechniek | B | BLT Luchttechniek | 1 | st | 1 x per jaar | 1 |  | 0 | 0 | 0 | 0 | 0 | 0 | 0 | 0 | 0 | 0
NS | NS-S35 | s |  | NS_S_35_5718 |  | Luchtverdeelpaneel | 2022-09-01 | 57.40.01 | Luchtverdeelpaneel |  | 57 | Luchtbehandeling | 15.57.62 | Luchtverdeelpaneel |  |  | BLT Luchttechniek | BLT2 |  |  | 2018-01-01 | BLT Luchttechniek B.V. | 2017 | BLT Luchttechniek | B | BLT Luchttechniek | 1 | st | 1 x per jaar | 1 |  | 0 | 0 | 0 | 0 | 0 | 0 | 0 | 0 | 0 | 0
NS | NS-S35 | s |  | NS-S35-BLC-1 |  | CO2 blusser | 2023-02-01 | 65.13.93 | Brandblusser |  | 65 | Beveiliging | 15.65.13 | Brandblusmiddelen | [7 empty] | Smeba Brandbeveiliging B.V. |  |  | C |  | 1 | st | 1 x per jaar | 1 |  | 0 | 0 | 0 | 0 | 0 | 0 | 0 | 0 | 0 | 0
NS | NS-S85K | s | Bunker 2 | 1664NS32 |  | Bunkerdeur | 2022-04-01 | 60.50.10 | Bunkerdeur | Toestel 2 Mantis | 32 | Binnenwandopening | 15.32.13 | Bunkerdeur |  |  |  | AO-235-05-2014-2.2 |  |  |  | Dockendorff GmbH | 2017 | Dockendorff GmbH | A | Hans Dockendorff GmbH | 1 | st | 1 x per jaar | 1 |  | 0 | 0 | 0 | 0 | 0 | 0 | 0 | 0 | 0 | 0
NS | NS-S85K | s |  | NS_S_85_5701 |  | Luchtverdeelpaneel | 2022-09-01 | 57.40.01 | Luchtverdeelpaneel |  | 57 | Luchtbehandeling | 15.57.62 | Luchtverdeelpaneel |  |  | BLT Luchttechniek | BLT2 |  |  | 2018-01-01 | BLT Luchttechniek B.V. | 2017 | BLT Luchttechniek | B | BLT Luchttechniek | 1 | st | 1 x per jaar | 1 |  | 0 | 0 | 0 | 0 | 0 | 0 | 0 | 0 | 0 | 0
NS | NS-S85K | s |  | NS_S_85_5702 |  | Luchtverdeelpaneel | 2022-09-01 | 57.40.01 | Luchtverdeelpaneel |  | 57 | Luchtbehandeling | 15.57.62 | Luchtverdeelpaneel |  |  | BLT Luchttechniek | BLT2 |  |  | 2018-01-01 | BLT Luchttechniek B.V. | 2017 | BLT Luchttechniek | B | BLT Luchttechniek | 1 | st | 1 x per jaar | 1 |  | 0 | 0 | 0 | 0 | 0 | 0 | 0 | 0 | 0 | 0
NS | NS-S85K | s |  | NS_S_85_5703 |  | Luchtverdeelpaneel | 2022-09-01 | 57.40.01 | Luchtverdeelpaneel |  | 57 | Luchtbehandeling | 15.57.62 | Luchtverdeelpaneel |  |  | BLT Luchttechniek | BLT2 |  |  | 2018-01-01 | BLT Luchttechniek B.V. | 2017 | BLT Luchttechniek | B | BLT Luchttechniek | 1 | st | 1 x per jaar | 1 |  | 0 | 0 | 0 | 0 | 0 | 0 | 0 | 0 | 0 | 0
NS | NS-S85K | s |  | NS_S_85_5704 |  | Luchtverdeelpaneel | 2022-09-01 | 57.40.01 | Luchtverdeelpaneel |  | 57 | Luchtbehandeling | 15.57.62 | Luchtverdeelpaneel |  |  | BLT Luchttechniek | BLT2 |  |  | 2018-01-01 | BLT Luchttechniek B.V. | 2017 | BLT Luchttechniek | B | BLT Luchttechniek | 1 | st | 1 x per jaar | 1 |  | 0 | 0 | 0 | 0 | 0 | 0 | 0 | 0 | 0 | 0
NS | NS-S85K | s |  | NS_S_85_5705 |  | Luchtverdeelpaneel | 2022-09-01 | 57.40.01 | Luchtverdeelpaneel |  | 57 | Luchtbehandeling | 15.57.62 | Luchtverdeelpaneel |  |  | BLT Luchttechniek | BLT2 |  |  | 2018-01-01 | BLT Luchttechniek B.V. | 2017 | BLT Luchttechniek | B | BLT Luchttechniek | 1 | st | 1 x per jaar | 1 |  | 0 | 0 | 0 | 0 | 0 | 0 | 0 | 0 | 0 | 0
NS | NS-S85K | s |  | NS_S_85_5706 |  | Luchtverdeelpaneel | 2022-09-01 | 57.40.01 | Luchtverdeelpaneel |  | 57 | Luchtbehandeling | 15.57.62 | Luchtverdeelpaneel |  |  | BLT Luchttechniek | BLT2 |  |  | 2018-01-01 | BLT Luchttechniek B.V. | 2017 | BLT Luchttechniek | B | BLT Luchttechniek | 1 | st | 1 x per jaar | 1 |  | 0 | 0 | 0 | 0 | 0 | 0 | 0 | 0 | 0 | 0
NS | NS-S85K | s |  | NS_S_85_5707 |  | Luchtverdeelpaneel | 2022-09-01 | 57.40.01 | Luchtverdeelpaneel |  | 57 | Luchtbehandeling | 15.57.62 | Luchtverdeelpaneel |  |  | BLT Luchttechniek | BLT2 |  |  | 2018-01-01 | BLT Luchttechniek B.V. | 2017 | BLT Luchttechniek | B | BLT Luchttechniek | 1 | st | 1 x per jaar | 1 |  | 0 | 0 | 0 | 0 | 0 | 0 | 0 | 0 | 0 | 0
NS | NS-S85K | s |  | NS_S_85_5708 |  | Luchtverdeelpaneel | 2022-09-01 | 57.40.01 | Luchtverdeelpaneel |  | 57 | Luchtbehandeling | 15.57.62 | Luchtverdeelpaneel |  |  | BLT Luchttechniek | BLT2 |  |  | 2018-01-01 | BLT Luchttechniek B.V. | 2017 | BLT Luchttechniek | B | BLT Luchttechniek | 1 | st | 1 x per jaar | 1 |  | 0 | 0 | 0 | 0 | 0 | 0 | 0 | 0 | 0 | 0
NS | NS-S85K | s |  | NS_S_85_5709 |  | Luchtverdeelpaneel | 2022-09-01 | 57.40.01 | Luchtverdeelpaneel |  | 57 | Luchtbehandeling | 15.57.62 | Luchtverdeelpaneel |  |  | BLT Luchttechniek | BLT2 |  |  | 2018-01-01 | BLT Luchttechniek B.V. | 2017 | BLT Luchttechniek | B | BLT Luchttechniek | 1 | st | 1 x per jaar | 1 |  | 0 | 0 | 0 | 0 | 0 | 0 | 0 | 0 | 0 | 0
NS | NS-S85K | s |  | NS_S_85_5710 |  | Luchtverdeelpaneel | 2022-09-01 | 57.40.01 | Luchtverdeelpaneel |  | 57 | Luchtbehandeling | 15.57.62 | Luchtverdeelpaneel |  |  | BLT Luchttechniek | BLT2 |  |  | 2018-01-01 | BLT Luchttechniek B.V. | 2017 | BLT Luchttechniek | B | BLT Luchttechniek | 1 | st | 1 x per jaar | 1 |  | 0 | 0 | 0 | 0 | 0 | 0 | 0 | 0 | 0 | 0
NS | NS-S85K | s |  | NS_S_85_5711 |  | Luchtverdeelpaneel | 2022-09-01 | 57.40.01 | Luchtverdeelpaneel |  | 57 | Luchtbehandeling | 15.57.62 | Luchtverdeelpaneel |  |  | BLT Luchttechniek | BLT2 |  |  | 2018-01-01 | BLT Luchttechniek B.V. | 2017 | BLT Luchttechniek | B | BLT Luchttechniek | 1 | st | 1 x per jaar | 1 |  | 0 | 0 | 0 | 0 | 0 | 0 | 0 | 0 | 0 | 0
NS | NS-S85K | s |  | NS_S_85_5712 |  | Luchtverdeelpaneel | 2022-09-01 | 57.40.01 | Luchtverdeelpaneel |  | 57 | Luchtbehandeling | 15.57.62 | Luchtverdeelpaneel |  |  | BLT Luchttechniek | BLT2 |  |  | 2018-01-01 | BLT Luchttechniek B.V. | 2017 | BLT Luchttechniek | B | BLT Luchttechniek | 1 | st | 1 x per jaar | 1 |  | 0 | 0 | 0 | 0 | 0 | 0 | 0 | 0 | 0 | 0
NS | NS-S85K | s |  | NS_S_85_5713 |  | Luchtverdeelpaneel | 2022-09-01 | 57.40.01 | Luchtverdeelpaneel |  | 57 | Luchtbehandeling | 15.57.62 | Luchtverdeelpaneel |  |  | BLT Luchttechniek | BLT2 |  |  | 2018-01-01 | BLT Luchttechniek B.V. | 2017 | BLT Luchttechniek | B | BLT Luchttechniek | 1 | st | 1 x per jaar | 1 |  | 0 | 0 | 0 | 0 | 0 | 0 | 0 | 0 | 0 | 0
NS | NS-S85K | s |  | NS_S_85_5714 |  | Luchtverdeelpaneel | 2022-09-01 | 57.40.01 | Luchtverdeelpaneel |  | 57 | Luchtbehandeling | 15.57.62 | Luchtverdeelpaneel |  |  | BLT Luchttechniek | BLT2 |  |  | 2018-01-01 | BLT Luchttechniek B.V. | 2017 | BLT Luchttechniek | B | BLT Luchttechniek | 1 | st | 1 x per jaar | 1 |  | 0 | 0 | 0 | 0 | 0 | 0 | 0 | 0 | 0 | 0
NS | NS-S85K | s |  | NS_S_85_5715 |  | Luchtverdeelpaneel | 2022-09-01 | 57.40.01 | Luchtverdeelpaneel |  | 57 | Luchtbehandeling | 15.57.62 | Luchtverdeelpaneel |  |  | BLT Luchttechniek | BLT2 |  |  | 2018-01-01 | BLT Luchttechniek B.V. | 2017 | BLT Luchttechniek | B | BLT Luchttechniek | 1 | st | 1 x per jaar | 1 |  | 0 | 0 | 0 | 0 | 0 | 0 | 0 | 0 | 0 | 0
NS | NS-S85K | s |  | NS-S85K-BLC-1 |  | CO2 blusser | 2023-02-01 | 65.13.93 | Brandblusser |  | 65 | Beveiliging | 15.65.13 | Brandblusmiddelen | [7 empty] | Smeba Brandbeveiliging B.V. |  |  | C |  | 1 | st | 1 x per jaar | 1 |  | 0 | 0 | 0 | 0 | 0 | 0 | 0 | 0 | 0 | 0
NS | NS-S86K | s | Bunker 8 | 1665NS32 |  | Bunkerdeur | 2022-04-01 | 60.50.10 | Bunkerdeur | Toestel 8 Polaris | 32 | Binnenwandopening | 15.32.13 | Bunkerdeur |  |  |  | AO-235-05-2014-2.2 |  |  |  | Dockendorff GmbH | 2017 | Dockendorff GmbH | A | Hans Dockendorff GmbH | 1 | st | 1 x per jaar | 1 |  | 0 | 0 | 0 | 0 | 0 | 0 | 0 | 0 | 0 | 0
NS | NS-S86K | s |  | NS_S_86_5701 |  | Luchtverdeelpaneel | 2022-09-01 | 57.40.01 | Luchtverdeelpaneel |  | 57 | Luchtbehandeling | 15.57.62 | Luchtverdeelpaneel |  |  | BLT Luchttechniek | BLT2 |  |  | 2018-01-01 | BLT Luchttechniek B.V. | 2017 | BLT Luchttechniek | B | BLT Luchttechniek | 1 | st | 1 x per jaar | 1 |  | 0 | 0 | 0 | 0 | 0 | 0 | 0 | 0 | 0 | 0
NS | NS-S86K | s |  | NS_S_86_5702 |  | Luchtverdeelpaneel | 2022-09-01 | 57.40.01 | Luchtverdeelpaneel |  | 57 | Luchtbehandeling | 15.57.62 | Luchtverdeelpaneel |  |  | BLT Luchttechniek | BLT2 |  |  | 2018-01-01 | BLT Luchttechniek B.V. | 2017 | BLT Luchttechniek | B | BLT Luchttechniek | 1 | st | 1 x per jaar | 1 |  | 0 | 0 | 0 | 0 | 0 | 0 | 0 | 0 | 0 | 0
NS | NS-S86K | s |  | NS_S_86_5703 |  | Luchtverdeelpaneel | 2022-09-01 | 57.40.01 | Luchtverdeelpaneel |  | 57 | Luchtbehandeling | 15.57.62 | Luchtverdeelpaneel |  |  | BLT Luchttechniek | BLT2 |  |  | 2018-01-01 | BLT Luchttechniek B.V. | 2017 | BLT Luchttechniek | B | BLT Luchttechniek | 1 | st | 1 x per jaar | 1 |  | 0 | 0 | 0 | 0 | 0 | 0 | 0 | 0 | 0 | 0
NS | NS-S86K | s |  | NS_S_86_5704 |  | Luchtverdeelpaneel | 2022-09-01 | 57.40.01 | Luchtverdeelpaneel |  | 57 | Luchtbehandeling | 15.57.62 | Luchtverdeelpaneel |  |  | BLT Luchttechniek | BLT2 |  |  | 2018-01-01 | BLT Luchttechniek B.V. | 2017 | BLT Luchttechniek | B | BLT Luchttechniek | 1 | st | 1 x per jaar | 1 |  | 0 | 0 | 0 | 0 | 0 | 0 | 0 | 0 | 0 | 0
NS | NS-S86K | s |  | NS_S_86_5705 |  | Luchtverdeelpaneel | 2022-09-01 | 57.40.01 | Luchtverdeelpaneel |  | 57 | Luchtbehandeling | 15.57.62 | Luchtverdeelpaneel |  |  | BLT Luchttechniek | BLT2 |  |  | 2018-01-01 | BLT Luchttechniek B.V. | 2017 | BLT Luchttechniek | B | BLT Luchttechniek | 1 | st | 1 x per jaar | 1 |  | 0 | 0 | 0 | 0 | 0 | 0 | 0 | 0 | 0 | 0
NS | NS-S86K | s |  | NS_S_86_5706 |  | Luchtverdeelpaneel | 2022-09-01 | 57.40.01 | Luchtverdeelpaneel |  | 57 | Luchtbehandeling | 15.57.62 | Luchtverdeelpaneel |  |  | BLT Luchttechniek | BLT2 |  |  | 2018-01-01 | BLT Luchttechniek B.V. | 2017 | BLT Luchttechniek | B | BLT Luchttechniek | 1 | st | 1 x per jaar | 1 |  | 0 | 0 | 0 | 0 | 0 | 0 | 0 | 0 | 0 | 0
NS | NS-S86K | s |  | NS_S_86_5707 |  | Luchtverdeelpaneel | 2022-09-01 | 57.40.01 | Luchtverdeelpaneel |  | 57 | Luchtbehandeling | 15.57.62 | Luchtverdeelpaneel |  |  | BLT Luchttechniek | BLT2 |  |  | 2018-01-01 | BLT Luchttechniek B.V. | 2017 | BLT Luchttechniek | B | BLT Luchttechniek | 1 | st | 1 x per jaar | 1 |  | 0 | 0 | 0 | 0 | 0 | 0 | 0 | 0 | 0 | 0
NS | NS-S86K | s |  | NS_S_86_5708 |  | Luchtverdeelpaneel | 2022-09-01 | 57.40.01 | Luchtverdeelpaneel |  | 57 | Luchtbehandeling | 15.57.62 | Luchtverdeelpaneel |  |  | BLT Luchttechniek | BLT2 |  |  | 2018-01-01 | BLT Luchttechniek B.V. | 2017 | BLT Luchttechniek | B | BLT Luchttechniek | 1 | st | 1 x per jaar | 1 |  | 0 | 0 | 0 | 0 | 0 | 0 | 0 | 0 | 0 | 0
NS | NS-S86K | s |  | NS_S_86_5709 |  | Luchtverdeelpaneel | 2022-09-01 | 57.40.01 | Luchtverdeelpaneel |  | 57 | Luchtbehandeling | 15.57.62 | Luchtverdeelpaneel |  |  | BLT Luchttechniek | BLT2 |  |  | 2018-01-01 | BLT Luchttechniek B.V. | 2017 | BLT Luchttechniek | B | BLT Luchttechniek | 1 | st | 1 x per jaar | 1 |  | 0 | 0 | 0 | 0 | 0 | 0 | 0 | 0 | 0 | 0
NS | NS-S86K | s |  | NS_S_86_5710 |  | Luchtverdeelpaneel | 2022-09-01 | 57.40.01 | Luchtverdeelpaneel |  | 57 | Luchtbehandeling | 15.57.62 | Luchtverdeelpaneel |  |  | BLT Luchttechniek | BLT2 |  |  | 2018-01-01 | BLT Luchttechniek B.V. | 2017 | BLT Luchttechniek | B | BLT Luchttechniek | 1 | st | 1 x per jaar | 1 |  | 0 | 0 | 0 | 0 | 0 | 0 | 0 | 0 | 0 | 0
NS | NS-S86K | s |  | NS_S_86_5711 |  | Luchtverdeelpaneel | 2022-09-01 | 57.40.01 | Luchtverdeelpaneel |  | 57 | Luchtbehandeling | 15.57.62 | Luchtverdeelpaneel |  |  | BLT Luchttechniek | BLT2 |  |  | 2018-01-01 | BLT Luchttechniek B.V. | 2017 | BLT Luchttechniek | B | BLT Luchttechniek | 1 | st | 1 x per jaar | 1 |  | 0 | 0 | 0 | 0 | 0 | 0 | 0 | 0 | 0 | 0
NS | NS-S86K | s |  | NS_S_86_5712 |  | Luchtverdeelpaneel | 2022-09-01 | 57.40.01 | Luchtverdeelpaneel |  | 57 | Luchtbehandeling | 15.57.62 | Luchtverdeelpaneel |  |  | BLT Luchttechniek | BLT2 |  |  | 2018-01-01 | BLT Luchttechniek B.V. | 2017 | BLT Luchttechniek | B | BLT Luchttechniek | 1 | st | 1 x per jaar | 1 |  | 0 | 0 | 0 | 0 | 0 | 0 | 0 | 0 | 0 | 0
NS | NS-S86K | s |  | NS_S_86_5713 |  | Luchtverdeelpaneel | 2022-09-01 | 57.40.01 | Luchtverdeelpaneel |  | 57 | Luchtbehandeling | 15.57.62 | Luchtverdeelpaneel |  |  | BLT Luchttechniek | BLT2 |  |  | 2018-01-01 | BLT Luchttechniek B.V. | 2017 | BLT Luchttechniek | B | BLT Luchttechniek | 1 | st | 1 x per jaar | 1 |  | 0 | 0 | 0 | 0 | 0 | 0 | 0 | 0 | 0 | 0
NS | NS-S86K | s |  | NS_S_86_5714 |  | Luchtverdeelpaneel | 2022-09-01 | 57.40.01 | Luchtverdeelpaneel |  | 57 | Luchtbehandeling | 15.57.62 | Luchtverdeelpaneel |  |  | BLT Luchttechniek | BLT2 |  |  | 2018-01-01 | BLT Luchttechniek B.V. | 2017 | BLT Luchttechniek | B | BLT Luchttechniek | 1 | st | 1 x per jaar | 1 |  | 0 | 0 | 0 | 0 | 0 | 0 | 0 | 0 | 0 | 0
NS | NS-S86K | s |  | NS_S_86_5715 |  | Luchtverdeelpaneel | 2022-09-01 | 57.40.01 | Luchtverdeelpaneel |  | 57 | Luchtbehandeling | 15.57.62 | Luchtverdeelpaneel |  |  | BLT Luchttechniek | BLT2 |  |  | 2018-01-01 | BLT Luchttechniek B.V. | 2017 | BLT Luchttechniek | B | BLT Luchttechniek | 1 | st | 1 x per jaar | 1 |  | 0 | 0 | 0 | 0 | 0 | 0 | 0 | 0 | 0 | 0
NS | NS-S86K | s |  | NS-S86K-BLC-1 |  | CO2 blusser | 2023-02-01 | 65.13.93 | Brandblusser |  | 65 | Beveiliging | 15.65.13 | Brandblusmiddelen | [7 empty] | Smeba Brandbeveiliging B.V. |  |  | C |  | 1 | st | 1 x per jaar | 1 |  | 0 | 0 | 0 | 0 | 0 | 0 | 0 | 0 | 0 | 0
NS | NS-S87KA | s |  | NS_S_87_5701NV |  | Naverwarmer | 2022-03-01 | 57.71.10 | Naverwarmers en nakoelers |  | 57 | Luchtbehandeling | 15.57.54 | Naverwarmers en nakoelers |  |  | Barcol Air | NV (Algemeen) |  |  | 2018-01-01 |  | 2017 | Barcol Air | B |  | 1 | st | Eens in de 3 jaar | 1 |  | P * Q * Fq (Prijspeil 2024) 2024: 0; P * Q * Fq (Prijspeil 2024) 2027: 0; Optie 2 (2jr) 2030: 0; Optie 3 (2jr) 2033: 0
NS | NS-S87KB | s |  | NS_S_87_5702NV |  | Naverwarmer | 2022-03-01 | 57.71.10 | Naverwarmers en nakoelers |  | 57 | Luchtbehandeling | 15.57.54 | Naverwarmers en nakoelers |  |  | Barcol Air | NV (Algemeen) |  |  | 2018-01-01 |  | 2017 | Barcol Air | B |  | 1 | st | Eens in de 3 jaar | 1 |  | P * Q * Fq (Prijspeil 2024) 2024: 0; P * Q * Fq (Prijspeil 2024) 2027: 0; Optie 2 (2jr) 2030: 0; Optie 3 (2jr) 2033: 0
NS | NS-S88 | s |  | 1825NS32 |  | Elektrische schuifdeur | 2022-04-01 | 60.50.01 | Automatische schuifdeur |  | 32 | Binnenwandopening | 15.32.03 | Elektrische schuifdeur | [6 empty] | 2017-12-05 | TORMAX Nederland B.V. | 2017 | Geze Benelux B.V. | A | Geze Benelux B.V. | 1 | st | 1 x per jaar | 1 |  | 0 | 0 | 0 | 0 | 0 | 0 | 0 | 0 | 0 | 0
NS | NS-S88 | s |  | NS_S_88_5702NV |  | Naverwarmer | 2022-03-01 | 57.71.10 | Naverwarmers en nakoelers |  | 57 | Luchtbehandeling | 15.57.54 | Naverwarmers en nakoelers |  |  | Barcol Air | NV (Algemeen) |  |  | 2018-01-01 |  | 2017 | Barcol Air | B |  | 1 | st | Eens in de 3 jaar | 1 |  | P * Q * Fq (Prijspeil 2024) 2024: 0; P * Q * Fq (Prijspeil 2024) 2027: 0; Optie 2 (2jr) 2030: 0; Optie 3 (2jr) 2033: 0
NS | NS-S88A | s |  | NS_S_88_5703NV |  | Naverwarmer | 2022-03-01 | 57.71.10 | Naverwarmers en nakoelers |  | 57 | Luchtbehandeling | 15.57.54 | Naverwarmers en nakoelers |  |  | Barcol Air | NV (Algemeen) |  |  | 2018-01-01 |  | 2017 | Barcol Air | B |  | 1 | st | Eens in de 3 jaar | 1 |  | P * Q * Fq (Prijspeil 2024) 2024: 0; P * Q * Fq (Prijspeil 2024) 2027: 0; Optie 2 (2jr) 2030: 0; Optie 3 (2jr) 2033: 0
NS | NS-S88B | s |  | NS_S_88_5704NV |  | Naverwarmer | 2022-03-01 | 57.71.10 | Naverwarmers en nakoelers |  | 57 | Luchtbehandeling | 15.57.54 | Naverwarmers en nakoelers |  |  | Barcol Air | NV (Algemeen) |  |  | 2018-01-01 |  | 2017 | Barcol Air | B |  | 1 | st | Eens in de 3 jaar | 1 |  | P * Q * Fq (Prijspeil 2024) 2024: 0; P * Q * Fq (Prijspeil 2024) 2027: 0; Optie 2 (2jr) 2030: 0; Optie 3 (2jr) 2033: 0
NS | NS-S88K | s |  | NS-S88K-NDV-1 | NS-S88K-EDO-1 | Deurontgrendeling nooddeur | 2023-09-01 | 60.50.05 | Deurontgrendeling nooddeuren |  | 65 | Beveiliging | 15.65.20 | Deurontgrendeling nooddeuren | [6 empty] | 2017-05-12 |  | 2017 |  | B |  | 1 | st | 1 x per jaar | 1 |  | 0 | 0 | 0 | 0 | 0 | 0 | 0 | 0 | 0 | 0
NS | NS-S88KA | s |  | 2707NS32 |  | Enkele elektrische draaideur | 2022-01-01 | 60.50.02 | Elektrisch bediende deur (automaat) |  | 32 | Binnenwandopening | 15.32.02 | Enkele elektrische draaideur | [6 empty] | 2017-12-05 | TORMAX Nederland B.V. | 2017 |  | A |  | 1 | st | 1 x per jaar | 1 |  | 0 | 0 | 0 | 0 | 0 | 0 | 0 | 0 | 0 | 0
NS | NS-S88KA | s |  | NS_S_88_5706NV |  | Naverwarmer | 2022-03-01 | 57.71.10 | Naverwarmers en nakoelers |  | 57 | Luchtbehandeling | 15.57.54 | Naverwarmers en nakoelers |  |  | Barcol Air | NV (Algemeen) |  |  | 2018-01-01 |  | 2017 | Barcol Air | B |  | 1 | st | Eens in de 3 jaar | 1 |  | P * Q * Fq (Prijspeil 2024) 2024: 0; P * Q * Fq (Prijspeil 2024) 2027: 0; Optie 2 (2jr) 2030: 0; Optie 3 (2jr) 2033: 0
NS | NS-S88KA | s |  | NS_S_88_5707NV |  | Naverwarmer | 2022-03-01 | 57.71.10 | Naverwarmers en nakoelers |  | 57 | Luchtbehandeling | 15.57.54 | Naverwarmers en nakoelers |  |  | Barcol Air | NV (Algemeen) |  |  | 2018-01-01 |  | 2017 | Barcol Air | B |  | 1 | st | Eens in de 3 jaar | 1 |  | P * Q * Fq (Prijspeil 2024) 2024: 0; P * Q * Fq (Prijspeil 2024) 2027: 0; Optie 2 (2jr) 2030: 0; Optie 3 (2jr) 2033: 0
NS | NS-S90KG | s | Naast NS-S90 | NS-S90KG-BLC-1 |  | CO2 blusser | 2020-10-01 | 65.13.93 | Brandblusser |  | 65 | Beveiliging | 15.65.13 | Brandblusmiddelen |  |  | Smeba |  |  |  | 2018-01-01 | Smeba Brandbeveiliging B.V. | 2017 | Smeba | C | Smeba brandbeveiliging | 1 | st | 1 x per jaar | 1 |  | 0 | 0 | 0 | 0 | 0 | 0 | 0 | 0 | 0 | 0
NS | NS-S90KG | s | GANG | Ns-S-BSH-8 |  | Brandslanghaspel | 2020-10-01 | 65.13.92 | Brandslanghaspel | Wel aerosolvorming | 65 | Beveiliging | 15.65.16 | Brandslanghaspels |  | 30m 3/4" | Ajax | - |  |  | 2018-01-01 | Smeba Brandbeveiliging B.V. | 2017 | Ajax | C | Chubb Fire & Security Barendrecht | 1 | st | 1 x per jaar | 1 |  | 0 | 0 | 0 | 0 | 0 | 0 | 0 | 0 | 0 | 0
NS | NS-S91 | s |  | NS-S91-NDV-1 | NS-S91-EDO-1 | Deurontgrendeling nooddeur | 2023-09-01 | 60.50.05 | Deurontgrendeling nooddeuren |  | 65 | Beveiliging | 15.65.20 | Deurontgrendeling nooddeuren | [6 empty] | 2017-05-12 |  | 2017 |  | B |  | 1 | st | 1 x per jaar | 1 |  | 0 | 0 | 0 | 0 | 0 | 0 | 0 | 0 | 0 | 0
NS | NS-S91 | s |  | NS_S_91_5701NV |  | Naverwarmer | 2022-03-01 | 57.71.10 | Naverwarmers en nakoelers |  | 57 | Luchtbehandeling | 15.57.54 | Naverwarmers en nakoelers |  |  | Barcol Air | NV (Algemeen) |  |  | 2018-01-01 |  | 2017 | Barcol Air | B |  | 1 | st | Eens in de 3 jaar | 1 |  | P * Q * Fq (Prijspeil 2024) 2024: 0; P * Q * Fq (Prijspeil 2024) 2027: 0; Optie 2 (2jr) 2030: 0; Optie 3 (2jr) 2033: 0
NS | NS-S91A | s |  | NS-S91A-NDV-1 | NS-S91A-EDO-1 | Deurontgrendeling nooddeur | 2023-09-01 | 60.50.05 | Deurontgrendeling nooddeuren |  | 65 | Beveiliging | 15.65.20 | Deurontgrendeling nooddeuren | [6 empty] | 2017-05-12 |  | 2017 |  | B |  | 1 | st | 1 x per jaar | 1 |  | 0 | 0 | 0 | 0 | 0 | 0 | 0 | 0 | 0 | 0
NS |  | s | NS-Terrein | NS_AX_XX_9052 |  | Vuilwaterput | 2022-03-01 | 52.32.00 | Vetvangput | Ontlastput Tegra 600 | 52 | Afvoer | 15.52.10 | Vuilwaterput | [10 empty] | B |  | 1 | st | 1 x per jaar | 1 |  | 0 | 0 | 0 | 0 | 0 | 0 | 0 | 0 | 0 | 0
NS |  |  |  | NS_AXXX_5502 |  | Appendages, regelafsluiters | 2022-02-01 | 55.31.40 | Appendages en regelafsluiters |  | 55 | Koude opwekking en distributie | 15.55.15 | Appendages en regelafsluiters |  |  | Diversen |  |  |  | 2018-01-01 |  | 2018 | Diversen | B |  | 1 | pst | 1 x per jaar | 1 |  | 0 | 0 | 0 | 0 | 0 | 0 | 0 | 0 | 0 | 0
NS |  | d |  | NS_DXXX_6101 |  | Aarding en bliksembeveiliging | 2020-10-01 | 61.25.00 | Aarding- Bliksembeveiliging en OSB |  | 61 | Centrale elektrische voorzieningen | 15.61.21 | Aarding en bliksembeveiliging |  |  | NAB Bliksembeveiliging |  |  |  | 2017-01-01 |  | 2017 | NAB Bliksembeveiliging | A | NAB Bliksembeveiliging | 1 | pst | 1 x per jaar | 1 |  | 0 | 0 | 0 | 0 | 0 | 0 | 0 | 0 | 0 | 0
NS |  | 0 | Buitengevel rechts van ingang fietsengarage | NS-APBA-AP | NS-030T-STL | Aansluitpunt brandweer buitengevel | 2023-01-01 | 65.13.185 | Droge en natte blusleidingen | t.b.v. Ns - Trappenhuis | 65 | Beveiliging | 15.65.12 | Droge en Natte blusleidingen | [6 empty] | 2018-05-01 | Smeba brandbeveiliging | 2018 |  | B |  | 1 | st | 1 x per jaar | 1 |  | 0 | 0 | 0 | 0 | 0 | 0 | 0 | 0 | 0 | 0
NS |  | 6 | plafond gang | NS-06-XX-5742 |  | Drukanticipatiesysteem | 2022-06-01 | 57.30.01 | Drukanticipatiesysteem |  | 57 | Luchtbehandeling | 15.57.42 | Drukanticipatiesysteem | [6 empty] | 2018-01-01 |  | 2017 |  | A |  | 1 | st | 1 x per jaar | 1 |  | 0 | 0 | 0 | 0 | 0 | 0 | 0 | 0 | 0 | 0
NS |  | 4 |  | NS_04_XX_5712NV |  | Naverwarmer | 2022-03-01 | 57.71.10 | Naverwarmers en nakoelers |  | 57 | Luchtbehandeling | 15.57.54 | Naverwarmers en nakoelers |  |  | Barcol Air | NAV160 |  |  | 2018-01-01 |  | 2017 | Barcol Air | B |  | 1 | st | Eens in de 3 jaar | 1 |  | P * Q * Fq (Prijspeil 2024) 2024: 0; P * Q * Fq (Prijspeil 2024) 2027: 0; Optie 2 (2jr) 2030: 0; Optie 3 (2jr) 2033: 0
NS |  | 5 |  | NS_05_XX_5713NV |  | Naverwarmer | 2022-03-01 | 57.71.10 | Naverwarmers en nakoelers |  | 57 | Luchtbehandeling | 15.57.54 | Naverwarmers en nakoelers |  |  | Barcol Air | NAV250 |  |  | 2018-01-01 |  | 2017 | Barcol Air | B |  | 1 | st | Eens in de 3 jaar | 1 |  | P * Q * Fq (Prijspeil 2024) 2024: 0; P * Q * Fq (Prijspeil 2024) 2027: 0; Optie 2 (2jr) 2030: 0; Optie 3 (2jr) 2033: 0
NT | NS-657 | 6 | OK-21 | 1609NT32 |  | Elektrische schuifdeur | 2022-04-01 | 60.50.01 | Automatische schuifdeur | Ge 1460 | 32 | Binnenwandopening | 15.32.03 | Elektrische schuifdeur | [6 empty] | 2017-12-05 | KONE Deursystemen B.V. | 2017 | KONE Deursystemen B.V. | A | KONE Deursystemen B.V. | 1 | st | 1 x per jaar | 1 |  | 0 | 0 | 0 | 0 | 0 | 0 | 0 | 0 | 0 | 0
NT | NS-657 | 6 | OK-21 | 1610NT32 |  | Elektrische schuifdeur | 2022-04-01 | 60.50.01 | Automatische schuifdeur | Ge 1460 | 32 | Binnenwandopening | 15.32.03 | Elektrische schuifdeur | [6 empty] | 2017-12-05 | KONE Deursystemen B.V. | 2017 | KONE Deursystemen B.V. | A | KONE Deursystemen B.V. | 1 | st | 1 x per jaar | 1 |  | 0 | 0 | 0 | 0 | 0 | 0 | 0 | 0 | 0 | 0
NT | NS-657 | 6 | OK-21 | NT-636-BLC-1 |  | CO2 blusser | 2023-04-01 | 65.13.93 | Brandblusser |  | 65 | Beveiliging | 15.65.13 | Brandblusmiddelen |  | 5 KG | [5 empty] | Smeba Brandbeveiliging B.V. | 2017 |  | C |  | 1 | st | 1 x per jaar | 1 |  | 0 | 0 | 0 | 0 | 0 | 0 | 0 | 0 | 0 | 0
NT | NS-657 | 6 | OK-21 | NT-636-BLD-1 |  | Blusdeken | 2020-10-01 | 65.13.95 | Blusdeken |  | 65 | Beveiliging | 15.65.21 | Blusdeken |  | 1,80 m x 1,20 m |  | BLD180120 | 3844554 |  |  | Smeba Brandbeveiliging B.V. |  |  | C |  | 1 | st | 1 x per jaar | 1 |  | 0 | 0 | 0 | 0 | 0 | 0 | 0 | 0 | 0 | 0
NT | NT-010H | 0 |  | 2736NT32 |  | Dubbele elektrische schuifdeur | 2022-01-01 | 60.50.01 | Automatische schuifdeur |  | 32 | Binnenwandopening | 15.32.03 | Elektrische schuifdeur | [6 empty] | 2017-12-05 | TORMAX Nederland B.V. | 2017 |  | A |  | 1 | st | 1 x per jaar | 1 |  | 0 | 0 | 0 | 0 | 0 | 0 | 0 | 0 | 0 | 0
NT | NT-010H | 0 |  | 2737NT32 |  | Dubbele elektrische schuifdeur | 2022-01-01 | 60.50.01 | Automatische schuifdeur |  | 32 | Binnenwandopening | 15.32.03 | Elektrische schuifdeur | [6 empty] | 2017-12-05 | TORMAX Nederland B.V. | 2017 |  | A |  | 1 | st | 1 x per jaar | 1 |  | 0 | 0 | 0 | 0 | 0 | 0 | 0 | 0 | 0 | 0
NT | NT-018KE | 0 |  | NT_00_18_6701 |  | Wateroverlast melder (cavia) | 2022-02-01 | 65.36.00 | Cavia |  | 65 | Beveiliging | 15.65.18 | Wateroverlast melder (cavia) |  |  | Wolter & Dros |  |  | Versterker V1 + Detector D1 | 2018-01-01 |  |  | Wolter & Dros | B |  | 1 | st | 1 x per jaar | 1 |  | 0 | 0 | 0 | 0 | 0 | 0 | 0 | 0 | 0 | 0
NT | NT-018KE | 0 |  | NT_00_18_6702 |  | Wateroverlast melder (cavia) | 2022-02-01 | 65.36.00 | Cavia |  | 65 | Beveiliging | 15.65.18 | Wateroverlast melder (cavia) |  |  | Wolter & Dros |  |  | Versterker V1 + Detector D1 | 2018-01-01 |  |  | Wolter & Dros | B |  | 1 | st | 1 x per jaar | 1 |  | 0 | 0 | 0 | 0 | 0 | 0 | 0 | 0 | 0 | 0
NT | NT-018KE | 0 |  | Nt-018KE-NDV-1 | Nt-018KE-EDO-1 | Deurontgrendeling nooddeur | 2023-09-01 | 60.50.05 | Deurontgrendeling nooddeuren |  | 65 | Beveiliging | 15.65.20 | Deurontgrendeling nooddeuren | [6 empty] | 2017-05-12 |  | 2017 |  | B |  | 1 | st | 1 x per jaar | 1 |  | 0 | 0 | 0 | 0 | 0 | 0 | 0 | 0 | 0 | 0
NT | NT-020KE | 0 |  | Nt-020KE-NDV-1 | Nt-020KE-EDO-1 | Deurontgrendeling nooddeur | 2023-09-01 | 60.50.05 | Deurontgrendeling nooddeuren |  | 65 | Beveiliging | 15.65.20 | Deurontgrendeling nooddeuren | [6 empty] | 2017-05-12 |  | 2017 |  | B |  | 1 | st | 1 x per jaar | 1 |  | 0 | 0 | 0 | 0 | 0 | 0 | 0 | 0 | 0 | 0
NT | NT-020KG | 0 |  | NT-020KG-NDV-1 | NT-020KG-EDO-1 | Deurontgrendeling nooddeur | 2023-09-01 | 60.50.05 | Deurontgrendeling nooddeuren |  | 65 | Beveiliging | 15.65.20 | Deurontgrendeling nooddeuren | [6 empty] | 2017-05-12 |  | 2017 |  | B |  | 1 | st | 1 x per jaar | 1 |  | 0 | 0 | 0 | 0 | 0 | 0 | 0 | 0 | 0 | 0
NT | NT-022KS | 0 |  | NT_AX_XX_5201 |  | Condenstank | 2020-10-01 | 53.30.31 | Condenstank met pomp | OT3 | 56 | Warmtedistributie | 15.56 | Warmtedistributie |  |  | Jonker | Jaga Mini 1600x230 type 06 |  | Jonker |  |  | 2017 | Jonker | A |  | 1 | st | 1 x per jaar | 1 |  | 0 | 0 | 0 | 0 | 0 | 0 | 0 | 0 | 0 | 0
NT | NT-022KS | 0 |  | NT_S_XX_5261 |  | Vuilwaterpomp | 2022-03-01 | 52.36.00 | Dompelpomp en vuilwaterpomp | Fecalien / Wilo Drainlif L 2/10 3 | 52 | Afvoer | 15.52.01 | Vuilwaterpomp |  |  | Wilo | Fecalien |  | Fecalien |  |  | 2017 | Wilo | B |  | 1 | st | 1 x per jaar | 1 |  | 0 | 0 | 0 | 0 | 0 | 0 | 0 | 0 | 0 | 0
NT | NT-022KS | 0 |  | NT_S_XX_5262 |  | Vuilwaterpomp | 2022-03-01 | 52.36.00 | Dompelpomp en vuilwaterpomp | Pompput leidingschacht / Wilo | 52 | Afvoer | 15.52.01 | Vuilwaterpomp |  |  | Wilo | Afvoer sprinklerleiding |  | Afvoer sprinklerleiding |  |  | 2017 | Wilo | B |  | 1 | st | 1 x per jaar | 1 |  | 0 | 0 | 0 | 0 | 0 | 0 | 0 | 0 | 0 | 0
NT | NT-028T | 0 |  | NT-028T-AP | NT-028T-STL | Aansluitpunt DS begane grond | 2023-01-01 | 65.13.187 | Droge en natte blusleidingen |  | 65 | Beveiliging | 15.65.12 | Droge en Natte blusleidingen | [6 empty] | 2018-05-01 | Smeba brandbeveiliging | 2018 |  | B |  | 1 | st | 1 x per jaar | 1 |  | 0 | 0 | 0 | 0 | 0 | 0 | 0 | 0 | 0 | 0
NT | NT-028T | a | Trappenhuis NT | NT-028T-STL |  | Droge blus stijgleiding | 2023-01-01 | 65.13.188 | Droge en natte blusleidingen |  | 65 | Beveiliging | 15.65.12 | Droge en Natte blusleidingen | [6 empty] | 2018-05-01 | Smeba brandbeveiliging | 2018 |  | B |  | 1 | st | 1 x per jaar | 1 |  | 0 | 0 | 0 | 0 | 0 | 0 | 0 | 0 | 0 | 0
NT | NT-043 | 0 |  | 2735NT32 |  | Dubbele elektrische schuifdeur | 2022-01-01 | 60.50.01 | Automatische schuifdeur |  | 32 | Binnenwandopening | 15.32.03 | Elektrische schuifdeur | [6 empty] | 2017-12-05 | TORMAX Nederland B.V. | 2017 |  | A |  | 1 | st | 1 x per jaar | 1 |  | 0 | 0 | 0 | 0 | 0 | 0 | 0 | 0 | 0 | 0
NT | NT-043 | 0 | Starbucks | NT-043-BLS-1 |  | Schuimblusser | 2023-02-01 | 65.13.93 | Brandblusser |  | 65 | Beveiliging | 15.65.13 | Brandblusmiddelen |  |  | Smeba |  |  |  |  | Smeba Brandbeveiliging B.V. |  | Smeba | C | Smeba brandbeveiliging | 1 | st | 1 x per jaar | 1 |  | 0 | 0 | 0 | 0 | 0 | 0 | 0 | 0 | 0 | 0
NT | NT-047 | 0 |  | NT-047-NDV-1 | NT-047-EDO-1 | Deurontgrendeling nooddeur | 2023-09-01 | 60.50.05 | Deurontgrendeling nooddeuren |  | 65 | Beveiliging | 15.65.20 | Deurontgrendeling nooddeuren | [6 empty] | 2017-05-12 |  | 2017 |  | B |  | 1 | st | 1 x per jaar | 1 |  | 0 | 0 | 0 | 0 | 0 | 0 | 0 | 0 | 0 | 0
NT | NT-049 | 0 |  | NT-049-NDV-1 | NT-049-EDO-1 | Deurontgrendeling nooddeur | 2023-09-01 | 60.50.05 | Deurontgrendeling nooddeuren |  | 65 | Beveiliging | 15.65.20 | Deurontgrendeling nooddeuren | [6 empty] | 2017-05-12 |  | 2017 |  | B |  | 1 | st | 1 x per jaar | 1 |  | 0 | 0 | 0 | 0 | 0 | 0 | 0 | 0 | 0 | 0
NT | NT-053 | 0 |  | NT-053-NDV-1 | NT-053-EDO-1 | Deurontgrendeling nooddeur | 2023-09-01 | 60.50.05 | Deurontgrendeling nooddeuren |  | 65 | Beveiliging | 15.65.20 | Deurontgrendeling nooddeuren | [6 empty] | 2017-05-12 |  | 2017 |  | B |  | 1 | st | 1 x per jaar | 1 |  | 0 | 0 | 0 | 0 | 0 | 0 | 0 | 0 | 0 | 0
NT | NT-053G | 0 | GANG | Ng-00-BSH-6 |  | Brandslanghaspel | 2020-10-01 | 65.13.92 | Brandslanghaspel | Wel aerosolvorming | 65 | Beveiliging | 15.65.16 | Brandslanghaspels |  | 30m 3/4" | Ajax | - |  |  | 2018-01-01 | Smeba Brandbeveiliging B.V. | 2017 | Ajax | C | Chubb Fire & Security Barendrecht | 1 | st | 1 x per jaar | 1 |  | 0 | 0 | 0 | 0 | 0 | 0 | 0 | 0 | 0 | 0
NT | NT-053G | 0 | Tegenover NT-061 | NT-053G-BLC-1 |  | CO2 blusser | 2020-10-01 | 65.13.93 | Brandblusser |  | 65 | Beveiliging | 15.65.13 | Brandblusmiddelen |  |  | Smeba |  |  |  | 2018-01-01 | Smeba Brandbeveiliging B.V. | 2017 | Smeba | C | Smeba brandbeveiliging | 1 | st | 1 x per jaar | 1 |  | 0 | 0 | 0 | 0 | 0 | 0 | 0 | 0 | 0 | 0
NT | NT-124KS | 1 |  | NT_01_XX_5301 |  | Indirect gestookte boiler | 2022-05-01 | 53.22.00 | Boiler indirect gestookt | Itho OLB 200 | 53 | Water | 15.53.22 | Boilers |  |  | Itho Daalderop |  |  | OLB2 300DS | 2016-01-01 |  | 2013 | Itho Daalderop | B |  | 1 | st | 1 x per jaar | 1 |  | 0 | 0 | 0 | 0 | 0 | 0 | 0 | 0 | 0 | 0
NT | NT-124KS | 1 |  | NT-124ks-5301-TWP |  | Tapwaterpomp | 2022-03-01 | 53.20.20 | Tapwaterpomp |  | 53 | Water | 15.53.21 | Tapwaterpomp |  |  | Wilo | Top-Z 25/10 |  |  | 2017-12-05 |  | 2017 |  | B |  | 1 | st | 1 x per jaar | 1 |  | 0 | 0 | 0 | 0 | 0 | 0 | 0 | 0 | 0 | 0
NT | NT-124KS | 1 |  | NT-124KS-WF-1 |  | Waterfilter | 2022-05-01 | 55.31.41 | Waterfilter | Boiler / Econosto FIG-1010 | 53 | Water | 15.56.11 | Waterfilter CV |  |  | Econosto |  |  | WF | 2016-01-01 |  | 2017 | Econosto | B |  | 1 | st | 1 x per jaar | 1 |  | 0 | 0 | 0 | 0 | 0 | 0 | 0 | 0 | 0 | 0
NT | NT-124KS | 1 |  | NT_01_XX_5660 |  | Circulatiepomp | 2019-05-01 | 56.10.40 | Circulatiepomp | Boiler / Wilo Top-Z 25/10 | 56 | Warmtedistributie | 15.56.12 | Circulatiepomp |  |  | Wilo | Boiler / Wilo Top-Z 25/10 |  | Wilo |  |  | 2017 | Wilo | B |  | 1 | st | Eens in de 2 jaar | 1 |  | P * Q * Fq (Prijspeil 2024) 2025: 0; P * Q * Fq (Prijspeil 2024) 2027: 0; Optie 1 (2jr) 2029: 0; Optie 2 (2jr) 2031: 0; Optie 3 (2jr) 2033: 0
NT | NT-125G | 1 | GANG | Nt-01-BSH-6 |  | Brandslanghaspel | 2020-10-01 | 65.13.92 | Brandslanghaspel | Wel aerosolvorming | 65 | Beveiliging | 15.65.16 | Brandslanghaspels |  | 30m 3/4" | Ajax | - |  |  | 2018-01-01 | Smeba Brandbeveiliging B.V. | 2017 | Ajax | C | Chubb Fire & Security Barendrecht | 1 | st | 1 x per jaar | 1 |  | 0 | 0 | 0 | 0 | 0 | 0 | 0 | 0 | 0 | 0
NT | NT-125G | 1 | Naast NT-123K | NT-125G-BLC-1 |  | CO2 blusser | 2020-10-01 | 65.13.93 | Brandblusser |  | 65 | Beveiliging | 15.65.13 | Brandblusmiddelen |  |  | Smeba |  |  |  | 2018-01-01 | Smeba Brandbeveiliging B.V. | 2017 | Smeba | C | Smeba brandbeveiliging | 1 | st | 1 x per jaar | 1 |  | 0 | 0 | 0 | 0 | 0 | 0 | 0 | 0 | 0 | 0
NT | NT-125G | 1 |  | NT_01_25_5701NV |  | Naverwarmer | 2022-03-01 | 57.71.10 | Naverwarmers en nakoelers |  | 57 | Luchtbehandeling | 15.57.54 | Naverwarmers en nakoelers |  |  | Barcol Air | NAV160 |  |  | 2018-01-01 |  | 2017 | Barcol Air | B |  | 1 | st | Eens in de 3 jaar | 1 |  | P * Q * Fq (Prijspeil 2024) 2024: 0; P * Q * Fq (Prijspeil 2024) 2027: 0; Optie 2 (2jr) 2030: 0; Optie 3 (2jr) 2033: 0
NT | NT-125G | 1 |  | NT_01_25_5702NV |  | Naverwarmer | 2022-03-01 | 57.71.10 | Naverwarmers en nakoelers |  | 57 | Luchtbehandeling | 15.57.54 | Naverwarmers en nakoelers |  |  | Barcol Air | NAV200 |  |  | 2018-01-01 |  | 2017 | Barcol Air | B |  | 1 | st | Eens in de 3 jaar | 1 |  | P * Q * Fq (Prijspeil 2024) 2024: 0; P * Q * Fq (Prijspeil 2024) 2027: 0; Optie 2 (2jr) 2030: 0; Optie 3 (2jr) 2033: 0
NT | NT-125G | 1 |  | NT_01_25_5703NV |  | Naverwarmer | 2022-03-01 | 57.71.10 | Naverwarmers en nakoelers |  | 57 | Luchtbehandeling | 15.57.54 | Naverwarmers en nakoelers |  |  | Barcol Air | NAV200 |  |  | 2018-01-01 |  | 2017 | Barcol Air | B |  | 1 | st | Eens in de 3 jaar | 1 |  | P * Q * Fq (Prijspeil 2024) 2024: 0; P * Q * Fq (Prijspeil 2024) 2027: 0; Optie 2 (2jr) 2030: 0; Optie 3 (2jr) 2033: 0
NT | NT-125G | 1 |  | NT_01_25_5704NV |  | Naverwarmer | 2022-03-01 | 57.71.10 | Naverwarmers en nakoelers |  | 57 | Luchtbehandeling | 15.57.54 | Naverwarmers en nakoelers |  |  | Barcol Air | NAV200 |  |  | 2018-01-01 |  | 2017 | Barcol Air | B |  | 1 | st | Eens in de 3 jaar | 1 |  | P * Q * Fq (Prijspeil 2024) 2024: 0; P * Q * Fq (Prijspeil 2024) 2027: 0; Optie 2 (2jr) 2030: 0; Optie 3 (2jr) 2033: 0
NT | NT-125k | 1 |  | NT_01_25_5705NV |  | Naverwarmer | 2022-03-01 | 57.71.10 | Naverwarmers en nakoelers |  | 57 | Luchtbehandeling | 15.57.54 | Naverwarmers en nakoelers |  |  | Barcol Air | NAV125 |  |  | 2018-01-01 |  | 2017 | Barcol Air | B |  | 1 | st | Eens in de 3 jaar | 1 |  | P * Q * Fq (Prijspeil 2024) 2024: 0; P * Q * Fq (Prijspeil 2024) 2027: 0; Optie 2 (2jr) 2030: 0; Optie 3 (2jr) 2033: 0
NT | NT-126KH | 1 |  | Nt-126kH-NDV-1 | Nt-126kH-EDO-1 | Deurontgrendeling nooddeur | 2023-09-01 | 60.50.05 | Deurontgrendeling nooddeuren |  | 65 | Beveiliging | 15.65.20 | Deurontgrendeling nooddeuren | [6 empty] | 2017-05-12 |  | 2017 |  | B |  | 1 | st | 1 x per jaar | 1 |  | 0 | 0 | 0 | 0 | 0 | 0 | 0 | 0 | 0 | 0
NT | NT-126KH | 1 |  | Nt-126kH-NDV-2 | Nt-126kH-EDO-2 | Deurontgrendeling nooddeur | 2023-09-01 | 60.50.05 | Deurontgrendeling nooddeuren |  | 65 | Beveiliging | 15.65.20 | Deurontgrendeling nooddeuren | [6 empty] | 2017-05-12 |  | 2017 |  | B |  | 1 | st | 1 x per jaar | 1 |  | 0 | 0 | 0 | 0 | 0 | 0 | 0 | 0 | 0 | 0
NT | NT-127k | 1 |  | NT_01_27_5701NV |  | Naverwarmer | 2022-03-01 | 57.71.10 | Naverwarmers en nakoelers |  | 57 | Luchtbehandeling | 15.57.54 | Naverwarmers en nakoelers |  |  | Barcol Air | NAV125 |  |  | 2018-01-01 |  | 2017 | Barcol Air | B |  | 1 | st | Eens in de 3 jaar | 1 |  | P * Q * Fq (Prijspeil 2024) 2024: 0; P * Q * Fq (Prijspeil 2024) 2027: 0; Optie 2 (2jr) 2030: 0; Optie 3 (2jr) 2033: 0
NT | NT-128KT | 1 |  | NT-128KT-AP | NT-028T-STL | Aansluitpunt DS 1e verd | 2023-01-01 | 65.13.189 | Droge en natte blusleidingen |  | 65 | Beveiliging | 15.65.12 | Droge en Natte blusleidingen | [6 empty] | 2018-05-01 | Smeba brandbeveiliging | 2018 |  | B |  | 1 | st | 1 x per jaar | 1 |  | 0 | 0 | 0 | 0 | 0 | 0 | 0 | 0 | 0 | 0
NT | NT-140KA | 1 | GANG | Nt-01-BSH-27 |  | Brandslanghaspel | 2020-10-01 | 65.13.92 | Brandslanghaspel | Wel aerosolvorming | 65 | Beveiliging | 15.65.16 | Brandslanghaspels |  | 30m 3/4" | Ajax | - |  |  | 2018-01-01 | Smeba Brandbeveiliging B.V. | 2017 | Ajax | C | Chubb Fire & Security Barendrecht | 1 | st | 1 x per jaar | 1 |  | 0 | 0 | 0 | 0 | 0 | 0 | 0 | 0 | 0 | 0
NT | NT-140KA | 1 |  | NT-140KA-BLC-1 |  | CO2 blusser | 2020-10-01 | 65.13.93 | Brandblusser |  | 65 | Beveiliging | 15.65.13 | Brandblusmiddelen |  |  | Smeba |  |  |  | 2018-01-01 | Smeba Brandbeveiliging B.V. | 2017 | Smeba | C | Smeba brandbeveiliging | 1 | st | 1 x per jaar | 1 |  | 0 | 0 | 0 | 0 | 0 | 0 | 0 | 0 | 0 | 0
NT | NT-140KA | 1 |  | NT-140KA-BLD-1 |  | Blusdeken | 2023-05-01 | 65.13.95 | Blusdeken |  | 65 | Beveiliging | 15.65.21 | Blusdeken | [7 empty] | Smeba Brandbeveiliging B.V. |  |  | C |  | 1 | st | 1 x per jaar | 1 |  | 0 | 0 | 0 | 0 | 0 | 0 | 0 | 0 | 0 | 0
NT | NT-141G | 1 | GANG | Nt-01-BSH-7 |  | Brandslanghaspel | 2020-10-01 | 65.13.92 | Brandslanghaspel | Wel aerosolvorming | 65 | Beveiliging | 15.65.16 | Brandslanghaspels |  | 30m 3/4" | Ajax | - |  |  | 2018-01-01 | Smeba Brandbeveiliging B.V. | 2017 | Ajax | C | Chubb Fire & Security Barendrecht | 1 | st | 1 x per jaar | 1 |  | 0 | 0 | 0 | 0 | 0 | 0 | 0 | 0 | 0 | 0
NT | NT-141G | 1 | Naast NT-139 | NT-141G-BLC-1 |  | CO2 blusser | 2020-10-01 | 65.13.93 | Brandblusser |  | 65 | Beveiliging | 15.65.13 | Brandblusmiddelen |  |  | Smeba |  |  |  | 2018-01-01 | Smeba Brandbeveiliging B.V. | 2017 | Smeba | C | Smeba brandbeveiliging | 1 | st | 1 x per jaar | 1 |  | 0 | 0 | 0 | 0 | 0 | 0 | 0 | 0 | 0 | 0
NT | NT-142G | 1 |  | NT-142G-NDV-1 | NT-142G-EDO-1 | Deurontgrendeling nooddeur | 2023-09-01 | 60.50.05 | Deurontgrendeling nooddeuren |  | 65 | Beveiliging | 15.65.20 | Deurontgrendeling nooddeuren | [6 empty] | 2017-05-12 |  | 2017 |  | B |  | 1 | st | 1 x per jaar | 1 |  | 0 | 0 | 0 | 0 | 0 | 0 | 0 | 0 | 0 | 0
NT | NT-159G | 1 | GANG | Ng-01-BSH-4 |  | Brandslanghaspel | 2020-10-01 | 65.13.92 | Brandslanghaspel | Wel aerosolvorming | 65 | Beveiliging | 15.65.16 | Brandslanghaspels |  | 30m 3/4" | Ajax | - |  |  | 2018-01-01 | Smeba Brandbeveiliging B.V. | 2017 | Ajax | C | Chubb Fire & Security Barendrecht | 1 | st | 1 x per jaar | 1 |  | 0 | 0 | 0 | 0 | 0 | 0 | 0 | 0 | 0 | 0
NT | NT-162G | 1 | GANG | Nt-01-BSH-5 |  | Brandslanghaspel | 2020-10-01 | 65.13.92 | Brandslanghaspel | Wel aerosolvorming | 65 | Beveiliging | 15.65.16 | Brandslanghaspels |  | 30m 3/4" | Ajax | - |  |  | 2018-01-01 | Smeba Brandbeveiliging B.V. | 2017 | Ajax | C | Chubb Fire & Security Barendrecht | 1 | st | 1 x per jaar | 1 |  | 0 | 0 | 0 | 0 | 0 | 0 | 0 | 0 | 0 | 0
NT | NT-162G | 1 | Tegenover NT-162 | NT-162G-BLC-1 |  | CO2 blusser | 2020-10-01 | 65.13.93 | Brandblusser |  | 65 | Beveiliging | 15.65.13 | Brandblusmiddelen |  |  | Smeba |  |  |  | 2018-01-01 | Smeba Brandbeveiliging B.V. | 2017 | Smeba | C | Smeba brandbeveiliging | 1 | st | 1 x per jaar | 1 |  | 0 | 0 | 0 | 0 | 0 | 0 | 0 | 0 | 0 | 0
NT | NT-165 | 1 | Naast lifthal NG | NT-165-BLC-1 |  | CO2 blusser | 2020-10-01 | 65.13.93 | Brandblusser |  | 65 | Beveiliging | 15.65.13 | Brandblusmiddelen |  |  | Smeba |  |  |  | 2018-01-01 | Smeba Brandbeveiliging B.V. | 2017 | Smeba | C | Smeba brandbeveiliging | 1 | st | 1 x per jaar | 1 |  | 0 | 0 | 0 | 0 | 0 | 0 | 0 | 0 | 0 | 0
NT | NT-171G | 1 |  | NT_01_71_5701NV |  | Naverwarmer | 2022-03-01 | 57.71.10 | Naverwarmers en nakoelers |  | 57 | Luchtbehandeling | 15.57.54 | Naverwarmers en nakoelers |  |  | Barcol Air | NAV125 |  |  | 2018-01-01 |  | 2017 | Barcol Air | B |  | 1 | st | Eens in de 3 jaar | 1 |  | P * Q * Fq (Prijspeil 2024) 2024: 0; P * Q * Fq (Prijspeil 2024) 2027: 0; Optie 2 (2jr) 2030: 0; Optie 3 (2jr) 2033: 0
NT | NT-171G | 1 |  | NT_01_71_5702NV |  | Naverwarmer | 2022-03-01 | 57.71.10 | Naverwarmers en nakoelers |  | 57 | Luchtbehandeling | 15.57.54 | Naverwarmers en nakoelers |  |  | Barcol Air | NAV250 |  |  | 2018-01-01 |  | 2017 | Barcol Air | B |  | 1 | st | Eens in de 3 jaar | 1 |  | P * Q * Fq (Prijspeil 2024) 2024: 0; P * Q * Fq (Prijspeil 2024) 2027: 0; Optie 2 (2jr) 2030: 0; Optie 3 (2jr) 2033: 0
NT | NT-171G | 1 |  | NT_01_71_5703NV |  | Naverwarmer | 2022-03-01 | 57.71.10 | Naverwarmers en nakoelers |  | 57 | Luchtbehandeling | 15.57.54 | Naverwarmers en nakoelers |  |  | Barcol Air | NAV125 |  |  | 2018-01-01 |  | 2017 | Barcol Air | B |  | 1 | st | Eens in de 3 jaar | 1 |  | P * Q * Fq (Prijspeil 2024) 2024: 0; P * Q * Fq (Prijspeil 2024) 2027: 0; Optie 2 (2jr) 2030: 0; Optie 3 (2jr) 2033: 0
NT | NT-172G | 1 |  | NT_01_72_5701NV |  | Naverwarmer | 2022-03-01 | 57.71.10 | Naverwarmers en nakoelers |  | 57 | Luchtbehandeling | 15.57.54 | Naverwarmers en nakoelers |  |  | Barcol Air | NAV160 |  |  | 2018-01-01 |  | 2017 | Barcol Air | B |  | 1 | st | Eens in de 3 jaar | 1 |  | P * Q * Fq (Prijspeil 2024) 2024: 0; P * Q * Fq (Prijspeil 2024) 2027: 0; Optie 2 (2jr) 2030: 0; Optie 3 (2jr) 2033: 0
NT | NT-172G | 1 |  | NT_01_72_5702NV |  | Naverwarmer | 2022-03-01 | 57.71.10 | Naverwarmers en nakoelers |  | 57 | Luchtbehandeling | 15.57.54 | Naverwarmers en nakoelers |  |  | Barcol Air | NAV160 |  |  | 2018-01-01 |  | 2017 | Barcol Air | B |  | 1 | st | Eens in de 3 jaar | 1 |  | P * Q * Fq (Prijspeil 2024) 2024: 0; P * Q * Fq (Prijspeil 2024) 2027: 0; Optie 2 (2jr) 2030: 0; Optie 3 (2jr) 2033: 0
NT | NT-172G | 1 |  | NT_01_72_5703NV |  | Naverwarmer | 2022-03-01 | 57.71.10 | Naverwarmers en nakoelers |  | 57 | Luchtbehandeling | 15.57.54 | Naverwarmers en nakoelers |  |  | Barcol Air | NAV160 |  |  | 2018-01-01 |  | 2017 | Barcol Air | B |  | 1 | st | Eens in de 3 jaar | 1 |  | P * Q * Fq (Prijspeil 2024) 2024: 0; P * Q * Fq (Prijspeil 2024) 2027: 0; Optie 2 (2jr) 2030: 0; Optie 3 (2jr) 2033: 0
NT | NT-172G | 1 |  | NT_01_72_5704NV |  | Naverwarmer | 2022-03-01 | 57.71.10 | Naverwarmers en nakoelers |  | 57 | Luchtbehandeling | 15.57.54 | Naverwarmers en nakoelers |  |  | Barcol Air | NAV160 |  |  | 2018-01-01 |  | 2017 | Barcol Air | B |  | 1 | st | Eens in de 3 jaar | 1 |  | P * Q * Fq (Prijspeil 2024) 2024: 0; P * Q * Fq (Prijspeil 2024) 2027: 0; Optie 2 (2jr) 2030: 0; Optie 3 (2jr) 2033: 0
NT | NT-172G | 1 |  | NT_01_72_5705NV |  | Naverwarmer | 2022-03-01 | 57.71.10 | Naverwarmers en nakoelers |  | 57 | Luchtbehandeling | 15.57.54 | Naverwarmers en nakoelers |  |  | Barcol Air | NAV160 |  |  | 2018-01-01 |  | 2017 | Barcol Air | B |  | 1 | st | Eens in de 3 jaar | 1 |  | P * Q * Fq (Prijspeil 2024) 2024: 0; P * Q * Fq (Prijspeil 2024) 2027: 0; Optie 2 (2jr) 2030: 0; Optie 3 (2jr) 2033: 0
NT | NT-172G | 1 |  | NT_01_72_5706NV |  | Naverwarmer | 2022-03-01 | 57.71.10 | Naverwarmers en nakoelers |  | 57 | Luchtbehandeling | 15.57.54 | Naverwarmers en nakoelers |  |  | Barcol Air | NAV160 |  |  | 2018-01-01 |  | 2017 | Barcol Air | B |  | 1 | st | Eens in de 3 jaar | 1 |  | P * Q * Fq (Prijspeil 2024) 2024: 0; P * Q * Fq (Prijspeil 2024) 2027: 0; Optie 2 (2jr) 2030: 0; Optie 3 (2jr) 2033: 0
NT | NT-172G | 1 |  | NT_01_72_5707NV |  | Naverwarmer | 2022-03-01 | 57.71.10 | Naverwarmers en nakoelers |  | 57 | Luchtbehandeling | 15.57.54 | Naverwarmers en nakoelers |  |  | Barcol Air | NAV160 |  |  | 2018-01-01 |  | 2017 | Barcol Air | B |  | 1 | st | Eens in de 3 jaar | 1 |  | P * Q * Fq (Prijspeil 2024) 2024: 0; P * Q * Fq (Prijspeil 2024) 2027: 0; Optie 2 (2jr) 2030: 0; Optie 3 (2jr) 2033: 0
NT | NT-172G | 1 |  | NT_01_72_5708NV |  | Naverwarmer | 2022-03-01 | 57.71.10 | Naverwarmers en nakoelers |  | 57 | Luchtbehandeling | 15.57.54 | Naverwarmers en nakoelers |  |  | Barcol Air | NAV160 |  |  | 2018-01-01 |  | 2017 | Barcol Air | B |  | 1 | st | Eens in de 3 jaar | 1 |  | P * Q * Fq (Prijspeil 2024) 2024: 0; P * Q * Fq (Prijspeil 2024) 2027: 0; Optie 2 (2jr) 2030: 0; Optie 3 (2jr) 2033: 0
NT | NT-172G | 1 |  | NT_01_72_5709NV |  | Naverwarmer | 2022-03-01 | 57.71.10 | Naverwarmers en nakoelers |  | 57 | Luchtbehandeling | 15.57.54 | Naverwarmers en nakoelers |  |  | Barcol Air | NAV160 |  |  | 2018-01-01 |  | 2017 | Barcol Air | B |  | 1 | st | Eens in de 3 jaar | 1 |  | P * Q * Fq (Prijspeil 2024) 2024: 0; P * Q * Fq (Prijspeil 2024) 2027: 0; Optie 2 (2jr) 2030: 0; Optie 3 (2jr) 2033: 0
NT | NT-172k | 1 |  | NT_01_72_5710NV |  | Naverwarmer | 2022-03-01 | 57.71.10 | Naverwarmers en nakoelers |  | 57 | Luchtbehandeling | 15.57.54 | Naverwarmers en nakoelers |  |  | Barcol Air | NAV160 |  |  | 2018-01-01 |  | 2017 | Barcol Air | B |  | 1 | st | Eens in de 3 jaar | 1 |  | P * Q * Fq (Prijspeil 2024) 2024: 0; P * Q * Fq (Prijspeil 2024) 2027: 0; Optie 2 (2jr) 2030: 0; Optie 3 (2jr) 2033: 0
NT | NT-173 | 1 | laboratorium | Nt-173-ND-1 |  | Nooddouche | 2022-10-01 | 74.11.51 | Nood- en oogdouche | Wel aerosolvorming | 53 | Water | 15.53.65 | Oog- en Nooddouches |  |  | Broen | - |  |  | 2017-12-05 | Smeba Brandbeveiliging B.V. |  | Broen | B |  | 1 | st | 1 x per jaar | 1 |  | 0 | 0 | 0 | 0 | 0 | 0 | 0 | 0 | 0 | 0
NT | NT-173 | 1 |  | NT-173-NDV-1 | NT-173-EDO-1 | Deurontgrendeling nooddeur | 2023-09-01 | 60.50.05 | Deurontgrendeling nooddeuren |  | 65 | Beveiliging | 15.65.20 | Deurontgrendeling nooddeuren | [6 empty] | 2017-05-12 |  | 2017 |  | B |  | 1 | st | 1 x per jaar | 1 |  | 0 | 0 | 0 | 0 | 0 | 0 | 0 | 0 | 0 | 0
NT | NT-173 | 1 |  | NT-173-NDV-2 | NT-173-EDO-2 | Deurontgrendeling nooddeur | 2023-09-01 | 60.50.05 | Deurontgrendeling nooddeuren |  | 65 | Beveiliging | 15.65.20 | Deurontgrendeling nooddeuren | [6 empty] | 2017-05-12 |  | 2017 |  | B |  | 1 | st | 1 x per jaar | 1 |  | 0 | 0 | 0 | 0 | 0 | 0 | 0 | 0 | 0 | 0
NT | NT-173 | 1 |  | NT-173-NDV-3 | NT-173-EDO-3 | Deurontgrendeling nooddeur | 2023-09-01 | 60.50.05 | Deurontgrendeling nooddeuren |  | 65 | Beveiliging | 15.65.20 | Deurontgrendeling nooddeuren | [6 empty] | 2017-05-12 |  | 2017 |  | B |  | 1 | st | 1 x per jaar | 1 |  | 0 | 0 | 0 | 0 | 0 | 0 | 0 | 0 | 0 | 0
NT | NT-173 | 2 | laboratorium | Nt-173-OD-1 |  | Oogdouche | 2022-10-01 | 74.11.51 | Nood- en oogdouche | Wel aerosolvorming | 53 | Water | 15.53.65 | Oog- en Nooddouches |  |  | Broen | - |  |  | 2017-12-05 | Smeba Brandbeveiliging B.V. |  | Broen | B |  | 1 | st | 1 x per jaar | 1 |  | 0 | 0 | 0 | 0 | 0 | 0 | 0 | 0 | 0 | 0
NT | NT-173 | 1 |  | NT_01_73_5701NV |  | Naverwarmer | 2022-03-01 | 57.71.10 | Naverwarmers en nakoelers |  | 57 | Luchtbehandeling | 15.57.54 | Naverwarmers en nakoelers |  |  | Barcol Air | NAV315 |  |  | 2018-01-01 |  | 2017 | Barcol Air | B |  | 1 | st | Eens in de 3 jaar | 1 |  | P * Q * Fq (Prijspeil 2024) 2024: 0; P * Q * Fq (Prijspeil 2024) 2027: 0; Optie 2 (2jr) 2030: 0; Optie 3 (2jr) 2033: 0
NT | NT-203KA | 2 |  | NT_02_03_5701NV |  | Naverwarmer | 2022-03-01 | 57.71.10 | Naverwarmers en nakoelers |  | 57 | Luchtbehandeling | 15.57.54 | Naverwarmers en nakoelers |  |  | Barcol Air | NAV200 |  |  | 2018-01-01 |  | 2017 | Barcol Air | B |  | 1 | st | Eens in de 3 jaar | 1 |  | P * Q * Fq (Prijspeil 2024) 2024: 0; P * Q * Fq (Prijspeil 2024) 2027: 0; Optie 2 (2jr) 2030: 0; Optie 3 (2jr) 2033: 0
NT | NT-205KA | 2 |  | NT-205KA-NDV-1 | NT-205KA-EDO-1 | Deurontgrendeling nooddeur | 2023-09-01 | 60.50.05 | Deurontgrendeling nooddeuren |  | 65 | Beveiliging | 15.65.20 | Deurontgrendeling nooddeuren | [6 empty] | 2017-05-12 |  | 2017 |  | B |  | 1 | st | 1 x per jaar | 1 |  | 0 | 0 | 0 | 0 | 0 | 0 | 0 | 0 | 0 | 0
NT | NT-205KB | 2 |  | NT-205KB-NDV-1 | NT-205KB-EDO-1 | Deurontgrendeling nooddeur | 2023-09-01 | 60.50.05 | Deurontgrendeling nooddeuren |  | 65 | Beveiliging | 15.65.20 | Deurontgrendeling nooddeuren | [6 empty] | 2017-05-12 |  | 2017 |  | B |  | 1 | st | 1 x per jaar | 1 |  | 0 | 0 | 0 | 0 | 0 | 0 | 0 | 0 | 0 | 0
NT | NT-205KC | 2 |  | NT-205KC-NDV-1 | NT-205KC-EDO-1 | Deurontgrendeling nooddeur | 2023-09-01 | 60.50.05 | Deurontgrendeling nooddeuren |  | 65 | Beveiliging | 15.65.20 | Deurontgrendeling nooddeuren | [6 empty] | 2017-05-12 |  | 2017 |  | B |  | 1 | st | 1 x per jaar | 1 |  | 0 | 0 | 0 | 0 | 0 | 0 | 0 | 0 | 0 | 0
NT | NT-205KG | 2 |  | NT_02_05_5701NV |  | Naverwarmer | 2022-03-01 | 57.71.10 | Naverwarmers en nakoelers |  | 57 | Luchtbehandeling | 15.57.54 | Naverwarmers en nakoelers |  |  | Barcol Air | NAV200 |  |  | 2018-01-01 |  | 2017 | Barcol Air | B |  | 1 | st | Eens in de 3 jaar | 1 |  | P * Q * Fq (Prijspeil 2024) 2024: 0; P * Q * Fq (Prijspeil 2024) 2027: 0; Optie 2 (2jr) 2030: 0; Optie 3 (2jr) 2033: 0
NT | NT-207G | 2 |  | 1876NT32 |  | Dubbele elektrische draaideur | 2022-04-01 | 60.50.02 | Elektrisch bediende deur (automaat) |  | 32 | Binnenwandopening | 15.32.01 | Dubbele elektrische draaideur | [6 empty] | 2017-12-05 | TORMAX Nederland B.V. | 2017 | Dorma van Duin Nederland BV | A | dormakaba Nederland B.V. | 1 | st | 1 x per jaar | 1 |  | 0 | 0 | 0 | 0 | 0 | 0 | 0 | 0 | 0 | 0
NT | NT-207G | 2 | GANG | Nt-02-BSH-9 |  | Brandslanghaspel | 2020-10-01 | 65.13.92 | Brandslanghaspel | Wel aerosolvorming | 65 | Beveiliging | 15.65.16 | Brandslanghaspels |  | 30m 3/4" | Ajax | - |  |  | 2018-01-01 | Smeba Brandbeveiliging B.V. | 2017 | Ajax | C | Chubb Fire & Security Barendrecht | 1 | st | 1 x per jaar | 1 |  | 0 | 0 | 0 | 0 | 0 | 0 | 0 | 0 | 0 | 0
NT | NT-207G | 2 | Naast NT-207K | NT-207G-BLC-1 |  | CO2 blusser | 2020-10-01 | 65.13.93 | Brandblusser |  | 65 | Beveiliging | 15.65.13 | Brandblusmiddelen |  | 5 KG | Moyne Roberts |  |  |  | 2022-10-17 | Smeba Brandbeveiliging B.V. | 2022 | Smeba | C | Smeba brandbeveiliging | 1 | st | 1 x per jaar | 1 |  | 0 | 0 | 0 | 0 | 0 | 0 | 0 | 0 | 0 | 0
NT | NT-207G | 2 | Naast NT-207K | NT-207G-BLD-1 |  | Blusdeken | 2023-05-01 | 65.13.95 | Blusdeken |  | 65 | Beveiliging | 15.65.21 | Blusdeken | [7 empty] | Smeba Brandbeveiliging B.V. |  |  | C |  | 1 | st | 1 x per jaar | 1 |  | 0 | 0 | 0 | 0 | 0 | 0 | 0 | 0 | 0 | 0
NT | NT-213K | 2 |  | NT_02_13_5701NV |  | Naverwarmer | 2022-03-01 | 57.71.10 | Naverwarmers en nakoelers |  | 57 | Luchtbehandeling | 15.57.54 | Naverwarmers en nakoelers |  |  | Barcol Air | NAV160 |  |  | 2018-01-01 |  | 2017 | Barcol Air | B |  | 1 | st | Eens in de 3 jaar | 1 |  | P * Q * Fq (Prijspeil 2024) 2024: 0; P * Q * Fq (Prijspeil 2024) 2027: 0; Optie 2 (2jr) 2030: 0; Optie 3 (2jr) 2033: 0
NT | NT-214KA | 2 |  | NT_02_14_5701NV |  | Naverwarmer | 2022-03-01 | 57.71.10 | Naverwarmers en nakoelers |  | 57 | Luchtbehandeling | 15.57.54 | Naverwarmers en nakoelers |  |  | Barcol Air | NAV160 |  |  | 2018-01-01 |  | 2017 | Barcol Air | B |  | 1 | st | Eens in de 3 jaar | 1 |  | P * Q * Fq (Prijspeil 2024) 2024: 0; P * Q * Fq (Prijspeil 2024) 2027: 0; Optie 2 (2jr) 2030: 0; Optie 3 (2jr) 2033: 0
NT | NT-216K | 2 |  | NT_02_16_5701NV |  | Naverwarmer | 2022-03-01 | 57.71.10 | Naverwarmers en nakoelers |  | 57 | Luchtbehandeling | 15.57.54 | Naverwarmers en nakoelers |  |  | Barcol Air | NAV160 |  |  | 2018-01-01 |  | 2017 | Barcol Air | B |  | 1 | st | Eens in de 3 jaar | 1 |  | P * Q * Fq (Prijspeil 2024) 2024: 0; P * Q * Fq (Prijspeil 2024) 2027: 0; Optie 2 (2jr) 2030: 0; Optie 3 (2jr) 2033: 0
NT | NT-216KA | 2 |  | NT_02_16_5702NV |  | Naverwarmer | 2022-03-01 | 57.71.10 | Naverwarmers en nakoelers |  | 57 | Luchtbehandeling | 15.57.54 | Naverwarmers en nakoelers |  |  | Barcol Air | NAV160 |  |  | 2018-01-01 |  | 2017 | Barcol Air | B |  | 1 | st | Eens in de 3 jaar | 1 |  | P * Q * Fq (Prijspeil 2024) 2024: 0; P * Q * Fq (Prijspeil 2024) 2027: 0; Optie 2 (2jr) 2030: 0; Optie 3 (2jr) 2033: 0
NT | NT-220KG | 2 |  | NT-220KG-NDV-1 | NT-220KG-EDO-1 | Deurontgrendeling nooddeur | 2023-09-01 | 60.50.05 | Deurontgrendeling nooddeuren |  | 65 | Beveiliging | 15.65.20 | Deurontgrendeling nooddeuren | [6 empty] | 2017-05-12 |  | 2017 |  | B |  | 1 | st | 1 x per jaar | 1 |  | 0 | 0 | 0 | 0 | 0 | 0 | 0 | 0 | 0 | 0
NT | NT-224G | 2 |  | NT-224G-NDV-1 | NT-224G-EDO-1 | Deurontgrendeling nooddeur | 2023-09-01 | 60.50.05 | Deurontgrendeling nooddeuren |  | 65 | Beveiliging | 15.65.20 | Deurontgrendeling nooddeuren | [6 empty] | 2017-05-12 |  | 2017 |  | B |  | 1 | st | 1 x per jaar | 1 |  | 0 | 0 | 0 | 0 | 0 | 0 | 0 | 0 | 0 | 0
NT | NT-224G | 2 |  | NT_02_24_5701NV |  | Naverwarmer | 2022-03-01 | 57.71.10 | Naverwarmers en nakoelers |  | 57 | Luchtbehandeling | 15.57.54 | Naverwarmers en nakoelers |  |  | Barcol Air | NAV160 |  |  | 2018-01-01 |  | 2017 | Barcol Air | B |  | 1 | st | Eens in de 3 jaar | 1 |  | P * Q * Fq (Prijspeil 2024) 2024: 0; P * Q * Fq (Prijspeil 2024) 2027: 0; Optie 2 (2jr) 2030: 0; Optie 3 (2jr) 2033: 0
NT | NT-224K | 2 | Naast lifthal NT | NT-224K-BLC-1 |  | CO2 blusser | 2020-10-01 | 65.13.93 | Brandblusser |  | 65 | Beveiliging | 15.65.13 | Brandblusmiddelen |  |  | Smeba |  |  |  | 2018-01-01 | Smeba Brandbeveiliging B.V. | 2017 | Smeba | C | Smeba brandbeveiliging | 1 | st | 1 x per jaar | 1 |  | 0 | 0 | 0 | 0 | 0 | 0 | 0 | 0 | 0 | 0
NT | NT-224KS | 2 |  | NT_02_XX_5517 |  | Verdeler | 2022-02-01 | 56.10.20 | Verdeler en leidingen | Verdeler 23; | 55 | Koude opwekking en distributie | 15.56.23 | Verdeler | [6 empty] | 2018-01-01 |  | 2017 | Onderhoudscombinatie W | B |  | 1 | st | 1 x per jaar | 1 |  | 0 | 0 | 0 | 0 | 0 | 0 | 0 | 0 | 0 | 0
NT | NT-225G | 2 | GANG | Nt-02-BSH-6 |  | Brandslanghaspel | 2020-10-01 | 65.13.92 | Brandslanghaspel | Wel aerosolvorming | 65 | Beveiliging | 15.65.16 | Brandslanghaspels |  | 30m 3/4" | Ajax | - |  |  | 2018-01-01 | Smeba Brandbeveiliging B.V. | 2017 | Ajax | C | Chubb Fire & Security Barendrecht | 1 | st | 1 x per jaar | 1 |  | 0 | 0 | 0 | 0 | 0 | 0 | 0 | 0 | 0 | 0
NT | NT-225G | 2 | Naast NT-223K | NT-225G-BLC-1 |  | CO2 blusser | 2023-05-01 | 65.13.93 | Brandblusser |  | 65 | Beveiliging | 15.65.13 | Brandblusmiddelen | [7 empty] | Smeba Brandbeveiliging B.V. |  |  | C |  | 1 | st | 1 x per jaar | 1 |  | 0 | 0 | 0 | 0 | 0 | 0 | 0 | 0 | 0 | 0
NT | NT-225G | 2 |  | NT_02_25_5701NV |  | Naverwarmer | 2022-03-01 | 57.71.10 | Naverwarmers en nakoelers |  | 57 | Luchtbehandeling | 15.57.54 | Naverwarmers en nakoelers |  |  | Barcol Air | NAV160 |  |  | 2018-01-01 |  | 2017 | Barcol Air | B |  | 1 | st | Eens in de 3 jaar | 1 |  | P * Q * Fq (Prijspeil 2024) 2024: 0; P * Q * Fq (Prijspeil 2024) 2027: 0; Optie 2 (2jr) 2030: 0; Optie 3 (2jr) 2033: 0
NT | NT-225G | 2 |  | NT_02_25_5702NV |  | Naverwarmer | 2022-03-01 | 57.71.10 | Naverwarmers en nakoelers |  | 57 | Luchtbehandeling | 15.57.54 | Naverwarmers en nakoelers |  |  | Barcol Air | NAV160 |  |  | 2018-01-01 |  | 2017 | Barcol Air | B |  | 1 | st | Eens in de 3 jaar | 1 |  | P * Q * Fq (Prijspeil 2024) 2024: 0; P * Q * Fq (Prijspeil 2024) 2027: 0; Optie 2 (2jr) 2030: 0; Optie 3 (2jr) 2033: 0
NT | NT-225G | 2 |  | NT_02_25_5703NV |  | Naverwarmer | 2022-03-01 | 57.71.10 | Naverwarmers en nakoelers |  | 57 | Luchtbehandeling | 15.57.54 | Naverwarmers en nakoelers |  |  | Barcol Air | NAV160 |  |  | 2018-01-01 |  | 2017 | Barcol Air | B |  | 1 | st | Eens in de 3 jaar | 1 |  | P * Q * Fq (Prijspeil 2024) 2024: 0; P * Q * Fq (Prijspeil 2024) 2027: 0; Optie 2 (2jr) 2030: 0; Optie 3 (2jr) 2033: 0
NT | NT-225G | 2 |  | NT_02_25_5704NV |  | Naverwarmer | 2022-03-01 | 57.71.10 | Naverwarmers en nakoelers |  | 57 | Luchtbehandeling | 15.57.54 | Naverwarmers en nakoelers |  |  | Barcol Air | NAV160 |  |  | 2018-01-01 |  | 2017 | Barcol Air | B |  | 1 | st | Eens in de 3 jaar | 1 |  | P * Q * Fq (Prijspeil 2024) 2024: 0; P * Q * Fq (Prijspeil 2024) 2027: 0; Optie 2 (2jr) 2030: 0; Optie 3 (2jr) 2033: 0
NT | NT-225G | 2 |  | NT_02_25_5705NV |  | Naverwarmer | 2022-03-01 | 57.71.10 | Naverwarmers en nakoelers |  | 57 | Luchtbehandeling | 15.57.54 | Naverwarmers en nakoelers |  |  | Barcol Air | NAV160 |  |  | 2018-01-01 |  | 2017 | Barcol Air | B |  | 1 | st | Eens in de 3 jaar | 1 |  | P * Q * Fq (Prijspeil 2024) 2024: 0; P * Q * Fq (Prijspeil 2024) 2027: 0; Optie 2 (2jr) 2030: 0; Optie 3 (2jr) 2033: 0
NT | NT-225K | 2 |  | NT_02_25_5706NV |  | Naverwarmer | 2022-03-01 | 57.71.10 | Naverwarmers en nakoelers |  | 57 | Luchtbehandeling | 15.57.54 | Naverwarmers en nakoelers |  |  | Barcol Air | NAV125 |  |  | 2018-01-01 |  | 2017 | Barcol Air | B |  | 1 | st | Eens in de 3 jaar | 1 |  | P * Q * Fq (Prijspeil 2024) 2024: 0; P * Q * Fq (Prijspeil 2024) 2027: 0; Optie 2 (2jr) 2030: 0; Optie 3 (2jr) 2033: 0
NT | NT-226KH | 2 | HAL | Nt-02-BSH-8 |  | Brandslanghaspel | 2020-10-01 | 65.13.92 | Brandslanghaspel | Wel aerosolvorming | 65 | Beveiliging | 15.65.16 | Brandslanghaspels |  | 30m 3/4" | Ajax | - |  |  | 2018-01-01 | Smeba Brandbeveiliging B.V. | 2017 | Ajax | C | Chubb Fire & Security Barendrecht | 1 | st | 1 x per jaar | 1 |  | 0 | 0 | 0 | 0 | 0 | 0 | 0 | 0 | 0 | 0
NT | NT-226KH | 2 |  | Nt-226KH-NDV-1 | Nt-226KH-EDO-1 | Deurontgrendeling nooddeur | 2023-09-01 | 60.50.05 | Deurontgrendeling nooddeuren |  | 65 | Beveiliging | 15.65.20 | Deurontgrendeling nooddeuren | [6 empty] | 2017-05-12 |  | 2017 |  | B |  | 1 | st | 1 x per jaar | 1 |  | 0 | 0 | 0 | 0 | 0 | 0 | 0 | 0 | 0 | 0
NT | NT-226KH | 2 |  | Nt-226KH-NDV-2 | Nt-226KH-EDO-2 | Deurontgrendeling nooddeur | 2023-09-01 | 60.50.05 | Deurontgrendeling nooddeuren |  | 65 | Beveiliging | 15.65.20 | Deurontgrendeling nooddeuren | [6 empty] | 2017-05-12 |  | 2017 |  | B |  | 1 | st | 1 x per jaar | 1 |  | 0 | 0 | 0 | 0 | 0 | 0 | 0 | 0 | 0 | 0
NT | NT-227K | 2 |  | NT_02_27_5701NV |  | Naverwarmer | 2022-03-01 | 57.71.10 | Naverwarmers en nakoelers |  | 57 | Luchtbehandeling | 15.57.54 | Naverwarmers en nakoelers |  |  | Barcol Air | NAV125 |  |  | 2018-01-01 |  | 2017 | Barcol Air | B |  | 1 | st | Eens in de 3 jaar | 1 |  | P * Q * Fq (Prijspeil 2024) 2024: 0; P * Q * Fq (Prijspeil 2024) 2027: 0; Optie 2 (2jr) 2030: 0; Optie 3 (2jr) 2033: 0
NT | NT-228KT | 2 |  | NT-228KT-AP | NT-028T-STL | Aansluitpunt DS 2e verd | 2023-01-01 | 65.13.190 | Droge en natte blusleidingen |  | 65 | Beveiliging | 15.65.12 | Droge en Natte blusleidingen | [6 empty] | 2018-05-01 | Smeba brandbeveiliging | 2018 |  | B |  | 1 | st | 1 x per jaar | 1 |  | 0 | 0 | 0 | 0 | 0 | 0 | 0 | 0 | 0 | 0
NT | NT-241G | 2 | GANG | Nt-02-BSH-7 |  | Brandslanghaspel | 2020-10-01 | 65.13.92 | Brandslanghaspel | Wel aerosolvorming | 65 | Beveiliging | 15.65.16 | Brandslanghaspels |  | 30m 3/4" | Ajax | - |  |  | 2018-01-01 | Smeba Brandbeveiliging B.V. | 2017 | Ajax | C | Chubb Fire & Security Barendrecht | 1 | st | 1 x per jaar | 1 |  | 0 | 0 | 0 | 0 | 0 | 0 | 0 | 0 | 0 | 0
NT | NT-241G | 2 | Tegenover NT-239 | NT-241G-BLC-1 |  | CO2 blusser | 2020-10-01 | 65.13.93 | Brandblusser |  | 65 | Beveiliging | 15.65.13 | Brandblusmiddelen |  |  | Smeba |  |  |  | 2018-01-01 | Smeba Brandbeveiliging B.V. | 2017 | Smeba | C | Smeba brandbeveiliging | 1 | st | 1 x per jaar | 1 |  | 0 | 0 | 0 | 0 | 0 | 0 | 0 | 0 | 0 | 0
NT | NT-241G | 2 |  | NT-241G-NDV-1 | NT-241G-EDO-1 | Deurontgrendeling nooddeur | 2023-09-01 | 60.50.05 | Deurontgrendeling nooddeuren |  | 65 | Beveiliging | 15.65.20 | Deurontgrendeling nooddeuren | [6 empty] | 2017-05-12 |  | 2017 |  | B |  | 1 | st | 1 x per jaar | 1 |  | 0 | 0 | 0 | 0 | 0 | 0 | 0 | 0 | 0 | 0
NT | NT-262G | 2 | GANG | Ng-02-BSH-5 |  | Brandslanghaspel | 2020-10-01 | 65.13.92 | Brandslanghaspel | Wel aerosolvorming | 65 | Beveiliging | 15.65.16 | Brandslanghaspels |  | 30m 3/4" | Ajax | - |  |  | 2018-01-01 | Smeba Brandbeveiliging B.V. | 2017 | Ajax | C | Chubb Fire & Security Barendrecht | 1 | st | 1 x per jaar | 1 |  | 0 | 0 | 0 | 0 | 0 | 0 | 0 | 0 | 0 | 0
NT | NT-262G | 2 | Tegenover NT-262 | NT-262G-BLC-1 |  | CO2 blusser | 2020-10-01 | 65.13.93 | Brandblusser |  | 65 | Beveiliging | 15.65.13 | Brandblusmiddelen |  |  | Smeba |  |  |  | 2018-01-01 | Smeba Brandbeveiliging B.V. | 2017 | Smeba | C | Smeba brandbeveiliging | 1 | st | 1 x per jaar | 1 |  | 0 | 0 | 0 | 0 | 0 | 0 | 0 | 0 | 0 | 0
NT | NT-262G | 2 | Tegenover NT-262 | NT-262G-BLD-1 |  | Blusdeken | 2023-05-01 | 65.13.95 | Blusdeken |  | 65 | Beveiliging | 15.65.21 | Blusdeken | [7 empty] | Smeba Brandbeveiliging B.V. |  |  | C |  | 1 | st | 1 x per jaar | 1 |  | 0 | 0 | 0 | 0 | 0 | 0 | 0 | 0 | 0 | 0
NT | NT-265 | 2 | Naast lifthal NG | NT-265-BLC-1 |  | CO2 blusser | 2020-10-01 | 65.13.93 | Brandblusser |  | 65 | Beveiliging | 15.65.13 | Brandblusmiddelen |  |  | Smeba |  |  |  | 2018-01-01 | Smeba Brandbeveiliging B.V. | 2017 | Smeba | C | Smeba brandbeveiliging | 1 | st | 1 x per jaar | 1 |  | 0 | 0 | 0 | 0 | 0 | 0 | 0 | 0 | 0 | 0
NT | NT-271G | 2 |  | NT_02_71_5701NV |  | Naverwarmer | 2022-03-01 | 57.71.10 | Naverwarmers en nakoelers |  | 57 | Luchtbehandeling | 15.57.54 | Naverwarmers en nakoelers |  |  | Barcol Air | NAV125 |  |  | 2018-01-01 |  | 2017 | Barcol Air | B |  | 1 | st | Eens in de 3 jaar | 1 |  | P * Q * Fq (Prijspeil 2024) 2024: 0; P * Q * Fq (Prijspeil 2024) 2027: 0; Optie 2 (2jr) 2030: 0; Optie 3 (2jr) 2033: 0
NT | NT-271G | 2 |  | NT_02_71_5702NV |  | Naverwarmer | 2022-03-01 | 57.71.10 | Naverwarmers en nakoelers |  | 57 | Luchtbehandeling | 15.57.54 | Naverwarmers en nakoelers |  |  | Barcol Air | NAV160 |  |  | 2018-01-01 |  | 2017 | Barcol Air | B |  | 1 | st | Eens in de 3 jaar | 1 |  | P * Q * Fq (Prijspeil 2024) 2024: 0; P * Q * Fq (Prijspeil 2024) 2027: 0; Optie 2 (2jr) 2030: 0; Optie 3 (2jr) 2033: 0
NT | NT-271G | 2 |  | NT_02_71_5703NV |  | Naverwarmer | 2022-03-01 | 57.71.10 | Naverwarmers en nakoelers |  | 57 | Luchtbehandeling | 15.57.54 | Naverwarmers en nakoelers |  |  | Barcol Air | NAV160 |  |  | 2018-01-01 |  | 2017 | Barcol Air | B |  | 1 | st | Eens in de 3 jaar | 1 |  | P * Q * Fq (Prijspeil 2024) 2024: 0; P * Q * Fq (Prijspeil 2024) 2027: 0; Optie 2 (2jr) 2030: 0; Optie 3 (2jr) 2033: 0
NT | NT-271G | 2 |  | NT_02_71_5704NV |  | Naverwarmer | 2022-03-01 | 57.71.10 | Naverwarmers en nakoelers |  | 57 | Luchtbehandeling | 15.57.54 | Naverwarmers en nakoelers |  |  | Barcol Air | NAV160 |  |  | 2018-01-01 |  | 2017 | Barcol Air | B |  | 1 | st | Eens in de 3 jaar | 1 |  | P * Q * Fq (Prijspeil 2024) 2024: 0; P * Q * Fq (Prijspeil 2024) 2027: 0; Optie 2 (2jr) 2030: 0; Optie 3 (2jr) 2033: 0
NT | NT-271G | 2 |  | NT_02_71_5705NV |  | Naverwarmer | 2022-03-01 | 57.71.10 | Naverwarmers en nakoelers |  | 57 | Luchtbehandeling | 15.57.54 | Naverwarmers en nakoelers |  |  | Barcol Air | NAV160 |  |  | 2018-01-01 |  | 2017 | Barcol Air | B |  | 1 | st | Eens in de 3 jaar | 1 |  | P * Q * Fq (Prijspeil 2024) 2024: 0; P * Q * Fq (Prijspeil 2024) 2027: 0; Optie 2 (2jr) 2030: 0; Optie 3 (2jr) 2033: 0
NT | NT-271G | 2 |  | NT_02_71_5706NV |  | Naverwarmer | 2022-03-01 | 57.71.10 | Naverwarmers en nakoelers |  | 57 | Luchtbehandeling | 15.57.54 | Naverwarmers en nakoelers |  |  | Barcol Air | NAV160 |  |  | 2018-01-01 |  | 2017 | Barcol Air | B |  | 1 | st | Eens in de 3 jaar | 1 |  | P * Q * Fq (Prijspeil 2024) 2024: 0; P * Q * Fq (Prijspeil 2024) 2027: 0; Optie 2 (2jr) 2030: 0; Optie 3 (2jr) 2033: 0
NT | NT-271G | 2 |  | NT_02_71_5707NV |  | Naverwarmer | 2022-03-01 | 57.71.10 | Naverwarmers en nakoelers |  | 57 | Luchtbehandeling | 15.57.54 | Naverwarmers en nakoelers |  |  | Barcol Air | NAV160 |  |  | 2018-01-01 |  | 2017 | Barcol Air | B |  | 1 | st | Eens in de 3 jaar | 1 |  | P * Q * Fq (Prijspeil 2024) 2024: 0; P * Q * Fq (Prijspeil 2024) 2027: 0; Optie 2 (2jr) 2030: 0; Optie 3 (2jr) 2033: 0
NT | NT-271G | 2 |  | NT_02_71_5708NV |  | Naverwarmer | 2022-03-01 | 57.71.10 | Naverwarmers en nakoelers |  | 57 | Luchtbehandeling | 15.57.54 | Naverwarmers en nakoelers |  |  | Barcol Air | NAV160 |  |  | 2018-01-01 |  | 2017 | Barcol Air | B |  | 1 | st | Eens in de 3 jaar | 1 |  | P * Q * Fq (Prijspeil 2024) 2024: 0; P * Q * Fq (Prijspeil 2024) 2027: 0; Optie 2 (2jr) 2030: 0; Optie 3 (2jr) 2033: 0
NT | NT-271G | 2 |  | NT_02_71_5709NV |  | Naverwarmer | 2022-03-01 | 57.71.10 | Naverwarmers en nakoelers |  | 57 | Luchtbehandeling | 15.57.54 | Naverwarmers en nakoelers |  |  | Barcol Air | NAV160 |  |  | 2018-01-01 |  | 2017 | Barcol Air | B |  | 1 | st | Eens in de 3 jaar | 1 |  | P * Q * Fq (Prijspeil 2024) 2024: 0; P * Q * Fq (Prijspeil 2024) 2027: 0; Optie 2 (2jr) 2030: 0; Optie 3 (2jr) 2033: 0
NT | NT-272G | 2 |  | NT_02_72_5701NV |  | Naverwarmer | 2022-03-01 | 57.71.10 | Naverwarmers en nakoelers |  | 57 | Luchtbehandeling | 15.57.54 | Naverwarmers en nakoelers |  |  | Barcol Air | NAV160 |  |  | 2018-01-01 |  | 2017 | Barcol Air | B |  | 1 | st | Eens in de 3 jaar | 1 |  | P * Q * Fq (Prijspeil 2024) 2024: 0; P * Q * Fq (Prijspeil 2024) 2027: 0; Optie 2 (2jr) 2030: 0; Optie 3 (2jr) 2033: 0
NT | NT-272G | 2 |  | NT_02_72_5702NV |  | Naverwarmer | 2022-03-01 | 57.71.10 | Naverwarmers en nakoelers |  | 57 | Luchtbehandeling | 15.57.54 | Naverwarmers en nakoelers |  |  | Barcol Air | NAV160 |  |  | 2018-01-01 |  | 2017 | Barcol Air | B |  | 1 | st | Eens in de 3 jaar | 1 |  | P * Q * Fq (Prijspeil 2024) 2024: 0; P * Q * Fq (Prijspeil 2024) 2027: 0; Optie 2 (2jr) 2030: 0; Optie 3 (2jr) 2033: 0
NT | NT-272G | 2 |  | NT_02_72_5703NV |  | Naverwarmer | 2022-03-01 | 57.71.10 | Naverwarmers en nakoelers |  | 57 | Luchtbehandeling | 15.57.54 | Naverwarmers en nakoelers |  |  | Barcol Air | NAV160 |  |  | 2018-01-01 |  | 2017 | Barcol Air | B |  | 1 | st | Eens in de 3 jaar | 1 |  | P * Q * Fq (Prijspeil 2024) 2024: 0; P * Q * Fq (Prijspeil 2024) 2027: 0; Optie 2 (2jr) 2030: 0; Optie 3 (2jr) 2033: 0
NT | NT-272G | 2 |  | NT_02_72_5704NV |  | Naverwarmer | 2022-03-01 | 57.71.10 | Naverwarmers en nakoelers |  | 57 | Luchtbehandeling | 15.57.54 | Naverwarmers en nakoelers |  |  | Barcol Air | NAV160 |  |  | 2018-01-01 |  | 2017 | Barcol Air | B |  | 1 | st | Eens in de 3 jaar | 1 |  | P * Q * Fq (Prijspeil 2024) 2024: 0; P * Q * Fq (Prijspeil 2024) 2027: 0; Optie 2 (2jr) 2030: 0; Optie 3 (2jr) 2033: 0
NT | NT-272G | 2 |  | NT_02_72_5705NV |  | Naverwarmer | 2022-03-01 | 57.71.10 | Naverwarmers en nakoelers |  | 57 | Luchtbehandeling | 15.57.54 | Naverwarmers en nakoelers |  |  | Barcol Air | NAV160 |  |  | 2018-01-01 |  | 2017 | Barcol Air | B |  | 1 | st | Eens in de 3 jaar | 1 |  | P * Q * Fq (Prijspeil 2024) 2024: 0; P * Q * Fq (Prijspeil 2024) 2027: 0; Optie 2 (2jr) 2030: 0; Optie 3 (2jr) 2033: 0
NT | NT-272G | 2 |  | NT_02_72_5706NV |  | Naverwarmer | 2022-03-01 | 57.71.10 | Naverwarmers en nakoelers |  | 57 | Luchtbehandeling | 15.57.54 | Naverwarmers en nakoelers |  |  | Barcol Air | NAV160 |  |  | 2018-01-01 |  | 2017 | Barcol Air | B |  | 1 | st | Eens in de 3 jaar | 1 |  | P * Q * Fq (Prijspeil 2024) 2024: 0; P * Q * Fq (Prijspeil 2024) 2027: 0; Optie 2 (2jr) 2030: 0; Optie 3 (2jr) 2033: 0
NT | NT-272G | 2 |  | NT_02_72_5707NV |  | Naverwarmer | 2022-03-01 | 57.71.10 | Naverwarmers en nakoelers |  | 57 | Luchtbehandeling | 15.57.54 | Naverwarmers en nakoelers |  |  | Barcol Air | NAV160 |  |  | 2018-01-01 |  | 2017 | Barcol Air | B |  | 1 | st | Eens in de 3 jaar | 1 |  | P * Q * Fq (Prijspeil 2024) 2024: 0; P * Q * Fq (Prijspeil 2024) 2027: 0; Optie 2 (2jr) 2030: 0; Optie 3 (2jr) 2033: 0
NT | NT-272G | 2 |  | NT_02_72_5708NV |  | Naverwarmer | 2022-03-01 | 57.71.10 | Naverwarmers en nakoelers |  | 57 | Luchtbehandeling | 15.57.54 | Naverwarmers en nakoelers |  |  | Barcol Air | NAV160 |  |  | 2018-01-01 |  | 2017 | Barcol Air | B |  | 1 | st | Eens in de 3 jaar | 1 |  | P * Q * Fq (Prijspeil 2024) 2024: 0; P * Q * Fq (Prijspeil 2024) 2027: 0; Optie 2 (2jr) 2030: 0; Optie 3 (2jr) 2033: 0
NT | NT-272G | 2 |  | NT_02_72_5709NV |  | Naverwarmer | 2022-03-01 | 57.71.10 | Naverwarmers en nakoelers |  | 57 | Luchtbehandeling | 15.57.54 | Naverwarmers en nakoelers |  |  | Barcol Air | NAV160 |  |  | 2018-01-01 |  | 2017 | Barcol Air | B |  | 1 | st | Eens in de 3 jaar | 1 |  | P * Q * Fq (Prijspeil 2024) 2024: 0; P * Q * Fq (Prijspeil 2024) 2027: 0; Optie 2 (2jr) 2030: 0; Optie 3 (2jr) 2033: 0
NT | NT-272G | 2 |  | NT_02_72_5710NV |  | Naverwarmer | 2022-03-01 | 57.71.10 | Naverwarmers en nakoelers |  | 57 | Luchtbehandeling | 15.57.54 | Naverwarmers en nakoelers |  |  | Barcol Air | NAV160 |  |  | 2018-01-01 |  | 2017 | Barcol Air | B |  | 1 | st | Eens in de 3 jaar | 1 |  | P * Q * Fq (Prijspeil 2024) 2024: 0; P * Q * Fq (Prijspeil 2024) 2027: 0; Optie 2 (2jr) 2030: 0; Optie 3 (2jr) 2033: 0
NT | NT-304G | 3 | GANG | Nt-03-BSH-10 |  | Brandslanghaspel | 2020-10-01 | 65.13.92 | Brandslanghaspel | Wel aerosolvorming | 65 | Beveiliging | 15.65.16 | Brandslanghaspels |  | 30m 3/4" | Ajax | - |  |  | 2018-01-01 | Smeba Brandbeveiliging B.V. | 2017 | Ajax | C | Chubb Fire & Security Barendrecht | 1 | st | 1 x per jaar | 1 |  | 0 | 0 | 0 | 0 | 0 | 0 | 0 | 0 | 0 | 0
NT | NT-304G | 3 | Naast NT-308 | NT-304G-BLC-1 |  | CO2 blusser | 2023-05-01 | 65.13.93 | Brandblusser |  | 65 | Beveiliging | 15.65.13 | Brandblusmiddelen |  | 5 KG | Moyne Roberts |  |  |  | 2022-10-17 | Smeba Brandbeveiliging B.V. | 2022 | Smeba | C |  | 1 | st | 1 x per jaar | 1 |  | 0 | 0 | 0 | 0 | 0 | 0 | 0 | 0 | 0 | 0
NT | NT-304G | 3 |  | NT_03_04_5701NV |  | Naverwarmer | 2022-03-01 | 57.71.10 | Naverwarmers en nakoelers |  | 57 | Luchtbehandeling | 15.57.54 | Naverwarmers en nakoelers |  |  | Barcol Air | NAV160 |  |  | 2018-01-01 |  | 2017 | Barcol Air | B |  | 1 | st | Eens in de 3 jaar | 1 |  | P * Q * Fq (Prijspeil 2024) 2024: 0; P * Q * Fq (Prijspeil 2024) 2027: 0; Optie 2 (2jr) 2030: 0; Optie 3 (2jr) 2033: 0
NT | NT-304G | 3 |  | NT_03_04_5702NV |  | Naverwarmer | 2022-03-01 | 57.71.10 | Naverwarmers en nakoelers |  | 57 | Luchtbehandeling | 15.57.54 | Naverwarmers en nakoelers |  |  | Barcol Air | NAV250 |  |  | 2018-01-01 |  | 2017 | Barcol Air | B |  | 1 | st | Eens in de 3 jaar | 1 |  | P * Q * Fq (Prijspeil 2024) 2024: 0; P * Q * Fq (Prijspeil 2024) 2027: 0; Optie 2 (2jr) 2030: 0; Optie 3 (2jr) 2033: 0
NT | NT-304G | 3 |  | NT_03_04_5703NV |  | Naverwarmer | 2022-03-01 | 57.71.10 | Naverwarmers en nakoelers |  | 57 | Luchtbehandeling | 15.57.54 | Naverwarmers en nakoelers |  |  | Barcol Air | NAV160 |  |  | 2018-01-01 |  | 2017 | Barcol Air | B |  | 1 | st | Eens in de 3 jaar | 1 |  | P * Q * Fq (Prijspeil 2024) 2024: 0; P * Q * Fq (Prijspeil 2024) 2027: 0; Optie 2 (2jr) 2030: 0; Optie 3 (2jr) 2033: 0
NT | NT-304K | 3 |  | NT_03_04_5704NV |  | Naverwarmer | 2022-03-01 | 57.71.10 | Naverwarmers en nakoelers |  | 57 | Luchtbehandeling | 15.57.54 | Naverwarmers en nakoelers |  |  | Barcol Air | NAV125 |  |  | 2018-01-01 |  | 2017 | Barcol Air | B |  | 1 | st | Eens in de 3 jaar | 1 |  | P * Q * Fq (Prijspeil 2024) 2024: 0; P * Q * Fq (Prijspeil 2024) 2027: 0; Optie 2 (2jr) 2030: 0; Optie 3 (2jr) 2033: 0
NT | NT-306 | 3 |  | NT-306-NDV-1 | NT-306-EDO-1 | Deurontgrendeling nooddeur | 2023-09-01 | 60.50.05 | Deurontgrendeling nooddeuren |  | 65 | Beveiliging | 15.65.20 | Deurontgrendeling nooddeuren | [6 empty] | 2017-05-12 |  | 2017 |  | B |  | 1 | st | 1 x per jaar | 1 |  | 0 | 0 | 0 | 0 | 0 | 0 | 0 | 0 | 0 | 0
NT | NT-308 | 3 |  | NT-308-NDV-1 | NT-308-EDO-1 | Deurontgrendeling nooddeur | 2023-09-01 | 60.50.05 | Deurontgrendeling nooddeuren |  | 65 | Beveiliging | 15.65.20 | Deurontgrendeling nooddeuren | [6 empty] | 2017-05-12 |  | 2017 |  | B |  | 1 | st | 1 x per jaar | 1 |  | 0 | 0 | 0 | 0 | 0 | 0 | 0 | 0 | 0 | 0
NT | NT-310 | 3 |  | NT-310-NDV-1 | NT-310-EDO-1 | Deurontgrendeling nooddeur | 2023-09-01 | 60.50.05 | Deurontgrendeling nooddeuren |  | 65 | Beveiliging | 15.65.20 | Deurontgrendeling nooddeuren | [6 empty] | 2017-05-12 |  | 2017 |  | B |  | 1 | st | 1 x per jaar | 1 |  | 0 | 0 | 0 | 0 | 0 | 0 | 0 | 0 | 0 | 0
NT | NT-312 | 3 |  | NT-312-NDV-1 | NT-312-EDO-1 | Deurontgrendeling nooddeur | 2023-09-01 | 60.50.05 | Deurontgrendeling nooddeuren |  | 65 | Beveiliging | 15.65.20 | Deurontgrendeling nooddeuren | [6 empty] | 2017-05-12 |  | 2017 |  | B |  | 1 | st | 1 x per jaar | 1 |  | 0 | 0 | 0 | 0 | 0 | 0 | 0 | 0 | 0 | 0
NT | NT-314G | 3 |  | NT_03_14_5701NV |  | Naverwarmer | 2022-03-01 | 57.71.10 | Naverwarmers en nakoelers |  | 57 | Luchtbehandeling | 15.57.54 | Naverwarmers en nakoelers |  |  | Barcol Air | NAV200 |  |  | 2018-01-01 |  | 2017 | Barcol Air | B |  | 1 | st | Eens in de 3 jaar | 1 |  | P * Q * Fq (Prijspeil 2024) 2024: 0; P * Q * Fq (Prijspeil 2024) 2027: 0; Optie 2 (2jr) 2030: 0; Optie 3 (2jr) 2033: 0
NT | NT-314G | 3 |  | NT_03_14_5702NV |  | Naverwarmer | 2022-03-01 | 57.71.10 | Naverwarmers en nakoelers |  | 57 | Luchtbehandeling | 15.57.54 | Naverwarmers en nakoelers |  |  | Barcol Air | NAV200 |  |  | 2018-01-01 |  | 2017 | Barcol Air | B |  | 1 | st | Eens in de 3 jaar | 1 |  | P * Q * Fq (Prijspeil 2024) 2024: 0; P * Q * Fq (Prijspeil 2024) 2027: 0; Optie 2 (2jr) 2030: 0; Optie 3 (2jr) 2033: 0
NT | NT-314G | 3 |  | NT_03_14_5703NV |  | Naverwarmer | 2022-03-01 | 57.71.10 | Naverwarmers en nakoelers |  | 57 | Luchtbehandeling | 15.57.54 | Naverwarmers en nakoelers |  |  | Barcol Air | NAV100 |  |  | 2018-01-01 |  | 2017 | Barcol Air | B |  | 1 | st | Eens in de 3 jaar | 1 |  | P * Q * Fq (Prijspeil 2024) 2024: 0; P * Q * Fq (Prijspeil 2024) 2027: 0; Optie 2 (2jr) 2030: 0; Optie 3 (2jr) 2033: 0
NT | NT-314G | 3 |  | NT_03_14_5704NV |  | Naverwarmer | 2022-03-01 | 57.71.10 | Naverwarmers en nakoelers |  | 57 | Luchtbehandeling | 15.57.54 | Naverwarmers en nakoelers |  |  | Barcol Air | NAV100 |  |  | 2018-01-01 |  | 2017 | Barcol Air | B |  | 1 | st | Eens in de 3 jaar | 1 |  | P * Q * Fq (Prijspeil 2024) 2024: 0; P * Q * Fq (Prijspeil 2024) 2027: 0; Optie 2 (2jr) 2030: 0; Optie 3 (2jr) 2033: 0
NT | NT-314G | 3 |  | NT_03_14_5705NV |  | Naverwarmer | 2022-03-01 | 57.71.10 | Naverwarmers en nakoelers |  | 57 | Luchtbehandeling | 15.57.54 | Naverwarmers en nakoelers |  |  | Barcol Air | NAV125 |  |  | 2018-01-01 |  | 2017 | Barcol Air | B |  | 1 | st | Eens in de 3 jaar | 1 |  | P * Q * Fq (Prijspeil 2024) 2024: 0; P * Q * Fq (Prijspeil 2024) 2027: 0; Optie 2 (2jr) 2030: 0; Optie 3 (2jr) 2033: 0
NT | NT-314G | 3 |  | NT_03_14_5706NV |  | Naverwarmer | 2022-03-01 | 57.71.10 | Naverwarmers en nakoelers |  | 57 | Luchtbehandeling | 15.57.54 | Naverwarmers en nakoelers |  |  | Barcol Air | NAV200 |  |  | 2018-01-01 |  | 2017 | Barcol Air | B |  | 1 | st | Eens in de 3 jaar | 1 |  | P * Q * Fq (Prijspeil 2024) 2024: 0; P * Q * Fq (Prijspeil 2024) 2027: 0; Optie 2 (2jr) 2030: 0; Optie 3 (2jr) 2033: 0
NT | NT-314G | 3 |  | NT_03_14_5707NV |  | Naverwarmer | 2022-03-01 | 57.71.10 | Naverwarmers en nakoelers |  | 57 | Luchtbehandeling | 15.57.54 | Naverwarmers en nakoelers |  |  | Barcol Air | NAV125 |  |  | 2018-01-01 |  | 2017 | Barcol Air | B |  | 1 | st | Eens in de 3 jaar | 1 |  | P * Q * Fq (Prijspeil 2024) 2024: 0; P * Q * Fq (Prijspeil 2024) 2027: 0; Optie 2 (2jr) 2030: 0; Optie 3 (2jr) 2033: 0
NT | NT-314G | 3 |  | NT_03_14_5708NV |  | Naverwarmer | 2022-03-01 | 57.71.10 | Naverwarmers en nakoelers |  | 57 | Luchtbehandeling | 15.57.54 | Naverwarmers en nakoelers |  |  | Barcol Air | NAV125 |  |  | 2018-01-01 |  | 2017 | Barcol Air | B |  | 1 | st | Eens in de 3 jaar | 1 |  | P * Q * Fq (Prijspeil 2024) 2024: 0; P * Q * Fq (Prijspeil 2024) 2027: 0; Optie 2 (2jr) 2030: 0; Optie 3 (2jr) 2033: 0
NT | NT-320G | 3 |  | NT_03_20_5701NV |  | Naverwarmer | 2022-03-01 | 57.71.10 | Naverwarmers en nakoelers |  | 57 | Luchtbehandeling | 15.57.54 | Naverwarmers en nakoelers |  |  | Barcol Air | NAV125 |  |  | 2018-01-01 |  | 2017 | Barcol Air | B |  | 1 | st | Eens in de 3 jaar | 1 |  | P * Q * Fq (Prijspeil 2024) 2024: 0; P * Q * Fq (Prijspeil 2024) 2027: 0; Optie 2 (2jr) 2030: 0; Optie 3 (2jr) 2033: 0
NT | NT-320G | 3 |  | NT_03_20_5702NV |  | Naverwarmer | 2022-03-01 | 57.71.10 | Naverwarmers en nakoelers |  | 57 | Luchtbehandeling | 15.57.54 | Naverwarmers en nakoelers |  |  | Barcol Air | NAV200 |  |  | 2018-01-01 |  | 2017 | Barcol Air | B |  | 1 | st | Eens in de 3 jaar | 1 |  | P * Q * Fq (Prijspeil 2024) 2024: 0; P * Q * Fq (Prijspeil 2024) 2027: 0; Optie 2 (2jr) 2030: 0; Optie 3 (2jr) 2033: 0
NT | NT-320G | 3 |  | NT_03_20_5703NV |  | Naverwarmer | 2022-03-01 | 57.71.10 | Naverwarmers en nakoelers |  | 57 | Luchtbehandeling | 15.57.54 | Naverwarmers en nakoelers |  |  | Barcol Air | NAV100 |  |  | 2018-01-01 |  | 2017 | Barcol Air | B |  | 1 | st | Eens in de 3 jaar | 1 |  | P * Q * Fq (Prijspeil 2024) 2024: 0; P * Q * Fq (Prijspeil 2024) 2027: 0; Optie 2 (2jr) 2030: 0; Optie 3 (2jr) 2033: 0
NT | NT-320G | 3 |  | NT_03_20_5704NV |  | Naverwarmer | 2022-03-01 | 57.71.10 | Naverwarmers en nakoelers |  | 57 | Luchtbehandeling | 15.57.54 | Naverwarmers en nakoelers |  |  | Barcol Air | NAV100 |  |  | 2018-01-01 |  | 2017 | Barcol Air | B |  | 1 | st | Eens in de 3 jaar | 1 |  | P * Q * Fq (Prijspeil 2024) 2024: 0; P * Q * Fq (Prijspeil 2024) 2027: 0; Optie 2 (2jr) 2030: 0; Optie 3 (2jr) 2033: 0
NT | NT-320G | 3 |  | NT_03_20_5705NV |  | Naverwarmer | 2022-03-01 | 57.71.10 | Naverwarmers en nakoelers |  | 57 | Luchtbehandeling | 15.57.54 | Naverwarmers en nakoelers |  |  | Barcol Air | NAV100 |  |  | 2018-01-01 |  | 2017 | Barcol Air | B |  | 1 | st | Eens in de 3 jaar | 1 |  | P * Q * Fq (Prijspeil 2024) 2024: 0; P * Q * Fq (Prijspeil 2024) 2027: 0; Optie 2 (2jr) 2030: 0; Optie 3 (2jr) 2033: 0
NT | NT-320G | 3 |  | NT_03_20_5706NV |  | Naverwarmer | 2022-03-01 | 57.71.10 | Naverwarmers en nakoelers |  | 57 | Luchtbehandeling | 15.57.54 | Naverwarmers en nakoelers |  |  | Barcol Air | NAV100 |  |  | 2018-01-01 |  | 2017 | Barcol Air | B |  | 1 | st | Eens in de 3 jaar | 1 |  | P * Q * Fq (Prijspeil 2024) 2024: 0; P * Q * Fq (Prijspeil 2024) 2027: 0; Optie 2 (2jr) 2030: 0; Optie 3 (2jr) 2033: 0
NT | NT-320G | 3 |  | NT_03_20_5707NV |  | Naverwarmer | 2022-03-01 | 57.71.10 | Naverwarmers en nakoelers |  | 57 | Luchtbehandeling | 15.57.54 | Naverwarmers en nakoelers |  |  | Barcol Air | NAV100 |  |  | 2018-01-01 |  | 2017 | Barcol Air | B |  | 1 | st | Eens in de 3 jaar | 1 |  | P * Q * Fq (Prijspeil 2024) 2024: 0; P * Q * Fq (Prijspeil 2024) 2027: 0; Optie 2 (2jr) 2030: 0; Optie 3 (2jr) 2033: 0
NT | NT-320G | 3 |  | NT_03_20_5708NV |  | Naverwarmer | 2022-03-01 | 57.71.10 | Naverwarmers en nakoelers |  | 57 | Luchtbehandeling | 15.57.54 | Naverwarmers en nakoelers |  |  | Barcol Air | NAV160 |  |  | 2018-01-01 |  | 2017 | Barcol Air | B |  | 1 | st | Eens in de 3 jaar | 1 |  | P * Q * Fq (Prijspeil 2024) 2024: 0; P * Q * Fq (Prijspeil 2024) 2027: 0; Optie 2 (2jr) 2030: 0; Optie 3 (2jr) 2033: 0
NT | NT-320G | 3 |  | NT_03_20_5709NV |  | Naverwarmer | 2022-03-01 | 57.71.10 | Naverwarmers en nakoelers |  | 57 | Luchtbehandeling | 15.57.54 | Naverwarmers en nakoelers |  |  | Barcol Air | NAV125 |  |  | 2018-01-01 |  | 2017 | Barcol Air | B |  | 1 | st | Eens in de 3 jaar | 1 |  | P * Q * Fq (Prijspeil 2024) 2024: 0; P * Q * Fq (Prijspeil 2024) 2027: 0; Optie 2 (2jr) 2030: 0; Optie 3 (2jr) 2033: 0
NT | NT-321 | 3 |  | NT-321-NDV-1 | NT-321-EDO-1 | Deurontgrendeling nooddeur | 2023-09-01 | 60.50.05 | Deurontgrendeling nooddeuren |  | 65 | Beveiliging | 15.65.20 | Deurontgrendeling nooddeuren | [6 empty] | 2017-05-12 |  | 2017 |  | B |  | 1 | st | 1 x per jaar | 1 |  | 0 | 0 | 0 | 0 | 0 | 0 | 0 | 0 | 0 | 0
NT | NT-322 | 3 |  | NT-322-NDV-1 | NT-322-EDO-1 | Deurontgrendeling nooddeur | 2023-09-01 | 60.50.05 | Deurontgrendeling nooddeuren |  | 65 | Beveiliging | 15.65.20 | Deurontgrendeling nooddeuren | [6 empty] | 2017-05-12 |  | 2017 |  | B |  | 1 | st | 1 x per jaar | 1 |  | 0 | 0 | 0 | 0 | 0 | 0 | 0 | 0 | 0 | 0
NT | NT-322G | 3 | GANG | Nt-03-BSH-9 |  | Brandslanghaspel | 2020-10-01 | 65.13.92 | Brandslanghaspel | Wel aerosolvorming | 65 | Beveiliging | 15.65.16 | Brandslanghaspels |  | 30m 3/4" | Ajax | - |  |  | 2018-01-01 | Smeba Brandbeveiliging B.V. | 2017 | Ajax | C | Chubb Fire & Security Barendrecht | 1 | st | 1 x per jaar | 1 |  | 0 | 0 | 0 | 0 | 0 | 0 | 0 | 0 | 0 | 0
NT | NT-322G | 3 | Naast lifthal NT | NT-322G-BLC-1 |  | CO2 blusser | 2020-10-01 | 65.13.93 | Brandblusser |  | 65 | Beveiliging | 15.65.13 | Brandblusmiddelen |  |  | Smeba |  |  |  | 2018-01-01 | Smeba Brandbeveiliging B.V. | 2017 | Smeba | C | Smeba brandbeveiliging | 1 | st | 1 x per jaar | 1 |  | 0 | 0 | 0 | 0 | 0 | 0 | 0 | 0 | 0 | 0
NT | NT-324 | 3 |  | NT_03_24_5701NV |  | Naverwarmer | 2022-03-01 | 57.71.10 | Naverwarmers en nakoelers |  | 57 | Luchtbehandeling | 15.57.54 | Naverwarmers en nakoelers |  |  | Barcol Air | NAV160 |  |  | 2018-01-01 |  | 2017 | Barcol Air | B |  | 1 | st | Eens in de 3 jaar | 1 |  | P * Q * Fq (Prijspeil 2024) 2024: 0; P * Q * Fq (Prijspeil 2024) 2027: 0; Optie 2 (2jr) 2030: 0; Optie 3 (2jr) 2033: 0
NT | NT-324A | 3 |  | NT_03_24_5301 |  | Indirect gestookte boiler | 2022-05-01 | 53.22.00 | Boiler indirect gestookt | Itho OLB-300 | 53 | Water | 15.53.22 | Boilers |  |  | Itho Daalderop |  |  | OLB2 300DS | 2016-01-01 |  | 2013 | Itho Daalderop | B |  | 1 | st | 1 x per jaar | 1 |  | 0 | 0 | 0 | 0 | 0 | 0 | 0 | 0 | 0 | 0
NT | NT-324A | 3 |  | NT_03_24_5302 |  | RO-installatie - Demiwatertank met pompset | 2022-03-01 | 53.50.01 | RO-systeem | BWT | 53 | Water | 15.53.50 | RO, demi en onthardwater |  |  | BWT Nederland | Permaq Pico 40 FT |  |  | 2018-01-01 | BWT Nederland B.V. | 2017 | BWT | B | BWT Weegtechniek B.V. | 1 | st | 1 x per jaar | 1 |  | 0 | 0 | 0 | 0 | 0 | 0 | 0 | 0 | 0 | 0
NT | NT-324A | 3 |  | NT_03_24_5601 |  | Tegenstroomapparaat (TSA) | 2022-02-01 | 56.10.70 | Tegenstroomapparaat (TSA) | Sondex S4A-IT10-12-TL | 56 | Warmtedistributie | 15.56.22 | Tegenstroomapparaat (TSA) |  |  | Sondex | Sondex S4A-IT10-12-TL; | S86TX-IS10-209-TX-LIQUID | Sondex |  |  | 2017 | Sondex | B |  | 1 | st | 1 x per jaar | 1 |  | 0 | 0 | 0 | 0 | 0 | 0 | 0 | 0 | 0 | 0
NT | NT-324A | 3 |  | NT-324A-5301-TWP |  | Tapwaterpomp | 2022-03-01 | 53.20.20 | Tapwaterpomp |  | 53 | Water | 15.53.21 | Tapwaterpomp |  |  | Wilo | Top-Z 25/6 |  |  | 2017-12-05 |  | 2017 |  | B |  | 1 | st | 1 x per jaar | 1 |  | 0 | 0 | 0 | 0 | 0 | 0 | 0 | 0 | 0 | 0
NT | NT-324A | 3 |  | NT-324A-WF-1 |  | Waterfilter | 2022-05-01 | 55.31.41 | Waterfilter | y type fig. 1010 5/4 | 53 | Water | 15.56.11 | Waterfilter CV |  |  | Econosto |  |  | WF | 2016-01-01 |  | 2017 | Econosto | B |  | 1 | st | 1 x per jaar | 1 |  | 0 | 0 | 0 | 0 | 0 | 0 | 0 | 0 | 0 | 0
NT | NT-324A | 3 |  | NT_03_24_5601A |  | Circulatiepomp | 2019-05-01 | 56.10.40 | Circulatiepomp |  | 56 | Warmtedistributie | 15.56.12 | Circulatiepomp |  |  | Wilo |  |  | Wilo |  |  | 2017 | Wilo | B |  | 1 | st | Eens in de 2 jaar | 1 |  | P * Q * Fq (Prijspeil 2024) 2025: 0; P * Q * Fq (Prijspeil 2024) 2027: 0; Optie 1 (2jr) 2029: 0; Optie 2 (2jr) 2031: 0; Optie 3 (2jr) 2033: 0
NT | NT-324A | 3 |  | NT_03_24_5602 |  | Circulatiepomp | 2019-05-01 | 56.10.40 | Circulatiepomp |  | 56 | Warmtedistributie | 15.56.12 | Circulatiepomp |  |  | Wilo |  |  | Wilo |  |  | 2017 | Wilo | B |  | 1 | st | Eens in de 2 jaar | 1 |  | P * Q * Fq (Prijspeil 2024) 2025: 0; P * Q * Fq (Prijspeil 2024) 2027: 0; Optie 1 (2jr) 2029: 0; Optie 2 (2jr) 2031: 0; Optie 3 (2jr) 2033: 0
NT | NT-325 | 3 |  | NT-325-NDV-1 | NT-325-EDO-1 | Deurontgrendeling nooddeur | 2023-09-01 | 60.50.05 | Deurontgrendeling nooddeuren |  | 65 | Beveiliging | 15.65.20 | Deurontgrendeling nooddeuren | [6 empty] | 2017-05-12 |  | 2017 |  | B |  | 1 | st | 1 x per jaar | 1 |  | 0 | 0 | 0 | 0 | 0 | 0 | 0 | 0 | 0 | 0
NT | NT-325G | 3 | GANG | Nt-03-BSH-7 |  | Brandslanghaspel | 2020-10-01 | 65.13.92 | Brandslanghaspel | Wel aerosolvorming | 65 | Beveiliging | 15.65.16 | Brandslanghaspels |  | 30m 3/4" | Ajax | - |  |  | 2018-01-01 | Smeba Brandbeveiliging B.V. | 2017 | Ajax | C | Chubb Fire & Security Barendrecht | 1 | st | 1 x per jaar | 1 |  | 0 | 0 | 0 | 0 | 0 | 0 | 0 | 0 | 0 | 0
NT | NT-325G | 3 | Naast NT-323K | NT-325G-BLC-1 |  | CO2 blusser | 2020-10-01 | 65.13.93 | Brandblusser |  | 65 | Beveiliging | 15.65.13 | Brandblusmiddelen |  |  | Smeba |  |  |  | 2018-01-01 | Smeba Brandbeveiliging B.V. | 2017 | Smeba | C | Smeba brandbeveiliging | 1 | st | 1 x per jaar | 1 |  | 0 | 0 | 0 | 0 | 0 | 0 | 0 | 0 | 0 | 0
NT | NT-325G | 3 | Naast NT-323K | NT-325G-BLD-1 |  | Blusdeken | 2023-05-01 | 65.13.95 | Blusdeken |  | 65 | Beveiliging | 15.65.21 | Blusdeken | [7 empty] | Smeba Brandbeveiliging B.V. |  |  | C |  | 1 | st | 1 x per jaar | 1 |  | 0 | 0 | 0 | 0 | 0 | 0 | 0 | 0 | 0 | 0
NT | NT-325G | 3 |  | NT_03_25_5703NV |  | Naverwarmer | 2022-03-01 | 57.71.10 | Naverwarmers en nakoelers |  | 57 | Luchtbehandeling | 15.57.54 | Naverwarmers en nakoelers |  |  | Barcol Air | NAV200 |  |  | 2018-01-01 |  | 2017 | Barcol Air | B |  | 1 | st | Eens in de 3 jaar | 1 |  | P * Q * Fq (Prijspeil 2024) 2024: 0; P * Q * Fq (Prijspeil 2024) 2027: 0; Optie 2 (2jr) 2030: 0; Optie 3 (2jr) 2033: 0
NT | NT-325G | 3 |  | NT_03_25_5704NV |  | Naverwarmer | 2022-03-01 | 57.71.10 | Naverwarmers en nakoelers |  | 57 | Luchtbehandeling | 15.57.54 | Naverwarmers en nakoelers |  |  | Barcol Air | NAV160 |  |  | 2018-01-01 |  | 2017 | Barcol Air | B |  | 1 | st | Eens in de 3 jaar | 1 |  | P * Q * Fq (Prijspeil 2024) 2024: 0; P * Q * Fq (Prijspeil 2024) 2027: 0; Optie 2 (2jr) 2030: 0; Optie 3 (2jr) 2033: 0
NT | NT-326KH | 3 |  | 2731NT32 |  | Enkele elektrische draaideur | 2022-01-01 | 60.50.02 | Elektrisch bediende deur (automaat) |  | 32 | Binnenwandopening | 15.32.02 | Enkele elektrische draaideur | [6 empty] | 2017-12-05 | TORMAX Nederland B.V. | 2017 |  | A |  | 1 | st | 1 x per jaar | 1 |  | 0 | 0 | 0 | 0 | 0 | 0 | 0 | 0 | 0 | 0
NT | NT-326KH | 3 |  | Nt-326KH-NDV-1 | Nt-326KH-EDO-1 | Deurontgrendeling nooddeur | 2023-09-01 | 60.50.05 | Deurontgrendeling nooddeuren |  | 65 | Beveiliging | 15.65.20 | Deurontgrendeling nooddeuren | [6 empty] | 2017-05-12 |  | 2017 |  | B |  | 1 | st | 1 x per jaar | 1 |  | 0 | 0 | 0 | 0 | 0 | 0 | 0 | 0 | 0 | 0
NT | NT-328KG | 3 | GANG | Nt-03-BSH-8 |  | Brandslanghaspel | 2020-10-01 | 65.13.92 | Brandslanghaspel | Wel aerosolvorming | 65 | Beveiliging | 15.65.16 | Brandslanghaspels |  | 30m 3/4" | Ajax | - |  |  | 2018-01-01 | Smeba Brandbeveiliging B.V. | 2017 | Ajax | C | Chubb Fire & Security Barendrecht | 1 | st | 1 x per jaar | 1 |  | 0 | 0 | 0 | 0 | 0 | 0 | 0 | 0 | 0 | 0
NT | NT-328KG | 3 | Tegenover NT-337 | NT-328KG-BLC-1 |  | CO2 blusser | 2020-10-01 | 65.13.93 | Brandblusser |  | 65 | Beveiliging | 15.65.13 | Brandblusmiddelen |  |  | Smeba |  |  |  | 2018-01-01 | Smeba Brandbeveiliging B.V. | 2017 | Smeba | C | Smeba brandbeveiliging | 1 | st | 1 x per jaar | 1 |  | 0 | 0 | 0 | 0 | 0 | 0 | 0 | 0 | 0 | 0
NT | NT-328KG | 3 |  | NT-328KG-NDV-1 | NT-328KG-EDO-1 | Deurontgrendeling nooddeur | 2023-09-01 | 60.50.05 | Deurontgrendeling nooddeuren |  | 65 | Beveiliging | 15.65.20 | Deurontgrendeling nooddeuren | [6 empty] | 2017-05-12 |  | 2017 |  | B |  | 1 | st | 1 x per jaar | 1 |  | 0 | 0 | 0 | 0 | 0 | 0 | 0 | 0 | 0 | 0
NT | NT-328KG | 3 |  | NT-328KG-NDV-2 | NT-328KG-EDO-2 | Deurontgrendeling nooddeur | 2023-09-01 | 60.50.05 | Deurontgrendeling nooddeuren |  | 65 | Beveiliging | 15.65.20 | Deurontgrendeling nooddeuren | [6 empty] | 2017-05-12 |  | 2017 |  | B |  | 1 | st | 1 x per jaar | 1 |  | 0 | 0 | 0 | 0 | 0 | 0 | 0 | 0 | 0 | 0
NT | NT-328KG | 3 |  | NT_03_28_5702NV |  | Naverwarmer | 2022-03-01 | 57.71.10 | Naverwarmers en nakoelers |  | 57 | Luchtbehandeling | 15.57.54 | Naverwarmers en nakoelers |  |  | Barcol Air | NAV100 |  |  | 2018-01-01 |  | 2017 | Barcol Air | B |  | 1 | st | Eens in de 3 jaar | 1 |  | P * Q * Fq (Prijspeil 2024) 2024: 0; P * Q * Fq (Prijspeil 2024) 2027: 0; Optie 2 (2jr) 2030: 0; Optie 3 (2jr) 2033: 0
NT | NT-328KT | 3 |  | NT-328KT-AP | NT-028T-STL | Aansluitpunt DS 3e verd | 2023-01-01 | 65.13.191 | Droge en natte blusleidingen |  | 65 | Beveiliging | 15.65.12 | Droge en Natte blusleidingen | [6 empty] | 2018-05-01 | Smeba brandbeveiliging | 2018 |  | B |  | 1 | st | 1 x per jaar | 1 |  | 0 | 0 | 0 | 0 | 0 | 0 | 0 | 0 | 0 | 0
NT | NT-348K | 3 |  | NT-348K-NDV-1 | NT-348K-EDO-1 | Deurontgrendeling nooddeur | 2023-09-01 | 60.50.05 | Deurontgrendeling nooddeuren |  | 65 | Beveiliging | 15.65.20 | Deurontgrendeling nooddeuren | [6 empty] | 2017-05-12 |  | 2017 |  | B |  | 1 | st | 1 x per jaar | 1 |  | 0 | 0 | 0 | 0 | 0 | 0 | 0 | 0 | 0 | 0
NT | NT-350G | 3 |  | NT_03_50_5704NV |  | Naverwarmer | 2022-03-01 | 57.71.10 | Naverwarmers en nakoelers |  | 57 | Luchtbehandeling | 15.57.54 | Naverwarmers en nakoelers |  |  | Barcol Air | NAV160 |  |  | 2018-01-01 |  | 2017 | Barcol Air | B |  | 1 | st | Eens in de 3 jaar | 1 |  | P * Q * Fq (Prijspeil 2024) 2024: 0; P * Q * Fq (Prijspeil 2024) 2027: 0; Optie 2 (2jr) 2030: 0; Optie 3 (2jr) 2033: 0
NT | NT-350G | 3 |  | NT_03_50_5705NV |  | Naverwarmer | 2022-03-01 | 57.71.10 | Naverwarmers en nakoelers |  | 57 | Luchtbehandeling | 15.57.54 | Naverwarmers en nakoelers |  |  | Barcol Air | NAV250 |  |  | 2018-01-01 |  | 2017 | Barcol Air | B |  | 1 | st | Eens in de 3 jaar | 1 |  | P * Q * Fq (Prijspeil 2024) 2024: 0; P * Q * Fq (Prijspeil 2024) 2027: 0; Optie 2 (2jr) 2030: 0; Optie 3 (2jr) 2033: 0
NT | NT-360G | 3 | GANG | Ng-03-BSH-6 |  | Brandslanghaspel | 2020-10-01 | 65.13.92 | Brandslanghaspel | Wel aerosolvorming | 65 | Beveiliging | 15.65.16 | Brandslanghaspels |  | 30m 3/4" | Ajax | - |  |  | 2018-01-01 | Smeba Brandbeveiliging B.V. | 2017 | Ajax | C | Chubb Fire & Security Barendrecht | 1 | st | 1 x per jaar | 1 |  | 0 | 0 | 0 | 0 | 0 | 0 | 0 | 0 | 0 | 0
NT | NT-367 | 3 |  | NT-367-NDV-1 | NT-367-EDO-1 | Deurontgrendeling nooddeur | 2023-09-01 | 60.50.05 | Deurontgrendeling nooddeuren |  | 65 | Beveiliging | 15.65.20 | Deurontgrendeling nooddeuren | [6 empty] | 2017-05-12 |  | 2017 |  | B |  | 1 | st | 1 x per jaar | 1 |  | 0 | 0 | 0 | 0 | 0 | 0 | 0 | 0 | 0 | 0
NT | NT-367A | 3 | Naast lifthal NG | NT-367A-BLC-1 |  | CO2 blusser | 2020-10-01 | 65.13.93 | Brandblusser |  | 65 | Beveiliging | 15.65.13 | Brandblusmiddelen |  | 5 KG | Moyne Roberts |  |  |  | 2022-10-14 | Smeba Brandbeveiliging B.V. | 2022 | Smeba | C | Smeba brandbeveiliging | 1 | st | 1 x per jaar | 1 |  | 0 | 0 | 0 | 0 | 0 | 0 | 0 | 0 | 0 | 0
NT | NT-371G | 3 |  | NT_03_71_5701NV |  | Naverwarmer | 2022-03-01 | 57.71.10 | Naverwarmers en nakoelers |  | 57 | Luchtbehandeling | 15.57.54 | Naverwarmers en nakoelers |  |  | Barcol Air | NAV100 |  |  | 2018-01-01 |  | 2017 | Barcol Air | B |  | 1 | st | Eens in de 3 jaar | 1 |  | P * Q * Fq (Prijspeil 2024) 2024: 0; P * Q * Fq (Prijspeil 2024) 2027: 0; Optie 2 (2jr) 2030: 0; Optie 3 (2jr) 2033: 0
NT | NT-371G | 3 |  | NT_03_71_5702NV |  | Naverwarmer | 2022-03-01 | 57.71.10 | Naverwarmers en nakoelers |  | 57 | Luchtbehandeling | 15.57.54 | Naverwarmers en nakoelers |  |  | Barcol Air | NAV160 |  |  | 2018-01-01 |  | 2017 | Barcol Air | B |  | 1 | st | Eens in de 3 jaar | 1 |  | P * Q * Fq (Prijspeil 2024) 2024: 0; P * Q * Fq (Prijspeil 2024) 2027: 0; Optie 2 (2jr) 2030: 0; Optie 3 (2jr) 2033: 0
NT | NT-371G | 3 |  | NT_03_71_5703NV |  | Naverwarmer | 2022-03-01 | 57.71.10 | Naverwarmers en nakoelers |  | 57 | Luchtbehandeling | 15.57.54 | Naverwarmers en nakoelers |  |  | Barcol Air | NAV160 |  |  | 2018-01-01 |  | 2017 | Barcol Air | B |  | 1 | st | Eens in de 3 jaar | 1 |  | P * Q * Fq (Prijspeil 2024) 2024: 0; P * Q * Fq (Prijspeil 2024) 2027: 0; Optie 2 (2jr) 2030: 0; Optie 3 (2jr) 2033: 0
NT | NT-371G | 3 |  | NT_03_71_5704NV |  | Naverwarmer | 2022-03-01 | 57.71.10 | Naverwarmers en nakoelers |  | 57 | Luchtbehandeling | 15.57.54 | Naverwarmers en nakoelers |  |  | Barcol Air | NAV200 |  |  | 2018-01-01 |  | 2017 | Barcol Air | B |  | 1 | st | Eens in de 3 jaar | 1 |  | P * Q * Fq (Prijspeil 2024) 2024: 0; P * Q * Fq (Prijspeil 2024) 2027: 0; Optie 2 (2jr) 2030: 0; Optie 3 (2jr) 2033: 0
NT | NT-371G | 3 |  | NT_03_71_5705NV |  | Naverwarmer | 2022-03-01 | 57.71.10 | Naverwarmers en nakoelers |  | 57 | Luchtbehandeling | 15.57.54 | Naverwarmers en nakoelers |  |  | Barcol Air | NAV250 |  |  | 2018-01-01 |  | 2017 | Barcol Air | B |  | 1 | st | Eens in de 3 jaar | 1 |  | P * Q * Fq (Prijspeil 2024) 2024: 0; P * Q * Fq (Prijspeil 2024) 2027: 0; Optie 2 (2jr) 2030: 0; Optie 3 (2jr) 2033: 0
NT | NT-371G | 3 |  | NT_03_71_5706NV |  | Naverwarmer | 2022-03-01 | 57.71.10 | Naverwarmers en nakoelers |  | 57 | Luchtbehandeling | 15.57.54 | Naverwarmers en nakoelers |  |  | Barcol Air | NAV160 |  |  | 2018-01-01 |  | 2017 | Barcol Air | B |  | 1 | st | Eens in de 3 jaar | 1 |  | P * Q * Fq (Prijspeil 2024) 2024: 0; P * Q * Fq (Prijspeil 2024) 2027: 0; Optie 2 (2jr) 2030: 0; Optie 3 (2jr) 2033: 0
NT | NT-371G | 3 |  | NT_03_71_5707NV |  | Naverwarmer | 2022-03-01 | 57.71.10 | Naverwarmers en nakoelers |  | 57 | Luchtbehandeling | 15.57.54 | Naverwarmers en nakoelers |  |  | Barcol Air | NAV160 |  |  | 2018-01-01 |  | 2017 | Barcol Air | B |  | 1 | st | Eens in de 3 jaar | 1 |  | P * Q * Fq (Prijspeil 2024) 2024: 0; P * Q * Fq (Prijspeil 2024) 2027: 0; Optie 2 (2jr) 2030: 0; Optie 3 (2jr) 2033: 0
NT | NT-372G | 3 |  | NT_03_72_5701NV |  | Naverwarmer | 2022-03-01 | 57.71.10 | Naverwarmers en nakoelers |  | 57 | Luchtbehandeling | 15.57.54 | Naverwarmers en nakoelers |  |  | Barcol Air | NAV160 |  |  | 2018-01-01 |  | 2017 | Barcol Air | B |  | 1 | st | Eens in de 3 jaar | 1 |  | P * Q * Fq (Prijspeil 2024) 2024: 0; P * Q * Fq (Prijspeil 2024) 2027: 0; Optie 2 (2jr) 2030: 0; Optie 3 (2jr) 2033: 0
NT | NT-372G | 3 |  | NT_03_72_5702NV |  | Naverwarmer | 2022-03-01 | 57.71.10 | Naverwarmers en nakoelers |  | 57 | Luchtbehandeling | 15.57.54 | Naverwarmers en nakoelers |  |  | Barcol Air | NAV160 |  |  | 2018-01-01 |  | 2017 | Barcol Air | B |  | 1 | st | Eens in de 3 jaar | 1 |  | P * Q * Fq (Prijspeil 2024) 2024: 0; P * Q * Fq (Prijspeil 2024) 2027: 0; Optie 2 (2jr) 2030: 0; Optie 3 (2jr) 2033: 0
NT | NT-372G | 3 |  | NT_03_72_5703NV |  | Naverwarmer | 2022-03-01 | 57.71.10 | Naverwarmers en nakoelers |  | 57 | Luchtbehandeling | 15.57.54 | Naverwarmers en nakoelers |  |  | Barcol Air | NAV160 |  |  | 2018-01-01 |  | 2017 | Barcol Air | B |  | 1 | st | Eens in de 3 jaar | 1 |  | P * Q * Fq (Prijspeil 2024) 2024: 0; P * Q * Fq (Prijspeil 2024) 2027: 0; Optie 2 (2jr) 2030: 0; Optie 3 (2jr) 2033: 0
NT | NT-372G | 3 |  | NT_03_72_5704NV |  | Naverwarmer | 2022-03-01 | 57.71.10 | Naverwarmers en nakoelers |  | 57 | Luchtbehandeling | 15.57.54 | Naverwarmers en nakoelers |  |  | Barcol Air | NAV160 |  |  | 2018-01-01 |  | 2017 | Barcol Air | B |  | 1 | st | Eens in de 3 jaar | 1 |  | P * Q * Fq (Prijspeil 2024) 2024: 0; P * Q * Fq (Prijspeil 2024) 2027: 0; Optie 2 (2jr) 2030: 0; Optie 3 (2jr) 2033: 0
NT | NT-372G | 3 |  | NT_03_72_5705NV |  | Naverwarmer | 2022-03-01 | 57.71.10 | Naverwarmers en nakoelers |  | 57 | Luchtbehandeling | 15.57.54 | Naverwarmers en nakoelers |  |  | Barcol Air | NAV160 |  |  | 2018-01-01 |  | 2017 | Barcol Air | B |  | 1 | st | Eens in de 3 jaar | 1 |  | P * Q * Fq (Prijspeil 2024) 2024: 0; P * Q * Fq (Prijspeil 2024) 2027: 0; Optie 2 (2jr) 2030: 0; Optie 3 (2jr) 2033: 0
NT | NT-372G | 3 |  | NT_03_72_5706NV |  | Naverwarmer | 2022-03-01 | 57.71.10 | Naverwarmers en nakoelers |  | 57 | Luchtbehandeling | 15.57.54 | Naverwarmers en nakoelers |  |  | Barcol Air | NAV160 |  |  | 2018-01-01 |  | 2017 | Barcol Air | B |  | 1 | st | Eens in de 3 jaar | 1 |  | P * Q * Fq (Prijspeil 2024) 2024: 0; P * Q * Fq (Prijspeil 2024) 2027: 0; Optie 2 (2jr) 2030: 0; Optie 3 (2jr) 2033: 0
NT | NT-372G | 3 |  | NT_03_72_5707NV |  | Naverwarmer | 2022-03-01 | 57.71.10 | Naverwarmers en nakoelers |  | 57 | Luchtbehandeling | 15.57.54 | Naverwarmers en nakoelers |  |  | Barcol Air | NAV160 |  |  | 2018-01-01 |  | 2017 | Barcol Air | B |  | 1 | st | Eens in de 3 jaar | 1 |  | P * Q * Fq (Prijspeil 2024) 2024: 0; P * Q * Fq (Prijspeil 2024) 2027: 0; Optie 2 (2jr) 2030: 0; Optie 3 (2jr) 2033: 0
NT | NT-372G | 3 |  | NT_03_72_5708NV |  | Naverwarmer | 2022-03-01 | 57.71.10 | Naverwarmers en nakoelers |  | 57 | Luchtbehandeling | 15.57.54 | Naverwarmers en nakoelers |  |  | Barcol Air | NAV160 |  |  | 2018-01-01 |  | 2017 | Barcol Air | B |  | 1 | st | Eens in de 3 jaar | 1 |  | P * Q * Fq (Prijspeil 2024) 2024: 0; P * Q * Fq (Prijspeil 2024) 2027: 0; Optie 2 (2jr) 2030: 0; Optie 3 (2jr) 2033: 0
NT | NT-372G | 3 |  | NT-372G-5771NV |  | Naverwarmer | 2024-03-01 | 57.71.10 | Naverwarmers en nakoelers |  | 57 | Luchtbehandeling | 15.57.54 | Naverwarmers en nakoelers | [6 empty] | 2018-01-01 |  | 2017 | Barcol Air | B |  | 1 | st | Eens in de 3 jaar | 1 |  | P * Q * Fq (Prijspeil 2024) 2024: 0; P * Q * Fq (Prijspeil 2024) 2027: 0; Optie 2 (2jr) 2030: 0; Optie 3 (2jr) 2033: 0
NT | NT-373K | 3 |  | NT_03_73_5701NV |  | Naverwarmer | 2022-03-01 | 57.71.10 | Naverwarmers en nakoelers |  | 57 | Luchtbehandeling | 15.57.54 | Naverwarmers en nakoelers |  |  | Barcol Air | NAV160 |  |  | 2018-01-01 |  | 2017 | Barcol Air | B |  | 1 | st | Eens in de 3 jaar | 1 |  | P * Q * Fq (Prijspeil 2024) 2024: 0; P * Q * Fq (Prijspeil 2024) 2027: 0; Optie 2 (2jr) 2030: 0; Optie 3 (2jr) 2033: 0
NT | NT-375K | 3 |  | NT_03_75_5701NV |  | Naverwarmer | 2022-03-01 | 57.71.10 | Naverwarmers en nakoelers |  | 57 | Luchtbehandeling | 15.57.54 | Naverwarmers en nakoelers |  |  | Barcol Air | NAV160 |  |  | 2018-01-01 |  | 2017 | Barcol Air | B |  | 1 | st | Eens in de 3 jaar | 1 |  | P * Q * Fq (Prijspeil 2024) 2024: 0; P * Q * Fq (Prijspeil 2024) 2027: 0; Optie 2 (2jr) 2030: 0; Optie 3 (2jr) 2033: 0
NT | NT-421 | 4 |  | NT-421-NDV-1 | NT-421-EDO-1 | Deurontgrendeling nooddeur | 2023-09-01 | 60.50.05 | Deurontgrendeling nooddeuren |  | 65 | Beveiliging | 15.65.20 | Deurontgrendeling nooddeuren | [6 empty] | 2017-05-12 |  | 2017 |  | B |  | 1 | st | 1 x per jaar | 1 |  | 0 | 0 | 0 | 0 | 0 | 0 | 0 | 0 | 0 | 0
NT | NT-423G | 4 | Naast NT-421 | NT-423G-BLD-1 |  | Blusdeken | 2023-05-01 | 65.13.95 | Blusdeken |  | 65 | Beveiliging | 15.65.21 | Blusdeken | [7 empty] | Smeba Brandbeveiliging B.V. |  |  | C |  | 1 | st | 1 x per jaar | 1 |  | 0 | 0 | 0 | 0 | 0 | 0 | 0 | 0 | 0 | 0
NT | NT-423G | 4 |  | NT_04_23_5701NV |  | Naverwarmer | 2022-03-01 | 57.71.10 | Naverwarmers en nakoelers |  | 57 | Luchtbehandeling | 15.57.54 | Naverwarmers en nakoelers |  |  | Barcol Air | NAV125 |  |  | 2018-01-01 |  | 2017 | Barcol Air | B |  | 1 | st | Eens in de 3 jaar | 1 |  | P * Q * Fq (Prijspeil 2024) 2024: 0; P * Q * Fq (Prijspeil 2024) 2027: 0; Optie 2 (2jr) 2030: 0; Optie 3 (2jr) 2033: 0
NT | NT-423KA | 4 |  | NT-423KA-NDV-1 | NT-423KA-EDO-1 | Deurontgrendeling nooddeur | 2023-09-01 | 60.50.05 | Deurontgrendeling nooddeuren |  | 65 | Beveiliging | 15.65.20 | Deurontgrendeling nooddeuren | [6 empty] | 2017-05-12 |  | 2017 |  | B |  | 1 | st | 1 x per jaar | 1 |  | 0 | 0 | 0 | 0 | 0 | 0 | 0 | 0 | 0 | 0
NT | NT-425G | 4 |  | NT_04_25_5701NV |  | Naverwarmer | 2022-03-01 | 57.71.10 | Naverwarmers en nakoelers |  | 57 | Luchtbehandeling | 15.57.54 | Naverwarmers en nakoelers |  |  | Barcol Air | NAV200 |  |  | 2018-01-01 |  | 2017 | Barcol Air | B |  | 1 | st | Eens in de 3 jaar | 1 |  | P * Q * Fq (Prijspeil 2024) 2024: 0; P * Q * Fq (Prijspeil 2024) 2027: 0; Optie 2 (2jr) 2030: 0; Optie 3 (2jr) 2033: 0
NT | NT-425KB | 4 |  | NT_04_25_5702NV |  | Naverwarmer | 2022-03-01 | 57.71.10 | Naverwarmers en nakoelers |  | 57 | Luchtbehandeling | 15.57.54 | Naverwarmers en nakoelers |  |  | Barcol Air | NAV125 |  |  | 2018-01-01 |  | 2017 | Barcol Air | B |  | 1 | st | Eens in de 3 jaar | 1 |  | P * Q * Fq (Prijspeil 2024) 2024: 0; P * Q * Fq (Prijspeil 2024) 2027: 0; Optie 2 (2jr) 2030: 0; Optie 3 (2jr) 2033: 0
NT | NT-426KH | 4 |  | Nt-426KH-NDV-1 | Nt-426KH-EDO-1 | Deurontgrendeling nooddeur | 2023-09-01 | 60.50.05 | Deurontgrendeling nooddeuren |  | 65 | Beveiliging | 15.65.20 | Deurontgrendeling nooddeuren | [6 empty] | 2017-05-12 |  | 2017 |  | B |  | 1 | st | 1 x per jaar | 1 |  | 0 | 0 | 0 | 0 | 0 | 0 | 0 | 0 | 0 | 0
NT | NT-426KH | 4 |  | Nt-426KH-NDV-2 | Nt-426KH-EDO-2 | Deurontgrendeling nooddeur | 2023-09-01 | 60.50.05 | Deurontgrendeling nooddeuren |  | 65 | Beveiliging | 15.65.20 | Deurontgrendeling nooddeuren | [6 empty] | 2017-05-12 |  | 2017 |  | B |  | 1 | st | 1 x per jaar | 1 |  | 0 | 0 | 0 | 0 | 0 | 0 | 0 | 0 | 0 | 0
NT | NT-428KT | 4 |  | NT-428KT-AP | NT-028T-STL | Aansluitpunt DS 4e verd | 2023-01-01 | 65.13.192 | Droge en natte blusleidingen |  | 65 | Beveiliging | 15.65.12 | Droge en Natte blusleidingen | [6 empty] | 2018-05-01 | Smeba brandbeveiliging | 2018 |  | B |  | 1 | st | 1 x per jaar | 1 |  | 0 | 0 | 0 | 0 | 0 | 0 | 0 | 0 | 0 | 0
NT | NT-436K | 4 | Bereiding/opslag | Nt-436k-ND-1 |  | Nooddouche | 2022-10-01 | 74.11.51 | Nood- en oogdouche | Wel aerosolvorming | 53 | Water | 15.53.65 | Oog- en Nooddouches |  |  | Broen | - |  |  | 2017-12-05 | Smeba Brandbeveiliging B.V. |  | Broen | B |  | 1 | st | 1 x per jaar | 1 |  | 0 | 0 | 0 | 0 | 0 | 0 | 0 | 0 | 0 | 0
NT | NT-436K | 4 |  | Nt-436K-NDV-1 | Nt-436K-EDO-1 | Deurontgrendeling nooddeur | 2023-09-01 | 60.50.05 | Deurontgrendeling nooddeuren |  | 65 | Beveiliging | 15.65.20 | Deurontgrendeling nooddeuren | [6 empty] | 2017-05-12 |  | 2017 |  | B |  | 1 | st | 1 x per jaar | 1 |  | 0 | 0 | 0 | 0 | 0 | 0 | 0 | 0 | 0 | 0
NT | NT-436K | 4 | Bereiding/opslag | Nt-436k-OD-1 |  | Oogdouche | 2022-10-01 | 74.11.51 | Nood- en oogdouche | Wel aerosolvorming | 53 | Water | 15.53.65 | Oog- en Nooddouches |  |  | Broen | - |  |  | 2017-12-05 | Smeba Brandbeveiliging B.V. |  | Broen | B |  | 1 | st | 1 x per jaar | 1 |  | 0 | 0 | 0 | 0 | 0 | 0 | 0 | 0 | 0 | 0
NT | NT-437G | 4 | GANG | Nt-04-BSH-8 |  | Brandslanghaspel | 2020-10-01 | 65.13.92 | Brandslanghaspel | Wel aerosolvorming | 65 | Beveiliging | 15.65.16 | Brandslanghaspels |  | 30m 3/4" | Ajax | - |  |  | 2018-01-01 | Smeba Brandbeveiliging B.V. | 2017 | Ajax | C | Chubb Fire & Security Barendrecht | 1 | st | 1 x per jaar | 1 |  | 0 | 0 | 0 | 0 | 0 | 0 | 0 | 0 | 0 | 0
NT | NT-437G | 4 | Naast lifthal NT | NT-437G-BLC-1 |  | CO2 blusser | 2020-10-01 | 65.13.93 | Brandblusser |  | 65 | Beveiliging | 15.65.13 | Brandblusmiddelen |  |  | Smeba |  |  |  | 2018-01-01 | Smeba Brandbeveiliging B.V. | 2017 | Smeba | C | Smeba brandbeveiliging | 1 | st | 1 x per jaar | 1 |  | 0 | 0 | 0 | 0 | 0 | 0 | 0 | 0 | 0 | 0
NT | NT-438G | 4 | GANG | Nt-04-BSH-9 |  | Brandslanghaspel | 2020-10-01 | 65.13.92 | Brandslanghaspel | Wel aerosolvorming | 65 | Beveiliging | 15.65.16 | Brandslanghaspels |  | 30m 3/4" | Ajax | - |  |  | 2018-01-01 | Smeba Brandbeveiliging B.V. | 2017 | Ajax | C | Chubb Fire & Security Barendrecht | 1 | st | 1 x per jaar | 1 |  | 0 | 0 | 0 | 0 | 0 | 0 | 0 | 0 | 0 | 0
NT | NT-438G | 4 | Tegenover NT-438K | NT-438G-BLC-1 |  | CO2 blusser | 2020-10-01 | 65.13.93 | Brandblusser |  | 65 | Beveiliging | 15.65.13 | Brandblusmiddelen |  |  | Smeba |  |  |  | 2018-01-01 | Smeba Brandbeveiliging B.V. | 2017 | Smeba | C | Smeba brandbeveiliging | 1 | st | 1 x per jaar | 1 |  | 0 | 0 | 0 | 0 | 0 | 0 | 0 | 0 | 0 | 0
NT | NT-440G | 4 |  | NT_04_40_5703NV |  | Naverwarmer | 2022-03-01 | 57.71.10 | Naverwarmers en nakoelers |  | 57 | Luchtbehandeling | 15.57.54 | Naverwarmers en nakoelers |  |  | Barcol Air | NAV160 |  |  | 2018-01-01 |  | 2017 | Barcol Air | B |  | 1 | st | Eens in de 3 jaar | 1 |  | P * Q * Fq (Prijspeil 2024) 2024: 0; P * Q * Fq (Prijspeil 2024) 2027: 0; Optie 2 (2jr) 2030: 0; Optie 3 (2jr) 2033: 0
NT | NT-447G | 4 |  | 2566NT32 |  | Dubbele elektrische draaideur | 2022-04-01 | 60.50.02 | Elektrisch bediende deur (automaat) | #NAME? | 32 | Binnenwandopening | 15.32.01 | Dubbele elektrische draaideur | [6 empty] | 2017-12-05 | TORMAX Nederland B.V. | 2017 | Dorma van Duin Nederland BV | A | dormakaba Nederland B.V. | 1 | st | 1 x per jaar | 1 |  | 0 | 0 | 0 | 0 | 0 | 0 | 0 | 0 | 0 | 0
NT | NT-447G | 4 |  | NT_04_47K_5701_NV |  | Naverwarmer | 2022-03-01 | 57.71.10 | Naverwarmers en nakoelers |  | 57 | Luchtbehandeling | 15.57.54 | Naverwarmers en nakoelers |  |  | Barcol Air | NAV100 |  |  | 2018-01-01 |  | 2017 | Barcol Air | B |  | 1 | st | Eens in de 3 jaar | 1 |  | P * Q * Fq (Prijspeil 2024) 2024: 0; P * Q * Fq (Prijspeil 2024) 2027: 0; Optie 2 (2jr) 2030: 0; Optie 3 (2jr) 2033: 0
NT | NT-450G | 4 |  | 2729NT32 |  | Dubbele elektrische draaideur | 2022-01-01 | 60.50.02 | Elektrisch bediende deur (automaat) |  | 32 | Binnenwandopening | 15.32.01 | Dubbele elektrische draaideur | [6 empty] | 2017-12-05 | TORMAX Nederland B.V. | 2017 |  | A |  | 1 | st | 1 x per jaar | 1 |  | 0 | 0 | 0 | 0 | 0 | 0 | 0 | 0 | 0 | 0
NT | NT-451 | 4 |  | 2730NT32 |  | Dubbele elektrische draaideur | 2022-01-01 | 60.50.02 | Elektrisch bediende deur (automaat) |  | 32 | Binnenwandopening | 15.32.01 | Dubbele elektrische draaideur | [6 empty] | 2017-12-05 | TORMAX Nederland B.V. | 2017 |  | A |  | 1 | st | 1 x per jaar | 1 |  | 0 | 0 | 0 | 0 | 0 | 0 | 0 | 0 | 0 | 0
NT | NT-456G | 4 | GANG | Ng-04-BSH-6 |  | Brandslanghaspel | 2020-10-01 | 65.13.92 | Brandslanghaspel | Wel aerosolvorming | 65 | Beveiliging | 15.65.16 | Brandslanghaspels |  | 30m 3/4" | Ajax | - |  |  | 2018-01-01 | Smeba Brandbeveiliging B.V. | 2017 | Ajax | C | Chubb Fire & Security Barendrecht | 1 | st | 1 x per jaar | 1 |  | 0 | 0 | 0 | 0 | 0 | 0 | 0 | 0 | 0 | 0
NT | NT-456G | 4 | GANG | Nt-04-BSH-7 |  | Brandslanghaspel | 2020-10-01 | 65.13.92 | Brandslanghaspel | Wel aerosolvorming | 65 | Beveiliging | 15.65.16 | Brandslanghaspels |  | 30m 3/4" | Ajax | - |  |  | 2018-01-01 | Smeba Brandbeveiliging B.V. | 2017 | Ajax | C | Chubb Fire & Security Barendrecht | 1 | st | 1 x per jaar | 1 |  | 0 | 0 | 0 | 0 | 0 | 0 | 0 | 0 | 0 | 0
NT | NT-456G | 4 | Naast NT-454 | NT-456G-BLC-1 |  | CO2 blusser | 2020-10-01 | 65.13.93 | Brandblusser |  | 65 | Beveiliging | 15.65.13 | Brandblusmiddelen |  |  | Smeba |  |  |  | 2018-01-01 | Smeba Brandbeveiliging B.V. | 2017 | Smeba | C | Smeba brandbeveiliging | 1 | st | 1 x per jaar | 1 |  | 0 | 0 | 0 | 0 | 0 | 0 | 0 | 0 | 0 | 0
NT | NT-457G | 4 | GANG | Ng-04-BSH-5 |  | Brandslanghaspel | 2020-10-01 | 65.13.92 | Brandslanghaspel | Wel aerosolvorming | 65 | Beveiliging | 15.65.16 | Brandslanghaspels |  | 30m 3/4" | Ajax | - |  |  | 2018-01-01 | Smeba Brandbeveiliging B.V. | 2017 | Ajax | C | Chubb Fire & Security Barendrecht | 1 | st | 1 x per jaar | 1 |  | 0 | 0 | 0 | 0 | 0 | 0 | 0 | 0 | 0 | 0
NT | NT-465 | 4 | Naast lifthal NG | NT-465-BLC-1 |  | CO2 blusser | 2020-10-01 | 65.13.93 | Brandblusser |  | 65 | Beveiliging | 15.65.13 | Brandblusmiddelen |  |  | Smeba |  |  |  | 2018-01-01 | Smeba Brandbeveiliging B.V. | 2017 | Smeba | C | Smeba brandbeveiliging | 1 | st | 1 x per jaar | 1 |  | 0 | 0 | 0 | 0 | 0 | 0 | 0 | 0 | 0 | 0
NT | NT-471G | 4 |  | NT_04_71_5701NV |  | Naverwarmer | 2022-03-01 | 57.71.10 | Naverwarmers en nakoelers |  | 57 | Luchtbehandeling | 15.57.54 | Naverwarmers en nakoelers |  |  | Barcol Air | NAV160 |  |  | 2018-01-01 |  | 2017 | Barcol Air | B |  | 1 | st | Eens in de 3 jaar | 1 |  | P * Q * Fq (Prijspeil 2024) 2024: 0; P * Q * Fq (Prijspeil 2024) 2027: 0; Optie 2 (2jr) 2030: 0; Optie 3 (2jr) 2033: 0
NT | NT-471G | 4 |  | NT_04_71_5702NV |  | Naverwarmer | 2022-03-01 | 57.71.10 | Naverwarmers en nakoelers |  | 57 | Luchtbehandeling | 15.57.54 | Naverwarmers en nakoelers |  |  | Barcol Air | NAV160 |  |  | 2018-01-01 |  | 2017 | Barcol Air | B |  | 1 | st | Eens in de 3 jaar | 1 |  | P * Q * Fq (Prijspeil 2024) 2024: 0; P * Q * Fq (Prijspeil 2024) 2027: 0; Optie 2 (2jr) 2030: 0; Optie 3 (2jr) 2033: 0
NT | NT-471G | 4 |  | NT_04_71_5703NV |  | Naverwarmer | 2022-03-01 | 57.71.10 | Naverwarmers en nakoelers |  | 57 | Luchtbehandeling | 15.57.54 | Naverwarmers en nakoelers |  |  | Barcol Air | NAV160 |  |  | 2018-01-01 |  | 2017 | Barcol Air | B |  | 1 | st | Eens in de 3 jaar | 1 |  | P * Q * Fq (Prijspeil 2024) 2024: 0; P * Q * Fq (Prijspeil 2024) 2027: 0; Optie 2 (2jr) 2030: 0; Optie 3 (2jr) 2033: 0
NT | NT-471G | 4 |  | NT_04_71_5704NV |  | Naverwarmer | 2022-03-01 | 57.71.10 | Naverwarmers en nakoelers |  | 57 | Luchtbehandeling | 15.57.54 | Naverwarmers en nakoelers |  |  | Barcol Air | NAV125 |  |  | 2018-01-01 |  | 2017 | Barcol Air | B |  | 1 | st | Eens in de 3 jaar | 1 |  | P * Q * Fq (Prijspeil 2024) 2024: 0; P * Q * Fq (Prijspeil 2024) 2027: 0; Optie 2 (2jr) 2030: 0; Optie 3 (2jr) 2033: 0
NT | NT-471G | 4 |  | NT_04_71_5705NV |  | Naverwarmer | 2022-03-01 | 57.71.10 | Naverwarmers en nakoelers |  | 57 | Luchtbehandeling | 15.57.54 | Naverwarmers en nakoelers |  |  | Barcol Air | NAV125 |  |  | 2018-01-01 |  | 2017 | Barcol Air | B |  | 1 | st | Eens in de 3 jaar | 1 |  | P * Q * Fq (Prijspeil 2024) 2024: 0; P * Q * Fq (Prijspeil 2024) 2027: 0; Optie 2 (2jr) 2030: 0; Optie 3 (2jr) 2033: 0
NT | NT-471G | 4 |  | NT_04_71_5706NV |  | Naverwarmer | 2022-03-01 | 57.71.10 | Naverwarmers en nakoelers |  | 57 | Luchtbehandeling | 15.57.54 | Naverwarmers en nakoelers |  |  | Barcol Air | NAV125 |  |  | 2018-01-01 |  | 2017 | Barcol Air | B |  | 1 | st | Eens in de 3 jaar | 1 |  | P * Q * Fq (Prijspeil 2024) 2024: 0; P * Q * Fq (Prijspeil 2024) 2027: 0; Optie 2 (2jr) 2030: 0; Optie 3 (2jr) 2033: 0
NT | NT-472G | 4 |  | NT_04_72_5701NV |  | Naverwarmer | 2022-03-01 | 57.71.10 | Naverwarmers en nakoelers |  | 57 | Luchtbehandeling | 15.57.54 | Naverwarmers en nakoelers |  |  | Barcol Air | NAV160 |  |  | 2018-01-01 |  | 2017 | Barcol Air | B |  | 1 | st | Eens in de 3 jaar | 1 |  | P * Q * Fq (Prijspeil 2024) 2024: 0; P * Q * Fq (Prijspeil 2024) 2027: 0; Optie 2 (2jr) 2030: 0; Optie 3 (2jr) 2033: 0
NT | NT-472G | 4 |  | NT_04_72_5702NV |  | Naverwarmer | 2022-03-01 | 57.71.10 | Naverwarmers en nakoelers |  | 57 | Luchtbehandeling | 15.57.54 | Naverwarmers en nakoelers |  |  | Barcol Air | NAV160 |  |  | 2018-01-01 |  | 2017 | Barcol Air | B |  | 1 | st | Eens in de 3 jaar | 1 |  | P * Q * Fq (Prijspeil 2024) 2024: 0; P * Q * Fq (Prijspeil 2024) 2027: 0; Optie 2 (2jr) 2030: 0; Optie 3 (2jr) 2033: 0
NT | NT-472G | 4 |  | NT_04_72_5703NV |  | Naverwarmer | 2022-03-01 | 57.71.10 | Naverwarmers en nakoelers |  | 57 | Luchtbehandeling | 15.57.54 | Naverwarmers en nakoelers |  |  | Barcol Air | NAV160 |  |  | 2018-01-01 |  | 2017 | Barcol Air | B |  | 1 | st | Eens in de 3 jaar | 1 |  | P * Q * Fq (Prijspeil 2024) 2024: 0; P * Q * Fq (Prijspeil 2024) 2027: 0; Optie 2 (2jr) 2030: 0; Optie 3 (2jr) 2033: 0
NT | NT-472G | 4 |  | NT_04_72_5704NV |  | Naverwarmer | 2022-03-01 | 57.71.10 | Naverwarmers en nakoelers |  | 57 | Luchtbehandeling | 15.57.54 | Naverwarmers en nakoelers |  |  | Barcol Air | NAV160 |  |  | 2018-01-01 |  | 2017 | Barcol Air | B |  | 1 | st | Eens in de 3 jaar | 1 |  | P * Q * Fq (Prijspeil 2024) 2024: 0; P * Q * Fq (Prijspeil 2024) 2027: 0; Optie 2 (2jr) 2030: 0; Optie 3 (2jr) 2033: 0
NT | NT-472G | 4 |  | NT_04_72_5705NV |  | Naverwarmer | 2022-03-01 | 57.71.10 | Naverwarmers en nakoelers |  | 57 | Luchtbehandeling | 15.57.54 | Naverwarmers en nakoelers |  |  | Barcol Air | NAV160 |  |  | 2018-01-01 |  | 2017 | Barcol Air | B |  | 1 | st | Eens in de 3 jaar | 1 |  | P * Q * Fq (Prijspeil 2024) 2024: 0; P * Q * Fq (Prijspeil 2024) 2027: 0; Optie 2 (2jr) 2030: 0; Optie 3 (2jr) 2033: 0
NT | NT-472G | 4 |  | NT_04_72_5706NV |  | Naverwarmer | 2022-03-01 | 57.71.10 | Naverwarmers en nakoelers |  | 57 | Luchtbehandeling | 15.57.54 | Naverwarmers en nakoelers |  |  | Barcol Air | NAV160 |  |  | 2018-01-01 |  | 2017 | Barcol Air | B |  | 1 | st | Eens in de 3 jaar | 1 |  | P * Q * Fq (Prijspeil 2024) 2024: 0; P * Q * Fq (Prijspeil 2024) 2027: 0; Optie 2 (2jr) 2030: 0; Optie 3 (2jr) 2033: 0
NT | NT-472G | 4 |  | NT_04_72_5707NV |  | Naverwarmer | 2022-03-01 | 57.71.10 | Naverwarmers en nakoelers |  | 57 | Luchtbehandeling | 15.57.54 | Naverwarmers en nakoelers |  |  | Barcol Air | NAV160 |  |  | 2018-01-01 |  | 2017 | Barcol Air | B |  | 1 | st | Eens in de 3 jaar | 1 |  | P * Q * Fq (Prijspeil 2024) 2024: 0; P * Q * Fq (Prijspeil 2024) 2027: 0; Optie 2 (2jr) 2030: 0; Optie 3 (2jr) 2033: 0
NT | NT-472G | 4 |  | NT_04_72_5708NV |  | Naverwarmer | 2022-03-01 | 57.71.10 | Naverwarmers en nakoelers |  | 57 | Luchtbehandeling | 15.57.54 | Naverwarmers en nakoelers |  |  | Barcol Air | NAV160 |  |  | 2018-01-01 |  | 2017 | Barcol Air | B |  | 1 | st | Eens in de 3 jaar | 1 |  | P * Q * Fq (Prijspeil 2024) 2024: 0; P * Q * Fq (Prijspeil 2024) 2027: 0; Optie 2 (2jr) 2030: 0; Optie 3 (2jr) 2033: 0
NT | NT-472G | 4 |  | NT_04_72_5709NV |  | Naverwarmer | 2022-03-01 | 57.71.10 | Naverwarmers en nakoelers |  | 57 | Luchtbehandeling | 15.57.54 | Naverwarmers en nakoelers |  |  | Barcol Air | NAV160 |  |  | 2018-01-01 |  | 2017 | Barcol Air | B |  | 1 | st | Eens in de 3 jaar | 1 |  | P * Q * Fq (Prijspeil 2024) 2024: 0; P * Q * Fq (Prijspeil 2024) 2027: 0; Optie 2 (2jr) 2030: 0; Optie 3 (2jr) 2033: 0
NT | NT-472G | 4 |  | NT_04_72_5710NV |  | Naverwarmer | 2022-03-01 | 57.71.10 | Naverwarmers en nakoelers |  | 57 | Luchtbehandeling | 15.57.54 | Naverwarmers en nakoelers |  |  | Barcol Air | NAV160 |  |  | 2018-01-01 |  | 2017 | Barcol Air | B |  | 1 | st | Eens in de 3 jaar | 1 |  | P * Q * Fq (Prijspeil 2024) 2024: 0; P * Q * Fq (Prijspeil 2024) 2027: 0; Optie 2 (2jr) 2030: 0; Optie 3 (2jr) 2033: 0
NT | NT-475K | 4 |  | NT_04_75_5701NV |  | Naverwarmer | 2022-03-01 | 57.71.10 | Naverwarmers en nakoelers |  | 57 | Luchtbehandeling | 15.57.54 | Naverwarmers en nakoelers |  |  | Barcol Air | NAV160 |  |  | 2018-01-01 |  | 2017 | Barcol Air | B |  | 1 | st | Eens in de 3 jaar | 1 |  | P * Q * Fq (Prijspeil 2024) 2024: 0; P * Q * Fq (Prijspeil 2024) 2027: 0; Optie 2 (2jr) 2030: 0; Optie 3 (2jr) 2033: 0
NT | NT-475K | 4 |  | NT_04_75_5702NV |  | Naverwarmer | 2022-03-01 | 57.71.10 | Naverwarmers en nakoelers |  | 57 | Luchtbehandeling | 15.57.54 | Naverwarmers en nakoelers |  |  | Barcol Air | NAV160 |  |  | 2018-01-01 |  | 2017 | Barcol Air | B |  | 1 | st | Eens in de 3 jaar | 1 |  | P * Q * Fq (Prijspeil 2024) 2024: 0; P * Q * Fq (Prijspeil 2024) 2027: 0; Optie 2 (2jr) 2030: 0; Optie 3 (2jr) 2033: 0
NT | NT-476 | 4 |  | Nt-476-NDV-1 | Nt-476-EDO-1 | Deurontgrendeling nooddeur | 2023-09-01 | 60.50.05 | Deurontgrendeling nooddeuren |  | 65 | Beveiliging | 15.65.20 | Deurontgrendeling nooddeuren | [6 empty] | 2017-05-12 |  | 2017 |  | B |  | 1 | st | 1 x per jaar | 1 |  | 0 | 0 | 0 | 0 | 0 | 0 | 0 | 0 | 0 | 0
NT | NT-524KS | 5 |  | NT_05_XX_5301 |  | Indirect gestookte boiler | 2022-05-01 | 53.22.00 | Boiler indirect gestookt | Itho OLB 200 | 53 | Water | 15.53.22 | Boilers |  |  | Itho Daalderop |  |  | OLB2 300DS | 2016-01-01 |  | 2013 | Itho Daalderop | B |  | 1 | st | 1 x per jaar | 1 |  | 0 | 0 | 0 | 0 | 0 | 0 | 0 | 0 | 0 | 0
NT | NT-524KS | 5 |  | NT-524ks-5301-TWP |  | Tapwaterpomp | 2022-03-01 | 53.20.20 | Tapwaterpomp |  | 53 | Water | 15.53.21 | Tapwaterpomp |  |  | Wilo | Top-Z 25/10 |  |  | 2017-12-05 |  | 2017 |  | B |  | 1 | st | 1 x per jaar | 1 |  | 0 | 0 | 0 | 0 | 0 | 0 | 0 | 0 | 0 | 0
NT | NT-524KS | 5 |  | NT-524KS-WF-1 |  | Waterfilter | 2022-05-01 | 55.31.41 | Waterfilter | Boiler / Econosto FIG-1010 | 53 | Water | 15.56.11 | Waterfilter CV |  |  | Econosto |  |  | WF | 2016-01-01 |  | 2017 | Econosto | B |  | 1 | st | 1 x per jaar | 1 |  | 0 | 0 | 0 | 0 | 0 | 0 | 0 | 0 | 0 | 0
NT | NT-524KS | 5 |  | NT_05_XX_5663 |  | Circulatiepomp | 2019-05-01 | 56.10.40 | Circulatiepomp | Boiler / Wilo Top-Z 25/10 | 56 | Warmtedistributie | 15.56.12 | Circulatiepomp |  |  | Wilo | Boiler / Wilo Top-Z 25/10 |  | Wilo |  |  | 2017 | Wilo | B |  | 1 | st | Eens in de 2 jaar | 1 |  | P * Q * Fq (Prijspeil 2024) 2025: 0; P * Q * Fq (Prijspeil 2024) 2027: 0; Optie 1 (2jr) 2029: 0; Optie 2 (2jr) 2031: 0; Optie 3 (2jr) 2033: 0
NT | NT-526KH | 5 |  | Nt-526KH-NDV-1 | Nt-526KH-EDO-1 | Deurontgrendeling nooddeur | 2023-09-01 | 60.50.05 | Deurontgrendeling nooddeuren |  | 65 | Beveiliging | 15.65.20 | Deurontgrendeling nooddeuren | [6 empty] | 2017-05-12 |  | 2017 |  | B |  | 1 | st | 1 x per jaar | 1 |  | 0 | 0 | 0 | 0 | 0 | 0 | 0 | 0 | 0 | 0
NT | NT-526KH | 5 |  | Nt-526KH-NDV-2 | Nt-526KH-EDO-2 | Deurontgrendeling nooddeur | 2023-09-01 | 60.50.05 | Deurontgrendeling nooddeuren |  | 65 | Beveiliging | 15.65.20 | Deurontgrendeling nooddeuren | [6 empty] | 2017-05-12 |  | 2017 |  | B |  | 1 | st | 1 x per jaar | 1 |  | 0 | 0 | 0 | 0 | 0 | 0 | 0 | 0 | 0 | 0
NT | NT-528KT | 5 |  | NT-528KT-AP | NT-028T-STL | Aansluitpunt DS 5e verd | 2023-01-01 | 65.13.193 | Droge en natte blusleidingen |  | 65 | Beveiliging | 15.65.12 | Droge en Natte blusleidingen | [6 empty] | 2018-05-01 | Smeba brandbeveiliging | 2018 |  | B |  | 1 | st | 1 x per jaar | 1 |  | 0 | 0 | 0 | 0 | 0 | 0 | 0 | 0 | 0 | 0
NT | NT-541G | 5 | GANG | Nt-05-BSH-6 |  | Brandslanghaspel | 2020-10-01 | 65.13.92 | Brandslanghaspel | Wel aerosolvorming | 65 | Beveiliging | 15.65.16 | Brandslanghaspels |  | 30m 3/4" | Ajax | - |  |  | 2018-01-01 | Smeba Brandbeveiliging B.V. | 2017 | Ajax | C | Chubb Fire & Security Barendrecht | 1 | st | 1 x per jaar | 1 |  | 0 | 0 | 0 | 0 | 0 | 0 | 0 | 0 | 0 | 0
NT | NT-541G | 5 | Tegenover NT-539 | NT-541G-BLC-1 |  | CO2 blusser | 2020-10-01 | 65.13.93 | Brandblusser |  | 65 | Beveiliging | 15.65.13 | Brandblusmiddelen |  | 5 KG | Moyne Roberts |  |  |  | 2022-10-17 | Smeba Brandbeveiliging B.V. | 2022 | Smeba | C | Smeba brandbeveiliging | 1 | st | 1 x per jaar | 1 |  | 0 | 0 | 0 | 0 | 0 | 0 | 0 | 0 | 0 | 0
NT | NT-543K | 5 |  | NT_05_43_5701NV |  | Naverwarmer | 2022-03-01 | 57.71.10 | Naverwarmers en nakoelers |  | 57 | Luchtbehandeling | 15.57.54 | Naverwarmers en nakoelers |  |  | Barcol Air | NAV250 |  |  | 2018-01-01 |  | 2017 | Barcol Air | B |  | 1 | st | Eens in de 3 jaar | 1 |  | P * Q * Fq (Prijspeil 2024) 2024: 0; P * Q * Fq (Prijspeil 2024) 2027: 0; Optie 2 (2jr) 2030: 0; Optie 3 (2jr) 2033: 0
NT | NT-544K | 5 |  | NT-544K-BLC-1 |  | CO2 blusser | 2020-10-01 | 65.13.93 | Brandblusser |  | 65 | Beveiliging | 15.65.13 | Brandblusmiddelen |  | 5 KG | Moyne Roberts |  |  |  | 2022-10-17 | Smeba Brandbeveiliging B.V. | 2022 | Smeba | C | Smeba brandbeveiliging | 1 | st | 1 x per jaar | 1 |  | 0 | 0 | 0 | 0 | 0 | 0 | 0 | 0 | 0 | 0
NT | NT-545KG | 5 | GANG | Nt-05-BSH-7 |  | Brandslanghaspel | 2020-10-01 | 65.13.92 | Brandslanghaspel | Wel aerosolvorming | 65 | Beveiliging | 15.65.16 | Brandslanghaspels |  | 30m 3/4" | Ajax | - |  |  | 2018-01-01 | Smeba Brandbeveiliging B.V. | 2017 | Ajax | C | Chubb Fire & Security Barendrecht | 1 | st | 1 x per jaar | 1 |  | 0 | 0 | 0 | 0 | 0 | 0 | 0 | 0 | 0 | 0
NT | NT-546KA | 5 |  | NT_05_46_5701NV |  | Naverwarmer | 2022-03-01 | 57.71.10 | Naverwarmers en nakoelers |  | 57 | Luchtbehandeling | 15.57.54 | Naverwarmers en nakoelers |  |  | Barcol Air | NAV160 |  |  | 2018-01-01 |  | 2017 | Barcol Air | B |  | 1 | st | Eens in de 3 jaar | 1 |  | P * Q * Fq (Prijspeil 2024) 2024: 0; P * Q * Fq (Prijspeil 2024) 2027: 0; Optie 2 (2jr) 2030: 0; Optie 3 (2jr) 2033: 0
NT | NT-546KA | 5 |  | NT_05_46_5702NV |  | Naverwarmer | 2022-03-01 | 57.71.10 | Naverwarmers en nakoelers |  | 57 | Luchtbehandeling | 15.57.54 | Naverwarmers en nakoelers |  |  | Barcol Air | NAV500 |  |  | 2018-01-01 |  | 2017 | Barcol Air | B |  | 1 | st | Eens in de 3 jaar | 1 |  | P * Q * Fq (Prijspeil 2024) 2024: 0; P * Q * Fq (Prijspeil 2024) 2027: 0; Optie 2 (2jr) 2030: 0; Optie 3 (2jr) 2033: 0
NT | NT-546KA | 5 |  | NT_05_46_5703NV |  | Naverwarmer | 2022-03-01 | 57.71.10 | Naverwarmers en nakoelers |  | 57 | Luchtbehandeling | 15.57.54 | Naverwarmers en nakoelers |  |  | Barcol Air | NV (Algemeen) |  |  | 2018-01-01 |  | 2017 | Barcol Air | B |  | 1 | st | Eens in de 3 jaar | 1 |  | P * Q * Fq (Prijspeil 2024) 2024: 0; P * Q * Fq (Prijspeil 2024) 2027: 0; Optie 2 (2jr) 2030: 0; Optie 3 (2jr) 2033: 0
NT | NT-551G | 5 |  | Nt-551G-NDV-1 | Nt-551G-EDO-1 | Deurontgrendeling nooddeur | 2023-09-01 | 60.50.05 | Deurontgrendeling nooddeuren |  | 65 | Beveiliging | 15.65.20 | Deurontgrendeling nooddeuren | [6 empty] | 2017-05-12 |  | 2017 |  | B |  | 1 | st | 1 x per jaar | 1 |  | 0 | 0 | 0 | 0 | 0 | 0 | 0 | 0 | 0 | 0
NT | NT-552G | 5 |  | Nt-552G-NDV-1 | Nt-552G-EDO-1 | Deurontgrendeling nooddeur | 2023-09-01 | 60.50.05 | Deurontgrendeling nooddeuren |  | 65 | Beveiliging | 15.65.20 | Deurontgrendeling nooddeuren | [6 empty] | 2017-05-12 |  | 2017 |  | B |  | 1 | st | 1 x per jaar | 1 |  | 0 | 0 | 0 | 0 | 0 | 0 | 0 | 0 | 0 | 0
NT | NT-558K | 5 |  | NT_05_58_5701NV |  | Naverwarmer | 2022-03-01 | 57.71.10 | Naverwarmers en nakoelers |  | 57 | Luchtbehandeling | 15.57.54 | Naverwarmers en nakoelers |  |  | Barcol Air | NAV100 |  |  | 2018-01-01 |  | 2017 | Barcol Air | B |  | 1 | st | Eens in de 3 jaar | 1 |  | P * Q * Fq (Prijspeil 2024) 2024: 0; P * Q * Fq (Prijspeil 2024) 2027: 0; Optie 2 (2jr) 2030: 0; Optie 3 (2jr) 2033: 0
NT | NT-558K | 5 |  | NT_05_58_5702NV |  | Naverwarmer | 2022-03-01 | 57.71.10 | Naverwarmers en nakoelers |  | 57 | Luchtbehandeling | 15.57.54 | Naverwarmers en nakoelers |  |  | Barcol Air | NAV100 |  |  | 2018-01-01 |  | 2017 | Barcol Air | B |  | 1 | st | Eens in de 3 jaar | 1 |  | P * Q * Fq (Prijspeil 2024) 2024: 0; P * Q * Fq (Prijspeil 2024) 2027: 0; Optie 2 (2jr) 2030: 0; Optie 3 (2jr) 2033: 0
NT | NT-558K | 5 |  | NT_05_58_5703NV |  | Naverwarmer | 2022-03-01 | 57.71.10 | Naverwarmers en nakoelers |  | 57 | Luchtbehandeling | 15.57.54 | Naverwarmers en nakoelers |  |  | Barcol Air | NAV100 |  |  | 2018-01-01 |  | 2017 | Barcol Air | B |  | 1 | st | Eens in de 3 jaar | 1 |  | P * Q * Fq (Prijspeil 2024) 2024: 0; P * Q * Fq (Prijspeil 2024) 2027: 0; Optie 2 (2jr) 2030: 0; Optie 3 (2jr) 2033: 0
NT | NT-558K | 5 |  | NT_05_58_5704NV |  | Naverwarmer | 2022-03-01 | 57.71.10 | Naverwarmers en nakoelers |  | 57 | Luchtbehandeling | 15.57.54 | Naverwarmers en nakoelers |  |  | Barcol Air | NAV315 |  |  | 2018-01-01 |  | 2017 | Barcol Air | B |  | 1 | st | Eens in de 3 jaar | 1 |  | P * Q * Fq (Prijspeil 2024) 2024: 0; P * Q * Fq (Prijspeil 2024) 2027: 0; Optie 2 (2jr) 2030: 0; Optie 3 (2jr) 2033: 0
NT | NT-558K | 5 |  | NT_05_58_5705NV |  | Naverwarmer | 2022-03-01 | 57.71.10 | Naverwarmers en nakoelers |  | 57 | Luchtbehandeling | 15.57.54 | Naverwarmers en nakoelers |  |  | Barcol Air | NAV100 |  |  | 2018-01-01 |  | 2017 | Barcol Air | B |  | 1 | st | Eens in de 3 jaar | 1 |  | P * Q * Fq (Prijspeil 2024) 2024: 0; P * Q * Fq (Prijspeil 2024) 2027: 0; Optie 2 (2jr) 2030: 0; Optie 3 (2jr) 2033: 0
NT | NT-558K | 5 |  | NT_05_58_5706NV |  | Naverwarmer | 2022-03-01 | 57.71.10 | Naverwarmers en nakoelers |  | 57 | Luchtbehandeling | 15.57.54 | Naverwarmers en nakoelers |  |  | Barcol Air | NAV100 |  |  | 2018-01-01 |  | 2017 | Barcol Air | B |  | 1 | st | Eens in de 3 jaar | 1 |  | P * Q * Fq (Prijspeil 2024) 2024: 0; P * Q * Fq (Prijspeil 2024) 2027: 0; Optie 2 (2jr) 2030: 0; Optie 3 (2jr) 2033: 0
NT | NT-628KT | 6 |  | NT-628KT-AP | NT-028T-STL | Aansluitpunt DS 6e verd | 2023-01-01 | 65.13.194 | Droge en natte blusleidingen |  | 65 | Beveiliging | 15.65.12 | Droge en Natte blusleidingen | [6 empty] | 2018-05-01 | Smeba brandbeveiliging | 2018 |  | B |  | 1 | st | 1 x per jaar | 1 |  | 0 | 0 | 0 | 0 | 0 | 0 | 0 | 0 | 0 | 0
NT | NT-635 | 6 |  | NT-635-NDV-1 | NT-635-EDO-1 | Deurontgrendeling nooddeur | 2023-09-01 | 60.50.05 | Deurontgrendeling nooddeuren |  | 65 | Beveiliging | 15.65.20 | Deurontgrendeling nooddeuren | [6 empty] | 2017-05-12 |  | 2017 |  | B |  | 1 | st | 1 x per jaar | 1 |  | 0 | 0 | 0 | 0 | 0 | 0 | 0 | 0 | 0 | 0
NT | NT-636A | 6 |  | 1611NT32 |  | Elektrische schuifdeur | 2022-04-01 | 60.50.01 | Automatische schuifdeur | Ge 890 | 32 | Binnenwandopening | 15.32.03 | Elektrische schuifdeur | [6 empty] | 2017-12-05 | KONE Deursystemen B.V. | 2017 | KONE Deursystemen B.V. | A | KONE Deursystemen B.V. | 1 | st | 1 x per jaar | 1 |  | 0 | 0 | 0 | 0 | 0 | 0 | 0 | 0 | 0 | 0
NT | NT-636A | 6 |  | 2739NT32 |  | Enkele elektrische draaideur | 2022-01-01 | 60.50.02 | Elektrisch bediende deur (automaat) |  | 32 | Binnenwandopening | 15.32.02 | Enkele elektrische draaideur | [6 empty] | 2017-12-05 | TORMAX Nederland B.V. | 2017 |  | A |  | 1 | st | 1 x per jaar | 1 |  | 0 | 0 | 0 | 0 | 0 | 0 | 0 | 0 | 0 | 0
NT | NT-636A | 6 |  | NT-636A-BLC-1 |  | CO2 blusser | 2023-04-01 | 65.13.93 | Brandblusser |  | 65 | Beveiliging | 15.65.13 | Brandblusmiddelen |  | 2 KG | [5 empty] | Smeba Brandbeveiliging B.V. | 2021 |  | C |  | 1 | st | 1 x per jaar | 1 |  | 0 | 0 | 0 | 0 | 0 | 0 | 0 | 0 | 0 | 0
NT | NT-636A | 6 |  | NT_06_36_5704NV |  | Naverwarmer | 2022-03-01 | 57.71.10 | Naverwarmers en nakoelers |  | 57 | Luchtbehandeling | 15.57.54 | Naverwarmers en nakoelers |  |  | Barcol Air | NAV250 |  |  | 2018-01-01 |  | 2017 | Barcol Air | B |  | 1 | st | Eens in de 3 jaar | 1 |  | P * Q * Fq (Prijspeil 2024) 2024: 0; P * Q * Fq (Prijspeil 2024) 2027: 0; Optie 2 (2jr) 2030: 0; Optie 3 (2jr) 2033: 0
NT | NT-636G | 6 | GANG | Nt-06-BSH-8 |  | Brandslanghaspel | 2020-10-01 | 65.13.92 | Brandslanghaspel | Wel aerosolvorming | 65 | Beveiliging | 15.65.16 | Brandslanghaspels |  | 30m 3/4" | Ajax | - |  |  | 2018-01-01 | Smeba Brandbeveiliging B.V. | 2017 | Ajax | C | Chubb Fire & Security Barendrecht | 1 | st | 1 x per jaar | 1 |  | 0 | 0 | 0 | 0 | 0 | 0 | 0 | 0 | 0 | 0
NT | NT-636G | 6 | Tegenover NT-637 | NT-636G-BLC-1 |  | CO2 blusser | 2020-10-01 | 65.13.93 | Brandblusser |  | 65 | Beveiliging | 15.65.13 | Brandblusmiddelen |  | 5 KG | Moyne Roberts |  |  |  | 2022-09-13 | Smeba Brandbeveiliging B.V. | 2017 | Smeba | C | Smeba brandbeveiliging | 1 | st | 1 x per jaar | 1 |  | 0 | 0 | 0 | 0 | 0 | 0 | 0 | 0 | 0 | 0
NT | NT-636G | 6 |  | NT_06_36_5501 |  | Circulatiepomp | 2019-05-01 | 56.10.40 | Circulatiepomp | GKW Computair; | 56 | Warmtedistributie | 15.56.12 | Circulatiepomp |  |  | Wilo | GKW Computair |  | Wilo |  |  | 2017 | Wilo | B |  | 1 | st | Eens in de 2 jaar | 1 |  | P * Q * Fq (Prijspeil 2024) 2025: 0; P * Q * Fq (Prijspeil 2024) 2027: 0; Optie 1 (2jr) 2029: 0; Optie 2 (2jr) 2031: 0; Optie 3 (2jr) 2033: 0
NT | NT-636G | 6 |  | NT_06_36_5713NV |  | Naverwarmer | 2022-03-01 | 57.71.10 | Naverwarmers en nakoelers |  | 57 | Luchtbehandeling | 15.57.54 | Naverwarmers en nakoelers |  |  | Barcol Air | NAV200 |  |  | 2018-01-01 |  | 2017 | Barcol Air | B |  | 1 | st | Eens in de 3 jaar | 1 |  | P * Q * Fq (Prijspeil 2024) 2024: 0; P * Q * Fq (Prijspeil 2024) 2027: 0; Optie 2 (2jr) 2030: 0; Optie 3 (2jr) 2033: 0
NT | NT-636G | 6 |  | NT_06_36_5714NV |  | Naverwarmer | 2022-03-01 | 57.71.10 | Naverwarmers en nakoelers |  | 57 | Luchtbehandeling | 15.57.54 | Naverwarmers en nakoelers |  |  | Barcol Air | NAV125 |  |  | 2018-01-01 |  | 2017 | Barcol Air | B |  | 1 | st | Eens in de 3 jaar | 1 |  | P * Q * Fq (Prijspeil 2024) 2024: 0; P * Q * Fq (Prijspeil 2024) 2027: 0; Optie 2 (2jr) 2030: 0; Optie 3 (2jr) 2033: 0
NT | NT-636K | 6 |  | 2738NT32 |  | Enkele elektrische draaideur | 2022-01-01 | 60.50.02 | Elektrisch bediende deur (automaat) |  | 32 | Binnenwandopening | 15.32.02 | Enkele elektrische draaideur | [6 empty] | 2017-12-05 | TORMAX Nederland B.V. | 2017 |  | A |  | 1 | st | 1 x per jaar | 1 |  | 0 | 0 | 0 | 0 | 0 | 0 | 0 | 0 | 0 | 0
NT | NT-636K | 6 |  | NT_06_36_5715NV |  | Naverwarmer | 2022-03-01 | 57.71.10 | Naverwarmers en nakoelers |  | 57 | Luchtbehandeling | 15.57.54 | Naverwarmers en nakoelers |  |  | Barcol Air | NAV250 |  |  | 2018-01-01 |  | 2017 | Barcol Air | B |  | 1 | st | Eens in de 3 jaar | 1 |  | P * Q * Fq (Prijspeil 2024) 2024: 0; P * Q * Fq (Prijspeil 2024) 2027: 0; Optie 2 (2jr) 2030: 0; Optie 3 (2jr) 2033: 0
NT | NT-636K | 6 |  | NT_06_36_5716 |  | Nakoeler | 2022-03-01 | 57.71.10 | Naverwarmers en nakoelers |  | 57 | Luchtbehandeling | 15.57.54 | Naverwarmers en nakoelers |  |  | Barcol Air | NK (Algemeen) |  |  | 2018-01-01 |  | 2017 | Barcol Air | B |  | 1 | st | Eens in de 3 jaar | 1 |  | P * Q * Fq (Prijspeil 2024) 2024: 0; P * Q * Fq (Prijspeil 2024) 2027: 0; Optie 2 (2jr) 2030: 0; Optie 3 (2jr) 2033: 0
NT | NT-638K | 6 |  | 1612NT32 |  | Elektrische schuifdeur | 2022-04-01 | 60.50.01 | Automatische schuifdeur | Ge 1460 | 32 | Binnenwandopening | 15.32.03 | Elektrische schuifdeur | [6 empty] | 2017-12-05 | KONE Deursystemen B.V. | 2017 | KONE Deursystemen B.V. | A | KONE Deursystemen B.V. | 1 | st | 1 x per jaar | 1 |  | 0 | 0 | 0 | 0 | 0 | 0 | 0 | 0 | 0 | 0
NT | NT-640 | 6 |  | NT-640-NDV-1 | NT-640-EDO-1 | Deurontgrendeling nooddeur | 2023-09-01 | 60.50.05 | Deurontgrendeling nooddeuren |  | 65 | Beveiliging | 15.65.20 | Deurontgrendeling nooddeuren | [6 empty] | 2017-05-12 |  | 2017 |  | B |  | 1 | st | 1 x per jaar | 1 |  | 0 | 0 | 0 | 0 | 0 | 0 | 0 | 0 | 0 | 0
NT | NT-643 | 6 |  | NT-643-BLD-1 |  | Blusdeken | 2020-10-01 | 65.13.95 | Blusdeken |  | 65 | Beveiliging | 15.65.21 | Blusdeken |  | 1,75 m x 1,75 m |  | BLD175 | 3844553 |  |  | Smeba Brandbeveiliging B.V. |  |  | C |  | 1 | st | 1 x per jaar | 1 |  | 0 | 0 | 0 | 0 | 0 | 0 | 0 | 0 | 0 | 0
NT | NT-643 | 6 |  | NT-643-NDV-1 | NT-643-EDO-1 | Deurontgrendeling nooddeur | 2023-09-01 | 60.50.05 | Deurontgrendeling nooddeuren |  | 65 | Beveiliging | 15.65.20 | Deurontgrendeling nooddeuren | [6 empty] | 2017-05-12 |  | 2017 |  | B |  | 1 | st | 1 x per jaar | 1 |  | 0 | 0 | 0 | 0 | 0 | 0 | 0 | 0 | 0 | 0
NT | NT-644 | 6 |  | NT-644-NDV-1 | NT-644-EDO-1 | Deurontgrendeling nooddeur | 2023-09-01 | 60.50.05 | Deurontgrendeling nooddeuren |  | 65 | Beveiliging | 15.65.20 | Deurontgrendeling nooddeuren | [6 empty] | 2017-05-12 |  | 2017 |  | B |  | 1 | st | 1 x per jaar | 1 |  | 0 | 0 | 0 | 0 | 0 | 0 | 0 | 0 | 0 | 0
NT | NT-644A | 6 |  | NT-644A-BLC-1 |  | CO2 blusser | 2023-04-01 | 65.13.93 | Brandblusser |  | 65 | Beveiliging | 15.65.13 | Brandblusmiddelen |  | 2 KG | [5 empty] | Smeba Brandbeveiliging B.V. | 2021 |  | C |  | 1 | st | 1 x per jaar | 1 |  | 0 | 0 | 0 | 0 | 0 | 0 | 0 | 0 | 0 | 0
NT | NT-644A | 6 |  | NT-644A-BLD-1 |  | Blusdeken | 2023-04-01 | 65.13.95 | Blusdeken |  | 65 | Beveiliging | 15.65.21 | Blusdeken | [7 empty] | Smeba Brandbeveiliging B.V. |  |  | C |  | 1 | st | 1 x per jaar | 1 |  | 0 | 0 | 0 | 0 | 0 | 0 | 0 | 0 | 0 | 0
NT | NT-645 | 6 |  | NT-645-NDV-1 | NT-645-EDO-1 | Deurontgrendeling nooddeur | 2023-09-01 | 60.50.05 | Deurontgrendeling nooddeuren |  | 65 | Beveiliging | 15.65.20 | Deurontgrendeling nooddeuren | [6 empty] | 2017-05-12 |  | 2017 |  | B |  | 1 | st | 1 x per jaar | 1 |  | 0 | 0 | 0 | 0 | 0 | 0 | 0 | 0 | 0 | 0
NT | NT-647 | 6 |  | NT-647-BLC-1 |  | CO2 blusser | 2020-10-01 | 65.13.93 | Brandblusser |  | 65 | Beveiliging | 15.65.13 | Brandblusmiddelen |  | 5 kg BC |  | C5 | 3829774 |  | 2018-01-01 | Smeba Brandbeveiliging B.V. | 2018 | Smeba | C |  | 1 | st | 1 x per jaar | 1 |  | 0 | 0 | 0 | 0 | 0 | 0 | 0 | 0 | 0 | 0
NT | NT-647 | 6 |  | NT_06_47_5703NV |  | Naverwarmer | 2022-03-01 | 57.71.10 | Naverwarmers en nakoelers |  | 57 | Luchtbehandeling | 15.57.54 | Naverwarmers en nakoelers |  |  | Barcol Air | NAV400 |  |  | 2018-01-01 |  | 2017 | Barcol Air | B |  | 1 | st | Eens in de 3 jaar | 1 |  | P * Q * Fq (Prijspeil 2024) 2024: 0; P * Q * Fq (Prijspeil 2024) 2027: 0; Optie 2 (2jr) 2030: 0; Optie 3 (2jr) 2033: 0
NT | NT-647 | 6 |  | NT_06_47_5704NV |  | Naverwarmer | 2022-03-01 | 57.71.10 | Naverwarmers en nakoelers |  | 57 | Luchtbehandeling | 15.57.54 | Naverwarmers en nakoelers |  |  | Barcol Air | NAV400 |  |  | 2018-01-01 |  | 2017 | Barcol Air | B |  | 1 | st | Eens in de 3 jaar | 1 |  | P * Q * Fq (Prijspeil 2024) 2024: 0; P * Q * Fq (Prijspeil 2024) 2027: 0; Optie 2 (2jr) 2030: 0; Optie 3 (2jr) 2033: 0
NT | NT-647K | 6 |  | 2724NT32 |  | Enkele elektrische draaideur | 2022-01-01 | 60.50.02 | Elektrisch bediende deur (automaat) |  | 32 | Binnenwandopening | 15.32.02 | Enkele elektrische draaideur | [6 empty] | 2017-12-05 | TORMAX Nederland B.V. | 2017 |  | A |  | 1 | st | 1 x per jaar | 1 |  | 0 | 0 | 0 | 0 | 0 | 0 | 0 | 0 | 0 | 0
NT | NT-647K | 6 |  | 2725NT32 |  | Enkele elektrische draaideur | 2022-01-01 | 60.50.02 | Elektrisch bediende deur (automaat) |  | 32 | Binnenwandopening | 15.32.02 | Enkele elektrische draaideur | [6 empty] | 2017-12-05 | TORMAX Nederland B.V. | 2017 |  | A |  | 1 | st | 1 x per jaar | 1 |  | 0 | 0 | 0 | 0 | 0 | 0 | 0 | 0 | 0 | 0
NT | NT-647KA | 6 |  | 1613NT32 |  | Elektrische schuifdeur | 2022-04-01 | 60.50.01 | Automatische schuifdeur | Ge 890 | 32 | Binnenwandopening | 15.32.03 | Elektrische schuifdeur | [6 empty] | 2017-12-05 | KONE Deursystemen B.V. | 2017 | KONE Deursystemen B.V. | A | KONE Deursystemen B.V. | 1 | st | 1 x per jaar | 1 |  | 0 | 0 | 0 | 0 | 0 | 0 | 0 | 0 | 0 | 0
NT | NT-647KA | 6 |  | 1614NT32 |  | Elektrische schuifdeur | 2022-04-01 | 60.50.01 | Automatische schuifdeur | Ge 890 | 32 | Binnenwandopening | 15.32.03 | Elektrische schuifdeur | [6 empty] | 2017-12-05 | KONE Deursystemen B.V. | 2017 | KONE Deursystemen B.V. | A | KONE Deursystemen B.V. | 1 | st | 1 x per jaar | 1 |  | 0 | 0 | 0 | 0 | 0 | 0 | 0 | 0 | 0 | 0
NT | NT-647KA | 6 |  | 1615NT32 |  | Elektrische schuifdeur | 2022-04-01 | 60.50.01 | Automatische schuifdeur | Ge 890 | 32 | Binnenwandopening | 15.32.03 | Elektrische schuifdeur | [6 empty] | 2017-12-05 | KONE Deursystemen B.V. | 2017 | KONE Deursystemen B.V. | A | KONE Deursystemen B.V. | 1 | st | 1 x per jaar | 1 |  | 0 | 0 | 0 | 0 | 0 | 0 | 0 | 0 | 0 | 0
NT | NT-647KA | 6 |  | NT_06_47_5708NV |  | Naverwarmer | 2022-03-01 | 57.71.10 | Naverwarmers en nakoelers |  | 57 | Luchtbehandeling | 15.57.54 | Naverwarmers en nakoelers |  |  | Barcol Air | NAV400 |  |  | 2018-01-01 |  | 2017 | Barcol Air | B |  | 1 | st | Eens in de 3 jaar | 1 |  | P * Q * Fq (Prijspeil 2024) 2024: 0; P * Q * Fq (Prijspeil 2024) 2027: 0; Optie 2 (2jr) 2030: 0; Optie 3 (2jr) 2033: 0
NT | NT-647KA | 6 |  | NT_06_47_5709NV |  | Naverwarmer | 2022-03-01 | 57.71.10 | Naverwarmers en nakoelers |  | 57 | Luchtbehandeling | 15.57.54 | Naverwarmers en nakoelers |  |  | Barcol Air | NAV315 |  |  | 2018-01-01 |  | 2017 | Barcol Air | B |  | 1 | st | Eens in de 3 jaar | 1 |  | P * Q * Fq (Prijspeil 2024) 2024: 0; P * Q * Fq (Prijspeil 2024) 2027: 0; Optie 2 (2jr) 2030: 0; Optie 3 (2jr) 2033: 0
NT | NT-648G | 6 | GANG | Nt-06-BSH-7 |  | Brandslanghaspel | 2020-10-01 | 65.13.92 | Brandslanghaspel | Wel aerosolvorming | 65 | Beveiliging | 15.65.16 | Brandslanghaspels |  | 30m 3/4" | Ajax | - |  |  | 2018-01-01 | Smeba Brandbeveiliging B.V. | 2017 | Ajax | C | Chubb Fire & Security Barendrecht | 1 | st | 1 x per jaar | 1 |  | 0 | 0 | 0 | 0 | 0 | 0 | 0 | 0 | 0 | 0
NT | NT-648G | 6 |  | NT-648G-BLC-1 |  | CO2 blusser | 2020-10-01 | 65.13.93 | Brandblusser |  | 65 | Beveiliging | 15.65.13 | Brandblusmiddelen |  | 5 KG | Moyne Roberts |  |  |  | 2022-08-24 | Smeba Brandbeveiliging B.V. | 2018 | Smeba | C | Smeba brandbeveiliging | 1 | st | 1 x per jaar | 1 |  | 0 | 0 | 0 | 0 | 0 | 0 | 0 | 0 | 0 | 0
NT | NT-648G | 6 |  | NT_06_48_5707NV |  | Naverwarmer | 2022-03-01 | 57.71.10 | Naverwarmers en nakoelers |  | 57 | Luchtbehandeling | 15.57.54 | Naverwarmers en nakoelers |  |  | Barcol Air | NAV160 |  |  | 2018-01-01 |  | 2017 | Barcol Air | B |  | 1 | st | Eens in de 3 jaar | 1 |  | P * Q * Fq (Prijspeil 2024) 2024: 0; P * Q * Fq (Prijspeil 2024) 2027: 0; Optie 2 (2jr) 2030: 0; Optie 3 (2jr) 2033: 0
NT | NT-648G | 6 |  | NT_06_48_5708NV |  | Naverwarmer | 2022-03-01 | 57.71.10 | Naverwarmers en nakoelers |  | 57 | Luchtbehandeling | 15.57.54 | Naverwarmers en nakoelers |  |  | Barcol Air | NAV200 |  |  | 2018-01-01 |  | 2017 | Barcol Air | B |  | 1 | st | Eens in de 3 jaar | 1 |  | P * Q * Fq (Prijspeil 2024) 2024: 0; P * Q * Fq (Prijspeil 2024) 2027: 0; Optie 2 (2jr) 2030: 0; Optie 3 (2jr) 2033: 0
NT | NT-648G | 6 |  | NT_06_48_5709NV |  | Naverwarmer | 2022-03-01 | 57.71.10 | Naverwarmers en nakoelers |  | 57 | Luchtbehandeling | 15.57.54 | Naverwarmers en nakoelers |  |  | Barcol Air | NV (Algemeen) |  |  | 2018-01-01 |  | 2017 | Barcol Air | B |  | 1 | st | Eens in de 3 jaar | 1 |  | P * Q * Fq (Prijspeil 2024) 2024: 0; P * Q * Fq (Prijspeil 2024) 2027: 0; Optie 2 (2jr) 2030: 0; Optie 3 (2jr) 2033: 0
NT | NT-649 | 6 | OK-24 | 1616NT32 |  | Elektrische schuifdeur | 2022-04-01 | 60.50.01 | Automatische schuifdeur | Ge 1460 | 32 | Binnenwandopening | 15.32.03 | Elektrische schuifdeur | [6 empty] | 2017-12-05 | KONE Deursystemen B.V. | 2017 | KONE Deursystemen B.V. | A | KONE Deursystemen B.V. | 1 | st | 1 x per jaar | 1 |  | 0 | 0 | 0 | 0 | 0 | 0 | 0 | 0 | 0 | 0
NT | NT-649K | 6 | OK-24 | NT-649K-BLC-1 |  | CO2 blusser | 2020-10-01 | 65.13.93 | Brandblusser | Anti-magnetisch | 65 | Beveiliging | 15.65.13 | Brandblusmiddelen |  | 5 kg BC |  | C5 | 3844555 |  | 2014-01-01 | Smeba Brandbeveiliging B.V. |  | Smeba | C |  | 1 | st | 1 x per jaar | 1 |  | 0 | 0 | 0 | 0 | 0 | 0 | 0 | 0 | 0 | 0
NT | NT-650K | 6 | OK-25 | 1617NT32 |  | Elektrische schuifdeur | 2022-04-01 | 60.50.01 | Automatische schuifdeur | Ge 1460 | 32 | Binnenwandopening | 15.32.03 | Elektrische schuifdeur | [6 empty] | 2017-12-05 | KONE Deursystemen B.V. | 2017 | KONE Deursystemen B.V. | A | KONE Deursystemen B.V. | 1 | st | 1 x per jaar | 1 |  | 0 | 0 | 0 | 0 | 0 | 0 | 0 | 0 | 0 | 0
NT | NT-652 | 6 |  | NT-652-BLD-1 |  | Blusdeken | 2023-04-01 | 65.13.95 | Blusdeken |  | 65 | Beveiliging | 15.65.21 | Blusdeken | [7 empty] | Smeba Brandbeveiliging B.V. |  |  | C |  | 1 | st | 1 x per jaar | 1 |  | 0 | 0 | 0 | 0 | 0 | 0 | 0 | 0 | 0 | 0
NT | NT-652K | 6 |  | 1618NT32 |  | Elektrische schuifdeur | 2022-04-01 | 60.50.01 | Automatische schuifdeur | Ge 890 | 32 | Binnenwandopening | 15.32.03 | Elektrische schuifdeur | [6 empty] | 2017-12-05 | KONE Deursystemen B.V. | 2017 | KONE Deursystemen B.V. | A | KONE Deursystemen B.V. | 1 | st | 1 x per jaar | 1 |  | 0 | 0 | 0 | 0 | 0 | 0 | 0 | 0 | 0 | 0
NT | NT-652K | 6 |  | NT-652K-BLC-1 |  | CO2 blusser | 2023-04-01 | 65.13.93 | Brandblusser |  | 65 | Beveiliging | 15.65.13 | Brandblusmiddelen |  | 2 KG | [5 empty] | Smeba Brandbeveiliging B.V. | 2021 |  | C |  | 1 | st | 1 x per jaar | 1 |  | 0 | 0 | 0 | 0 | 0 | 0 | 0 | 0 | 0 | 0
NT | NT-652K | 6 |  | NT-652K-BLD-1 |  | Blusdeken | 2023-04-01 | 65.13.95 | Blusdeken |  | 65 | Beveiliging | 15.65.21 | Blusdeken | [7 empty] | Smeba Brandbeveiliging B.V. |  |  | C |  | 1 | st | 1 x per jaar | 1 |  | 0 | 0 | 0 | 0 | 0 | 0 | 0 | 0 | 0 | 0
NT | NT-654K | 6 |  | 2723NT32 |  | Enkele elektrische draaideur | 2022-01-01 | 60.50.02 | Elektrisch bediende deur (automaat) |  | 32 | Binnenwandopening | 15.32.02 | Enkele elektrische draaideur | [6 empty] | 2017-12-05 | TORMAX Nederland B.V. | 2017 |  | A |  | 1 | st | 1 x per jaar | 1 |  | 0 | 0 | 0 | 0 | 0 | 0 | 0 | 0 | 0 | 0
NT | NT-654KW | 6 |  | NT-654KW-BLC-1 |  | CO2 blusser | 2020-10-01 | 65.13.93 | Brandblusser |  | 65 | Beveiliging | 15.65.13 | Brandblusmiddelen |  | 5 kg BC |  | C5 | 3829772 |  | 2018-01-01 | Smeba Brandbeveiliging B.V. | 2017 | Smeba | C |  | 1 | st | 1 x per jaar | 1 |  | 0 | 0 | 0 | 0 | 0 | 0 | 0 | 0 | 0 | 0
NT | NT-654KW | 6 |  | NT_06_54_5703NV |  | Naverwarmer | 2022-03-01 | 57.71.10 | Naverwarmers en nakoelers |  | 57 | Luchtbehandeling | 15.57.54 | Naverwarmers en nakoelers |  |  | Barcol Air | NAV315 |  |  | 2018-01-01 |  | 2017 | Barcol Air | B |  | 1 | st | Eens in de 3 jaar | 1 |  | P * Q * Fq (Prijspeil 2024) 2024: 0; P * Q * Fq (Prijspeil 2024) 2027: 0; Optie 2 (2jr) 2030: 0; Optie 3 (2jr) 2033: 0
NT | NT-655 | 6 | OK-23 | 1619NT32 |  | Elektrische schuifdeur | 2022-04-01 | 60.50.01 | Automatische schuifdeur | Ge 1460 | 32 | Binnenwandopening | 15.32.03 | Elektrische schuifdeur | [6 empty] | 2017-12-05 | KONE Deursystemen B.V. | 2017 | KONE Deursystemen B.V. | A | KONE Deursystemen B.V. | 1 | st | 1 x per jaar | 1 |  | 0 | 0 | 0 | 0 | 0 | 0 | 0 | 0 | 0 | 0
NT | NT-655 | 6 | OK-23 | 1620NT32 |  | Elektrische schuifdeur | 2022-04-01 | 60.50.01 | Automatische schuifdeur | + Valdorpel / Ge 1490 | 32 | Binnenwandopening | 15.32.03 | Elektrische schuifdeur | [6 empty] | 2017-12-05 | KONE Deursystemen B.V. | 2017 | KONE Deursystemen B.V. | A | KONE Deursystemen B.V. | 1 | st | 1 x per jaar | 1 |  | 0 | 0 | 0 | 0 | 0 | 0 | 0 | 0 | 0 | 0
NT | NT-655 | 6 | OK-22 | 2722NT32 |  | Elektrische schuifdeur | 2022-01-01 | 60.50.01 | Automatische schuifdeur |  | 32 | Binnenwandopening | 15.32.03 | Elektrische schuifdeur | [6 empty] | 2017-12-05 | TORMAX Nederland B.V. | 2017 |  | A |  | 1 | st | 1 x per jaar | 1 |  | 0 | 0 | 0 | 0 | 0 | 0 | 0 | 0 | 0 | 0
NT | NT-655 | 6 | OK-22 | NT-656K-BLC-1 |  | CO2 blusser | 2020-10-01 | 65.13.93 | Brandblusser |  | 65 | Beveiliging | 15.65.13 | Brandblusmiddelen |  | 5 KG | Moyne Roberts | C2 |  |  | 2022-09-13 | Smeba Brandbeveiliging B.V. | 2022 | Smeba | C |  | 1 | st | 1 x per jaar | 1 |  | 0 | 0 | 0 | 0 | 0 | 0 | 0 | 0 | 0 | 0
NT | NT-655 | 6 | OK-22 | NT-656K-BLD-1 |  | Blusdeken | 2023-04-01 | 65.13.95 | Blusdeken |  | 65 | Beveiliging | 15.65.21 | Blusdeken | [7 empty] | Smeba Brandbeveiliging B.V. |  |  | C |  | 1 | st | 1 x per jaar | 1 |  | 0 | 0 | 0 | 0 | 0 | 0 | 0 | 0 | 0 | 0
NT | NT-655 | 6 | OK-22 | 1623NT32 |  | Elektrische schuifdeur | 2022-04-01 | 60.50.01 | Automatische schuifdeur | Ge 1460 | 32 | Binnenwandopening | 15.32.03 | Elektrische schuifdeur | [6 empty] | 2017-12-05 | KONE Deursystemen B.V. | 2017 | KONE Deursystemen B.V. | A | KONE Deursystemen B.V. | 1 | st | 1 x per jaar | 1 |  | 0 | 0 | 0 | 0 | 0 | 0 | 0 | 0 | 0 | 0
NT | NT-655K | 6 |  | 1621NT32 |  | Elektrische schuifdeur | 2022-04-01 | 60.50.01 | Automatische schuifdeur | Ge 890 | 32 | Binnenwandopening | 15.32.03 | Elektrische schuifdeur | [6 empty] | 2017-12-05 | KONE Deursystemen B.V. | 2017 | KONE Deursystemen B.V. | A | KONE Deursystemen B.V. | 1 | st | 1 x per jaar | 1 |  | 0 | 0 | 0 | 0 | 0 | 0 | 0 | 0 | 0 | 0
NT | NT-655K | 6 |  | NT-655K-BLC-1 |  | CO2 blusser | 2020-10-01 | 65.13.93 | Brandblusser |  | 65 | Beveiliging | 15.65.13 | Brandblusmiddelen |  | 2 KG | [5 empty] | Smeba Brandbeveiliging B.V. | 2017 |  | C |  | 1 | st | 1 x per jaar | 1 |  | 0 | 0 | 0 | 0 | 0 | 0 | 0 | 0 | 0 | 0
NT | NT-655K | 6 |  | NT-655K-BLD-1 |  | Blusdeken | 2023-04-01 | 65.13.95 | Blusdeken |  | 65 | Beveiliging | 15.65.21 | Blusdeken | [7 empty] | Smeba Brandbeveiliging B.V. |  |  | C |  | 1 | st | 1 x per jaar | 1 |  | 0 | 0 | 0 | 0 | 0 | 0 | 0 | 0 | 0 | 0
NT | NT-656K | 6 |  | 1622NT32 |  | Elektrische schuifdeur | 2022-04-01 | 60.50.01 | Automatische schuifdeur | Ge 890 | 32 | Binnenwandopening | 15.32.03 | Elektrische schuifdeur | [6 empty] | 2017-12-05 | KONE Deursystemen B.V. | 2017 | KONE Deursystemen B.V. | A | KONE Deursystemen B.V. | 1 | st | 1 x per jaar | 1 |  | 0 | 0 | 0 | 0 | 0 | 0 | 0 | 0 | 0 | 0
NT | NT-657K | 6 |  | 2726NT32 |  | Enkele elektrische draaideur | 2022-01-01 | 60.50.02 | Elektrisch bediende deur (automaat) |  | 32 | Binnenwandopening | 15.32.02 | Enkele elektrische draaideur | [6 empty] | 2017-12-05 | TORMAX Nederland B.V. | 2017 |  | A |  | 1 | st | 1 x per jaar | 1 |  | 0 | 0 | 0 | 0 | 0 | 0 | 0 | 0 | 0 | 0
NT | NT-657K | 6 |  | 2727NT32 |  | Enkele elektrische draaideur | 2022-01-01 | 60.50.02 | Elektrisch bediende deur (automaat) |  | 32 | Binnenwandopening | 15.32.02 | Enkele elektrische draaideur | [6 empty] | 2017-12-05 | TORMAX Nederland B.V. | 2017 |  | A |  | 1 | st | 1 x per jaar | 1 |  | 0 | 0 | 0 | 0 | 0 | 0 | 0 | 0 | 0 | 0
NT | NT-659 | 6 |  | NT-659-NDV-1 | NT-659-EDO-1 | Deurontgrendeling nooddeur | 2023-09-01 | 60.50.05 | Deurontgrendeling nooddeuren |  | 65 | Beveiliging | 15.65.20 | Deurontgrendeling nooddeuren | [6 empty] | 2017-05-12 |  | 2017 |  | B |  | 1 | st | 1 x per jaar | 1 |  | 0 | 0 | 0 | 0 | 0 | 0 | 0 | 0 | 0 | 0
NT | NT-659K | 6 |  | 2728NT32 |  | Enkele elektrische draaideur | 2022-01-01 | 60.50.02 | Elektrisch bediende deur (automaat) |  | 32 | Binnenwandopening | 15.32.02 | Enkele elektrische draaideur | [6 empty] | 2017-12-05 | TORMAX Nederland B.V. | 2017 |  | A |  | 1 | st | 1 x per jaar | 1 |  | 0 | 0 | 0 | 0 | 0 | 0 | 0 | 0 | 0 | 0
NT | NT-659K | 6 |  | NT_06_59_5704NV |  | Naverwarmer | 2022-03-01 | 57.71.10 | Naverwarmers en nakoelers |  | 57 | Luchtbehandeling | 15.57.54 | Naverwarmers en nakoelers |  |  | Barcol Air | NAV400 |  |  | 2018-01-01 |  | 2017 | Barcol Air | B |  | 1 | st | Eens in de 3 jaar | 1 |  | P * Q * Fq (Prijspeil 2024) 2024: 0; P * Q * Fq (Prijspeil 2024) 2027: 0; Optie 2 (2jr) 2030: 0; Optie 3 (2jr) 2033: 0
NT | NT-659K | 6 |  | NT_06_59_5705NV |  | Naverwarmer | 2022-03-01 | 57.71.10 | Naverwarmers en nakoelers |  | 57 | Luchtbehandeling | 15.57.54 | Naverwarmers en nakoelers |  |  | Barcol Air | NAV400 |  |  | 2018-01-01 |  | 2017 | Barcol Air | B |  | 1 | st | Eens in de 3 jaar | 1 |  | P * Q * Fq (Prijspeil 2024) 2024: 0; P * Q * Fq (Prijspeil 2024) 2027: 0; Optie 2 (2jr) 2030: 0; Optie 3 (2jr) 2033: 0
NT | NT-659K | 6 |  | NT_06_59_5706NV |  | Naverwarmer | 2022-03-01 | 57.71.10 | Naverwarmers en nakoelers |  | 57 | Luchtbehandeling | 15.57.54 | Naverwarmers en nakoelers |  |  | Barcol Air | NAV400 |  |  | 2018-01-01 |  | 2017 | Barcol Air | B |  | 1 | st | Eens in de 3 jaar | 1 |  | P * Q * Fq (Prijspeil 2024) 2024: 0; P * Q * Fq (Prijspeil 2024) 2027: 0; Optie 2 (2jr) 2030: 0; Optie 3 (2jr) 2033: 0
NT | NT-661 | 6 |  | NT-661-NDV-1 | NT-661-EDO-1 | Deurontgrendeling nooddeur | 2023-09-01 | 60.50.05 | Deurontgrendeling nooddeuren |  | 65 | Beveiliging | 15.65.20 | Deurontgrendeling nooddeuren | [6 empty] | 2017-05-12 |  | 2017 |  | B |  | 1 | st | 1 x per jaar | 1 |  | 0 | 0 | 0 | 0 | 0 | 0 | 0 | 0 | 0 | 0
NT | NT-661G | 6 | GANG | Ng-06-BSH-5 |  | Brandslanghaspel | 2020-10-01 | 65.13.92 | Brandslanghaspel | Wel aerosolvorming | 65 | Beveiliging | 15.65.16 | Brandslanghaspels |  | 30m 3/4" | Ajax | - |  |  | 2018-01-01 | Smeba Brandbeveiliging B.V. | 2017 | Ajax | C | Chubb Fire & Security Barendrecht | 1 | st | 1 x per jaar | 1 |  | 0 | 0 | 0 | 0 | 0 | 0 | 0 | 0 | 0 | 0
NT | NT-661G | 6 | Naast NT-663 | NT-661G-BLC-1 |  | CO2 blusser | 2020-10-01 | 65.13.93 | Brandblusser |  | 65 | Beveiliging | 15.65.13 | Brandblusmiddelen |  | 5 KG | Moyne Roberts |  |  |  | 2022-09-13 | Smeba Brandbeveiliging B.V. | 2022 | Smeba | C | Smeba brandbeveiliging | 1 | st | 1 x per jaar | 1 |  | 0 | 0 | 0 | 0 | 0 | 0 | 0 | 0 | 0 | 0
NT | NT-663K | 6 |  | 1625NT32 |  | Elektrische schuifdeur | 2022-04-01 | 60.50.01 | Automatische schuifdeur | Ge 1460 | 32 | Binnenwandopening | 15.32.03 | Elektrische schuifdeur | [6 empty] | 2017-12-05 | KONE Deursystemen B.V. | 2017 | KONE Deursystemen B.V. | A | KONE Deursystemen B.V. | 1 | st | 1 x per jaar | 1 |  | 0 | 0 | 0 | 0 | 0 | 0 | 0 | 0 | 0 | 0
NT | NT-663K | 6 |  | 1626NT32 |  | Elektrische schuifdeur | 2022-04-01 | 60.50.01 | Automatische schuifdeur | Ge 1460 | 32 | Binnenwandopening | 15.32.03 | Elektrische schuifdeur | [6 empty] | 2017-12-05 | KONE Deursystemen B.V. | 2017 | KONE Deursystemen B.V. | A | KONE Deursystemen B.V. | 1 | st | 1 x per jaar | 1 |  | 0 | 0 | 0 | 0 | 0 | 0 | 0 | 0 | 0 | 0
NT | NT-663KA | 6 |  | 1627NT32 |  | Elektrische schuifdeur | 2022-04-01 | 60.50.01 | Automatische schuifdeur | Ge 1460 | 32 | Binnenwandopening | 15.32.03 | Elektrische schuifdeur | [6 empty] | 2017-12-05 | KONE Deursystemen B.V. | 2017 | KONE Deursystemen B.V. | A | KONE Deursystemen B.V. | 1 | st | 1 x per jaar | 1 |  | 0 | 0 | 0 | 0 | 0 | 0 | 0 | 0 | 0 | 0
NT | NT-663KA | 6 |  | 1628NT32 |  | Elektrische schuifdeur | 2022-04-01 | 60.50.01 | Automatische schuifdeur | Ge 1460 | 32 | Binnenwandopening | 15.32.03 | Elektrische schuifdeur | [6 empty] | 2017-12-05 | KONE Deursystemen B.V. | 2017 | KONE Deursystemen B.V. | A | KONE Deursystemen B.V. | 1 | st | 1 x per jaar | 1 |  | 0 | 0 | 0 | 0 | 0 | 0 | 0 | 0 | 0 | 0
NT | NT-664 | 6 |  | 1629NT32 |  | Elektrische schuifdeur | 2022-04-01 | 60.50.01 | Automatische schuifdeur | Ge 1460 | 32 | Binnenwandopening | 15.32.03 | Elektrische schuifdeur | [6 empty] | 2017-12-05 | KONE Deursystemen B.V. | 2017 | KONE Deursystemen B.V. | A | KONE Deursystemen B.V. | 1 | st | 1 x per jaar | 1 |  | 0 | 0 | 0 | 0 | 0 | 0 | 0 | 0 | 0 | 0
NT | NT-664 | 6 |  | 1630NT32 |  | Elektrische schuifdeur | 2022-04-01 | 60.50.01 | Automatische schuifdeur | Ge 1460 | 32 | Binnenwandopening | 15.32.03 | Elektrische schuifdeur | [6 empty] | 2017-12-05 | KONE Deursystemen B.V. | 2017 | KONE Deursystemen B.V. | A | KONE Deursystemen B.V. | 1 | st | 1 x per jaar | 1 |  | 0 | 0 | 0 | 0 | 0 | 0 | 0 | 0 | 0 | 0
NT | NT-664K | 6 |  | NT-664K-BLD-1 |  | Blusdeken | 2023-04-01 | 65.13.95 | Blusdeken |  | 65 | Beveiliging | 15.65.21 | Blusdeken | [7 empty] | Smeba Brandbeveiliging B.V. |  |  | C |  | 1 | st | 1 x per jaar | 1 |  | 0 | 0 | 0 | 0 | 0 | 0 | 0 | 0 | 0 | 0
NT | NT-664KA | 6 |  | 1631NT32 |  | Elektrische schuifdeur | 2022-04-01 | 60.50.01 | Automatische schuifdeur | Ge 890 | 32 | Binnenwandopening | 15.32.03 | Elektrische schuifdeur | [6 empty] | 2017-12-05 | KONE Deursystemen B.V. | 2017 | KONE Deursystemen B.V. | A | KONE Deursystemen B.V. | 1 | st | 1 x per jaar | 1 |  | 0 | 0 | 0 | 0 | 0 | 0 | 0 | 0 | 0 | 0
NT | NT-726KH | 7 |  | Nt-726KH-NDV-1 | Nt-726KH-EDO-1 | Deurontgrendeling nooddeur | 2023-09-01 | 60.50.05 | Deurontgrendeling nooddeuren |  | 65 | Beveiliging | 15.65.20 | Deurontgrendeling nooddeuren | [6 empty] | 2017-05-12 |  | 2017 |  | B |  | 1 | st | 1 x per jaar | 1 |  | 0 | 0 | 0 | 0 | 0 | 0 | 0 | 0 | 0 | 0
NT | NT-726KH | 7 |  | Nt-726KH-NDV-2 | Nt-726KH-EDO-2 | Deurontgrendeling nooddeur | 2023-09-01 | 60.50.05 | Deurontgrendeling nooddeuren |  | 65 | Beveiliging | 15.65.20 | Deurontgrendeling nooddeuren | [6 empty] | 2017-05-12 |  | 2017 |  | B |  | 1 | st | 1 x per jaar | 1 |  | 0 | 0 | 0 | 0 | 0 | 0 | 0 | 0 | 0 | 0
NT | NT-728KT | 7 |  | NT-728KT-AP | NT-028T-STL | Aansluitpunt DS 7e verd | 2023-01-01 | 65.13.195 | Droge en natte blusleidingen |  | 65 | Beveiliging | 15.65.12 | Droge en Natte blusleidingen | [6 empty] | 2018-05-01 | Smeba brandbeveiliging | 2018 |  | B |  | 1 | st | 1 x per jaar | 1 |  | 0 | 0 | 0 | 0 | 0 | 0 | 0 | 0 | 0 | 0
NT | NT-736 | 7 | TECHNISCHE INSTALLATIE | Nt-07-BSH-6 |  | Brandslanghaspel | 2020-10-01 | 65.13.92 | Brandslanghaspel | Wel aerosolvorming | 65 | Beveiliging | 15.65.16 | Brandslanghaspels |  | 30m 3/4" | Ajax | - |  |  | 2018-01-01 | Smeba Brandbeveiliging B.V. | 2017 | Ajax | C | Chubb Fire & Security Barendrecht | 1 | st | 1 x per jaar | 1 |  | 0 | 0 | 0 | 0 | 0 | 0 | 0 | 0 | 0 | 0
NT | NT-736 | 7 | TECHNISCHE INSTALLATIE | Nt-07-BSH-7 |  | Brandslanghaspel | 2020-10-01 | 65.13.92 | Brandslanghaspel | Wel aerosolvorming | 65 | Beveiliging | 15.65.16 | Brandslanghaspels |  | 30m 3/4" | Ajax | - |  |  | 2018-01-01 | Smeba Brandbeveiliging B.V. | 2017 | Ajax | C | Chubb Fire & Security Barendrecht | 1 | st | 1 x per jaar | 1 |  | 0 | 0 | 0 | 0 | 0 | 0 | 0 | 0 | 0 | 0
NT | NT-736 | 7 |  | NT-736-BLC-1 |  | CO2 blusser | 2020-10-01 | 65.13.93 | Brandblusser |  | 65 | Beveiliging | 15.65.13 | Brandblusmiddelen |  | 5 KG | Moyne Roberts |  |  |  | 2022-10-17 | Smeba Brandbeveiliging B.V. | 2022 | Smeba | C | Smeba brandbeveiliging | 1 | st | 1 x per jaar | 1 |  | 0 | 0 | 0 | 0 | 0 | 0 | 0 | 0 | 0 | 0
NT | NT-736 | 7 |  | NT-736-BLC-2 |  | CO2 blusser | 2020-10-01 | 65.13.93 | Brandblusser |  | 65 | Beveiliging | 15.65.13 | Brandblusmiddelen |  | 5 KG | Moyne Roberts |  |  |  | 2022-10-17 | Smeba Brandbeveiliging B.V. | 2022 | Smeba | C | Smeba brandbeveiliging | 1 | st | 1 x per jaar | 1 |  | 0 | 0 | 0 | 0 | 0 | 0 | 0 | 0 | 0 | 0
NT | NT-736 | 7 |  | NT_07_36_5602 |  | Circulatiepomp | 2019-05-01 | 56.10.40 | Circulatiepomp | T.IK.K08 (NV) / Wilo Yonos Pico 25/1-6 | 56 | Warmtedistributie | 15.56.12 | Circulatiepomp |  |  | Wilo | T.IK.K08 (NV) / Wilo Yonos Pic |  | Wilo |  |  | 2017 | Wilo | B |  | 1 | st | Eens in de 2 jaar | 1 |  | P * Q * Fq (Prijspeil 2024) 2025: 0; P * Q * Fq (Prijspeil 2024) 2027: 0; Optie 1 (2jr) 2029: 0; Optie 2 (2jr) 2031: 0; Optie 3 (2jr) 2033: 0
NT | NT-736 | 7 |  | NT_07_36_5603 |  | Circulatiepomp | 2019-05-01 | 56.10.40 | Circulatiepomp | T.IK.K08 (heater) / Wilo Maxo 50/0,5-12 | 56 | Warmtedistributie | 15.56.12 | Circulatiepomp |  |  | Wilo | T.IK.K08 (heater) / Wilo Maxo |  | Wilo |  |  | 2017 | Wilo | B |  | 1 | st | Eens in de 2 jaar | 1 |  | P * Q * Fq (Prijspeil 2024) 2025: 0; P * Q * Fq (Prijspeil 2024) 2027: 0; Optie 1 (2jr) 2029: 0; Optie 2 (2jr) 2031: 0; Optie 3 (2jr) 2033: 0
NT | NT-736 | 7 |  | NT_07_36_5604 |  | Circulatiepomp | 2019-05-01 | 56.10.40 | Circulatiepomp | T.IK.K08 (WTW) / Wilo IL 40/210-1,1/4 | 56 | Warmtedistributie | 15.56.12 | Circulatiepomp |  |  | Wilo | T.IK.K08 (WTW) / Wilo IL 40/21 |  | Wilo |  |  | 2017 | Wilo | B |  | 1 | st | Eens in de 2 jaar | 1 |  | P * Q * Fq (Prijspeil 2024) 2025: 0; P * Q * Fq (Prijspeil 2024) 2027: 0; Optie 1 (2jr) 2029: 0; Optie 2 (2jr) 2031: 0; Optie 3 (2jr) 2033: 0
NT | NT-736 | 7 |  | NT_07_36_5605 |  | Circulatiepomp | 2019-05-01 | 56.10.40 | Circulatiepomp | T.HYBR.CENTR.K08a / Wilo | 56 | Warmtedistributie | 15.56.12 | Circulatiepomp |  |  | Wilo | T.HYBR.CENTR.K08a / Wilo |  | Wilo |  |  | 2017 | Wilo | B |  | 1 | st | Eens in de 2 jaar | 1 |  | P * Q * Fq (Prijspeil 2024) 2025: 0; P * Q * Fq (Prijspeil 2024) 2027: 0; Optie 1 (2jr) 2029: 0; Optie 2 (2jr) 2031: 0; Optie 3 (2jr) 2033: 0
NT | NT-736 | 7 |  | NT_07_36_5606 |  | Circulatiepomp | 2019-05-01 | 56.10.40 | Circulatiepomp | T.HYBR.RECIR.K08 / Wilo Yonos Pico 25/1-8 | 56 | Warmtedistributie | 15.56.12 | Circulatiepomp |  |  | Wilo | T.HYBR.RECIR.K08 / Wilo Yonos |  | Wilo |  |  | 2017 | Wilo | B |  | 1 | st | Eens in de 2 jaar | 1 |  | P * Q * Fq (Prijspeil 2024) 2025: 0; P * Q * Fq (Prijspeil 2024) 2027: 0; Optie 1 (2jr) 2029: 0; Optie 2 (2jr) 2031: 0; Optie 3 (2jr) 2033: 0
NT | NT-736 | 7 |  | NT_07_36_5607 |  | Circulatiepomp | 2019-05-01 | 56.10.40 | Circulatiepomp | T.HYBR.CENTR.K08b (heater) / Wilo Yonos Pico 25/1-8 | 56 | Warmtedistributie | 15.56.12 | Circulatiepomp |  |  | Wilo | T.HYBR.CENTR.K08b (heater) / W |  | Wilo |  |  | 2017 | Wilo | B |  | 1 | st | Eens in de 2 jaar | 1 |  | P * Q * Fq (Prijspeil 2024) 2025: 0; P * Q * Fq (Prijspeil 2024) 2027: 0; Optie 1 (2jr) 2029: 0; Optie 2 (2jr) 2031: 0; Optie 3 (2jr) 2033: 0
NT | NT-736 | 7 |  | NT_07_36_5608 |  | Circulatiepomp | 2019-05-01 | 56.10.40 | Circulatiepomp | R.IK.K08 / Wilo IL40/210-1,1/4 | 56 | Warmtedistributie | 15.56.12 | Circulatiepomp |  |  | Wilo | R.IK.K08 / Wilo IL40/210-1,1/4 |  | Wilo |  |  | 2017 | Wilo | B |  | 1 | st | Eens in de 2 jaar | 1 |  | P * Q * Fq (Prijspeil 2024) 2025: 0; P * Q * Fq (Prijspeil 2024) 2027: 0; Optie 1 (2jr) 2029: 0; Optie 2 (2jr) 2031: 0; Optie 3 (2jr) 2033: 0
NT | NT-736 | 7 |  | NT_07_36_5705NV |  | Naverwarmer | 2022-03-01 | 57.71.10 | Naverwarmers en nakoelers |  | 57 | Luchtbehandeling | 15.57.54 | Naverwarmers en nakoelers |  |  | Barcol Air | NV (Algemeen) |  |  | 2018-01-01 |  | 2017 | Barcol Air | B |  | 1 | st | Eens in de 3 jaar | 1 |  | P * Q * Fq (Prijspeil 2024) 2024: 0; P * Q * Fq (Prijspeil 2024) 2027: 0; Optie 2 (2jr) 2030: 0; Optie 3 (2jr) 2033: 0
NT | NT-738E | 7 |  | NT_07_38_6701 |  | Wateroverlast melder (cavia) | 2022-02-01 | 65.36.00 | Cavia |  | 65 | Beveiliging | 15.65.18 | Wateroverlast melder (cavia) |  |  | Wolter & Dros |  |  | Versterker V1 + Detector D1 | 2018-01-01 |  |  | Wolter & Dros | B |  | 1 | st | 1 x per jaar | 1 |  | 0 | 0 | 0 | 0 | 0 | 0 | 0 | 0 | 0 | 0
NT | NT-738E | 7 |  | NT_07_38_6702 |  | Wateroverlast melder (cavia) | 2022-02-01 | 65.36.00 | Cavia |  | 65 | Beveiliging | 15.65.18 | Wateroverlast melder (cavia) |  |  | Wolter & Dros |  |  | Versterker V1 + Detector D1 | 2018-01-01 |  |  | Wolter & Dros | B |  | 1 | st | 1 x per jaar | 1 |  | 0 | 0 | 0 | 0 | 0 | 0 | 0 | 0 | 0 | 0
NT | NT-738E | 7 |  | Nt-738E-NDV-1 | Nt-738E-EDO-1 | Deurontgrendeling nooddeur | 2023-09-01 | 60.50.05 | Deurontgrendeling nooddeuren |  | 65 | Beveiliging | 15.65.20 | Deurontgrendeling nooddeuren | [6 empty] | 2017-05-12 |  | 2017 |  | B |  | 1 | st | 1 x per jaar | 1 |  | 0 | 0 | 0 | 0 | 0 | 0 | 0 | 0 | 0 | 0
NT | NT-740AE | 7 |  | Nt-740AE-NDV-1 | Nt-740AE-EDO-1 | Deurontgrendeling nooddeur | 2023-09-01 | 60.50.05 | Deurontgrendeling nooddeuren |  | 65 | Beveiliging | 15.65.20 | Deurontgrendeling nooddeuren | [6 empty] | 2017-05-12 |  | 2017 |  | B |  | 1 | st | 1 x per jaar | 1 |  | 0 | 0 | 0 | 0 | 0 | 0 | 0 | 0 | 0 | 0
NT | NT-740E | 7 |  | Nt-740E-NDV-1 | Nt-740E-EDO-1 | Deurontgrendeling nooddeur | 2023-09-01 | 60.50.05 | Deurontgrendeling nooddeuren |  | 65 | Beveiliging | 15.65.20 | Deurontgrendeling nooddeuren | [6 empty] | 2017-05-12 |  | 2017 |  | B |  | 1 | st | 1 x per jaar | 1 |  | 0 | 0 | 0 | 0 | 0 | 0 | 0 | 0 | 0 | 0
NT | NT-740KW | 7 |  | 2721NT32 |  | Dubbele elektrische draaideur | 2022-01-01 | 60.50.02 | Elektrisch bediende deur (automaat) |  | 32 | Binnenwandopening | 15.32.01 | Dubbele elektrische draaideur | [6 empty] | 2017-12-05 | TORMAX Nederland B.V. | 2017 |  | A |  | 1 | st | 1 x per jaar | 1 |  | 0 | 0 | 0 | 0 | 0 | 0 | 0 | 0 | 0 | 0
NT | NT-740KW | 7 | TECHNISCHE INSTALLATIE | Ng-07-BSH-32 |  | Brandslanghaspel | 2020-10-01 | 65.13.92 | Brandslanghaspel | Wel aerosolvorming | 65 | Beveiliging | 15.65.16 | Brandslanghaspels |  | 30m 3/4" | Ajax | - |  |  | 2018-01-01 | Smeba Brandbeveiliging B.V. | 2017 | Ajax | C | Chubb Fire & Security Barendrecht | 1 | st | 1 x per jaar | 1 |  | 0 | 0 | 0 | 0 | 0 | 0 | 0 | 0 | 0 | 0
NT | NT-740KW | 7 |  | NT_07_40_5301 |  | Waterontharder | 2022-03-01 | 53.50.20 | Waterontharder | Ontharder tbv installaties in ruimtes NT-324A en NS-421 | 53 | Water | 15.53.50 | RO, demi en onthardwater |  |  | BWT Nederland | EL 150 Duo |  |  | 2018-01-01 | BWT Nederland B.V. | 2017 | BWT Nederland | A | BWT Weegtechniek B.V. | 1 | st | 1 x per jaar | 1 |  | 0 | 0 | 0 | 0 | 0 | 0 | 0 | 0 | 0 | 0
NT | NT-740KW | 7 |  | NT_07_40_5401DIA |  | Narcosegasafzuiging operatiekamers | 2023-01-01 | 54.50.21 | Narcoseafzuiginstallatie | ok 22 en 26 | 54 | Gassen | 15.54.41 | Narcose afzuiginstallatie |  |  |  | 190002 |  |  |  | Puramed | 2017 | Medicvent | A |  | 1 | st | 1 x per jaar | 1 |  | 0 | 0 | 0 | 0 | 0 | 0 | 0 | 0 | 0 | 0
NT | NT-740KW | 7 |  | NT_07_40_5505 |  | Automatische ontgasser | 2020-09-01 | 55.31.42 | Automatische ontgasser | Koppeling GKW-WTW K08 / Flamco ENA-20 | 55 | Koude opwekking en distributie | 15.55 | Koude-opwekking |  |  | Flamco | ENA-20 | Koppeling GKW-WTW K08 / Flamco | ENA-20 | 2017-01-01 |  | 2017 | Flamco | B | Flamco bv | 1 | st | 1 x per jaar | 1 |  | 0 | 0 | 0 | 0 | 0 | 0 | 0 | 0 | 0 | 0
NT | NT-740KW | 7 |  | NT_07_40_5506 |  | Tegenstroomapparaat (TSA) | 2022-02-01 | 56.10.70 | Tegenstroomapparaat (TSA) | GKWS-TSA-PRIM-SEC K08 / Sondex S31A-IG16-110-TMTL71-LIQUID | 55 | Koude opwekking en distributie | 15.56.22 | Tegenstroomapparaat (TSA) |  |  | Sondex | GKWS-TSA-PRIM-SEC K08 / Sondex | SL140-BR16-80-TL-LIQUID | Sondex |  |  | 2017 | Sondex | B |  | 1 | st | 1 x per jaar | 1 |  | 0 | 0 | 0 | 0 | 0 | 0 | 0 | 0 | 0 | 0
NT | NT-740KW | 7 |  | NT_07_40_5507 |  | Tegenstroomapparaat (TSA) | 2022-02-01 | 56.10.70 | Tegenstroomapparaat (TSA) | GKWS-TSA-SEC-WTW K08 / Sondex SL70-BR25-80-TL-LIQUID | 55 | Koude opwekking en distributie | 15.56.22 | Tegenstroomapparaat (TSA) |  |  | Sondex | GKWS-TSA-SEC-WTW K08 / Sondex |  | Sondex |  |  | 2017 | Sondex | B |  | 1 | st | 1 x per jaar | 1 |  | 0 | 0 | 0 | 0 | 0 | 0 | 0 | 0 | 0 | 0
NT | NT-740KW | 7 |  | NT_07_40_5508 |  | Tegenstroomapparaat (TSA) | 2022-02-01 | 56.10.70 | Tegenstroomapparaat (TSA) | GKWS-TSA-SEC-COM K08 / Sondex SL70-BR25-80-TL-LIQUID | 55 | Koude opwekking en distributie | 15.56.22 | Tegenstroomapparaat (TSA) |  |  | Sondex | GKWS-TSA-SEC-COM K08 / Sondex |  | Sondex |  |  | 2017 | Sondex | B |  | 1 | st | 1 x per jaar | 1 |  | 0 | 0 | 0 | 0 | 0 | 0 | 0 | 0 | 0 | 0
NT | NT-740KW | 7 |  | NT_07_40_5516 |  | Verdeler | 2022-02-01 | 56.10.20 | Verdeler en leidingen | GKWS-TSA-PRIM-SEC K08; | 55 | Koude opwekking en distributie | 15.56.23 | Verdeler | [6 empty] | 2018-01-01 |  | 2017 | Onderhoudscombinatie W | B |  | 1 | st | 1 x per jaar | 1 |  | 0 | 0 | 0 | 0 | 0 | 0 | 0 | 0 | 0 | 0
NT | NT-740KW | 7 |  | NT_07_40_5517 |  | Verdeler | 2022-02-01 | 56.10.20 | Verdeler en leidingen | GKWS-TSA-SEC-WTW K08; | 55 | Koude opwekking en distributie | 15.56.23 | Verdeler | [6 empty] | 2018-01-01 |  | 2017 | Onderhoudscombinatie W | B |  | 1 | st | 1 x per jaar | 1 |  | 0 | 0 | 0 | 0 | 0 | 0 | 0 | 0 | 0 | 0
NT | NT-740KW | 7 |  | NT_07_40_5518 |  | Verdeler | 2022-02-01 | 56.10.20 | Verdeler en leidingen | GKWS-TSA-SEC-COM K08 0-7; | 55 | Koude opwekking en distributie | 15.56.23 | Verdeler | [6 empty] | 2018-01-01 |  | 2017 | Onderhoudscombinatie W | B |  | 1 | st | 1 x per jaar | 1 |  | 0 | 0 | 0 | 0 | 0 | 0 | 0 | 0 | 0 | 0
NT | NT-740KW | 7 |  | NT_07_40_5519 |  | Verdeler | 2022-02-01 | 56.10.20 | Verdeler en leidingen | CV-KP-NV-00-07; | 55 | Koude opwekking en distributie | 15.56.23 | Verdeler | [6 empty] | 2018-01-01 |  | 2017 | Onderhoudscombinatie W | B |  | 1 | st | 1 x per jaar | 1 |  | 0 | 0 | 0 | 0 | 0 | 0 | 0 | 0 | 0 | 0
NT | NT-740KW | 7 |  | NT_07_40_5520 |  | Verdeler | 2022-02-01 | 56.10.20 | Verdeler en leidingen | CV-TSA K08 00-07; | 55 | Koude opwekking en distributie | 15.56.23 | Verdeler | [6 empty] | 2018-01-01 |  | 2017 | Onderhoudscombinatie W | B |  | 1 | st | 1 x per jaar | 1 |  | 0 | 0 | 0 | 0 | 0 | 0 | 0 | 0 | 0 | 0
NT | NT-740KW | 7 |  | NT_07_40_5521 |  | Verdeler | 2022-02-01 | 56.10.20 | Verdeler en leidingen | GKWS-SEC-PRO K08 00-07; | 55 | Koude opwekking en distributie | 15.56.23 | Verdeler | [6 empty] | 2018-01-01 |  | 2017 | Onderhoudscombinatie W | B |  | 1 | st | 1 x per jaar | 1 |  | 0 | 0 | 0 | 0 | 0 | 0 | 0 | 0 | 0 | 0
NT | NT-740KW | 7 |  | NT_07_40_5522 |  | Verdeler | 2022-02-01 | 56.10.20 | Verdeler en leidingen | Koppeling GKWS-WTW K08; | 55 | Koude opwekking en distributie | 15.56.23 | Verdeler | [6 empty] | 2018-01-01 |  | 2017 | Onderhoudscombinatie W | B |  | 1 | st | 1 x per jaar | 1 |  | 0 | 0 | 0 | 0 | 0 | 0 | 0 | 0 | 0 | 0
NT | NT-740KW | 7 |  | NT_07_40_5601 |  | Expansieautomaat met automatische ontgasser | 2020-09-01 | 55.31.74 | Expansievat met automatische ontgasser |  | 56 | Warmtedistributie | 15.56 | Warmtedistributie |  |  | Flamco | GKWS-TSA-SEC-WTW K08 / Flexcon |  | Flamco |  |  | 2017 | Flamco | B |  | 1 | st | 1 x per jaar | 1 |  | 0 | 0 | 0 | 0 | 0 | 0 | 0 | 0 | 0 | 0
NT | NT-740KW | 7 |  | NT_07_40_5601A |  | Expansievat | 2022-02-01 | 55.31.75 | Expansievat | GKWS-TSA-SEC-WTW K08 / Flexcon 110/3.0; | 56 | Warmtedistributie | 15.56.33 | Expansievat |  |  | Flamco |  |  |  | 2018-01-31 |  | 2017 | Flamco | B | Flamco bv | 1 | st | 1 x per jaar | 1 |  | 0 | 0 | 0 | 0 | 0 | 0 | 0 | 0 | 0 | 0
NT | NT-740KW | 7 |  | NT_07_40_5602 |  | Expansieautomaat met automatische ontgasser | 2020-09-01 | 55.31.74 | Expansievat met automatische ontgasser |  | 56 | Warmtedistributie | 15.56 | Warmtedistributie |  |  | Flamco | CV-TSA-00-07 K08 / Flexcon 110 |  | Flamco |  |  | 2017 | Flamco | B |  | 1 | st | 1 x per jaar | 1 |  | 0 | 0 | 0 | 0 | 0 | 0 | 0 | 0 | 0 | 0
NT | NT-740KW | 7 |  | NT_07_40_5602A |  | Expansievat | 2022-02-01 | 55.31.75 | Expansievat | CV-TSA-00-07 K08 / Flexcon 110/3.0; | 56 | Warmtedistributie | 15.56.33 | Expansievat |  |  | Flamco |  |  |  | 2018-01-31 |  | 2017 | Flamco | B | Flamco bv | 1 | st | 1 x per jaar | 1 |  | 0 | 0 | 0 | 0 | 0 | 0 | 0 | 0 | 0 | 0
NT | NT-740KW | 7 |  | NT_07_40_5603 |  | Expansievat | 2022-02-01 | 55.31.75 | Expansievat | GKWS-TSA-SEC-COM K08 00-07 / Flexcon 50/0.5; | 56 | Warmtedistributie | 15.56.33 | Expansievat |  |  | Flamco |  |  |  | 2018-01-31 |  | 2017 | Flamco | B | Flamco bv | 1 | st | 1 x per jaar | 1 |  | 0 | 0 | 0 | 0 | 0 | 0 | 0 | 0 | 0 | 0
NT | NT-740KW | 7 |  | NT_07_40_5604 |  | Automatische ontgasser | 2020-09-01 | 55.31.42 | Automatische ontgasser | CV-KP-NV-00-07 K08 / Flamco ENA-7 | 51 | Warmteopwekking | 15.51 | Warmte opwekking | [10 empty] | B |  | 1 | st | 1 x per jaar | 1 |  | 0 | 0 | 0 | 0 | 0 | 0 | 0 | 0 | 0 | 0
NT | NT-740KW | 7 |  | NT_07_40_5609 |  | Tegenstroomapparaat (TSA) | 2022-02-01 | 56.10.70 | Tegenstroomapparaat (TSA) | CV-TSA-00-07 K08 / Sondex S44A-IG10-87-TMTL96-LIQUID | 56 | Warmtedistributie | 15.56.22 | Tegenstroomapparaat (TSA) |  |  | Sondex | CV-TSA-00-07 K08 / Sondex S44A |  | Sondex |  |  | 2017 | Sondex | B |  | 1 | st | 1 x per jaar | 1 |  | 0 | 0 | 0 | 0 | 0 | 0 | 0 | 0 | 0 | 0
NT | NT-740KW | 7 | TECHNISCHE INSTALLATIE | Nt-07-BSH-5 |  | Brandslanghaspel | 2020-10-01 | 65.13.92 | Brandslanghaspel | Wel aerosolvorming | 65 | Beveiliging | 15.65.16 | Brandslanghaspels |  | 30m 3/4" | Ajax | - |  |  | 2018-01-01 | Smeba Brandbeveiliging B.V. | 2017 | Ajax | C | Chubb Fire & Security Barendrecht | 1 | st | 1 x per jaar | 1 |  | 0 | 0 | 0 | 0 | 0 | 0 | 0 | 0 | 0 | 0
NT | NT-740KW | 7 |  | NT-740KW-BLC-1 |  | CO2 blusser | 2020-10-01 | 65.13.93 | Brandblusser |  | 65 | Beveiliging | 15.65.13 | Brandblusmiddelen |  | 5 KG | Moyne Roberts |  |  |  | 2022-10-17 | Smeba Brandbeveiliging B.V. | 2022 | Smeba | C | Smeba brandbeveiliging | 1 | st | 1 x per jaar | 1 |  | 0 | 0 | 0 | 0 | 0 | 0 | 0 | 0 | 0 | 0
NT | NT-740KW | 7 |  | NT-740KW-BLC-2 |  | CO2 blusser | 2020-10-01 | 65.13.93 | Brandblusser |  | 65 | Beveiliging | 15.65.13 | Brandblusmiddelen |  |  | Smeba |  |  |  | 2018-01-01 | Smeba Brandbeveiliging B.V. | 2017 | Smeba | C | Smeba brandbeveiliging | 1 | st | 1 x per jaar | 1 |  | 0 | 0 | 0 | 0 | 0 | 0 | 0 | 0 | 0 | 0
NT | NT-740KW | 7 |  | NT-740KW-NDV1 | NT-740KW-EDO1 | Deurontgrendeling nooddeur | 2023-09-01 | 60.50.05 | Deurontgrendeling nooddeuren |  | 65 | Beveiliging | 15.65.20 | Deurontgrendeling nooddeuren | [6 empty] | 2017-05-12 |  | 2017 |  | B |  | 1 | st | 1 x per jaar | 1 |  | 0 | 0 | 0 | 0 | 0 | 0 | 0 | 0 | 0 | 0
NT | NT-740KW | 7 |  | NT-740KW-WF-1 |  | Waterfilter | 2022-05-01 | 55.31.41 | Waterfilter | ST-1-BEV-K08+07 / Econosto FI-D-50F | 53 | Water | 15.56.11 | Waterfilter CV |  |  | Econosto |  |  | WF | 2016-01-01 |  | 2017 | Econosto | B |  | 1 | st | 1 x per jaar | 1 |  | 0 | 0 | 0 | 0 | 0 | 0 | 0 | 0 | 0 | 0
NT | NT-740KW | 7 |  | NT-740KW-WF-10 |  | Waterfilter | 2022-05-01 | 55.31.41 | Waterfilter | CV-KP-00-07 K08 / Econosto | 53 | Water | 15.56.11 | Waterfilter CV |  |  | Econosto |  |  | WF | 2016-01-01 |  | 2017 | Econosto | B |  | 1 | st | 1 x per jaar | 1 |  | 0 | 0 | 0 | 0 | 0 | 0 | 0 | 0 | 0 | 0
NT | NT-740KW | 7 |  | NT-740KW-WF-11 |  | Waterfilter | 2022-05-01 | 55.31.41 | Waterfilter | CV-KP-00-07 K08 / Econosto | 53 | Water | 15.56.11 | Waterfilter CV |  |  | Econosto |  |  | WF | 2016-01-01 |  | 2017 | Econosto | B |  | 1 | st | 1 x per jaar | 1 |  | 0 | 0 | 0 | 0 | 0 | 0 | 0 | 0 | 0 | 0
NT | NT-740KW | 7 |  | NT-740KW-WF-2 |  | Waterfilter | 2022-05-01 | 55.31.41 | Waterfilter | CV-KP-00-07 K08 / Econosto | 53 | Water | 15.56.11 | Waterfilter CV |  |  | Econosto |  |  | WF | 2016-01-01 |  | 2017 | Econosto | B |  | 1 | st | 1 x per jaar | 1 |  | 0 | 0 | 0 | 0 | 0 | 0 | 0 | 0 | 0 | 0
NT | NT-740KW | 7 |  | NT-740KW-WF-3 |  | Waterfilter | 2022-05-01 | 55.31.41 | Waterfilter | GKWS-TSA-SEC-COM K08 / Econosto | 53 | Water | 15.56.11 | Waterfilter CV |  |  | Econosto |  |  | WF | 2016-01-01 |  | 2017 | Econosto | B |  | 1 | st | 1 x per jaar | 1 |  | 0 | 0 | 0 | 0 | 0 | 0 | 0 | 0 | 0 | 0
NT | NT-740KW | 7 |  | NT-740KW-WF-4 |  | Waterfilter | 2022-05-01 | 55.31.41 | Waterfilter | Koppeling GKW-WTW K08 / Econosto | 53 | Water | 15.56.11 | Waterfilter CV |  |  | Econosto |  |  | WF | 2016-01-01 |  | 2017 | Econosto | B |  | 1 | st | 1 x per jaar | 1 |  | 0 | 0 | 0 | 0 | 0 | 0 | 0 | 0 | 0 | 0
NT | NT-740KW | 7 |  | NT-740KW-WF-5 |  | Waterfilter | 2022-05-01 | 55.31.41 | Waterfilter | GKWS-TSA-PRIM-SEC K08 / Econosto | 53 | Water | 15.56.11 | Waterfilter CV |  |  | Econosto |  |  | WF | 2016-01-01 |  | 2017 | Econosto | B |  | 1 | st | 1 x per jaar | 1 |  | 0 | 0 | 0 | 0 | 0 | 0 | 0 | 0 | 0 | 0
NT | NT-740KW | 7 |  | NT-740KW-WF-6 |  | Waterfilter | 2022-05-01 | 55.31.41 | Waterfilter | GKWS-TSA-PRIM-SEC K08 / Econosto | 53 | Water | 15.56.11 | Waterfilter CV |  |  | Econosto |  |  | WF | 2016-01-01 |  | 2017 | Econosto | B |  | 1 | st | 1 x per jaar | 1 |  | 0 | 0 | 0 | 0 | 0 | 0 | 0 | 0 | 0 | 0
NT | NT-740KW | 7 |  | NT-740KW-WF-7 |  | Waterfilter | 2022-05-01 | 55.31.41 | Waterfilter | GKWS-TSA-SEC-WTW K08 / Econosto | 53 | Water | 15.56.11 | Waterfilter CV |  |  | Econosto |  |  | WF | 2016-01-01 |  | 2017 | Econosto | B |  | 1 | st | 1 x per jaar | 1 |  | 0 | 0 | 0 | 0 | 0 | 0 | 0 | 0 | 0 | 0
NT | NT-740KW | 7 |  | NT-740KW-WF-8 |  | Waterfilter | 2022-05-01 | 55.31.41 | Waterfilter | GKWS-TSA-SEC-WTW K08 / Econosto | 53 | Water | 15.56.11 | Waterfilter CV |  |  | Econosto |  |  | WF | 2016-01-01 |  | 2017 | Econosto | B |  | 1 | st | 1 x per jaar | 1 |  | 0 | 0 | 0 | 0 | 0 | 0 | 0 | 0 | 0 | 0
NT | NT-740KW | 7 |  | NT-740KW-WF-9 |  | Waterfilter | 2022-05-01 | 55.31.41 | Waterfilter | GKWS-TSA-SEC-COM K08 / Econosto | 53 | Water | 15.56.11 | Waterfilter CV |  |  | Econosto |  |  | WF | 2016-01-01 |  | 2017 | Econosto | B |  | 1 | st | 1 x per jaar | 1 |  | 0 | 0 | 0 | 0 | 0 | 0 | 0 | 0 | 0 | 0
NT | NT-740KW | 7 |  | NT_07_40_5501 |  | Circulatiepomp | 2019-05-01 | 56.10.40 | Circulatiepomp | GKWS-SEC-PRO-00-07 K08 / Wilo; | 56 | Warmtedistributie | 15.56.12 | Circulatiepomp |  |  | Wilo | GKWS-SEC-PRO-00-07 K08 / Wilo |  | Wilo |  |  | 2017 | Wilo | B |  | 1 | st | Eens in de 2 jaar | 1 |  | P * Q * Fq (Prijspeil 2024) 2025: 0; P * Q * Fq (Prijspeil 2024) 2027: 0; Optie 1 (2jr) 2029: 0; Optie 2 (2jr) 2031: 0; Optie 3 (2jr) 2033: 0
NT | NT-740KW | 7 |  | NT_07_40_5502 |  | Circulatiepomp | 2019-05-01 | 56.10.40 | Circulatiepomp | GKWS-SEC-PRO-00-07 K08 / Wilo; | 56 | Warmtedistributie | 15.56.12 | Circulatiepomp |  |  | Wilo | GKWS-SEC-PRO-00-07 K08 / Wilo |  | Wilo |  |  | 2017 | Wilo | B |  | 1 | st | Eens in de 2 jaar | 1 |  | P * Q * Fq (Prijspeil 2024) 2025: 0; P * Q * Fq (Prijspeil 2024) 2027: 0; Optie 1 (2jr) 2029: 0; Optie 2 (2jr) 2031: 0; Optie 3 (2jr) 2033: 0
NT | NT-740KW | 7 |  | NT_07_40_5503 |  | Circulatiepomp | 2019-05-01 | 56.10.40 | Circulatiepomp | Koppeling GKWS-WTW / Wilo; | 56 | Warmtedistributie | 15.56.12 | Circulatiepomp |  |  | Wilo | Koppeling GKWS-WTW / Wilo |  | Wilo |  |  | 2017 | Wilo | B |  | 1 | st | Eens in de 2 jaar | 1 |  | P * Q * Fq (Prijspeil 2024) 2025: 0; P * Q * Fq (Prijspeil 2024) 2027: 0; Optie 1 (2jr) 2029: 0; Optie 2 (2jr) 2031: 0; Optie 3 (2jr) 2033: 0
NT | NT-740KW | 7 |  | NT_07_40_5504 |  | Circulatiepomp | 2019-05-01 | 56.10.40 | Circulatiepomp | Koppeling GKWS-WTW / Wilo; | 56 | Warmtedistributie | 15.56.12 | Circulatiepomp |  |  | Wilo | Koppeling GKWS-WTW / Wilo |  | Wilo |  |  | 2017 | Wilo | B |  | 1 | st | Eens in de 2 jaar | 1 |  | P * Q * Fq (Prijspeil 2024) 2025: 0; P * Q * Fq (Prijspeil 2024) 2027: 0; Optie 1 (2jr) 2029: 0; Optie 2 (2jr) 2031: 0; Optie 3 (2jr) 2033: 0
NT | NT-740KW | 7 |  | NT_07_40_5506A |  | Circulatiepomp | 2019-05-01 | 56.10.40 | Circulatiepomp | GKWS-TSA-SEC-WTW K08 / Wilo; | 56 | Warmtedistributie | 15.56.12 | Circulatiepomp |  |  | Wilo | GKWS-TSA-SEC-WTW K08 / Wilo |  | Wilo |  |  | 2017 | Wilo | B |  | 1 | st | Eens in de 2 jaar | 1 |  | P * Q * Fq (Prijspeil 2024) 2025: 0; P * Q * Fq (Prijspeil 2024) 2027: 0; Optie 1 (2jr) 2029: 0; Optie 2 (2jr) 2031: 0; Optie 3 (2jr) 2033: 0
NT | NT-740KW | 7 |  | NT_07_40_5507A |  | Circulatiepomp | 2019-05-01 | 56.10.40 | Circulatiepomp | GKWS-TSA-SEC-COM K08 / Wilo; | 56 | Warmtedistributie | 15.56.12 | Circulatiepomp |  |  | Wilo | GKWS-TSA-SEC-COM K08 / Wilo |  | Wilo |  |  | 2017 | Wilo | B |  | 1 | st | Eens in de 2 jaar | 1 |  | P * Q * Fq (Prijspeil 2024) 2025: 0; P * Q * Fq (Prijspeil 2024) 2027: 0; Optie 1 (2jr) 2029: 0; Optie 2 (2jr) 2031: 0; Optie 3 (2jr) 2033: 0
NT | NT-740KW | 7 |  | NT_07_40_5508A |  | Circulatiepomp | 2019-05-01 | 56.10.40 | Circulatiepomp | GKWS-TSA-SEC-COM K08 / Wilo; | 56 | Warmtedistributie | 15.56.12 | Circulatiepomp |  |  | Wilo | GKWS-TSA-SEC-COM K08 / Wilo |  | Wilo |  |  | 2017 | Wilo | B |  | 1 | st | Eens in de 2 jaar | 1 |  | P * Q * Fq (Prijspeil 2024) 2025: 0; P * Q * Fq (Prijspeil 2024) 2027: 0; Optie 1 (2jr) 2029: 0; Optie 2 (2jr) 2031: 0; Optie 3 (2jr) 2033: 0
NT | NT-740KW | 7 |  | NT_07_40_5605 |  | Circulatiepomp | 2019-05-01 | 56.10.40 | Circulatiepomp | R.ALG.1.K08 (WTW) / Wilo | 56 | Warmtedistributie | 15.56.12 | Circulatiepomp |  |  | Wilo | R.ALG.1.K08 (WTW) / Wilo |  | Wilo |  |  | 2017 | Wilo | B |  | 1 | st | Eens in de 2 jaar | 1 |  | P * Q * Fq (Prijspeil 2024) 2025: 0; P * Q * Fq (Prijspeil 2024) 2027: 0; Optie 1 (2jr) 2029: 0; Optie 2 (2jr) 2031: 0; Optie 3 (2jr) 2033: 0
NT | NT-740KW | 7 |  | NT_07_40_5609A |  | Circulatiepomp | 2019-05-01 | 56.10.40 | Circulatiepomp | CV-KP-00-07 K08 / Wilo | 56 | Warmtedistributie | 15.56.12 | Circulatiepomp |  |  | Wilo | CV-KP-00-07 K08 / Wilo |  | Wilo |  |  | 2017 | Wilo | B |  | 1 | st | Eens in de 2 jaar | 1 |  | P * Q * Fq (Prijspeil 2024) 2025: 0; P * Q * Fq (Prijspeil 2024) 2027: 0; Optie 1 (2jr) 2029: 0; Optie 2 (2jr) 2031: 0; Optie 3 (2jr) 2033: 0
NT | NT-740KW | 7 |  | NT_07_40_5610 |  | Circulatiepomp | 2019-05-01 | 56.10.40 | Circulatiepomp | CV-TSA-K08 / Wilo | 56 | Warmtedistributie | 15.56.12 | Circulatiepomp |  |  | Wilo | CV-TSA-K08 / Wilo |  | Wilo |  |  | 2017 | Wilo | B |  | 1 | st | Eens in de 2 jaar | 1 |  | P * Q * Fq (Prijspeil 2024) 2025: 0; P * Q * Fq (Prijspeil 2024) 2027: 0; Optie 1 (2jr) 2029: 0; Optie 2 (2jr) 2031: 0; Optie 3 (2jr) 2033: 0
NT | NT-740KW | 7 |  | NT_07_40_5611 |  | Circulatiepomp | 2019-05-01 | 56.10.40 | Circulatiepomp | R.ALG.2.K08 (WTW) / Wilo | 56 | Warmtedistributie | 15.56.12 | Circulatiepomp |  |  | Wilo | R.ALG.2.K08 (WTW) / Wilo |  | Wilo |  |  | 2017 | Wilo | B |  | 1 | st | Eens in de 2 jaar | 1 |  | P * Q * Fq (Prijspeil 2024) 2025: 0; P * Q * Fq (Prijspeil 2024) 2027: 0; Optie 1 (2jr) 2029: 0; Optie 2 (2jr) 2031: 0; Optie 3 (2jr) 2033: 0
NT | NT-740KW | 7 |  | NT_07_40_5612 | NT_07_40_5701 | Circulatiepomp | 2019-05-01 | 56.10.40 | Circulatiepomp | T.ALG.1.K08 (heater) / Wilo | 56 | Warmtedistributie | 15.56.12 | Circulatiepomp |  |  | Wilo | T.ALG.1.K08 (heater) / Wilo |  | Wilo |  |  | 2017 | Wilo | B |  | 1 | st | Eens in de 2 jaar | 1 |  | P * Q * Fq (Prijspeil 2024) 2025: 0; P * Q * Fq (Prijspeil 2024) 2027: 0; Optie 1 (2jr) 2029: 0; Optie 2 (2jr) 2031: 0; Optie 3 (2jr) 2033: 0
NT | NT-740KW | 7 |  | NT_07_40_5613 | NT_07_40_5701 | Circulatiepomp | 2019-05-01 | 56.10.40 | Circulatiepomp | T.ALG.1.K08 (WTW) / Wilo | 56 | Warmtedistributie | 15.56.12 | Circulatiepomp |  |  | Wilo | T.ALG.1.K08 (WTW) / Wilo |  | Wilo |  |  | 2017 | Wilo | B |  | 1 | st | Eens in de 2 jaar | 1 |  | P * Q * Fq (Prijspeil 2024) 2025: 0; P * Q * Fq (Prijspeil 2024) 2027: 0; Optie 1 (2jr) 2029: 0; Optie 2 (2jr) 2031: 0; Optie 3 (2jr) 2033: 0
NT | NT-740KW | 7 |  | NT_07_40_5614 | NT_07_40_5702 | Circulatiepomp | 2019-05-01 | 56.10.40 | Circulatiepomp | T.ALG.2.K08 (WTW) / Wilo | 56 | Warmtedistributie | 15.56.12 | Circulatiepomp |  |  | Wilo | T.ALG.2.K08 (WTW) / Wilo |  | Wilo |  |  | 2017 | Wilo | B |  | 1 | st | Eens in de 2 jaar | 1 |  | P * Q * Fq (Prijspeil 2024) 2025: 0; P * Q * Fq (Prijspeil 2024) 2027: 0; Optie 1 (2jr) 2029: 0; Optie 2 (2jr) 2031: 0; Optie 3 (2jr) 2033: 0
NT | NT-740KW | 7 |  | NT_07_40_5615 | NT_07_40_5702 | Circulatiepomp | 2019-05-01 | 56.10.40 | Circulatiepomp | T.ALG.2.K08 (heater) / Wilo | 56 | Warmtedistributie | 15.56.12 | Circulatiepomp |  |  | Wilo | T.ALG.2.K08 (heater) / Wilo |  | Wilo |  |  | 2017 | Wilo | B |  | 1 | st | Eens in de 2 jaar | 1 |  | P * Q * Fq (Prijspeil 2024) 2025: 0; P * Q * Fq (Prijspeil 2024) 2027: 0; Optie 1 (2jr) 2029: 0; Optie 2 (2jr) 2031: 0; Optie 3 (2jr) 2033: 0
NT | NT-741KT | 7 |  | 2720NT32 |  | Elektrische schuifdeur (elektr. luik naar daktuin) | 2022-01-01 | 60.50.01 | Automatische schuifdeur | Elektrisch bediend toegangsluik daktuin | 32 | Binnenwandopening | 15.32.03 | Elektrische schuifdeur | [6 empty] | 2017-12-05 | TORMAX Nederland B.V. | 2017 |  | A |  | 1 | st | 1 x per jaar | 1 |  | 0 | 0 | 0 | 0 | 0 | 0 | 0 | 0 | 0 | 0
NT | NT-743E | 7 |  | NT-743E-NDV1 | NT-743E-EDO1 | Deurontgrendeling nooddeur | 2023-09-01 | 60.50.05 | Deurontgrendeling nooddeuren |  | 65 | Beveiliging | 15.65.20 | Deurontgrendeling nooddeuren | [6 empty] | 2017-05-12 |  | 2017 |  | B |  | 1 | st | 1 x per jaar | 1 |  | 0 | 0 | 0 | 0 | 0 | 0 | 0 | 0 | 0 | 0
NT | NT-749E | 7 |  | Nt-749E-NDV-1 | Nt-749E-EDO-1 | Deurontgrendeling nooddeur | 2023-09-01 | 60.50.05 | Deurontgrendeling nooddeuren |  | 65 | Beveiliging | 15.65.20 | Deurontgrendeling nooddeuren | [6 empty] | 2017-05-12 |  | 2017 |  | B |  | 1 | st | 1 x per jaar | 1 |  | 0 | 0 | 0 | 0 | 0 | 0 | 0 | 0 | 0 | 0
NT | NT-751E | 7 |  | Nt-751E-NDV-1 | Nt-751E-EDO-1 | Deurontgrendeling nooddeur | 2023-09-01 | 60.50.05 | Deurontgrendeling nooddeuren |  | 65 | Beveiliging | 15.65.20 | Deurontgrendeling nooddeuren | [6 empty] | 2017-05-12 |  | 2017 |  | B |  | 1 | st | 1 x per jaar | 1 |  | 0 | 0 | 0 | 0 | 0 | 0 | 0 | 0 | 0 | 0
NT | NT-751E | 7 |  | OSB-K09-HLK2+7 | K09-HLK2+7 | Overspanningsbeveiliging | 2022-04-01 | 61.25.00 | Aarding- Bliksembeveiliging en OSB |  | 61 | Centrale elektrische voorzieningen | 15.61.55 | Overspanningsbeveiliging |  |  | Phoenix | FLT-CP 350-ST |  |  | 2017-12-05 |  | 2017 |  | A |  | 1 | st | 1 x per jaar | 1 |  | 0 | 0 | 0 | 0 | 0 | 0 | 0 | 0 | 0 | 0
NT | NT-751E | 7 |  | OSB-K09-HLK4+7 | K09-HLK4+7 | Overspanningsbeveiliging | 2022-04-01 | 61.25.00 | Aarding- Bliksembeveiliging en OSB |  | 61 | Centrale elektrische voorzieningen | 15.61.55 | Overspanningsbeveiliging |  |  | Phoenix | FLT-CP 350-ST |  |  | 2017-12-05 |  | 2017 |  | A |  | 1 | st | 1 x per jaar | 1 |  | 0 | 0 | 0 | 0 | 0 | 0 | 0 | 0 | 0 | 0
NT | NT-753E | 7 |  | Nt-753E-NDV-1 | Nt-753E-EDO-1 | Deurontgrendeling nooddeur | 2023-09-01 | 60.50.05 | Deurontgrendeling nooddeuren |  | 65 | Beveiliging | 15.65.20 | Deurontgrendeling nooddeuren | [6 empty] | 2017-05-12 |  | 2017 |  | B |  | 1 | st | 1 x per jaar | 1 |  | 0 | 0 | 0 | 0 | 0 | 0 | 0 | 0 | 0 | 0
NT | NT-753E | 7 |  | OSB-K09-HLK1+7 | K09-HLK1+7 | Overspanningsbeveiliging | 2022-04-01 | 61.25.00 | Aarding- Bliksembeveiliging en OSB |  | 61 | Centrale elektrische voorzieningen | 15.61.55 | Overspanningsbeveiliging |  |  | Phoenix | FLT-CP 350-ST |  |  | 2017-12-05 |  | 2017 |  | A |  | 1 | st | 1 x per jaar | 1 |  | 0 | 0 | 0 | 0 | 0 | 0 | 0 | 0 | 0 | 0
NT | NT-753E | 7 |  | OSB-K09-HLK3+7 | K09-HLK3+7 | Overspanningsbeveiliging | 2022-04-01 | 61.25.00 | Aarding- Bliksembeveiliging en OSB |  | 61 | Centrale elektrische voorzieningen | 15.61.55 | Overspanningsbeveiliging |  |  | Phoenix | FLT-CP 350-ST |  |  | 2017-12-05 |  | 2017 |  | A |  | 1 | st | 1 x per jaar | 1 |  | 0 | 0 | 0 | 0 | 0 | 0 | 0 | 0 | 0 | 0
NT | NT-755E | 7 |  | Nt-755E-NDV-1 | Nt-755E-EDO-1 | Deurontgrendeling nooddeur | 2023-09-01 | 60.50.05 | Deurontgrendeling nooddeuren |  | 65 | Beveiliging | 15.65.20 | Deurontgrendeling nooddeuren | [6 empty] | 2017-05-12 |  | 2017 |  | B |  | 1 | st | 1 x per jaar | 1 |  | 0 | 0 | 0 | 0 | 0 | 0 | 0 | 0 | 0 | 0
NT | NT-S09KH | s |  | 2567NT32 |  | Elektrische schuifdeur | 2022-04-01 | 60.50.01 | Automatische schuifdeur |  | 32 | Binnenwandopening | 15.32.03 | Elektrische schuifdeur | [6 empty] | 2017-12-05 | TORMAX Nederland B.V. | 2017 | Geze Benelux B.V. | A | Geze Benelux B.V. | 1 | st | 1 x per jaar | 1 |  | 0 | 0 | 0 | 0 | 0 | 0 | 0 | 0 | 0 | 0
NT | NT-S09KH | s |  | 2732NT32 |  | Elektrische schuifdeur | 2022-01-01 | 60.50.01 | Automatische schuifdeur |  | 32 | Binnenwandopening | 15.32.03 | Elektrische schuifdeur | [6 empty] | 2017-12-05 | TORMAX Nederland B.V. | 2017 |  | A |  | 1 | st | 1 x per jaar | 1 |  | 0 | 0 | 0 | 0 | 0 | 0 | 0 | 0 | 0 | 0
NT | NT-S15 | s |  | NT-S15-NDV-1 | NT-S15-EDO-1 | Deurontgrendeling nooddeur | 2023-09-01 | 60.50.05 | Deurontgrendeling nooddeuren |  | 65 | Beveiliging | 15.65.20 | Deurontgrendeling nooddeuren | [6 empty] | 2017-05-12 |  | 2017 |  | B |  | 1 | st | 1 x per jaar | 1 |  | 0 | 0 | 0 | 0 | 0 | 0 | 0 | 0 | 0 | 0
NT | NT-S15 | s |  | NT_S_15_5703NV |  | Naverwarmer | 2022-03-01 | 57.71.10 | Naverwarmers en nakoelers |  | 57 | Luchtbehandeling | 15.57.54 | Naverwarmers en nakoelers |  |  | Barcol Air | NV (Algemeen) |  |  | 2018-01-01 |  | 2017 | Barcol Air | B |  | 1 | st | Eens in de 3 jaar | 1 |  | P * Q * Fq (Prijspeil 2024) 2024: 0; P * Q * Fq (Prijspeil 2024) 2027: 0; Optie 2 (2jr) 2030: 0; Optie 3 (2jr) 2033: 0
NT | NT-S15 | s |  | NT_S_15_5704NV |  | Naverwarmer | 2022-03-01 | 57.71.10 | Naverwarmers en nakoelers |  | 57 | Luchtbehandeling | 15.57.54 | Naverwarmers en nakoelers |  |  | Barcol Air | NV (Algemeen) |  |  | 2018-01-01 |  | 2017 | Barcol Air | B |  | 1 | st | Eens in de 3 jaar | 1 |  | P * Q * Fq (Prijspeil 2024) 2024: 0; P * Q * Fq (Prijspeil 2024) 2027: 0; Optie 2 (2jr) 2030: 0; Optie 3 (2jr) 2033: 0
NT | NT-S15A | s |  | NT_S_15_5705NV |  | Naverwarmer | 2022-03-01 | 57.71.10 | Naverwarmers en nakoelers |  | 57 | Luchtbehandeling | 15.57.54 | Naverwarmers en nakoelers |  |  | Barcol Air | NV (Algemeen) |  |  | 2018-01-01 |  | 2017 | Barcol Air | B |  | 1 | st | Eens in de 3 jaar | 1 |  | P * Q * Fq (Prijspeil 2024) 2024: 0; P * Q * Fq (Prijspeil 2024) 2027: 0; Optie 2 (2jr) 2030: 0; Optie 3 (2jr) 2033: 0
NT | NT-S15B | s |  | NT_S_15_5706NV |  | Naverwarmer | 2022-03-01 | 57.71.10 | Naverwarmers en nakoelers |  | 57 | Luchtbehandeling | 15.57.54 | Naverwarmers en nakoelers |  |  | Barcol Air | NV (Algemeen) |  |  | 2018-01-01 |  | 2017 | Barcol Air | B |  | 1 | st | Eens in de 3 jaar | 1 |  | P * Q * Fq (Prijspeil 2024) 2024: 0; P * Q * Fq (Prijspeil 2024) 2027: 0; Optie 2 (2jr) 2030: 0; Optie 3 (2jr) 2033: 0
NT | NT-S17 | s | Bunker 11 | 1667NT32 |  | Bunkerdeur | 2022-04-01 | 60.50.10 | Bunkerdeur | Toestel 11 Linde | 32 | Binnenwandopening | 15.32.13 | Bunkerdeur |  |  |  | AO-182-0-2014-1.2 |  |  |  | Dockendorff GmbH | 2017 | Dockendorff GmbH | A | Hans Dockendorff GmbH | 1 | st | 1 x per jaar | 1 |  | 0 | 0 | 0 | 0 | 0 | 0 | 0 | 0 | 0 | 0
NT | NT-S21G | s | Naast NT-S15B | NT-S21G-BLC-1 |  | CO2 blusser | 2020-10-01 | 65.13.93 | Brandblusser |  | 65 | Beveiliging | 15.65.13 | Brandblusmiddelen |  |  | Smeba |  |  |  | 2018-01-01 | Smeba Brandbeveiliging B.V. | 2017 | Smeba | C | Smeba brandbeveiliging | 1 | st | 1 x per jaar | 1 |  | 0 | 0 | 0 | 0 | 0 | 0 | 0 | 0 | 0 | 0
NT | NT-S21G | s | GANG | Nt-S-BSH-2 |  | Brandslanghaspel | 2020-10-01 | 65.13.92 | Brandslanghaspel | Wel aerosolvorming | 65 | Beveiliging | 15.65.16 | Brandslanghaspels |  | 30m 3/4" | Ajax | - |  |  | 2018-01-01 | Smeba Brandbeveiliging B.V. | 2017 | Ajax | C | Chubb Fire & Security Barendrecht | 1 | st | 1 x per jaar | 1 |  | 0 | 0 | 0 | 0 | 0 | 0 | 0 | 0 | 0 | 0
NT | NT-S23 | s |  | NT-S23-NDV-1 | NT-S23-EDO-1 | Deurontgrendeling nooddeur | 2023-09-01 | 60.50.05 | Deurontgrendeling nooddeuren |  | 65 | Beveiliging | 15.65.20 | Deurontgrendeling nooddeuren | [6 empty] | 2017-05-12 |  | 2017 |  | B |  | 1 | st | 1 x per jaar | 1 |  | 0 | 0 | 0 | 0 | 0 | 0 | 0 | 0 | 0 | 0
NT | NT-S23 | s |  | NT_S_23_5702NV |  | Naverwarmer | 2022-03-01 | 57.71.10 | Naverwarmers en nakoelers |  | 57 | Luchtbehandeling | 15.57.54 | Naverwarmers en nakoelers |  |  | Barcol Air | NV (Algemeen) |  |  | 2018-01-01 |  | 2017 | Barcol Air | B |  | 1 | st | Eens in de 3 jaar | 1 |  | P * Q * Fq (Prijspeil 2024) 2024: 0; P * Q * Fq (Prijspeil 2024) 2027: 0; Optie 2 (2jr) 2030: 0; Optie 3 (2jr) 2033: 0
NT | NT-S23 | s |  | NT_S_23_5703NV |  | Naverwarmer | 2022-03-01 | 57.71.10 | Naverwarmers en nakoelers |  | 57 | Luchtbehandeling | 15.57.54 | Naverwarmers en nakoelers |  |  | Barcol Air | NV (Algemeen) |  |  | 2018-01-01 |  | 2017 | Barcol Air | B |  | 1 | st | Eens in de 3 jaar | 1 |  | P * Q * Fq (Prijspeil 2024) 2024: 0; P * Q * Fq (Prijspeil 2024) 2027: 0; Optie 2 (2jr) 2030: 0; Optie 3 (2jr) 2033: 0
NT | NT-S23A | s |  | NT_S_23_5704NV |  | Naverwarmer | 2022-03-01 | 57.71.10 | Naverwarmers en nakoelers |  | 57 | Luchtbehandeling | 15.57.54 | Naverwarmers en nakoelers |  |  | Barcol Air | NV (Algemeen) |  |  | 2018-01-01 |  | 2017 | Barcol Air | B |  | 1 | st | Eens in de 3 jaar | 1 |  | P * Q * Fq (Prijspeil 2024) 2024: 0; P * Q * Fq (Prijspeil 2024) 2027: 0; Optie 2 (2jr) 2030: 0; Optie 3 (2jr) 2033: 0
NT | NT-S23B | s |  | NT_S_23_5705NV |  | Naverwarmer | 2022-03-01 | 57.71.10 | Naverwarmers en nakoelers |  | 57 | Luchtbehandeling | 15.57.54 | Naverwarmers en nakoelers |  |  | Barcol Air | NV (Algemeen) |  |  | 2018-01-01 |  | 2017 | Barcol Air | B |  | 1 | st | Eens in de 3 jaar | 1 |  | P * Q * Fq (Prijspeil 2024) 2024: 0; P * Q * Fq (Prijspeil 2024) 2027: 0; Optie 2 (2jr) 2030: 0; Optie 3 (2jr) 2033: 0
NT | NT-S25 | s | Bunker 12 | 1669NT32 |  | Bunkerdeur | 2022-04-01 | 60.50.10 | Bunkerdeur | geen toestel | 32 | Binnenwandopening | 15.32.13 | Bunkerdeur |  |  |  | A0-182-02-2014-1.2 |  |  |  | Dockendorff GmbH | 2017 | Dockendorff GmbH | A | Hans Dockendorff GmbH | 1 | st | 1 x per jaar | 1 |  | 0 | 0 | 0 | 0 | 0 | 0 | 0 | 0 | 0 | 0
NT | NT-S25 | s |  | NT_S_25_5701 |  | Luchtverdeelpaneel | 2022-09-01 | 57.40.01 | Luchtverdeelpaneel |  | 57 | Luchtbehandeling | 15.57.62 | Luchtverdeelpaneel |  |  | BLT Luchttechniek | BLT1 |  |  | 2018-01-01 | BLT Luchttechniek B.V. | 2017 | BLT Luchttechniek | B | BLT Luchttechniek | 1 | st | 1 x per jaar | 1 |  | 0 | 0 | 0 | 0 | 0 | 0 | 0 | 0 | 0 | 0
NT | NT-S25 | s |  | NT_S_25_5702 |  | Luchtverdeelpaneel | 2022-09-01 | 57.40.01 | Luchtverdeelpaneel |  | 57 | Luchtbehandeling | 15.57.62 | Luchtverdeelpaneel |  |  | BLT Luchttechniek | BLT1 |  |  | 2018-01-01 | BLT Luchttechniek B.V. | 2017 | BLT Luchttechniek | B | BLT Luchttechniek | 1 | st | 1 x per jaar | 1 |  | 0 | 0 | 0 | 0 | 0 | 0 | 0 | 0 | 0 | 0
NT | NT-S25 | s |  | NT_S_25_5703 |  | Luchtverdeelpaneel | 2022-09-01 | 57.40.01 | Luchtverdeelpaneel |  | 57 | Luchtbehandeling | 15.57.62 | Luchtverdeelpaneel |  |  | BLT Luchttechniek | BLT1 |  |  | 2018-01-01 | BLT Luchttechniek B.V. | 2017 | BLT Luchttechniek | B | BLT Luchttechniek | 1 | st | 1 x per jaar | 1 |  | 0 | 0 | 0 | 0 | 0 | 0 | 0 | 0 | 0 | 0
NT | NT-S25 | s |  | NT_S_25_5704 |  | Luchtverdeelpaneel | 2022-09-01 | 57.40.01 | Luchtverdeelpaneel |  | 57 | Luchtbehandeling | 15.57.62 | Luchtverdeelpaneel |  |  | BLT Luchttechniek | BLT1 |  |  | 2018-01-01 | BLT Luchttechniek B.V. | 2017 | BLT Luchttechniek | B | BLT Luchttechniek | 1 | st | 1 x per jaar | 1 |  | 0 | 0 | 0 | 0 | 0 | 0 | 0 | 0 | 0 | 0
NT | NT-S25 | s |  | NT_S_25_5705 |  | Luchtverdeelpaneel | 2022-09-01 | 57.40.01 | Luchtverdeelpaneel |  | 57 | Luchtbehandeling | 15.57.62 | Luchtverdeelpaneel |  |  | BLT Luchttechniek | BLT2 |  |  | 2018-01-01 | BLT Luchttechniek B.V. | 2017 | BLT Luchttechniek | B | BLT Luchttechniek | 1 | st | 1 x per jaar | 1 |  | 0 | 0 | 0 | 0 | 0 | 0 | 0 | 0 | 0 | 0
NT | NT-S25 | s |  | NT_S_25_5706 |  | Luchtverdeelpaneel | 2022-09-01 | 57.40.01 | Luchtverdeelpaneel |  | 57 | Luchtbehandeling | 15.57.62 | Luchtverdeelpaneel |  |  | BLT Luchttechniek | BLT2 |  |  | 2018-01-01 | BLT Luchttechniek B.V. | 2017 | BLT Luchttechniek | B | BLT Luchttechniek | 1 | st | 1 x per jaar | 1 |  | 0 | 0 | 0 | 0 | 0 | 0 | 0 | 0 | 0 | 0
NT | NT-S25 | s |  | NT_S_25_5707 |  | Luchtverdeelpaneel | 2022-09-01 | 57.40.01 | Luchtverdeelpaneel |  | 57 | Luchtbehandeling | 15.57.62 | Luchtverdeelpaneel |  |  | BLT Luchttechniek | BLT2 |  |  | 2018-01-01 | BLT Luchttechniek B.V. | 2017 | BLT Luchttechniek | B | BLT Luchttechniek | 1 | st | 1 x per jaar | 1 |  | 0 | 0 | 0 | 0 | 0 | 0 | 0 | 0 | 0 | 0
NT | NT-S25 | s |  | NT_S_25_5708 |  | Luchtverdeelpaneel | 2022-09-01 | 57.40.01 | Luchtverdeelpaneel |  | 57 | Luchtbehandeling | 15.57.62 | Luchtverdeelpaneel |  |  | BLT Luchttechniek | BLT2 |  |  | 2018-01-01 | BLT Luchttechniek B.V. | 2017 | BLT Luchttechniek | B | BLT Luchttechniek | 1 | st | 1 x per jaar | 1 |  | 0 | 0 | 0 | 0 | 0 | 0 | 0 | 0 | 0 | 0
NT | NT-S25 | s |  | NT_S_25_5709 |  | Luchtverdeelpaneel | 2022-09-01 | 57.40.01 | Luchtverdeelpaneel |  | 57 | Luchtbehandeling | 15.57.62 | Luchtverdeelpaneel |  |  | BLT Luchttechniek | BLT2 |  |  | 2018-01-01 | BLT Luchttechniek B.V. | 2017 | BLT Luchttechniek | B | BLT Luchttechniek | 1 | st | 1 x per jaar | 1 |  | 0 | 0 | 0 | 0 | 0 | 0 | 0 | 0 | 0 | 0
NT | NT-S25 | s |  | NT_S_25_5710 |  | Luchtverdeelpaneel | 2022-09-01 | 57.40.01 | Luchtverdeelpaneel |  | 57 | Luchtbehandeling | 15.57.62 | Luchtverdeelpaneel |  |  | BLT Luchttechniek | BLT2 |  |  | 2018-01-01 | BLT Luchttechniek B.V. | 2017 | BLT Luchttechniek | B | BLT Luchttechniek | 1 | st | 1 x per jaar | 1 |  | 0 | 0 | 0 | 0 | 0 | 0 | 0 | 0 | 0 | 0
NT | NT-S25 | s |  | NT_S_25_5711 |  | Luchtverdeelpaneel | 2022-09-01 | 57.40.01 | Luchtverdeelpaneel |  | 57 | Luchtbehandeling | 15.57.62 | Luchtverdeelpaneel |  |  | BLT Luchttechniek | BLT2 |  |  | 2018-01-01 | BLT Luchttechniek B.V. | 2017 | BLT Luchttechniek | B | BLT Luchttechniek | 1 | st | 1 x per jaar | 1 |  | 0 | 0 | 0 | 0 | 0 | 0 | 0 | 0 | 0 | 0
NT | NT-S25 | s |  | NT_S_25_5712 |  | Luchtverdeelpaneel | 2022-09-01 | 57.40.01 | Luchtverdeelpaneel |  | 57 | Luchtbehandeling | 15.57.62 | Luchtverdeelpaneel |  |  | BLT Luchttechniek | BLT2 |  |  | 2018-01-01 | BLT Luchttechniek B.V. | 2017 | BLT Luchttechniek | B | BLT Luchttechniek | 1 | st | 1 x per jaar | 1 |  | 0 | 0 | 0 | 0 | 0 | 0 | 0 | 0 | 0 | 0
NT | NT-S25 | s |  | NT_S_25_5713 |  | Luchtverdeelpaneel | 2022-09-01 | 57.40.01 | Luchtverdeelpaneel |  | 57 | Luchtbehandeling | 15.57.62 | Luchtverdeelpaneel |  |  | BLT Luchttechniek | BLT2 |  |  | 2018-01-01 | BLT Luchttechniek B.V. | 2017 | BLT Luchttechniek | B | BLT Luchttechniek | 1 | st | 1 x per jaar | 1 |  | 0 | 0 | 0 | 0 | 0 | 0 | 0 | 0 | 0 | 0
NT | NT-S25 | s |  | NT_S_25_5714 |  | Luchtverdeelpaneel | 2022-09-01 | 57.40.01 | Luchtverdeelpaneel |  | 57 | Luchtbehandeling | 15.57.62 | Luchtverdeelpaneel |  |  | BLT Luchttechniek | BLT2 |  |  | 2018-01-01 | BLT Luchttechniek B.V. | 2017 | BLT Luchttechniek | B | BLT Luchttechniek | 1 | st | 1 x per jaar | 1 |  | 0 | 0 | 0 | 0 | 0 | 0 | 0 | 0 | 0 | 0
NT | NT-S25 | s |  | NT_S_25_5715 |  | Luchtverdeelpaneel | 2022-09-01 | 57.40.01 | Luchtverdeelpaneel |  | 57 | Luchtbehandeling | 15.57.62 | Luchtverdeelpaneel |  |  | BLT Luchttechniek | BLT2 |  |  | 2018-01-01 | BLT Luchttechniek B.V. | 2017 | BLT Luchttechniek | B | BLT Luchttechniek | 1 | st | 1 x per jaar | 1 |  | 0 | 0 | 0 | 0 | 0 | 0 | 0 | 0 | 0 | 0
NT | NT-S25 | s |  | NT_S_25_5716 |  | Luchtverdeelpaneel | 2022-09-01 | 57.40.01 | Luchtverdeelpaneel |  | 57 | Luchtbehandeling | 15.57.62 | Luchtverdeelpaneel |  |  | BLT Luchttechniek | BLT2 |  |  | 2018-01-01 | BLT Luchttechniek B.V. | 2017 | BLT Luchttechniek | B | BLT Luchttechniek | 1 | st | 1 x per jaar | 1 |  | 0 | 0 | 0 | 0 | 0 | 0 | 0 | 0 | 0 | 0
NT | NT-S25 | s |  | NT_S_25_5717 |  | Luchtverdeelpaneel | 2022-09-01 | 57.40.01 | Luchtverdeelpaneel |  | 57 | Luchtbehandeling | 15.57.62 | Luchtverdeelpaneel |  |  | BLT Luchttechniek | BLT2 |  |  | 2018-01-01 | BLT Luchttechniek B.V. | 2017 | BLT Luchttechniek | B | BLT Luchttechniek | 1 | st | 1 x per jaar | 1 |  | 0 | 0 | 0 | 0 | 0 | 0 | 0 | 0 | 0 | 0
NT | NT-S25 | s |  | NT_S_25_5718 |  | Luchtverdeelpaneel | 2022-09-01 | 57.40.01 | Luchtverdeelpaneel |  | 57 | Luchtbehandeling | 15.57.62 | Luchtverdeelpaneel |  |  | BLT Luchttechniek | BLT2 |  |  | 2018-01-01 | BLT Luchttechniek B.V. | 2017 | BLT Luchttechniek | B | BLT Luchttechniek | 1 | st | 1 x per jaar | 1 |  | 0 | 0 | 0 | 0 | 0 | 0 | 0 | 0 | 0 | 0
NT | NT-S25 | s |  | NT_S_25_5719 |  | Luchtverdeelpaneel | 2022-09-01 | 57.40.01 | Luchtverdeelpaneel |  | 57 | Luchtbehandeling | 15.57.62 | Luchtverdeelpaneel |  |  | BLT Luchttechniek | BLT2 |  |  | 2018-01-01 | BLT Luchttechniek B.V. | 2017 | BLT Luchttechniek | B | BLT Luchttechniek | 1 | st | 1 x per jaar | 1 |  | 0 | 0 | 0 | 0 | 0 | 0 | 0 | 0 | 0 | 0
NT | NT-S25 | s |  | NT_S_25_5720 |  | Luchtverdeelpaneel | 2022-09-01 | 57.40.01 | Luchtverdeelpaneel |  | 57 | Luchtbehandeling | 15.57.62 | Luchtverdeelpaneel |  |  | BLT Luchttechniek | BLT2 |  |  | 2018-01-01 | BLT Luchttechniek B.V. | 2017 | BLT Luchttechniek | B | BLT Luchttechniek | 1 | st | 1 x per jaar | 1 |  | 0 | 0 | 0 | 0 | 0 | 0 | 0 | 0 | 0 | 0
NT | NT-S25 | s |  | NT-S25-BLC-1 |  | CO2 blusser | 2023-02-01 | 65.13.93 | Brandblusser |  | 65 | Beveiliging | 15.65.13 | Brandblusmiddelen | [7 empty] | Smeba Brandbeveiliging B.V. |  |  | C |  | 1 | st | 1 x per jaar | 1 |  | 0 | 0 | 0 | 0 | 0 | 0 | 0 | 0 | 0 | 0
NT | NT-S25KH | s |  | Nt-S25KH-NDV-1 | Nt-S25KH-EDO-1 | Deurontgrendeling nooddeur | 2023-09-01 | 60.50.05 | Deurontgrendeling nooddeuren |  | 65 | Beveiliging | 15.65.20 | Deurontgrendeling nooddeuren | [6 empty] | 2017-05-12 |  | 2017 |  | B |  | 1 | st | 1 x per jaar | 1 |  | 0 | 0 | 0 | 0 | 0 | 0 | 0 | 0 | 0 | 0
NT | NT-S87G | s | Naast NG-S08K | NT-S87G-BLC-1 |  | CO2 blusser | 2020-10-01 | 65.13.93 | Brandblusser |  | 65 | Beveiliging | 15.65.13 | Brandblusmiddelen |  |  | Smeba |  |  |  | 2018-01-01 | Smeba Brandbeveiliging B.V. | 2017 | Smeba | C | Smeba brandbeveiliging | 1 | st | 1 x per jaar | 1 |  | 0 | 0 | 0 | 0 | 0 | 0 | 0 | 0 | 0 | 0
NT | NT-S91K | s |  | NT_S_91_5701NV |  | Naverwarmer | 2022-03-01 | 57.71.10 | Naverwarmers en nakoelers |  | 57 | Luchtbehandeling | 15.57.54 | Naverwarmers en nakoelers |  |  | Barcol Air | NV (Algemeen) |  |  | 2018-01-01 |  | 2017 | Barcol Air | B |  | 1 | st | Eens in de 3 jaar | 1 |  | P * Q * Fq (Prijspeil 2024) 2024: 0; P * Q * Fq (Prijspeil 2024) 2027: 0; Optie 2 (2jr) 2030: 0; Optie 3 (2jr) 2033: 0
NT | NT-S91KA | s |  | NT_S_91_5702NV |  | Naverwarmer | 2022-03-01 | 57.71.10 | Naverwarmers en nakoelers |  | 57 | Luchtbehandeling | 15.57.54 | Naverwarmers en nakoelers |  |  | Barcol Air | NV (Algemeen) |  |  | 2018-01-01 |  | 2017 | Barcol Air | B |  | 1 | st | Eens in de 3 jaar | 1 |  | P * Q * Fq (Prijspeil 2024) 2024: 0; P * Q * Fq (Prijspeil 2024) 2027: 0; Optie 2 (2jr) 2030: 0; Optie 3 (2jr) 2033: 0
NT | NT-S92 | s |  | NT_S_92_5701NV |  | Naverwarmer | 2022-03-01 | 57.71.10 | Naverwarmers en nakoelers |  | 57 | Luchtbehandeling | 15.57.54 | Naverwarmers en nakoelers |  |  | Barcol Air | NV (Algemeen) |  |  | 2018-01-01 |  | 2017 | Barcol Air | B |  | 1 | st | Eens in de 3 jaar | 1 |  | P * Q * Fq (Prijspeil 2024) 2024: 0; P * Q * Fq (Prijspeil 2024) 2027: 0; Optie 2 (2jr) 2030: 0; Optie 3 (2jr) 2033: 0
NT | NT-S92K | s |  | NT_S_92_5702NV |  | Naverwarmer | 2022-03-01 | 57.71.10 | Naverwarmers en nakoelers |  | 57 | Luchtbehandeling | 15.57.54 | Naverwarmers en nakoelers |  |  | Barcol Air | NV (Algemeen) |  |  | 2018-01-01 |  | 2017 | Barcol Air | B |  | 1 | st | Eens in de 3 jaar | 1 |  | P * Q * Fq (Prijspeil 2024) 2024: 0; P * Q * Fq (Prijspeil 2024) 2027: 0; Optie 2 (2jr) 2030: 0; Optie 3 (2jr) 2033: 0
NT | NT-S94 | s |  | NT_S_94_5701NV |  | Naverwarmer | 2022-03-01 | 57.71.10 | Naverwarmers en nakoelers |  | 57 | Luchtbehandeling | 15.57.54 | Naverwarmers en nakoelers |  |  | Barcol Air | NV (Algemeen) |  |  | 2018-01-01 |  | 2017 | Barcol Air | B |  | 1 | st | Eens in de 3 jaar | 1 |  | P * Q * Fq (Prijspeil 2024) 2024: 0; P * Q * Fq (Prijspeil 2024) 2027: 0; Optie 2 (2jr) 2030: 0; Optie 3 (2jr) 2033: 0
NT | NT-S94 | s |  | NT_S_94_5702NV |  | Naverwarmer | 2022-03-01 | 57.71.10 | Naverwarmers en nakoelers |  | 57 | Luchtbehandeling | 15.57.54 | Naverwarmers en nakoelers |  |  | Barcol Air | NV (Algemeen) |  |  | 2018-01-01 |  | 2017 | Barcol Air | B |  | 1 | st | Eens in de 3 jaar | 1 |  | P * Q * Fq (Prijspeil 2024) 2024: 0; P * Q * Fq (Prijspeil 2024) 2027: 0; Optie 2 (2jr) 2030: 0; Optie 3 (2jr) 2033: 0
NT |  | d |  | NT_DXXX_6101 |  | Aarding en bliksembeveiliging | 2020-10-01 | 61.25.00 | Aarding- Bliksembeveiliging en OSB |  | 61 | Centrale elektrische voorzieningen | 15.61.21 | Aarding en bliksembeveiliging |  |  | NAB Bliksembeveiliging |  |  |  | 2017-01-01 |  | 2017 | NAB Bliksembeveiliging | A | NAB Bliksembeveiliging | 1 | pst | 1 x per jaar | 1 |  | 0 | 0 | 0 | 0 | 0 | 0 | 0 | 0 | 0 | 0
NT |  | 1 | laboratorium | Nt-173-ND-2 |  | Nooddouche | 2022-10-01 | 74.11.51 | Nood- en oogdouche | Wel aerosolvorming | 53 | Water | 15.53.65 | Oog- en Nooddouches |  |  | Broen | - |  |  | 2017-12-05 | Smeba Brandbeveiliging B.V. |  | Broen | B |  | 1 | st | 1 x per jaar | 1 |  | 0 | 0 | 0 | 0 | 0 | 0 | 0 | 0 | 0 | 0
NT |  | 7 |  | NT-736W-6701 |  | Wateroverlast melder (cavia) | 2022-02-01 | 65.36.00 | Cavia |  | 65 | Beveiliging | 15.65.18 | Wateroverlast melder (cavia) | [6 empty] | 2018-01-01 |  | 2017 |  | B |  | 1 | st | 1 x per jaar | 1 |  | 0 | 0 | 0 | 0 | 0 | 0 | 0 | 0 | 0 | 0
NT |  | 7 |  | NT-740W-6701 |  | Wateroverlast melder (cavia) | 2022-02-01 | 65.36.00 | Cavia |  | 65 | Beveiliging | 15.65.18 | Wateroverlast melder (cavia) | [6 empty] | 2018-01-01 |  | 2017 |  | B |  | 1 | st | 1 x per jaar | 1 |  | 0 | 0 | 0 | 0 | 0 | 0 | 0 | 0 | 0 | 0
NT |  | 7 |  | NT-740W-6702 |  | Wateroverlast melder (cavia) | 2022-02-01 | 65.36.00 | Cavia |  | 65 | Beveiliging | 15.65.18 | Wateroverlast melder (cavia) | [6 empty] | 2018-01-01 |  | 2017 |  | B |  | 1 | st | 1 x per jaar | 1 |  | 0 | 0 | 0 | 0 | 0 | 0 | 0 | 0 | 0 | 0
NT |  | 7 |  | NT-740W-6703 |  | Wateroverlast melder (cavia) | 2022-02-01 | 65.36.00 | Cavia |  | 65 | Beveiliging | 15.65.18 | Wateroverlast melder (cavia) | [6 empty] | 2018-01-01 |  | 2017 |  | B |  | 1 | st | 1 x per jaar | 1 |  | 0 | 0 | 0 | 0 | 0 | 0 | 0 | 0 | 0 | 0
NT |  | 7 |  | NT-740W-6704 |  | Wateroverlast melder (cavia) | 2022-02-01 | 65.36.00 | Cavia |  | 65 | Beveiliging | 15.65.18 | Wateroverlast melder (cavia) | [6 empty] | 2018-01-01 |  | 2017 |  | B |  | 1 | st | 1 x per jaar | 1 |  | 0 | 0 | 0 | 0 | 0 | 0 | 0 | 0 | 0 | 0
NT |  | 0 | Buitengevel naast nooduitgang Nt-0 | NT-APBA-AP | NT-028T-STL | Aansluitpunt brandweer buitengevel | 2023-01-01 | 65.13.196 | Droge en natte blusleidingen | t.b.v. Nt - Trappenhuis | 65 | Beveiliging | 15.65.12 | Droge en Natte blusleidingen | [6 empty] | 2018-05-01 | Smeba brandbeveiliging | 2018 |  | B |  | 1 | st | 1 x per jaar | 1 |  | 0 | 0 | 0 | 0 | 0 | 0 | 0 | 0 | 0 | 0
NT |  | 6 | plafond gang | NT-06-XX-5742 |  | Drukanticipatiesysteem | 2022-06-01 | 57.30.01 | Drukanticipatiesysteem |  | 57 | Luchtbehandeling | 15.57.42 | Drukanticipatiesysteem | [6 empty] | 2018-01-01 |  | 2017 |  | A |  | 1 | st | 1 x per jaar | 1 |  | 0 | 0 | 0 | 0 | 0 | 0 | 0 | 0 | 0 | 0
P26 | NS-657 |  | P26 | P26-VP-01 |  | Vetvangput | 2020-01-01 | 52.32.00 | Vetvangput | Lipumax NG10-1000; | 52 | Afvoer | 15.52.02 | Vetvangput |  |  | Lipumax | Lipumax NG10-1000; |  | Lipumax NG10-1000 |  |  | 2017 | Lipumax | B |  | 1 | st | 4 x per jaar | 4 |  | 0 | 0 | 0 | 0 | 0 | 0 | 0 | 0 | 0 | 0
P26 | NS-657 |  | P26 | P26-VP-02 |  | Vetvangput | 2020-01-01 | 52.32.00 | Vetvangput | Lipumax NG10-1000; | 52 | Afvoer | 15.52.02 | Vetvangput |  |  | Lipumax | Lipumax NG10-1000; |  | Lipumax NG10-1000 |  |  | 2017 | Lipumax | B |  | 1 | st | 4 x per jaar | 4 |  | 0 | 0 | 0 | 0 | 0 | 0 | 0 | 0 | 0 | 0
RG | NS-657 | 7 |  | Rg-709E-NDV-1 | Rg-709E-EDO-1 | Deurontgrendeling nooddeur | 2023-09-01 | 60.50.05 | Deurontgrendeling nooddeuren |  | 65 | Beveiliging | 15.65.20 | Deurontgrendeling nooddeuren | [6 empty] | 2017-05-12 |  | 2017 |  | B |  | 1 | st | 1 x per jaar | 1 |  | 0 | 0 | 0 | 0 | 0 | 0 | 0 | 0 | 0 | 0
RG | NS-657 | 7 |  | RG-709W-6701 |  | Wateroverlast melder (cavia) | 2022-02-01 | 65.36.00 | Cavia |  | 65 | Beveiliging | 15.65.18 | Wateroverlast melder (cavia) | [6 empty] | 2018-01-01 |  | 2017 |  | B |  | 1 | st | 1 x per jaar | 1 |  | 0 | 0 | 0 | 0 | 0 | 0 | 0 | 0 | 0 | 0
RG | NS-657 | 7 |  | RG-709W-6702 |  | Wateroverlast melder (cavia) | 2022-02-01 | 65.36.00 | Cavia |  | 65 | Beveiliging | 15.65.18 | Wateroverlast melder (cavia) | [6 empty] | 2018-01-01 |  | 2017 |  | B |  | 1 | st | 1 x per jaar | 1 |  | 0 | 0 | 0 | 0 | 0 | 0 | 0 | 0 | 0 | 0
RG | NS-657 | 7 |  | RG-709W-6703 |  | Wateroverlast melder (cavia) | 2022-02-01 | 65.36.00 | Cavia |  | 65 | Beveiliging | 15.65.18 | Wateroverlast melder (cavia) | [6 empty] | 2018-01-01 |  | 2017 |  | B |  | 1 | st | 1 x per jaar | 1 |  | 0 | 0 | 0 | 0 | 0 | 0 | 0 | 0 | 0 | 0
RG | NS-657 | 7 | Naast deur naar RG-735G | RG-709W-BLC-1 |  | CO2 blusser | 2023-05-01 | 65.13.93 | Brandblusser |  | 65 | Beveiliging | 15.65.13 | Brandblusmiddelen | [7 empty] | Smeba Brandbeveiliging B.V. |  |  | C |  | 1 | st | 1 x per jaar | 1 |  | 0 | 0 | 0 | 0 | 0 | 0 | 0 | 0 | 0 | 0
RG | NS-657 | 7 | Naast deur naar RG-701W | RG-709W-BLC-2 |  | CO2 blusser | 2020-10-01 | 65.13.93 | Brandblusser |  | 65 | Beveiliging | 15.65.13 | Brandblusmiddelen |  |  | Smeba |  |  |  | 2018-01-01 | Smeba Brandbeveiliging B.V. | 2017 | Smeba | C | Smeba brandbeveiliging | 1 | st | 1 x per jaar | 1 |  | 0 | 0 | 0 | 0 | 0 | 0 | 0 | 0 | 0 | 0
RG | NS-657 | 7 | Naast RG-728E | RG-709W-BLC-3 |  | CO2 blusser | 2023-02-01 | 65.13.93 | Brandblusser |  | 65 | Beveiliging | 15.65.13 | Brandblusmiddelen | [7 empty] | Smeba Brandbeveiliging B.V. |  |  | C |  | 1 | st | 1 x per jaar | 1 |  | 0 | 0 | 0 | 0 | 0 | 0 | 0 | 0 | 0 | 0
RG | NS-657 | 7 |  | Rg-709W-NDV-1 | Rg-709W-EDO-1 | Deurontgrendeling nooddeur | 2023-09-01 | 60.50.05 | Deurontgrendeling nooddeuren |  | 65 | Beveiliging | 15.65.20 | Deurontgrendeling nooddeuren | [6 empty] | 2017-05-12 |  | 2017 |  | B |  | 1 | st | 1 x per jaar | 1 |  | 0 | 0 | 0 | 0 | 0 | 0 | 0 | 0 | 0 | 0
RG | NS-657 | 7 |  | RG-709W-WF-1 |  | Waterfilter | 2022-05-01 | 55.31.41 | Waterfilter | GKWS-TSA-SEC-WTW K10 / Econosto FI-C-125F | 53 | Water | 15.56.11 | Waterfilter CV |  |  | Econosto |  |  | WF | 2016-01-01 |  | 2017 | Econosto | B |  | 1 | st | 1 x per jaar | 1 |  | 0 | 0 | 0 | 0 | 0 | 0 | 0 | 0 | 0 | 0
RG | NS-657 | 7 |  | RG-709W-WF-10 |  | Waterfilter | 2022-05-01 | 55.31.41 | Waterfilter | GKWS-TSA-PRIM-SEC K10 00-10 / Econosto FI-C-150F | 53 | Water | 15.56.11 | Waterfilter CV |  |  | Econosto |  |  | WF | 2016-01-01 |  | 2017 | Econosto | B |  | 1 | st | 1 x per jaar | 1 |  | 0 | 0 | 0 | 0 | 0 | 0 | 0 | 0 | 0 | 0
RG | NS-657 | 7 |  | RG-709W-WF-11 |  | Waterfilter | 2022-05-01 | 55.31.41 | Waterfilter | GKWS-TSA-PRIM-SEC K10 00-10 / Econosto FI-C-150F | 53 | Water | 15.56.11 | Waterfilter CV |  |  | Econosto |  |  | WF | 2016-01-01 |  | 2017 | Econosto | B |  | 1 | st | 1 x per jaar | 1 |  | 0 | 0 | 0 | 0 | 0 | 0 | 0 | 0 | 0 | 0
RG | NS-657 | 7 |  | RG-709W-WF-12 |  | Waterfilter | 2022-05-01 | 55.31.41 | Waterfilter | GKWS-TSA-SEC-COM K10 00-07 / Econosto FI-C-125F | 53 | Water | 15.56.11 | Waterfilter CV |  |  | Econosto |  |  | WF | 2016-01-01 |  | 2017 | Econosto | B |  | 1 | st | 1 x per jaar | 1 |  | 0 | 0 | 0 | 0 | 0 | 0 | 0 | 0 | 0 | 0
RG | NS-657 | 7 |  | RG-709W-WF-13 |  | Waterfilter | 2022-05-01 | 55.31.41 | Waterfilter | GKWS-TSA-SEC-COM K10 00-07 / Econosto FI-C-125F | 53 | Water | 15.56.11 | Waterfilter CV |  |  | Econosto |  |  | WF | 2016-01-01 |  | 2017 | Econosto | B |  | 1 | st | 1 x per jaar | 1 |  | 0 | 0 | 0 | 0 | 0 | 0 | 0 | 0 | 0 | 0
RG | NS-657 | 7 |  | RG-709W-WF-14 |  | Waterfilter | 2022-05-01 | 55.31.41 | Waterfilter | GKWS-TSA-SEC-COM K10 08-12 / Econosto FI-C-80F | 53 | Water | 15.56.11 | Waterfilter CV |  |  | Econosto |  |  | WF | 2016-01-01 |  | 2017 | Econosto | B |  | 1 | st | 1 x per jaar | 1 |  | 0 | 0 | 0 | 0 | 0 | 0 | 0 | 0 | 0 | 0
RG | NS-657 | 7 |  | RG-709W-WF-15 |  | Waterfilter | 2022-05-01 | 55.31.41 | Waterfilter | GKWS-TSA-SEC-COM K10 08-12 / Econosto FI-C-100F | 53 | Water | 15.56.11 | Waterfilter CV |  |  | Econosto |  |  | WF | 2016-01-01 |  | 2017 | Econosto | B |  | 1 | st | 1 x per jaar | 1 |  | 0 | 0 | 0 | 0 | 0 | 0 | 0 | 0 | 0 | 0
RG | NS-657 | 7 |  | RG-709W-WF-16 |  | Waterfilter | 2022-05-01 | 55.31.41 | Waterfilter | CV-KP-NV-RG 01-07 / Econosto FI-C-65F | 53 | Water | 15.56.11 | Waterfilter CV |  |  | Econosto |  |  | WF | 2016-01-01 |  | 2017 | Econosto | B |  | 1 | st | 1 x per jaar | 1 |  | 0 | 0 | 0 | 0 | 0 | 0 | 0 | 0 | 0 | 0
RG | NS-657 | 7 |  | RG-709W-WF-2 |  | Waterfilter | 2022-05-01 | 55.31.41 | Waterfilter | CV-KP-NV-RG 08-12 / Econosto FI-C-50F | 53 | Water | 15.56.11 | Waterfilter CV |  |  | Econosto |  |  | WF | 2016-01-01 |  | 2017 | Econosto | B |  | 1 | st | 1 x per jaar | 1 |  | 0 | 0 | 0 | 0 | 0 | 0 | 0 | 0 | 0 | 0
RG | NS-657 | 7 |  | RG-709W-WF-3 |  | Waterfilter | 2022-05-01 | 55.31.41 | Waterfilter | CV-TSA-RG 08-12 / Econosto FI-C-50F | 53 | Water | 15.56.11 | Waterfilter CV |  |  | Econosto |  |  | WF | 2016-01-01 |  | 2017 | Econosto | B |  | 1 | st | 1 x per jaar | 1 |  | 0 | 0 | 0 | 0 | 0 | 0 | 0 | 0 | 0 | 0
RG | NS-657 | 7 |  | RG-709W-WF-4 |  | Waterfilter | 2022-05-01 | 55.31.41 | Waterfilter | CV-TSA-RG 08-12 / Econosto FI-C-50F | 53 | Water | 15.56.11 | Waterfilter CV |  |  | Econosto |  |  | WF | 2016-01-01 |  | 2017 | Econosto | B |  | 1 | st | 1 x per jaar | 1 |  | 0 | 0 | 0 | 0 | 0 | 0 | 0 | 0 | 0 | 0
RG | NS-657 | 7 |  | RG-709W-WF-5 |  | Waterfilter | 2022-05-01 | 55.31.41 | Waterfilter | CV-TSA-RG 01-07 / Econosto FI-C-65F | 53 | Water | 15.56.11 | Waterfilter CV |  |  | Econosto |  |  | WF | 2016-01-01 |  | 2017 | Econosto | B |  | 1 | st | 1 x per jaar | 1 |  | 0 | 0 | 0 | 0 | 0 | 0 | 0 | 0 | 0 | 0
RG | NS-657 | 7 |  | RG-709W-WF-6 |  | Waterfilter | 2022-05-01 | 55.31.41 | Waterfilter | CV-TSA-RG 01-07 / Econosto FI-C-65F | 53 | Water | 15.56.11 | Waterfilter CV |  |  | Econosto |  |  | WF | 2016-01-01 |  | 2017 | Econosto | B |  | 1 | st | 1 x per jaar | 1 |  | 0 | 0 | 0 | 0 | 0 | 0 | 0 | 0 | 0 | 0
RG | NS-657 | 7 |  | RG-709W-WF-7 |  | Waterfilter | 2022-05-01 | 55.31.41 | Waterfilter | t.b.v. T.ALG / Econosto FI-C-200F | 53 | Water | 15.56.11 | Waterfilter CV |  |  | Econosto |  |  | WF | 2016-01-01 |  | 2017 | Econosto | B |  | 1 | st | 1 x per jaar | 1 |  | 0 | 0 | 0 | 0 | 0 | 0 | 0 | 0 | 0 | 0
RG | NS-657 | 7 |  | RG-709W-WF-8 |  | Waterfilter | 2022-05-01 | 55.31.41 | Waterfilter | ST-1-BEV-RG+7 / Econosto FI-D-80F | 53 | Water | 15.56.11 | Waterfilter CV |  |  | Econosto |  |  | WF | 2016-01-01 |  | 2017 | Econosto | B |  | 1 | st | 1 x per jaar | 1 |  | 0 | 0 | 0 | 0 | 0 | 0 | 0 | 0 | 0 | 0
RG | NS-657 | 7 |  | RG-709W-WF-9 |  | Waterfilter | 2022-05-01 | 55.31.41 | Waterfilter | GKWS-TSA-SEC-WTW K10 / Econosto FI-C-125F | 53 | Water | 15.56.11 | Waterfilter CV |  |  | Econosto |  |  | WF | 2016-01-01 |  | 2017 | Econosto | B |  | 1 | st | 1 x per jaar | 1 |  | 0 | 0 | 0 | 0 | 0 | 0 | 0 | 0 | 0 | 0
RG | NS-657 | 7 |  | Rg-711E-NDV-1 | Rg-711E-EDO-1 | Deurontgrendeling nooddeur | 2023-09-01 | 60.50.05 | Deurontgrendeling nooddeuren |  | 65 | Beveiliging | 15.65.20 | Deurontgrendeling nooddeuren | [6 empty] | 2017-05-12 |  | 2017 |  | B |  | 1 | st | 1 x per jaar | 1 |  | 0 | 0 | 0 | 0 | 0 | 0 | 0 | 0 | 0 | 0
RG | NS-657 | 7 |  | Rg-713E-NDV-1 | Rg-713E-EDO-1 | Deurontgrendeling nooddeur | 2023-09-01 | 60.50.05 | Deurontgrendeling nooddeuren |  | 65 | Beveiliging | 15.65.20 | Deurontgrendeling nooddeuren | [6 empty] | 2017-05-12 |  | 2017 |  | B |  | 1 | st | 1 x per jaar | 1 |  | 0 | 0 | 0 | 0 | 0 | 0 | 0 | 0 | 0 | 0
RG | NS-657 | 7 |  | Rg-726E-NDV-1 | Rg-726E-EDO-1 | Deurontgrendeling nooddeur | 2023-09-01 | 60.50.05 | Deurontgrendeling nooddeuren |  | 65 | Beveiliging | 15.65.20 | Deurontgrendeling nooddeuren | [6 empty] | 2017-05-12 |  | 2017 |  | B |  | 1 | st | 1 x per jaar | 1 |  | 0 | 0 | 0 | 0 | 0 | 0 | 0 | 0 | 0 | 0
RG | NS-657 | 7 |  | Rg-728E-NDV-1 | Rg-728E-EDO-1 | Deurontgrendeling nooddeur | 2023-09-01 | 60.50.05 | Deurontgrendeling nooddeuren |  | 65 | Beveiliging | 15.65.20 | Deurontgrendeling nooddeuren | [6 empty] | 2017-05-12 |  | 2017 |  | B |  | 1 | st | 1 x per jaar | 1 |  | 0 | 0 | 0 | 0 | 0 | 0 | 0 | 0 | 0 | 0
RG | NS-657 | 7 |  | Rg-730E-NDV-1 | Rg-730E-EDO-1 | Deurontgrendeling nooddeur | 2023-09-01 | 60.50.05 | Deurontgrendeling nooddeuren |  | 65 | Beveiliging | 15.65.20 | Deurontgrendeling nooddeuren | [6 empty] | 2017-05-12 |  | 2017 |  | B |  | 1 | st | 1 x per jaar | 1 |  | 0 | 0 | 0 | 0 | 0 | 0 | 0 | 0 | 0 | 0
RG | NS-657 | 7 |  | Rg-732E-NDV-1 | Rg-732E-EDO-1 | Deurontgrendeling nooddeur | 2023-09-01 | 60.50.05 | Deurontgrendeling nooddeuren |  | 65 | Beveiliging | 15.65.20 | Deurontgrendeling nooddeuren | [6 empty] | 2017-05-12 |  | 2017 |  | B |  | 1 | st | 1 x per jaar | 1 |  | 0 | 0 | 0 | 0 | 0 | 0 | 0 | 0 | 0 | 0
RG | NS-657 | 7 |  | Rg-734E-NDV-1 | Rg-734E-EDO-1 | Deurontgrendeling nooddeur | 2023-09-01 | 60.50.05 | Deurontgrendeling nooddeuren |  | 65 | Beveiliging | 15.65.20 | Deurontgrendeling nooddeuren | [6 empty] | 2017-05-12 |  | 2017 |  | B |  | 1 | st | 1 x per jaar | 1 |  | 0 | 0 | 0 | 0 | 0 | 0 | 0 | 0 | 0 | 0
RG | NS-657 | 7 |  | Rg-734KH-NDV-1 | Rg-734KH-EDO-1 | Deurontgrendeling nooddeur | 2023-09-01 | 60.50.05 | Deurontgrendeling nooddeuren |  | 65 | Beveiliging | 15.65.20 | Deurontgrendeling nooddeuren | [6 empty] | 2017-05-12 |  | 2017 |  | B |  | 1 | st | 1 x per jaar | 1 |  | 0 | 0 | 0 | 0 | 0 | 0 | 0 | 0 | 0 | 0
RG | NS-657 | 7 |  | Rg-734KH-NDV-2 | Rg-734KH-EDO-2 | Deurontgrendeling nooddeur | 2023-09-01 | 60.50.05 | Deurontgrendeling nooddeuren |  | 65 | Beveiliging | 15.65.20 | Deurontgrendeling nooddeuren | [6 empty] | 2017-05-12 |  | 2017 |  | B |  | 1 | st | 1 x per jaar | 1 |  | 0 | 0 | 0 | 0 | 0 | 0 | 0 | 0 | 0 | 0
RG | NS-657 | 7 |  | Rg-735WE-NDV-1 | Rg-735WE-EDO-1 | Deurontgrendeling nooddeur | 2023-09-01 | 60.50.05 | Deurontgrendeling nooddeuren |  | 65 | Beveiliging | 15.65.20 | Deurontgrendeling nooddeuren | [6 empty] | 2017-05-12 |  | 2017 |  | B |  | 1 | st | 1 x per jaar | 1 |  | 0 | 0 | 0 | 0 | 0 | 0 | 0 | 0 | 0 | 0
RG | NS-657 | 7 |  | Rg-736AE-NDV-1 | Rg-736AE-EDO-1 | Deurontgrendeling nooddeur | 2023-09-01 | 60.50.05 | Deurontgrendeling nooddeuren |  | 65 | Beveiliging | 15.65.20 | Deurontgrendeling nooddeuren | [6 empty] | 2013-01-31 |  | 2013 |  | B |  | 1 | st | 1 x per jaar | 1 |  | 0 | 0 | 0 | 0 | 0 | 0 | 0 | 0 | 0 | 0
RG | NS-657 | 7 |  | Rg-736E-NDV-1 | Rg-736E-EDO-1 | Deurontgrendeling nooddeur | 2023-09-01 | 60.50.05 | Deurontgrendeling nooddeuren |  | 65 | Beveiliging | 15.65.20 | Deurontgrendeling nooddeuren | [6 empty] | 2017-05-12 |  | 2017 |  | B |  | 1 | st | 1 x per jaar | 1 |  | 0 | 0 | 0 | 0 | 0 | 0 | 0 | 0 | 0 | 0
RG | NS-657 | 7 |  | RG-736KT-AP | RG-036KT-STL | Aansluitpunt DS 7e verd | 2023-01-01 | 65.13.208 | Droge en natte blusleidingen |  | 65 | Beveiliging | 15.65.12 | Droge en Natte blusleidingen | [6 empty] | 2018-05-01 | Smeba brandbeveiliging | 2018 |  | B |  | 1 | st | 1 x per jaar | 1 |  | 0 | 0 | 0 | 0 | 0 | 0 | 0 | 0 | 0 | 0
RG | NS-657 | 8 | Naast RG-802 | RG-810G-BLC-1 |  | CO2 blusser | 2020-10-01 | 65.13.93 | Brandblusser |  | 65 | Beveiliging | 15.65.13 | Brandblusmiddelen |  |  | Smeba |  |  |  | 2018-01-01 | Smeba Brandbeveiliging B.V. | 2017 | Smeba | C | Smeba brandbeveiliging | 1 | st | 1 x per jaar | 1 |  | 0 | 0 | 0 | 0 | 0 | 0 | 0 | 0 | 0 | 0
RG | NS-657 | 8 | Naast RG-812 | RG-810G-BLC-2 |  | CO2 blusser | 2020-10-01 | 65.13.93 | Brandblusser |  | 65 | Beveiliging | 15.65.13 | Brandblusmiddelen |  | 2 kg BC |  | C2 | 3856753 |  | 2011-01-01 | Smeba Brandbeveiliging B.V. | 2011 | Smeba | C |  | 1 | st | 1 x per jaar | 1 |  | 0 | 0 | 0 | 0 | 0 | 0 | 0 | 0 | 0 | 0
RG | NS-657 | 8 | Naast RG-802 | RG-810G-BLD-1 |  | Blusdeken | 2023-05-01 | 65.13.95 | Blusdeken |  | 65 | Beveiliging | 15.65.21 | Blusdeken | [7 empty] | Smeba Brandbeveiliging B.V. |  |  | C |  | 1 | st | 1 x per jaar | 1 |  | 0 | 0 | 0 | 0 | 0 | 0 | 0 | 0 | 0 | 0
RG | NS-657 | 8 | Naast RG-812 | RG-810G-BLD-2 |  | Blusdeken | 2020-10-01 | 65.13.95 | Blusdeken |  | 65 | Beveiliging | 15.65.21 | Blusdeken |  | 1,80 m x 1,20 m |  | BLD180120 | 3856754 |  |  | Smeba Brandbeveiliging B.V. |  |  | C |  | 1 | st | 1 x per jaar | 1 |  | 0 | 0 | 0 | 0 | 0 | 0 | 0 | 0 | 0 | 0
RG | NS-657 | 8 |  | RG-819-BLC-1 |  | CO2 blusser | 2020-10-01 | 65.13.93 | Brandblusser |  | 65 | Beveiliging | 15.65.13 | Brandblusmiddelen |  | 5 kg BC |  | C5 | 3853050 |  | 2013-01-01 | Smeba Brandbeveiliging B.V. | 2013 | Smeba | C |  | 1 | st | 1 x per jaar | 1 |  | 0 | 0 | 0 | 0 | 0 | 0 | 0 | 0 | 0 | 0
RG | NS-657 | 8 |  | RG-820-BLC-1 |  | CO2 blusser | 2020-10-01 | 65.13.93 | Brandblusser |  | 65 | Beveiliging | 15.65.13 | Brandblusmiddelen |  | 5 kg BC |  | C5 | 3856757 |  | 2017-01-01 | Smeba Brandbeveiliging B.V. | 2017 | Smeba | C |  | 1 | st | 1 x per jaar | 1 |  | 0 | 0 | 0 | 0 | 0 | 0 | 0 | 0 | 0 | 0
RG | NS-657 | 8 |  | RG-820-BLD-1 |  | Blusdeken | 2020-10-01 | 65.13.95 | Blusdeken |  | 65 | Beveiliging | 15.65.21 | Blusdeken |  | 1,80 m x 1,20 m |  | BLD180120 | 3856758 |  |  | Smeba Brandbeveiliging B.V. |  |  | C |  | 1 | st | 1 x per jaar | 1 |  | 0 | 0 | 0 | 0 | 0 | 0 | 0 | 0 | 0 | 0
RG | NS-657 | 8 | Naast RG-814 | RG-820G-BLC-1 |  | CO2 blusser | 2020-10-01 | 65.13.93 | Brandblusser |  | 65 | Beveiliging | 15.65.13 | Brandblusmiddelen |  | 2 kg BC |  | C2 | 3856755 |  | 2011-01-01 | Smeba Brandbeveiliging B.V. | 2011 | Smeba | C |  | 1 | st | 1 x per jaar | 1 |  | 0 | 0 | 0 | 0 | 0 | 0 | 0 | 0 | 0 | 0
RG | NS-657 | 8 | Naast RG-814 | RG-820G-BLD-1 |  | Blusdeken | 2020-10-01 | 65.13.95 | Blusdeken |  | 65 | Beveiliging | 15.65.21 | Blusdeken |  | 1,80 m x 1,20 m |  | BLD180120 | 3856756 |  |  | Smeba Brandbeveiliging B.V. |  |  | C |  | 1 | st | 1 x per jaar | 1 |  | 0 | 0 | 0 | 0 | 0 | 0 | 0 | 0 | 0 | 0
RG | NS-657 | 8 |  | Rg-822KA-NDV-1 | Rg-822KA-EDO-1 | Deurontgrendeling nooddeur | 2023-09-01 | 60.50.05 | Deurontgrendeling nooddeuren |  | 65 | Beveiliging | 15.65.20 | Deurontgrendeling nooddeuren | [6 empty] | 2017-05-12 |  | 2017 |  | B |  | 1 | st | 1 x per jaar | 1 |  | 0 | 0 | 0 | 0 | 0 | 0 | 0 | 0 | 0 | 0
RG | NS-657 | 8 |  | Rg-822-NDV-1 | Rg-822-EDO-1 | Deurontgrendeling nooddeur | 2023-09-01 | 60.50.05 | Deurontgrendeling nooddeuren |  | 65 | Beveiliging | 15.65.20 | Deurontgrendeling nooddeuren | [6 empty] | 2017-05-12 |  | 2017 |  | B |  | 1 | st | 1 x per jaar | 1 |  | 0 | 0 | 0 | 0 | 0 | 0 | 0 | 0 | 0 | 0
RG | NS-657 | 8 |  | Rg-826KA-NDV-1 | Rg-826KA-EDO-1 | Deurontgrendeling nooddeur | 2023-09-01 | 60.50.05 | Deurontgrendeling nooddeuren |  | 65 | Beveiliging | 15.65.20 | Deurontgrendeling nooddeuren | [6 empty] | 2017-05-12 |  | 2017 |  | B |  | 1 | st | 1 x per jaar | 1 |  | 0 | 0 | 0 | 0 | 0 | 0 | 0 | 0 | 0 | 0
RG | NS-657 | 8 | Naast RG-827K | RG-829G-BLC-1 |  | CO2 blusser | 2020-10-01 | 65.13.93 | Brandblusser |  | 65 | Beveiliging | 15.65.13 | Brandblusmiddelen |  |  | Smeba |  |  |  | 2018-01-01 | Smeba Brandbeveiliging B.V. | 2017 | Smeba | C | Smeba brandbeveiliging | 1 | st | 1 x per jaar | 1 |  | 0 | 0 | 0 | 0 | 0 | 0 | 0 | 0 | 0 | 0
RG | NS-657 | 8 | Naast RG-827K | RG-829G-BLD-1 |  | Blusdeken | 2020-10-01 | 65.13.95 | Blusdeken |  | 65 | Beveiliging | 15.65.21 | Blusdeken |  | 1,80 m x 1,20 m |  | BLD180120 | 3856750 |  |  | Smeba Brandbeveiliging B.V. |  |  | C |  | 1 | st | 1 x per jaar | 1 |  | 0 | 0 | 0 | 0 | 0 | 0 | 0 | 0 | 0 | 0
RG | NS-657 | 8 | Naast RG-828K | RG-830G-BLC-1 |  | CO2 blusser | 2020-10-01 | 65.13.93 | Brandblusser |  | 65 | Beveiliging | 15.65.13 | Brandblusmiddelen |  |  | Smeba |  |  |  | 2018-01-01 | Smeba Brandbeveiliging B.V. | 2017 | Smeba | C | Smeba brandbeveiliging | 1 | st | 1 x per jaar | 1 |  | 0 | 0 | 0 | 0 | 0 | 0 | 0 | 0 | 0 | 0
RG | NS-657 | 8 | Naast RG-828K | RG-830G-BLD-1 |  | Blusdeken | 2020-10-01 | 65.13.95 | Blusdeken |  | 65 | Beveiliging | 15.65.21 | Blusdeken |  | 1,80 m x 1,20 m |  | BLD180120 | 3856751 |  |  | Smeba Brandbeveiliging B.V. |  |  | C |  | 1 | st | 1 x per jaar | 1 |  | 0 | 0 | 0 | 0 | 0 | 0 | 0 | 0 | 0 | 0
RG | NS-657 | 8 |  | RG-836KT-AP | RG-036KT-STL | Aansluitpunt DS 8e verd | 2023-01-01 | 65.13.209 | Droge en natte blusleidingen |  | 65 | Beveiliging | 15.65.12 | Droge en Natte blusleidingen | [6 empty] | 2018-05-01 | Smeba brandbeveiliging | 2018 |  | B |  | 1 | st | 1 x per jaar | 1 |  | 0 | 0 | 0 | 0 | 0 | 0 | 0 | 0 | 0 | 0
RG | NS-657 | 9 | Naast RG-902 | RG-910G-BLC-1 |  | CO2 blusser | 2020-10-01 | 65.13.93 | Brandblusser |  | 65 | Beveiliging | 15.65.13 | Brandblusmiddelen |  |  | Smeba |  |  |  | 2018-01-01 | Smeba Brandbeveiliging B.V. | 2017 | Smeba | C | Smeba brandbeveiliging | 1 | st | 1 x per jaar | 1 |  | 0 | 0 | 0 | 0 | 0 | 0 | 0 | 0 | 0 | 0
RG | NS-657 | 9 | Naast RG-910 | RG-910G-BLC-2 |  | CO2 blusser | 2020-10-01 | 65.13.93 | Brandblusser |  | 65 | Beveiliging | 15.65.13 | Brandblusmiddelen |  | 2 kg BC |  | C2 | 3856787 |  | 2011-01-01 | Smeba Brandbeveiliging B.V. | 2011 | Smeba | C |  | 1 | st | 1 x per jaar | 1 |  | 0 | 0 | 0 | 0 | 0 | 0 | 0 | 0 | 0 | 0
RG | NS-657 | 9 | Naast RG-902 | RG-910G-BLD-1 |  | Blusdeken | 2020-10-01 | 65.13.95 | Blusdeken |  | 65 | Beveiliging | 15.65.21 | Blusdeken |  | 1,80 m x 1,20 m |  | BLD180120 | 3856786 |  |  | Smeba Brandbeveiliging B.V. |  |  | C |  | 1 | st | 1 x per jaar | 1 |  | 0 | 0 | 0 | 0 | 0 | 0 | 0 | 0 | 0 | 0
RG | NS-657 | 9 | Naast RG-910 | RG-910G-BLD-2 |  | Blusdeken | 2020-10-01 | 65.13.95 | Blusdeken |  | 65 | Beveiliging | 15.65.21 | Blusdeken |  | 1,80 m x 1,20 m |  | BLD180120 | 3856788 |  |  | Smeba Brandbeveiliging B.V. |  |  | C |  | 1 | st | 1 x per jaar | 1 |  | 0 | 0 | 0 | 0 | 0 | 0 | 0 | 0 | 0 | 0
RG | NS-657 | 9 |  | RG-919-BLC-1 |  | CO2 blusser | 2020-10-01 | 65.13.93 | Brandblusser |  | 65 | Beveiliging | 15.65.13 | Brandblusmiddelen |  | 5 kg BC |  | C5 | 3852077 |  | 2012-01-01 | Smeba Brandbeveiliging B.V. | 2012 | Smeba | C |  | 1 | st | 1 x per jaar | 1 |  | 0 | 0 | 0 | 0 | 0 | 0 | 0 | 0 | 0 | 0
RG | NS-657 | 9 |  | RG-920-BLC-1 |  | CO2 blusser | 2020-10-01 | 65.13.93 | Brandblusser |  | 65 | Beveiliging | 15.65.13 | Brandblusmiddelen |  | 5 kg BC |  | C5 | 3856791 |  | 2014-01-01 | Smeba Brandbeveiliging B.V. | 2014 | Smeba | C |  | 1 | st | 1 x per jaar | 1 |  | 0 | 0 | 0 | 0 | 0 | 0 | 0 | 0 | 0 | 0
RG | NS-657 | 9 | Naast RG-916 | RG-920G-BLC-1 |  | CO2 blusser | 2020-10-01 | 65.13.93 | Brandblusser |  | 65 | Beveiliging | 15.65.13 | Brandblusmiddelen |  | 2 kg BC |  | C2 | 3856789 |  | 2011-01-01 | Smeba Brandbeveiliging B.V. | 2011 | Smeba | C |  | 1 | st | 1 x per jaar | 1 |  | 0 | 0 | 0 | 0 | 0 | 0 | 0 | 0 | 0 | 0
RG | NS-657 | 9 | Naast RG-916 | RG-920G-BLD-1 |  | Blusdeken | 2023-05-01 | 65.13.95 | Blusdeken |  | 65 | Beveiliging | 15.65.21 | Blusdeken | [7 empty] | Smeba Brandbeveiliging B.V. |  |  | C |  | 1 | st | 1 x per jaar | 1 |  | 0 | 0 | 0 | 0 | 0 | 0 | 0 | 0 | 0 | 0
RG | NS-657 | 9 | Naast RG-922KA | RG-920G-BLD-2 |  | Blusdeken | 2020-10-01 | 65.13.95 | Blusdeken |  | 65 | Beveiliging | 15.65.21 | Blusdeken |  | 1,80 m x 1,20 m |  | BLD180120 | 3856792 |  |  | Smeba Brandbeveiliging B.V. |  |  | C |  | 1 | st | 1 x per jaar | 1 |  | 0 | 0 | 0 | 0 | 0 | 0 | 0 | 0 | 0 | 0
RG | NS-657 | 9 |  | Rg-922KA-NDV-1 | Rg-922KA-EDO-1 | Deurontgrendeling nooddeur | 2023-09-01 | 60.50.05 | Deurontgrendeling nooddeuren |  | 65 | Beveiliging | 15.65.20 | Deurontgrendeling nooddeuren | [6 empty] | 2017-05-12 |  | 2017 |  | B |  | 1 | st | 1 x per jaar | 1 |  | 0 | 0 | 0 | 0 | 0 | 0 | 0 | 0 | 0 | 0
RG | NS-657 | 9 | Naast RG-927K | RG-929G-BLC-1 |  | CO2 blusser | 2020-10-01 | 65.13.93 | Brandblusser |  | 65 | Beveiliging | 15.65.13 | Brandblusmiddelen |  |  | Smeba |  |  |  | 2018-01-01 | Smeba Brandbeveiliging B.V. | 2017 | Smeba | C | Smeba brandbeveiliging | 1 | st | 1 x per jaar | 1 |  | 0 | 0 | 0 | 0 | 0 | 0 | 0 | 0 | 0 | 0
RG | NS-657 | 9 | Naast RG-927K | RG-929G-BLD-1 |  | Blusdeken | 2020-10-01 | 65.13.95 | Blusdeken |  | 65 | Beveiliging | 15.65.21 | Blusdeken |  | 1,80 m x 1,20 m |  | BLD180120 | 3856793 |  |  | Smeba Brandbeveiliging B.V. |  |  | C |  | 1 | st | 1 x per jaar | 1 |  | 0 | 0 | 0 | 0 | 0 | 0 | 0 | 0 | 0 | 0
RG | NS-657 | 9 | Naast RG-926K | RG-930G-BLC-1 |  | CO2 blusser | 2020-10-01 | 65.13.93 | Brandblusser |  | 65 | Beveiliging | 15.65.13 | Brandblusmiddelen |  |  | Smeba |  |  |  | 2018-01-01 | Smeba Brandbeveiliging B.V. | 2017 | Smeba | C | Smeba brandbeveiliging | 1 | st | 1 x per jaar | 1 |  | 0 | 0 | 0 | 0 | 0 | 0 | 0 | 0 | 0 | 0
RG | NS-657 | 9 | Naast RG-926K | RG-930G-BLD-1 |  | Blusdeken | 2020-10-01 | 65.13.95 | Blusdeken |  | 65 | Beveiliging | 15.65.21 | Blusdeken |  | 1,80 m x 1,20 m |  | BLD180120 | 3856794 |  |  | Smeba Brandbeveiliging B.V. |  |  | C |  | 1 | st | 1 x per jaar | 1 |  | 0 | 0 | 0 | 0 | 0 | 0 | 0 | 0 | 0 | 0
RG | NS-657 | 9 |  | RG-931KS-WF-1 |  | Waterfilter | 2022-05-01 | 55.31.41 | Waterfilter | Boiler RG 9e verd. / Econosto FIG-1010 1 1/4 | 53 | Water | 15.56.11 | Waterfilter CV |  |  | Econosto |  |  | WF | 2016-01-01 |  | 2017 | Econosto | B |  | 1 | st | 1 x per jaar | 1 |  | 0 | 0 | 0 | 0 | 0 | 0 | 0 | 0 | 0 | 0
RG | NS-657 | 9 |  | RG-936KT-AP | RG-036KT-STL | Aansluitpunt DS 9e verd | 2023-01-01 | 65.13.210 | Droge en natte blusleidingen |  | 65 | Beveiliging | 15.65.12 | Droge en Natte blusleidingen | [6 empty] | 2018-05-01 | Smeba brandbeveiliging | 2018 |  | B |  | 1 | st | 1 x per jaar | 1 |  | 0 | 0 | 0 | 0 | 0 | 0 | 0 | 0 | 0 | 0
RG | NS-657 | 0 | Buitengevel naast werkplaats Pharmafilter | RG-APBA-AP | RG-036KT-STL | Aansluitpunt brandweer buitengevel | 2023-01-01 | 65.13.211 | Droge en natte blusleidingen | t.b.v. Rg - Trappenhuis | 65 | Beveiliging | 15.65.12 | Droge en Natte blusleidingen | [6 empty] | 2018-05-01 | Smeba brandbeveiliging | 2018 |  | B |  | 1 | st | 1 x per jaar | 1 |  | 0 | 0 | 0 | 0 | 0 | 0 | 0 | 0 | 0 | 0
RG | RG-002H | 0 |  | 1880RG32 |  | Dubbele elektrische draaideur | 2022-04-01 | 60.50.02 | Elektrisch bediende deur (automaat) | Ambulancehal | 32 | Binnenwandopening | 15.32.01 | Dubbele elektrische draaideur | [6 empty] | 2017-12-05 | TORMAX Nederland B.V. | 2017 | Dorma van Duin Nederland BV | A | dormakaba Nederland B.V. | 1 | st | 1 x per jaar | 1 |  | 0 | 0 | 0 | 0 | 0 | 0 | 0 | 0 | 0 | 0
RG | RG-002H | 0 | inrit ambulancehal | 2378RG32 |  | Elektrische speedgate | 2022-04-01 | 60.50.04 | Overhead-, speed- en roldeuren en speedgate |  | 32 | Binnenwandopening | 15.32.08 | Elektrische speedgate |  | RG_00_02_3221 | [6 empty] | 2017 | assa | A | ASSA ABLOY Nederland B.V. | 1 | st | 1 x per jaar | 1 |  | 0 | 0 | 0 | 0 | 0 | 0 | 0 | 0 | 0 | 0
RG | RG-002H | 0 | uitrit ambulancehal | 2379RG32 |  | Elektrische speedgate | 2022-04-01 | 60.50.04 | Overhead-, speed- en roldeuren en speedgate |  | 32 | Binnenwandopening | 15.32.08 | Elektrische speedgate |  | RG_00_02_3222 | [6 empty] | 2017 | assa | A | ASSA ABLOY Nederland B.V. | 1 | st | 1 x per jaar | 1 |  | 0 | 0 | 0 | 0 | 0 | 0 | 0 | 0 | 0 | 0
RG | RG-002H | 0 | onder metalen beschermkap | RG_00_02_5301 |  | Breakunit met pomp | 2020-02-03 | 53.19.01 | Breakunit bedrijfswater | CO-2 MHI 804/ER-EB 500 l - 2 pompen ; Voeding daktuin beregeningsinstallatie | 53 | Water | 15.53.31 | Breakunit met pomp |  |  | Wilo | CO-2 MHI 804/ER-EB 500 l - 2 p | Voeding bedrijfswater K03 7e | CO/T-1 MVI 403/ER-S 500L | 2016-01-01 |  | 2017 | Wilo | B |  | 1 | st | 1 x per jaar | 1 |  | 0 | 0 | 0 | 0 | 0 | 0 | 0 | 0 | 0 | 0
RG | RG-002H | 0 | Ambulancehal (zuid-oostelijke hoek) | RG-002H-BLC-1 |  | CO2 blusser | 2020-10-01 | 65.13.93 | Brandblusser |  | 65 | Beveiliging | 15.65.13 | Brandblusmiddelen |  | 5 kg BC |  | C5 | 3876157 |  | 2012-01-01 | Smeba Brandbeveiliging B.V. | 2012 | Smeba | C |  | 1 | st | 1 x per jaar | 1 |  | 0 | 0 | 0 | 0 | 0 | 0 | 0 | 0 | 0 | 0
RG | RG-002H | 0 | Ambulancehal (zuid-westelijke hoek) | RG-002H-BLC-2 |  | CO2 blusser | 2020-10-01 | 65.13.93 | Brandblusser |  | 65 | Beveiliging | 15.65.13 | Brandblusmiddelen |  | 5 kg BC |  | C5 | 3876159 |  | 2014-01-01 | Smeba Brandbeveiliging B.V. | 2014 | Smeba | C |  | 1 | st | 1 x per jaar | 1 |  | 0 | 0 | 0 | 0 | 0 | 0 | 0 | 0 | 0 | 0
RG | RG-002H | 0 | Ambulancehal (zuid-oostelijke hoek) | RG-002H-BLS-1 |  | Schuimblusser | 2020-10-01 | 65.13.93 | Brandblusser |  | 65 | Beveiliging | 15.65.13 | Brandblusmiddelen |  | 6 l AB |  | S6 | 3876158 |  | 2016-01-01 | Smeba Brandbeveiliging B.V. | 2016 | Smeba | C |  | 1 | st | 1 x per jaar | 1 |  | 0 | 0 | 0 | 0 | 0 | 0 | 0 | 0 | 0 | 0
RG | RG-002H | 0 | Ambulancehal (zuid-westelijke hoek) | RG-002H-BLS-2 |  | Schuimblusser | 2020-10-01 | 65.13.93 | Brandblusser |  | 65 | Beveiliging | 15.65.13 | Brandblusmiddelen |  | 6 l AB |  | S6 | 3876156 |  | 2017-01-01 | Smeba Brandbeveiliging B.V. | 2017 | Smeba | C |  | 1 | st | 1 x per jaar | 1 |  | 0 | 0 | 0 | 0 | 0 | 0 | 0 | 0 | 0 | 0
RG | RG-002H | 0 | Ambulancehal (noordelijke kant) | RG-002H-BLS-3 |  | Schuimblusser | 2023-05-01 | 65.13.93 | Brandblusser |  | 65 | Beveiliging | 15.65.13 | Brandblusmiddelen | [7 empty] | Smeba Brandbeveiliging B.V. |  |  | C |  | 1 | st | 1 x per jaar | 1 |  | 0 | 0 | 0 | 0 | 0 | 0 | 0 | 0 | 0 | 0
RG | RG-002H | 0 |  | Rg-002H-NDV-1 | Rg-002H-EDO-1 | Deurontgrendeling nooddeur | 2023-09-01 | 60.50.05 | Deurontgrendeling nooddeuren |  | 65 | Beveiliging | 15.65.20 | Deurontgrendeling nooddeuren | [6 empty] | 2017-05-12 |  | 2017 |  | B |  | 1 | st | 1 x per jaar | 1 |  | 0 | 0 | 0 | 0 | 0 | 0 | 0 | 0 | 0 | 0
RG | RG-002H | 0 |  | Rg-002H-NDV-2 | Rg-002H-EDO-2 | Deurontgrendeling nooddeur | 2023-09-01 | 60.50.05 | Deurontgrendeling nooddeuren |  | 65 | Beveiliging | 15.65.20 | Deurontgrendeling nooddeuren | [6 empty] | 2017-05-12 |  | 2017 |  | B |  | 1 | st | 1 x per jaar | 1 |  | 0 | 0 | 0 | 0 | 0 | 0 | 0 | 0 | 0 | 0
RG | RG-002H | 0 | HAL | Rg-00-BSH-4 |  | Brandslanghaspel | 2020-10-01 | 65.13.92 | Brandslanghaspel | Wel aerosolvorming | 65 | Beveiliging | 15.65.16 | Brandslanghaspels |  | 30m 3/4" | Ajax | - |  |  | 2018-01-01 | Smeba Brandbeveiliging B.V. | 2017 | Ajax | C | Chubb Fire & Security Barendrecht | 1 | st | 1 x per jaar | 1 |  | 0 | 0 | 0 | 0 | 0 | 0 | 0 | 0 | 0 | 0
RG | RG-005G | 0 |  | RG-005G-BLC-1 |  | CO2 blusser | 2023-02-01 | 65.13.93 | Brandblusser |  | 65 | Beveiliging | 15.65.13 | Brandblusmiddelen | [7 empty] | Smeba Brandbeveiliging B.V. |  |  | C |  | 1 | st | 1 x per jaar | 1 |  | 0 | 0 | 0 | 0 | 0 | 0 | 0 | 0 | 0 | 0
RG | RG-005G | 0 |  | Rg-005g-NDV-1 | Rg-005g-EDO-1 | Deurontgrendeling nooddeur | 2023-09-01 | 60.50.05 | Deurontgrendeling nooddeuren |  | 65 | Beveiliging | 15.65.20 | Deurontgrendeling nooddeuren | [6 empty] | 2017-05-12 |  | 2017 |  | B |  | 1 | st | 1 x per jaar | 1 |  | 0 | 0 | 0 | 0 | 0 | 0 | 0 | 0 | 0 | 0
RG | RG-010G | 0 |  | 1877RG32 |  | Dubbele elektrische draaideur | 2022-04-01 | 60.50.02 | Elektrisch bediende deur (automaat) | Gj1280 | 32 | Binnenwandopening | 15.32.01 | Dubbele elektrische draaideur | [6 empty] | 2017-12-05 | TORMAX Nederland B.V. | 2017 | Dorma van Duin Nederland BV | A | dormakaba Nederland B.V. | 1 | st | 1 x per jaar | 1 |  | 0 | 0 | 0 | 0 | 0 | 0 | 0 | 0 | 0 | 0
RG | RG-010G | 0 | GANG | RG-00-BSH-3 |  | Brandslanghaspel | 2020-10-01 | 65.13.92 | Brandslanghaspel | Wel aerosolvorming | 65 | Beveiliging | 15.65.16 | Brandslanghaspels |  | 30m 3/4" | Ajax | - |  |  | 2018-01-01 | Smeba Brandbeveiliging B.V. | 2017 | Ajax | C | Chubb Fire & Security Barendrecht | 1 | st | 1 x per jaar | 1 |  | 0 | 0 | 0 | 0 | 0 | 0 | 0 | 0 | 0 | 0
RG | RG-010G | 0 |  | RG-010G-BLC-1 |  | CO2 blusser | 2023-05-01 | 65.13.93 | Brandblusser |  | 65 | Beveiliging | 15.65.13 | Brandblusmiddelen | [7 empty] | Smeba Brandbeveiliging B.V. |  |  | C |  | 1 | st | 1 x per jaar | 1 |  | 0 | 0 | 0 | 0 | 0 | 0 | 0 | 0 | 0 | 0
RG | RG-010G | 0 |  | Rg-010g-NDV-1 | Rg-010g-EDO-1 | Deurontgrendeling nooddeur | 2023-09-01 | 60.50.05 | Deurontgrendeling nooddeuren |  | 65 | Beveiliging | 15.65.20 | Deurontgrendeling nooddeuren | [6 empty] | 2017-05-12 |  | 2017 |  | B |  | 1 | st | 1 x per jaar | 1 |  | 0 | 0 | 0 | 0 | 0 | 0 | 0 | 0 | 0 | 0
RG | RG-030G | 0 | GANG | RG-00-BSH-1 |  | Brandslanghaspel | 2020-10-01 | 65.13.92 | Brandslanghaspel | Wel aerosolvorming | 65 | Beveiliging | 15.65.16 | Brandslanghaspels |  | 30m 3/4" | Ajax | - |  |  | 2018-01-01 | Smeba Brandbeveiliging B.V. | 2017 | Ajax | C | Chubb Fire & Security Barendrecht | 1 | st | 1 x per jaar | 1 |  | 0 | 0 | 0 | 0 | 0 | 0 | 0 | 0 | 0 | 0
RG | RG-030G | 2 | GANG | Rg-02-BSH-1 |  | Brandslanghaspel | 2020-10-01 | 65.13.92 | Brandslanghaspel | Wel aerosolvorming | 65 | Beveiliging | 15.65.16 | Brandslanghaspels |  | 30m 3/4" | Ajax | - |  |  | 2018-01-01 | Smeba Brandbeveiliging B.V. | 2017 | Ajax | C | Chubb Fire & Security Barendrecht | 1 | st | 1 x per jaar | 1 |  | 0 | 0 | 0 | 0 | 0 | 0 | 0 | 0 | 0 | 0
RG | RG-030G | 0 |  | RG-030G-BLC-1 |  | CO2 blusser | 2023-05-01 | 65.13.93 | Brandblusser |  | 65 | Beveiliging | 15.65.13 | Brandblusmiddelen | [7 empty] | Smeba Brandbeveiliging B.V. |  |  | C |  | 1 | st | 1 x per jaar | 1 |  | 0 | 0 | 0 | 0 | 0 | 0 | 0 | 0 | 0 | 0
RG | RG-030G | 0 |  | Rg-030g-NDV-1 | Rg-030g-EDO-1 | Deurontgrendeling nooddeur | 2023-09-01 | 60.50.05 | Deurontgrendeling nooddeuren |  | 65 | Beveiliging | 15.65.20 | Deurontgrendeling nooddeuren | [6 empty] | 2017-05-12 |  | 2017 |  | B |  | 1 | st | 1 x per jaar | 1 |  | 0 | 0 | 0 | 0 | 0 | 0 | 0 | 0 | 0 | 0
RG | RG-030G | 0 |  | Rg-030g-NDV-2 | Rg-030g-EDO-2 | Deurontgrendeling nooddeur | 2023-09-01 | 60.50.05 | Deurontgrendeling nooddeuren |  | 65 | Beveiliging | 15.65.20 | Deurontgrendeling nooddeuren | [6 empty] | 2017-05-12 |  | 2017 |  | B |  | 1 | st | 1 x per jaar | 1 |  | 0 | 0 | 0 | 0 | 0 | 0 | 0 | 0 | 0 | 0
RG | RG-030G | 0 |  | RG_00_30_5710NV |  | Naverwarmer | 2022-03-01 | 57.71.10 | Naverwarmers en nakoelers |  | 57 | Luchtbehandeling | 15.57.54 | Naverwarmers en nakoelers |  |  | Barcol Air | NAV200 |  |  | 2018-01-01 |  | 2017 | Barcol Air | B |  | 1 | st | Eens in de 3 jaar | 1 |  | P * Q * Fq (Prijspeil 2024) 2025: 0; Optie 1 (2jr) 2028: 0; Optie 2 (2jr) 2031: 0
RG | RG-031 | 0 |  | RG_00_31_5703NV |  | Naverwarmer | 2022-03-01 | 57.71.10 | Naverwarmers en nakoelers |  | 57 | Luchtbehandeling | 15.57.54 | Naverwarmers en nakoelers |  |  | Barcol Air | NAV250 |  |  | 2018-01-01 |  | 2017 | Barcol Air | B |  | 1 | st | Eens in de 3 jaar | 1 |  | P * Q * Fq (Prijspeil 2024) 2025: 0; Optie 1 (2jr) 2028: 0; Optie 2 (2jr) 2031: 0
RG | RG-031 | 0 |  | RG_00_31_5704NV |  | Naverwarmer | 2022-03-01 | 57.71.10 | Naverwarmers en nakoelers |  | 57 | Luchtbehandeling | 15.57.54 | Naverwarmers en nakoelers |  |  | Barcol Air | NAV250 |  |  | 2018-01-01 |  | 2017 | Barcol Air | B |  | 1 | st | Eens in de 3 jaar | 1 |  | P * Q * Fq (Prijspeil 2024) 2025: 0; Optie 1 (2jr) 2028: 0; Optie 2 (2jr) 2031: 0
RG | RG-031G | 0 | GANG | RG-00-BSH-2 |  | Brandslanghaspel | 2020-10-01 | 65.13.92 | Brandslanghaspel | Wel aerosolvorming | 65 | Beveiliging | 15.65.16 | Brandslanghaspels |  | 30m 3/4" | Ajax | - |  |  | 2018-01-01 | Smeba Brandbeveiliging B.V. | 2017 | Ajax | C | Chubb Fire & Security Barendrecht | 1 | st | 1 x per jaar | 1 |  | 0 | 0 | 0 | 0 | 0 | 0 | 0 | 0 | 0 | 0
RG | RG-031G | 0 |  | RG-031G-BLC-1 |  | CO2 blusser | 2023-05-01 | 65.13.93 | Brandblusser |  | 65 | Beveiliging | 15.65.13 | Brandblusmiddelen | [7 empty] | Smeba Brandbeveiliging B.V. |  |  | C |  | 1 | st | 1 x per jaar | 1 |  | 0 | 0 | 0 | 0 | 0 | 0 | 0 | 0 | 0 | 0
RG | RG-031G | 0 |  | Rg-031g-NDV-1 | Rg-031g-EDO-1 | Deurontgrendeling nooddeur | 2023-09-01 | 60.50.05 | Deurontgrendeling nooddeuren |  | 65 | Beveiliging | 15.65.20 | Deurontgrendeling nooddeuren | [6 empty] | 2017-05-12 |  | 2017 |  | B |  | 1 | st | 1 x per jaar | 1 |  | 0 | 0 | 0 | 0 | 0 | 0 | 0 | 0 | 0 | 0
RG | RG-031KS | 0 |  | RG_00_XX_5518 |  | Verdeler | 2022-02-01 | 56.10.20 | Verdeler en leidingen | Change over 1 - FCU logistieke gang; | 55 | Koude opwekking en distributie | 15.56.23 | Verdeler | [6 empty] | 2018-01-01 |  | 2017 | Onderhoudscombinatie W | B |  | 1 | st | 1 x per jaar | 1 |  | 0 | 0 | 0 | 0 | 0 | 0 | 0 | 0 | 0 | 0
RG | RG-031KS | 0 |  | RG_00_XX_5519 |  | Verdeler | 2022-02-01 | 56.10.20 | Verdeler en leidingen | Change over 2 - FCU logistieke gang; | 55 | Koude opwekking en distributie | 15.56.23 | Verdeler | [6 empty] | 2018-01-01 |  | 2017 | Onderhoudscombinatie W | B |  | 1 | st | 1 x per jaar | 1 |  | 0 | 0 | 0 | 0 | 0 | 0 | 0 | 0 | 0 | 0
RG | RG-031KS | 0 |  | RG_S_XX_5270 |  | Vuilwaterpomp | 2022-03-01 | 52.36.00 | Dompelpomp en vuilwaterpomp | RG0052R / Wilo Rexa fit V05DA | 52 | Afvoer | 15.52.01 | Vuilwaterpomp |  |  | Wilo | Rexa-Fit V0SDA/226 |  | Rexa-Fit V0SDA/226 |  |  | 2017 | Wilo | B |  | 1 | st | 1 x per jaar | 1 |  | 0 | 0 | 0 | 0 | 0 | 0 | 0 | 0 | 0 | 0
RG | RG-031KS | 0 |  | RG_S_XX_5271 |  | Vuilwaterpomp | 2022-03-01 | 52.36.00 | Dompelpomp en vuilwaterpomp | RG0051R / Wilo STS40/8 | 52 | Afvoer | 15.52.01 | Vuilwaterpomp |  |  | Wilo | RG0052R / Wilo Rexa fit V05DA |  | RG0052R / Wilo Rexa fit V05DA |  |  | 2017 | Wilo | B |  | 1 | st | 1 x per jaar | 1 |  | 0 | 0 | 0 | 0 | 0 | 0 | 0 | 0 | 0 | 0
RG | RG-031KS | 0 |  | RG_00_XX_5668 |  | Circulatiepomp | 2019-05-01 | 56.10.40 | Circulatiepomp | Change over 2 / Wilo Yonos Maxo 25/0,5-7 | 56 | Warmtedistributie | 15.56.12 | Circulatiepomp |  |  | Wilo | Change over 2 / Wilo Yonos Max |  | Wilo |  |  | 2017 | Wilo | B |  | 1 | st | Eens in de 2 jaar | 1 |  | P * Q * Fq (Prijspeil 2024) 2025: 0; P * Q * Fq (Prijspeil 2024) 2027: 0; Optie 1 (2jr) 2029: 0; Optie 2 (2jr) 2031: 0; Optie 3 (2jr) 2033: 0
RG | RG-031KS | 0 |  | RG_00_XX_5669 |  | Circulatiepomp | 2019-05-01 | 56.10.40 | Circulatiepomp | Change over 1 / Wilo Yonos Pico 25/1-8 | 56 | Warmtedistributie | 15.56.12 | Circulatiepomp |  |  | Wilo | Change over 1 / Wilo Yonos Pic |  | Wilo |  |  | 2017 | Wilo | B |  | 1 | st | Eens in de 2 jaar | 1 |  | P * Q * Fq (Prijspeil 2024) 2025: 0; P * Q * Fq (Prijspeil 2024) 2027: 0; Optie 1 (2jr) 2029: 0; Optie 2 (2jr) 2031: 0; Optie 3 (2jr) 2033: 0
RG | RG-034E | 0 |  | Rg-034E-NDV-1 | Rg-034E-EDO-1 | Deurontgrendeling nooddeur | 2023-09-01 | 60.50.05 | Deurontgrendeling nooddeuren |  | 65 | Beveiliging | 15.65.20 | Deurontgrendeling nooddeuren | [6 empty] | 2017-05-12 |  | 2017 |  | B |  | 1 | st | 1 x per jaar | 1 |  | 0 | 0 | 0 | 0 | 0 | 0 | 0 | 0 | 0 | 0
RG | RG-034KH | 0 |  | 1878RG32 |  | Enkele elektrische draaideur | 2022-04-01 | 60.50.02 | Elektrisch bediende deur (automaat) | ESV-slot / Bd50 1300 | 32 | Binnenwandopening | 15.32.02 | Enkele elektrische draaideur | [6 empty] | 2017-12-05 | TORMAX Nederland B.V. | 2017 | Dorma van Duin Nederland BV | A | dormakaba Nederland B.V. | 1 | st | 1 x per jaar | 1 |  | 0 | 0 | 0 | 0 | 0 | 0 | 0 | 0 | 0 | 0
RG | RG-034KH | 0 |  | 1879RG32 |  | Dubbele elektrische draaideur | 2022-04-01 | 60.50.02 | Elektrisch bediende deur (automaat) | ESV-slot Bi50 2080 | 32 | Binnenwandopening | 15.32.02 | Enkele elektrische draaideur | [6 empty] | 2017-12-05 | TORMAX Nederland B.V. | 2017 | Dorma van Duin Nederland BV | A | dormakaba Nederland B.V. | 1 | st | 1 x per jaar | 1 |  | 0 | 0 | 0 | 0 | 0 | 0 | 0 | 0 | 0 | 0
RG | RG-036E | 0 |  | Rg-036E-NDV-1 | Rg-036E-EDO-1 | Deurontgrendeling nooddeur | 2023-09-01 | 60.50.05 | Deurontgrendeling nooddeuren |  | 65 | Beveiliging | 15.65.20 | Deurontgrendeling nooddeuren | [6 empty] | 2017-05-12 |  | 2017 |  | B |  | 1 | st | 1 x per jaar | 1 |  | 0 | 0 | 0 | 0 | 0 | 0 | 0 | 0 | 0 | 0
RG | RG-036KT | 0 |  | RG-036KT-AP | RG-036KT-STL | Aansluitpunt DS begane grond | 2023-01-01 | 65.13.197 | Droge en natte blusleidingen |  | 65 | Beveiliging | 15.65.12 | Droge en Natte blusleidingen | [6 empty] | 2018-05-01 | Smeba brandbeveiliging | 2018 |  | B |  | 1 | st | 1 x per jaar | 1 |  | 0 | 0 | 0 | 0 | 0 | 0 | 0 | 0 | 0 | 0
RG | RG-036KT | a | Trappenhuis RG | RG-036KT-STL |  | Droge blus stijgleiding | 2023-01-01 | 65.13.198 | Droge en natte blusleidingen |  | 65 | Beveiliging | 15.65.12 | Droge en Natte blusleidingen | [6 empty] | 2018-05-01 | Smeba brandbeveiliging | 2018 |  | B |  | 1 | st | 1 x per jaar | 1 |  | 0 | 0 | 0 | 0 | 0 | 0 | 0 | 0 | 0 | 0
RG | RG-1010G | 10 |  | 1945RG32 |  | Dubbele elektrische draaideur | 2022-04-01 | 60.50.02 | Elektrisch bediende deur (automaat) |  | 32 | Binnenwandopening | 15.32.01 | Dubbele elektrische draaideur | [6 empty] | 2017-12-05 | TORMAX Nederland B.V. | 2017 | Dorma van Duin Nederland BV | A | dormakaba Nederland B.V. | 1 | st | 1 x per jaar | 1 |  | 0 | 0 | 0 | 0 | 0 | 0 | 0 | 0 | 0 | 0
RG | RG-1010G | 10 | Naast RG-1004 | RG-1010G-BLC-1 |  | CO2 blusser | 2020-10-01 | 65.13.93 | Brandblusser |  | 65 | Beveiliging | 15.65.13 | Brandblusmiddelen |  |  | Smeba |  |  |  | 2018-01-01 | Smeba Brandbeveiliging B.V. | 2017 | Smeba | C | Smeba brandbeveiliging | 1 | st | 1 x per jaar | 1 |  | 0 | 0 | 0 | 0 | 0 | 0 | 0 | 0 | 0 | 0
RG | RG-1010G | 10 | Naast RG-1012 | RG-1010G-BLC-2 |  | CO2 blusser | 2020-10-01 | 65.13.93 | Brandblusser |  | 65 | Beveiliging | 15.65.13 | Brandblusmiddelen |  | 2 kg BC |  | C2 | 3856762 |  | 2011-01-01 | Smeba Brandbeveiliging B.V. | 2011 | Smeba | C |  | 1 | st | 1 x per jaar | 1 |  | 0 | 0 | 0 | 0 | 0 | 0 | 0 | 0 | 0 | 0
RG | RG-1010G | 10 | Naast RG-1004 | RG-1010G-BLD-1 |  | Blusdeken | 2020-10-01 | 65.13.95 | Blusdeken |  | 65 | Beveiliging | 15.65.21 | Blusdeken |  | 1,80 m x 1,20 m |  | BLD180120 | 3856761 |  |  | Smeba Brandbeveiliging B.V. |  |  | C |  | 1 | st | 1 x per jaar | 1 |  | 0 | 0 | 0 | 0 | 0 | 0 | 0 | 0 | 0 | 0
RG | RG-1010G | 10 | Naast RG-1012 | RG-1010G-BLD-2 |  | Blusdeken | 2020-10-01 | 65.13.95 | Blusdeken |  | 65 | Beveiliging | 15.65.21 | Blusdeken |  | 1,80 m x 1,20 m |  | BLD180120 | 3856763 |  |  | Smeba Brandbeveiliging B.V. |  |  | C |  | 1 | st | 1 x per jaar | 1 |  | 0 | 0 | 0 | 0 | 0 | 0 | 0 | 0 | 0 | 0
RG | RG-1010G | 10 | GANG | RG-10-BSH-3 |  | Brandslanghaspel | 2020-10-01 | 65.13.92 | Brandslanghaspel | Wel aerosolvorming | 65 | Beveiliging | 15.65.16 | Brandslanghaspels |  | 30m 3/4" | Ajax | - |  |  | 2018-01-01 | Smeba Brandbeveiliging B.V. | 2017 | Ajax | C | Chubb Fire & Security Barendrecht | 1 | st | 1 x per jaar | 1 |  | 0 | 0 | 0 | 0 | 0 | 0 | 0 | 0 | 0 | 0
RG | RG-1010G | 10 |  | RG_10_10_5703NV |  | Naverwarmer | 2022-03-01 | 57.71.10 | Naverwarmers en nakoelers |  | 57 | Luchtbehandeling | 15.57.54 | Naverwarmers en nakoelers |  |  | Barcol Air | NAV315 |  |  | 2018-01-01 |  | 2017 | Barcol Air | B |  | 1 | st | Eens in de 3 jaar | 1 |  | P * Q * Fq (Prijspeil 2024) 2025: 0; Optie 1 (2jr) 2028: 0; Optie 2 (2jr) 2031: 0
RG | RG-1010G | 10 |  | RG_10_10_5704NV |  | Naverwarmer | 2022-03-01 | 57.71.10 | Naverwarmers en nakoelers |  | 57 | Luchtbehandeling | 15.57.54 | Naverwarmers en nakoelers |  |  | Barcol Air | NAV250 |  |  | 2018-01-01 |  | 2017 | Barcol Air | B |  | 1 | st | Eens in de 3 jaar | 1 |  | P * Q * Fq (Prijspeil 2024) 2025: 0; Optie 1 (2jr) 2028: 0; Optie 2 (2jr) 2031: 0
RG | RG-1010G | 10 |  | RG_10_10_5705NV |  | Naverwarmer | 2022-03-01 | 57.71.10 | Naverwarmers en nakoelers |  | 57 | Luchtbehandeling | 15.57.54 | Naverwarmers en nakoelers |  |  | Barcol Air | NV (Algemeen) |  |  | 2018-01-01 |  | 2017 | Barcol Air | B |  | 1 | st | Eens in de 3 jaar | 1 |  | P * Q * Fq (Prijspeil 2024) 2025: 0; Optie 1 (2jr) 2028: 0; Optie 2 (2jr) 2031: 0
RG | RG-1019 | 10 |  | RG-1019-BLC-1 |  | CO2 blusser | 2020-10-01 | 65.13.93 | Brandblusser |  | 65 | Beveiliging | 15.65.13 | Brandblusmiddelen |  | 5 kg BC |  | C5 | 3852076 |  | 2013-01-01 | Smeba Brandbeveiliging B.V. | 2013 | Smeba | C |  | 1 | st | 1 x per jaar | 1 |  | 0 | 0 | 0 | 0 | 0 | 0 | 0 | 0 | 0 | 0
RG | RG-101H | 1 |  | 1827RG32 |  | Dubbele elektrische draaideur | 2022-04-01 | 60.50.02 | Elektrisch bediende deur (automaat) | Bb53 1680 | 32 | Binnenwandopening | 15.32.01 | Dubbele elektrische draaideur | [6 empty] | 2017-12-05 | TORMAX Nederland B.V. | 2017 | Dorma van Duin Nederland BV | A | dormakaba Nederland B.V. | 1 | st | 1 x per jaar | 1 |  | 0 | 0 | 0 | 0 | 0 | 0 | 0 | 0 | 0 | 0
RG | RG-1020 | 10 |  | RG-1020-BLC-1 |  | CO2 blusser | 2020-10-01 | 65.13.93 | Brandblusser |  | 65 | Beveiliging | 15.65.13 | Brandblusmiddelen |  | 5 kg BC |  | C5 | 3856766 |  | 2015-01-01 | Smeba Brandbeveiliging B.V. | 2015 | Smeba | C |  | 1 | st | 1 x per jaar | 1 |  | 0 | 0 | 0 | 0 | 0 | 0 | 0 | 0 | 0 | 0
RG | RG-1020 | 10 |  | RG-1020-BLD-1 |  | Blusdeken | 2020-10-01 | 65.13.95 | Blusdeken |  | 65 | Beveiliging | 15.65.21 | Blusdeken |  | 1,80 m x 1,20 m |  | BLD180120 | 3856767 |  |  | Smeba Brandbeveiliging B.V. |  |  | C |  | 1 | st | 1 x per jaar | 1 |  | 0 | 0 | 0 | 0 | 0 | 0 | 0 | 0 | 0 | 0
RG | RG-1020 | 10 |  | RG_10_20_5701NV |  | Naverwarmer | 2022-03-01 | 57.71.10 | Naverwarmers en nakoelers |  | 57 | Luchtbehandeling | 15.57.54 | Naverwarmers en nakoelers |  |  | Barcol Air | NAV315 |  |  | 2018-01-01 |  | 2017 | Barcol Air | B |  | 1 | st | Eens in de 3 jaar | 1 |  | P * Q * Fq (Prijspeil 2024) 2025: 0; Optie 1 (2jr) 2028: 0; Optie 2 (2jr) 2031: 0
RG | RG-1020G | 10 | Naast RG-1014 | RG-1020G-BLC-1 |  | CO2 blusser | 2020-10-01 | 65.13.93 | Brandblusser |  | 65 | Beveiliging | 15.65.13 | Brandblusmiddelen |  | 2 kg BC |  | C2 | 3856764 |  | 2011-01-01 | Smeba Brandbeveiliging B.V. | 2011 | Smeba | C |  | 1 | st | 1 x per jaar | 1 |  | 0 | 0 | 0 | 0 | 0 | 0 | 0 | 0 | 0 | 0
RG | RG-1020G | 10 | Naast RG-1014 | RG-1020G-BLD-1 |  | Blusdeken | 2020-10-01 | 65.13.95 | Blusdeken |  | 65 | Beveiliging | 15.65.21 | Blusdeken |  | 1,80 m x 1,20 m |  | BLD180120 | 3856765 |  |  | Smeba Brandbeveiliging B.V. |  |  | C |  | 1 | st | 1 x per jaar | 1 |  | 0 | 0 | 0 | 0 | 0 | 0 | 0 | 0 | 0 | 0
RG | RG-1021K | 10 |  | 1946RG32 |  | Enkele elektrische draaideur | 2022-04-01 | 60.50.02 | Elektrisch bediende deur (automaat) |  | 32 | Binnenwandopening | 15.32.02 | Enkele elektrische draaideur | [6 empty] | 2017-12-05 | TORMAX Nederland B.V. | 2017 | Dorma van Duin Nederland BV | A | dormakaba Nederland B.V. | 1 | st | 1 x per jaar | 1 |  | 0 | 0 | 0 | 0 | 0 | 0 | 0 | 0 | 0 | 0
RG | RG-1022 | 10 |  | 1947RG32 |  | Enkele elektrische draaideur | 2022-04-01 | 60.50.02 | Elektrisch bediende deur (automaat) |  | 32 | Binnenwandopening | 15.32.02 | Enkele elektrische draaideur | [6 empty] | 2017-12-05 | TORMAX Nederland B.V. | 2017 | Dorma van Duin Nederland BV | A | dormakaba Nederland B.V. | 1 | st | 1 x per jaar | 1 |  | 0 | 0 | 0 | 0 | 0 | 0 | 0 | 0 | 0 | 0
RG | RG-1022KA | 10 |  | Rg-1022KA-NDV-1 | Rg-1022KA-EDO-1 | Deurontgrendeling nooddeur | 2023-09-01 | 60.50.05 | Deurontgrendeling nooddeuren |  | 65 | Beveiliging | 15.65.20 | Deurontgrendeling nooddeuren | [6 empty] | 2017-05-12 |  | 2017 |  | B |  | 1 | st | 1 x per jaar | 1 |  | 0 | 0 | 0 | 0 | 0 | 0 | 0 | 0 | 0 | 0
RG | RG-1022KA | 10 |  | Rg-1022KA-NDV-2 | Rg-1022KA-EDO-2 | Deurontgrendeling nooddeur | 2023-09-01 | 60.50.05 | Deurontgrendeling nooddeuren |  | 65 | Beveiliging | 15.65.20 | Deurontgrendeling nooddeuren | [6 empty] | 2017-05-12 |  | 2017 |  | B |  | 1 | st | 1 x per jaar | 1 |  | 0 | 0 | 0 | 0 | 0 | 0 | 0 | 0 | 0 | 0
RG | RG-1026K | 10 |  | RG_10_26_5701NV |  | Naverwarmer | 2022-03-01 | 57.71.10 | Naverwarmers en nakoelers |  | 57 | Luchtbehandeling | 15.57.54 | Naverwarmers en nakoelers |  |  | Barcol Air | NAV250 |  |  | 2018-01-01 |  | 2017 | Barcol Air | B |  | 1 | st | Eens in de 3 jaar | 1 |  | P * Q * Fq (Prijspeil 2024) 2025: 0; Optie 1 (2jr) 2028: 0; Optie 2 (2jr) 2031: 0
RG | RG-1026K | 10 |  | RG_10_26_5702NV |  | Naverwarmer | 2022-03-01 | 57.71.10 | Naverwarmers en nakoelers |  | 57 | Luchtbehandeling | 15.57.54 | Naverwarmers en nakoelers |  |  | Barcol Air | NV (Algemeen) |  |  | 2018-01-01 |  | 2017 | Barcol Air | B |  | 1 | st | Eens in de 3 jaar | 1 |  | P * Q * Fq (Prijspeil 2024) 2025: 0; Optie 1 (2jr) 2028: 0; Optie 2 (2jr) 2031: 0
RG | RG-1027K | 10 |  | RG_10_27_5701NV |  | Naverwarmer | 2022-03-01 | 57.71.10 | Naverwarmers en nakoelers |  | 57 | Luchtbehandeling | 15.57.54 | Naverwarmers en nakoelers |  |  | Barcol Air | NV (Algemeen) |  |  | 2018-01-01 |  | 2017 | Barcol Air | B |  | 1 | st | Eens in de 3 jaar | 1 |  | P * Q * Fq (Prijspeil 2024) 2025: 0; Optie 1 (2jr) 2028: 0; Optie 2 (2jr) 2031: 0
RG | RG-1028KA | 10 |  | RG_10_28_5701NV |  | Naverwarmer | 2022-03-01 | 57.71.10 | Naverwarmers en nakoelers |  | 57 | Luchtbehandeling | 15.57.54 | Naverwarmers en nakoelers |  |  | Barcol Air | NAV160 |  |  | 2018-01-01 |  | 2017 | Barcol Air | B |  | 1 | st | Eens in de 3 jaar | 1 |  | P * Q * Fq (Prijspeil 2024) 2025: 0; Optie 1 (2jr) 2028: 0; Optie 2 (2jr) 2031: 0
RG | RG-1029G | 10 | Naast RG-1027K | RG-1029G-BLC-1 |  | CO2 blusser | 2020-10-01 | 65.13.93 | Brandblusser |  | 65 | Beveiliging | 15.65.13 | Brandblusmiddelen |  |  | Smeba |  |  |  | 2018-01-01 | Smeba Brandbeveiliging B.V. | 2017 | Smeba | C | Smeba brandbeveiliging | 1 | st | 1 x per jaar | 1 |  | 0 | 0 | 0 | 0 | 0 | 0 | 0 | 0 | 0 | 0
RG | RG-1029G | 10 | Naast RG-1027K | RG-1029G-BLD-1 |  | Blusdeken | 2020-10-01 | 65.13.95 | Blusdeken |  | 65 | Beveiliging | 15.65.21 | Blusdeken |  | 1,80 m x 1,20 m |  | BLD180120 | 3856759 |  |  | Smeba Brandbeveiliging B.V. |  |  | C |  | 1 | st | 1 x per jaar | 1 |  | 0 | 0 | 0 | 0 | 0 | 0 | 0 | 0 | 0 | 0
RG | RG-1029G | 10 | GANG | RG-10-BSH-2 |  | Brandslanghaspel | 2020-10-01 | 65.13.92 | Brandslanghaspel | Wel aerosolvorming | 65 | Beveiliging | 15.65.16 | Brandslanghaspels |  | 30m 3/4" | Ajax | - |  |  | 2018-01-01 | Smeba Brandbeveiliging B.V. | 2017 | Ajax | C | Chubb Fire & Security Barendrecht | 1 | st | 1 x per jaar | 1 |  | 0 | 0 | 0 | 0 | 0 | 0 | 0 | 0 | 0 | 0
RG | RG-1029G | 10 |  | RG_10_29_5702NV |  | Naverwarmer | 2022-03-01 | 57.71.10 | Naverwarmers en nakoelers |  | 57 | Luchtbehandeling | 15.57.54 | Naverwarmers en nakoelers |  |  | Barcol Air | NAV200 |  |  | 2018-01-01 |  | 2017 | Barcol Air | B |  | 1 | st | Eens in de 3 jaar | 1 |  | P * Q * Fq (Prijspeil 2024) 2025: 0; Optie 1 (2jr) 2028: 0; Optie 2 (2jr) 2031: 0
RG | RG-1030G | 10 | Naast RG-1030KE | RG-1030G-BLC-1 |  | CO2 blusser | 2020-10-01 | 65.13.93 | Brandblusser |  | 65 | Beveiliging | 15.65.13 | Brandblusmiddelen |  |  | Smeba |  |  |  | 2018-01-01 | Smeba Brandbeveiliging B.V. | 2017 | Smeba | C | Smeba brandbeveiliging | 1 | st | 1 x per jaar | 1 |  | 0 | 0 | 0 | 0 | 0 | 0 | 0 | 0 | 0 | 0
RG | RG-1030G | 10 | Naast RG-1030KE | RG-1030G-BLD-1 |  | Blusdeken | 2020-10-01 | 65.13.95 | Blusdeken |  | 65 | Beveiliging | 15.65.21 | Blusdeken |  | 1,80 m x 1,20 m |  | BLD180120 | 3856760 |  |  | Smeba Brandbeveiliging B.V. |  |  | C |  | 1 | st | 1 x per jaar | 1 |  | 0 | 0 | 0 | 0 | 0 | 0 | 0 | 0 | 0 | 0
RG | RG-1030G | 10 |  | Rg-1030g-NDV-1 | Rg-1030g-EDO-1 | Deurontgrendeling nooddeur | 2023-09-01 | 60.50.05 | Deurontgrendeling nooddeuren |  | 65 | Beveiliging | 15.65.20 | Deurontgrendeling nooddeuren | [6 empty] | 2017-05-12 |  | 2017 |  | B |  | 1 | st | 1 x per jaar | 1 |  | 0 | 0 | 0 | 0 | 0 | 0 | 0 | 0 | 0 | 0
RG | RG-1030G | 10 | GANG | RG-10-BSH-1 |  | Brandslanghaspel | 2020-10-01 | 65.13.92 | Brandslanghaspel | Wel aerosolvorming | 65 | Beveiliging | 15.65.16 | Brandslanghaspels |  | 30m 3/4" | Ajax | - |  |  | 2018-01-01 | Smeba Brandbeveiliging B.V. | 2017 | Ajax | C | Chubb Fire & Security Barendrecht | 1 | st | 1 x per jaar | 1 |  | 0 | 0 | 0 | 0 | 0 | 0 | 0 | 0 | 0 | 0
RG | RG-1031KS | 10 |  | Rg-1031KS-NDV-1 | Rg-1031KS-EDO-1 | Deurontgrendeling nooddeur | 2023-09-01 | 60.50.05 | Deurontgrendeling nooddeuren |  | 65 | Beveiliging | 15.65.20 | Deurontgrendeling nooddeuren | [6 empty] | 2017-05-12 |  | 2017 |  | B |  | 1 | st | 1 x per jaar | 1 |  | 0 | 0 | 0 | 0 | 0 | 0 | 0 | 0 | 0 | 0
RG | RG-1034KH | 10 |  | 1949RG32 |  | Enkele elektrische draaideur | 2022-04-01 | 60.50.02 | Elektrisch bediende deur (automaat) | Gj 1460 | 32 | Binnenwandopening | 15.32.02 | Enkele elektrische draaideur | [6 empty] | 2017-12-05 | TORMAX Nederland B.V. | 2017 | Dorma van Duin Nederland BV | A | dormakaba Nederland B.V. | 1 | st | 1 x per jaar | 1 |  | 0 | 0 | 0 | 0 | 0 | 0 | 0 | 0 | 0 | 0
RG | RG-1034KH | 10 |  | 1950RG32 |  | Enkele elektrische draaideur | 2022-04-01 | 60.50.02 | Elektrisch bediende deur (automaat) | Gj 1460 | 32 | Binnenwandopening | 15.32.02 | Enkele elektrische draaideur | [6 empty] | 2017-12-05 | TORMAX Nederland B.V. | 2017 | Dorma van Duin Nederland BV | A | dormakaba Nederland B.V. | 1 | st | 1 x per jaar | 1 |  | 0 | 0 | 0 | 0 | 0 | 0 | 0 | 0 | 0 | 0
RG | RG-1035 | 10 |  | 1951RG32 |  | Enkele elektrische draaideur | 2022-04-01 | 60.50.02 | Elektrisch bediende deur (automaat) | + Valdorpel / Aa 1246 | 32 | Binnenwandopening | 15.32.02 | Enkele elektrische draaideur | [6 empty] | 2017-12-05 | TORMAX Nederland B.V. | 2017 | Dorma van Duin Nederland BV | A | dormakaba Nederland B.V. | 1 | st | 1 x per jaar | 1 |  | 0 | 0 | 0 | 0 | 0 | 0 | 0 | 0 | 0 | 0
RG | RG-1036 | 10 |  | 1952RG32 |  | Enkele elektrische draaideur | 2022-04-01 | 60.50.02 | Elektrisch bediende deur (automaat) | + Valdorpel / Aa 1246 | 32 | Binnenwandopening | 15.32.02 | Enkele elektrische draaideur | [6 empty] | 2017-12-05 | TORMAX Nederland B.V. | 2017 | Dorma van Duin Nederland BV | A | dormakaba Nederland B.V. | 1 | st | 1 x per jaar | 1 |  | 0 | 0 | 0 | 0 | 0 | 0 | 0 | 0 | 0 | 0
RG | RG-1036KT | 10 |  | RG-1036KT-AP | RG-036KT-STL | Aansluitpunt DS 10e verd | 2023-01-01 | 65.13.199 | Droge en natte blusleidingen |  | 65 | Beveiliging | 15.65.12 | Droge en Natte blusleidingen | [6 empty] | 2018-05-01 | Smeba brandbeveiliging | 2018 |  | B |  | 1 | st | 1 x per jaar | 1 |  | 0 | 0 | 0 | 0 | 0 | 0 | 0 | 0 | 0 | 0
RG | RG-1110G | 11 |  | 1953RG32 |  | Dubbele elektrische draaideur | 2022-04-01 | 60.50.02 | Elektrisch bediende deur (automaat) |  | 32 | Binnenwandopening | 15.32.01 | Dubbele elektrische draaideur | [6 empty] | 2017-12-05 | TORMAX Nederland B.V. | 2017 | Dorma van Duin Nederland BV | A | dormakaba Nederland B.V. | 1 | st | 1 x per jaar | 1 |  | 0 | 0 | 0 | 0 | 0 | 0 | 0 | 0 | 0 | 0
RG | RG-1110G | 11 | Naast RG-1104A | RG-1110G-BLC-1 |  | CO2 blusser | 2020-10-01 | 65.13.93 | Brandblusser |  | 65 | Beveiliging | 15.65.13 | Brandblusmiddelen |  |  | Smeba |  |  |  | 2018-01-01 | Smeba Brandbeveiliging B.V. | 2017 | Smeba | C | Smeba brandbeveiliging | 1 | st | 1 x per jaar | 1 |  | 0 | 0 | 0 | 0 | 0 | 0 | 0 | 0 | 0 | 0
RG | RG-1110G | 11 | Naast RG-1112 | RG-1110G-BLC-2 |  | CO2 blusser | 2020-10-01 | 65.13.93 | Brandblusser |  | 65 | Beveiliging | 15.65.13 | Brandblusmiddelen |  | 2 kg BC |  | C2 | 3856771 |  | 2011-01-01 | Smeba Brandbeveiliging B.V. | 2011 | Smeba | C |  | 1 | st | 1 x per jaar | 1 |  | 0 | 0 | 0 | 0 | 0 | 0 | 0 | 0 | 0 | 0
RG | RG-1110G | 11 | Naast RG-1104A | RG-1110G-BLD-1 |  | Blusdeken | 2020-10-01 | 65.13.95 | Blusdeken |  | 65 | Beveiliging | 15.65.21 | Blusdeken |  | 1,80 m x 1,20 m |  | BLD180120 | 3856770 |  |  | Smeba Brandbeveiliging B.V. |  |  | C |  | 1 | st | 1 x per jaar | 1 |  | 0 | 0 | 0 | 0 | 0 | 0 | 0 | 0 | 0 | 0
RG | RG-1110G | 11 | Naast RG-1112 | RG-1110G-BLD-2 |  | Blusdeken | 2020-10-01 | 65.13.95 | Blusdeken |  | 65 | Beveiliging | 15.65.21 | Blusdeken |  | 1,80 m x 1,20 m |  | BLD180120 | 3856772 |  |  | Smeba Brandbeveiliging B.V. |  |  | C |  | 1 | st | 1 x per jaar | 1 |  | 0 | 0 | 0 | 0 | 0 | 0 | 0 | 0 | 0 | 0
RG | RG-1110G | 11 | GANG | RG-11-BSH-3 |  | Brandslanghaspel | 2020-10-01 | 65.13.92 | Brandslanghaspel | Wel aerosolvorming | 65 | Beveiliging | 15.65.16 | Brandslanghaspels |  | 30m 3/4" | Ajax | - |  |  | 2018-01-01 | Smeba Brandbeveiliging B.V. | 2017 | Ajax | C | Chubb Fire & Security Barendrecht | 1 | st | 1 x per jaar | 1 |  | 0 | 0 | 0 | 0 | 0 | 0 | 0 | 0 | 0 | 0
RG | RG-1110G | 11 |  | RG_11_10_5703NV |  | Naverwarmer | 2022-03-01 | 57.71.10 | Naverwarmers en nakoelers |  | 57 | Luchtbehandeling | 15.57.54 | Naverwarmers en nakoelers |  |  | Barcol Air | NAV250 |  |  | 2018-01-01 |  | 2017 | Barcol Air | B |  | 1 | st | Eens in de 3 jaar | 1 |  | P * Q * Fq (Prijspeil 2024) 2025: 0; Optie 1 (2jr) 2028: 0; Optie 2 (2jr) 2031: 0
RG | RG-1119 | 11 |  | RG-1119-BLC-1 |  | CO2 blusser | 2020-10-01 | 65.13.93 | Brandblusser |  | 65 | Beveiliging | 15.65.13 | Brandblusmiddelen |  | 5 kg BC |  | C5 | 3853051 |  | 2013-01-01 | Smeba Brandbeveiliging B.V. | 2013 | Smeba | C |  | 1 | st | 1 x per jaar | 1 |  | 0 | 0 | 0 | 0 | 0 | 0 | 0 | 0 | 0 | 0
RG | RG-1120 | 11 |  | RG-1120-BLC-1 |  | CO2 blusser | 2020-10-01 | 65.13.93 | Brandblusser |  | 65 | Beveiliging | 15.65.13 | Brandblusmiddelen |  | 5 kg BC |  | C5 | 3856775 |  | 2013-01-01 | Smeba Brandbeveiliging B.V. | 2013 | Smeba | C |  | 1 | st | 1 x per jaar | 1 |  | 0 | 0 | 0 | 0 | 0 | 0 | 0 | 0 | 0 | 0
RG | RG-1120 | 11 |  | RG-1120-BLD-1 |  | Blusdeken | 2020-10-01 | 65.13.95 | Blusdeken |  | 65 | Beveiliging | 15.65.21 | Blusdeken |  | 1,80 m x 1,20 m |  | BLD180120 | 3856776 |  |  | Smeba Brandbeveiliging B.V. |  |  | C |  | 1 | st | 1 x per jaar | 1 |  | 0 | 0 | 0 | 0 | 0 | 0 | 0 | 0 | 0 | 0
RG | RG-1120 | 11 |  | RG_11_20_5701NV |  | Naverwarmer | 2022-03-01 | 57.71.10 | Naverwarmers en nakoelers |  | 57 | Luchtbehandeling | 15.57.54 | Naverwarmers en nakoelers |  |  | Barcol Air | NAV315 |  |  | 2018-01-01 |  | 2017 | Barcol Air | B |  | 1 | st | Eens in de 3 jaar | 1 |  | P * Q * Fq (Prijspeil 2024) 2025: 0; Optie 1 (2jr) 2028: 0; Optie 2 (2jr) 2031: 0
RG | RG-1120G | 11 | Naast RG-1114 | RG-1120G-BLC-1 |  | CO2 blusser | 2020-10-01 | 65.13.93 | Brandblusser |  | 65 | Beveiliging | 15.65.13 | Brandblusmiddelen |  | 2 kg BC |  | C2 | 3856773 |  | 2011-01-01 | Smeba Brandbeveiliging B.V. | 2011 | Smeba | C |  | 1 | st | 1 x per jaar | 1 |  | 0 | 0 | 0 | 0 | 0 | 0 | 0 | 0 | 0 | 0
RG | RG-1120G | 11 | Naast RG-1114 | RG-1120G-BLD-1 |  | Blusdeken | 2020-10-01 | 65.13.95 | Blusdeken |  | 65 | Beveiliging | 15.65.21 | Blusdeken |  | 1,80 m x 1,20 m |  | BLD180120 | 3856774 |  |  | Smeba Brandbeveiliging B.V. |  |  | C |  | 1 | st | 1 x per jaar | 1 |  | 0 | 0 | 0 | 0 | 0 | 0 | 0 | 0 | 0 | 0
RG | RG-1121K | 11 |  | 1954RG32 |  | Enkele elektrische draaideur | 2022-04-01 | 60.50.02 | Elektrisch bediende deur (automaat) |  | 32 | Binnenwandopening | 15.32.02 | Enkele elektrische draaideur | [6 empty] | 2017-12-05 | TORMAX Nederland B.V. | 2017 | Dorma van Duin Nederland BV | A | dormakaba Nederland B.V. | 1 | st | 1 x per jaar | 1 |  | 0 | 0 | 0 | 0 | 0 | 0 | 0 | 0 | 0 | 0
RG | RG-1122 | 11 |  | 1955RG32 |  | Enkele elektrische draaideur | 2022-04-01 | 60.50.02 | Elektrisch bediende deur (automaat) |  | 32 | Binnenwandopening | 15.32.02 | Enkele elektrische draaideur | [6 empty] | 2017-12-05 | TORMAX Nederland B.V. | 2017 | Dorma van Duin Nederland BV | A | dormakaba Nederland B.V. | 1 | st | 1 x per jaar | 1 |  | 0 | 0 | 0 | 0 | 0 | 0 | 0 | 0 | 0 | 0
RG | RG-1122KA | 11 |  | Rg-1122KA-NDV-1 | Rg-1122KA-EDO-1 | Deurontgrendeling nooddeur | 2023-09-01 | 60.50.05 | Deurontgrendeling nooddeuren |  | 65 | Beveiliging | 15.65.20 | Deurontgrendeling nooddeuren | [6 empty] | 2017-05-12 |  | 2017 |  | B |  | 1 | st | 1 x per jaar | 1 |  | 0 | 0 | 0 | 0 | 0 | 0 | 0 | 0 | 0 | 0
RG | RG-1125K | 11 |  | 1948RG32 |  | Enkele elektrische draaideur | 2022-04-01 | 60.50.02 | Elektrisch bediende deur (automaat) |  | 32 | Binnenwandopening | 15.32.02 | Enkele elektrische draaideur | [6 empty] | 2017-12-05 | TORMAX Nederland B.V. | 2017 | Dorma van Duin Nederland BV | A | dormakaba Nederland B.V. | 1 | st | 1 x per jaar | 1 |  | 0 | 0 | 0 | 0 | 0 | 0 | 0 | 0 | 0 | 0
RG | RG-1126K | 11 |  | RG_11_26_5701NV |  | Naverwarmer | 2022-03-01 | 57.71.10 | Naverwarmers en nakoelers |  | 57 | Luchtbehandeling | 15.57.54 | Naverwarmers en nakoelers |  |  | Barcol Air | NV (Algemeen) |  |  | 2018-01-01 |  | 2017 | Barcol Air | B |  | 1 | st | Eens in de 3 jaar | 1 |  | P * Q * Fq (Prijspeil 2024) 2025: 0; Optie 1 (2jr) 2028: 0; Optie 2 (2jr) 2031: 0
RG | RG-1127K | 1 |  | RG-1127K-5771NV |  | Naverwarmer | 2022-03-01 | 57.71.10 | Naverwarmers en nakoelers |  | 57 | Luchtbehandeling | 15.57.54 | Naverwarmers en nakoelers | [6 empty] | 2018-01-01 |  | 2017 | Barcol Air | B |  | 1 | st | Eens in de 3 jaar | 1 |  | P * Q * Fq (Prijspeil 2024) 2025: 0; Optie 1 (2jr) 2028: 0; Optie 2 (2jr) 2031: 0
RG | RG-1128KA | 11 |  | RG_11_28_5701NV |  | Naverwarmer | 2022-03-01 | 57.71.10 | Naverwarmers en nakoelers |  | 57 | Luchtbehandeling | 15.57.54 | Naverwarmers en nakoelers |  |  | Barcol Air | NAV200 |  |  | 2018-01-01 |  | 2017 | Barcol Air | B |  | 1 | st | Eens in de 3 jaar | 1 |  | P * Q * Fq (Prijspeil 2024) 2025: 0; Optie 1 (2jr) 2028: 0; Optie 2 (2jr) 2031: 0
RG | RG-1129G | 11 | Naast RG-1127K | RG-1129G-BLC-1 |  | CO2 blusser | 2020-10-01 | 65.13.93 | Brandblusser |  | 65 | Beveiliging | 15.65.13 | Brandblusmiddelen |  |  | Smeba |  |  |  | 2018-01-01 | Smeba Brandbeveiliging B.V. | 2017 | Smeba | C | Smeba brandbeveiliging | 1 | st | 1 x per jaar | 1 |  | 0 | 0 | 0 | 0 | 0 | 0 | 0 | 0 | 0 | 0
RG | RG-1129G | 11 | Naast RG-1127K | RG-1129G-BLD-1 |  | Blusdeken | 2020-10-01 | 65.13.95 | Blusdeken |  | 65 | Beveiliging | 15.65.21 | Blusdeken |  | 1,80 m x 1,20 m |  | BLD180120 | 3856768 |  |  | Smeba Brandbeveiliging B.V. |  |  | C |  | 1 | st | 1 x per jaar | 1 |  | 0 | 0 | 0 | 0 | 0 | 0 | 0 | 0 | 0 | 0
RG | RG-1129G | 11 | GANG | RG-11-BSH-2 |  | Brandslanghaspel | 2020-10-01 | 65.13.92 | Brandslanghaspel | Wel aerosolvorming | 65 | Beveiliging | 15.65.16 | Brandslanghaspels |  | 30m 3/4" | Ajax | - |  |  | 2018-01-01 | Smeba Brandbeveiliging B.V. | 2017 | Ajax | C | Chubb Fire & Security Barendrecht | 1 | st | 1 x per jaar | 1 |  | 0 | 0 | 0 | 0 | 0 | 0 | 0 | 0 | 0 | 0
RG | RG-1129G | 11 |  | RG_11_29_5701NV |  | Naverwarmer | 2022-03-01 | 57.71.10 | Naverwarmers en nakoelers |  | 57 | Luchtbehandeling | 15.57.54 | Naverwarmers en nakoelers |  |  | Barcol Air | NAV200 |  |  | 2018-01-01 |  | 2017 | Barcol Air | B |  | 1 | st | Eens in de 3 jaar | 1 |  | P * Q * Fq (Prijspeil 2024) 2025: 0; Optie 1 (2jr) 2028: 0; Optie 2 (2jr) 2031: 0
RG | RG-1130G | 11 | Naast RG-1126K | RG-1130G-BLC-1 |  | CO2 blusser | 2020-10-01 | 65.13.93 | Brandblusser |  | 65 | Beveiliging | 15.65.13 | Brandblusmiddelen |  |  | Smeba |  |  |  | 2018-01-01 | Smeba Brandbeveiliging B.V. | 2017 | Smeba | C | Smeba brandbeveiliging | 1 | st | 1 x per jaar | 1 |  | 0 | 0 | 0 | 0 | 0 | 0 | 0 | 0 | 0 | 0
RG | RG-1130G | 11 | Naast RG-1126K | RG-1130G-BLD-1 |  | Blusdeken | 2020-10-01 | 65.13.95 | Blusdeken |  | 65 | Beveiliging | 15.65.21 | Blusdeken |  | 1,80 m x 1,20 m |  | BLD180120 | 3856769 |  |  | Smeba Brandbeveiliging B.V. |  |  | C |  | 1 | st | 1 x per jaar | 1 |  | 0 | 0 | 0 | 0 | 0 | 0 | 0 | 0 | 0 | 0
RG | RG-1130G | 11 | GANG | RG-11-BSH-1 |  | Brandslanghaspel | 2020-10-01 | 65.13.92 | Brandslanghaspel | Wel aerosolvorming | 65 | Beveiliging | 15.65.16 | Brandslanghaspels |  | 30m 3/4" | Ajax | - |  |  | 2018-01-01 | Smeba Brandbeveiliging B.V. | 2017 | Ajax | C | Chubb Fire & Security Barendrecht | 1 | st | 1 x per jaar | 1 |  | 0 | 0 | 0 | 0 | 0 | 0 | 0 | 0 | 0 | 0
RG | RG-1134KH | 11 |  | 1956RG32 |  | Enkele elektrische draaideur | 2022-04-01 | 60.50.02 | Elektrisch bediende deur (automaat) |  | 32 | Binnenwandopening | 15.32.02 | Enkele elektrische draaideur | [6 empty] | 2017-12-05 | TORMAX Nederland B.V. | 2017 | Dorma van Duin Nederland BV | A | dormakaba Nederland B.V. | 1 | st | 1 x per jaar | 1 |  | 0 | 0 | 0 | 0 | 0 | 0 | 0 | 0 | 0 | 0
RG | RG-1134KH | 11 |  | 1957RG32 |  | Enkele elektrische draaideur | 2022-04-01 | 60.50.02 | Elektrisch bediende deur (automaat) |  | 32 | Binnenwandopening | 15.32.02 | Enkele elektrische draaideur | [6 empty] | 2017-12-05 | TORMAX Nederland B.V. | 2017 | Dorma van Duin Nederland BV | A | dormakaba Nederland B.V. | 1 | st | 1 x per jaar | 1 |  | 0 | 0 | 0 | 0 | 0 | 0 | 0 | 0 | 0 | 0
RG | RG-1135 | 11 |  | 1958RG32 |  | Enkele elektrische draaideur | 2022-04-01 | 60.50.02 | Elektrisch bediende deur (automaat) |  | 32 | Binnenwandopening | 15.32.02 | Enkele elektrische draaideur | [6 empty] | 2017-12-05 | TORMAX Nederland B.V. | 2017 | Dorma van Duin Nederland BV | A | dormakaba Nederland B.V. | 1 | st | 1 x per jaar | 1 |  | 0 | 0 | 0 | 0 | 0 | 0 | 0 | 0 | 0 | 0
RG | RG-1136 | 11 |  | 1881RG32 |  | Enkele elektrische draaideur | 2022-04-01 | 60.50.02 | Elektrisch bediende deur (automaat) | Gj 1460 | 32 | Binnenwandopening | 15.32.02 | Enkele elektrische draaideur | [6 empty] | 2017-12-05 | TORMAX Nederland B.V. | 2017 | Dorma van Duin Nederland BV | A | dormakaba Nederland B.V. | 1 | st | 1 x per jaar | 1 |  | 0 | 0 | 0 | 0 | 0 | 0 | 0 | 0 | 0 | 0
RG | RG-1136KT | 11 |  | RG-1136KT-AP | RG-036KT-STL | Aansluitpunt DS 11e verd | 2023-01-01 | 65.13.200 | Droge en natte blusleidingen |  | 65 | Beveiliging | 15.65.12 | Droge en Natte blusleidingen | [6 empty] | 2018-05-01 | Smeba brandbeveiliging | 2018 |  | B |  | 1 | st | 1 x per jaar | 1 |  | 0 | 0 | 0 | 0 | 0 | 0 | 0 | 0 | 0 | 0
RG | RG-115K | 1 |  | RG_01_15_5701NV |  | Naverwarmer | 2022-03-01 | 57.71.10 | Naverwarmers en nakoelers |  | 57 | Luchtbehandeling | 15.57.54 | Naverwarmers en nakoelers |  |  | Barcol Air | NAV160 |  |  | 2018-01-01 |  | 2017 | Barcol Air | B |  | 1 | st | Eens in de 3 jaar | 1 |  | P * Q * Fq (Prijspeil 2024) 2025: 0; Optie 1 (2jr) 2028: 0; Optie 2 (2jr) 2031: 0
RG | RG-117K | 1 |  | RG_01_17_5701NV |  | Naverwarmer | 2022-03-01 | 57.71.10 | Naverwarmers en nakoelers |  | 57 | Luchtbehandeling | 15.57.54 | Naverwarmers en nakoelers |  |  | Barcol Air | NAV160 |  |  | 2018-01-01 |  | 2017 | Barcol Air | B |  | 1 | st | Eens in de 3 jaar | 1 |  | P * Q * Fq (Prijspeil 2024) 2025: 0; Optie 1 (2jr) 2028: 0; Optie 2 (2jr) 2031: 0
RG | RG-119G | 1 | GANG | RG-01-BSH-3 |  | Brandslanghaspel | 2020-10-01 | 65.13.92 | Brandslanghaspel | Wel aerosolvorming | 65 | Beveiliging | 15.65.16 | Brandslanghaspels |  | 30m 3/4" | Ajax | - |  |  | 2018-01-01 | Smeba Brandbeveiliging B.V. | 2017 | Ajax | C | Chubb Fire & Security Barendrecht | 1 | st | 1 x per jaar | 1 |  | 0 | 0 | 0 | 0 | 0 | 0 | 0 | 0 | 0 | 0
RG | RG-119G | 1 | Naast RG-113KB | RG-119G-BLC-1 |  | CO2 blusser | 2020-10-01 | 65.13.93 | Brandblusser |  | 65 | Beveiliging | 15.65.13 | Brandblusmiddelen |  |  | Smeba |  |  |  | 2018-01-01 | Smeba Brandbeveiliging B.V. | 2017 | Smeba | C | Smeba brandbeveiliging | 1 | st | 1 x per jaar | 1 |  | 0 | 0 | 0 | 0 | 0 | 0 | 0 | 0 | 0 | 0
RG | RG-119K | 1 |  | RG_01_19_5701NV |  | Naverwarmer | 2022-03-01 | 57.71.10 | Naverwarmers en nakoelers |  | 57 | Luchtbehandeling | 15.57.54 | Naverwarmers en nakoelers |  |  | Barcol Air | NAV160 |  |  | 2018-01-01 |  | 2017 | Barcol Air | B |  | 1 | st | Eens in de 3 jaar | 1 |  | P * Q * Fq (Prijspeil 2024) 2025: 0; Optie 1 (2jr) 2028: 0; Optie 2 (2jr) 2031: 0
RG | RG-1210G | 12 |  | 1960RG32 |  | Dubbele elektrische draaideur | 2022-04-01 | 60.50.02 | Elektrisch bediende deur (automaat) |  | 32 | Binnenwandopening | 15.32.01 | Dubbele elektrische draaideur | [6 empty] | 2017-12-05 | TORMAX Nederland B.V. | 2017 | Dorma van Duin Nederland BV | A | dormakaba Nederland B.V. | 1 | st | 1 x per jaar | 1 |  | 0 | 0 | 0 | 0 | 0 | 0 | 0 | 0 | 0 | 0
RG | RG-1210G | 12 | Naast RG-1204A | RG-1210G-BLC-1 |  | CO2 blusser | 2020-10-01 | 65.13.93 | Brandblusser |  | 65 | Beveiliging | 15.65.13 | Brandblusmiddelen |  |  | Smeba |  |  |  | 2018-01-01 | Smeba Brandbeveiliging B.V. | 2017 | Smeba | C | Smeba brandbeveiliging | 1 | st | 1 x per jaar | 1 |  | 0 | 0 | 0 | 0 | 0 | 0 | 0 | 0 | 0 | 0
RG | RG-1210G | 12 | Naast RG-1212 | RG-1210G-BLC-2 |  | CO2 blusser | 2020-10-01 | 65.13.93 | Brandblusser |  | 65 | Beveiliging | 15.65.13 | Brandblusmiddelen |  | 2 kg BC |  | C2 | 3856780 |  | 2011-01-01 | Smeba Brandbeveiliging B.V. | 2011 | Smeba | C |  | 1 | st | 1 x per jaar | 1 |  | 0 | 0 | 0 | 0 | 0 | 0 | 0 | 0 | 0 | 0
RG | RG-1210G | 12 | Naast RG-1204A | RG-1210G-BLD-1 |  | Blusdeken | 2020-10-01 | 65.13.95 | Blusdeken |  | 65 | Beveiliging | 15.65.21 | Blusdeken |  | 1,80 m x 1,20 m |  | BLD180120 | 3856779 |  |  | Smeba Brandbeveiliging B.V. |  |  | C |  | 1 | st | 1 x per jaar | 1 |  | 0 | 0 | 0 | 0 | 0 | 0 | 0 | 0 | 0 | 0
RG | RG-1210G | 12 | Naast RG-1212 | RG-1210G-BLD-2 |  | Blusdeken | 2020-10-01 | 65.13.95 | Blusdeken |  | 65 | Beveiliging | 15.65.21 | Blusdeken |  | 1,80 m x 1,20 m |  | BLD180120 | 3856781 |  |  | Smeba Brandbeveiliging B.V. |  |  | C |  | 1 | st | 1 x per jaar | 1 |  | 0 | 0 | 0 | 0 | 0 | 0 | 0 | 0 | 0 | 0
RG | RG-1210G | 12 | GANG | Rg-12-BSH-3 |  | Brandslanghaspel | 2020-10-01 | 65.13.92 | Brandslanghaspel | Wel aerosolvorming | 65 | Beveiliging | 15.65.16 | Brandslanghaspels |  | 30m 3/4" | Ajax | - |  |  | 2018-01-01 | Smeba Brandbeveiliging B.V. | 2017 | Ajax | C | Chubb Fire & Security Barendrecht | 1 | st | 1 x per jaar | 1 |  | 0 | 0 | 0 | 0 | 0 | 0 | 0 | 0 | 0 | 0
RG | RG-1210G | 12 |  | RG_12_10_5703NV |  | Naverwarmer | 2022-03-01 | 57.71.10 | Naverwarmers en nakoelers |  | 57 | Luchtbehandeling | 15.57.54 | Naverwarmers en nakoelers |  |  | Barcol Air | NAV250 |  |  | 2018-01-01 |  | 2017 | Barcol Air | B |  | 1 | st | Eens in de 3 jaar | 1 |  | P * Q * Fq (Prijspeil 2024) 2025: 0; Optie 1 (2jr) 2028: 0; Optie 2 (2jr) 2031: 0
RG | RG-1219 | 12 |  | RG-1219-BLC-1 |  | CO2 blusser | 2020-10-01 | 65.13.93 | Brandblusser |  | 65 | Beveiliging | 15.65.13 | Brandblusmiddelen |  | 5 kg BC |  | C5 | 3853052 |  | 2013-01-01 | Smeba Brandbeveiliging B.V. | 2013 | Smeba | C |  | 1 | st | 1 x per jaar | 1 |  | 0 | 0 | 0 | 0 | 0 | 0 | 0 | 0 | 0 | 0
RG | RG-121K | 1 |  | RG_01_21_5701NV |  | Naverwarmer | 2022-03-01 | 57.71.10 | Naverwarmers en nakoelers |  | 57 | Luchtbehandeling | 15.57.54 | Naverwarmers en nakoelers |  |  | Barcol Air | NAV160 |  |  | 2018-01-01 |  | 2017 | Barcol Air | B |  | 1 | st | Eens in de 3 jaar | 1 |  | P * Q * Fq (Prijspeil 2024) 2025: 0; Optie 1 (2jr) 2028: 0; Optie 2 (2jr) 2031: 0
RG | RG-1220 | 12 |  | RG-1220-BLC-1 |  | CO2 blusser | 2020-10-01 | 65.13.93 | Brandblusser |  | 65 | Beveiliging | 15.65.13 | Brandblusmiddelen |  | 5 kg BC |  | C5 | 3856784 |  | 2014-01-01 | Smeba Brandbeveiliging B.V. | 2014 | Smeba | C |  | 1 | st | 1 x per jaar | 1 |  | 0 | 0 | 0 | 0 | 0 | 0 | 0 | 0 | 0 | 0
RG | RG-1220 | 12 |  | RG-1220-BLD-1 |  | Blusdeken | 2020-10-01 | 65.13.95 | Blusdeken |  | 65 | Beveiliging | 15.65.21 | Blusdeken |  | 1,80 m x 1,20 m |  | BLD180120 | 3856785 |  |  | Smeba Brandbeveiliging B.V. |  |  | C |  | 1 | st | 1 x per jaar | 1 |  | 0 | 0 | 0 | 0 | 0 | 0 | 0 | 0 | 0 | 0
RG | RG-1220 | 12 |  | RG_12_20_5701NV |  | Naverwarmer | 2022-03-01 | 57.71.10 | Naverwarmers en nakoelers |  | 57 | Luchtbehandeling | 15.57.54 | Naverwarmers en nakoelers |  |  | Barcol Air | NAV315 |  |  | 2018-01-01 |  | 2017 | Barcol Air | B |  | 1 | st | Eens in de 3 jaar | 1 |  | P * Q * Fq (Prijspeil 2024) 2025: 0; Optie 1 (2jr) 2028: 0; Optie 2 (2jr) 2031: 0
RG | RG-1220G | 12 | Naast RG-1214 | RG-1220G-BLC-1 |  | CO2 blusser | 2020-10-01 | 65.13.93 | Brandblusser |  | 65 | Beveiliging | 15.65.13 | Brandblusmiddelen |  | 2 kg BC |  | C2 | 3856782 |  | 2011-01-01 | Smeba Brandbeveiliging B.V. | 2011 | Smeba | C |  | 1 | st | 1 x per jaar | 1 |  | 0 | 0 | 0 | 0 | 0 | 0 | 0 | 0 | 0 | 0
RG | RG-1220G | 12 | Naast RG-1214 | RG-1220G-BLD-1 |  | Blusdeken | 2020-10-01 | 65.13.95 | Blusdeken |  | 65 | Beveiliging | 15.65.21 | Blusdeken |  | 1,80 m x 1,20 m |  | BLD180120 | 3856783 |  |  | Smeba Brandbeveiliging B.V. |  |  | C |  | 1 | st | 1 x per jaar | 1 |  | 0 | 0 | 0 | 0 | 0 | 0 | 0 | 0 | 0 | 0
RG | RG-1221K | 12 |  | 1961RG32 |  | Enkele elektrische draaideur | 2022-04-01 | 60.50.02 | Elektrisch bediende deur (automaat) |  | 32 | Binnenwandopening | 15.32.02 | Enkele elektrische draaideur | [6 empty] | 2017-12-05 | TORMAX Nederland B.V. | 2017 | Dorma van Duin Nederland BV | A | dormakaba Nederland B.V. | 1 | st | 1 x per jaar | 1 |  | 0 | 0 | 0 | 0 | 0 | 0 | 0 | 0 | 0 | 0
RG | RG-1222 | 12 |  | 1962RG32 |  | Enkele elektrische draaideur | 2022-04-01 | 60.50.02 | Elektrisch bediende deur (automaat) |  | 32 | Binnenwandopening | 15.32.02 | Enkele elektrische draaideur | [6 empty] | 2017-12-05 | TORMAX Nederland B.V. | 2017 | Dorma van Duin Nederland BV | A | dormakaba Nederland B.V. | 1 | st | 1 x per jaar | 1 |  | 0 | 0 | 0 | 0 | 0 | 0 | 0 | 0 | 0 | 0
RG | RG-1222KA | 12 |  | Rg-1222KA-NDV-1 | Rg-1222KA-EDO-1 | Deurontgrendeling nooddeur | 2023-09-01 | 60.50.05 | Deurontgrendeling nooddeuren |  | 65 | Beveiliging | 15.65.20 | Deurontgrendeling nooddeuren | [6 empty] | 2017-05-12 |  | 2017 |  | B |  | 1 | st | 1 x per jaar | 1 |  | 0 | 0 | 0 | 0 | 0 | 0 | 0 | 0 | 0 | 0
RG | RG-1225K | 12 |  | 1964RG32 |  | Enkele elektrische draaideur | 2022-04-01 | 60.50.02 | Elektrisch bediende deur (automaat) |  | 32 | Binnenwandopening | 15.32.02 | Enkele elektrische draaideur | [6 empty] | 2017-12-05 | TORMAX Nederland B.V. | 2017 | Dorma van Duin Nederland BV | A | dormakaba Nederland B.V. | 1 | st | 1 x per jaar | 1 |  | 0 | 0 | 0 | 0 | 0 | 0 | 0 | 0 | 0 | 0
RG | RG-1226K | 12 |  | RG_12_26_5701NV |  | Naverwarmer | 2022-03-01 | 57.71.10 | Naverwarmers en nakoelers |  | 57 | Luchtbehandeling | 15.57.54 | Naverwarmers en nakoelers |  |  | Barcol Air | NV (Algemeen) |  |  | 2018-01-01 |  | 2017 | Barcol Air | B |  | 1 | st | Eens in de 3 jaar | 1 |  | P * Q * Fq (Prijspeil 2024) 2025: 0; Optie 1 (2jr) 2028: 0; Optie 2 (2jr) 2031: 0
RG | RG-1227K | 12 |  | RG_12_27_5701NV |  | Naverwarmer | 2022-03-01 | 57.71.10 | Naverwarmers en nakoelers |  | 57 | Luchtbehandeling | 15.57.54 | Naverwarmers en nakoelers |  |  | Barcol Air | NV (Algemeen) |  |  | 2018-01-01 |  | 2017 | Barcol Air | B |  | 1 | st | Eens in de 3 jaar | 1 |  | P * Q * Fq (Prijspeil 2024) 2025: 0; Optie 1 (2jr) 2028: 0; Optie 2 (2jr) 2031: 0
RG | RG-1228KA | 12 |  | Rg-1228KA-NDV-1 | Rg-1228KA-EDO-1 | Deurontgrendeling nooddeur | 2023-09-01 | 60.50.05 | Deurontgrendeling nooddeuren |  | 65 | Beveiliging | 15.65.20 | Deurontgrendeling nooddeuren | [6 empty] | 2013-01-31 |  | 2013 |  | B |  | 1 | st | 1 x per jaar | 1 |  | 0 | 0 | 0 | 0 | 0 | 0 | 0 | 0 | 0 | 0
RG | RG-1228KA | 12 |  | RG_12_28_5701NV |  | Naverwarmer | 2022-03-01 | 57.71.10 | Naverwarmers en nakoelers |  | 57 | Luchtbehandeling | 15.57.54 | Naverwarmers en nakoelers |  |  | Barcol Air | NAV200 |  |  | 2018-01-01 |  | 2017 | Barcol Air | B |  | 1 | st | Eens in de 3 jaar | 1 |  | P * Q * Fq (Prijspeil 2024) 2025: 0; Optie 1 (2jr) 2028: 0; Optie 2 (2jr) 2031: 0
RG | RG-1229G | 12 | Naast RG-1227K | RG-1229G-BLC-1 |  | CO2 blusser | 2020-10-01 | 65.13.93 | Brandblusser |  | 65 | Beveiliging | 15.65.13 | Brandblusmiddelen |  |  | Smeba |  |  |  | 2018-01-01 | Smeba Brandbeveiliging B.V. | 2017 | Smeba | C | Smeba brandbeveiliging | 1 | st | 1 x per jaar | 1 |  | 0 | 0 | 0 | 0 | 0 | 0 | 0 | 0 | 0 | 0
RG | RG-1229G | 12 | Naast RG-1227K | RG-1229G-BLD-1 |  | Blusdeken | 2020-10-01 | 65.13.95 | Blusdeken |  | 65 | Beveiliging | 15.65.21 | Blusdeken |  | 1,80 m x 1,20 m |  | BLD180120 | 3856777 |  |  | Smeba Brandbeveiliging B.V. |  |  | C |  | 1 | st | 1 x per jaar | 1 |  | 0 | 0 | 0 | 0 | 0 | 0 | 0 | 0 | 0 | 0
RG | RG-1229G | 12 | GANG | Rg-12-BSH-2 |  | Brandslanghaspel | 2020-10-01 | 65.13.92 | Brandslanghaspel | Wel aerosolvorming | 65 | Beveiliging | 15.65.16 | Brandslanghaspels |  | 30m 3/4" | Ajax | - |  |  | 2018-01-01 | Smeba Brandbeveiliging B.V. | 2017 | Ajax | C | Chubb Fire & Security Barendrecht | 1 | st | 1 x per jaar | 1 |  | 0 | 0 | 0 | 0 | 0 | 0 | 0 | 0 | 0 | 0
RG | RG-1229G | 12 |  | RG_12_29_5736NV |  | Naverwarmer | 2022-03-01 | 57.71.10 | Naverwarmers en nakoelers |  | 57 | Luchtbehandeling | 15.57.54 | Naverwarmers en nakoelers |  |  | Barcol Air | NAV200 |  |  | 2018-01-01 |  | 2017 | Barcol Air | B |  | 1 | st | Eens in de 3 jaar | 1 |  | P * Q * Fq (Prijspeil 2024) 2025: 0; Optie 1 (2jr) 2028: 0; Optie 2 (2jr) 2031: 0
RG | RG-1230G | 12 | Naast RG-1226K | RG-1230G-BLC-1 |  | CO2 blusser | 2020-10-01 | 65.13.93 | Brandblusser |  | 65 | Beveiliging | 15.65.13 | Brandblusmiddelen |  |  | Smeba |  |  |  | 2018-01-01 | Smeba Brandbeveiliging B.V. | 2017 | Smeba | C | Smeba brandbeveiliging | 1 | st | 1 x per jaar | 1 |  | 0 | 0 | 0 | 0 | 0 | 0 | 0 | 0 | 0 | 0
RG | RG-1230G | 12 | Naast RG-1226K | RG-1230G-BLD-1 |  | Blusdeken | 2020-10-01 | 65.13.95 | Blusdeken |  | 65 | Beveiliging | 15.65.21 | Blusdeken |  | 1,80 m x 1,20 m |  | BLD180120 | 3856778 |  |  | Smeba Brandbeveiliging B.V. |  |  | C |  | 1 | st | 1 x per jaar | 1 |  | 0 | 0 | 0 | 0 | 0 | 0 | 0 | 0 | 0 | 0
RG | RG-1230G | 12 | GANG | Rg-12-BSH-1 |  | Brandslanghaspel | 2020-10-01 | 65.13.92 | Brandslanghaspel | Wel aerosolvorming | 65 | Beveiliging | 15.65.16 | Brandslanghaspels |  | 30m 3/4" | Ajax | - |  |  | 2018-01-01 | Smeba Brandbeveiliging B.V. | 2017 | Ajax | C | Chubb Fire & Security Barendrecht | 1 | st | 1 x per jaar | 1 |  | 0 | 0 | 0 | 0 | 0 | 0 | 0 | 0 | 0 | 0
RG | RG-1231KS | 12 |  | RG_12_XX_5301 |  | Indirect gestookte boiler | 2022-05-01 | 53.22.00 | Boiler indirect gestookt | Itho OLB300 | 53 | Water | 15.53.22 | Boilers |  |  | Itho Daalderop |  |  | OLB2 300DS | 2016-01-01 |  | 2013 | Itho Daalderop | B |  | 1 | st | 1 x per jaar | 1 |  | 0 | 0 | 0 | 0 | 0 | 0 | 0 | 0 | 0 | 0
RG | RG-1231KS | 12 |  | RG_12_XX_5664 |  | Tapwaterpomp | 2022-03-01 | 53.20.20 | Tapwaterpomp | Boiler RG 12e verd. / Wilo Stratos-Z 1 | 53 | Water | 15.53.21 | Tapwaterpomp |  |  | Wilo | Boiler RG 12e verd. / Wilo Str |  | Wilo | 2013-01-01 |  | 2017 | Wilo | B |  | 1 | st | 1 x per jaar | 1 |  | 0 | 0 | 0 | 0 | 0 | 0 | 0 | 0 | 0 | 0
RG | RG-1231KS | 12 |  | Rg-1231KS-NDV-1 | Rg-1231KS-EDO-1 | Deurontgrendeling nooddeur | 2023-09-01 | 60.50.05 | Deurontgrendeling nooddeuren |  | 65 | Beveiliging | 15.65.20 | Deurontgrendeling nooddeuren | [6 empty] | 2017-05-12 |  | 2017 |  | B |  | 1 | st | 1 x per jaar | 1 |  | 0 | 0 | 0 | 0 | 0 | 0 | 0 | 0 | 0 | 0
RG | RG-1231KS | 12 |  | RG-1231KS-WF-1 |  | Waterfilter | 2022-05-01 | 55.31.41 | Waterfilter | Boiler RG 12e verd. / Econosto FIG-1010 1 1/4 | 53 | Water | 15.56.11 | Waterfilter CV |  |  | Econosto |  |  | WF | 2016-01-01 |  | 2017 | Econosto | B |  | 1 | st | 1 x per jaar | 1 |  | 0 | 0 | 0 | 0 | 0 | 0 | 0 | 0 | 0 | 0
RG | RG-1234KH | 12 |  | 2568RG32 |  | Enkele elektrische draaideur | 2022-04-01 | 60.50.02 | Elektrisch bediende deur (automaat) | Gj 1460 | 32 | Binnenwandopening | 15.32.02 | Enkele elektrische draaideur | [6 empty] | 2017-12-05 | TORMAX Nederland B.V. | 2017 | Dorma van Duin Nederland BV | A | dormakaba Nederland B.V. | 1 | st | 1 x per jaar | 1 |  | 0 | 0 | 0 | 0 | 0 | 0 | 0 | 0 | 0 | 0
RG | RG-1234KH | 12 |  | 2569RG32 |  | Enkele elektrische draaideur | 2022-04-01 | 60.50.02 | Elektrisch bediende deur (automaat) | Gj 1460 | 32 | Binnenwandopening | 15.32.02 | Enkele elektrische draaideur | [6 empty] | 2017-12-05 | TORMAX Nederland B.V. | 2017 | Dorma van Duin Nederland BV | A | dormakaba Nederland B.V. | 1 | st | 1 x per jaar | 1 |  | 0 | 0 | 0 | 0 | 0 | 0 | 0 | 0 | 0 | 0
RG | RG-1235 | 12 |  | 1965RG32 |  | Enkele elektrische draaideur | 2022-04-01 | 60.50.02 | Elektrisch bediende deur (automaat) |  | 32 | Binnenwandopening | 15.32.02 | Enkele elektrische draaideur | [6 empty] | 2017-12-05 | TORMAX Nederland B.V. | 2017 | Dorma van Duin Nederland BV | A | dormakaba Nederland B.V. | 1 | st | 1 x per jaar | 1 |  | 0 | 0 | 0 | 0 | 0 | 0 | 0 | 0 | 0 | 0
RG | RG-1236 | 12 |  | 1963RG32 |  | Enkele elektrische draaideur | 2022-04-01 | 60.50.02 | Elektrisch bediende deur (automaat) |  | 32 | Binnenwandopening | 15.32.02 | Enkele elektrische draaideur | [6 empty] | 2017-12-05 | TORMAX Nederland B.V. | 2017 | Dorma van Duin Nederland BV | A | dormakaba Nederland B.V. | 1 | st | 1 x per jaar | 1 |  | 0 | 0 | 0 | 0 | 0 | 0 | 0 | 0 | 0 | 0
RG | RG-1236KT | 12 |  | RG-1236KT-AP | RG-036KT-STL | Aansluitpunt DS 12e verd | 2023-01-01 | 65.13.201 | Droge en natte blusleidingen |  | 65 | Beveiliging | 15.65.12 | Droge en Natte blusleidingen | [6 empty] | 2018-05-01 | Smeba brandbeveiliging | 2018 |  | B |  | 1 | st | 1 x per jaar | 1 |  | 0 | 0 | 0 | 0 | 0 | 0 | 0 | 0 | 0 | 0
RG | RG-123K | 1 |  | RG_01_23_5701NV |  | Naverwarmer | 2022-03-01 | 57.71.10 | Naverwarmers en nakoelers |  | 57 | Luchtbehandeling | 15.57.54 | Naverwarmers en nakoelers |  |  | Barcol Air | NAV160 |  |  | 2018-01-01 |  | 2017 | Barcol Air | B |  | 1 | st | Eens in de 3 jaar | 1 |  | P * Q * Fq (Prijspeil 2024) 2025: 0; Optie 1 (2jr) 2028: 0; Optie 2 (2jr) 2031: 0
RG | RG-124K | 1 |  | RG_01_24_5701NV |  | Naverwarmer | 2022-03-01 | 57.71.10 | Naverwarmers en nakoelers |  | 57 | Luchtbehandeling | 15.57.54 | Naverwarmers en nakoelers |  |  | Barcol Air | NAV160 |  |  | 2018-01-01 |  | 2017 | Barcol Air | B |  | 1 | st | Eens in de 3 jaar | 1 |  | P * Q * Fq (Prijspeil 2024) 2025: 0; Optie 1 (2jr) 2028: 0; Optie 2 (2jr) 2031: 0
RG | RG-129G | 1 | GANG | RG-01-BSH-2 |  | Brandslanghaspel | 2020-10-01 | 65.13.92 | Brandslanghaspel | Wel aerosolvorming | 65 | Beveiliging | 15.65.16 | Brandslanghaspels |  | 30m 3/4" | Ajax | - |  |  | 2018-01-01 | Smeba Brandbeveiliging B.V. | 2017 | Ajax | C | Chubb Fire & Security Barendrecht | 1 | st | 1 x per jaar | 1 |  | 0 | 0 | 0 | 0 | 0 | 0 | 0 | 0 | 0 | 0
RG | RG-129G | 1 | Naast RG-127K | RG-129G-BLC-1 |  | CO2 blusser | 2020-10-01 | 65.13.93 | Brandblusser |  | 65 | Beveiliging | 15.65.13 | Brandblusmiddelen |  |  | Smeba |  |  |  | 2018-01-01 | Smeba Brandbeveiliging B.V. | 2017 | Smeba | C | Smeba brandbeveiliging | 1 | st | 1 x per jaar | 1 |  | 0 | 0 | 0 | 0 | 0 | 0 | 0 | 0 | 0 | 0
RG | RG-129G | 1 |  | RG_01_29_5702NV |  | Naverwarmer | 2022-03-01 | 57.71.10 | Naverwarmers en nakoelers |  | 57 | Luchtbehandeling | 15.57.54 | Naverwarmers en nakoelers |  |  | Barcol Air | NAV250 |  |  | 2018-01-01 |  | 2017 | Barcol Air | B |  | 1 | st | Eens in de 3 jaar | 1 |  | P * Q * Fq (Prijspeil 2024) 2025: 0; Optie 1 (2jr) 2028: 0; Optie 2 (2jr) 2031: 0
RG | RG-130G | 1 | GANG | RG-01-BSH-1 |  | Brandslanghaspel | 2020-10-01 | 65.13.92 | Brandslanghaspel | Wel aerosolvorming | 65 | Beveiliging | 15.65.16 | Brandslanghaspels |  | 30m 3/4" | Ajax | - |  |  | 2018-01-01 | Smeba Brandbeveiliging B.V. | 2017 | Ajax | C | Chubb Fire & Security Barendrecht | 1 | st | 1 x per jaar | 1 |  | 0 | 0 | 0 | 0 | 0 | 0 | 0 | 0 | 0 | 0
RG | RG-130G | 1 | Naast RG-128K | RG-130G-BLC-1 |  | CO2 blusser | 2020-10-01 | 65.13.93 | Brandblusser |  | 65 | Beveiliging | 15.65.13 | Brandblusmiddelen |  |  | Smeba |  |  |  | 2018-01-01 | Smeba Brandbeveiliging B.V. | 2017 | Smeba | C | Smeba brandbeveiliging | 1 | st | 1 x per jaar | 1 |  | 0 | 0 | 0 | 0 | 0 | 0 | 0 | 0 | 0 | 0
RG | RG-130G | 1 |  | Rg-130g-NDV-1 | Rg-130g-EDO-1 | Deurontgrendeling nooddeur | 2023-09-01 | 60.50.05 | Deurontgrendeling nooddeuren |  | 65 | Beveiliging | 15.65.20 | Deurontgrendeling nooddeuren | [6 empty] | 2017-05-12 |  | 2017 |  | B |  | 1 | st | 1 x per jaar | 1 |  | 0 | 0 | 0 | 0 | 0 | 0 | 0 | 0 | 0 | 0
RG | RG-130G | 1 |  | Rg-130g-NDV-2 | Rg-130g-EDO-2 | Deurontgrendeling nooddeur | 2023-09-01 | 60.50.05 | Deurontgrendeling nooddeuren |  | 65 | Beveiliging | 15.65.20 | Deurontgrendeling nooddeuren | [6 empty] | 2017-05-12 |  | 2017 |  | B |  | 1 | st | 1 x per jaar | 1 |  | 0 | 0 | 0 | 0 | 0 | 0 | 0 | 0 | 0 | 0
RG | RG-130G | 1 |  | RG_01_30_5702NV |  | Naverwarmer | 2022-03-01 | 57.71.10 | Naverwarmers en nakoelers |  | 57 | Luchtbehandeling | 15.57.54 | Naverwarmers en nakoelers |  |  | Barcol Air | NAV160 |  |  | 2018-01-01 |  | 2017 | Barcol Air | B |  | 1 | st | Eens in de 3 jaar | 1 |  | P * Q * Fq (Prijspeil 2024) 2025: 0; Optie 1 (2jr) 2028: 0; Optie 2 (2jr) 2031: 0
RG | RG-130G | 1 |  | RG_01_30_5703NV |  | Naverwarmer | 2022-03-01 | 57.71.10 | Naverwarmers en nakoelers |  | 57 | Luchtbehandeling | 15.57.54 | Naverwarmers en nakoelers |  |  | Barcol Air | NAV200 |  |  | 2018-01-01 |  | 2017 | Barcol Air | B |  | 1 | st | Eens in de 3 jaar | 1 |  | P * Q * Fq (Prijspeil 2024) 2025: 0; Optie 1 (2jr) 2028: 0; Optie 2 (2jr) 2031: 0
RG | RG-130G | 1 |  | RG_01_30_5704NV |  | Naverwarmer | 2022-03-01 | 57.71.10 | Naverwarmers en nakoelers |  | 57 | Luchtbehandeling | 15.57.54 | Naverwarmers en nakoelers |  |  | Barcol Air | NAV100 |  |  | 2018-01-01 |  | 2017 | Barcol Air | B |  | 1 | st | Eens in de 3 jaar | 1 |  | P * Q * Fq (Prijspeil 2024) 2025: 0; Optie 1 (2jr) 2028: 0; Optie 2 (2jr) 2031: 0
RG | RG-130G | 1 |  | RG_01_30_5705NV |  | Naverwarmer | 2022-03-01 | 57.71.10 | Naverwarmers en nakoelers |  | 57 | Luchtbehandeling | 15.57.54 | Naverwarmers en nakoelers |  |  | Barcol Air | NAV125 |  |  | 2018-01-01 |  | 2017 | Barcol Air | B |  | 1 | st | Eens in de 3 jaar | 1 |  | P * Q * Fq (Prijspeil 2024) 2025: 0; Optie 1 (2jr) 2028: 0; Optie 2 (2jr) 2031: 0
RG | RG-131KS | 1 |  | RG_01_31_5301 |  | Indirect gestookte boiler | 2022-05-01 | 53.22.00 | Boiler indirect gestookt | Itho OLB300 | 53 | Water | 15.53.22 | Boilers |  |  | Itho Daalderop |  |  | OLB2 300DS | 2016-01-01 |  | 2013 | Itho Daalderop | B |  | 1 | st | 1 x per jaar | 1 |  | 0 | 0 | 0 | 0 | 0 | 0 | 0 | 0 | 0 | 0
RG | RG-131KS | 1 |  | RG_01_XX_5665 |  | Tapwaterpomp | 2022-03-01 | 53.20.20 | Tapwaterpomp | Boiler RG - 1e verd. / Wilo Stratos-Z 1 | 53 | Water | 15.53.21 | Tapwaterpomp |  |  | Wilo | Boiler RG - 1e verd. / Wilo St |  | Wilo | 2013-01-01 |  | 2017 | Wilo | B |  | 1 | st | 1 x per jaar | 1 |  | 0 | 0 | 0 | 0 | 0 | 0 | 0 | 0 | 0 | 0
RG | RG-131KS | 1 |  | RG-131KS-WF-1 |  | Waterfilter | 2022-05-01 | 55.31.41 | Waterfilter | Boiler RG 1e verd. / Econosto FIG-1010 1 1/4 | 53 | Water | 15.56.11 | Waterfilter CV |  |  | Econosto |  |  | WF | 2016-01-01 |  | 2017 | Econosto | B |  | 1 | st | 1 x per jaar | 1 |  | 0 | 0 | 0 | 0 | 0 | 0 | 0 | 0 | 0 | 0
RG | RG-1327E | 13 |  | RG_13_27_6701 |  | Wateroverlast melder (cavia) | 2022-02-01 | 65.36.00 | Cavia | SER-RG | 65 | Beveiliging | 15.65.18 | Wateroverlast melder (cavia) |  |  | Wolter & Dros |  | SER | Versterker V1 + Detector D1 | 2018-01-01 |  |  | Wolter & Dros | B |  | 1 | st | 1 x per jaar | 1 |  | 0 | 0 | 0 | 0 | 0 | 0 | 0 | 0 | 0 | 0
RG | RG-1327E | 13 |  | RG_13_27_6702 |  | Wateroverlast melder (cavia) | 2022-02-01 | 65.36.00 | Cavia | SER-RG | 65 | Beveiliging | 15.65.18 | Wateroverlast melder (cavia) |  |  | Wolter & Dros |  | SER | Versterker V1 + Detector D1 | 2018-01-01 |  |  | Wolter & Dros | B |  | 1 | st | 1 x per jaar | 1 |  | 0 | 0 | 0 | 0 | 0 | 0 | 0 | 0 | 0 | 0
RG | RG-1327E | 13 |  | Rg-1327E-NDV-1 | Rg-1327E-EDO-1 | Deurontgrendeling nooddeur | 2023-09-01 | 60.50.05 | Deurontgrendeling nooddeuren |  | 65 | Beveiliging | 15.65.20 | Deurontgrendeling nooddeuren | [6 empty] | 2017-05-12 |  | 2017 |  | B |  | 1 | st | 1 x per jaar | 1 |  | 0 | 0 | 0 | 0 | 0 | 0 | 0 | 0 | 0 | 0
RG | RG-1329E | 13 |  | Rg-1329E-NDV-1 | Rg-1329E-EDO-1 | Deurontgrendeling nooddeur | 2023-09-01 | 60.50.05 | Deurontgrendeling nooddeuren |  | 65 | Beveiliging | 15.65.20 | Deurontgrendeling nooddeuren | [6 empty] | 2017-05-12 |  | 2017 |  | B |  | 1 | st | 1 x per jaar | 1 |  | 0 | 0 | 0 | 0 | 0 | 0 | 0 | 0 | 0 | 0
RG | RG-1331W | 13 |  | RG_13_31_5601 |  | Expansievat | 2022-02-01 | 55.31.75 | Expansievat | Flamco Flexcon 11-0,5; | 56 | Warmtedistributie | 15.56.33 | Expansievat |  |  | Flamco |  |  |  | 2018-01-31 |  | 2017 | Flamco | B | Flamco bv | 1 | st | 1 x per jaar | 1 |  | 0 | 0 | 0 | 0 | 0 | 0 | 0 | 0 | 0 | 0
RG | RG-1331W | 13 |  | RG-1331W-6701 |  | Wateroverlast melder (cavia) | 2022-02-01 | 65.36.00 | Cavia |  | 65 | Beveiliging | 15.65.18 | Wateroverlast melder (cavia) | [6 empty] | 2018-01-01 |  | 2017 |  | B |  | 1 | st | 1 x per jaar | 1 |  | 0 | 0 | 0 | 0 | 0 | 0 | 0 | 0 | 0 | 0
RG | RG-1331W | 13 | Naast RG-1333 | RG-1331W-BLC-1 |  | CO2 blusser | 2020-10-01 | 65.13.93 | Brandblusser |  | 65 | Beveiliging | 15.65.13 | Brandblusmiddelen |  |  | Smeba |  |  |  | 2018-01-01 | Smeba Brandbeveiliging B.V. | 2017 | Smeba | C | Smeba brandbeveiliging | 1 | st | 1 x per jaar | 1 |  | 0 | 0 | 0 | 0 | 0 | 0 | 0 | 0 | 0 | 0
RG | RG-1331W | 13 |  | RG-1331W-BLC-2 |  | CO2 blusser | 2020-10-01 | 65.13.93 | Brandblusser |  | 65 | Beveiliging | 15.65.13 | Brandblusmiddelen |  |  | Smeba |  |  |  | 2018-01-01 | Smeba Brandbeveiliging B.V. | 2017 | Smeba | C | Smeba brandbeveiliging | 1 | st | 1 x per jaar | 1 |  | 0 | 0 | 0 | 0 | 0 | 0 | 0 | 0 | 0 | 0
RG | RG-1331W | 13 |  | Rg-1331W-NDV-1 | Rg-1331W-EDO-1 | Deurontgrendeling nooddeur | 2023-09-01 | 60.50.05 | Deurontgrendeling nooddeuren |  | 65 | Beveiliging | 15.65.20 | Deurontgrendeling nooddeuren | [6 empty] | 2013-01-31 |  | 2013 |  | B |  | 1 | st | 1 x per jaar | 1 |  | 0 | 0 | 0 | 0 | 0 | 0 | 0 | 0 | 0 | 0
RG | RG-1331W | 13 |  | Rg-1331W-NDV-2 | Rg-1331W-EDO-2 | Deurontgrendeling nooddeur | 2023-09-01 | 60.50.05 | Deurontgrendeling nooddeuren |  | 65 | Beveiliging | 15.65.20 | Deurontgrendeling nooddeuren | [6 empty] | 2013-01-31 |  | 2013 |  | B |  | 1 | st | 1 x per jaar | 1 |  | 0 | 0 | 0 | 0 | 0 | 0 | 0 | 0 | 0 | 0
RG | RG-1331W | 13 | TECHNISCHE INSTALLATIE | Rg-13-BSH-1 |  | Brandslanghaspel | 2020-10-01 | 65.13.92 | Brandslanghaspel | Wel aerosolvorming | 65 | Beveiliging | 15.65.16 | Brandslanghaspels |  | 30m 3/4" | Ajax | - |  |  | 2018-01-01 | Smeba Brandbeveiliging B.V. | 2017 | Ajax | C | Chubb Fire & Security Barendrecht | 1 | st | 1 x per jaar | 1 |  | 0 | 0 | 0 | 0 | 0 | 0 | 0 | 0 | 0 | 0
RG | RG-1331W | 13 | TECHNISCHE INSTALLATIE | Rg-13-BSH-2 |  | Brandslanghaspel | 2020-10-01 | 65.13.92 | Brandslanghaspel | Wel aerosolvorming | 65 | Beveiliging | 15.65.16 | Brandslanghaspels |  | 30m 3/4" | Ajax | - |  |  | 2018-01-01 | Smeba Brandbeveiliging B.V. | 2017 | Ajax | C | Chubb Fire & Security Barendrecht | 1 | st | 1 x per jaar | 1 |  | 0 | 0 | 0 | 0 | 0 | 0 | 0 | 0 | 0 | 0
RG | RG-1331W | 13 |  | RG_13_31_5601A |  | Circulatiepomp | 2019-05-01 | 56.10.40 | Circulatiepomp | Wilo Stratos 50/1-16 | 56 | Warmtedistributie | 15.56.12 | Circulatiepomp |  |  | Wilo | Wilo Stratos 50/1-16 |  | Wilo |  |  | 2017 | Wilo | B |  | 1 | st | Eens in de 2 jaar | 1 |  | P * Q * Fq (Prijspeil 2024) 2025: 0; P * Q * Fq (Prijspeil 2024) 2027: 0; Optie 1 (2jr) 2029: 0; Optie 2 (2jr) 2031: 0; Optie 3 (2jr) 2033: 0
RG | RG-1331W | 13 |  | RG_13_31_5602 |  | Circulatiepomp | 2019-05-01 | 56.10.40 | Circulatiepomp | Wilo Stratos 50/1-16 | 56 | Warmtedistributie | 15.56.12 | Circulatiepomp |  |  | Wilo | Wilo Stratos 50/1-16 |  | Wilo |  |  | 2017 | Wilo | B |  | 1 | st | Eens in de 2 jaar | 1 |  | P * Q * Fq (Prijspeil 2024) 2025: 0; P * Q * Fq (Prijspeil 2024) 2027: 0; Optie 1 (2jr) 2029: 0; Optie 2 (2jr) 2031: 0; Optie 3 (2jr) 2033: 0
RG | RG-1331W | 13 |  | RG_13_31_5603 |  | Circulatiepomp | 2019-05-01 | 56.10.40 | Circulatiepomp | Wilo Yonos Maxo 40/0,5-8 | 56 | Warmtedistributie | 15.56.12 | Circulatiepomp |  |  | Wilo | Wilo Yonos Maxo 40/0,5-8 |  | Wilo |  |  | 2017 | Wilo | B |  | 1 | st | Eens in de 2 jaar | 1 |  | P * Q * Fq (Prijspeil 2024) 2025: 0; P * Q * Fq (Prijspeil 2024) 2027: 0; Optie 1 (2jr) 2029: 0; Optie 2 (2jr) 2031: 0; Optie 3 (2jr) 2033: 0
RG | RG-1331W | 13 |  | RG_13_31_5604 |  | Circulatiepomp | 2019-05-01 | 56.10.40 | Circulatiepomp | Wilo IL-E 50/160-5,5/2IE4 | 56 | Warmtedistributie | 15.56.12 | Circulatiepomp |  |  | Wilo | Wilo IL-E 50/160-5,5/2IE4 |  | Wilo |  |  | 2017 | Wilo | B |  | 1 | st | Eens in de 2 jaar | 1 |  | P * Q * Fq (Prijspeil 2024) 2025: 0; P * Q * Fq (Prijspeil 2024) 2027: 0; Optie 1 (2jr) 2029: 0; Optie 2 (2jr) 2031: 0; Optie 3 (2jr) 2033: 0
RG | RG-1333 | 13 |  | Rg-1333-NDV-1 | Rg-1333-EDO-1 | Deurontgrendeling nooddeur | 2023-09-01 | 60.50.05 | Deurontgrendeling nooddeuren |  | 65 | Beveiliging | 15.65.20 | Deurontgrendeling nooddeuren | [6 empty] | 2017-05-12 |  | 2017 |  | B |  | 1 | st | 1 x per jaar | 1 |  | 0 | 0 | 0 | 0 | 0 | 0 | 0 | 0 | 0 | 0
RG | RG-134KH | 1 |  | 1882RG32 |  | Enkele elektrische draaideur | 2022-04-01 | 60.50.02 | Elektrisch bediende deur (automaat) | ESV-slot | 32 | Binnenwandopening | 15.32.02 | Enkele elektrische draaideur | [6 empty] | 2017-12-05 | TORMAX Nederland B.V. | 2017 | Dorma van Duin Nederland BV | A | dormakaba Nederland B.V. | 1 | st | 1 x per jaar | 1 |  | 0 | 0 | 0 | 0 | 0 | 0 | 0 | 0 | 0 | 0
RG | RG-134KH | 1 |  | 1883RG32 |  | Enkele elektrische draaideur | 2022-04-01 | 60.50.02 | Elektrisch bediende deur (automaat) | ESV-slot + Zelfsluitend / Bd50 1300 | 32 | Binnenwandopening | 15.32.02 | Enkele elektrische draaideur | [6 empty] | 2017-12-05 | TORMAX Nederland B.V. | 2017 | Dorma van Duin Nederland BV | A | dormakaba Nederland B.V. | 1 | st | 1 x per jaar | 1 |  | 0 | 0 | 0 | 0 | 0 | 0 | 0 | 0 | 0 | 0
RG | RG-136KT | 1 |  | RG-136KT-AP | RG-036KT-STL | Aansluitpunt DS 1e verd | 2023-01-01 | 65.13.202 | Droge en natte blusleidingen |  | 65 | Beveiliging | 15.65.12 | Droge en Natte blusleidingen | [6 empty] | 2018-05-01 | Smeba brandbeveiliging | 2018 |  | B |  | 1 | st | 1 x per jaar | 1 |  | 0 | 0 | 0 | 0 | 0 | 0 | 0 | 0 | 0 | 0
RG | RG-219 | 2 |  | 1884RG32 |  | Dubbele elektrische draaideur | 2022-04-01 | 60.50.02 | Elektrisch bediende deur (automaat) | RG-02-03; | 32 | Binnenwandopening | 15.32.01 | Dubbele elektrische draaideur | [6 empty] | 2017-12-05 | TORMAX Nederland B.V. | 2017 | Dorma van Duin Nederland BV | A | dormakaba Nederland B.V. | 1 | st | 1 x per jaar | 1 |  | 0 | 0 | 0 | 0 | 0 | 0 | 0 | 0 | 0 | 0
RG | RG-219G | 2 | GANG | RG-02-BSH-3 |  | Brandslanghaspel | 2020-10-01 | 65.13.92 | Brandslanghaspel | Wel aerosolvorming | 65 | Beveiliging | 15.65.16 | Brandslanghaspels |  | 30m 3/4" | Ajax | - |  |  | 2018-01-01 | Smeba Brandbeveiliging B.V. | 2017 | Ajax | C | Chubb Fire & Security Barendrecht | 1 | st | 1 x per jaar | 1 |  | 0 | 0 | 0 | 0 | 0 | 0 | 0 | 0 | 0 | 0
RG | RG-219G | 2 | Naast pantry | RG-219G-BLC-1 |  | CO2 blusser | 2020-10-01 | 65.13.93 | Brandblusser |  | 65 | Beveiliging | 15.65.13 | Brandblusmiddelen |  |  | Smeba |  |  |  | 2018-01-01 | Smeba Brandbeveiliging B.V. | 2017 | Smeba | C | Smeba brandbeveiliging | 1 | st | 1 x per jaar | 1 |  | 0 | 0 | 0 | 0 | 0 | 0 | 0 | 0 | 0 | 0
RG | RG-219G | 2 |  | RG_02_19_5701NV |  | Naverwarmer | 2022-03-01 | 57.71.10 | Naverwarmers en nakoelers |  | 57 | Luchtbehandeling | 15.57.54 | Naverwarmers en nakoelers |  |  | Barcol Air | NAV250 |  |  | 2018-01-01 |  | 2017 | Barcol Air | B |  | 1 | st | Eens in de 3 jaar | 1 |  | P * Q * Fq (Prijspeil 2024) 2025: 0; Optie 1 (2jr) 2028: 0; Optie 2 (2jr) 2031: 0
RG | RG-219G | 2 |  | RG_02_19_5702NV |  | Naverwarmer | 2022-03-01 | 57.71.10 | Naverwarmers en nakoelers |  | 57 | Luchtbehandeling | 15.57.54 | Naverwarmers en nakoelers |  |  | Barcol Air | NV (Algemeen) |  |  | 2018-01-01 |  | 2017 | Barcol Air | B |  | 1 | st | Eens in de 3 jaar | 1 |  | P * Q * Fq (Prijspeil 2024) 2025: 0; Optie 1 (2jr) 2028: 0; Optie 2 (2jr) 2031: 0
RG | RG-220K | 2 |  | RG_02_20_5301 |  | Elektrische boiler | 2022-05-01 | 53.21.20 | Boiler elektrisch | Daalderop Close-in 10L | 53 | Water | 15.53.22 | Boilers |  |  | Itho Daalderop | Close-in |  | Monoplus | 2016-01-01 |  | 2017 | Itho Daalderop | B |  | 1 | st | 1 x per jaar | 1 |  | 0 | 0 | 0 | 0 | 0 | 0 | 0 | 0 | 0 | 0
RG | RG-229G | 2 | GANG | RG-02-BSH-2 |  | Brandslanghaspel | 2020-10-01 | 65.13.92 | Brandslanghaspel | Wel aerosolvorming | 65 | Beveiliging | 15.65.16 | Brandslanghaspels |  | 30m 3/4" | Ajax | - |  |  | 2018-01-01 | Smeba Brandbeveiliging B.V. | 2017 | Ajax | C | Chubb Fire & Security Barendrecht | 1 | st | 1 x per jaar | 1 |  | 0 | 0 | 0 | 0 | 0 | 0 | 0 | 0 | 0 | 0
RG | RG-229G | 2 | Naast RG-227K | RG-229G-BLC-1 |  | CO2 blusser | 2020-10-01 | 65.13.93 | Brandblusser |  | 65 | Beveiliging | 15.65.13 | Brandblusmiddelen |  |  | Smeba |  |  |  | 2018-01-01 | Smeba Brandbeveiliging B.V. | 2017 | Smeba | C | Smeba brandbeveiliging | 1 | st | 1 x per jaar | 1 |  | 0 | 0 | 0 | 0 | 0 | 0 | 0 | 0 | 0 | 0
RG | RG-229G | 2 |  | RG_02_29_5702NV |  | Naverwarmer | 2022-03-01 | 57.71.10 | Naverwarmers en nakoelers |  | 57 | Luchtbehandeling | 15.57.54 | Naverwarmers en nakoelers |  |  | Barcol Air | NAV250 |  |  | 2018-01-01 |  | 2017 | Barcol Air | B |  | 1 | st | Eens in de 3 jaar | 1 |  | P * Q * Fq (Prijspeil 2024) 2025: 0; Optie 1 (2jr) 2028: 0; Optie 2 (2jr) 2031: 0
RG | RG-230G | 2 | Tegenover RG-228 | RG-230G-BLC-1 |  | CO2 blusser | 2020-10-01 | 65.13.93 | Brandblusser |  | 65 | Beveiliging | 15.65.13 | Brandblusmiddelen |  |  | Smeba |  |  |  | 2018-01-01 | Smeba Brandbeveiliging B.V. | 2017 | Smeba | C | Smeba brandbeveiliging | 1 | st | 1 x per jaar | 1 |  | 0 | 0 | 0 | 0 | 0 | 0 | 0 | 0 | 0 | 0
RG | RG-230G | 2 |  | RG_02_30_5702NV |  | Naverwarmer | 2022-03-01 | 57.71.10 | Naverwarmers en nakoelers |  | 57 | Luchtbehandeling | 15.57.54 | Naverwarmers en nakoelers |  |  | Barcol Air | NAV250 |  |  | 2018-01-01 |  | 2017 | Barcol Air | B |  | 1 | st | Eens in de 3 jaar | 1 |  | P * Q * Fq (Prijspeil 2024) 2025: 0; Optie 1 (2jr) 2028: 0; Optie 2 (2jr) 2031: 0
RG | RG-230G | 2 |  | RG_02_30_5703NV |  | Naverwarmer | 2022-03-01 | 57.71.10 | Naverwarmers en nakoelers |  | 57 | Luchtbehandeling | 15.57.54 | Naverwarmers en nakoelers |  |  | Barcol Air | NAV125 |  |  | 2018-01-01 |  | 2017 | Barcol Air | B |  | 1 | st | Eens in de 3 jaar | 1 |  | P * Q * Fq (Prijspeil 2024) 2025: 0; Optie 1 (2jr) 2028: 0; Optie 2 (2jr) 2031: 0
RG | RG-230G | 2 |  | RG_02_30_5704NV |  | Naverwarmer | 2022-03-01 | 57.71.10 | Naverwarmers en nakoelers |  | 57 | Luchtbehandeling | 15.57.54 | Naverwarmers en nakoelers |  |  | Barcol Air | NAV100 |  |  | 2018-01-01 |  | 2017 | Barcol Air | B |  | 1 | st | Eens in de 3 jaar | 1 |  | P * Q * Fq (Prijspeil 2024) 2025: 0; Optie 1 (2jr) 2028: 0; Optie 2 (2jr) 2031: 0
RG | RG-230G | 2 |  | RG_02_30_5705NV |  | Naverwarmer | 2022-03-01 | 57.71.10 | Naverwarmers en nakoelers |  | 57 | Luchtbehandeling | 15.57.54 | Naverwarmers en nakoelers |  |  | Barcol Air | NAV100 |  |  | 2018-01-01 |  | 2017 | Barcol Air | B |  | 1 | st | Eens in de 3 jaar | 1 |  | P * Q * Fq (Prijspeil 2024) 2025: 0; Optie 1 (2jr) 2028: 0; Optie 2 (2jr) 2031: 0
RG | RG-230G | 2 |  | RG_02_30_5706NV |  | Naverwarmer | 2022-03-01 | 57.71.10 | Naverwarmers en nakoelers |  | 57 | Luchtbehandeling | 15.57.54 | Naverwarmers en nakoelers |  |  | Barcol Air | NAV200 |  |  | 2018-01-01 |  | 2017 | Barcol Air | B |  | 1 | st | Eens in de 3 jaar | 1 |  | P * Q * Fq (Prijspeil 2024) 2025: 0; Optie 1 (2jr) 2028: 0; Optie 2 (2jr) 2031: 0
RG | RG-230G | 2 |  | RG_02_30_5707NV |  | Naverwarmer | 2022-03-01 | 57.71.10 | Naverwarmers en nakoelers |  | 57 | Luchtbehandeling | 15.57.54 | Naverwarmers en nakoelers |  |  | Barcol Air | NAV125 |  |  | 2018-01-01 |  | 2017 | Barcol Air | B |  | 1 | st | Eens in de 3 jaar | 1 |  | P * Q * Fq (Prijspeil 2024) 2025: 0; Optie 1 (2jr) 2028: 0; Optie 2 (2jr) 2031: 0
RG | RG-234KH | 2 |  | 1885RG32 |  | Enkele elektrische draaideur | 2022-04-01 | 60.50.02 | Elektrisch bediende deur (automaat) | ESV-slot + Zelfsluitend / Bd50 1300 | 32 | Binnenwandopening | 15.32.02 | Enkele elektrische draaideur | [6 empty] | 2017-12-05 | TORMAX Nederland B.V. | 2017 | Dorma van Duin Nederland BV | A | dormakaba Nederland B.V. | 1 | st | 1 x per jaar | 1 |  | 0 | 0 | 0 | 0 | 0 | 0 | 0 | 0 | 0 | 0
RG | RG-234KH | 2 |  | 1886RG32 |  | Enkele elektrische draaideur | 2022-04-01 | 60.50.02 | Elektrisch bediende deur (automaat) | ESV-slot | 32 | Binnenwandopening | 15.32.02 | Enkele elektrische draaideur | [6 empty] | 2017-12-05 | TORMAX Nederland B.V. | 2017 | Dorma van Duin Nederland BV | A | dormakaba Nederland B.V. | 1 | st | 1 x per jaar | 1 |  | 0 | 0 | 0 | 0 | 0 | 0 | 0 | 0 | 0 | 0
RG | RG-236KT | 2 |  | RG-236KT-AP | RG-036KT-STL | Aansluitpunt DS 2e verd | 2023-01-01 | 65.13.203 | Droge en natte blusleidingen |  | 65 | Beveiliging | 15.65.12 | Droge en Natte blusleidingen | [6 empty] | 2018-05-01 | Smeba brandbeveiliging | 2018 |  | B |  | 1 | st | 1 x per jaar | 1 |  | 0 | 0 | 0 | 0 | 0 | 0 | 0 | 0 | 0 | 0
RG | RG-301G | 3 |  | 1887RG32 |  | Dubbele elektrische draaideur | 2022-04-01 | 60.50.02 | Elektrisch bediende deur (automaat) | Bb53 1680 | 32 | Binnenwandopening | 15.32.01 | Dubbele elektrische draaideur | [6 empty] | 2017-12-05 | TORMAX Nederland B.V. | 2017 | Dorma van Duin Nederland BV | A | dormakaba Nederland B.V. | 1 | st | 1 x per jaar | 1 |  | 0 | 0 | 0 | 0 | 0 | 0 | 0 | 0 | 0 | 0
RG | RG-311 | 3 |  | 1888RG32 |  | Dubbele elektrische draaideur | 2022-04-01 | 60.50.02 | Elektrisch bediende deur (automaat) | RG-03-04; | 32 | Binnenwandopening | 15.32.01 | Dubbele elektrische draaideur | [6 empty] | 2017-12-05 | TORMAX Nederland B.V. | 2017 | Dorma van Duin Nederland BV | A | dormakaba Nederland B.V. | 1 | st | 1 x per jaar | 1 |  | 0 | 0 | 0 | 0 | 0 | 0 | 0 | 0 | 0 | 0
RG | RG-315K | 3 |  | RG_03_15_5701NV |  | Naverwarmer | 2022-03-01 | 57.71.10 | Naverwarmers en nakoelers |  | 57 | Luchtbehandeling | 15.57.54 | Naverwarmers en nakoelers |  |  | Barcol Air | NAV125 |  |  | 2018-01-01 |  | 2017 | Barcol Air | B |  | 1 | st | Eens in de 3 jaar | 1 |  | P * Q * Fq (Prijspeil 2024) 2025: 0; Optie 1 (2jr) 2028: 0; Optie 2 (2jr) 2031: 0
RG | RG-317G | 3 | GANG | RG-03-BSH-3 |  | Brandslanghaspel | 2020-10-01 | 65.13.92 | Brandslanghaspel | Wel aerosolvorming | 65 | Beveiliging | 15.65.16 | Brandslanghaspels |  | 30m 3/4" | Ajax | - |  |  | 2018-01-01 | Smeba Brandbeveiliging B.V. | 2017 | Ajax | C | Chubb Fire & Security Barendrecht | 1 | st | 1 x per jaar | 1 |  | 0 | 0 | 0 | 0 | 0 | 0 | 0 | 0 | 0 | 0
RG | RG-317G | 3 | Naast RG-313KB | RG-317G-BLC-1 |  | CO2 blusser | 2020-10-01 | 65.13.93 | Brandblusser |  | 65 | Beveiliging | 15.65.13 | Brandblusmiddelen |  |  | Smeba |  |  |  | 2018-01-01 | Smeba Brandbeveiliging B.V. | 2017 | Smeba | C | Smeba brandbeveiliging | 1 | st | 1 x per jaar | 1 |  | 0 | 0 | 0 | 0 | 0 | 0 | 0 | 0 | 0 | 0
RG | RG-317K | 3 |  | RG_03_17_5701NV |  | Naverwarmer | 2022-03-01 | 57.71.10 | Naverwarmers en nakoelers |  | 57 | Luchtbehandeling | 15.57.54 | Naverwarmers en nakoelers |  |  | Barcol Air | NAV125 |  |  | 2018-01-01 |  | 2017 | Barcol Air | B |  | 1 | st | Eens in de 3 jaar | 1 |  | P * Q * Fq (Prijspeil 2024) 2025: 0; Optie 1 (2jr) 2028: 0; Optie 2 (2jr) 2031: 0
RG | RG-318K | 3 |  | RG_03_18_5701NV |  | Naverwarmer | 2022-03-01 | 57.71.10 | Naverwarmers en nakoelers |  | 57 | Luchtbehandeling | 15.57.54 | Naverwarmers en nakoelers |  |  | Barcol Air | NAV200 |  |  | 2018-01-01 |  | 2017 | Barcol Air | B |  | 1 | st | Eens in de 3 jaar | 1 |  | P * Q * Fq (Prijspeil 2024) 2025: 0; Optie 1 (2jr) 2028: 0; Optie 2 (2jr) 2031: 0
RG | RG-319K | 3 |  | RG_03_19_5701NV |  | Naverwarmer | 2022-03-01 | 57.71.10 | Naverwarmers en nakoelers |  | 57 | Luchtbehandeling | 15.57.54 | Naverwarmers en nakoelers |  |  | Barcol Air | NAV125 |  |  | 2018-01-01 |  | 2017 | Barcol Air | B |  | 1 | st | Eens in de 3 jaar | 1 |  | P * Q * Fq (Prijspeil 2024) 2025: 0; Optie 1 (2jr) 2028: 0; Optie 2 (2jr) 2031: 0
RG | RG-320K | 3 |  | RG_03_20_5701NV |  | Naverwarmer | 2022-03-01 | 57.71.10 | Naverwarmers en nakoelers |  | 57 | Luchtbehandeling | 15.57.54 | Naverwarmers en nakoelers |  |  | Barcol Air | NAV125 |  |  | 2018-01-01 |  | 2017 | Barcol Air | B |  | 1 | st | Eens in de 3 jaar | 1 |  | P * Q * Fq (Prijspeil 2024) 2025: 0; Optie 1 (2jr) 2028: 0; Optie 2 (2jr) 2031: 0
RG | RG-321K | 3 |  | RG_03_21_5701NV |  | Naverwarmer | 2022-03-01 | 57.71.10 | Naverwarmers en nakoelers |  | 57 | Luchtbehandeling | 15.57.54 | Naverwarmers en nakoelers |  |  | Barcol Air | NAV200 |  |  | 2018-01-01 |  | 2017 | Barcol Air | B |  | 1 | st | Eens in de 3 jaar | 1 |  | P * Q * Fq (Prijspeil 2024) 2025: 0; Optie 1 (2jr) 2028: 0; Optie 2 (2jr) 2031: 0
RG | RG-322K | 3 |  | RG_03_22_5701NV |  | Naverwarmer | 2022-03-01 | 57.71.10 | Naverwarmers en nakoelers |  | 57 | Luchtbehandeling | 15.57.54 | Naverwarmers en nakoelers |  |  | Barcol Air | NAV200 |  |  | 2018-01-01 |  | 2017 | Barcol Air | B |  | 1 | st | Eens in de 3 jaar | 1 |  | P * Q * Fq (Prijspeil 2024) 2025: 0; Optie 1 (2jr) 2028: 0; Optie 2 (2jr) 2031: 0
RG | RG-322KA | 3 |  | RG_03_22_5702NV |  | Naverwarmer | 2022-03-01 | 57.71.10 | Naverwarmers en nakoelers |  | 57 | Luchtbehandeling | 15.57.54 | Naverwarmers en nakoelers |  |  | Barcol Air | NAV250 |  |  | 2018-01-01 |  | 2017 | Barcol Air | B |  | 1 | st | Eens in de 3 jaar | 1 |  | P * Q * Fq (Prijspeil 2024) 2025: 0; Optie 1 (2jr) 2028: 0; Optie 2 (2jr) 2031: 0
RG | RG-326KA | 3 |  | Rg-326KA-NDV-1 | Rg-326KA-EDO-1 | Deurontgrendeling nooddeur | 2023-09-01 | 60.50.05 | Deurontgrendeling nooddeuren |  | 65 | Beveiliging | 15.65.20 | Deurontgrendeling nooddeuren | [6 empty] | 2017-05-12 |  | 2017 |  | B |  | 1 | st | 1 x per jaar | 1 |  | 0 | 0 | 0 | 0 | 0 | 0 | 0 | 0 | 0 | 0
RG | RG-329G | 3 | GANG | RG-03-BSH-2 |  | Brandslanghaspel | 2020-10-01 | 65.13.92 | Brandslanghaspel | Wel aerosolvorming | 65 | Beveiliging | 15.65.16 | Brandslanghaspels |  | 30m 3/4" | Ajax | - |  |  | 2018-01-01 | Smeba Brandbeveiliging B.V. | 2017 | Ajax | C | Chubb Fire & Security Barendrecht | 1 | st | 1 x per jaar | 1 |  | 0 | 0 | 0 | 0 | 0 | 0 | 0 | 0 | 0 | 0
RG | RG-329G | 3 | Naast RG-327K | RG-329G-BLC-1 |  | CO2 blusser | 2020-10-01 | 65.13.93 | Brandblusser |  | 65 | Beveiliging | 15.65.13 | Brandblusmiddelen |  |  | Smeba |  |  |  | 2018-01-01 | Smeba Brandbeveiliging B.V. | 2017 | Smeba | C | Smeba brandbeveiliging | 1 | st | 1 x per jaar | 1 |  | 0 | 0 | 0 | 0 | 0 | 0 | 0 | 0 | 0 | 0
RG | RG-329G | 3 |  | RG_03_29_5702NV |  | Naverwarmer | 2022-03-01 | 57.71.10 | Naverwarmers en nakoelers |  | 57 | Luchtbehandeling | 15.57.54 | Naverwarmers en nakoelers |  |  | Barcol Air | NAV250 |  |  | 2018-01-01 |  | 2017 | Barcol Air | B |  | 1 | st | Eens in de 3 jaar | 1 |  | P * Q * Fq (Prijspeil 2024) 2025: 0; Optie 1 (2jr) 2028: 0; Optie 2 (2jr) 2031: 0
RG | RG-330G | 3 | GANG | RG-03-BSH-1 |  | Brandslanghaspel | 2020-10-01 | 65.13.92 | Brandslanghaspel | Wel aerosolvorming | 65 | Beveiliging | 15.65.16 | Brandslanghaspels |  | 30m 3/4" | Ajax | - |  |  | 2018-01-01 | Smeba Brandbeveiliging B.V. | 2017 | Ajax | C | Chubb Fire & Security Barendrecht | 1 | st | 1 x per jaar | 1 |  | 0 | 0 | 0 | 0 | 0 | 0 | 0 | 0 | 0 | 0
RG | RG-330G | 3 | Tegenover RG-328 | RG-330G-BLC-1 |  | CO2 blusser | 2020-10-01 | 65.13.93 | Brandblusser |  | 65 | Beveiliging | 15.65.13 | Brandblusmiddelen |  |  | Smeba |  |  |  | 2018-01-01 | Smeba Brandbeveiliging B.V. | 2017 | Smeba | C | Smeba brandbeveiliging | 1 | st | 1 x per jaar | 1 |  | 0 | 0 | 0 | 0 | 0 | 0 | 0 | 0 | 0 | 0
RG | RG-330G | 3 |  | RG_03_30_5702NV |  | Naverwarmer | 2022-03-01 | 57.71.10 | Naverwarmers en nakoelers |  | 57 | Luchtbehandeling | 15.57.54 | Naverwarmers en nakoelers |  |  | Barcol Air | NAV200 |  |  | 2018-01-01 |  | 2017 | Barcol Air | B |  | 1 | st | Eens in de 3 jaar | 1 |  | P * Q * Fq (Prijspeil 2024) 2025: 0; Optie 1 (2jr) 2028: 0; Optie 2 (2jr) 2031: 0
RG | RG-330G | 3 |  | RG_03_30_5703NV |  | Naverwarmer | 2022-03-01 | 57.71.10 | Naverwarmers en nakoelers |  | 57 | Luchtbehandeling | 15.57.54 | Naverwarmers en nakoelers |  |  | Barcol Air | NAV125 |  |  | 2018-01-01 |  | 2017 | Barcol Air | B |  | 1 | st | Eens in de 3 jaar | 1 |  | P * Q * Fq (Prijspeil 2024) 2025: 0; Optie 1 (2jr) 2028: 0; Optie 2 (2jr) 2031: 0
RG | RG-334KH | 3 |  | 1889RG32 |  | Enkele elektrische draaideur | 2022-04-01 | 60.50.02 | Elektrisch bediende deur (automaat) | ESV-slot | 32 | Binnenwandopening | 15.32.02 | Enkele elektrische draaideur | [6 empty] | 2017-12-05 | TORMAX Nederland B.V. | 2017 | Dorma van Duin Nederland BV | A | dormakaba Nederland B.V. | 1 | st | 1 x per jaar | 1 |  | 0 | 0 | 0 | 0 | 0 | 0 | 0 | 0 | 0 | 0
RG | RG-334KH | 3 |  | 1890RG32 |  | Enkele elektrische draaideur | 2022-04-01 | 60.50.02 | Elektrisch bediende deur (automaat) | ESV-slot + Zelfsluitend / Bd50 1300 | 32 | Binnenwandopening | 15.32.02 | Enkele elektrische draaideur | [6 empty] | 2017-12-05 | TORMAX Nederland B.V. | 2017 | Dorma van Duin Nederland BV | A | dormakaba Nederland B.V. | 1 | st | 1 x per jaar | 1 |  | 0 | 0 | 0 | 0 | 0 | 0 | 0 | 0 | 0 | 0
RG | RG-336KT | 3 |  | RG-336KT-AP | RG-036KT-STL | Aansluitpunt DS 3e verd | 2023-01-01 | 65.13.204 | Droge en natte blusleidingen |  | 65 | Beveiliging | 15.65.12 | Droge en Natte blusleidingen | [6 empty] | 2018-05-01 | Smeba brandbeveiliging | 2018 |  | B |  | 1 | st | 1 x per jaar | 1 |  | 0 | 0 | 0 | 0 | 0 | 0 | 0 | 0 | 0 | 0
RG | RG-401G | 4 |  | 1892RG32 |  | Dubbele elektrische draaideur | 2022-04-01 | 60.50.02 | Elektrisch bediende deur (automaat) | Bb53 1680 | 32 | Binnenwandopening | 15.32.01 | Dubbele elektrische draaideur | [6 empty] | 2017-12-05 | TORMAX Nederland B.V. | 2017 | Dorma van Duin Nederland BV | A | dormakaba Nederland B.V. | 1 | st | 1 x per jaar | 1 |  | 0 | 0 | 0 | 0 | 0 | 0 | 0 | 0 | 0 | 0
RG | RG-419 | 4 |  | 1891RG32 |  | Dubbele elektrische draaideur | 2022-04-01 | 60.50.02 | Elektrisch bediende deur (automaat) |  | 32 | Binnenwandopening | 15.32.01 | Dubbele elektrische draaideur | [6 empty] | 2017-12-05 | TORMAX Nederland B.V. | 2017 | Dorma van Duin Nederland BV | A | dormakaba Nederland B.V. | 1 | st | 1 x per jaar | 1 |  | 0 | 0 | 0 | 0 | 0 | 0 | 0 | 0 | 0 | 0
RG | RG-419G | 4 | GANG | RG-04-BSH-3 |  | Brandslanghaspel | 2020-10-01 | 65.13.92 | Brandslanghaspel | Wel aerosolvorming | 65 | Beveiliging | 15.65.16 | Brandslanghaspels |  | 30m 3/4" | Ajax | - |  |  | 2018-01-01 | Smeba Brandbeveiliging B.V. | 2017 | Ajax | C | Chubb Fire & Security Barendrecht | 1 | st | 1 x per jaar | 1 |  | 0 | 0 | 0 | 0 | 0 | 0 | 0 | 0 | 0 | 0
RG | RG-419G | 4 | Naast pantry | RG-419G-BLC-1 |  | CO2 blusser | 2020-10-01 | 65.13.93 | Brandblusser |  | 65 | Beveiliging | 15.65.13 | Brandblusmiddelen |  |  | Smeba |  |  |  | 2018-01-01 | Smeba Brandbeveiliging B.V. | 2017 | Smeba | C | Smeba brandbeveiliging | 1 | st | 1 x per jaar | 1 |  | 0 | 0 | 0 | 0 | 0 | 0 | 0 | 0 | 0 | 0
RG | RG-419G | 4 |  | RG_04_19_5701NV |  | Naverwarmer | 2022-03-01 | 57.71.10 | Naverwarmers en nakoelers |  | 57 | Luchtbehandeling | 15.57.54 | Naverwarmers en nakoelers |  |  | Barcol Air | NV (Algemeen) |  |  | 2018-01-01 |  | 2017 | Barcol Air | B |  | 1 | st | Eens in de 3 jaar | 1 |  | P * Q * Fq (Prijspeil 2024) 2025: 0; Optie 1 (2jr) 2028: 0; Optie 2 (2jr) 2031: 0
RG | RG-419G | 4 |  | RG_04_19_5702NV |  | Naverwarmer | 2022-03-01 | 57.71.10 | Naverwarmers en nakoelers |  | 57 | Luchtbehandeling | 15.57.54 | Naverwarmers en nakoelers |  |  | Barcol Air | NV (Algemeen) |  |  | 2018-01-01 |  | 2017 | Barcol Air | B |  | 1 | st | Eens in de 3 jaar | 1 |  | P * Q * Fq (Prijspeil 2024) 2025: 0; Optie 1 (2jr) 2028: 0; Optie 2 (2jr) 2031: 0
RG | RG-420K | 4 |  | RG_04_20_5301 |  | Elektrische boiler | 2022-05-01 | 53.21.20 | Boiler elektrisch | Daalderop Close-in 10L | 53 | Water | 15.53.22 | Boilers |  |  | Itho Daalderop | Close-in |  | Monoplus | 2016-01-01 |  | 2017 | Itho Daalderop | B |  | 1 | st | 1 x per jaar | 1 |  | 0 | 0 | 0 | 0 | 0 | 0 | 0 | 0 | 0 | 0
RG | RG-421K | 4 |  | RG_04_21_5701NV |  | Naverwarmer | 2022-03-01 | 57.71.10 | Naverwarmers en nakoelers |  | 57 | Luchtbehandeling | 15.57.54 | Naverwarmers en nakoelers |  |  | Barcol Air | NAV100 |  |  | 2018-01-01 |  | 2017 | Barcol Air | B |  | 1 | st | Eens in de 3 jaar | 1 |  | P * Q * Fq (Prijspeil 2024) 2025: 0; Optie 1 (2jr) 2028: 0; Optie 2 (2jr) 2031: 0
RG | RG-423K | 4 |  | RG_04_23_5701NV |  | Naverwarmer | 2022-03-01 | 57.71.10 | Naverwarmers en nakoelers |  | 57 | Luchtbehandeling | 15.57.54 | Naverwarmers en nakoelers |  |  | Barcol Air | NAV100 |  |  | 2018-01-01 |  | 2017 | Barcol Air | B |  | 1 | st | Eens in de 3 jaar | 1 |  | P * Q * Fq (Prijspeil 2024) 2025: 0; Optie 1 (2jr) 2028: 0; Optie 2 (2jr) 2031: 0
RG | RG-429G | 4 | GANG | RG-04-BSH-2 |  | Brandslanghaspel | 2020-10-01 | 65.13.92 | Brandslanghaspel | Wel aerosolvorming | 65 | Beveiliging | 15.65.16 | Brandslanghaspels |  | 30m 3/4" | Ajax | - |  |  | 2018-01-01 | Smeba Brandbeveiliging B.V. | 2017 | Ajax | C | Chubb Fire & Security Barendrecht | 1 | st | 1 x per jaar | 1 |  | 0 | 0 | 0 | 0 | 0 | 0 | 0 | 0 | 0 | 0
RG | RG-429G | 4 | Naast RG-427K | RG-429G-BLC-1 |  | CO2 blusser | 2020-10-01 | 65.13.93 | Brandblusser |  | 65 | Beveiliging | 15.65.13 | Brandblusmiddelen |  |  | Smeba |  |  |  | 2018-01-01 | Smeba Brandbeveiliging B.V. | 2017 | Smeba | C | Smeba brandbeveiliging | 1 | st | 1 x per jaar | 1 |  | 0 | 0 | 0 | 0 | 0 | 0 | 0 | 0 | 0 | 0
RG | RG-429G | 4 |  | RG_04_29_5702NV |  | Naverwarmer | 2022-03-01 | 57.71.10 | Naverwarmers en nakoelers |  | 57 | Luchtbehandeling | 15.57.54 | Naverwarmers en nakoelers |  |  | Barcol Air | NAV250 |  |  | 2018-01-01 |  | 2017 | Barcol Air | B |  | 1 | st | Eens in de 3 jaar | 1 |  | P * Q * Fq (Prijspeil 2024) 2025: 0; Optie 1 (2jr) 2028: 0; Optie 2 (2jr) 2031: 0
RG | RG-430G | 4 | GANG | RG-04-BSH-1 |  | Brandslanghaspel | 2020-10-01 | 65.13.92 | Brandslanghaspel | Wel aerosolvorming | 65 | Beveiliging | 15.65.16 | Brandslanghaspels |  | 30m 3/4" | Ajax | - |  |  | 2018-01-01 | Smeba Brandbeveiliging B.V. | 2017 | Ajax | C | Chubb Fire & Security Barendrecht | 1 | st | 1 x per jaar | 1 |  | 0 | 0 | 0 | 0 | 0 | 0 | 0 | 0 | 0 | 0
RG | RG-430G | 4 | Tegenover RG-428 | RG-430G-BLC-1 |  | CO2 blusser | 2020-10-01 | 65.13.93 | Brandblusser |  | 65 | Beveiliging | 15.65.13 | Brandblusmiddelen |  |  | Smeba |  |  |  | 2018-01-01 | Smeba Brandbeveiliging B.V. | 2017 | Smeba | C | Smeba brandbeveiliging | 1 | st | 1 x per jaar | 1 |  | 0 | 0 | 0 | 0 | 0 | 0 | 0 | 0 | 0 | 0
RG | RG-430G | 4 |  | RG_04_30_5702NV |  | Naverwarmer | 2022-03-01 | 57.71.10 | Naverwarmers en nakoelers |  | 57 | Luchtbehandeling | 15.57.54 | Naverwarmers en nakoelers |  |  | Barcol Air | NAV200 |  |  | 2018-01-01 |  | 2017 | Barcol Air | B |  | 1 | st | Eens in de 3 jaar | 1 |  | P * Q * Fq (Prijspeil 2024) 2025: 0; Optie 1 (2jr) 2028: 0; Optie 2 (2jr) 2031: 0
RG | RG-430G | 4 |  | RG_04_30_5703NV |  | Naverwarmer | 2022-03-01 | 57.71.10 | Naverwarmers en nakoelers |  | 57 | Luchtbehandeling | 15.57.54 | Naverwarmers en nakoelers |  |  | Barcol Air | NAV125 |  |  | 2018-01-01 |  | 2017 | Barcol Air | B |  | 1 | st | Eens in de 3 jaar | 1 |  | P * Q * Fq (Prijspeil 2024) 2025: 0; Optie 1 (2jr) 2028: 0; Optie 2 (2jr) 2031: 0
RG | RG-430G | 4 |  | RG_04_30_5704NV |  | Naverwarmer | 2022-03-01 | 57.71.10 | Naverwarmers en nakoelers |  | 57 | Luchtbehandeling | 15.57.54 | Naverwarmers en nakoelers |  |  | Barcol Air | NAV100 |  |  | 2018-01-01 |  | 2017 | Barcol Air | B |  | 1 | st | Eens in de 3 jaar | 1 |  | P * Q * Fq (Prijspeil 2024) 2025: 0; Optie 1 (2jr) 2028: 0; Optie 2 (2jr) 2031: 0
RG | RG-430G | 4 |  | RG_04_30_5705NV |  | Naverwarmer | 2022-03-01 | 57.71.10 | Naverwarmers en nakoelers |  | 57 | Luchtbehandeling | 15.57.54 | Naverwarmers en nakoelers |  |  | Barcol Air | NAV100 |  |  | 2018-01-01 |  | 2017 | Barcol Air | B |  | 1 | st | Eens in de 3 jaar | 1 |  | P * Q * Fq (Prijspeil 2024) 2025: 0; Optie 1 (2jr) 2028: 0; Optie 2 (2jr) 2031: 0
RG | RG-430G | 4 |  | RG_04_30_5706NV |  | Naverwarmer | 2022-03-01 | 57.71.10 | Naverwarmers en nakoelers |  | 57 | Luchtbehandeling | 15.57.54 | Naverwarmers en nakoelers |  |  | Barcol Air | NAV125 |  |  | 2018-01-01 |  | 2017 | Barcol Air | B |  | 1 | st | Eens in de 3 jaar | 1 |  | P * Q * Fq (Prijspeil 2024) 2025: 0; Optie 1 (2jr) 2028: 0; Optie 2 (2jr) 2031: 0
RG | RG-434KH | 4 |  | 1893RG32 |  | Enkele elektrische draaideur | 2022-04-01 | 60.50.02 | Elektrisch bediende deur (automaat) | ESV-slot + Zelfsluitend / Bd50 1300 | 32 | Binnenwandopening | 15.32.02 | Enkele elektrische draaideur | [6 empty] | 2017-12-05 | TORMAX Nederland B.V. | 2017 | Dorma van Duin Nederland BV | A | dormakaba Nederland B.V. | 1 | st | 1 x per jaar | 1 |  | 0 | 0 | 0 | 0 | 0 | 0 | 0 | 0 | 0 | 0
RG | RG-434KH | 4 |  | 1894RG32 |  | Enkele elektrische draaideur | 2022-04-01 | 60.50.02 | Elektrisch bediende deur (automaat) | ESV-slot + Zelfsluitend / Bd50 1300 | 32 | Binnenwandopening | 15.32.02 | Enkele elektrische draaideur | [6 empty] | 2017-12-05 | TORMAX Nederland B.V. | 2017 | Dorma van Duin Nederland BV | A | dormakaba Nederland B.V. | 1 | st | 1 x per jaar | 1 |  | 0 | 0 | 0 | 0 | 0 | 0 | 0 | 0 | 0 | 0
RG | RG-436KT | 4 |  | RG-436KT-AP | RG-036KT-STL | Aansluitpunt DS 4e verd | 2023-01-01 | 65.13.205 | Droge en natte blusleidingen |  | 65 | Beveiliging | 15.65.12 | Droge en Natte blusleidingen | [6 empty] | 2018-05-01 | Smeba brandbeveiliging | 2018 |  | B |  | 1 | st | 1 x per jaar | 1 |  | 0 | 0 | 0 | 0 | 0 | 0 | 0 | 0 | 0 | 0
RG | RG-501G | 5 |  | 1896RG32 |  | Dubbele elektrische draaideur | 2022-04-01 | 60.50.02 | Elektrisch bediende deur (automaat) | Bb53 1680 | 32 | Binnenwandopening | 15.32.01 | Dubbele elektrische draaideur | [6 empty] | 2017-12-05 | TORMAX Nederland B.V. | 2017 | Dorma van Duin Nederland BV | A | dormakaba Nederland B.V. | 1 | st | 1 x per jaar | 1 |  | 0 | 0 | 0 | 0 | 0 | 0 | 0 | 0 | 0 | 0
RG | RG-519 | 5 |  | 1895RG32 |  | Dubbele elektrische draaideur | 2022-04-01 | 60.50.02 | Elektrisch bediende deur (automaat) | RG-05-03; | 32 | Binnenwandopening | 15.32.01 | Dubbele elektrische draaideur | [6 empty] | 2017-12-05 | TORMAX Nederland B.V. | 2017 | Dorma van Duin Nederland BV | A | dormakaba Nederland B.V. | 1 | st | 1 x per jaar | 1 |  | 0 | 0 | 0 | 0 | 0 | 0 | 0 | 0 | 0 | 0
RG | RG-519G | 5 |  | RG_05_19_5301 |  | Elektrische boiler | 2022-05-01 | 53.21.20 | Boiler elektrisch | Daalderop Close-in 10L | 53 | Water | 15.53.22 | Boilers |  |  | Itho Daalderop | Close-in |  | Monoplus | 2016-01-01 |  | 2017 | Itho Daalderop | B |  | 1 | st | 1 x per jaar | 1 |  | 0 | 0 | 0 | 0 | 0 | 0 | 0 | 0 | 0 | 0
RG | RG-519G | 5 | GANG | RG-05-BSH-3 |  | Brandslanghaspel | 2020-10-01 | 65.13.92 | Brandslanghaspel | Wel aerosolvorming | 65 | Beveiliging | 15.65.16 | Brandslanghaspels |  | 30m 3/4" | Ajax | - |  |  | 2018-01-01 | Smeba Brandbeveiliging B.V. | 2017 | Ajax | C | Chubb Fire & Security Barendrecht | 1 | st | 1 x per jaar | 1 |  | 0 | 0 | 0 | 0 | 0 | 0 | 0 | 0 | 0 | 0
RG | RG-519G | 5 | Naast pantry | RG-519G-BLC-1 |  | CO2 blusser | 2020-10-01 | 65.13.93 | Brandblusser |  | 65 | Beveiliging | 15.65.13 | Brandblusmiddelen |  |  | Smeba |  |  |  | 2018-01-01 | Smeba Brandbeveiliging B.V. | 2017 | Smeba | C | Smeba brandbeveiliging | 1 | st | 1 x per jaar | 1 |  | 0 | 0 | 0 | 0 | 0 | 0 | 0 | 0 | 0 | 0
RG | RG-519G | 5 |  | RG_05_19_5701NV |  | Naverwarmer | 2022-03-01 | 57.71.10 | Naverwarmers en nakoelers |  | 57 | Luchtbehandeling | 15.57.54 | Naverwarmers en nakoelers |  |  | Barcol Air | NAV250 |  |  | 2018-01-01 |  | 2017 | Barcol Air | B |  | 1 | st | Eens in de 3 jaar | 1 |  | P * Q * Fq (Prijspeil 2024) 2025: 0; Optie 1 (2jr) 2028: 0; Optie 2 (2jr) 2031: 0
RG | RG-519G | 5 |  | RG_05_19_5702NV |  | Naverwarmer | 2022-03-01 | 57.71.10 | Naverwarmers en nakoelers |  | 57 | Luchtbehandeling | 15.57.54 | Naverwarmers en nakoelers |  |  | Barcol Air | NV (Algemeen) |  |  | 2018-01-01 |  | 2017 | Barcol Air | B |  | 1 | st | Eens in de 3 jaar | 1 |  | P * Q * Fq (Prijspeil 2024) 2025: 0; Optie 1 (2jr) 2028: 0; Optie 2 (2jr) 2031: 0
RG | RG-521K | 5 |  | RG_05_21_5701NV |  | Naverwarmer | 2022-03-01 | 57.71.10 | Naverwarmers en nakoelers |  | 57 | Luchtbehandeling | 15.57.54 | Naverwarmers en nakoelers |  |  | Barcol Air | NAV250 |  |  | 2018-01-01 |  | 2017 | Barcol Air | B |  | 1 | st | Eens in de 3 jaar | 1 |  | P * Q * Fq (Prijspeil 2024) 2025: 0; Optie 1 (2jr) 2028: 0; Optie 2 (2jr) 2031: 0
RG | RG-529G | 5 | GANG | RG-05-BSH-2 |  | Brandslanghaspel | 2020-10-01 | 65.13.92 | Brandslanghaspel | Wel aerosolvorming | 65 | Beveiliging | 15.65.16 | Brandslanghaspels |  | 30m 3/4" | Ajax | - |  |  | 2018-01-01 | Smeba Brandbeveiliging B.V. | 2017 | Ajax | C | Chubb Fire & Security Barendrecht | 1 | st | 1 x per jaar | 1 |  | 0 | 0 | 0 | 0 | 0 | 0 | 0 | 0 | 0 | 0
RG | RG-529G | 5 | Naast RG-527K | RG-529G-BLC-1 |  | CO2 blusser | 2020-10-01 | 65.13.93 | Brandblusser |  | 65 | Beveiliging | 15.65.13 | Brandblusmiddelen |  |  | Smeba |  |  |  | 2018-01-01 | Smeba Brandbeveiliging B.V. | 2017 | Smeba | C | Smeba brandbeveiliging | 1 | st | 1 x per jaar | 1 |  | 0 | 0 | 0 | 0 | 0 | 0 | 0 | 0 | 0 | 0
RG | RG-529G | 5 |  | RG_05_29_5702NV |  | Naverwarmer | 2022-03-01 | 57.71.10 | Naverwarmers en nakoelers |  | 57 | Luchtbehandeling | 15.57.54 | Naverwarmers en nakoelers |  |  | Barcol Air | NAV250 |  |  | 2018-01-01 |  | 2017 | Barcol Air | B |  | 1 | st | Eens in de 3 jaar | 1 |  | P * Q * Fq (Prijspeil 2024) 2025: 0; Optie 1 (2jr) 2028: 0; Optie 2 (2jr) 2031: 0
RG | RG-530G | 5 | GANG | Rg-05-BSH-1 |  | Brandslanghaspel | 2020-10-01 | 65.13.92 | Brandslanghaspel | Wel aerosolvorming | 65 | Beveiliging | 15.65.16 | Brandslanghaspels |  | 30m 3/4" | Ajax | - |  |  | 2018-01-01 | Smeba Brandbeveiliging B.V. | 2017 | Ajax | C | Chubb Fire & Security Barendrecht | 1 | st | 1 x per jaar | 1 |  | 0 | 0 | 0 | 0 | 0 | 0 | 0 | 0 | 0 | 0
RG | RG-530G | 5 | Tegenover RG-528 | RG-530G-BLC-1 |  | CO2 blusser | 2020-10-01 | 65.13.93 | Brandblusser |  | 65 | Beveiliging | 15.65.13 | Brandblusmiddelen |  |  | Smeba |  |  |  | 2018-01-01 | Smeba Brandbeveiliging B.V. | 2017 | Smeba | C | Smeba brandbeveiliging | 1 | st | 1 x per jaar | 1 |  | 0 | 0 | 0 | 0 | 0 | 0 | 0 | 0 | 0 | 0
RG | RG-530G | 5 |  | RG_05_30_5702NV |  | Naverwarmer | 2022-03-01 | 57.71.10 | Naverwarmers en nakoelers |  | 57 | Luchtbehandeling | 15.57.54 | Naverwarmers en nakoelers |  |  | Barcol Air | NAV200 |  |  | 2018-01-01 |  | 2017 | Barcol Air | B |  | 1 | st | Eens in de 3 jaar | 1 |  | P * Q * Fq (Prijspeil 2024) 2025: 0; Optie 1 (2jr) 2028: 0; Optie 2 (2jr) 2031: 0
RG | RG-530G | 5 |  | RG_05_30_5703NV |  | Naverwarmer | 2022-03-01 | 57.71.10 | Naverwarmers en nakoelers |  | 57 | Luchtbehandeling | 15.57.54 | Naverwarmers en nakoelers |  |  | Barcol Air | NAV125 |  |  | 2018-01-01 |  | 2017 | Barcol Air | B |  | 1 | st | Eens in de 3 jaar | 1 |  | P * Q * Fq (Prijspeil 2024) 2025: 0; Optie 1 (2jr) 2028: 0; Optie 2 (2jr) 2031: 0
RG | RG-530G | 5 |  | RG_05_30_5704NV |  | Naverwarmer | 2022-03-01 | 57.71.10 | Naverwarmers en nakoelers |  | 57 | Luchtbehandeling | 15.57.54 | Naverwarmers en nakoelers |  |  | Barcol Air | NAV100 |  |  | 2018-01-01 |  | 2017 | Barcol Air | B |  | 1 | st | Eens in de 3 jaar | 1 |  | P * Q * Fq (Prijspeil 2024) 2025: 0; Optie 1 (2jr) 2028: 0; Optie 2 (2jr) 2031: 0
RG | RG-530G | 5 |  | RG_05_30_5705NV |  | Naverwarmer | 2022-03-01 | 57.71.10 | Naverwarmers en nakoelers |  | 57 | Luchtbehandeling | 15.57.54 | Naverwarmers en nakoelers |  |  | Barcol Air | NAV100 |  |  | 2018-01-01 |  | 2017 | Barcol Air | B |  | 1 | st | Eens in de 3 jaar | 1 |  | P * Q * Fq (Prijspeil 2024) 2025: 0; Optie 1 (2jr) 2028: 0; Optie 2 (2jr) 2031: 0
RG | RG-530G | 5 |  | RG_05_30_5706NV |  | Naverwarmer | 2022-03-01 | 57.71.10 | Naverwarmers en nakoelers |  | 57 | Luchtbehandeling | 15.57.54 | Naverwarmers en nakoelers |  |  | Barcol Air | NAV125 |  |  | 2018-01-01 |  | 2017 | Barcol Air | B |  | 1 | st | Eens in de 3 jaar | 1 |  | P * Q * Fq (Prijspeil 2024) 2025: 0; Optie 1 (2jr) 2028: 0; Optie 2 (2jr) 2031: 0
RG | RG-531KS | 5 |  | RG_05_31_5301 |  | Indirect gestookte boiler | 2022-05-01 | 53.22.00 | Boiler indirect gestookt | Itho OLB300 | 53 | Water | 15.53.22 | Boilers |  |  | Itho Daalderop |  |  | OLB2 300DS | 2016-01-01 |  | 2013 | Itho Daalderop | B |  | 1 | st | 1 x per jaar | 1 |  | 0 | 0 | 0 | 0 | 0 | 0 | 0 | 0 | 0 | 0
RG | RG-531KS | 5 |  | RG_05_XX_5666 |  | Tapwaterpomp | 2022-03-01 | 53.20.20 | Tapwaterpomp | Boiler RG 5e verd. / Wilo Stratos-Z 1 | 53 | Water | 15.53.21 | Tapwaterpomp |  |  | Wilo | Boiler RG 5e verd. / Wilo Stra |  | Wilo | 2013-01-01 |  | 2017 | Wilo | B |  | 1 | st | 1 x per jaar | 1 |  | 0 | 0 | 0 | 0 | 0 | 0 | 0 | 0 | 0 | 0
RG | RG-531KS | 5 |  | RG-531KS-WF-1 |  | Waterfilter | 2022-05-01 | 55.31.41 | Waterfilter | Boiler RG 5e verd. / Econosto FIG-1010 1 1/4 | 53 | Water | 15.56.11 | Waterfilter CV |  |  | Econosto |  |  | WF | 2016-01-01 |  | 2017 | Econosto | B |  | 1 | st | 1 x per jaar | 1 |  | 0 | 0 | 0 | 0 | 0 | 0 | 0 | 0 | 0 | 0
RG | RG-534KH | 5 |  | 1897RG32 |  | Enkele elektrische draaideur | 2022-04-01 | 60.50.02 | Elektrisch bediende deur (automaat) | ESV-slot + Zelfsluitend / Bd50 1300 | 32 | Binnenwandopening | 15.32.02 | Enkele elektrische draaideur | [6 empty] | 2017-12-05 | TORMAX Nederland B.V. | 2017 | Dorma van Duin Nederland BV | A | dormakaba Nederland B.V. | 1 | st | 1 x per jaar | 1 |  | 0 | 0 | 0 | 0 | 0 | 0 | 0 | 0 | 0 | 0
RG | RG-534KH | 5 |  | 1898RG32 |  | Enkele elektrische draaideur | 2022-04-01 | 60.50.02 | Elektrisch bediende deur (automaat) | ESV-slot | 32 | Binnenwandopening | 15.32.02 | Enkele elektrische draaideur | [6 empty] | 2017-12-05 | TORMAX Nederland B.V. | 2017 | Dorma van Duin Nederland BV | A | dormakaba Nederland B.V. | 1 | st | 1 x per jaar | 1 |  | 0 | 0 | 0 | 0 | 0 | 0 | 0 | 0 | 0 | 0
RG | RG-536KT | 5 |  | RG-536KT-AP | RG-036KT-STL | Aansluitpunt DS 5e verd | 2023-01-01 | 65.13.206 | Droge en natte blusleidingen |  | 65 | Beveiliging | 15.65.12 | Droge en Natte blusleidingen | [6 empty] | 2018-05-01 | Smeba brandbeveiliging | 2018 |  | B |  | 1 | st | 1 x per jaar | 1 |  | 0 | 0 | 0 | 0 | 0 | 0 | 0 | 0 | 0 | 0
RG | RG-601G | 6 |  | 1899RG32 |  | Dubbele elektrische draaideur | 2022-04-01 | 60.50.02 | Elektrisch bediende deur (automaat) | Bb53 1680 | 32 | Binnenwandopening | 15.32.01 | Dubbele elektrische draaideur | [6 empty] | 2017-12-05 | TORMAX Nederland B.V. | 2017 | Dorma van Duin Nederland BV | A | dormakaba Nederland B.V. | 1 | st | 1 x per jaar | 1 |  | 0 | 0 | 0 | 0 | 0 | 0 | 0 | 0 | 0 | 0
RG | RG-619 | 6 |  | 1900RG32 |  | Dubbele elektrische draaideur | 2022-04-01 | 60.50.02 | Elektrisch bediende deur (automaat) |  | 32 | Binnenwandopening | 15.32.01 | Dubbele elektrische draaideur | [6 empty] | 2017-12-05 | TORMAX Nederland B.V. | 2017 | Dorma van Duin Nederland BV | A | dormakaba Nederland B.V. | 1 | st | 1 x per jaar | 1 |  | 0 | 0 | 0 | 0 | 0 | 0 | 0 | 0 | 0 | 0
RG | RG-619G | 6 |  | RG_06_19_5301 |  | Elektrische boiler | 2022-05-01 | 53.21.20 | Boiler elektrisch | Daalderop Close-in 10L | 53 | Water | 15.53.22 | Boilers |  |  | Itho Daalderop | Close-in |  | Monoplus | 2016-01-01 |  | 2017 | Itho Daalderop | B |  | 1 | st | 1 x per jaar | 1 |  | 0 | 0 | 0 | 0 | 0 | 0 | 0 | 0 | 0 | 0
RG | RG-619G | 6 | GANG | RG-06-BSH-3 |  | Brandslanghaspel | 2020-10-01 | 65.13.92 | Brandslanghaspel | Wel aerosolvorming | 65 | Beveiliging | 15.65.16 | Brandslanghaspels |  | 30m 3/4" | Ajax | - |  |  | 2018-01-01 | Smeba Brandbeveiliging B.V. | 2017 | Ajax | C | Chubb Fire & Security Barendrecht | 1 | st | 1 x per jaar | 1 |  | 0 | 0 | 0 | 0 | 0 | 0 | 0 | 0 | 0 | 0
RG | RG-619G | 6 | Naast pantry | RG-619G-BLC-1 |  | CO2 blusser | 2020-10-01 | 65.13.93 | Brandblusser |  | 65 | Beveiliging | 15.65.13 | Brandblusmiddelen |  |  | Smeba |  |  |  | 2018-01-01 | Smeba Brandbeveiliging B.V. | 2017 | Smeba | C | Smeba brandbeveiliging | 1 | st | 1 x per jaar | 1 |  | 0 | 0 | 0 | 0 | 0 | 0 | 0 | 0 | 0 | 0
RG | RG-619G | 6 |  | RG_06_19_5701NV |  | Naverwarmer | 2022-03-01 | 57.71.10 | Naverwarmers en nakoelers |  | 57 | Luchtbehandeling | 15.57.54 | Naverwarmers en nakoelers |  |  | Barcol Air | NV (Algemeen) |  |  | 2018-01-01 |  | 2017 | Barcol Air | B |  | 1 | st | Eens in de 3 jaar | 1 |  | P * Q * Fq (Prijspeil 2024) 2025: 0; Optie 1 (2jr) 2028: 0; Optie 2 (2jr) 2031: 0
RG | RG-619G | 6 |  | RG_06_19_5702NV |  | Naverwarmer | 2022-03-01 | 57.71.10 | Naverwarmers en nakoelers |  | 57 | Luchtbehandeling | 15.57.54 | Naverwarmers en nakoelers |  |  | Barcol Air | NV (Algemeen) |  |  | 2018-01-01 |  | 2017 | Barcol Air | B |  | 1 | st | Eens in de 3 jaar | 1 |  | P * Q * Fq (Prijspeil 2024) 2025: 0; Optie 1 (2jr) 2028: 0; Optie 2 (2jr) 2031: 0
RG | RG-621K | 6 |  | RG_06_21_5701NV |  | Naverwarmer | 2022-03-01 | 57.71.10 | Naverwarmers en nakoelers |  | 57 | Luchtbehandeling | 15.57.54 | Naverwarmers en nakoelers |  |  | Barcol Air | NAV100 |  |  | 2018-01-01 |  | 2017 | Barcol Air | B |  | 1 | st | Eens in de 3 jaar | 1 |  | P * Q * Fq (Prijspeil 2024) 2025: 0; Optie 1 (2jr) 2028: 0; Optie 2 (2jr) 2031: 0
RG | RG-623K | 6 |  | RG_06_23_5701NV |  | Naverwarmer | 2022-03-01 | 57.71.10 | Naverwarmers en nakoelers |  | 57 | Luchtbehandeling | 15.57.54 | Naverwarmers en nakoelers |  |  | Barcol Air | NAV100 |  |  | 2018-01-01 |  | 2017 | Barcol Air | B |  | 1 | st | Eens in de 3 jaar | 1 |  | P * Q * Fq (Prijspeil 2024) 2025: 0; Optie 1 (2jr) 2028: 0; Optie 2 (2jr) 2031: 0
RG | RG-629G | 6 | GANG | RG-06-BSH-2 |  | Brandslanghaspel | 2020-10-01 | 65.13.92 | Brandslanghaspel | Wel aerosolvorming | 65 | Beveiliging | 15.65.16 | Brandslanghaspels |  | 30m 3/4" | Ajax | - |  |  | 2018-01-01 | Smeba Brandbeveiliging B.V. | 2017 | Ajax | C | Chubb Fire & Security Barendrecht | 1 | st | 1 x per jaar | 1 |  | 0 | 0 | 0 | 0 | 0 | 0 | 0 | 0 | 0 | 0
RG | RG-629G | 6 | Naast RG-627K | RG-629G-BLC-1 |  | CO2 blusser | 2020-10-01 | 65.13.93 | Brandblusser |  | 65 | Beveiliging | 15.65.13 | Brandblusmiddelen |  |  | Smeba |  |  |  | 2018-01-01 | Smeba Brandbeveiliging B.V. | 2017 | Smeba | C | Smeba brandbeveiliging | 1 | st | 1 x per jaar | 1 |  | 0 | 0 | 0 | 0 | 0 | 0 | 0 | 0 | 0 | 0
RG | RG-629G | 6 |  | RG_06_29_5702NV |  | Naverwarmer | 2022-03-01 | 57.71.10 | Naverwarmers en nakoelers |  | 57 | Luchtbehandeling | 15.57.54 | Naverwarmers en nakoelers |  |  | Barcol Air | NAV250 |  |  | 2018-01-01 |  | 2017 | Barcol Air | B |  | 1 | st | Eens in de 3 jaar | 1 |  | P * Q * Fq (Prijspeil 2024) 2025: 0; Optie 1 (2jr) 2028: 0; Optie 2 (2jr) 2031: 0
RG | RG-630G | 6 | GANG | RG-06-BSH-1 |  | Brandslanghaspel | 2020-10-01 | 65.13.92 | Brandslanghaspel | Wel aerosolvorming | 65 | Beveiliging | 15.65.16 | Brandslanghaspels |  | 30m 3/4" | Ajax | - |  |  | 2018-01-01 | Smeba Brandbeveiliging B.V. | 2017 | Ajax | C | Chubb Fire & Security Barendrecht | 1 | st | 1 x per jaar | 1 |  | 0 | 0 | 0 | 0 | 0 | 0 | 0 | 0 | 0 | 0
RG | RG-630G | 6 | Tegenover RG-628 | RG-630G-BLC-1 |  | CO2 blusser | 2020-10-01 | 65.13.93 | Brandblusser |  | 65 | Beveiliging | 15.65.13 | Brandblusmiddelen |  |  | Smeba |  |  |  | 2018-01-01 | Smeba Brandbeveiliging B.V. | 2017 | Smeba | C | Smeba brandbeveiliging | 1 | st | 1 x per jaar | 1 |  | 0 | 0 | 0 | 0 | 0 | 0 | 0 | 0 | 0 | 0
RG | RG-630G | 6 |  | RG_06_30_5703NV |  | Naverwarmer | 2022-03-01 | 57.71.10 | Naverwarmers en nakoelers |  | 57 | Luchtbehandeling | 15.57.54 | Naverwarmers en nakoelers |  |  | Barcol Air | NAV200 |  |  | 2018-01-01 |  | 2017 | Barcol Air | B |  | 1 | st | Eens in de 3 jaar | 1 |  | P * Q * Fq (Prijspeil 2024) 2025: 0; Optie 1 (2jr) 2028: 0; Optie 2 (2jr) 2031: 0
RG | RG-630G | 6 |  | RG_06_30_5704NV |  | Naverwarmer | 2022-03-01 | 57.71.10 | Naverwarmers en nakoelers |  | 57 | Luchtbehandeling | 15.57.54 | Naverwarmers en nakoelers |  |  | Barcol Air | NAV125 |  |  | 2018-01-01 |  | 2017 | Barcol Air | B |  | 1 | st | Eens in de 3 jaar | 1 |  | P * Q * Fq (Prijspeil 2024) 2025: 0; Optie 1 (2jr) 2028: 0; Optie 2 (2jr) 2031: 0
RG | RG-630G | 6 |  | RG_06_30_5705NV |  | Naverwarmer | 2022-03-01 | 57.71.10 | Naverwarmers en nakoelers |  | 57 | Luchtbehandeling | 15.57.54 | Naverwarmers en nakoelers |  |  | Barcol Air | NAV100 |  |  | 2018-01-01 |  | 2017 | Barcol Air | B |  | 1 | st | Eens in de 3 jaar | 1 |  | P * Q * Fq (Prijspeil 2024) 2025: 0; Optie 1 (2jr) 2028: 0; Optie 2 (2jr) 2031: 0
RG | RG-630G | 6 |  | RG_06_30_5706NV |  | Naverwarmer | 2022-03-01 | 57.71.10 | Naverwarmers en nakoelers |  | 57 | Luchtbehandeling | 15.57.54 | Naverwarmers en nakoelers |  |  | Barcol Air | NAV100 |  |  | 2018-01-01 |  | 2017 | Barcol Air | B |  | 1 | st | Eens in de 3 jaar | 1 |  | P * Q * Fq (Prijspeil 2024) 2025: 0; Optie 1 (2jr) 2028: 0; Optie 2 (2jr) 2031: 0
RG | RG-630G | 6 |  | RG_06_30_5707NV |  | Naverwarmer | 2022-03-01 | 57.71.10 | Naverwarmers en nakoelers |  | 57 | Luchtbehandeling | 15.57.54 | Naverwarmers en nakoelers |  |  | Barcol Air | NAV125 |  |  | 2018-01-01 |  | 2017 | Barcol Air | B |  | 1 | st | Eens in de 3 jaar | 1 |  | P * Q * Fq (Prijspeil 2024) 2025: 0; Optie 1 (2jr) 2028: 0; Optie 2 (2jr) 2031: 0
RG | RG-634 | 6 |  | Rg-634-NDV-1 | Rg-634-EDO-1 | Deurontgrendeling nooddeur | 2023-09-01 | 60.50.05 | Deurontgrendeling nooddeuren |  | 65 | Beveiliging | 15.65.20 | Deurontgrendeling nooddeuren | [6 empty] | 2013-01-31 |  | 2013 |  | B |  | 1 | st | 1 x per jaar | 1 |  | 0 | 0 | 0 | 0 | 0 | 0 | 0 | 0 | 0 | 0
RG | RG-634KH | 6 |  | 1901RG32 |  | Enkele elektrische draaideur | 2022-04-01 | 60.50.02 | Elektrisch bediende deur (automaat) | ESV-slot + zelfsluitend / Bd50 1300 | 32 | Binnenwandopening | 15.32.02 | Enkele elektrische draaideur | [6 empty] | 2017-12-05 | TORMAX Nederland B.V. | 2017 | Dorma van Duin Nederland BV | A | dormakaba Nederland B.V. | 1 | st | 1 x per jaar | 1 |  | 0 | 0 | 0 | 0 | 0 | 0 | 0 | 0 | 0 | 0
RG | RG-634KH | 6 |  | 1902RG32 |  | Enkele elektrische draaideur | 2022-04-01 | 60.50.02 | Elektrisch bediende deur (automaat) | ESV-slot | 32 | Binnenwandopening | 15.32.02 | Enkele elektrische draaideur | [6 empty] | 2017-12-05 | TORMAX Nederland B.V. | 2017 | Dorma van Duin Nederland BV | A | dormakaba Nederland B.V. | 1 | st | 1 x per jaar | 1 |  | 0 | 0 | 0 | 0 | 0 | 0 | 0 | 0 | 0 | 0
RG | RG-636 | 6 |  | 1632RG32 |  | Elektrische schuifdeur | 2022-04-01 | 60.50.01 | Automatische schuifdeur | Gg890 | 32 | Binnenwandopening | 15.32.03 | Elektrische schuifdeur | [6 empty] | 2017-12-05 | KONE Deursystemen B.V. | 2017 | KONE Deursystemen B.V. | A | KONE Deursystemen B.V. | 1 | st | 1 x per jaar | 1 |  | 0 | 0 | 0 | 0 | 0 | 0 | 0 | 0 | 0 | 0
RG | RG-636KT | 6 |  | RG-636KT-AP | RG-036KT-STL | Aansluitpunt DS 6e verd | 2023-01-01 | 65.13.207 | Droge en natte blusleidingen |  | 65 | Beveiliging | 15.65.12 | Droge en Natte blusleidingen | [6 empty] | 2018-05-01 | Smeba brandbeveiliging | 2018 |  | B |  | 1 | st | 1 x per jaar | 1 |  | 0 | 0 | 0 | 0 | 0 | 0 | 0 | 0 | 0 | 0
RG | RG-709W | 7 |  | RG_07_09_5501 |  | Automatische ontgasser | 2020-09-01 | 55.31.42 | Automatische ontgasser | GKW-PRO / Flamco ENA-20 | 51 | Warmteopwekking | 15.51 | Warmte opwekking | [10 empty] | B |  | 1 | st | 1 x per jaar | 1 |  | 0 | 0 | 0 | 0 | 0 | 0 | 0 | 0 | 0 | 0
RG | RG-709W | 7 |  | RG_07_09_5511 |  | Tegenstroomapparaat (TSA) | 2022-02-01 | 56.10.70 | Tegenstroomapparaat (TSA) | GKWS-TSA-PRIM-SEC K10 00-10 / Sondex S62-IS10-114-TKTM95-LIQUID | 55 | Koude opwekking en distributie | 15.56.22 | Tegenstroomapparaat (TSA) |  |  | Sondex | GKWS-TSA-PRIM-SEC K10 00-10 / | S86TX-IS10-209-TX-LIQUID | Sondex |  |  | 2017 | Sondex | B |  | 1 | st | 1 x per jaar | 1 |  | 0 | 0 | 0 | 0 | 0 | 0 | 0 | 0 | 0 | 0
RG | RG-709W | 7 |  | RG_07_09_5512 |  | Tegenstroomapparaat (TSA) | 2022-02-01 | 56.10.70 | Tegenstroomapparaat (TSA) | GKWS-TSA-SEC-COM K10 00-07 / Sondex S21A-IG10-78-TMTL55-LIQUID | 55 | Koude opwekking en distributie | 15.56.22 | Tegenstroomapparaat (TSA) |  |  | Sondex | GKWS-TSA-SEC-COM K10 00-07 / S | S44A-IG10-102-TMTL96-LIQUID | Sondex |  |  | 2017 | Sondex | B |  | 1 | st | 1 x per jaar | 1 |  | 0 | 0 | 0 | 0 | 0 | 0 | 0 | 0 | 0 | 0
RG | RG-709W | 7 |  | RG_07_09_5513 |  | Tegenstroomapparaat (TSA) | 2022-02-01 | 56.10.70 | Tegenstroomapparaat (TSA) | GKWS-TSA-SEC-COM K10 08-12 / Sondex SL140-BR30-50-TM-LIQUID | 55 | Koude opwekking en distributie | 15.56.22 | Tegenstroomapparaat (TSA) |  |  | Sondex | GKWS-TSA-SEC-COM K10 08-12 / S |  | Sondex |  |  | 2017 | Sondex | B |  | 1 | st | 1 x per jaar | 1 |  | 0 | 0 | 0 | 0 | 0 | 0 | 0 | 0 | 0 | 0
RG | RG-709W | 7 |  | RG_07_09_5514 |  | Tegenstroomapparaat (TSA) | 2022-02-01 | 56.10.70 | Tegenstroomapparaat (TSA) | GKWS-TSA-SEC-WTW K10 / Sondex S47-IG10-114-TLX-LIQUID | 55 | Koude opwekking en distributie | 15.56.22 | Tegenstroomapparaat (TSA) |  |  | Sondex | GKWS-TSA-SEC-WTW K10 / Sondex | S110-IS10-427-TMTL64-LIQUID | Sondex |  |  | 2017 | Sondex | B |  | 1 | st | 1 x per jaar | 1 |  | 0 | 0 | 0 | 0 | 0 | 0 | 0 | 0 | 0 | 0
RG | RG-709W | 7 |  | RG_07_09_5520 |  | Verdeler | 2022-02-01 | 56.10.20 | Verdeler en leidingen | BKA-RG-01-07; | 55 | Koude opwekking en distributie | 15.56.23 | Verdeler | [6 empty] | 2018-01-01 |  | 2017 | Onderhoudscombinatie W | B |  | 1 | st | 1 x per jaar | 1 |  | 0 | 0 | 0 | 0 | 0 | 0 | 0 | 0 | 0 | 0
RG | RG-709W | 7 |  | RG_07_09_5521 |  | Verdeler | 2022-02-01 | 56.10.20 | Verdeler en leidingen | BKA-RG-08-12; | 55 | Koude opwekking en distributie | 15.56.23 | Verdeler | [6 empty] | 2018-01-01 |  | 2017 | Onderhoudscombinatie W | B |  | 1 | st | 1 x per jaar | 1 |  | 0 | 0 | 0 | 0 | 0 | 0 | 0 | 0 | 0 | 0
RG | RG-709W | 7 |  | RG_07_09_5522 |  | Verdeler | 2022-02-01 | 56.10.20 | Verdeler en leidingen | CV-TSA-RG-08-12; | 55 | Koude opwekking en distributie | 15.56.23 | Verdeler | [6 empty] | 2018-01-01 |  | 2017 | Onderhoudscombinatie W | B |  | 1 | st | 1 x per jaar | 1 |  | 0 | 0 | 0 | 0 | 0 | 0 | 0 | 0 | 0 | 0
RG | RG-709W | 7 |  | RG_07_09_5523 |  | Verdeler | 2022-02-01 | 56.10.20 | Verdeler en leidingen | CV-TSA-RG-01-07; | 55 | Koude opwekking en distributie | 15.56.23 | Verdeler | [6 empty] | 2018-01-01 |  | 2017 | Onderhoudscombinatie W | B |  | 1 | st | 1 x per jaar | 1 |  | 0 | 0 | 0 | 0 | 0 | 0 | 0 | 0 | 0 | 0
RG | RG-709W | 7 |  | RG_07_09_5524 |  | Verdeler | 2022-02-01 | 56.10.20 | Verdeler en leidingen | GKW-PRO; | 55 | Koude opwekking en distributie | 15.56.23 | Verdeler | [6 empty] | 2018-01-01 |  | 2017 | Onderhoudscombinatie W | B |  | 1 | st | 1 x per jaar | 1 |  | 0 | 0 | 0 | 0 | 0 | 0 | 0 | 0 | 0 | 0
RG | RG-709W | 7 |  | RG_07_09_5525 |  | Verdeler | 2022-02-01 | 56.10.20 | Verdeler en leidingen | CV-KP-NV-RG-08-12; | 55 | Koude opwekking en distributie | 15.56.23 | Verdeler | [6 empty] | 2018-01-01 |  | 2017 | Onderhoudscombinatie W | B |  | 1 | st | 1 x per jaar | 1 |  | 0 | 0 | 0 | 0 | 0 | 0 | 0 | 0 | 0 | 0
RG | RG-709W | 7 |  | RG_07_09_5526 |  | Verdeler | 2022-02-01 | 56.10.20 | Verdeler en leidingen | CV-KP-NV-RG-01-07; | 55 | Koude opwekking en distributie | 15.56.23 | Verdeler | [6 empty] | 2018-01-01 |  | 2017 | Onderhoudscombinatie W | B |  | 1 | st | 1 x per jaar | 1 |  | 0 | 0 | 0 | 0 | 0 | 0 | 0 | 0 | 0 | 0
RG | RG-709W | 7 |  | RG_07_09_5527 |  | Verdeler | 2022-02-01 | 56.10.20 | Verdeler en leidingen | GKWS-TSA-SEC-COM K10 08-12; | 55 | Koude opwekking en distributie | 15.56.23 | Verdeler | [6 empty] | 2018-01-01 |  | 2017 | Onderhoudscombinatie W | B |  | 1 | st | 1 x per jaar | 1 |  | 0 | 0 | 0 | 0 | 0 | 0 | 0 | 0 | 0 | 0
RG | RG-709W | 7 |  | RG_07_09_5528 |  | Verdeler | 2022-02-01 | 56.10.20 | Verdeler en leidingen | GKWS-TSA-SEC-COM K10 00-07; | 55 | Koude opwekking en distributie | 15.56.23 | Verdeler | [6 empty] | 2018-01-01 |  | 2017 | Onderhoudscombinatie W | B |  | 1 | st | 1 x per jaar | 1 |  | 0 | 0 | 0 | 0 | 0 | 0 | 0 | 0 | 0 | 0
RG | RG-709W | 7 |  | RG_07_09_5529 |  | Verdeler | 2022-02-01 | 56.10.20 | Verdeler en leidingen | GKWS-TSA-PRIM-SEC K10 00-12; | 55 | Koude opwekking en distributie | 15.56.23 | Verdeler | [6 empty] | 2018-01-01 |  | 2017 | Onderhoudscombinatie W | B |  | 1 | st | 1 x per jaar | 1 |  | 0 | 0 | 0 | 0 | 0 | 0 | 0 | 0 | 0 | 0
RG | RG-709W | 7 |  | RG_07_09_5530 |  | Verdeler | 2022-02-01 | 56.10.20 | Verdeler en leidingen | GKWS-TSA-SEC-WTW K10; | 55 | Koude opwekking en distributie | 15.56.23 | Verdeler | [6 empty] | 2018-01-01 |  | 2017 | Onderhoudscombinatie W | B |  | 1 | st | 1 x per jaar | 1 |  | 0 | 0 | 0 | 0 | 0 | 0 | 0 | 0 | 0 | 0
RG | RG-709W | 7 |  | RG_07_09_5531 |  | Verdeler | 2022-02-01 | 56.10.20 | Verdeler en leidingen | t.b.v. T.ALG; | 55 | Koude opwekking en distributie | 15.56.23 | Verdeler | [6 empty] | 2018-01-01 |  | 2017 | Onderhoudscombinatie W | B |  | 1 | st | 1 x per jaar | 1 |  | 0 | 0 | 0 | 0 | 0 | 0 | 0 | 0 | 0 | 0
RG | RG-709W | 7 |  | RG_07_09_5602 |  | Automatische ontgasser | 2020-09-01 | 55.31.42 | Automatische ontgasser | CV-KP-NV-RG 08-12 / Flamco ENA-10 | 51 | Warmteopwekking | 15.51 | Warmte opwekking | [10 empty] | B |  | 1 | st | 1 x per jaar | 1 |  | 0 | 0 | 0 | 0 | 0 | 0 | 0 | 0 | 0 | 0
RG | RG-709W | 7 |  | RG_07_09_5603 |  | Automatische ontgasser | 2020-09-01 | 55.31.42 | Automatische ontgasser | CV-KP-NV-RG 01-07 / Flamco ENA-10 | 51 | Warmteopwekking | 15.51 | Warmte opwekking | [10 empty] | B |  | 1 | st | 1 x per jaar | 1 |  | 0 | 0 | 0 | 0 | 0 | 0 | 0 | 0 | 0 | 0
RG | RG-709W | 7 |  | RG_07_09_5604 |  | Expansieautomaat met automatische ontgasser | 2020-09-01 | 55.31.74 | Expansievat met automatische ontgasser |  | 56 | Warmtedistributie | 15.56 | Warmtedistributie |  |  | Flamco | GKWS-TSA-SEC-COM K10 08-12 / F |  | Flamco |  |  | 2017 | Flamco | B |  | 1 | st | 1 x per jaar | 1 |  | 0 | 0 | 0 | 0 | 0 | 0 | 0 | 0 | 0 | 0
RG | RG-709W | 7 |  | RG_07_09_5604A |  | Expansievat | 2022-02-01 | 55.31.75 | Expansievat | GKWS-TSA-SEC-COM K10 08-12 / Flamco Flexcon 200-2; | 56 | Warmtedistributie | 15.56.33 | Expansievat |  |  | Flamco |  |  |  | 2018-01-31 |  | 2017 | Flamco | B | Flamco bv | 1 | st | 1 x per jaar | 1 |  | 0 | 0 | 0 | 0 | 0 | 0 | 0 | 0 | 0 | 0
RG | RG-709W | 7 |  | RG_07_09_5605 |  | Expansieautomaat met automatische ontgasser | 2020-09-01 | 55.31.74 | Expansievat met automatische ontgasser |  | 56 | Warmtedistributie | 15.56 | Warmtedistributie |  |  | Flamco | GKWS-TSA-SEC-COM K10 00-07 / F |  | Flamco |  |  | 2017 | Flamco | B |  | 1 | st | 1 x per jaar | 1 |  | 0 | 0 | 0 | 0 | 0 | 0 | 0 | 0 | 0 | 0
RG | RG-709W | 7 |  | RG_07_09_5605A |  | Expansievat | 2022-02-01 | 55.31.75 | Expansievat | GKWS-TSA-SEC-COM K10 00-07 / Flamco Flexcon 200-0,5; | 56 | Warmtedistributie | 15.56.33 | Expansievat |  |  | Flamco |  |  |  | 2018-01-31 |  | 2017 | Flamco | B | Flamco bv | 1 | st | 1 x per jaar | 1 |  | 0 | 0 | 0 | 0 | 0 | 0 | 0 | 0 | 0 | 0
RG | RG-709W | 7 |  | RG_07_09_5606 |  | Expansieautomaat met automatische ontgasser | 2020-09-01 | 55.31.74 | Expansievat met automatische ontgasser |  | 56 | Warmtedistributie | 15.56 | Warmtedistributie |  |  | Flamco | CV-TSA-RG 01-07 / Flamco Flexc |  | Flamco |  |  | 2017 | Flamco | B |  | 1 | st | 1 x per jaar | 1 |  | 0 | 0 | 0 | 0 | 0 | 0 | 0 | 0 | 0 | 0
RG | RG-709W | 7 |  | RG_07_09_5606A |  | Expansievat | 2022-02-01 | 55.31.75 | Expansievat | CV-TSA-RG 01-07 / Flamco Flexcon 200-0,5; | 56 | Warmtedistributie | 15.56.33 | Expansievat |  |  | Flamco |  |  |  | 2018-01-31 |  | 2017 | Flamco | B | Flamco bv | 1 | st | 1 x per jaar | 1 |  | 0 | 0 | 0 | 0 | 0 | 0 | 0 | 0 | 0 | 0
RG | RG-709W | 7 |  | RG_07_09_5607 |  | Expansievat | 2022-02-01 | 55.31.75 | Expansievat | CV-TSA-RG 08-12 / Flamco Flexcon 200-2; | 56 | Warmtedistributie | 15.56.33 | Expansievat |  |  | Flamco |  |  |  | 2018-01-31 |  | 2017 | Flamco | B | Flamco bv | 1 | st | 1 x per jaar | 1 |  | 0 | 0 | 0 | 0 | 0 | 0 | 0 | 0 | 0 | 0
RG | RG-709W | 7 |  | RG_07_09_5608A |  | Expansievat | 2022-02-01 | 55.31.75 | Expansievat | tbv T.ALG / Flamco Flexcon 300-2; | 56 | Warmtedistributie | 15.56.33 | Expansievat |  |  | Flamco |  |  |  | 2018-01-31 |  | 2017 | Flamco | B | Flamco bv | 1 | st | 1 x per jaar | 1 |  | 0 | 0 | 0 | 0 | 0 | 0 | 0 | 0 | 0 | 0
RG | RG-709W | 7 |  | RG_07_09_5609 |  | Tegenstroomapparaat (TSA) | 2022-02-01 | 56.10.70 | Tegenstroomapparaat (TSA) | CV-TSA-RG 08-12 / Sondex SL70-BR25-50-TL-LIQUID | 56 | Warmtedistributie | 15.56.22 | Tegenstroomapparaat (TSA) |  |  | Sondex | CV-TSA-RG 08-12 / Sondex SL70- | SL140-BR16-100-TMA-LIQUID | Sondex |  |  | 2017 | Sondex | B |  | 1 | st | 1 x per jaar | 1 |  | 0 | 0 | 0 | 0 | 0 | 0 | 0 | 0 | 0 | 0
RG | RG-709W | 7 |  | RG_07_09_5610 |  | Tegenstroomapparaat (TSA) | 2022-02-01 | 56.10.70 | Tegenstroomapparaat (TSA) | CV-TSA-RG 01-07 / Sondex SL70-BR44-110-TL | 56 | Warmtedistributie | 15.56.22 | Tegenstroomapparaat (TSA) |  |  | Sondex | CV-TSA-RG 01-07 / Sondex SL70- |  | Sondex |  |  | 2017 | Sondex | B |  | 1 | st | 1 x per jaar | 1 |  | 0 | 0 | 0 | 0 | 0 | 0 | 0 | 0 | 0 | 0
RG | RG-709W | 7 | TECHNISCHE INSTALLATIE | RG-07-BSH-1 |  | Brandslanghaspel | 2020-10-01 | 65.13.92 | Brandslanghaspel | Wel aerosolvorming | 65 | Beveiliging | 15.65.16 | Brandslanghaspels |  | 30m 3/4" | Ajax | - |  |  | 2018-01-01 | Smeba Brandbeveiliging B.V. | 2017 | Ajax | C | Chubb Fire & Security Barendrecht | 1 | st | 1 x per jaar | 1 |  | 0 | 0 | 0 | 0 | 0 | 0 | 0 | 0 | 0 | 0
RG | RG-709W | 7 | TECHNISCHE INSTALLATIE | RG-07-BSH-2 |  | Brandslanghaspel | 2020-10-01 | 65.13.92 | Brandslanghaspel | Wel aerosolvorming | 65 | Beveiliging | 15.65.16 | Brandslanghaspels |  | 30m 3/4" | Ajax | - |  |  | 2018-01-01 | Smeba Brandbeveiliging B.V. | 2017 | Ajax | C | Chubb Fire & Security Barendrecht | 1 | st | 1 x per jaar | 1 |  | 0 | 0 | 0 | 0 | 0 | 0 | 0 | 0 | 0 | 0
RG | RG-709W | 7 |  | RG_07_09_5503 |  | Circulatiepomp | 2019-05-01 | 56.10.40 | Circulatiepomp | GKW-TSA-SEC-WTW K10 / Wilo IP-E 50/130-2,2/2 Glycol; | 56 | Warmtedistributie | 15.56.12 | Circulatiepomp |  |  | Wilo | GKW-TSA-SEC-WTW K10 / Wilo IP- |  | Wilo |  |  | 2017 | Wilo | B |  | 1 | st | Eens in de 2 jaar | 1 |  | P * Q * Fq (Prijspeil 2024) 2025: 0; P * Q * Fq (Prijspeil 2024) 2027: 0; Optie 1 (2jr) 2029: 0; Optie 2 (2jr) 2031: 0; Optie 3 (2jr) 2033: 0
RG | RG-709W | 7 |  | RG_07_09_5504 |  | Circulatiepomp | 2019-05-01 | 56.10.40 | Circulatiepomp | GKW-TSA-SEC-COM K10 00-07 / Wilo IP-E 80/110-4/2; | 56 | Warmtedistributie | 15.56.12 | Circulatiepomp |  |  | Wilo | GKW-TSA-SEC-COM K10 00-07 / Wi |  | Wilo |  |  | 2017 | Wilo | B |  | 1 | st | Eens in de 2 jaar | 1 |  | P * Q * Fq (Prijspeil 2024) 2025: 0; P * Q * Fq (Prijspeil 2024) 2027: 0; Optie 1 (2jr) 2029: 0; Optie 2 (2jr) 2031: 0; Optie 3 (2jr) 2033: 0
RG | RG-709W | 7 |  | RG_07_09_5505 |  | Circulatiepomp | 2019-05-01 | 56.10.40 | Circulatiepomp | GKW-TSA-SEC-COM K10 00-07 / Wilo IL 80/170-2,2/4; | 56 | Warmtedistributie | 15.56.12 | Circulatiepomp |  |  | Wilo | GKW-TSA-SEC-COM K10 00-07 / Wi |  | Wilo |  |  | 2017 | Wilo | B |  | 1 | st | Eens in de 2 jaar | 1 |  | P * Q * Fq (Prijspeil 2024) 2025: 0; P * Q * Fq (Prijspeil 2024) 2027: 0; Optie 1 (2jr) 2029: 0; Optie 2 (2jr) 2031: 0; Optie 3 (2jr) 2033: 0
RG | RG-709W | 7 |  | RG_07_09_5506 |  | Circulatiepomp | 2019-05-01 | 56.10.40 | Circulatiepomp | GKW-TSA-SEC-COM K10 08-12 / Wilo IL 50/110-1,5/2; | 56 | Warmtedistributie | 15.56.12 | Circulatiepomp |  |  | Wilo | GKW-TSA-SEC-COM K10 08-12 / Wi |  | Wilo |  |  | 2017 | Wilo | B |  | 1 | st | Eens in de 2 jaar | 1 |  | P * Q * Fq (Prijspeil 2024) 2025: 0; P * Q * Fq (Prijspeil 2024) 2027: 0; Optie 1 (2jr) 2029: 0; Optie 2 (2jr) 2031: 0; Optie 3 (2jr) 2033: 0
RG | RG-709W | 7 |  | RG_07_09_5507 |  | Circulatiepomp | 2019-05-01 | 56.10.40 | Circulatiepomp | GKW-TSA-SEC-COM K10 08-12 / Wilo IP-E 50/130-2,2/2; | 56 | Warmtedistributie | 15.56.12 | Circulatiepomp |  |  | Wilo | GKW-TSA-SEC-COM K10 08-12 / Wi |  | Wilo |  |  | 2017 | Wilo | B |  | 1 | st | Eens in de 2 jaar | 1 |  | P * Q * Fq (Prijspeil 2024) 2025: 0; P * Q * Fq (Prijspeil 2024) 2027: 0; Optie 1 (2jr) 2029: 0; Optie 2 (2jr) 2031: 0; Optie 3 (2jr) 2033: 0
RG | RG-709W | 7 |  | RG_07_09_5514A |  | Circulatiepomp | 2019-05-01 | 56.10.40 | Circulatiepomp | GKW-PRO / Wilo IP-E 40/120-1,5/2; | 56 | Warmtedistributie | 15.56.12 | Circulatiepomp |  |  | Wilo | GKW-PRO / Wilo IP-E 40/120-1,5 |  | Wilo |  |  | 2017 | Wilo | B |  | 1 | st | Eens in de 2 jaar | 1 |  | P * Q * Fq (Prijspeil 2024) 2025: 0; P * Q * Fq (Prijspeil 2024) 2027: 0; Optie 1 (2jr) 2029: 0; Optie 2 (2jr) 2031: 0; Optie 3 (2jr) 2033: 0
RG | RG-709W | 7 |  | RG_07_09_5515 |  | Circulatiepomp | 2019-05-01 | 56.10.40 | Circulatiepomp | GKW-PRO / Wilo IP-E 40/120-1,5/2; | 56 | Warmtedistributie | 15.56.12 | Circulatiepomp |  |  | Wilo | GKW-PRO / Wilo IP-E 40/120-1,5 |  | Wilo |  |  | 2017 | Wilo | B |  | 1 | st | Eens in de 2 jaar | 1 |  | P * Q * Fq (Prijspeil 2024) 2025: 0; P * Q * Fq (Prijspeil 2024) 2027: 0; Optie 1 (2jr) 2029: 0; Optie 2 (2jr) 2031: 0; Optie 3 (2jr) 2033: 0
RG | RG-709W | 7 |  | RG_07_09_5601 |  | Circulatiepomp | 2019-05-01 | 56.10.40 | Circulatiepomp | T.ALG.1.RG - WTW / Wilo IP-E 40/130-2,2/2 Glycol | 56 | Warmtedistributie | 15.56.12 | Circulatiepomp |  |  | Wilo | T.ALG.1.RG - WTW / Wilo IP-E 4 |  | Wilo |  |  | 2017 | Wilo | B |  | 1 | st | Eens in de 2 jaar | 1 |  | P * Q * Fq (Prijspeil 2024) 2025: 0; P * Q * Fq (Prijspeil 2024) 2027: 0; Optie 1 (2jr) 2029: 0; Optie 2 (2jr) 2031: 0; Optie 3 (2jr) 2033: 0
RG | RG-709W | 7 |  | RG_07_09_5602A |  | Circulatiepomp | 2019-05-01 | 56.10.40 | Circulatiepomp | T.ALG.1.RG - CV / Wilo IPL 65/110-0,25/4 | 56 | Warmtedistributie | 15.56.12 | Circulatiepomp |  |  | Wilo | T.ALG.1.RG - CV / Wilo IPL 65/ |  | Wilo |  |  | 2017 | Wilo | B |  | 1 | st | Eens in de 2 jaar | 1 |  | P * Q * Fq (Prijspeil 2024) 2025: 0; P * Q * Fq (Prijspeil 2024) 2027: 0; Optie 1 (2jr) 2029: 0; Optie 2 (2jr) 2031: 0; Optie 3 (2jr) 2033: 0
RG | RG-709W | 7 |  | RG_07_09_5608 |  | Circulatiepomp | 2019-05-01 | 56.10.40 | Circulatiepomp | CV-KP-NV-RG 01-07 / Wilo Stratos 50/1-16 | 56 | Warmtedistributie | 15.56.12 | Circulatiepomp |  |  | Wilo | CV-KP-NV-RG 01-07 / Wilo Strat |  | Wilo |  |  | 2017 | Wilo | B |  | 1 | st | Eens in de 2 jaar | 1 |  | P * Q * Fq (Prijspeil 2024) 2025: 0; P * Q * Fq (Prijspeil 2024) 2027: 0; Optie 1 (2jr) 2029: 0; Optie 2 (2jr) 2031: 0; Optie 3 (2jr) 2033: 0
RG | RG-709W | 7 |  | RG_07_09_5609A |  | Circulatiepomp | 2019-05-01 | 56.10.40 | Circulatiepomp | CV-KP-NV-RG 08-12 / Wilo Stratos 40/1-12 | 56 | Warmtedistributie | 15.56.12 | Circulatiepomp |  |  | Wilo | CV-KP-NV-RG 08-12 / Wilo Strat |  | Wilo |  |  | 2017 | Wilo | B |  | 1 | st | Eens in de 2 jaar | 1 |  | P * Q * Fq (Prijspeil 2024) 2025: 0; P * Q * Fq (Prijspeil 2024) 2027: 0; Optie 1 (2jr) 2029: 0; Optie 2 (2jr) 2031: 0; Optie 3 (2jr) 2033: 0
RG | RG-709W | 7 |  | RG_07_09_5610A |  | Circulatiepomp | 2019-05-01 | 56.10.40 | Circulatiepomp | BKA-RG 08-12 / Wilo Yonos Maxo 25/0,5-10 | 56 | Warmtedistributie | 15.56.12 | Circulatiepomp |  |  | Wilo | BKA-RG 08-12 / Wilo Yonos Maxo |  | Wilo |  |  | 2017 | Wilo | B |  | 1 | st | Eens in de 2 jaar | 1 |  | P * Q * Fq (Prijspeil 2024) 2025: 0; P * Q * Fq (Prijspeil 2024) 2027: 0; Optie 1 (2jr) 2029: 0; Optie 2 (2jr) 2031: 0; Optie 3 (2jr) 2033: 0
RG | RG-709W | 7 |  | RG_07_09_5611 |  | Circulatiepomp | 2019-05-01 | 56.10.40 | Circulatiepomp | BKA-RG 01-07 / Wilo Yonos Maxo 25/0,5-7 | 56 | Warmtedistributie | 15.56.12 | Circulatiepomp |  |  | Wilo | BKA-RG 01-07 / Wilo Yonos Maxo |  | Wilo |  |  | 2017 | Wilo | B |  | 1 | st | Eens in de 2 jaar | 1 |  | P * Q * Fq (Prijspeil 2024) 2025: 0; P * Q * Fq (Prijspeil 2024) 2027: 0; Optie 1 (2jr) 2029: 0; Optie 2 (2jr) 2031: 0; Optie 3 (2jr) 2033: 0
RG | RG-709W | 7 |  | RG_07_09_5612 |  | Circulatiepomp | 2019-05-01 | 56.10.40 | Circulatiepomp | CV-TSA-RG 08-12 / Wilo Stratos 40/1-12 | 56 | Warmtedistributie | 15.56.12 | Circulatiepomp |  |  | Wilo | CV-TSA-RG 08-12 / Wilo Stratos |  | Wilo |  |  | 2017 | Wilo | B |  | 1 | st | Eens in de 2 jaar | 1 |  | P * Q * Fq (Prijspeil 2024) 2025: 0; P * Q * Fq (Prijspeil 2024) 2027: 0; Optie 1 (2jr) 2029: 0; Optie 2 (2jr) 2031: 0; Optie 3 (2jr) 2033: 0
RG | RG-709W | 7 |  | RG_07_09_5613 |  | Circulatiepomp | 2019-05-01 | 56.10.40 | Circulatiepomp | CV-TSA-RG 01-07 / Wilo Stratos 50/1-16 | 56 | Warmtedistributie | 15.56.12 | Circulatiepomp |  |  | Wilo | CV-TSA-RG 01-07 / Wilo Stratos |  | Wilo |  |  | 2017 | Wilo | B |  | 1 | st | Eens in de 2 jaar | 1 |  | P * Q * Fq (Prijspeil 2024) 2025: 0; P * Q * Fq (Prijspeil 2024) 2027: 0; Optie 1 (2jr) 2029: 0; Optie 2 (2jr) 2031: 0; Optie 3 (2jr) 2033: 0
RG | RG-709W | 7 |  | RG_07_09_5616 |  | Circulatiepomp | 2019-05-01 | 56.10.40 | Circulatiepomp | t.b.v. T.ALG / Wilo IL-E 100/160-2,2/4-NRD-S | 56 | Warmtedistributie | 15.56.12 | Circulatiepomp |  |  | Wilo | t.b.v. T.ALG / Wilo IL-E 100/1 |  | Wilo |  |  | 2017 | Wilo | B |  | 1 | st | Eens in de 2 jaar | 1 |  | P * Q * Fq (Prijspeil 2024) 2025: 0; P * Q * Fq (Prijspeil 2024) 2027: 0; Optie 1 (2jr) 2029: 0; Optie 2 (2jr) 2031: 0; Optie 3 (2jr) 2033: 0
RG | RG-709W | 7 |  | RG_07_09_5617 |  | Circulatiepomp | 2019-05-01 | 56.10.40 | Circulatiepomp | t.b.v. T.ALG / Wilo IP-E 65/110-2,2/2 | 56 | Warmtedistributie | 15.56.12 | Circulatiepomp |  |  | Wilo | t.b.v. T.ALG / Wilo IP-E 65/11 |  | Wilo |  |  | 2017 | Wilo | B |  | 1 | st | Eens in de 2 jaar | 1 |  | P * Q * Fq (Prijspeil 2024) 2025: 0; P * Q * Fq (Prijspeil 2024) 2027: 0; Optie 1 (2jr) 2029: 0; Optie 2 (2jr) 2031: 0; Optie 3 (2jr) 2033: 0
RG | RG-709W | 7 |  | RG_07_09_5618 |  | Circulatiepomp | 2019-05-01 | 56.10.40 | Circulatiepomp | T.BED.1.RG - CV / Wilo IPL65/110-0,25/4 | 56 | Warmtedistributie | 15.56.12 | Circulatiepomp |  |  | Wilo | T.BED.1.RG - CV / Wilo IPL65/1 |  | Wilo |  |  | 2017 | Wilo | B |  | 1 | st | Eens in de 2 jaar | 1 |  | P * Q * Fq (Prijspeil 2024) 2025: 0; P * Q * Fq (Prijspeil 2024) 2027: 0; Optie 1 (2jr) 2029: 0; Optie 2 (2jr) 2031: 0; Optie 3 (2jr) 2033: 0
RG | RG-709W | 7 |  | RG_07_09_5619 |  | Circulatiepomp | 2019-05-01 | 56.10.40 | Circulatiepomp | T.BED.1.RG - WTW / Wilo IP-E 40/130-2,2/2 Glycol | 56 | Warmtedistributie | 15.56.12 | Circulatiepomp |  |  | Wilo | T.BED.1.RG - WTW / Wilo IP-E 4 |  | Wilo |  |  | 2017 | Wilo | B |  | 1 | st | Eens in de 2 jaar | 1 |  | P * Q * Fq (Prijspeil 2024) 2025: 0; P * Q * Fq (Prijspeil 2024) 2027: 0; Optie 1 (2jr) 2029: 0; Optie 2 (2jr) 2031: 0; Optie 3 (2jr) 2033: 0
RG | RG-711E | 7 |  | RG_07_11_6701 |  | Wateroverlast melder (cavia) | 2022-02-01 | 65.36.00 | Cavia | SER | 65 | Beveiliging | 15.65.18 | Wateroverlast melder (cavia) |  |  | Wolter & Dros |  | SER-RG | Versterker V1 + Detector D1 | 2018-01-01 |  |  | Wolter & Dros | B |  | 1 | st | 1 x per jaar | 1 |  | 0 | 0 | 0 | 0 | 0 | 0 | 0 | 0 | 0 | 0
RG | RG-711E | 7 |  | RG_07_11_6702 |  | Wateroverlast melder (cavia) | 2022-02-01 | 65.36.00 | Cavia | SER | 65 | Beveiliging | 15.65.18 | Wateroverlast melder (cavia) |  |  | Wolter & Dros |  | SER-RG | Versterker V1 + Detector D1 | 2018-01-01 |  |  | Wolter & Dros | B |  | 1 | st | 1 x per jaar | 1 |  | 0 | 0 | 0 | 0 | 0 | 0 | 0 | 0 | 0 | 0
RG | RG-728E | 7 |  | OSB-RG-HLK2+7 | RG-HLK2+7 | Overspanningsbeveiliging | 2022-04-01 | 61.25.00 | Aarding- Bliksembeveiliging en OSB |  | 61 | Centrale elektrische voorzieningen | 15.61.55 | Overspanningsbeveiliging |  |  | Eaton | SPBT12-280 |  |  | 2017-12-05 |  | 2017 |  | A |  | 1 | st | 1 x per jaar | 1 |  | 0 | 0 | 0 | 0 | 0 | 0 | 0 | 0 | 0 | 0
RG | RG-728E | 7 |  | OSB-RG-HLK4+7 | RG-HLK4+7 | Overspanningsbeveiliging | 2022-04-01 | 61.25.00 | Aarding- Bliksembeveiliging en OSB |  | 61 | Centrale elektrische voorzieningen | 15.61.55 | Overspanningsbeveiliging |  |  | Eaton | SPBT12-280 |  |  | 2017-12-05 |  | 2017 |  | A |  | 1 | st | 1 x per jaar | 1 |  | 0 | 0 | 0 | 0 | 0 | 0 | 0 | 0 | 0 | 0
RG | RG-730E | 7 |  | OSB-RG-HLK1+7 | RG-HLK1+7 | Overspanningsbeveiliging | 2022-04-01 | 61.25.00 | Aarding- Bliksembeveiliging en OSB |  | 61 | Centrale elektrische voorzieningen | 15.61.55 | Overspanningsbeveiliging |  |  | Eaton | SPBT12-280 |  |  | 2017-12-05 |  | 2017 |  | A |  | 1 | st | 1 x per jaar | 1 |  | 0 | 0 | 0 | 0 | 0 | 0 | 0 | 0 | 0 | 0
RG | RG-730E | 7 |  | OSB-RG-HLK3+7 | RG-HLK3+7 | Overspanningsbeveiliging | 2022-04-01 | 61.25.00 | Aarding- Bliksembeveiliging en OSB |  | 61 | Centrale elektrische voorzieningen | 15.61.55 | Overspanningsbeveiliging |  |  | Eaton | SPBT12-280 |  |  | 2017-12-05 |  | 2017 |  | A |  | 1 | st | 1 x per jaar | 1 |  | 0 | 0 | 0 | 0 | 0 | 0 | 0 | 0 | 0 | 0
RG | RG-730G | 7 | Naast RG-728E | RG-07-BSH-28 |  | Brandslanghaspel | 2023-02-01 | 65.13.92 | Brandslanghaspel | Wel aerosolvorming | 65 | Beveiliging | 15.65.16 | Brandslanghaspels |  | 30m 3/4" | Ajax | - |  |  |  | Smeba Brandbeveiliging B.V. |  | Ajax | C | Chubb Fire & Security Barendrecht | 1 | st | 1 x per jaar | 1 |  | 0 | 0 | 0 | 0 | 0 | 0 | 0 | 0 | 0 | 0
RG | RG-734E | 7 |  | RG_07_34_6701 |  | Wateroverlast melder (cavia) | 2022-02-01 | 65.36.00 | Cavia | SER-RG 07 | 65 | Beveiliging | 15.65.18 | Wateroverlast melder (cavia) |  |  | Wolter & Dros |  | SER-RG 07 | Versterker V1 + Detector D1 | 2018-01-01 |  |  | Wolter & Dros | B |  | 1 | st | 1 x per jaar | 1 |  | 0 | 0 | 0 | 0 | 0 | 0 | 0 | 0 | 0 | 0
RG | RG-734E | 7 |  | RG_07_34_6702 |  | Wateroverlast melder (cavia) | 2022-02-01 | 65.36.00 | Cavia | SER-RG 07 | 65 | Beveiliging | 15.65.18 | Wateroverlast melder (cavia) |  |  | Wolter & Dros |  | SER-RG 07 | Versterker V1 + Detector D1 | 2018-01-01 |  |  | Wolter & Dros | B |  | 1 | st | 1 x per jaar | 1 |  | 0 | 0 | 0 | 0 | 0 | 0 | 0 | 0 | 0 | 0
RG | RG-808 | 8 |  | RG_08_08_5703NV |  | Naverwarmer | 2022-03-01 | 57.71.10 | Naverwarmers en nakoelers |  | 57 | Luchtbehandeling | 15.57.54 | Naverwarmers en nakoelers |  |  | Barcol Air | NV (Algemeen) |  |  | 2018-01-01 |  | 2017 | Barcol Air | B |  | 1 | st | Eens in de 3 jaar | 1 |  | P * Q * Fq (Prijspeil 2024) 2025: 0; Optie 1 (2jr) 2028: 0; Optie 2 (2jr) 2031: 0
RG | RG-810G | 8 |  | 1903RG32 |  | Dubbele elektrische draaideur | 2022-04-01 | 60.50.02 | Elektrisch bediende deur (automaat) | Bc53 2138 | 32 | Binnenwandopening | 15.32.01 | Dubbele elektrische draaideur | [6 empty] | 2017-12-05 | TORMAX Nederland B.V. | 2017 | Dorma van Duin Nederland BV | A | dormakaba Nederland B.V. | 1 | st | 1 x per jaar | 1 |  | 0 | 0 | 0 | 0 | 0 | 0 | 0 | 0 | 0 | 0
RG | RG-810G | 8 | GANG | Rg-08-BSH-3 |  | Brandslanghaspel | 2020-10-01 | 65.13.92 | Brandslanghaspel | Wel aerosolvorming | 65 | Beveiliging | 15.65.16 | Brandslanghaspels |  | 30m 3/4" | Ajax | - |  |  | 2018-01-01 | Smeba Brandbeveiliging B.V. | 2017 | Ajax | C | Chubb Fire & Security Barendrecht | 1 | st | 1 x per jaar | 1 |  | 0 | 0 | 0 | 0 | 0 | 0 | 0 | 0 | 0 | 0
RG | RG-810G | 8 |  | RG_08_10_5717NV |  | Naverwarmer | 2022-03-01 | 57.71.10 | Naverwarmers en nakoelers |  | 57 | Luchtbehandeling | 15.57.54 | Naverwarmers en nakoelers |  |  | Barcol Air | NAV200 |  |  | 2018-01-01 |  | 2017 | Barcol Air | B |  | 1 | st | Eens in de 3 jaar | 1 |  | P * Q * Fq (Prijspeil 2024) 2025: 0; Optie 1 (2jr) 2028: 0; Optie 2 (2jr) 2031: 0
RG | RG-820 | 8 |  | RG_08_20_5701NV |  | Naverwarmer | 2022-03-01 | 57.71.10 | Naverwarmers en nakoelers |  | 57 | Luchtbehandeling | 15.57.54 | Naverwarmers en nakoelers |  |  | Barcol Air | NAV315 |  |  | 2018-01-01 |  | 2017 | Barcol Air | B |  | 1 | st | Eens in de 3 jaar | 1 |  | P * Q * Fq (Prijspeil 2024) 2025: 0; Optie 1 (2jr) 2028: 0; Optie 2 (2jr) 2031: 0
RG | RG-821K | 8 |  | 1904RG32 |  | Enkele elektrische draaideur | 2022-04-01 | 60.50.02 | Elektrisch bediende deur (automaat) |  | 32 | Binnenwandopening | 15.32.02 | Enkele elektrische draaideur | [6 empty] | 2017-12-05 | TORMAX Nederland B.V. | 2017 | Dorma van Duin Nederland BV | A | dormakaba Nederland B.V. | 1 | st | 1 x per jaar | 1 |  | 0 | 0 | 0 | 0 | 0 | 0 | 0 | 0 | 0 | 0
RG | RG-827K | 8 |  | RG_08_27_5702NV |  | Naverwarmer | 2022-03-01 | 57.71.10 | Naverwarmers en nakoelers |  | 57 | Luchtbehandeling | 15.57.54 | Naverwarmers en nakoelers |  |  | Barcol Air | NV (Algemeen) |  |  | 2018-01-01 |  | 2017 | Barcol Air | B |  | 1 | st | Eens in de 3 jaar | 1 |  | P * Q * Fq (Prijspeil 2024) 2025: 0; Optie 1 (2jr) 2028: 0; Optie 2 (2jr) 2031: 0
RG | RG-828K | 8 |  | RG_08_28_5703NV |  | Naverwarmer | 2022-03-01 | 57.71.10 | Naverwarmers en nakoelers |  | 57 | Luchtbehandeling | 15.57.54 | Naverwarmers en nakoelers |  |  | Barcol Air | NAV160 |  |  | 2018-01-01 |  | 2017 | Barcol Air | B |  | 1 | st | Eens in de 3 jaar | 1 |  | P * Q * Fq (Prijspeil 2024) 2025: 0; Optie 1 (2jr) 2028: 0; Optie 2 (2jr) 2031: 0
RG | RG-828K | 8 |  | RG_08_28_5704NV |  | Naverwarmer | 2022-03-01 | 57.71.10 | Naverwarmers en nakoelers |  | 57 | Luchtbehandeling | 15.57.54 | Naverwarmers en nakoelers |  |  | Barcol Air | NAV250 |  |  | 2018-01-01 |  | 2017 | Barcol Air | B |  | 1 | st | Eens in de 3 jaar | 1 |  | P * Q * Fq (Prijspeil 2024) 2025: 0; Optie 1 (2jr) 2028: 0; Optie 2 (2jr) 2031: 0
RG | RG-829G | 8 | GANG | Rg-08-BSH-2 |  | Brandslanghaspel | 2020-10-01 | 65.13.92 | Brandslanghaspel | Wel aerosolvorming | 65 | Beveiliging | 15.65.16 | Brandslanghaspels |  | 30m 3/4" | Ajax | - |  |  | 2018-01-01 | Smeba Brandbeveiliging B.V. | 2017 | Ajax | C | Chubb Fire & Security Barendrecht | 1 | st | 1 x per jaar | 1 |  | 0 | 0 | 0 | 0 | 0 | 0 | 0 | 0 | 0 | 0
RG | RG-829G | 8 |  | RG_08_29_5716NV |  | Naverwarmer | 2022-03-01 | 57.71.10 | Naverwarmers en nakoelers |  | 57 | Luchtbehandeling | 15.57.54 | Naverwarmers en nakoelers |  |  | Barcol Air | NAV200 |  |  | 2018-01-01 |  | 2017 | Barcol Air | B |  | 1 | st | Eens in de 3 jaar | 1 |  | P * Q * Fq (Prijspeil 2024) 2025: 0; Optie 1 (2jr) 2028: 0; Optie 2 (2jr) 2031: 0
RG | RG-830G | 8 | GANG | Rg-08-BSH-1 |  | Brandslanghaspel | 2020-10-01 | 65.13.92 | Brandslanghaspel | Wel aerosolvorming | 65 | Beveiliging | 15.65.16 | Brandslanghaspels |  | 30m 3/4" | Ajax | - |  |  | 2018-01-01 | Smeba Brandbeveiliging B.V. | 2017 | Ajax | C | Chubb Fire & Security Barendrecht | 1 | st | 1 x per jaar | 1 |  | 0 | 0 | 0 | 0 | 0 | 0 | 0 | 0 | 0 | 0
RG | RG-834KH | 8 |  | 1906RG32 |  | Enkele elektrische draaideur | 2022-04-01 | 60.50.02 | Elektrisch bediende deur (automaat) | ESV-slot + Zelfsluitend / Bd50 1300 | 32 | Binnenwandopening | 15.32.02 | Enkele elektrische draaideur | [6 empty] | 2017-12-05 | TORMAX Nederland B.V. | 2017 | Dorma van Duin Nederland BV | A | dormakaba Nederland B.V. | 1 | st | 1 x per jaar | 1 |  | 0 | 0 | 0 | 0 | 0 | 0 | 0 | 0 | 0 | 0
RG | RG-834KH | 8 |  | 1907RG32 |  | Enkele elektrische draaideur | 2022-04-01 | 60.50.02 | Elektrisch bediende deur (automaat) | ESV-slot + Zelfsluitend / Bd50 1300 | 32 | Binnenwandopening | 15.32.02 | Enkele elektrische draaideur | [6 empty] | 2017-12-05 | TORMAX Nederland B.V. | 2017 | Dorma van Duin Nederland BV | A | dormakaba Nederland B.V. | 1 | st | 1 x per jaar | 1 |  | 0 | 0 | 0 | 0 | 0 | 0 | 0 | 0 | 0 | 0
RG | RG-835 | 8 |  | 1908RG32 |  | Enkele elektrische draaideur | 2022-04-01 | 60.50.02 | Elektrisch bediende deur (automaat) |  | 32 | Binnenwandopening | 15.32.02 | Enkele elektrische draaideur | [6 empty] | 2017-12-05 | TORMAX Nederland B.V. | 2017 | Dorma van Duin Nederland BV | A | dormakaba Nederland B.V. | 1 | st | 1 x per jaar | 1 |  | 0 | 0 | 0 | 0 | 0 | 0 | 0 | 0 | 0 | 0
RG | RG-836 | 8 |  | 1909RG32 |  | Enkele elektrische draaideur | 2022-04-01 | 60.50.02 | Elektrisch bediende deur (automaat) |  | 32 | Binnenwandopening | 15.32.02 | Enkele elektrische draaideur | [6 empty] | 2017-12-05 | TORMAX Nederland B.V. | 2017 | Dorma van Duin Nederland BV | A | dormakaba Nederland B.V. | 1 | st | 1 x per jaar | 1 |  | 0 | 0 | 0 | 0 | 0 | 0 | 0 | 0 | 0 | 0
RG | RG-901 | 9 |  | 1633RG32 |  | Elektrische schuifdeur | 2022-04-01 | 60.50.01 | Automatische schuifdeur | Gj1280 | 32 | Binnenwandopening | 15.32.03 | Elektrische schuifdeur | [6 empty] | 2017-12-05 | KONE Deursystemen B.V. | 2017 | KONE Deursystemen B.V. | A | KONE Deursystemen B.V. | 1 | st | 1 x per jaar | 1 |  | 0 | 0 | 0 | 0 | 0 | 0 | 0 | 0 | 0 | 0
RG | RG-901 | 9 |  | RG_09_01_5702NV |  | Naverwarmer | 2022-03-01 | 57.71.10 | Naverwarmers en nakoelers |  | 57 | Luchtbehandeling | 15.57.54 | Naverwarmers en nakoelers |  |  | Barcol Air | NAV250 |  |  | 2018-01-01 |  | 2017 | Barcol Air | B |  | 1 | st | Eens in de 3 jaar | 1 |  | P * Q * Fq (Prijspeil 2024) 2025: 0; Optie 1 (2jr) 2028: 0; Optie 2 (2jr) 2031: 0
RG | RG-903 | 9 |  | 2572RG32 |  | Elektrische schuifdeur | 2022-04-01 | 60.50.01 | Automatische schuifdeur | Gj1280 | 32 | Binnenwandopening | 15.32.03 | Elektrische schuifdeur | [6 empty] | 2017-12-05 | KONE Deursystemen B.V. | 2017 | KONE Deursystemen B.V. | A | KONE Deursystemen B.V. | 1 | st | 1 x per jaar | 1 |  | 0 | 0 | 0 | 0 | 0 | 0 | 0 | 0 | 0 | 0
RG | RG-903 | 9 |  | RG_09_03_5702NV |  | Naverwarmer | 2022-03-01 | 57.71.10 | Naverwarmers en nakoelers |  | 57 | Luchtbehandeling | 15.57.54 | Naverwarmers en nakoelers |  |  | Barcol Air | NAV250 |  |  | 2018-01-01 |  | 2017 | Barcol Air | B |  | 1 | st | Eens in de 3 jaar | 1 |  | P * Q * Fq (Prijspeil 2024) 2025: 0; Optie 1 (2jr) 2028: 0; Optie 2 (2jr) 2031: 0
RG | RG-905 | 9 |  | 2573RG32 |  | Elektrische schuifdeur | 2022-04-01 | 60.50.01 | Automatische schuifdeur | Gj1280 | 32 | Binnenwandopening | 15.32.03 | Elektrische schuifdeur | [6 empty] | 2017-12-05 | KONE Deursystemen B.V. | 2017 | KONE Deursystemen B.V. | A | KONE Deursystemen B.V. | 1 | st | 1 x per jaar | 1 |  | 0 | 0 | 0 | 0 | 0 | 0 | 0 | 0 | 0 | 0
RG | RG-905 | 9 |  | RG_09_05_5702NV |  | Naverwarmer | 2022-03-01 | 57.71.10 | Naverwarmers en nakoelers |  | 57 | Luchtbehandeling | 15.57.54 | Naverwarmers en nakoelers |  |  | Barcol Air | NAV250 |  |  | 2018-01-01 |  | 2017 | Barcol Air | B |  | 1 | st | Eens in de 3 jaar | 1 |  | P * Q * Fq (Prijspeil 2024) 2025: 0; Optie 1 (2jr) 2028: 0; Optie 2 (2jr) 2031: 0
RG | RG-906 | 9 |  | 2578RG32 |  | Elektrische schuifdeur | 2022-04-01 | 60.50.01 | Automatische schuifdeur | Gj1280 | 32 | Binnenwandopening | 15.32.03 | Elektrische schuifdeur | [6 empty] | 2017-12-05 | KONE Deursystemen B.V. | 2017 | KONE Deursystemen B.V. | A | KONE Deursystemen B.V. | 1 | st | 1 x per jaar | 1 |  | 0 | 0 | 0 | 0 | 0 | 0 | 0 | 0 | 0 | 0
RG | RG-906 | 9 |  | RG_09_06_5702NV |  | Naverwarmer | 2022-03-01 | 57.71.10 | Naverwarmers en nakoelers |  | 57 | Luchtbehandeling | 15.57.54 | Naverwarmers en nakoelers |  |  | Barcol Air | NAV250 |  |  | 2018-01-01 |  | 2017 | Barcol Air | B |  | 1 | st | Eens in de 3 jaar | 1 |  | P * Q * Fq (Prijspeil 2024) 2025: 0; Optie 1 (2jr) 2028: 0; Optie 2 (2jr) 2031: 0
RG | RG-907 | 9 |  | 2574RG32 |  | Elektrische schuifdeur | 2022-04-01 | 60.50.01 | Automatische schuifdeur | Gj1280 | 32 | Binnenwandopening | 15.32.03 | Elektrische schuifdeur | [6 empty] | 2017-12-05 | KONE Deursystemen B.V. | 2017 | KONE Deursystemen B.V. | A | KONE Deursystemen B.V. | 1 | st | 1 x per jaar | 1 |  | 0 | 0 | 0 | 0 | 0 | 0 | 0 | 0 | 0 | 0
RG | RG-907 | 9 |  | RG_09_07_5702NV |  | Naverwarmer | 2022-03-01 | 57.71.10 | Naverwarmers en nakoelers |  | 57 | Luchtbehandeling | 15.57.54 | Naverwarmers en nakoelers |  |  | Barcol Air | NAV250 |  |  | 2018-01-01 |  | 2017 | Barcol Air | B |  | 1 | st | Eens in de 3 jaar | 1 |  | P * Q * Fq (Prijspeil 2024) 2025: 0; Optie 1 (2jr) 2028: 0; Optie 2 (2jr) 2031: 0
RG | RG-908 | 9 |  | 1634RG32 |  | Elektrische schuifdeur | 2022-04-01 | 60.50.01 | Automatische schuifdeur | Gj1280 | 32 | Binnenwandopening | 15.32.03 | Elektrische schuifdeur | [6 empty] | 2017-12-05 | KONE Deursystemen B.V. | 2017 | KONE Deursystemen B.V. | A | KONE Deursystemen B.V. | 1 | st | 1 x per jaar | 1 |  | 0 | 0 | 0 | 0 | 0 | 0 | 0 | 0 | 0 | 0
RG | RG-908 | 9 |  | RG_09_08_5702NV |  | Naverwarmer | 2022-03-01 | 57.71.10 | Naverwarmers en nakoelers |  | 57 | Luchtbehandeling | 15.57.54 | Naverwarmers en nakoelers |  |  | Barcol Air | NAV250 |  |  | 2018-01-01 |  | 2017 | Barcol Air | B |  | 1 | st | Eens in de 3 jaar | 1 |  | P * Q * Fq (Prijspeil 2024) 2025: 0; Optie 1 (2jr) 2028: 0; Optie 2 (2jr) 2031: 0
RG | RG-909 | 9 |  | 1635RG32 |  | Elektrische schuifdeur | 2022-04-01 | 60.50.01 | Automatische schuifdeur | Gj1280 | 32 | Binnenwandopening | 15.32.03 | Elektrische schuifdeur | [6 empty] | 2017-12-05 | KONE Deursystemen B.V. | 2017 | KONE Deursystemen B.V. | A | KONE Deursystemen B.V. | 1 | st | 1 x per jaar | 1 |  | 0 | 0 | 0 | 0 | 0 | 0 | 0 | 0 | 0 | 0
RG | RG-909 | 9 |  | RG_09_09_5702NV |  | Naverwarmer | 2022-03-01 | 57.71.10 | Naverwarmers en nakoelers |  | 57 | Luchtbehandeling | 15.57.54 | Naverwarmers en nakoelers |  |  | Barcol Air | NAV250 |  |  | 2018-01-01 |  | 2017 | Barcol Air | B |  | 1 | st | Eens in de 3 jaar | 1 |  | P * Q * Fq (Prijspeil 2024) 2025: 0; Optie 1 (2jr) 2028: 0; Optie 2 (2jr) 2031: 0
RG | RG-910 | 9 |  | 2577RG32 |  | Elektrische schuifdeur | 2022-04-01 | 60.50.01 | Automatische schuifdeur | Gj1280 | 32 | Binnenwandopening | 15.32.03 | Elektrische schuifdeur | [6 empty] | 2017-12-05 | KONE Deursystemen B.V. | 2017 | KONE Deursystemen B.V. | A | KONE Deursystemen B.V. | 1 | st | 1 x per jaar | 1 |  | 0 | 0 | 0 | 0 | 0 | 0 | 0 | 0 | 0 | 0
RG | RG-910 | 9 |  | RG_09_10_5702NV |  | Naverwarmer | 2022-03-01 | 57.71.10 | Naverwarmers en nakoelers |  | 57 | Luchtbehandeling | 15.57.54 | Naverwarmers en nakoelers |  |  | Barcol Air | NAV250 |  |  | 2018-01-01 |  | 2017 | Barcol Air | B |  | 1 | st | Eens in de 3 jaar | 1 |  | P * Q * Fq (Prijspeil 2024) 2025: 0; Optie 1 (2jr) 2028: 0; Optie 2 (2jr) 2031: 0
RG | RG-910G | 9 |  | 1918RG32 |  | Dubbele elektrische draaideur | 2022-04-01 | 60.50.02 | Elektrisch bediende deur (automaat) | Bc53 2138 | 32 | Binnenwandopening | 15.32.01 | Dubbele elektrische draaideur | [6 empty] | 2017-12-05 | TORMAX Nederland B.V. | 2017 | Dorma van Duin Nederland BV | A | dormakaba Nederland B.V. | 1 | st | 1 x per jaar | 1 |  | 0 | 0 | 0 | 0 | 0 | 0 | 0 | 0 | 0 | 0
RG | RG-910G | 9 | GANG | RG-09-BSH-3 |  | Brandslanghaspel | 2020-10-01 | 65.13.92 | Brandslanghaspel | Wel aerosolvorming | 65 | Beveiliging | 15.65.16 | Brandslanghaspels |  | 30m 3/4" | Ajax | - |  |  | 2018-01-01 | Smeba Brandbeveiliging B.V. | 2017 | Ajax | C | Chubb Fire & Security Barendrecht | 1 | st | 1 x per jaar | 1 |  | 0 | 0 | 0 | 0 | 0 | 0 | 0 | 0 | 0 | 0
RG | RG-911 | 9 |  | 2575RG32 |  | Elektrische schuifdeur | 2022-04-01 | 60.50.01 | Automatische schuifdeur | Gj1280 | 32 | Binnenwandopening | 15.32.03 | Elektrische schuifdeur | [6 empty] | 2017-12-05 | KONE Deursystemen B.V. | 2017 | KONE Deursystemen B.V. | A | KONE Deursystemen B.V. | 1 | st | 1 x per jaar | 1 |  | 0 | 0 | 0 | 0 | 0 | 0 | 0 | 0 | 0 | 0
RG | RG-911 | 9 |  | RG_09_11_5702NV |  | Naverwarmer | 2022-03-01 | 57.71.10 | Naverwarmers en nakoelers |  | 57 | Luchtbehandeling | 15.57.54 | Naverwarmers en nakoelers |  |  | Barcol Air | NAV250 |  |  | 2018-01-01 |  | 2017 | Barcol Air | B |  | 1 | st | Eens in de 3 jaar | 1 |  | P * Q * Fq (Prijspeil 2024) 2025: 0; Optie 1 (2jr) 2028: 0; Optie 2 (2jr) 2031: 0
RG | RG-912 | 9 |  | 1636RG32 |  | Elektrische schuifdeur | 2022-04-01 | 60.50.01 | Automatische schuifdeur | Gj1280 | 32 | Binnenwandopening | 15.32.03 | Elektrische schuifdeur | [6 empty] | 2017-12-05 | KONE Deursystemen B.V. | 2017 | KONE Deursystemen B.V. | A | KONE Deursystemen B.V. | 1 | st | 1 x per jaar | 1 |  | 0 | 0 | 0 | 0 | 0 | 0 | 0 | 0 | 0 | 0
RG | RG-912 | 9 |  | RG_09_12_5702NV |  | Naverwarmer | 2022-03-01 | 57.71.10 | Naverwarmers en nakoelers |  | 57 | Luchtbehandeling | 15.57.54 | Naverwarmers en nakoelers |  |  | Barcol Air | NAV250 |  |  | 2018-01-01 |  | 2017 | Barcol Air | B |  | 1 | st | Eens in de 3 jaar | 1 |  | P * Q * Fq (Prijspeil 2024) 2025: 0; Optie 1 (2jr) 2028: 0; Optie 2 (2jr) 2031: 0
RG | RG-913 | 9 |  | 1637RG32 |  | Elektrische schuifdeur | 2022-04-01 | 60.50.01 | Automatische schuifdeur | Gj1280 | 32 | Binnenwandopening | 15.32.03 | Elektrische schuifdeur | [6 empty] | 2017-12-05 | KONE Deursystemen B.V. | 2017 | KONE Deursystemen B.V. | A | KONE Deursystemen B.V. | 1 | st | 1 x per jaar | 1 |  | 0 | 0 | 0 | 0 | 0 | 0 | 0 | 0 | 0 | 0
RG | RG-913 | 9 |  | RG_09_13_5702NV |  | Naverwarmer | 2022-03-01 | 57.71.10 | Naverwarmers en nakoelers |  | 57 | Luchtbehandeling | 15.57.54 | Naverwarmers en nakoelers |  |  | Barcol Air | NAV250 |  |  | 2018-01-01 |  | 2017 | Barcol Air | B |  | 1 | st | Eens in de 3 jaar | 1 |  | P * Q * Fq (Prijspeil 2024) 2025: 0; Optie 1 (2jr) 2028: 0; Optie 2 (2jr) 2031: 0
RG | RG-914 | 9 |  | 1638RG32 |  | Elektrische schuifdeur | 2022-04-01 | 60.50.01 | Automatische schuifdeur | Gj1280 | 32 | Binnenwandopening | 15.32.03 | Elektrische schuifdeur | [6 empty] | 2017-12-05 | KONE Deursystemen B.V. | 2017 | KONE Deursystemen B.V. | A | KONE Deursystemen B.V. | 1 | st | 1 x per jaar | 1 |  | 0 | 0 | 0 | 0 | 0 | 0 | 0 | 0 | 0 | 0
RG | RG-914 | 9 |  | RG_09_14_5702NV |  | Naverwarmer | 2022-03-01 | 57.71.10 | Naverwarmers en nakoelers |  | 57 | Luchtbehandeling | 15.57.54 | Naverwarmers en nakoelers |  |  | Barcol Air | NAV250 |  |  | 2018-01-01 |  | 2017 | Barcol Air | B |  | 1 | st | Eens in de 3 jaar | 1 |  | P * Q * Fq (Prijspeil 2024) 2025: 0; Optie 1 (2jr) 2028: 0; Optie 2 (2jr) 2031: 0
RG | RG-915 | 9 |  | 2576RG32 |  | Elektrische schuifdeur | 2022-04-01 | 60.50.01 | Automatische schuifdeur | Gj1280 | 32 | Binnenwandopening | 15.32.03 | Elektrische schuifdeur | [6 empty] | 2017-12-05 | KONE Deursystemen B.V. | 2017 | KONE Deursystemen B.V. | A | KONE Deursystemen B.V. | 1 | st | 1 x per jaar | 1 |  | 0 | 0 | 0 | 0 | 0 | 0 | 0 | 0 | 0 | 0
RG | RG-915 | 9 |  | RG_09_15_5702NV |  | Naverwarmer | 2022-03-01 | 57.71.10 | Naverwarmers en nakoelers |  | 57 | Luchtbehandeling | 15.57.54 | Naverwarmers en nakoelers |  |  | Barcol Air | NAV250 |  |  | 2018-01-01 |  | 2017 | Barcol Air | B |  | 1 | st | Eens in de 3 jaar | 1 |  | P * Q * Fq (Prijspeil 2024) 2025: 0; Optie 1 (2jr) 2028: 0; Optie 2 (2jr) 2031: 0
RG | RG-916 | 9 |  | 1639RG32 |  | Elektrische schuifdeur | 2022-04-01 | 60.50.01 | Automatische schuifdeur | Gj1280 | 32 | Binnenwandopening | 15.32.03 | Elektrische schuifdeur | [6 empty] | 2017-12-05 | KONE Deursystemen B.V. | 2017 | KONE Deursystemen B.V. | A | KONE Deursystemen B.V. | 1 | st | 1 x per jaar | 1 |  | 0 | 0 | 0 | 0 | 0 | 0 | 0 | 0 | 0 | 0
RG | RG-916 | 9 |  | RG_09_16_5702NV |  | Naverwarmer | 2022-03-01 | 57.71.10 | Naverwarmers en nakoelers |  | 57 | Luchtbehandeling | 15.57.54 | Naverwarmers en nakoelers |  |  | Barcol Air | NAV250 |  |  | 2018-01-01 |  | 2017 | Barcol Air | B |  | 1 | st | Eens in de 3 jaar | 1 |  | P * Q * Fq (Prijspeil 2024) 2025: 0; Optie 1 (2jr) 2028: 0; Optie 2 (2jr) 2031: 0
RG | RG-917 | 9 |  | 1640RG32 |  | Elektrische schuifdeur | 2022-04-01 | 60.50.01 | Automatische schuifdeur | Gj1280 | 32 | Binnenwandopening | 15.32.03 | Elektrische schuifdeur | [6 empty] | 2017-12-05 | KONE Deursystemen B.V. | 2017 | KONE Deursystemen B.V. | A | KONE Deursystemen B.V. | 1 | st | 1 x per jaar | 1 |  | 0 | 0 | 0 | 0 | 0 | 0 | 0 | 0 | 0 | 0
RG | RG-917 | 9 |  | RG_09_17_5702NV |  | Naverwarmer | 2022-03-01 | 57.71.10 | Naverwarmers en nakoelers |  | 57 | Luchtbehandeling | 15.57.54 | Naverwarmers en nakoelers |  |  | Barcol Air | NAV250 |  |  | 2018-01-01 |  | 2017 | Barcol Air | B |  | 1 | st | Eens in de 3 jaar | 1 |  | P * Q * Fq (Prijspeil 2024) 2025: 0; Optie 1 (2jr) 2028: 0; Optie 2 (2jr) 2031: 0
RG | RG-918 | 9 |  | 1641RG32 |  | Elektrische schuifdeur | 2022-04-01 | 60.50.01 | Automatische schuifdeur | Gj1280 | 32 | Binnenwandopening | 15.32.03 | Elektrische schuifdeur | [6 empty] | 2017-12-05 | KONE Deursystemen B.V. | 2017 | KONE Deursystemen B.V. | A | KONE Deursystemen B.V. | 1 | st | 1 x per jaar | 1 |  | 0 | 0 | 0 | 0 | 0 | 0 | 0 | 0 | 0 | 0
RG | RG-918 | 9 |  | RG_09_18_5702NV |  | Naverwarmer | 2022-03-01 | 57.71.10 | Naverwarmers en nakoelers |  | 57 | Luchtbehandeling | 15.57.54 | Naverwarmers en nakoelers |  |  | Barcol Air | NAV250 |  |  | 2018-01-01 |  | 2017 | Barcol Air | B |  | 1 | st | Eens in de 3 jaar | 1 |  | P * Q * Fq (Prijspeil 2024) 2025: 0; Optie 1 (2jr) 2028: 0; Optie 2 (2jr) 2031: 0
RG | RG-920 | 9 |  | RG_09_20_5701NV |  | Naverwarmer | 2022-03-01 | 57.71.10 | Naverwarmers en nakoelers |  | 57 | Luchtbehandeling | 15.57.54 | Naverwarmers en nakoelers |  |  | Barcol Air | NAV200 |  |  | 2018-01-01 |  | 2017 | Barcol Air | B |  | 1 | st | Eens in de 3 jaar | 1 |  | P * Q * Fq (Prijspeil 2024) 2025: 0; Optie 1 (2jr) 2028: 0; Optie 2 (2jr) 2031: 0
RG | RG-921 | 9 |  | 1642RG32 |  | Elektrische schuifdeur | 2022-04-01 | 60.50.01 | Automatische schuifdeur | Gj1280 | 32 | Binnenwandopening | 15.32.03 | Elektrische schuifdeur | [6 empty] | 2017-12-05 | KONE Deursystemen B.V. | 2017 | KONE Deursystemen B.V. | A | KONE Deursystemen B.V. | 1 | st | 1 x per jaar | 1 |  | 0 | 0 | 0 | 0 | 0 | 0 | 0 | 0 | 0 | 0
RG | RG-921 | 9 |  | RG_09_21_5702NV |  | Naverwarmer | 2022-03-01 | 57.71.10 | Naverwarmers en nakoelers |  | 57 | Luchtbehandeling | 15.57.54 | Naverwarmers en nakoelers |  |  | Barcol Air | NAV250 |  |  | 2018-01-01 |  | 2017 | Barcol Air | B |  | 1 | st | Eens in de 3 jaar | 1 |  | P * Q * Fq (Prijspeil 2024) 2025: 0; Optie 1 (2jr) 2028: 0; Optie 2 (2jr) 2031: 0
RG | RG-921K | 9 |  | 1928RG32 |  | Enkele elektrische draaideur | 2022-04-01 | 60.50.02 | Elektrisch bediende deur (automaat) |  | 32 | Binnenwandopening | 15.32.02 | Enkele elektrische draaideur | [6 empty] | 2017-12-05 | TORMAX Nederland B.V. | 2017 | Dorma van Duin Nederland BV | A | dormakaba Nederland B.V. | 1 | st | 1 x per jaar | 1 |  | 0 | 0 | 0 | 0 | 0 | 0 | 0 | 0 | 0 | 0
RG | RG-922 | 9 |  | 1643RG32 |  | Elektrische schuifdeur | 2022-04-01 | 60.50.01 | Automatische schuifdeur | Gj1280 | 32 | Binnenwandopening | 15.32.03 | Elektrische schuifdeur | [6 empty] | 2017-12-05 | KONE Deursystemen B.V. | 2017 | KONE Deursystemen B.V. | A | KONE Deursystemen B.V. | 1 | st | 1 x per jaar | 1 |  | 0 | 0 | 0 | 0 | 0 | 0 | 0 | 0 | 0 | 0
RG | RG-922 | 9 |  | RG_09_22_5702NV |  | Naverwarmer | 2022-03-01 | 57.71.10 | Naverwarmers en nakoelers |  | 57 | Luchtbehandeling | 15.57.54 | Naverwarmers en nakoelers |  |  | Barcol Air | NAV250 |  |  | 2018-01-01 |  | 2017 | Barcol Air | B |  | 1 | st | Eens in de 3 jaar | 1 |  | P * Q * Fq (Prijspeil 2024) 2025: 0; Optie 1 (2jr) 2028: 0; Optie 2 (2jr) 2031: 0
RG | RG-923 | 9 |  | 1644RG32 |  | Elektrische schuifdeur | 2022-04-01 | 60.50.01 | Automatische schuifdeur | Gj1280 | 32 | Binnenwandopening | 15.32.03 | Elektrische schuifdeur | [6 empty] | 2017-12-05 | KONE Deursystemen B.V. | 2017 | KONE Deursystemen B.V. | A | KONE Deursystemen B.V. | 1 | st | 1 x per jaar | 1 |  | 0 | 0 | 0 | 0 | 0 | 0 | 0 | 0 | 0 | 0
RG | RG-923 | 9 |  | RG_09_23_5702NV |  | Naverwarmer | 2022-03-01 | 57.71.10 | Naverwarmers en nakoelers |  | 57 | Luchtbehandeling | 15.57.54 | Naverwarmers en nakoelers |  |  | Barcol Air | NAV250 |  |  | 2018-01-01 |  | 2017 | Barcol Air | B |  | 1 | st | Eens in de 3 jaar | 1 |  | P * Q * Fq (Prijspeil 2024) 2025: 0; Optie 1 (2jr) 2028: 0; Optie 2 (2jr) 2031: 0
RG | RG-924 | 9 |  | 1645RG32 |  | Elektrische schuifdeur | 2022-04-01 | 60.50.01 | Automatische schuifdeur | Gj1280 | 32 | Binnenwandopening | 15.32.03 | Elektrische schuifdeur | [6 empty] | 2017-12-05 | KONE Deursystemen B.V. | 2017 | KONE Deursystemen B.V. | A | KONE Deursystemen B.V. | 1 | st | 1 x per jaar | 1 |  | 0 | 0 | 0 | 0 | 0 | 0 | 0 | 0 | 0 | 0
RG | RG-924 | 9 |  | RG_09_24_5702NV |  | Naverwarmer | 2022-03-01 | 57.71.10 | Naverwarmers en nakoelers |  | 57 | Luchtbehandeling | 15.57.54 | Naverwarmers en nakoelers |  |  | Barcol Air | NAV250 |  |  | 2018-01-01 |  | 2017 | Barcol Air | B |  | 1 | st | Eens in de 3 jaar | 1 |  | P * Q * Fq (Prijspeil 2024) 2025: 0; Optie 1 (2jr) 2028: 0; Optie 2 (2jr) 2031: 0
RG | RG-925 | 9 |  | 1646RG32 |  | Elektrische schuifdeur | 2022-04-01 | 60.50.01 | Automatische schuifdeur | Gj1280 | 32 | Binnenwandopening | 15.32.03 | Elektrische schuifdeur | [6 empty] | 2017-12-05 | KONE Deursystemen B.V. | 2017 | KONE Deursystemen B.V. | A | KONE Deursystemen B.V. | 1 | st | 1 x per jaar | 1 |  | 0 | 0 | 0 | 0 | 0 | 0 | 0 | 0 | 0 | 0
RG | RG-925 | 9 |  | RG_09_25_5702NV |  | Naverwarmer | 2022-03-01 | 57.71.10 | Naverwarmers en nakoelers |  | 57 | Luchtbehandeling | 15.57.54 | Naverwarmers en nakoelers |  |  | Barcol Air | NAV250 |  |  | 2018-01-01 |  | 2017 | Barcol Air | B |  | 1 | st | Eens in de 3 jaar | 1 |  | P * Q * Fq (Prijspeil 2024) 2025: 0; Optie 1 (2jr) 2028: 0; Optie 2 (2jr) 2031: 0
RG | RG-926 | 9 |  | 1647RG32 |  | Elektrische schuifdeur | 2022-04-01 | 60.50.01 | Automatische schuifdeur | Gj1280 | 32 | Binnenwandopening | 15.32.03 | Elektrische schuifdeur | [6 empty] | 2017-12-05 | KONE Deursystemen B.V. | 2017 | KONE Deursystemen B.V. | A | KONE Deursystemen B.V. | 1 | st | 1 x per jaar | 1 |  | 0 | 0 | 0 | 0 | 0 | 0 | 0 | 0 | 0 | 0
RG | RG-926 | 9 |  | RG_09_26_5702NV |  | Naverwarmer | 2022-03-01 | 57.71.10 | Naverwarmers en nakoelers |  | 57 | Luchtbehandeling | 15.57.54 | Naverwarmers en nakoelers |  |  | Barcol Air | NAV250 |  |  | 2018-01-01 |  | 2017 | Barcol Air | B |  | 1 | st | Eens in de 3 jaar | 1 |  | P * Q * Fq (Prijspeil 2024) 2025: 0; Optie 1 (2jr) 2028: 0; Optie 2 (2jr) 2031: 0
RG | RG-926K | 9 |  | RG_09_26_5705NV |  | Naverwarmer | 2022-03-01 | 57.71.10 | Naverwarmers en nakoelers |  | 57 | Luchtbehandeling | 15.57.54 | Naverwarmers en nakoelers |  |  | Barcol Air | NAV315 |  |  | 2018-01-01 |  | 2017 | Barcol Air | B |  | 1 | st | Eens in de 3 jaar | 1 |  | P * Q * Fq (Prijspeil 2024) 2025: 0; Optie 1 (2jr) 2028: 0; Optie 2 (2jr) 2031: 0
RG | RG-927 | 9 |  | 1648RG32 |  | Elektrische schuifdeur | 2022-04-01 | 60.50.01 | Automatische schuifdeur | Gj1280 | 32 | Binnenwandopening | 15.32.03 | Elektrische schuifdeur | [6 empty] | 2017-12-05 | KONE Deursystemen B.V. | 2017 | KONE Deursystemen B.V. | A | KONE Deursystemen B.V. | 1 | st | 1 x per jaar | 1 |  | 0 | 0 | 0 | 0 | 0 | 0 | 0 | 0 | 0 | 0
RG | RG-927 | 9 |  | RG_09_27_5702NV |  | Naverwarmer | 2022-03-01 | 57.71.10 | Naverwarmers en nakoelers |  | 57 | Luchtbehandeling | 15.57.54 | Naverwarmers en nakoelers |  |  | Barcol Air | NAV250 |  |  | 2018-01-01 |  | 2017 | Barcol Air | B |  | 1 | st | Eens in de 3 jaar | 1 |  | P * Q * Fq (Prijspeil 2024) 2025: 0; Optie 1 (2jr) 2028: 0; Optie 2 (2jr) 2031: 0
RG | RG-928 | 9 |  | 1649RG32 |  | Elektrische schuifdeur | 2022-04-01 | 60.50.01 | Automatische schuifdeur | Gj1280 | 32 | Binnenwandopening | 15.32.03 | Elektrische schuifdeur | [6 empty] | 2017-12-05 | KONE Deursystemen B.V. | 2017 | KONE Deursystemen B.V. | A | KONE Deursystemen B.V. | 1 | st | 1 x per jaar | 1 |  | 0 | 0 | 0 | 0 | 0 | 0 | 0 | 0 | 0 | 0
RG | RG-928 | 9 |  | RG_09_28_5702NV |  | Naverwarmer | 2022-03-01 | 57.71.10 | Naverwarmers en nakoelers |  | 57 | Luchtbehandeling | 15.57.54 | Naverwarmers en nakoelers |  |  | Barcol Air | NAV250 |  |  | 2018-01-01 |  | 2017 | Barcol Air | B |  | 1 | st | Eens in de 3 jaar | 1 |  | P * Q * Fq (Prijspeil 2024) 2025: 0; Optie 1 (2jr) 2028: 0; Optie 2 (2jr) 2031: 0
RG | RG-929 | 9 |  | 1650RG32 |  | Elektrische schuifdeur | 2022-04-01 | 60.50.01 | Automatische schuifdeur | Gj1280 | 32 | Binnenwandopening | 15.32.03 | Elektrische schuifdeur | [6 empty] | 2017-12-05 | KONE Deursystemen B.V. | 2017 | KONE Deursystemen B.V. | A | KONE Deursystemen B.V. | 1 | st | 1 x per jaar | 1 |  | 0 | 0 | 0 | 0 | 0 | 0 | 0 | 0 | 0 | 0
RG | RG-929 | 9 |  | RG_09_29_5702NV |  | Naverwarmer | 2022-03-01 | 57.71.10 | Naverwarmers en nakoelers |  | 57 | Luchtbehandeling | 15.57.54 | Naverwarmers en nakoelers |  |  | Barcol Air | NAV250 |  |  | 2018-01-01 |  | 2017 | Barcol Air | B |  | 1 | st | Eens in de 3 jaar | 1 |  | P * Q * Fq (Prijspeil 2024) 2025: 0; Optie 1 (2jr) 2028: 0; Optie 2 (2jr) 2031: 0
RG | RG-929G | 9 | GANG | RG-09-BSH-2 |  | Brandslanghaspel | 2020-10-01 | 65.13.92 | Brandslanghaspel | Wel aerosolvorming | 65 | Beveiliging | 15.65.16 | Brandslanghaspels |  | 30m 3/4" | Ajax | - |  |  | 2018-01-01 | Smeba Brandbeveiliging B.V. | 2017 | Ajax | C | Chubb Fire & Security Barendrecht | 1 | st | 1 x per jaar | 1 |  | 0 | 0 | 0 | 0 | 0 | 0 | 0 | 0 | 0 | 0
RG | RG-930 | 9 |  | 1651RG32 |  | Elektrische schuifdeur | 2022-04-01 | 60.50.01 | Automatische schuifdeur | Gj1280 | 32 | Binnenwandopening | 15.32.03 | Elektrische schuifdeur | [6 empty] | 2017-12-05 | KONE Deursystemen B.V. | 2017 | KONE Deursystemen B.V. | A | KONE Deursystemen B.V. | 1 | st | 1 x per jaar | 1 |  | 0 | 0 | 0 | 0 | 0 | 0 | 0 | 0 | 0 | 0
RG | RG-930 | 9 |  | RG_09_30_5702NV |  | Naverwarmer | 2022-03-01 | 57.71.10 | Naverwarmers en nakoelers |  | 57 | Luchtbehandeling | 15.57.54 | Naverwarmers en nakoelers |  |  | Barcol Air | NAV250 |  |  | 2018-01-01 |  | 2017 | Barcol Air | B |  | 1 | st | Eens in de 3 jaar | 1 |  | P * Q * Fq (Prijspeil 2024) 2025: 0; Optie 1 (2jr) 2028: 0; Optie 2 (2jr) 2031: 0
RG | RG-930G | 9 | GANG | RG-09-BSH-1 |  | Brandslanghaspel | 2020-10-01 | 65.13.92 | Brandslanghaspel | Wel aerosolvorming | 65 | Beveiliging | 15.65.16 | Brandslanghaspels |  | 30m 3/4" | Ajax | - |  |  | 2018-01-01 | Smeba Brandbeveiliging B.V. | 2017 | Ajax | C | Chubb Fire & Security Barendrecht | 1 | st | 1 x per jaar | 1 |  | 0 | 0 | 0 | 0 | 0 | 0 | 0 | 0 | 0 | 0
RG | RG-931 | 9 |  | 1652RG32 |  | Elektrische schuifdeur | 2022-04-01 | 60.50.01 | Automatische schuifdeur | Gj1280 | 32 | Binnenwandopening | 15.32.03 | Elektrische schuifdeur | [6 empty] | 2017-12-05 | KONE Deursystemen B.V. | 2017 | KONE Deursystemen B.V. | A | KONE Deursystemen B.V. | 1 | st | 1 x per jaar | 1 |  | 0 | 0 | 0 | 0 | 0 | 0 | 0 | 0 | 0 | 0
RG | RG-931 | 9 |  | RG_09_31_5702NV |  | Naverwarmer | 2022-03-01 | 57.71.10 | Naverwarmers en nakoelers |  | 57 | Luchtbehandeling | 15.57.54 | Naverwarmers en nakoelers |  |  | Barcol Air | NAV250 |  |  | 2018-01-01 |  | 2017 | Barcol Air | B |  | 1 | st | Eens in de 3 jaar | 1 |  | P * Q * Fq (Prijspeil 2024) 2025: 0; Optie 1 (2jr) 2028: 0; Optie 2 (2jr) 2031: 0
RG | RG-931KS | 9 |  | RG_09_XX_5301 |  | Indirect gestookte boiler | 2022-05-01 | 53.22.00 | Boiler indirect gestookt | Itho OLB300 | 53 | Water | 15.53.22 | Boilers |  |  | Itho Daalderop |  |  | OLB2 300DS | 2016-01-01 |  | 2013 | Itho Daalderop | B |  | 1 | st | 1 x per jaar | 1 |  | 0 | 0 | 0 | 0 | 0 | 0 | 0 | 0 | 0 | 0
RG | RG-931KS | 9 |  | RG_09_XX_5667 |  | Tapwaterpomp | 2022-03-01 | 53.20.20 | Tapwaterpomp | Boiler RG 9e verd. / Wilo Stratos-Z 1 | 53 | Water | 15.53.21 | Tapwaterpomp |  |  | Wilo | Boiler RG 9e verd. / Wilo Stra |  | Wilo | 2013-01-01 |  | 2017 | Wilo | B |  | 1 | st | 1 x per jaar | 1 |  | 0 | 0 | 0 | 0 | 0 | 0 | 0 | 0 | 0 | 0
RG | RG-932 | 9 |  | 1653RG32 |  | Elektrische schuifdeur | 2022-04-01 | 60.50.01 | Automatische schuifdeur | Gj1280 | 32 | Binnenwandopening | 15.32.03 | Elektrische schuifdeur | [6 empty] | 2017-12-05 | KONE Deursystemen B.V. | 2017 | KONE Deursystemen B.V. | A | KONE Deursystemen B.V. | 1 | st | 1 x per jaar | 1 |  | 0 | 0 | 0 | 0 | 0 | 0 | 0 | 0 | 0 | 0
RG | RG-932 | 9 |  | RG_09_32_5702NV |  | Naverwarmer | 2022-03-01 | 57.71.10 | Naverwarmers en nakoelers |  | 57 | Luchtbehandeling | 15.57.54 | Naverwarmers en nakoelers |  |  | Barcol Air | NAV250 |  |  | 2018-01-01 |  | 2017 | Barcol Air | B |  | 1 | st | Eens in de 3 jaar | 1 |  | P * Q * Fq (Prijspeil 2024) 2025: 0; Optie 1 (2jr) 2028: 0; Optie 2 (2jr) 2031: 0
RG | RG-933 | 9 |  | 1654RG32 |  | Elektrische schuifdeur | 2022-04-01 | 60.50.01 | Automatische schuifdeur | Gj1280 | 32 | Binnenwandopening | 15.32.03 | Elektrische schuifdeur | [6 empty] | 2017-12-05 | KONE Deursystemen B.V. | 2017 | KONE Deursystemen B.V. | A | KONE Deursystemen B.V. | 1 | st | 1 x per jaar | 1 |  | 0 | 0 | 0 | 0 | 0 | 0 | 0 | 0 | 0 | 0
RG | RG-933 | 9 |  | RG_09_33_5702NV |  | Naverwarmer | 2022-03-01 | 57.71.10 | Naverwarmers en nakoelers |  | 57 | Luchtbehandeling | 15.57.54 | Naverwarmers en nakoelers |  |  | Barcol Air | NAV250 |  |  | 2018-01-01 |  | 2017 | Barcol Air | B |  | 1 | st | Eens in de 3 jaar | 1 |  | P * Q * Fq (Prijspeil 2024) 2025: 0; Optie 1 (2jr) 2028: 0; Optie 2 (2jr) 2031: 0
RG | RG-934 | 9 |  | 1655RG32 |  | Elektrische schuifdeur | 2022-04-01 | 60.50.01 | Automatische schuifdeur | Gj1280 | 32 | Binnenwandopening | 15.32.03 | Elektrische schuifdeur | [6 empty] | 2017-12-05 | KONE Deursystemen B.V. | 2017 | KONE Deursystemen B.V. | A | KONE Deursystemen B.V. | 1 | st | 1 x per jaar | 1 |  | 0 | 0 | 0 | 0 | 0 | 0 | 0 | 0 | 0 | 0
RG | RG-934 | 9 |  | RG_09_34_5702NV |  | Naverwarmer | 2022-03-01 | 57.71.10 | Naverwarmers en nakoelers |  | 57 | Luchtbehandeling | 15.57.54 | Naverwarmers en nakoelers |  |  | Barcol Air | NAV250 |  |  | 2018-01-01 |  | 2017 | Barcol Air | B |  | 1 | st | Eens in de 3 jaar | 1 |  | P * Q * Fq (Prijspeil 2024) 2025: 0; Optie 1 (2jr) 2028: 0; Optie 2 (2jr) 2031: 0
RG | RG-934KH | 9 |  | 1941RG32 |  | Enkele elektrische draaideur | 2022-04-01 | 60.50.02 | Elektrisch bediende deur (automaat) | ESV-slot + Zelfsluitend / Bd51 1300 | 32 | Binnenwandopening | 15.32.02 | Enkele elektrische draaideur | [6 empty] | 2017-12-05 | TORMAX Nederland B.V. | 2017 | Dorma van Duin Nederland BV | A | dormakaba Nederland B.V. | 1 | st | 1 x per jaar | 1 |  | 0 | 0 | 0 | 0 | 0 | 0 | 0 | 0 | 0 | 0
RG | RG-934KH | 9 |  | 1942RG32 |  | Enkele elektrische draaideur | 2022-04-01 | 60.50.02 | Elektrisch bediende deur (automaat) | ESV-slot + zelfsluitend / Bd51 1300 | 32 | Binnenwandopening | 15.32.02 | Enkele elektrische draaideur | [6 empty] | 2017-12-05 | TORMAX Nederland B.V. | 2017 | Dorma van Duin Nederland BV | A | dormakaba Nederland B.V. | 1 | st | 1 x per jaar | 1 |  | 0 | 0 | 0 | 0 | 0 | 0 | 0 | 0 | 0 | 0
RG | RG-935 | 9 |  | 1656RG32 |  | Elektrische schuifdeur | 2022-04-01 | 60.50.01 | Automatische schuifdeur | Gj1280 | 32 | Binnenwandopening | 15.32.03 | Elektrische schuifdeur | [6 empty] | 2017-12-05 | KONE Deursystemen B.V. | 2017 | KONE Deursystemen B.V. | A | KONE Deursystemen B.V. | 1 | st | 1 x per jaar | 1 |  | 0 | 0 | 0 | 0 | 0 | 0 | 0 | 0 | 0 | 0
RG | RG-935 | 9 |  | RG_09_35_5702NV |  | Naverwarmer | 2022-03-01 | 57.71.10 | Naverwarmers en nakoelers |  | 57 | Luchtbehandeling | 15.57.54 | Naverwarmers en nakoelers |  |  | Barcol Air | NAV250 |  |  | 2018-01-01 |  | 2017 | Barcol Air | B |  | 1 | st | Eens in de 3 jaar | 1 |  | P * Q * Fq (Prijspeil 2024) 2025: 0; Optie 1 (2jr) 2028: 0; Optie 2 (2jr) 2031: 0
RG | RG-936 | 9 |  | 1657RG32 |  | Elektrische schuifdeur | 2022-04-01 | 60.50.01 | Automatische schuifdeur | Gj1280 | 32 | Binnenwandopening | 15.32.03 | Elektrische schuifdeur | [6 empty] | 2017-12-05 | KONE Deursystemen B.V. | 2017 | KONE Deursystemen B.V. | A | KONE Deursystemen B.V. | 1 | st | 1 x per jaar | 1 |  | 0 | 0 | 0 | 0 | 0 | 0 | 0 | 0 | 0 | 0
RG | RG-936 | 9 |  | RG_09_36_5702NV |  | Naverwarmer | 2022-03-01 | 57.71.10 | Naverwarmers en nakoelers |  | 57 | Luchtbehandeling | 15.57.54 | Naverwarmers en nakoelers |  |  | Barcol Air | NAV250 |  |  | 2018-01-01 |  | 2017 | Barcol Air | B |  | 1 | st | Eens in de 3 jaar | 1 |  | P * Q * Fq (Prijspeil 2024) 2025: 0; Optie 1 (2jr) 2028: 0; Optie 2 (2jr) 2031: 0
RG |  |  | Centrale tbv Rg | RG_AX_XX_6302 |  | Noodverlichting centrale | 2020-02-01 | 63.20.00 | Nood- en vluchtwegverlichting | Geen preventief OH, wel correctief | 63 | Verlichting | 15.63.22 | Nood- en vluchtwegverlichting |  |  | Van Lien | Centrale |  |  |  |  | 2017 | Van Lien |  |  | 1 | st | 1 x per jaar | 1 |  | 0 | 0 | 0 | 0 | 0 | 0 | 0 | 0 | 0 | 0
RG |  |  |  | RG_AXXX_5502 |  | Appendages, regelafsluiters | 2022-02-01 | 55.31.40 | Appendages en regelafsluiters |  | 55 | Koude opwekking en distributie | 15.55.15 | Appendages en regelafsluiters |  |  | Diversen |  |  |  | 2018-01-01 |  | 2018 | Diversen | B |  | 1 | pst | 1 x per jaar | 1 |  | 0 | 0 | 0 | 0 | 0 | 0 | 0 | 0 | 0 | 0
RG |  | d |  | RG_DXXX_6101 |  | Aarding en bliksembeveiliging | 2020-10-01 | 61.25.00 | Aarding- Bliksembeveiliging en OSB |  | 61 | Centrale elektrische voorzieningen | 15.61.21 | Aarding en bliksembeveiliging |  |  | NAB Bliksembeveiliging |  |  |  | 2017-01-01 |  | 2017 | NAB Bliksembeveiliging | A | NAB Bliksembeveiliging | 1 | pst | 1 x per jaar | 1 |  | 0 | 0 | 0 | 0 | 0 | 0 | 0 | 0 | 0 | 0
RG |  | 0 | Rg-S28W | RG_S_28_5301 |  | Breakunit met pomp | 2020-02-03 | 53.19.01 | Breakunit bedrijfswater | CO-2 MHI 804/ER-EB 500 l - 2 pompen; Pharmafilter | 53 | Water | 15.53.31 | Breakunit met pomp |  |  | Wilo | CO-2 MHI 804/ER-EB 500 l - 2 | Voeding bedrijfswater K02 8e | CO/T-1 MVI 403/ER-S 500L | 2016-01-01 |  | 2017 | Wilo | B |  | 1 | st | 1 x per jaar | 1 |  | 0 | 0 | 0 | 0 | 0 | 0 | 0 | 0 | 0 | 0
RG |  | 0 | RG-S31KS | RG_S_31_5205 |  | Vuilwaterpomp | 2022-03-01 | 52.36.00 | Dompelpomp en vuilwaterpomp |  | 52 | Afvoer | 15.52.01 | Vuilwaterpomp |  |  | Wilo | RG0051R / Wilo STS40/8 |  | RG0051R / Wilo STS40/8 |  |  | 2017 | Wilo | B |  | 1 | st | 1 x per jaar | 1 |  | 0 | 0 | 0 | 0 | 0 | 0 | 0 | 0 | 0 | 0
RG |  | 2 |  | RG_02_XX_5715NV |  | Naverwarmer | 2022-03-01 | 57.71.10 | Naverwarmers en nakoelers |  | 57 | Luchtbehandeling | 15.57.54 | Naverwarmers en nakoelers |  |  | Barcol Air | NV (Algemeen) |  |  | 2018-01-01 |  | 2017 | Barcol Air | B |  | 1 | st | Eens in de 3 jaar | 1 |  | P * Q * Fq (Prijspeil 2024) 2025: 0; Optie 1 (2jr) 2028: 0; Optie 2 (2jr) 2031: 0
SK | NS-657 | 0 | Grasveld tssn. SK en EG | SK_S_AX_5201 | SK-VP-01 | Zuigleiding vetvangput | 2020-01-01 | 52.32.00 | Vetvangput | Zuigleiding vetafscheider SK-VP-01 | 52 | Afvoer | 15.52.02 | Vetvangput |  |  | Onderhoudscombinatie W | Zuigleiding; |  | Zuigleiding |  |  | 2017 | Onderhoudscombinatie W | B |  | 1 | st | 4 x per jaar | 4 |  | 0 | 0 | 0 | 0 | 0 | 0 | 0 | 0 | 0 | 0
TER |  | 0 | achter terrein RG | 2511TR32 |  | Elektrische speedgate | 2022-04-01 | 60.50.04 | Overhead-, speed- en roldeuren en speedgate |  | 32 | Binnenwandopening | 15.32.08 | Elektrische speedgate |  |  | Heras | Athos ( s-gate ) |  |  | 2018-09-01 |  | 2018 |  | A | Heras B.V. | 1 | st | 1 x per jaar | 1 |  | 0 | 0 | 0 | 0 | 0 | 0 | 0 | 0 | 0 | 0
TER |  | 0 | Naast speedgate RG achter terrein | 2512TR32 |  | Enkele elektrische draaideur | 2021-04-01 | 60.50.02 | Elektrisch bediende deur (automaat) | Automatische draaideur | 32 | Binnenwandopening | 15.32.02 | Enkele elektrische draaideur |  |  | Heras | Athos |  |  | 2018-11-30 | TORMAX Nederland B.V. |  |  | A | Heras B.V. | 1 | st | 1 x per jaar | 1 |  | 0 | 0 | 0 | 0 | 0 | 0 | 0 | 0 | 0 | 0

## Storingsonderhoud
Indicatie
Omschrijving | # uren / jaar (Q) | Tarief (P) | P x Q
Uurtarief Handyman 1) | 3150 |  | 0
Uurtarief Servicemonteur 1) | 4350 |  | 0
0
Indicatie
Omschrijving | € / jaar | Korting % | Prijs
Materiaalkosten (o.b.v. bruto prijslijst) 2) | 65000 |  | 65000
Indicatie
Omschrijving | € / jaar | Toeslag % | Prijs
Werk onderaannemers 3) | 65000 |  | 65000
|  |  |  | SERVICEMONTEUR | HANDYMAN
|  |  |  | Standaard omschrijving storing | Standaard omschrijving storing
|  |  |  | E-Opheffen storing buitenzonwering of rolluik | E-Opheffen storing verlichting
|  |  |  | E-Opheffen storing Domotica | W-Opheffen storing sanitair en water
|  |  |  | E-Opheffen storing elektriciteit | W-Opheffen storing waterlekkage
E-Opheffen storing elektrische werking deuren
E-Opheffen storing elektrische werking ramen
E-Opheffen storing intercominstallatie
E-Opheffen storing toegangsbeheer installatie
E-Storing PC-Lan punt
Opheffen schade buitenzonwering of rolluik
Storing bewakingscamera verhelpen
TA-Opheffen storing bedieningsscherm verlichting en temperatuur
TA-Opheffen storing technische automatisering
TA-Opheffen storing touch scherm
W-Herstellen schade blusmiddel
W-Opheffen storing adem-perslucht
W-Opheffen storing gasafnamepunt
W-Opheffen storing gekoeld water
W-Opheffen storing koel- en vriescel
W-Opheffen storing koeling
W-Opheffen storing luchtbehandeling
W-Opheffen storing RO installatie
W-Opheffen storing temperatuur koud/warm water
W-Opheffen storing verwarmingsinstallatie
W-Opheffen storing waterbehandeling
W-Opheffen storing zuurkast
W-Opheffen temperatuur storing
Toelichting
1) In onderstaande tabel is aangegeven welk uurtarief gehanteerd wordt: dat van een handyman dan wel dat van een servicemonteur. Erasmus MC gaat er vanuit dat voor een 3-tal standaard storingen over 't algemeen volstaan kan worden met de inzet van een beginnend monteur (handyman). Om praktische redenen wordt dit tarief gehanteerd voor alle werkzaamheden die verband houden met deze storingsmeldingen, ook al is in sommige gevallen de inzet van een servicemonteur nodig. Uitgangspunt blijft altijd dat de installateur gekwalificeerde medewerkers inzet voor de werkzaamheden.
Onder de standaard melding 'E-Opheffen storing verlichting' vallen ook de vervangingen van lampen. Hiervoor geldt een speciaal tarief zoals vermeld op het tabblad STORING VERLICHTING. Indien blijkt dat hierachter een andere storing schuil gaat, worden de werkzaamheden op uurbasis verrekend tegen het overeengekomen tarief voor de handyman.
Het uurtarief is inclusief alle bijkomende kosten , zoals voorbereiding, projectkosten, ontwerpkosten, tekenkosten, materieel / gereedschap, reis- en parkeerkosten, servicecoördinatie, administratiekosten, winst en risico, et cetera.
2) Als basis voor de verrekening van materiaalkosten geldt het standaard (= bruto tarief) van de leverancier. Dit kan bijvoorbeeld de Technische Unie of Rexel zijn of een andere gerenommeerde groothandel. Erasmus MC gaat er vanuit dat de installateur een deel van de korting op materiaalkosten 'doorgeeft' aan Erasmus MC. Van een toeslag van de installateur op de materiaalkosten is daarmee dus geen sprake. De korting geldt voor alle materiaalkosten die verband houden met storingen. De huisinstallateur dient dus een gemiddeld kortingspercentage in te vullen van alle denkbare soorten materialen.
3) Indien voor een storing specialistische onderaannemers worden ingeschakeld, kan een toeslag verrekend worden. Onderaannemers dienen ter goedgekeuring voorgelegd te worden aan Erasmus MC. Bedrijven die gelieerd zijn aan de installateur worden niet als onderaannemer beschouwd.

## Projecten
Indicatie
Omschrijving | # uren / jaar (Q) | Tarief (P) | P x Q
Uurtarief E-monteur / W-monteur 1) | 10000 |  | 0
Indicatie
Omschrijving | € / jaar | Korting % | Prijs
Materiaalkosten (o.b.v. bruto prijslijst) 2) | 250000 |  | 250000
Indicatie
Omschrijving | € / jaar | Toeslag % | Prijs
Werk onderaannemers 3) | 250000 |  | 250000
Toelichting
1) = Erasmus MC gaat uit van één uurtarief van alle monteurs (E en W). Dit tarief wordt gehanteerd voor alle werkzaamheden die verband houden met projecten < € 25.000 (excl. BTW). Uitgangspunt blijft altijd dat de installateur gekwalificeerde medewerkers inzet voor de werkzaamheden.
Het uurtarief is inclusief alle bijkomende kosten , zoals voorbereiding, projectkosten, ontwerpkosten, tekenkosten, materieel / gereedschap, reis- en parkeerkosten, servicecoördinatie, administratiekosten, winst en risico, et cetera.
In geval van projecten > € 25.000 (excl. BTW) vraagt Erasmus MC meerdere offertes aan. De installateur kan lagere tarieven hanteren omdat voor grote projecten mogelijk andere tarieven gehanteerd worden.
2) = Als basis voor de verrekening van materiaalkosten geldt het standaard / bruto tarief van de leverancier. Dit kan bijvoorbeeld de Technische Unie of Rexel zijn of een andere gerenommeerde groothandel. Erasmus MC gaat er vanuit dat de installateur een deel van de korting op materiaalkosten 'doorgeeft' aan Erasmus MC. Van een toeslag van de installateur op de materiaalkosten is daarmee dus geen sprake. De korting geldt voor alle materiaalkosten die verband houden met storingen. De huisinstallateur dient dus een gemiddeld kortingspercentage in te vullen van alle denkbare soorten materialen.
3) Indien voor een storing specialistische onderaannemers worden ingeschakeld, kan een toeslag verrekend worden. Onderaannemers dienen ter goedgekeuring voorgelegd te worden aan Erasmus MC. Bedrijven die gelieerd zijn aan de installateur worden niet als onderaannemer beschouwd.

## Zout bijvullen
Omschrijving | Aantal | Eenheid | Tarief (P) | P x Q
Zout bijvullen Ns-403, 2x per week 1) | 104 | keren / jaar |  | 0
Zout bijvullen Nt-740, 1x per week 2) | 52 | keren / jaar |  | 0
Levering zout (Broxo 6-15) 3) | 7500 | kg |  | 0
0
Toelichting
1) = Twee keer per week dient het zout bijgevuld te worden van Ns-403 t.b.v. ontharding water. Voor het bijvullen geldt een vaste prijs voor het werk.
2) = Één keer per week dient het zout bijgevuld te worden van Nt-740 t.b.v. ontharding water. Voor het bijvullen geldt een vaste prijs voor het werk.
3) = De hoeveelheid is ingeschat door Erasmus MC op basis van ervaringscijfers. Hieraan kunnen geen rechten ontleend worden. Het zout wordt op nacalculatie verrekend tegen het overeengekomen tarief per kg.

## TOTAALBLAD
Onderdeel | Wijze van verrekenen | Subtotaal Tabblad | Weegfactor | TOTAAL gewogen
Preventief onderhoud 2024 | Vaste aanneemsom | 0 | 1 | 0
Preventief onderhoud 2025 | Vaste aanneemsom | 0 | 1 | 0
Preventief onderhoud 2026 | Vaste aanneemsom | 0 | 1 | 0
Preventief onderhoud 2027 | Vaste aanneemsom | 0 | 1 | 0
Preventief onderhoud 2028 (optie 1) | Vaste aanneemsom | 0 | 1 | 0
Preventief onderhoud 2029 (optie 1) | Vaste aanneemsom | 0 | 1 | 0
Preventief onderhoud 2030 (optie 2) | Vaste aanneemsom | 0 | 1 | 0
Preventief onderhoud 2031 (optie 2) | Vaste aanneemsom | 0 | 1 | 0
Preventief onderhoud 2032 (optie 3) | Vaste aanneemsom | 0 | 1 | 0
Preventief onderhoud 2033 (optie 3) | Vaste aanneemsom | 0 | 1 | 0
Uurtarieven storingsonderhoud | < € 1.000: Nacalculatie, > € 1.000 offerte o.b.v. verrekentarieven | 0 | 10 | 0
Materiaalkosten storingsonderhoud | < € 1.000: Nacalculatie, > € 1.000 offerte o.b.v. verrekentarieven | 65000 | 10 | 650000
Toeslag werk onderaannemers storingsonderhoud | < € 1.000: Nacalculatie, > € 1.000 offerte o.b.v. verrekentarieven | 65000 | 10 | 650000
Uurtarieven projecten < € 25.000 | Na offerte op basis van verrekentarieven | 0 | 10 | 0
Materiaalkosten projecten < € 25.000 | Na offerte op basis van verrekentarieven | 250000 | 10 | 2500000
Toeslag werk onderaannemers projecten < € 25.000 | Na offerte op basis van verrekentarieven | 250000 | 10 | 2500000
Zout bijvullen | Vaste aanneemsom voor werk, zout op nacalculatie | 0 | 10 | 0
Totaal bedrag dat vergeleken wordt met andere inschrijvers |  |  |  | 6300000