## Toelichting
Punt | Toelichting
1 | De aanbestedende dienst heeft dit formulier met zorg samengesteld. Dit neemt niet weg dat de inschrijver zelf verantwoordelijk is voor het correct invullen van dit formulier en de correcte doorrekening van bedragen naar totaalprijzen. Indien wordt geconstateerd dat één of meerdere prijsonderdelen niet correct zijn doorberekend, kan dit niet meer gecorrigeerd worden door de inschrijver en wordt de inschrijving ter zijde gelegd.
2 | Inschrijver vult in de verschillende prijzenbladen en in de inschrijfstaat de geelgekleurde cellen in.
3 | Na het invullen exporteert inschrijver de inschrijfstaat en de open begroting naar PDF format.
4 | De vaste jaarlijkse aanneemsom, vanaf 1 januari 2023, bestaat uit de posten Preventief en Correctief Onderhoud van de inschrijfstaat.
5 | Alle geoffreerde prijzen en tarieven zijn in Euro, incl. alle kosten waaronder doch niet uitsluitend bureau- en reiskosten, heffingen en belastingen (met uitzondering van de BTW).
6 | Uw prijsaanbieding op dit prijsinvulformulier dient alle functionaliteiten, apparatuur, software of dienstverlening, die u in uw inschrijving beschrijft om te voldoen aan onze eisen c.q. tegemoet te komen aan onze wensen, te omvatten. De aanbestedende dienst gaat er van uit dat alles wat in uw inschrijving beschreven wordt in de prijsaanbieding is opgenomen.
7 | Hetgeen wel in de inschrijving wordt beschreven, maar niet op dit prijsinvulformulier wordt beprijst, wordt geacht kosteloos te zijn aangeboden.
8 | In het toeslagpercentage op de netto prijs van de materialen moet zijn begrepen: transportkosten, breuk, diefstal en andere kosten.
9 | In het toeslagpercentage op het werk onderaannemer moet zijn begrepen: begeleidingskosten en coördinatie.
10 | In het uurloon en toeslagen op uurlonen moet zijn inbegrepen: reisuren, reis- en verblijfkosten, parkeerkosten, vakantietoeslag, prestatietoeslag, sociale lasten, kosten van indirect op het werk drukkende uren o.a., toezicht alsmede algemene Kosten/Winst/Risico en overige overhead.
11 | De kortingen moeten worden bepaald over de bruto catalogusprijzen en zijn gebaseerd op aannemerskorting
12 | Alleen dit prijsinvulformulier wordt gehanteerd in de prijsvergelijking met andere inschrijvers. Elders in de inschrijving opgenomen prijsinformatie wordt niet in beschouwing genomen.
13 | De aanbestedende dienst wijst er met nadruk op dat kosten of kostenposten die niet op het prijsinvulformulier zijn opgenomen, niet in een later stadium bij de aanbestedende dienst in rekening gebracht kunnen worden, met uitzondering van de kosten, die voortvloeien uit meerwerk dat op verzoek van de aanbestedende dienst wordt uitgevoerd.
14 | Het is de inschrijver niet toegestaan een nulprijs te offreren. Het is onder geen beding toegestaan negatieve prijzen te offreren.
15 | De inschrijver dient reële marktconforme prijzen te offreren (ook op onderdelen van een prijswens).
16 | Irrealistische prijzen kunnen door de gemeente worden gecontroleerd/nagevraagd en de offerte kan ongeldig worden verklaard. Ditzelfde geldt voor offertes die door de gemeente als manipulatief worden aangemerkt.
17 | U mag - op straffe van uitsluiting - de structuur van het prijsinvulformulier niet wijzigen.
18 | De Prijsopvraag voor het planmatige gedeelte van de raamovereenkomst is op uurloon gebaseerd en exclusief materiaal.
19 | Grote materiaal vervangingen boven de € 5.000,= worden in overleg gedurende de raamovereenkomst bepaald.

## Inschrijfstaat
Eénmalige Transitieperiode
Omschrijving | Prijs
Kosten t.b.v. de implementatieperiode | 0
Jaarlijkse kosten Preventief en Correctief
Omschrijving | Totaal jaar 1
Totaal preventief uit open begroting | 0
Totaal correctief | 0
Kosten Raamovereenkomst
Kosten uurtarieven totaal | 0
Kosten Materielen totaal | 130000
Totaal | 130000

## Prijzenblad gem DH
Adres | Postcode | BVO | Type | Prioritair | Huurders onderhoud | Eigenaars onderhoud | Huur Casco | WKO | OPMERKINGEN | Percentage Correctief Onderhoud over het preventief onderhoud | 2023
GDH - Bentelostraat 51 | 2545NV |  | CJG |  | X | [5 empty] | 0
Correctief | [10 empty] | 0
GDH - Carpentierstraat | 2595HL |  | CJG |  | X | [5 empty] | 0
Correctief | [10 empty] | 0
Denneweg 62 | 2514CJ |  | pop-up store |  | X |  |  |  | Alleen correctief
correctief | [8 empty] | Alleen Correctief, aparte prijs |  | 0
GDH - De Werf 11P | 2516 AZ | 300 | kantoorgebouw |  | X | [5 empty] | 0
Correctief | [10 empty] | 0
GDH - Elviraland 5C | 2591GE |  | veeg- en straatpost |  | X | [5 empty] | 0
Correctief | [10 empty] | 0
GDH - Fahrenheitstr 190 | 2561 EH | 6600 | stadsdeelkantoor | X | X | X |  |  |  |  | 0
correctief | [10 empty] | 0
GDH - Grote Halstraat 1 | 2513 AX | 802 | representatie |  | X | [5 empty] | 0
Correctief | [10 empty] | 0
GDH - Hanenburglaan 339/373/375 | 2565GP | 870 | CJG |  | X | [5 empty] | 0
Correctief | [10 empty] | 0
GDH - Herman Costerstraat 524 | 2571NA |  | bedrijfsruimte, Haags marktgebouw |  | X | [5 empty] | 0
Correctief | [10 empty] | 0
GDH - Kalvermarkt 39 (Stadhuis) | 2511 CB | 82 | kantoorgebouw |  | X | X |  |  |  |  | 0
Correctief | [10 empty] | 0
GDH - Kalvermarkt 53 | 2511CB | 11925 | kantoorgebouw (Forum) |  | X | X |  |  |  |  | 0
Correctief | [10 empty] | 0
GDH - Kalvermarkt 9 (Winkel) | 2511 CB | 367 | winkel |  | X | X |  |  |  |  | 0
Correctief | [10 empty] | 0
GDH - Kleine Keizer 3-9 | 2553 CV | 1301 | kantoorgebouw |  | X | X |  |  |  |  | 0
Correctief | [10 empty] | 0
GDH - Korte Lombardstraat 3-11 | 2512 VR | 6055 | kantoorgebouw |  | X | [5 empty] | 0
Correctief | [10 empty] | 0
GDH - Laan van Hoornwijck 146-152 | 2497 DG | 419 | CJG |  | X |  | X |  |  |  | 0
Correctief | [10 empty] | 0
GDH - Laan van Waalhaven 49 | 2497GN |  | veeg- en straatpost |  | X | [5 empty] | 0
Correctief | [10 empty] | 0
GDH - Laan van Wateringseveld 392 | 2548 CJ | 850 | CJG |  | X |  | X |  |  |  | 0
Correctief | [10 empty] | 0
GDH - Leyweg 811-813 | 2545 HA | 25000 | stadsdeelkantoor |  | X | X |  | X |  |  | 0
Correctief | [10 empty] | 0
GDH - Leyweg 631 | 2545GK |  | werkservicepunt |  | X | X |  |  |  |  | 0
Correctief | [10 empty] | 0
GDH - Loudonstraat 95 | 2593 RV | 4355 | stadsdeelkantoor |  | X | X |  |  |  |  | 0
Correctief | [10 empty] | 0
Mercuriusweg 4 | 2516AW |  | fietsdepot |  | X |  |  |  | Nog geen assetlijst |  | 0
Correctief | [10 empty] | 0
GDH - Paviljoensgracht 1-3 | 2512 BL | 1600 | CJG |  | X | [5 empty] | 0
Correctief | [10 empty] | 0
Paviljoensgracht 131 | 2512BN |  |  |  | X |  |  |  | Alleen correctief
Correctief | [8 empty] | Alleen Correctief, aparte prijs |  | 0
GDH - Prins Hendrikstraat 39 | 2518 HH | 1385 | kantoorgebouw |  | X |  | X | X |  |  | 0
Correctief | [10 empty] | 0
GDH - Scheveningseweg 303+333 | 2584 AA | 3761 | stadsdeelkantoor/bibliotheek |  | X | X |  |  |  |  | 0
Correctief | [10 empty] | 0
GDH - Slachthuisplein 25 Galeria | 2521 EC | 3320 | stadsdeelkantoor |  | X | X |  |  |  |  | 0
Correctief | [10 empty] | 0
GDH - Spui 68-70 | 2511 BT | 96210 | kantoorverzamelgebouw + bibliotheek |  | X | X |  | X |  |  | 0
Correctief | [10 empty] | 0
GDH - Thijssestraat 47 | 2521 ZE | 415 | CJG |  | X | [5 empty] | 0
Correctief | [10 empty] | 0
GDH - Thijssestraat 49 | 2521 ZE | 1330 | CJG |  | X | [5 empty] | 0
Correctief | [10 empty] | 0
GDH - Trekvlietplein 1 | 2516 AZ | 40 | portiersloge |  | X | [5 empty] | 0
Correctief | [10 empty] | 0
GDH - Trekvlietplein 19 | 2516 AZ | 1077 | kantoorgebouw |  | X | [5 empty] | 0
Correctief | [10 empty] | 0
GDH - Trekvlietplein 29 | 2516 AZ | 938 | werkplaats |  | X | [5 empty] | 0
Correctief | [10 empty] | 0
GDH - Trekvlietplein 3 | 2516 AZ | 732 | kantoorgebouw |  | X | [5 empty] | 0
Correctief | [10 empty] | 0
GDH - Trekvlietplein 49-51 | 2516AZ |  | loods |  | X | [5 empty] | 0
Correctief | [10 empty] | 0
GDH - Trekvlietplein 53 | 2516AZ |  | keet |  | X | [5 empty] | 0
Correctief | [10 empty] | 0
GDH - Turfmarkt 2 | 2511 CA | 187 | café-restaurant |  | X | [5 empty] | 0
Correctief | [10 empty] | 0
GDH - Vaillantlaan 104B | 2526HN |  |  |  | X | [5 empty] | 0
Correctief | [10 empty] | 0
GDH - Vissershavenstraat 2-4 | 2583 DH | 2818.4 | opslagplaats/berging |  | X | [5 empty] | 0
Correctief | [10 empty] | 0
GDH - Weimarstraat 353 | 2562 HL | 1109 | bibliotheek |  | X | X |  |  |  |  | 0
Correctief | [10 empty] | 0
GDH - Willem Lodewijklaan 16 | 2517JT |  | CJG |  | X | [5 empty] | 0
Correctief | [10 empty] | 0
Zilverstraat 30 | 2544ER |  |  |  | X | X |  |  | Alleen correctief
Correctief | [8 empty] | Alleen Correctief, aparte prijs |  | 0
GDH - Zilverstraat 95 | 2544EJ |  | bedrijfsruimte |  | X | X |  |  |  |  | 0
Correctief | [10 empty] | 0
Gem. Den Haag - Emmy Belinfantedreef 7 | 2492 JT | 850 | bibliotheek |  | X | [5 empty] | 0
Correctief | [10 empty] | 0
Gem. Den Haag - Fahrenheitstr 707 | 2561DE | 300 | bibliotheek |  | X | [5 empty] | 0
Correctief | [10 empty] | 0
Gem. Den Haag - Hobbemaplein 30 | 2526 JB | 883 | bibliotheek |  | X | [5 empty] | 0
Correctief | [10 empty] | 0
Gem. Den Haag - Koningstraat 439 | 2515JM |  | bibliotheek |  | X | [5 empty] | 0
Correctief | [10 empty] | 0
Gem. Den Haag - L.v Wateringseveld 468 | 2548 CL | 720 | bibliotheek |  | X | [5 empty] | 0
Correctief | [10 empty] | 0
Gem. Den Haag - Linnaeusstraat 2 | 2522 GR | 450 | bibliotheek |  | X | [5 empty] | 0
Correctief | [10 empty] | 0
Gem. Den Haag - Loosduinse Hfd. str. 555 | 2552 AE | 600 | bibliotheek |  | X | [5 empty] | 0
Correctief | [10 empty] | 0
Gem. Den Haag - Rossinilaan 141 | 2551 MR | 1000 | bibliotheek |  | X | [5 empty] | 0
Correctief | [10 empty] | 0
Gem. Den Haag - Schrabber 8 | 2496 SR | 890 | bibliotheek |  | X | [5 empty] | 0
Correctief | [10 empty] | 0
Gem. Den Haag - Theresiastraat 195 | 2593 AJ | 720 | bibliotheek |  | X | [5 empty] | 0
Correctief | [10 empty] | 0
[6 empty] | Totale planmatige kosten 2023 |  |  |  |  | 0
[6 empty] | Totale correctieve kosten 2023 |  |  |  |  | 0

## Panden elementen DBV
Object_Naam | Etage_Code | Etage_Naam | Ruimte_Nummer | Ruimte_Naam | Assettype | Code_Planon | Legacy-ID | Klantcode | PID_Code | Onderdeel_Van | Aantal | Omschrijving | Eigenaar | ConstructieDatum | NL-SfB | Merk | Model_Type | Serienummer | Artikelnummer | Capaciteit | Vermogen | Spanning | Stroom | Conditiescore_Vereist | Conditiescore_Gemeten | Inspectiedatum | Kritische_Asset | Gepland_Onderhoud_Nodig | Toelichtingen | Verwachte_technische_einddatum | Technische classificatie | Installatie_ID | Koelmiddel | Aantal_circuits | Inhoud_per_circuit | Prijs /stuk | Prijs totaal | Prijs per pand
GDH - Bentelostraat 51 | 00 | BG | div | Begane grond - 0.80, 0.82, 0.83, 0.84 | Asset | 76640698 | 827956 |  |  |  | 4 | boiler close-in 10L | 0001013853 | 2016-01-01 | 53 | Daalderop | [11 empty] | Ja |  |  | WWV.10.10 | [5 empty] | 0
GDH - Bentelostraat 51 | 00 | BG | 0.90 | Begane grond - BG 0.90 | Asset | 76640699 | 827959 |  |  |  | 1 | vloerverwarmingset | 0001013853 | 2016-01-01 | 56 | logus | [11 empty] | Ja |  |  | VER.50.30 | [5 empty] | 0
GDH - Bentelostraat 51 | 00 | BG | pantry | Begane grond - BG pantry | Asset | 76640700 | 827961 |  |  |  | 1 | boiler close-in 10L | 0001013853 | 2016-01-01 | 53 | [12 empty] | Ja |  |  | WWV.10.10 | [5 empty] | 0
GDH - Bentelostraat 51 | 00 | BG | 0.90 | Begane grond - BG 0.90 | Asset | 76640701 | 827964 |  |  |  | 1 | Boiler 80L | 0001013853 | 2016-01-01 | 53 | Daalderop | [11 empty] | Ja |  |  | WWV.40.10 | [5 empty] | 0
GDH - Bentelostraat 51 | 00 | BG | 0.79 | Begane grond - BG 0.79 | Asset | 76640702 | 827966 |  |  |  | 1 | Hydrofoor | 0001013853 | 2016-01-01 | 53 | Duijvelaar |  | DPVE 4/2B | [9 empty] | Ja |  |  | DRV.10.20 | [5 empty] | 0
GDH - Bentelostraat 51 | 00 | BG | div | Begane grond - 0.79, 0.75 | Asset | 76640703 | 827967 |  |  |  | 2 | vloerverwarmingset | 0001013853 | 2016-01-01 | 56 | logus | [11 empty] | Ja |  |  | VER.50.30 | [5 empty] | 0
GDH - Bentelostraat 51 | 01 | 1e etage | pantry | 1e etage - pantry 1e etage | Asset | 76640704 | 827969 |  |  |  | 1 | boiler close-in/up 10L | 0001013853 | 2016-01-01 | 53 | Daalderop | [11 empty] | Ja |  |  | WWV.10.10 | [5 empty] | 0
GDH - Bentelostraat 51 | 01 | 1e etage | 1.42, 1.47 | 1e etage - NB | Asset | 76640705 | 827970 |  |  |  | 2 | vloerverwarmingset | 0001013853 | 2016-01-01 | 56 | logus | [11 empty] | Ja |  |  | VER.50.30 | [5 empty] | 0
GDH - Bentelostraat 51 | 01 | 1e etage | 1.42 | 1e etage - 1.42 | Asset | 76640707 | 827972 |  |  |  | 2 | ketels | 0001013853 | 2016-01-01 | 51 | Remeha |  | Quinta PRO 45 | [9 empty] | Ja |  |  | CVK.10.10 | [5 empty] | 0
GDH - Bentelostraat 51 | 01 | 1e etage | 1.42 | 1e etage - TR | Asset | 76640708 | 827973 |  |  |  | 2 | ketelpompen | 0001013853 | 2016-01-01 | 53 | Grundfos |  | ups 25-70 | [9 empty] | Ja |  |  | CCP.10.20 | [5 empty] | 0
GDH - Bentelostraat 51 | 01 | 1e etage | 1.42 | 1e etage - TR | Asset | 76640709 | 827974 |  |  |  | 1 | Transportpomp | 0001013853 | 2016-01-01 | 53 | Grundfos |  | Magna 3 40-120 | [9 empty] | Ja |  |  | CCP.10.20 | [5 empty] | 0
GDH - Bentelostraat 51 | 01 | 1e etage | 1.42 | 1e etage - 1.42 | Asset | 76640710 | 827975 |  |  |  | 1 | expansievat | 0001013853 | 2016-01-01 | 51 | flamco |  | 80/0,5 | [9 empty] | Ja |  |  | EXV.10.10 | [5 empty] | 0
GDH - Bentelostraat 51 | 01 | 1e etage | 1.42 | 1e etage - Technische ruimte | Asset | 76640711 | 827976 |  |  |  | 1 | regelkast | 0001013853 | 2016-01-01 | 58 | Eldon |  | 4 | [9 empty] | Ja |  |  | SCH.10.10 | [5 empty] | 0
GDH - Bentelostraat 51 | 01 | 1e etage | 1.42 | 1e etage - 1.42 | Asset | 76640712 | 827977 |  |  |  | 1 | regeling | 0001013853 | 2016-01-01 | 67 | Priva |  | Bleu ID C4 | [9 empty] | Ja |  |  | GBS.10.10 | [5 empty] | 0
GDH - Bentelostraat 51 | NB | Niet bekend | pand | Niet bekend - pand | Asset | 76640713 | 827978 |  |  |  | 3 | brandslanghaspel | 0001013853 | 2016-01-01 | 65 | saval |  | 30 Mtr 3/4 | [9 empty] | Ja | Smeba |  | BLM.10.10 | [5 empty] | 0
GDH - Bentelostraat 51 | 01 | 1e etage | 1.47 | 1e etage - BG 1.47 | Asset | 76640714 | 827983 |  |  |  | 1 | vloerverwarmingset | 0001013853 | 2016-01-01 | 56 | logus | [11 empty] | Ja |  |  | VER.50.30 | [5 empty] | 0
GDH - Bentelostraat 51 | 01 | 1e etage | 1.42 | 1e etage - TR | Asset | 76640715 | 827985 |  |  |  | 1 | kogelkraan | 0001013853 | 2016-01-01 | 53 | Eriks | [11 empty] | Ja |  |  | APW.10.10 | [5 empty] | 0
GDH - Bentelostraat 51 | 01 | 1e etage | 1.42 | 1e etage - TR | Asset | 76640716 | 827986 |  |  |  | 1 | inregelafsluiter | 0001013853 | 2016-01-01 | 53 | Eriks | [11 empty] | Ja |  |  | APW.10.10 | [5 empty] | 0
GDH - Bentelostraat 51 | DAK | Dak | Dak | Dak - dak | Asset | 76640717 | 827987 |  |  |  | 1 | LBK 5 | 0001013853 | 2016-01-01 | 57 | Robatherm |  | RL 3/7 | [9 empty] | Ja |  |  | LBK.10.30 | [5 empty] | 0
GDH - Bentelostraat 51 | DAK | Dak | Dak | Dak - dak | Asset | 76640718 | 827988 |  |  |  | 1 | LBK 6 | 0001013853 | 2016-01-01 | 57 | Robatherm |  | RL 3/9 | [9 empty] | Ja |  |  | LBK.10.30 | [5 empty] | 0
GDH - Bentelostraat 51 | DAK | Dak | Dak | Dak - dak | Asset | 76640719 | 827989 |  |  |  | 1 | LBK 7 | 0001013853 | 2016-01-01 | 57 | Robatherm |  | RL 3/9 | [9 empty] | Ja |  |  | LBK.10.30 | [5 empty] | 0
GDH - Bentelostraat 51 | DAK | Dak | Dak | Dak - dak | Asset | 76640720 | 827990 |  |  |  | 1 | LBK 11 | 0001013853 | 2016-01-01 | 57 | Robatherm |  | RL 3/16 | [9 empty] | Ja |  |  | LBK.10.30 | [5 empty] | 0
GDH - Bentelostraat 51 | 01 | 1e etage | serverruimte | 1e etage - serverruimte 1e etage | Asset | 76640786 | 890977 |  |  |  | 1 | Split unit serverruimte I0006840 | 0001013853 |  | 55 | Mitsubishi | WSH-ZRP 35i |  |  |  | 3.8 |  |  | 0 |  |  |  | Ja |  |  | RKS.10.20 | [5 empty] | 0
GDH - Bentelostraat 51 | 01 | 1e etage | 1.42, 1.47 | 1e etage - NB | Asset | 76713657 |  |  |  |  | 1 | VRF 9 binnenunits |  |  | 55 | [12 empty] | Ja | Airvek |  | RKS.20.20 | [5 empty] | 0
GDH - Bentelostraat 51 | 00 | BG | div | Begane grond - Links | Asset | 76713658 |  |  |  |  | 1 | VRF 10 binnenunits |  |  | 55 | [12 empty] | Ja | Airvek |  | RKS.20.20 | [5 empty] | 0
GDH - Bentelostraat 51 | 00 | BG | div | Begane grond - Rechts | Asset | 76713659 |  |  |  |  | 1 | VRF 11 binnenunits |  |  | 55 | [12 empty] | Ja | Airvek |  | RKS.20.20 | [5 empty] | 0
GDH - Bentelostraat 51 |  |  |  |  | Asset | 76713660 | 890977 |  |  |  | 1 | Single-split airco | 0001013853 |  | 55 | [5 empty] | 3.8 |  |  | 0 |  |  |  | Ja |  |  | RKS.10.20 | [5 empty] | 0 | 0
GDH - Carpentierstraat | NB | Niet bekend | div | Niet bekend - 0,07, 0,09, 0,10, 0,11, pantry 1e, p | Asset | 76640694 | 827944 |  |  |  | 6 | Voorraadboiler close-in | 0001013853 | 2017-01-01 | 53 | Daalderop | Close-in 10liter | [10 empty] | Ja |  |  | WWV.10.10 | [5 empty] | 0
GDH - Carpentierstraat | 00 | BG | pantry | Begane grond - Pantry BG | Asset | 76640695 | 827945 |  |  |  | 1 | Voorraadboiler compact | 0001013853 | 2017-01-01 | 53 | Daalderop | Compact | [10 empty] | Ja |  |  | WWV.10.10 | [5 empty] | 0
GDH - Carpentierstraat | 01 | 1e etage | schoonmaakhok | 1e etage - 1e schoonmaakruimte | Asset | 76640696 | 827946 |  |  |  | 1 | Voorraad boiler 50liter | 0001013853 | 2017-01-01 | 53 | Daalderop | [11 empty] | Ja |  |  | WWV.10.10 | [5 empty] | 0
GDH - Carpentierstraat | 00 | BG | Pantry | Begane grond - NB | Asset | 76640697 | 827948 |  |  |  | 3 | Sanipack | 0001013853 | 2017-01-01 | 52 | Sanibroyeur | [11 empty] | Ja |  |  | VWP.35.10 | [5 empty] | 0 | 0
GDH - De Werf 11P | DAK | Dak | Dak | Dak - dak | Asset | 76640519 | 757237 | 5575 |  |  | 1 | LBK kantine | 0001013853 | 2007-01-01 | 57 | Toussaint Nyssenne | - | [6 empty] | 2 |  |  |  | Ja |  |  | LBK.30.30 | [5 empty] | 0
GDH - De Werf 11P | DAK | Dak | Dak | Dak - dak | Asset | 76640520 | 757238 | 5578 |  |  | 1 | Afzuiging kantoren | 0001013853 | 2007-01-01 | 57 | TLT | DRV 366/30-4/6 | [6 empty] | 2 |  |  |  | Ja |  |  | AZV.20.20 | [5 empty] | 0
GDH - De Werf 11P | DAK | Dak | Dak | Dak - dak | Asset | 76640521 | 757239 | 5580 |  |  | 1 | Afzuiging dampkap | 0001013853 | 2007-01-01 | 57 | TLT | DRV 224/35 - 4/4 | [6 empty] | 2 |  |  |  | Ja |  |  | AZV.20.10 | [5 empty] | 0
GDH - De Werf 11P | DAK | Dak | Dak | Dak - dak | Asset | 76640522 | 757240 | 5582 |  |  | 1 | Afzuiging stalling (AV1) | 0001013853 | 2007-01-01 | 57 | TLT | - | [6 empty] | 2 |  |  |  | Ja |  |  | AZV.20.10 | [5 empty] | 0
GDH - De Werf 11P | DAK | Dak | Dak | Dak - dak | Asset | 76640523 | 757241 | 5583 |  |  | 1 | centr. mechanische afzuiginstallaties (afzuig 1 stalling) | 0001013853 | 2007-01-01 | 57 | TLT | DRV 500/30-6 | [6 empty] | 2 |  |  |  | Ja |  |  | AZV.25.40 | [5 empty] | 0
GDH - De Werf 11P | DAK | Dak | Dak | Dak - Serverr. | Asset | 76640524 | 757242 | 5584 |  |  | 1 | Airco serverruimte BG I0005216 | 0001013853 | 2008-01-01 | 55 | Fujitsu | binnendeel: AKYA12LAL | [6 empty] | 2 |  |  |  | Ja | Airvek |  | RKS.10.10 | I0005216 / G4526-7647-01 | R410a | 1 | 1.15 |  | 0
GDH - De Werf 11P | 00 | BG | NB | Begane grond - BG | Asset | 76640525 | 757243 | 5585 |  |  | 1 | Airco Kantoor 28 | 0001013853 | 2016-01-01 | 55 | Panasonic | CU-TZ9SKE | [6 empty] | 2 |  |  |  | Ja | Airvek |  | RKS.10.10 | I0005935 | R32 |  | 0.67 |  | 0
GDH - De Werf 11P | DAK | Dak | Dak | Dak - lage dak | Asset | 76640526 | 757244 | 5587 |  |  | 1 | LBK stalling | 0001013853 | 2007-01-01 | 57 | Toussaint Nyssenne | NA2001/T40 | [6 empty] | 2 | 3 | 2019-12-02 |  | Ja |  |  | LBK.30.30 | [5 empty] | 0
GDH - De Werf 11P | DAK | Dak | age dak | Dak - in LBK | Asset | 76640527 | 757246 | 5591 |  |  | 1 | regelkleppen + stelmotoren warmte | 0001013853 | 2007-01-01 | 53 | Siemens | - | [6 empty] | 2 |  |  |  | Ja |  |  | APW.10.10 | [5 empty] | 0
GDH - De Werf 11P | 02 | 2e etage | SR | 2e etage - SR | Asset | 76640528 | 757248 | 5596 |  |  | 1 | Vulpomp | 0001013853 | 2012-01-01 | 53 | Grundfos | UPA 15-90 N 160 | [6 empty] | 2 |  |  |  | Ja |  |  | CCP.10.10 | [5 empty] | 0
GDH - De Werf 11P | 02 | 2e etage | SR | 2e etage - SR | Asset | 76640529 | 757249 | 5597 |  |  | 2 | pompen warm-tapwaterinstallaties | 0001013853 | 2008-01-01 | 53 | Grundfos | UP 20-15 N 150 | [6 empty] | 2 |  |  |  | Ja |  |  | CCP.10.10 | [5 empty] | 0
GDH - De Werf 11P | 02 | 2e etage | SR | 2e etage - SR | Asset | 76640530 | 757250 | 5598 |  |  | 1 | voorraadboilers direct verwarmd | 0001013853 | 2015-01-01 | 53 | A.O. Smith | ADMR 40N | 151605580609001 |  |  | 357 |  |  | 2 |  |  |  | Ja |  |  | WWV.50.10 | [5 empty] | 0
GDH - De Werf 11P | 02 | 2e etage | SR | 2e etage - SR | Asset | 76640532 | 757253 | 5603 |  |  | 3 | atmosferische gasketels | 0001013853 | 2007-01-01 | 51 | Remeha | Quinta 85 |  |  |  | 86 |  |  | 2 |  |  |  | Ja |  |  | CVK.10.10 | [5 empty] | 0
GDH - De Werf 11P | 02 | 2e etage | SR | 2e etage - SR | Asset | 76640534 | 757258 | 5609 |  |  | 1 | circulatiepompen warmtedistributie (stralingspanelen) | 0001013853 | 2013-01-01 | 53 | Grundfos | MAGNA3 50-120 F 280 | [6 empty] | 2 |  |  |  | Ja |  |  | CCP.10.10 | [5 empty] | 0
GDH - De Werf 11P | 02 | 2e etage | SR | 2e etage - SR | Asset | 76640535 | 757259 | 5610 |  |  | 1 | regelkleppen + stelmotoren warmte (aanvoer radiatoren) | 0001013853 | 2007-01-01 | 53 | Siemens | SQS65-VXG44.32-16 | [6 empty] | 2 |  |  |  | Ja |  |  | APW.10.10 | [5 empty] | 0
GDH - De Werf 11P | 02 | 2e etage | SR | 2e etage - SR | Asset | 76640536 | 757261 | 5613 |  |  | 1 | Afzuiging kantoren/ kleedruimte | 0001013853 | 2007-01-01 | 57 | AB C.A. Östberg | IRE 400 F Aut Tp | [6 empty] | 2 |  |  |  | Ja |  |  | AZV.20.10 | [5 empty] | 0
GDH - De Werf 11P | 02 | 2e etage | SR | 2e etage - SR | Asset | 76640537 | 757262 | 5614 |  |  | 1 | regelingkasten klimaat centraal | 0001013853 | 2007-01-01 | 58 |  | - | [6 empty] | 2 |  |  |  | Ja |  |  | SCH.10.30 | [5 empty] | 0
GDH - De Werf 11P | 02 | 2e etage | SR | 2e etage - SR | Asset | 76640538 | 757263 | 5616 |  |  | 1 | autonome onderstations | 0001013853 | 2007-01-01 | 58 | Priva | 1x Compri HX; 10x aansluitblok | [6 empty] | 2 |  |  |  | Ja |  |  | GBS.30.20 | [5 empty] | 0
GDH - De Werf 11P | 00 | BG | NB | Begane grond - werkplaats | Asset | 76640539 | 757265 | 5619 |  |  | 1 | Mobile airco kantoor Loods I0005717 | 0001013853 | 2000-01-01 | 55 | mizushi | 14em2110000010 | 0047450301 | [5 empty] | 2 |  |  |  | Ja | Airvek |  | RKS.10.10 | I0005717 | R407c | 1 | 1 |  | 0
GDH - De Werf 11P | 03 | 3e etage | NB | 3e etage - verkeersr. | Asset | 76640540 | 757267 | 5623 |  |  | 1 | brandslanghaspel verkeersr. | 0001013853 | 2000-01-01 | 65 | Saval | - | [6 empty] | 2 |  |  |  | Ja | Smeba |  | BLM.10.10 | [5 empty] | 0
GDH - De Werf 11P | NB | Niet bekend | NB | Niet bekend - verkeersr. | Asset | 76640541 | 757268 | 5625 |  |  | 1 | brandslanghaspel verkeersr. | 0001013853 | 2000-01-01 | 65 | Saval | - | [6 empty] | 2 |  |  |  | Ja | Smeba |  | BLM.10.10 | [5 empty] | 0
GDH - De Werf 11P | 00 | BG | NB | Begane grond - verkeersr. | Asset | 76640542 | 757269 | 5627 |  |  | 3 | brandslanghaspel verkeersr. | 0001013853 | 2000-01-01 | 65 | Saval | - | [6 empty] | 2 |  |  |  | Ja | Smeba |  | BLM.10.10 | [5 empty] | 0
GDH - De Werf 11P | NB | Niet bekend | NB | Niet bekend - verkeersr. | Asset | 76640543 | 757270 | 5631 |  |  | 1 | brandslanghaspel verkeersruimte | 0001013853 | 2000-01-01 | 65 | Saval | - | [6 empty] | 2 |  |  |  | Ja | Smeba |  | BLM.10.10 | [5 empty] | 0
GDH - De Werf 11P | 00 | BG | NB | Begane grond - werkplaats | Asset | 76640544 | 757287 | 5651 |  |  | 1 | voorraadboilers elektrisch | 0001013853 | 2010-01-01 | 53 | Daalderop | Close In | [6 empty] | 2 |  |  |  | Ja |  |  | WWV.50.10 | [5 empty] | 0
GDH - De Werf 11P | NB | Niet bekend | NB | Niet bekend - object | Asset | 76640545 | 757298 | 5662 |  |  | 1 | leidingen brandstofinstal. gas | 0001013853 | 2000-01-01 | 54 |  | - | [6 empty] | 2 |  |  |  | Ja |  |  | LEI.65.10 | G34509.1.1412 / ADP761 |  |  |  |  | 0
GDH - De Werf 11P | 00 | BG | Werkplaats | Begane grond - Werkplaats achter scheidingswand | Asset | 76640546 | 757303 | 7685 |  |  | 1 | drukverhoginginstall.drinkwater | 0001013853 | 2008-01-01 | 53 | Duijvelaar | DKVO 730 | [6 empty] | 2 |  |  |  | Ja |  |  | DRV.20.20 | [5 empty] | 0
GDH - De Werf 11P | 01 | 1e etage | Kantine | 1e etage - Kantine | Asset | 76640797 | 908887 |  |  |  | 1 | Airco Kantine I0007147 | 0001013853 | 2018-01-01 | 55 | Panasonic | U-200PE2E8A/2 stuks cassette u | [6 empty] | 0 |  |  |  | Ja |  |  | RKS.10.10 | I0007147 |  |  |  |  | 0
GDH - De Werf 11P |  |  |  |  | Asset | 76713661 |  |  |  |  | 1 | Luchtverdeelslangen |  |  | 57 | [12 empty] | Ja |  |  | AZV.20.40 | [5 empty] | 0 | 0
GDH - Elviraland 5C | 00 | BG | Ketelhuis | Begane grond - begane grond, ketelruimte | Asset | 76685058 |  |  |  |  | 1 | boiler elektrisch 50 Liter |  | 2001-01-01 | 53 | Daalderop | 07.04.28.045, mono-plus koper, | [10 empty] | Ja |  |  | WWV.10.10 | [5 empty] | 0
GDH - Elviraland 5C | 00 | BG | Ketelhuis | Begane grond - begane grond, ketelruimte | Asset | 76685059 |  |  |  |  | 1 | ketels |  | 2001-01-01 | 51 | Remeha | Quinta Pro 65, | [10 empty] | Ja |  |  | CVK.10.10 | [5 empty] | 0
GDH - Elviraland 5C | 01 | 1e etage | NB | 1e etage - 1e etage | Asset | 76685060 |  |  |  |  | 1 | Airco Kantoor 1e etage I0006894 |  | 2001-01-01 | 55 | Samsung | [11 empty] | Ja |  |  | RKS.10.20 | I0006894 |  |  |  |  | 0
GDH - Elviraland 5C | 00 | BG | NB | Begane grond - begane grond meterkast | Asset | 76685061 |  |  |  |  | 1 | Airco BG meterkast, inclusief condenspomp I0007145 |  | 2001-01-01 | 55 | Midea | [11 empty] | Ja |  |  | RKS.10.20 | I0007145 |  |  |  |  | 0
GDH - Elviraland 5C | 00 | BG | NB | Begane grond - begane grond kleedruimte | Asset | 76685063 |  |  |  |  | 2 | Airco kleedruimte I0007146 |  | 2001-01-01 | 55 | Samsung | [11 empty] | Ja |  |  | RKS.10.20 | I0007146 |  |  |  |  | 0
GDH - Elviraland 5C | 00 | BG | NB | Begane grond - begane grond kleedruimte | Asset | 76685065 |  |  |  |  | 1 | Airco begane grond kantine/kleedruimte I0007075 |  | 2001-01-01 | 55 | Samsung | [11 empty] | Ja |  |  | RKS.10.20 | I0007075 |  |  |  |  | 0
GDH - Elviraland 5C | 00 | BG | Ketelhuis | Begane grond - begane grond, ketelruimte | Asset | 76685066 |  |  |  |  | 1 | Drukexpansievat 35 liter |  | 2001-01-01 | 51 | Flexcon | 35/1,0 | [10 empty] | Ja |  |  | EXV.10.10 | [5 empty] | 0
GDH - Elviraland 5C | 00 | BG | Ketelhuis | Begane grond - begane grond, ketelruimte | Asset | 76685067 |  |  |  |  | 1 | ketelpomp |  | 2001-01-01 | 53 | Grundfos | [11 empty] | Ja |  |  | CCP.10.20 | [5 empty] | 0
GDH - Elviraland 5C | DAK | Dak | NB | Dak - Dak | Asset | 76685068 |  |  |  |  | 1 | Dak afzuigventilator |  | 2001-01-01 | 57 | [12 empty] | Ja |  |  | AZV.20.10 | [5 empty] | 0
GDH - Elviraland 5C | 01 | 1e etage | NB | 1e etage - 1e etage | Asset | 76685069 |  |  |  |  | 1 | boiler close-in/up 10 Liter |  | 2001-01-01 | 53 | Daalderop | boiler close-in/up 10L | [10 empty] | Ja |  |  | WWV.10.10 | [5 empty] | 0 | 0
GDH - Fahrenheitstr 190 | 00 | BG | NB | Begane grond - BG Kasruimte/dak | Asset | 76639773 | 754014 | 430 |  |  | 1 | Airco Kasruimte BG Subc Airvek I0001520 | 0001013853 | 2011-01-01 | 55 | Daikin | RXS35J2V1B | J069184 | [5 empty] | 2 |  |  |  | Ja |  |  | RKS.10.10 | I0001520 | R410a | 1 | 1.2 |  | 0
GDH - Fahrenheitstr 190 | 03 | 3e etage | NB |  | Asset | 76640366 | 755732 | 7558 |  |  | 1 | Slibstream filters Gekoeld water | 0001013853 | 2000-01-01 | 56 | Technolab | [7 empty] | 2 |  |  |  | Ja |  |  | APW.10.10 | [5 empty] | 0
GDH - Fahrenheitstr 190 | 03 | 3e etage | NB | 1e etage - TR 1e | Asset | 76640366 | 755732 | 7558 |  |  | 1 | Slibstream filters CV | 0001013853 | 2000-01-01 | 56 | Technolab | [7 empty] | 2 |  |  |  | Ja |  |  | APW.10.10 | [5 empty] | 0
GDH - Fahrenheitstr 190 | DAK | Dak | Dak 1e | Dak - 1ste etage | Asset | 76639774 | 754015 | 432 |  |  | 1 | Afzuigventilator spoelkeuken | 0001013853 | 2004-01-01 | 57 | Ned Air | 250/4W | [6 empty] | 2 |  |  |  | Ja |  |  | AZV.20.20 | [5 empty] | 0
GDH - Fahrenheitstr 190 | DAK | Dak | NB | Dak - dak | Asset | 76639775 | 754016 | 434 |  |  | 1 | Afzuigventilator tbv de printers | 0001013853 | 2004-01-01 | 57 | Carrier/Holland Heating | A-CDA 165 | [6 empty] | 2 |  |  |  | Ja |  |  | AZV.20.20 | [5 empty] | 0
GDH - Fahrenheitstr 190 | DAK | Dak | NB | Dak - dak | Asset | 76639776 | 754017 | 436 |  |  | 1 | Afzuigventilator tbv kleedruimtes+pantry | 0001013853 | 2004-01-01 | 57 | Gebhardt | - | [6 empty] | 2 |  |  |  | Ja |  |  | AZV.20.20 | [5 empty] | 0
GDH - Fahrenheitstr 190 | DAK | Dak | NB | Dak - dak | Asset | 76639777 | 754018 | 438 |  |  | 1 | Afzuigventilator tbv keuken. | 0001013853 | 2004-01-01 | 57 | Holland Heating | - | [6 empty] | 2 |  |  |  | Ja |  |  | AZV.20.20 | [5 empty] | 0
GDH - Fahrenheitstr 190 | DAK | Dak | NB | Dak - dak | Asset | 76639778 | 754019 | 440 |  |  | 1 | Afzuigventilator tbv containerruimte | 0001013853 | 2004-01-01 | 57 | Gebhardt | - | [6 empty] | 2 |  |  |  | Ja |  |  | AZV.20.20 | [5 empty] | 0
GDH - Fahrenheitstr 190 | DAK | Dak | NB | Dak - dak | Asset | 76639779 | 754020 | 442 |  |  | 1 | centr. mechanische afzuiginstallaties | 0001013853 | 2004-01-01 | 57 | Gebhardt | - | [6 empty] | 2 |  |  |  | Ja |  |  | AZV.20.20 | [5 empty] | 0
GDH - Fahrenheitstr 190 | DAK | Dak | NB | Dak - dak | Asset | 76639780 | 754021 | 445 |  |  | 2 | Afzuigventilator tbv cellencomplex | 0001013853 | 2015-01-01 | 57 | Gebhardt | DVS 355E4 | [6 empty] | 2 |  |  |  | Ja |  |  | AZV.20.20 | [5 empty] | 0
GDH - Fahrenheitstr 190 | DAK | Dak | NB | Dak - dak | Asset | 76639781 | 754022 | 448 |  |  | 1 | Koelmachine 1 (Master) Subc Carrier (805886) | 0001013853 | 2005-01-01 | 55 | Carrier | 30RA-140-A0315-PEE-- | 12W314218 | [5 empty] | 2 |  |  |  | Ja |  |  | LKW.10.70 | C0174/805886 | R407c | 2 | 13.1 |  | 0
GDH - Fahrenheitstr 190 | DAK | Dak | NB | Dak - dak | Asset | 76639782 | 754023 | 454 |  |  | 1 | Koelmachine 2 (Slave) subc Carrier (805887) | 0001013853 | 2005-01-01 | 55 | Carrier | 30RA-160-A0493-PEE-- | 12W314224 | [5 empty] | 2 |  |  |  | Ja |  |  | LKW.10.70 | C0174/805887 | R407c | 2 | 18.7 |  | 0
GDH - Fahrenheitstr 190 | DAK | Dak | NB | Dak - dak | Asset | 76639783 | 754024 | 460 |  |  | 1 | luchtbehandelings- kasten | 0001013853 | 2004-01-01 | 57 | Verhulst | VKT-0708/0708 TV en AV | [6 empty] | 2 |  |  |  | Ja |  |  | LBK.75.50 | [5 empty] | 0
GDH - Fahrenheitstr 190 | DAK | Dak | NB | Dak - in LBK | Asset | 76639784 | 754025 | 462 |  |  | 1 | pompen gekoeld water | 0001013853 | 2004-01-01 | 55 | Wilo | TOP-S50/15 | [6 empty] | 2 |  |  |  | Ja |  |  | CCP.20.10 | [5 empty] | 0
GDH - Fahrenheitstr 190 | DAK | Dak | NB | Dak - LBK dak | Asset | 76639785 | 754027 | 466 |  |  | 1 | expansievoorz. WTW | 0001013853 | 2004-01-01 | 55 | Flamco | Flexcon 18/0,5 | [6 empty] | 2 |  |  |  | Ja |  |  | EXV.10.10 | [5 empty] | 0
GDH - Fahrenheitstr 190 | DAK | Dak | NB | Dak - LBK dak | Asset | 76639786 | 754029 | 470 |  |  | 1 | Frequentieregelaar retourventilator LBK | 0001013853 | 2004-01-01 | 58 | Danfoss | VLT 6000 HVAC |  |  |  | 18.75 |  |  | 2 |  |  |  | Ja |  |  | OMV.20.10 | 211AV01 |  |  |  |  | 0
GDH - Fahrenheitstr 190 | DAK | Dak | NB | Dak - LBK dak | Asset | 76639787 | 754030 | 472 |  |  | 1 | Stoom bevochtiging | 0001013853 | 2004-01-01 | 57 | VAPAC | LE60P | V21208 WV21872 |  | 60 |  |  |  | 2 |  |  |  | Ja |  |  | STV.20.30 | 211SB01 |  |  |  |  | 0
GDH - Fahrenheitstr 190 | NB | Niet bekend | NB | Niet bekend - object | Asset | 76639788 | 754031 | 474 |  |  | 1 | inductiesystemen | 0001013853 | 2004-01-01 | 56 |  | - | [6 empty] | 2 |  |  |  | Ja |  |  | IDU.10.10 | [5 empty] | 0
GDH - Fahrenheitstr 190 | NB | Niet bekend | NB | Niet bekend - object | Asset | 76639789 | 754032 | 476 |  |  | 1 | naregelkringen compleet | 0001013853 | 2004-01-01 | 58 |  | - | [6 empty] | 2 |  |  |  | Ja |  |  | SCH.10.10 | [5 empty] | 0
GDH - Fahrenheitstr 190 | NB | Niet bekend | NB | Niet bekend - object | Asset | 76639790 | 754033 | 478 |  |  | 1 | verdelers/verzamel. cv-installatie | 0001013853 | 2004-01-01 | 56 |  | - | [6 empty] | 2 |  |  |  | Ja |  |  | VER.30.10 | [5 empty] | 0
GDH - Fahrenheitstr 190 | 02 | 2e etage | NB | 2e etage - SR | Asset | 76639791 | 754034 | 479 |  |  | 1 | regelingkasten klimaat centraal | 0001013853 | 2004-01-01 | 58 |  | - | [6 empty] | 2 | 1 | 2019-12-02 |  | Ja |  |  | SCH.10.30 | [5 empty] | 0
GDH - Fahrenheitstr 190 | 02 | 2e etage | NB | 2e etage - SR | Asset | 76639792 | 754035 | 482 |  |  | 1 | autonome onderstations | 0001013853 | 2004-01-01 | 58 | Priva | 3x Compri HX, 8x aansluitblok | [6 empty] | 2 |  |  |  | Ja |  |  | GBS.30.20 | [5 empty] | 0
GDH - Fahrenheitstr 190 | 02 | 2e etage | NB | 2e etage - SR | Asset | 76639793 | 754037 | 486 |  |  | 2 | regelkleppen + stelmotoren warmte (zone afsluiters) | 0001013853 | 2004-01-01 | 56 | Siemens | SQL85 | [6 empty] | 2 |  |  |  | Ja |  |  | APW.10.10 | [5 empty] | 0
GDH - Fahrenheitstr 190 | 02 | 2e etage | NB | 2e etage - SR | Asset | 76639794 | 754039 | 490 |  |  | 1 | pompen gekoeld water | 0001013853 | 2010-01-01 | 55 | Grundfos | UPS 32-80 180 | [6 empty] | 2 |  |  |  | Ja |  |  | CCP.20.10 | [5 empty] | 0
GDH - Fahrenheitstr 190 | 02 | 2e etage | NB | 2e etage - SR | Asset | 76639795 | 754041 | 493 |  |  | 1 | verdelers/verzamel. gekoeld water | 0001013853 | 2004-01-01 | 55 |  | 3 groepen | [6 empty] | 2 |  |  |  | Ja |  |  | VER.10.10 | [5 empty] | 0
GDH - Fahrenheitstr 190 | 02 | 2e etage | NB | 2e etage - SR | Asset | 76639796 | 754042 | 494 |  |  | 1 | pompen gekoeld water | 0001013853 | 2010-01-01 | 55 | Wilo | TL3/1500/2DM | [6 empty] | 2 |  |  |  | Ja |  |  | CCP.20.10 | [5 empty] | 0
GDH - Fahrenheitstr 190 | 02 | 2e etage | NB | 2e etage - SR | Asset | 76639797 | 754044 | 497 |  |  | 1 | verdelers/verzamel. cv-installatie | 0001013853 | 2004-01-01 | 56 |  | 3 groepen | [6 empty] | 2 |  |  |  | Ja |  |  | VER.30.20 | [5 empty] | 0
GDH - Fahrenheitstr 190 | 02 | 2e etage | NB | 2e etage - SR | Asset | 76639798 | 754046 | 500 |  |  | 1 | Regelklep radiatoren. | 0001013853 | 2004-01-01 | 56 | Siemens | SQX62 | [6 empty] | 2 |  |  |  | Ja |  |  | APW.10.10 | [5 empty] | 0
GDH - Fahrenheitstr 190 | 02 | 2e etage | PS.02.41 | 2e etage - PS.02.41 | Asset | 76639799 | 754048 | 504 |  |  | 1 | circulatiepomp warmtedistributie (radiatoren) | 0001013853 | 2006-01-01 | 53 | Wilo | Stratos 50/1-8 | [6 empty] | 2 |  |  |  | Ja |  |  | CCP.10.10 | [5 empty] | 0
GDH - Fahrenheitstr 190 | 02 | 2e etage | PS.02.41 | 2e etage - PS.02.41 | Asset | 76639800 | 754049 | 506 |  |  | 1 | Ketel 1 | 0001013853 | 2004-01-01 | 51 | Remeha | GAS 3002-7 leden |  |  |  | 164 |  |  | 2 |  |  |  | Ja |  |  | CVK.30.20 | [5 empty] | 0
GDH - Fahrenheitstr 190 | 02 | 2e etage | NB | 2e etage - SR | Asset | 76639802 | 754051 | 511 |  |  | 1 | Smoorklep ketel 1 | 0001013853 | 2011-01-01 | 56 | Siemens | SQL35 | [6 empty] | 2 |  |  |  | Ja |  |  | APW.10.10 | [5 empty] | 0
GDH - Fahrenheitstr 190 | 02 | 2e etage | PS.02.41 | 2e etage - PS.02.41 TR | Asset | 76639803 | 754052 | 512 |  |  | 1 | circulatiepompen warmtedistributie (LBK Kantoren) | 0001013853 | 2004-01-01 | 53 | Wilo | Stratos 40/1-4 | [6 empty] | 2 |  |  |  | Ja |  |  | CCP.10.10 | [5 empty] | 0
GDH - Fahrenheitstr 190 | 02 | 2e etage | PS.02.41 | 2e etage - PS.02.41 | Asset | 76639804 | 754053 | 514 |  |  | 1 | Ketel 2 (HR) | 0001013853 | 2004-01-01 | 51 | Remeha | GAS 3002 ECO 11 leden |  |  |  | 295 |  |  | 2 |  |  |  | Ja |  |  | CVK.30.20 | [5 empty] | 0
GDH - Fahrenheitstr 190 | 02 | 2e etage | NB | 2e etage - SR | Asset | 76639806 | 754055 | 521 |  |  | 1 | Smoorklep ketel 2 | 0001013853 | 2011-01-01 | 56 | Siemens | SQL35 | [6 empty] | 2 |  |  |  | Ja |  |  | APW.10.10 | [5 empty] | 0
GDH - Fahrenheitstr 190 | 01 | 1e etage | P.1.46 | 1e etage - P.1.46 bij politie | Asset | 76639807 | 754060 | 529 |  |  | 1 | vloerverwarming links (Bij de boiler van de politie) | 0001013853 | 2004-01-01 | 56 | Espace | - | [6 empty] | 2 |  |  |  | Ja | Op de 1ste bij de politie van te voren aanmelden. |  | VER.50.30 | [5 empty] | 0
GDH - Fahrenheitstr 190 | 01 | 1e etage | P.1.46 | 1e etage - P.1.46 bij politie | Asset | 76639808 | 754061 | 531 |  |  | 1 | vloerverwarming rechts (Bij de boiler van de politie) | 0001013853 | 2004-01-01 | 56 | Espace | - | [6 empty] | 2 |  |  |  | Ja | Op de 1ste bij de politie van te voren aanmelden. |  | VER.50.30 | [5 empty] | 0
GDH - Fahrenheitstr 190 | 01 | 1e etage | P.1.46 | 1e etage - P.1.46 | Asset | 76639809 | 754063 | 535 |  |  | 1 | voorraadboiler direct verwarmd | 0001013853 | 2015-01-01 | 53 | A.O. Smith | BFC 50 N (7298) | 152205610404003 |  |  | 368 |  |  | 2 |  |  |  | Ja | Op de 1ste bij de politie van te voren aanmelden. |  | WWV.50.10 | [5 empty] | 0
GDH - Fahrenheitstr 190 | 01 | 1e etage | P.1.46 | 1e etage - P.1.46 | Asset | 76639811 | 754065 | 539 |  |  | 1 | pompen warm-tapwaterinstallaties | 0001013853 | 2004-01-01 | 53 | Grundfos | UP 20-15 N 150 | [6 empty] | 2 |  |  |  | Ja | Op de 1ste bij de politie van te voren aanmelden. |  | CCP.10.10 | [5 empty] | 0
GDH - Fahrenheitstr 190 | 00 | BG | NB | Begane grond - kast naast ingang | Asset | 76639812 | 754066 | 543 |  |  | 1 | drukverhoginginstall.drinkwater | 0001013853 | 2004-01-01 | 53 | Duijvelaar | HU3 DPV4-20 | [6 empty] | 2 |  |  |  | Ja |  |  | DRV.20.30 | [5 empty] | 0
GDH - Fahrenheitstr 190 | 00 | BG | NB | Begane grond - entree | Asset | 76639813 | 754067 | 545 |  |  | 1 | luchtverwarmers indirect verwarmd | 0001013853 | 2004-01-01 | 57 | LSA | - | [6 empty] | 2 |  |  |  | Ja |  |  | DLV.75.10 | [5 empty] | 0
GDH - Fahrenheitstr 190 | 02 | 2e etage | NB | 2e etage - verkeersr. | Asset | 76639814 | 754068 | 547 |  |  | 7 | brandslanghaspel | 0001013853 | 2004-01-01 | 65 | Ajax | - | [6 empty] | 2 |  |  |  | Ja |  |  | BLM.10.10 | [5 empty] | 0
GDH - Fahrenheitstr 190 | 01 | 1e etage | NB | 1e etage - verkeersr. | Asset | 76639815 | 754069 | 549 |  |  | 1 | brandslanghaspel | 0001013853 | 2004-01-01 | 65 | Ajax | - | [6 empty] | 2 |  |  |  | Ja | Op de 1ste bij de politie van te voren aanmelden. |  | BLM.10.10 | [5 empty] | 0
GDH - Fahrenheitstr 190 | 00 | BG | NB | Begane grond - verkeersr. | Asset | 76639816 | 754070 | 551 |  |  | 2 | brandslanghaspel | 0001013853 | 2004-01-01 | 65 | Ajax | - | [6 empty] | 2 |  |  |  | Ja |  |  | BLM.10.10 | [5 empty] | 0
GDH - Fahrenheitstr 190 | -01 | Kelder | NB | Kelder - verkeersr. | Asset | 76639817 | 754071 | 553 |  |  | 1 | brandslanghaspel | 0001013853 | 2004-01-01 | 65 | Ajax | - | [6 empty] | 2 |  |  |  | Ja |  |  | BLM.10.10 | [5 empty] | 0
GDH - Fahrenheitstr 190 | 02 | 2e etage | NB | 2e etage - 2e verd. | Asset | 76639818 | 754093 | 585 |  |  | 1 | voorraadboilers elektrisch | 0001013853 | 2004-01-01 | 53 | Daalderop | Close in compact | [6 empty] | 2 |  |  |  | Ja |  |  | WWV.50.10 | [5 empty] | 0
GDH - Fahrenheitstr 190 | 00 | BG | NB | Begane grond - BG | Asset | 76639819 | 754094 | 587 |  |  | 1 | voorraadboilers elektrisch | 0001013853 | 2004-01-01 | 53 | Daalderop | Close in 10 l | [6 empty] | 2 |  |  |  | Ja |  |  | WWV.50.10 | [5 empty] | 0
GDH - Fahrenheitstr 190 | NB | Niet bekend | NB | Niet bekend - object | Asset | 76639820 | 754103 | 598 |  |  | 1 | leidingen brandstofinstal. gas | 0001013853 | 2004-01-01 | 54 |  | - | [6 empty] | 2 |  |  |  | Ja |  |  | LEI.65.10 | [5 empty] | 0
GDH - Fahrenheitstr 190 | -01 | Kelder | Parkeergarage | Kelder - kelder | Asset | 76639823 | 754124 | 7172 |  |  | 12 | parkeergarage ventilatie subc Novenco | 0001013853 | 2004-01-01 | 57 |  | - | [6 empty] | 2 |  |  |  | Ja |  |  | FAN.10.10 | [5 empty] | 0
GDH - Fahrenheitstr 190 | -01 | Kelder | Parkeergarage | Kelder - kelder | Asset | 76639824 | 754125 | 7173 |  |  | 5 | parkeergarage ventilatie subc Novenco | 0001013853 | 2004-01-01 | 57 |  | - | [6 empty] | 2 |  |  |  | Ja |  |  | FAN.10.10 | [5 empty] | 0
GDH - Fahrenheitstr 190 | 01 | 1e etage | NB | 1e etage - 1e verd. | Asset | 76639825 | 754128 | 7176 |  |  | 1 | voorraadboilers elektrisch | 0001013853 | 2004-01-01 | 53 | Daalderop | Close In/Up | [6 empty] | 2 |  |  |  | Ja |  |  | WWV.50.10 | [5 empty] | 0
GDH - Fahrenheitstr 190 | 03 | 3e etage | 03.33 | 3e etage - Ketelhuis | Asset | 76640758 | 843572 |  |  |  | 1 | Priva onderstation | 0001013853 | 2004-01-01 | 67 | Priva | HXE8E | [6 empty] | 3 |  |  |  | Ja |  |  | GBS.30.30 | [5 empty] | 0
GDH - Fahrenheitstr 190 | DAK | Dak | NB | Dak - dak | Asset | 76640787 | 902960 |  |  |  | 1 | Frequentieregelaar toevoerventilator LBK | 0001013853 | 2004-01-01 | 61 | ABB | [7 empty] | 0 |  |  |  | Ja |  |  | OMV.20.10 | [5 empty] | 0
GDH - Fahrenheitstr 190 |  |  |  |  | Asset | 76654895 | GDH-908889 |  |  |  | 1 | Airco Haagnet S02.31 I0005259 |  | 2004-01-01 | 55 | RC Group | Pegasus DX1 | [10 empty] | Ja | Airvek |  | RKS.10.10 | [5 empty] | 0
GDH - Fahrenheitstr 190 | -01 | Kelder |  | Kelder - Parkeergarage | Asset | 76654896 | GDH-754133 | 363 |  |  | 2 | afvoerpompen afvalwater, parkeergarage |  |  | 52 | Duijvelaar | DRV 68-2-110KW 0,75 | [10 empty] | Ja |  |  | VWP.35.10 | [5 empty] | 0
GDH - Fahrenheitstr 190 | -01 | Kelder | parkeergarage | Kelder - TR Kelder | Asset | 76654897 | GDH-754134 | 363 |  |  | 2 | afvoerpompen afvalwater, parkeergarage politie |  |  | 52 | Duijvelaar | DRV 68-2-110KW 0,75 | [10 empty] | Ja |  |  | VWP.35.10 | [5 empty] | 0
GDH - Fahrenheitstr 190 |  |  |  |  | Asset | 76684427 |  |  |  |  | 1 | Functionele en visuele controle/correctie van het complete CO/LPG detectiesysteem. | 0001013853 | 2004-01-01 | 57 |  | - | [6 empty] | 2 |  |  |  | Ja |  |  | GCD.10.10 | [5 empty] | 0 | 0
GDH - Grote Halstraat 1 | 00 | BG | NB | Begane grond - zalen | Asset | 76639827 | 754167 | 884 |  |  | 5 | gashaarden | 0001013853 | 1998-01-01 | 51 | Junkers | NV |  |  |  | 15 |  |  | 2 |  |  |  | Ja |  |  | CVK.10.10 | [5 empty] | 0
GDH - Grote Halstraat 1 | NB | Niet bekend | NB | Niet bekend - object | Asset | 76639829 | 754204 | 966 |  |  | 2 | brandslanghaspel | 0001013853 | 2005-01-01 | 65 | Ajax | kast inbouw | [6 empty] | 2 |  |  |  | Ja | Smeba |  | BLM.10.10 | [5 empty] | 0
GDH - Grote Halstraat 1 | 00 | BG | NB | Begane grond - BG | Asset | 76639830 | 754215 | 978 |  |  | 1 | voorraadboilers elektrisch | 0001013853 | 2012-01-01 | 53 | Daalderop | Close In/Up | [6 empty] | 2 |  |  |  | Ja |  |  | WWV.50.10 | [5 empty] | 0
GDH - Grote Halstraat 1 | NB | Niet bekend | NB | Niet bekend - object | Asset | 76639832 | 754222 | 987 |  |  | 1 | leidingen brandstofinstal. gas | 0001013853 | 1994-01-01 | 54 |  | - | [6 empty] | 2 |  |  |  | Ja |  |  | LEI.65.10 | [5 empty] | 0 | 0
GDH - Hanenburglaan 339/373/375 | 00 | BG | buiten BG | Begane grond - Tuin | Asset | 76639833 | 754238 | 994 |  |  | 1 | Airco Vergaderzaal A00.09 I0005136 | 0001013853 | 2000-01-01 | 55 | Carrier | RAS-137SAV-E3 (buiten) |  |  |  | 4.2 |  |  | 2 |  |  |  | Ja | Airvek |  | RKS.10.10 | I0005136 / V0594-100033 | R410a | 1 | 0.8 |  | 0
GDH - Hanenburglaan 339/373/375 | 00 | BG | buiten BG | Begane grond - Tuin | Asset | 76639834 | 754239 | 997 |  |  | 1 | Airco kantoor BG I0005138 | 0001013853 | 1995-01-01 | 55 | Acson | Buitenunit: A4MST101015AR. Bin | [6 empty] | 2 |  |  |  | Ja | Airvek |  | RKS.10.10 | I0005138 / V12219-110025 | R407c | 3 | 0.95 |  | 0
GDH - Hanenburglaan 339/373/375 | 00 | BG | buiten BG | Begane grond - Tuin | Asset | 76639835 | 754240 | 1001 |  |  | 1 | Airco Cursuslokaal A00.05 I0005135 | 0001013853 | 2010-01-01 | 55 | Carrier | Buitenunit tuin: 38XPS050H7, b | [6 empty] | 2 |  |  |  | Ja | Airvek |  | RKS.10.10 | I0005135 / V0594-100032 | R410a | 1 | 1.44 |  | 0
GDH - Hanenburglaan 339/373/375 | 00 | BG | NB | Begane grond - TR buiten rechts | Asset | 76639836 | 754241 | 1003 |  |  | 1 | Ketel TR buiten rechts | 0001013853 | 2010-01-01 | 51 | Remeha | Quinta 35c | 1006708567370 |  |  | 29 |  |  | 2 |  |  |  | Ja |  |  | CVK.10.10 | [5 empty] | 0
GDH - Hanenburglaan 339/373/375 | 00 | BG | NB | Begane grond - TR buiten Links | Asset | 76639838 | 754243 | 1005 |  |  | 1 | Ketel TR buiten links | 0001013853 | 2010-01-01 | 51 | Remeha | Quinta 65 | 1015809208280 |  |  | 62 |  |  | 2 |  |  |  | Ja |  |  | CVK.10.10 | [5 empty] | 0
GDH - Hanenburglaan 339/373/375 | 00 | BG | bergkast | Begane grond - opslag | Asset | 76639840 | 754247 | 1013 |  |  | 1 | Ketel in bergkast | 0001013853 | 2010-01-01 | 51 | Remeha | Quinta 45 | 1002008220830 |  |  | 42 |  |  | 2 |  |  |  | Ja |  |  | CVK.10.10 | [5 empty] | 0
GDH - Hanenburglaan 339/373/375 | 00 | BG | NB | Begane grond - verkeersr. | Asset | 76639842 | 754250 | 1016 |  |  | 4 | brandslanghaspel | 0001013853 | 2010-01-01 | 65 | Ajax | - | [6 empty] | 2 |  |  |  | Ja | Smeba |  | BLM.10.10 | [5 empty] | 0
GDH - Hanenburglaan 339/373/375 | 00 | BG | div | Begane grond - BG | Asset | 76639843 | 754260 | 1026 |  |  | 4 | voorraadboilers elektrisch | 0001013853 | 2010-01-01 | 53 | Daalderop | Close In/Up | [6 empty] | 2 |  |  |  | Ja |  |  | WWV.50.10 | [5 empty] | 0
GDH - Hanenburglaan 339/373/375 | 00 | BG | schoonmaakhok | Begane grond - BG schoonmaakkast | Asset | 76639844 | 754261 | 1027 |  |  | 1 | voorraadboilers elektrisch | 0001013853 | 2010-01-01 | 53 | Daalderop | Close In/Up | [6 empty] | 2 |  |  |  | Ja |  |  | WWV.50.10 | [5 empty] | 0
GDH - Hanenburglaan 339/373/375 | NB | Niet bekend | NB | Niet bekend - object | Asset | 76639845 | 754267 | 1033 |  |  | 1 | leidingen brandstofinstal. gas | 0001013853 | 2000-01-01 | 54 |  | - | [6 empty] | 2 |  |  |  | Ja |  |  | LEI.65.10 | [5 empty] | 0
GDH - Hanenburglaan 339/373/375 | 00 | BG | buiten BG | Begane grond - Tuin | Asset | 76639846 | 754269 | 1036 |  |  | 1 | Consultatiebureau I005137 | 0001013853 | 2010-01-01 | 55 | Ascon | Buitenunit: A4MST101015AR. Bin | [6 empty] | 2 |  |  |  | Ja | Airvek |  | RKS.10.10 | I0005137 / V12219-110024 | R407c | 3 | 0.96 |  | 0
GDH - Hanenburglaan 339/373/375 | 00 | BG | buiten BG | Begane grond - Tuin | Asset | 76654890 | GDH-908892 |  |  |  | 1 | Airco Backoffice I0005031 |  | 2010-01-01 | 55 | Carrier | 38XPS | [10 empty] | Ja | Airvek |  | RKS.10.10 | [5 empty] | 0 | 0
GDH - Herman Costerstraat 524 | 01 | 1e etage | NB | 1e etage - pantry | Asset | 76640726 | 833784 |  |  |  | 1 | close-in boiler | 0001013853 | 2007-01-01 | 53 | Daalderop | 10 ltr | [10 empty] | Ja |  |  | WWV.10.10 | [5 empty] | 0
GDH - Herman Costerstraat 524 | 01 | 1e etage | NB | 1e etage - technische ruimte | Asset | 76640727 | 833785 |  |  |  | 1 | regelkast | 0001013853 | 2015-01-01 | 58 | Eldon | nemar | [10 empty] | Ja |  |  | SCH.10.10 | [5 empty] | 0
GDH - Herman Costerstraat 524 | 01 | 1e etage | NB | 1e etage - technische ruimte | Asset | 76640728 | 833786 |  |  |  | 3 | Wilo pomp | 0001013853 |  | 53 | Wilo | stralog 85w | [10 empty] | Ja |  |  | CCP.10.20 | [5 empty] | 0
GDH - Herman Costerstraat 524 | NB | Niet bekend | div | Niet bekend - 00,01,02 | Asset | 76640729 | 833787 |  |  |  | 3 | vloerverwarming | 0001013853 |  | 51 | WTH | umr vario | [10 empty] | Ja |  |  | EVA.10.10 | [5 empty] | 0
GDH - Herman Costerstraat 524 | 01 | 1e etage | TR | 1e etage - TR | Asset | 76640730 | 833788 |  |  |  | 1 | verdeler | 0001013853 |  | 56 | [12 empty] | Ja |  |  | VER.30.10 | [5 empty] | 0
GDH - Herman Costerstraat 524 | 01 | 1e etage | NB | 1e etage - technische ruimte | Asset | 76640731 | 833789 |  |  |  | 9 | TSA afsluiter | 0001013853 |  | 51 |  | 25/116 | [10 empty] | Ja |  |  | TSA.30.10 | [5 empty] | 0
GDH - Herman Costerstraat 524 | 01 | 1e etage | div | 1e etage - NB | Asset | 76640732 | 833790 |  |  |  | 11 | kogelafsluiter | 0001013853 |  | 53 | [12 empty] | Ja |  |  | APW.10.10 | [5 empty] | 0
GDH - Herman Costerstraat 524 | 01 | 1e etage | NB | 1e etage - technische ruimte | Asset | 76640733 | 833791 |  |  |  | 1 | expansievat | 0001013853 | 2015-01-01 | 51 | Flexcon | 43245 | [10 empty] | Ja |  |  | EXV.10.10 | [5 empty] | 0
GDH - Herman Costerstraat 524 | 01 | 1e etage | NB | 1e etage - technische ruimte | Asset | 76640734 | 833792 |  |  |  | 1 | buffervat | 0001013853 |  | 53 | [12 empty] | Ja |  |  | BVA.10.10 | [5 empty] | 0
GDH - Herman Costerstraat 524 | DAK | Dak | NB | Dak - dak | Asset | 76640735 | 833793 |  |  |  | 1 | Luchtbehandelingskast | 0001013853 |  | 57 | Zehnder | comfoair XL | [10 empty] | Ja |  |  | LBK.10.10 | [5 empty] | 0
GDH - Herman Costerstraat 524 | DAK | Dak | Dak | Dak - NB | Asset | 76640736 | 833794 |  |  |  | 1 | warmtepomp | 0001013853 | 2015-01-01 | 55 | Carrier | aquasnap 30RQ-026CH | M2015007152 | [9 empty] | Ja | Carrier |  | WAP.20.10 | [5 empty] | 0
GDH - Herman Costerstraat 524 | 01 | 1e etage | NB | 1e etage - technische ruimte | Asset | 76640737 | 833796 |  |  |  | 1 | GBS | 0001013853 |  | 67 | Priva | [11 empty] | Ja |  |  | GBS.10.10 | [5 empty] | 0
GDH - Herman Costerstraat 524 | NB | Niet bekend | div | Niet bekend - 00 en 01 | Asset | 76640738 | 833797 |  |  |  | 2 | Brandslanghaspel | 0001013853 |  | 65 | [12 empty] | Ja | Smeba |  | BLM.10.10 | [5 empty] | 0 | 0
GDH - Kalvermarkt 39 (Stadhuis) | 00 | BG | NB | Begane grond - entree | Asset | 76640755 | 834609 | 1062 |  |  | 1 | luchtverwarmers indirect verwarmd | 0001013853 | 2005-01-01 | 57 | LSA | - | [6 empty] | 2 |  |  |  | Ja |  |  | DLV.75.10 | [5 empty] | 0
GDH - Kalvermarkt 39 (Stadhuis) | 00 | BG | NB | Begane grond - verkeersr. | Asset | 76640756 | 834610 | 1063 |  |  | 2 | brandslanghaspel | 0001013853 | 2005-01-01 | 65 | Saval | - | [6 empty] | 2 |  |  |  | Ja | Smeba |  | BLM.10.10 | [5 empty] | 0
GDH - Kalvermarkt 39 (Stadhuis) | 00 | BG | NB | Begane grond - BG | Asset | 76640757 | 834617 | 1072 |  |  | 2 | voorraadboilers elektrisch | 0001013853 | 2005-01-01 | 53 | Daalderop | Close In/Up | [6 empty] | 2 |  |  |  | Ja |  |  | WWV.50.10 | [5 empty] | 0 | 0
GDH - Kalvermarkt 53 | -01 | Kelder | TR | Kelder - BWD K | Asset | 76640621 | 827838 |  |  |  | 3 | 2 pomps drukverhoging | 0001013853 | 2011-01-01 | 53 | Duijvelaar | DKVO 720 | [10 empty] | Ja |  |  | DRV.20.20 | [5 empty] | 0
GDH - Kalvermarkt 53 | NB | Niet bekend | Div | Niet bekend - Div | Asset | 76640622 | 827839 |  |  |  | 11 | Voorraadboiler | 0001013853 | 2000-01-01 | 53 | Daalderop | mono koper |  |  |  | 1 | [6 empty] | Ja |  |  | WWV.10.10 | [5 empty] | 0
GDH - Kalvermarkt 53 | NB | Niet bekend | Div | Niet bekend - Div | Asset | 76640623 | 827840 |  |  |  | 1 | Voorraadboiler | 0001013853 | 1994-01-01 | 53 | Daalderop | Close-up 15 |  |  |  | 2.4 | [6 empty] | Ja |  |  | WWV.30.10 | [5 empty] | 0
GDH - Kalvermarkt 53 | NB | Niet bekend | SER alle | Niet bekend - BWD K | Asset | 76640624 | 827841 |  |  |  | 4 | onder het plafond gemonteerde koelunits voor afgifte van koeling | 0001013853 | 2015-01-01 | 55 | Carrier | [11 empty] | Ja |  |  | RKS.10.20 | [5 empty] | 0 |  | /
GDH - Kalvermarkt 53 | 12 | 12e etage | Dak | 12e etage - BWD K | Asset | 76640625 | 827842 |  |  |  | 1 | Koudwateraggregaat luchtgekoeld | 0001013853 | 2015-01-01 | 55 | Carrier | 30RBM-260-0027-PE- | [10 empty] | Ja | Carrier |  | LKW.10.20 | [5 empty] | 0
GDH - Kalvermarkt 53 | 12 | 12e etage | Dak | 12e etage - BWD K | Asset | 76640626 | 827843 |  |  |  | 1 | Koudwateraggregaat luchtgekoeld | 0001013853 | 2015-01-01 | 55 | Carrier | [11 empty] | Ja | Carrier |  | LKW.10.20 |  | R410a |  | 12.6 |  | 0
GDH - Kalvermarkt 53 | -01 | Kelder | TR | Kelder - BWD K | Asset | 76640627 | 827845 |  |  |  | 1 | Circulatiepompen | 0001013853 | 1992-01-01 | 53 | Wilo | P 65/250r PN10 | [10 empty] | Ja |  |  | CCP.10.20 | [5 empty] | 0
GDH - Kalvermarkt 53 | -01 | Kelder | TR | Kelder - BWD K | Asset | 76640628 | 827846 |  |  |  | 1 | Circulatiepompen | 0001013853 | 1993-01-01 | 53 | Wilo | P 50 / 160 PN10 | [10 empty] | Ja |  |  | CCP.10.20 | [5 empty] | 0
GDH - Kalvermarkt 53 | -01 | Kelder | TR | Kelder - BWD K | Asset | 76640629 | 827847 |  |  |  | 1 | Circulatiepompen | 0001013853 | 2015-01-01 | 53 | Wilo | Yonos MAXO 40/0.5-4 |  |  |  | 120 | [6 empty] | Ja |  |  | CCP.10.20 | [5 empty] | 0
GDH - Kalvermarkt 53 | -01 | Kelder | TR | Kelder - BWD K | Asset | 76640630 | 827848 |  |  |  | 1 | Circulatiepompen | 0001013853 | 2013-01-01 | 53 | Wilo | Yonos MAXO 25/0, - |  |  |  | 120 | [6 empty] | Ja |  |  | CCP.10.20 | [5 empty] | 0
GDH - Kalvermarkt 53 | -01 | Kelder | TR | Kelder - BWD K | Asset | 76640631 | 827849 |  |  |  | 1 | Circulatiepompen | 0001013853 | 2015-01-01 | 53 | Wilo | E80/105-3/2 |  |  |  | 3.8 | 400 | [5 empty] | Ja |  |  | CCP.10.20 | [5 empty] | 0
GDH - Kalvermarkt 53 | -01 | Kelder | TR | Kelder - BWD K | Asset | 76640632 | 827850 |  |  |  | 1 | Circulatiepompen | 0001013853 | 2014-01-01 | 53 | Wilo | Yonos MAXO 25/0.5 |  |  |  | 120 | [6 empty] | Ja |  |  | CCP.10.20 | [5 empty] | 0
GDH - Kalvermarkt 53 | -01 | Kelder | TR | Kelder - BWD K | Asset | 76640633 | 827851 |  |  |  | 1 | Expansievoorziening | 0001013853 | 1995-01-01 | 51 | Flamco | Flexcon 140/1.5 | [10 empty] | Ja |  |  | EXV.12.30 | [5 empty] | 0
GDH - Kalvermarkt 53 | -01 | Kelder | TR | Kelder - BWD K | Asset | 76640634 | 827852 |  |  |  | 3 | Expansievoorziening | 0001013853 | 2017-01-01 | 51 | Flamco | Flexcon 1x 50/0,5 2x 140/0,5 | [10 empty] | Ja |  |  | EXV.12.30 | [5 empty] | 0
GDH - Kalvermarkt 53 | -01 | Kelder | TR | Kelder - BWD K | Asset | 76640635 | 827853 |  |  |  | 1 | 3-weg regelafsluiter | 0001013853 | 2015-01-01 | 53 | Siemens | SKD82.50 | [10 empty] | Ja |  |  | APW.10.10 | [5 empty] | 0
GDH - Kalvermarkt 53 | -01 | Kelder | TR | Kelder - BWD K | Asset | 76640636 | 827854 |  |  |  | 1 | 3-weg regelafsluiter | 0001013853 | 1995-01-01 | 53 | Johnson Controls | [11 empty] | Ja |  |  | APW.10.10 | [5 empty] | 0
GDH - Kalvermarkt 53 | NB | Niet bekend | Div | Niet bekend - Div | Asset | 76640637 | 827855 |  |  |  | 545 | boven plafond gesitueerde 2-weg regelafsluiter | 0001013853 | 2015-01-01 | 53 | EMO | T | [10 empty] | Ja |  |  | APW.10.10 | [5 empty] | 0
GDH - Kalvermarkt 53 | -01 | Kelder | TR | Kelder - BWD K | Asset | 76640638 | 827856 |  |  |  | 4 | 3-weg regelafsluiter | 0001013853 | 2015-01-01 | 53 | Siemens | SKD82.50 | [10 empty] | Ja |  |  | APW.10.10 | [5 empty] | 0
GDH - Kalvermarkt 53 | -01 | Kelder | TR | Kelder - BWD K | Asset | 76640639 | 827857 |  |  |  | 1 | Circulatiepompen | 0001013853 | 1998-01-01 | 53 | Wilo | P85/250r PN16 | [10 empty] | Ja |  |  | CCP.10.20 | [5 empty] | 0
GDH - Kalvermarkt 53 | -01 | Kelder | TR | Kelder - BWD K | Asset | 76640640 | 827858 |  |  |  | 1 | Circulatiepompen | 0001013853 | 2015-01-01 | 53 | Wilo | Stratos GIGA65/1-8/0.6 | [10 empty] | Ja |  |  | CCP.10.20 | [5 empty] | 0
GDH - Kalvermarkt 53 | -01 | Kelder | TR | Kelder - BWD K | Asset | 76640641 | 827859 |  |  |  | 4 | Circulatiepompen | 0001013853 | 1995-01-01 | 53 | Wilo | 2 x NL30/125-0.75 2x NL40/125- | [10 empty] | Ja |  |  | CCP.10.20 | [5 empty] | 0
GDH - Kalvermarkt 53 | -01 | Kelder | TR | Kelder - BWD K | Asset | 76640642 | 827860 |  |  |  | 1 | Verdelers/verzamel. Cv | 0001013853 | 1995-01-01 | 56 | [12 empty] | Ja |  |  | VER.30.10 | [5 empty] | 0
GDH - Kalvermarkt 53 | 03 | 3e etage | NB | K11 | Asset | 76640366 | 755732 | 7558 |  |  | 1 | Slibstream filters Gekoeld water | 0001013853 | 2000-01-01 | 56 | Technolab | T25 | [6 empty] | 2 |  |  |  | Ja |  |  | APW.10.10 | [5 empty] | 0
GDH - Kalvermarkt 53 | 03 | 3e etage | NB | K-1 | Asset | 76640366 | 755732 | 7558 |  |  | 2 | Slibstream filters CV | 0001013853 | 2000-01-01 | 56 | Technolab | T10 | [6 empty] | 2 |  |  |  | Ja |  |  | APW.10.10 | [5 empty] | 0
GDH - Kalvermarkt 53 | -01 | Kelder | TR | Kelder - BWD K | Asset | 76640643 | 827861 |  |  |  | 4 | Expansievoorz. cv-installatie | 0001013853 | 1993-01-01 | 51 | Flamco | 1xFlexcon 425/2,0 1xVSE 800 l | [10 empty] | Ja |  |  | EXV.12.30 | [5 empty] | 0
GDH - Kalvermarkt 53 | NB | Niet bekend | Div | Niet bekend - Div | Asset | 76640644 | 827862 |  |  |  | 545 | Regelafsluiters | 0001013853 | 2015-01-01 | 53 | EMO | T | [10 empty] | Ja |  |  | APW.10.10 | [5 empty] | 0
GDH - Kalvermarkt 53 | -01 | Kelder | TR | Kelder - BWD K | Asset | 76640645 | 827863 |  |  |  | 6 | 3-weg regelafsluiter | 0001013853 | 2015-01-01 | 53 | Siemens | SKD82.50 | [10 empty] | Ja |  |  | APW.10.10 | [5 empty] | 0
GDH - Kalvermarkt 53 | 12 | 12e etage | Dak | 12e etage - BWD K | Asset | 76640646 | 827867 |  |  |  | 1 | dakventilator tbv afzuiging horeca | 0001013853 | 2017-01-01 | 57 | Systemair | DVS 500DV sileo+REV5/7 |  |  |  |  | 400 | [5 empty] | Ja |  |  | AZV.20.10 | [5 empty] | 0
GDH - Kalvermarkt 53 | 12 | 12e etage | Dak | 12e etage - BWD K | Asset | 76640647 | 827868 |  |  |  | 1 | dakventilator tbv afzuiging lift | 0001013853 | 2017-01-01 | 57 | Systemair | DVS 500DS sileo |  |  |  |  | 400 | [5 empty] | Ja |  |  | AZV.20.10 | [5 empty] | 0
GDH - Kalvermarkt 53 | 12 | 12e etage | Dak | 12e etage - BWD K | Asset | 76640648 | 827869 |  |  |  | 1 | dakventilator tbv overdruk | 0001013853 | 2017-01-01 | 57 | Systemair | DHA 630DV sileo |  |  |  |  | 400 | [5 empty] | Ja |  |  | AZV.20.10 | [5 empty] | 0
GDH - Kalvermarkt 53 | 12 | 12e etage | Dak | 12e etage - BWD K | Asset | 76640649 | 827870 |  |  |  | 1 | dakventilator tbv afzuiging toiletten | 0001013853 | 2017-01-01 | 57 | Systemair | DVS 710DS+REV5/7 |  |  |  |  | 400 | [5 empty] | Ja |  |  | AZV.20.10 | [5 empty] | 0
GDH - Kalvermarkt 53 | 12 | 12e etage | Dak | 12e etage - BWD K | Asset | 76640650 | 827871 |  |  |  | 1 | dakventilator tbv afzuiging toiletten | 0001013853 | 1991-01-01 | 57 | Holland Heating | H-CDA 222 | [10 empty] | Ja |  |  | AZV.20.10 | [5 empty] | 0
GDH - Kalvermarkt 53 | 12 | 12e etage | Dak | 12e etage - BWD K | Asset | 76640651 | 827872 |  |  |  | 1 | Dakventilator | 0001013853 | 2017-01-01 | 57 | Systemair | DVS 400DS sileo+REV5/7 |  |  |  |  | 400 | [5 empty] | Ja |  |  | AZV.20.10 | [5 empty] | 0
GDH - Kalvermarkt 53 | NB | Niet bekend | Div | Niet bekend - Div | Asset | 76640653 | 827874 |  |  |  | 545 | Inductie-Units in plafond geïntegreerde inductieunits voor verwarmen en koelen | 0001013853 | 2015-01-01 | 57 | [12 empty] | Ja |  |  | IDU.10.10 | [5 empty] | 0
GDH - Kalvermarkt 53 | 00 | BG | TR | Begane grond - BWD F Verlengd | Asset | 76640654 | 827875 |  |  |  | 1 | Kanaalventilator afzuiging technische ruimte BG | 0001013853 | 1991-01-01 | 57 | Holland Heating | TD 163 | [10 empty] | Ja |  |  | AZV.20.10 | [5 empty] | 0
GDH - Kalvermarkt 53 | 12 | 12e etage | Dak | 12e etage - BWD K | Asset | 76640655 | 827876 |  |  |  | 1 | LBK/LAK01 tbv kantoorverdiepingen | 0001013853 | 2015-01-01 | 57 | Verhulst | VKT 0906/0906 | [10 empty] | Ja |  |  | LBK.40.50 | [5 empty] | 0
GDH - Kalvermarkt 53 | 12 | 12e etage | Dak | 12e etage - BWD K | Asset | 76640656 | 827877 |  |  |  | 1 | LBK/LAK02 tbv kantoorverdiepingen | 0001013853 | 2015-01-01 | 57 | Verhulst | VKT 0804/0805 | [10 empty] | Ja |  |  | LBK.40.40 | [5 empty] | 0
GDH - Kalvermarkt 53 | 12 | 12e etage | Dak | 12e etage - BWD K | Asset | 76640657 | 827878 |  |  |  | 1 | LBK/LAK03 tbv kantoorverdiepingen | 0001013853 | 2015-01-01 | 57 | Verhulst | VKT 0804/0805 | [10 empty] | Ja |  |  | LBK.40.40 | [5 empty] | 0
GDH - Kalvermarkt 53 | NB | Niet bekend | Div | Niet bekend - Div | Asset | 76640658 | 827879 |  |  |  | 42 | Stelmotoren luchtklep tbv luchtbehandeling | 0001013853 | 2015-01-01 | 54 | Belimo | [11 empty] | Ja |  |  | APL.10.10 | [5 empty] | 0
GDH - Kalvermarkt 53 | 12 | 12e etage | Dak | 12e etage - BWD K | Asset | 76640659 | 827880 |  |  |  | 1 | Stelmotoren luchtklep | 0001013853 | 2015-01-01 | 54 | Belimo | [11 empty] | Ja |  |  | APL.10.10 | [5 empty] | 0
GDH - Kalvermarkt 53 | 12 | 12e etage | Dak | 12e etage - BWD K | Asset | 76640660 | 827881 |  |  |  | 6 | Stelmotoren luchtklep | 0001013853 | 2015-01-01 | 54 | Siemens | GCA126.1E | [10 empty] | Ja |  |  | APL.10.10 | [5 empty] | 0
GDH - Kalvermarkt 53 | NB | Niet bekend | Div | Niet bekend - Div | Asset | 76640661 | 827882 |  |  |  | 200 | Naregelkringen tbv klimaatinstallatie boven plafond | 0001013853 | 2015-01-01 | 58 | Webeasy | [11 empty] | Ja |  |  | SCH.10.10 | [5 empty] | 0
GDH - Kalvermarkt 53 | -01 | Kelder | TR | Kelder - BWD K | Asset | 76640662 | 827883 |  |  |  | 1 | regelkast VIIIGVSN12-01tbv no break | 0001013853 | 1995-01-01 | 58 | [12 empty] | Ja |  |  | SCH.10.20 | [5 empty] | 0
GDH - Kalvermarkt 53 | 12 | 12e etage | Dak | 12e etage - BWD K | Asset | 76640663 | 827884 |  |  |  | 1 | regelkast 8GVSN12-01tbv koeling LBH 01, 02 en 03 | 0001013853 | 1995-01-01 | 58 | [12 empty] | Ja |  |  | SCH.10.20 | [5 empty] | 0
GDH - Kalvermarkt 53 | -01 | Kelder | TR | Kelder - BWD K | Asset | 76640664 | 827885 |  |  |  | 1 | Regelkast | 0001013853 | 1995-01-01 | 58 | [12 empty] | Ja |  |  | SCH.10.20 | [5 empty] | 0
GDH - Kalvermarkt 53 | -01 | Kelder | TR | Kelder - BWD K | Asset | 76640665 | 827886 |  |  |  | 1 | regelkast RK-1.2 tbv stadsverwarming, koeling begane grond, regeling radiatoren | 0001013853 | 2015-01-01 | 58 | [12 empty] | Ja |  |  | SCH.10.30 | [5 empty] | 0
GDH - Kalvermarkt 53 | -01 | Kelder | TR | Kelder - BWD K | Asset | 76640666 | 827887 |  |  |  | 1 | regelkast RK-1.1 tbv stadsverwarming, koeling begane grond, regeling radiatoren | 0001013853 | 2015-01-01 | 58 | [12 empty] | Ja |  |  | SCH.10.30 | [5 empty] | 0
GDH - Kalvermarkt 53 | -01 | Kelder | TR | Kelder - BWD K | Asset | 76640667 | 827888 |  |  |  | 1 | regelkast VIIIRK12-02 / RK1282-onbekend waar deze kast voor dient | 0001013853 | 1995-01-01 | 58 | [12 empty] | Ja |  |  | SCH.10.20 | [5 empty] | 0
GDH - Kalvermarkt 53 | 12 | 12e etage | Dak | 12e etage - BWD K | Asset | 76640668 | 827889 |  |  |  | 1 | regelkast RK-12.1 tbv koeling, koudedistributie, LBH 01, 02 en 03, afzuiging | 0001013853 | 2015-01-01 | 58 | [12 empty] | Ja |  |  | SCH.10.30 | [5 empty] | 0
GDH - Kalvermarkt 53 | -01 | Kelder | TR | Kelder - BWD K | Asset | 76640669 | 827890 |  |  |  | 1 | Onderstation (autonome) ingebouwd in regelkast VIIIRK12-02 / RK1282 | 0001013853 | 1995-01-01 | 58 | Johnson Controls | DX-9100 | [10 empty] | Ja |  |  | SCH.10.20 | [5 empty] | 0
GDH - Kalvermarkt 53 | -01 | Kelder | TR | Kelder - BWD K | Asset | 76640670 | 827891 |  |  |  | 1 | Onderstation (autonome) ingebouwd in regelkast ongenummerd | 0001013853 | 1995-01-01 | 58 | Johnson Controls | DX-9100 | [10 empty] | Ja |  |  | SCH.10.20 | [5 empty] | 0
GDH - Kalvermarkt 53 | 12 | 12e etage | Dak | 12e etage - BWD K | Asset | 76640671 | 827892 |  |  |  | 1 | Onderstation (autonome)ingebouwd in regelkast:RK-12.1 | 0001013853 | 2015-01-01 | 58 | Webeasy | [11 empty] | Ja |  |  | SCH.10.20 | [5 empty] | 0
GDH - Kalvermarkt 53 | -01 | Kelder | TR | Kelder - BWD K | Asset | 76640672 | 827893 |  |  |  | 1 | Onderstation (autonome) ingebouwd in regelkast: RK-1.1tbv stadsverwarming, regeling radiatoren | 0001013853 | 2015-01-01 | 58 | Webeasy | diverse | [10 empty] | Ja |  |  | SCH.10.20 | [5 empty] | 0
GDH - Kalvermarkt 53 | -01 | Kelder | TR | Kelder - BWD K | Asset | 76640673 | 827894 |  |  |  | 1 | Onderstation (autonome)ingebouwd in regelkast: RK-1.2tbv stadsverwarming, regeling radiatoren | 0001013853 | 2015-01-01 | 58 | Webeasy | diverse | [10 empty] | Ja |  |  | SCH.10.20 | [5 empty] | 0
GDH - Kalvermarkt 53 | 12 | 12e etage | Dak | 12e etage - BWD K | Asset | 76640674 | 827895 |  |  |  | 4 | Onderstation (autonome)ingebouwd in regelkast 8GVSN12-01tbv koeling, koudedistributie, LBH 01, 02 en 03 en - | 0001013853 | 1995-01-01 | 58 | Johnson Controls | DX-9100 | [10 empty] | Ja |  |  | SCH.10.20 | [5 empty] | 0
GDH - Kalvermarkt 53 | -01 | Kelder | TR | Kelder - BWD K | Asset | 76640675 | 827896 |  |  |  | 1 | Frequentieregelaar tbv distributiepompen warmwater | 0001013853 | 2005-01-01 | 58 | Danfoss | VLT HVC d, FC-102P1K1T4E55H1XG |  |  |  | 1.1 |  | 2.7 |  |  |  |  | Ja |  |  | SCH.10.10 | [5 empty] | 0
GDH - Kalvermarkt 53 | NB | Niet bekend | Div | Installatie wordt gevoed vanuit het Spui Complex E-1 | Asset | 76640676 | 827897 |  |  |  | 1 | Sprinkler Leiding door gehele object | 0001013853 | 1995-01-01 | 65 | [12 empty] | Ja |  |  | SPR.90.10 | [5 empty] | 0
GDH - Kalvermarkt 53 | NB | Niet bekend | Div | Niet bekend - Div | Asset | 76640677 | 827898 |  |  |  | 30 | Droge stijgleiding | 0001013853 | 1995-01-01 | 65 | [12 empty] | Ja | Smeba |  | BLM.30.10 | [5 empty] | 0
GDH - Kalvermarkt 53 | NB | Niet bekend | Div | Niet bekend - Div | Asset | 76640678 | 827903 |  |  |  | 162 | Handafsluiters | 0001013853 |  | 53 | [12 empty] | Ja |  |  | APW.10.10 | [5 empty] | 0
GDH - Kalvermarkt 53 | NB | Niet bekend | Div | Niet bekend - Div | Asset | 76640679 | 827904 |  |  |  | 78 | Inregelafsluiters | 0001013853 |  | 53 | [12 empty] | Ja |  |  | APW.10.10 | [5 empty] | 0
GDH - Kalvermarkt 53 | NB | Niet bekend | Div | Niet bekend - Div | Asset | 76640680 | 827905 |  |  |  | 48 | Inregelkleppen | 0001013853 |  | 53 | [12 empty] | Ja |  |  | APW.10.10 | [5 empty] | 0
GDH - Kalvermarkt 53 | NB | Niet bekend | Div | Niet bekend - Div | Asset | 76640683 | 827908 |  |  |  | 26 | Zoneafsluiters cv kw | 0001013853 |  | 53 | [12 empty] | Ja |  |  | APW.10.10 | [5 empty] | 0
GDH - Kalvermarkt 53 | NB | Niet bekend | Div | Niet bekend - Div | Asset | 76640684 | 827909 |  |  |  | 26 | Flowmeters cv kw | 0001013853 |  | 53 | [12 empty] | Ja |  |  | APW.10.10 | [5 empty] | 0
GDH - Kalvermarkt 53 | 12 | 12e etage | Dak | 12e etage - BWD K | Asset | 76640686 | 827911 |  |  |  | 1 | Warmtewiel LBK/LAK01 tbv kantoorverdiepingen | 0001013853 | 2015-01-01 | 57 | Verhulst | VKT 0906/0906 | [10 empty] | Ja |  |  | WTW.10.50 | [5 empty] | 0
GDH - Kalvermarkt 53 | 12 | 12e etage | Dak | 12e etage - BWD K | Asset | 76640687 | 827912 |  |  |  | 1 | Warmtewiel LBK/LAK02 tbv kantoorverdiepingen | 0001013853 | 2015-01-01 | 57 | Verhulst | VKT 0804/0805 | [10 empty] | Ja |  |  | WTW.10.40 | [5 empty] | 0
GDH - Kalvermarkt 53 | 12 | 12e etage | Dak | 12e etage - BWD K | Asset | 76640688 | 827913 |  |  |  | 1 | Warmtewiel LBK/LAK03 tbv klimaat kantoorverdiepingen | 0001013853 | 2015-01-01 | 57 | Verhulst | VKT 0804/0805 | [10 empty] | Ja |  |  | WTW.10.40 | [5 empty] | 0
GDH - Kalvermarkt 53 | 12 | 12e etage | Dak | 12e etage - BWD K | Asset | 76640689 | 827914 |  |  |  | 1 | Luchtbehandelingsinstallaties; LAK01 tbv klimaat kantoorverdiepingen | 0001013853 | 2015-01-01 | 57 | Verhulst | VKT 0906/0906 | [10 empty] | Ja | [8 empty] | 0
GDH - Kalvermarkt 53 | 12 | 12e etage | Dak | 12e etage - BWD K | Asset | 76640690 | 827915 |  |  |  | 1 | Luchtbehandelingsinstallaties; LAK02 tbv klimaat kantoorverdiepingen | 0001013853 | 2015-01-01 | 57 | Verhulst | VKT 0804/0805 | [10 empty] | Ja |  |  | AZV.20.40 | [5 empty] | 0
GDH - Kalvermarkt 53 | 12 | 12e etage | Dak | 12e etage - BWD K | Asset | 76640691 | 827916 |  |  |  | 1 | Luchtbehandelingsinstallaties; LAK03 tbv klimaat kantoorverdiepingen | 0001013853 | 2015-01-01 | 57 | Verhulst | VKT 0804/0805 | [10 empty] | Ja |  |  | AZV.20.40 | [5 empty] | 0
GDH - Kalvermarkt 53 | NB | Niet bekend | Div | Niet bekend - Div | Asset | 76640692 | 827917 |  |  |  | 1 | Webeasy - regelkasten | 0001013853 |  | 67 | [12 empty] | Ja | Webeasy |  | GBS.10.10 | [5 empty] | 0
GDH - Kalvermarkt 53 | NB | Niet bekend | Div | Niet bekend - Div | Asset | 76640693 | 827918 |  |  |  | 37 | Brandslanghaspel | 0001013853 |  | 65 | [12 empty] | Ja | Smeba |  | BLM.10.10 | [5 empty] | 0
GDH - Kalvermarkt 53 | 12 | 12e etage | Dak | 12e etage - BWD K | Asset | 76654937 | GDH-827962 |  |  |  | 1 | Osmoseinstallatie RO-inline 300 |  | 2018-01-01 | 53 | HygroTemp 300 | RO-inline | [10 empty] | Ja |  |  | WBH.74.14 | [5 empty] | 0
GDH - Kalvermarkt 53 | 12 | 12e etage | Dak | 12e etage - BWD K | Asset | 76654938 | GDH-827963 |  |  |  | 1 | Osmoseinstallatie RO-inline 500 |  | 2018-01-01 | 53 | HygroTemp | RO-inline 500 | [10 empty] | Ja |  |  | WBH.74.14 | [5 empty] | 0
GDH - Kalvermarkt 53 |  |  |  |  | Asset | 76663435 |  |  |  |  | 1 | Koudwateraggregaat luchtgekoeld | 0001013853 |  | 55 | Carrier | 30RBM180 | M15024170 | 812177 | [8 empty] | Ja | Carrier |  | LKW.10.20 | [5 empty] | 0
GDH - Kalvermarkt 53 |  |  |  | 12e etage - BWD K | Gebouwelement | 000000037690 | GDH-827960 |  |  |  | 1 | Subc Waterbehandeling Ateca, beheer en wateranalyses, ICA systeem, koper zilver |  | 2018-01-01 | 0 | Ateca | [11 empty] | Ja | [8 empty] | 0 | 0
GDH - Kalvermarkt 9 (Winkel) | 00 | BG | NB | Begane grond - achtergebied | Asset | 76639847 | 754334 | 1083 |  |  | 2 | autonome onderstations | 0001013853 | 2005-01-01 | 58 | Landis & Gyr | REV 21 | [6 empty] | 2 |  |  |  | Ja |  |  | GBS.30.20 | [5 empty] | 0
GDH - Kalvermarkt 9 (Winkel) | 00 | BG | NB | Begane grond - winkel | Asset | 76639848 | 754335 | 1084 |  |  | 1 | brandslanghaspel | 0001013853 | 2005-01-01 | 65 | NOHA | opbouw | [6 empty] | 2 |  |  |  | Ja | Smeba |  | BLM.10.10 | [5 empty] | 0
GDH - Kalvermarkt 9 (Winkel) | 00 | BG | NB | Begane grond - achtergebied | Asset | 76639849 | 754340 | 1092 |  |  | 1 | voorraadboilers elektrisch | 0001013853 | 2005-01-01 | 53 | Daalderop | Close In/Up | [6 empty] | 2 |  |  |  | Ja |  |  | WWV.50.10 | [5 empty] | 0 | 0
GDH - Kleine Keizer 3-9 | 03 | 3e etage | NB | 3e etage - SR | Asset | 76639850 | 754357 | 1274 |  |  | 1 | expansievoorz. cv-installatie | 0001013853 | 2010-01-01 | 56 | Flamco | Flexcon 140/0,5 | [6 empty] | 2 |  |  |  | Ja |  |  | EXV.10.10 | [5 empty] | 0
GDH - Kleine Keizer 3-9 | 03 | 3e etage | NB | 3e etage - SR | Asset | 76639851 | 754358 | 1275 |  |  | 2 | atmosferische gasketels | 0001013853 | 2010-01-01 | 51 | Remeha | Quinta Pro 115 |  |  |  | 110 |  |  | 2 |  |  |  | Ja |  |  | CVK.50.20 | [5 empty] | 0
GDH - Kleine Keizer 3-9 | 03 | 3e etage | NB | 3e etage - SR | Asset | 76639853 | 754360 | 1278 |  |  | 1 | regelingkasten klimaat centraal | 0001013853 | 2010-01-01 | 58 |  | - | [6 empty] | 2 |  |  |  | Ja |  |  | SCH.10.30 | [5 empty] | 0
GDH - Kleine Keizer 3-9 | 03 | 3e etage | NB | 3e etage - SR | Asset | 76639854 | 754361 | 1279 |  |  | 1 | autonome onderstations | 0001013853 | 2010-01-01 | 58 | Priva | 1x+ Compri HX+ 8x aansluitblok | [6 empty] | 2 |  |  |  | Ja |  |  | GBS.30.20 | [5 empty] | 0
GDH - Kleine Keizer 3-9 | 03 | 3e etage | NB | 3e etage - SR | Asset | 76639855 | 754362 | 1280 |  |  | 1 | circulatiepomp t.b.v waterfilter | 0001013853 | 1997-01-01 | 53 | Grundfos | UPS 25-40 S | [6 empty] | 2 |  |  |  | Ja |  |  | CCP.10.10 | [5 empty] | 0
GDH - Kleine Keizer 3-9 | 03 | 3e etage | NB | 3e etage - SR | Asset | 76639856 | 754363 | 1282 |  |  | 1 | verdelers/verzamel. cv-installatie | 0001013853 | 1997-01-01 | 56 |  | 3 groepen | [6 empty] | 2 |  |  |  | Ja |  |  | VER.30.20 | [5 empty] | 0
GDH - Kleine Keizer 3-9 | 03 | 3e etage | NB | 3e etage - SR | Asset | 76639857 | 754364 | 1284 |  |  | 2 | circulatiepompen tbv aanvoer BG+1ste etage | 0001013853 | 1997-01-01 | 53 | Biral | NBZ 50-1 | [6 empty] | 2 |  |  |  | Ja |  |  | CCP.10.10 | [5 empty] | 0
GDH - Kleine Keizer 3-9 | 03 | 3e etage | NB | 3e etage - SR | Asset | 76639858 | 754365 | 1287 |  |  | 1 | circulatiepomp tbv aanvoer 2de etage | 0001013853 | 1997-01-01 | 53 | Biral | NBZ 50-2 | [6 empty] | 2 |  |  |  | Ja |  |  | CCP.10.10 | [5 empty] | 0
GDH - Kleine Keizer 3-9 | 03 | 3e etage | NB | 3e etage - SR | Asset | 76639859 | 754366 | 1289 |  |  | 1 | circulatiepomp tbv luchtunit | 0001013853 | 1997-01-01 | 53 | Biral | NBZ 40-3 | [6 empty] | 2 |  |  |  | Ja |  |  | CCP.10.10 | [5 empty] | 0
GDH - Kleine Keizer 3-9 | 03 | 3e etage | NB | 3e etage - SR | Asset | 76639860 | 754367 | 1291 |  |  | 3 | regelkleppen+stelmotoren cv tbv BG, 1ste en 2de | 0001013853 | 2014-01-01 | 56 | Siemens | SKD32.50 | [6 empty] | 2 |  |  |  | Ja |  |  | APW.10.10 | [5 empty] | 0
GDH - Kleine Keizer 3-9 | 03 | 3e etage | NB | 3e etage - TR | Asset | 76639861 | 754368 | 1292 |  |  | 1 | luchtbehandelings- kasten | 0001013853 | 1985-01-01 | 57 | Holland Heating | HHWBC 1825 III M (T)- HHWBC 20 | [6 empty] | 2 |  |  |  | Ja |  |  | LBK.75.40 | [5 empty] | 0
GDH - Kleine Keizer 3-9 | 03 | 3e etage | NB | 3e etage - TR | Asset | 76639862 | 754370 | 1296 |  |  | 1 | regelkleppen + stelmotoren cv tbv LBK | 0001013853 | 1997-01-01 | 56 | Landis & Gyr | SKD62 | [6 empty] | 2 |  |  |  | Ja |  |  | APW.10.10 | [5 empty] | 0
GDH - Kleine Keizer 3-9 | 03 | 3e etage | NB | 3e etage - TR | Asset | 76639863 | 754374 | 1302 |  |  | 1 | expansievoorz. koudedistributie | 0001013853 | 2012-01-01 | 55 | Flamco | Flaxcon 35/1 | [6 empty] | 2 |  |  |  | Ja |  |  | EXV.10.10 | [5 empty] | 0
GDH - Kleine Keizer 3-9 | 03 | 3e etage | NB | 3e etage - TR | Asset | 76639864 | 754375 | 1303 |  |  | 1 | Vulpomp | 0001013853 | 2012-01-01 | 53 | Grundfos | UPA 15-90 N 160 | [6 empty] | 2 |  |  |  | Ja |  |  | CCP.10.10 | [5 empty] | 0
GDH - Kleine Keizer 3-9 | DAK | Dak | NB | Dak - dak | Asset | 76639865 | 754376 | 1304 |  |  | 1 | Koelmachine LBK (carrier) | 0001013853 | 2012-01-01 | 55 | Carrier | 30RBS-060-0264-PEE | M2012001173 |  |  | 60 |  |  | 2 |  |  |  | Ja | Airvek |  | LKW.10.70 | I0005054 / C0174-810205 | R410a | 1 | 15 |  | 0
GDH - Kleine Keizer 3-9 | DAK | Dak | NB | Dak - dak | Asset | 76639866 | 754377 | 1307 |  |  | 2 | centr. mechanische afzuiginstallaties | 0001013853 | 2012-01-01 | 57 | Carrier/Holland Heating | - | [6 empty] | 2 |  |  |  | Ja |  |  | AZV.20.20 | [5 empty] | 0
GDH - Kleine Keizer 3-9 | 02 | 2e etage | NB | 2e etage - verkeersr. | Asset | 76639867 | 754378 | 1308 |  |  | 1 | brandslanghaspel | 0001013853 | 2000-01-01 | 65 | Ajax | - | [6 empty] | 2 |  |  |  | Ja | Smeba |  | BLM.10.10 | [5 empty] | 0
GDH - Kleine Keizer 3-9 | 01 | 1e etage | NB | 1e etage - verkeersr. | Asset | 76639868 | 754379 | 1310 |  |  | 1 | brandslanghaspel | 0001013853 | 2000-01-01 | 65 | Ajax | - | [6 empty] | 2 |  |  |  | Ja | Smeba |  | BLM.10.10 | [5 empty] | 0
GDH - Kleine Keizer 3-9 | 00 | BG | NB | Begane grond - verkeersr. | Asset | 76639869 | 754380 | 1312 |  |  | 1 | brandslanghaspel | 0001013853 | 2000-01-01 | 65 | Ajax | - | [6 empty] | 2 |  |  |  | Ja | Smeba |  | BLM.10.10 | [5 empty] | 0
GDH - Kleine Keizer 3-9 | 00 | BG | NB | Begane grond - keukenblok | Asset | 76639871 | 754396 | 1333 |  |  | 1 | voorraadboilers elektrisch | 0001013853 | 2007-01-01 | 53 | Daalderop | Close In/Up | [6 empty] | 2 |  |  |  | Ja |  |  | WWV.50.10 | [5 empty] | 0
GDH - Kleine Keizer 3-9 | 00 | BG | NB | Begane grond - BG/ schoonmaakhok | Asset | 76639872 | 754397 | 1334 |  |  | 1 | voorraadboilers elektrisch | 0001013853 | 2007-01-01 | 53 | Daalderop | mono koper | [6 empty] | 2 |  |  |  | Ja |  |  | WWV.50.10 | [5 empty] | 0
GDH - Kleine Keizer 3-9 | NB | Niet bekend | NB | Niet bekend - object | Asset | 76639873 | 754407 | 1345 |  |  | 1 | leidingen brandstofinstal. gas | 0001013853 | 1997-01-01 | 54 |  | - | [6 empty] | 2 |  |  |  | Ja |  |  | LEI.65.10 | [5 empty] | 0
GDH - Kleine Keizer 3-9 | NB | Niet bekend | NB | Niet bekend - object | Asset | 76639874 | 754409 | 1347 |  |  | 1 | leidingen cv-installatie | 0001013853 | 1997-01-01 | 56 |  | Draad- en vlampijp compleet me | [6 empty] | 2 |  |  |  | Ja |  |  | LEI.20.10 | [5 empty] | 0
GDH - Kleine Keizer 3-9 | 00 | BG | NB | Begane grond - Haagnetruimte | Asset | 76639876 | 754411 | 1349 |  |  | 1 | Airco Cer (Haagnet) | 0001013853 | 2008-01-01 | 55 | Panasonic | buitenunit: CS-V12DKE. Binnenu | [6 empty] | 2 |  |  |  | Nee | Airvek |  | RKS.10.20 | 3612 / I0005313 | R410a | 1 | 1.05 |  | 0
GDH - Kleine Keizer 3-9 | 00 | BG | NB | Begane grond - chter fietsenstalling buiten | Asset | 76639877 | 754412 | 7251 |  |  | 1 | drukverhoginginstall.drinkwater | 0001013853 | 1997-01-01 | 53 | Duijvelaar | DPV 4-20 | [6 empty] | 2 |  |  |  | Ja |  |  | DRV.20.10 | [5 empty] | 0
GDH - Kleine Keizer 3-9 | 03 | 3e etage | NB | 3e etage - object | Asset | 76639878 | 754420 | 7259 |  |  | 1 | Filter | 0001013853 | 1997-01-01 | 56 |  | T25 | [6 empty] | 2 |  |  |  | Ja |  |  | APW.10.10 | [5 empty] | 0 | 0
GDH - Korte Lombardstraat 3-11 | NB | Niet bekend | NB | Niet bekend - huisnr. 7 | Asset | 76639879 | 754429 | 1492 |  |  | 1 | Fancoilunits I0007148 | 0001013853 | 2002-01-01 | 55 | Carrier | - | [6 empty] | 2 |  |  |  | Ja | Airvek |  | RKS.10.10 | I0007148 |  |  |  |  | 0
GDH - Korte Lombardstraat 3-11 | ZO | Zolder | NB | Zolder - huisnr. 9-11 zolder | Asset | 76639880 | 754433 | 1500 |  |  | 1 | lok. mechanische afzuiginstallaties | 0001013853 | 2002-01-01 | 57 |  | - | [6 empty] | 2 |  |  |  | Ja |  |  | RST.10.10 | [5 empty] | 0
GDH - Korte Lombardstraat 3-11 | ZO | Zolder | NB | Zolder - huisnr. 7 zolder LBK nr 2 | Asset | 76639881 | 754434 | 1502 |  |  | 1 | luchtbehandelings- kasten | 0001013853 | 1990-01-01 | 57 | Aircon | RG2 ordernr 881Z2 | [6 empty] | 2 |  |  |  | Ja |  |  | LBK.75.50 | [5 empty] | 0
GDH - Korte Lombardstraat 3-11 | ZO | Zolder | NB | Zolder - huisnr. 7 zolder | Asset | 76639882 | 754438 | 1512 |  |  | 2 | autonome onderstations RK3 | 0001013853 | 2002-01-01 | 58 | Priva | Compri: 1x Compri HX; 1x Compr | [6 empty] | 2 |  |  |  | Ja |  |  | GBS.30.20 | [5 empty] | 0
GDH - Korte Lombardstraat 3-11 | ZO | Zolder | NB | Zolder - huisnr. 7 zolder | Asset | 76639883 | 754439 | 1514 |  |  | 1 | lok. mechanische afzuiginstallaties | 0001013853 | 2005-01-01 | 57 |  | - | [6 empty] | 2 |  |  |  | Ja |  |  | AZV.20.10 | [5 empty] | 0
GDH - Korte Lombardstraat 3-11 | ZO | Zolder | NB | Zolder - huisnr. 7 zolder | Asset | 76639884 | 754441 | 1519 |  |  | 1 | koudwater- aggreg.+ append.* subc Airvek I0005056 | 0001013853 | 2003-01-01 | 55 | Carrier | 30RY-026--0044-PEE-- |  |  |  | 27 |  |  | 2 |  |  |  | Ja | Airvek |  | LKW.10.70 | I0005056/C0174/701729 | R407c | 1 | 7.8 |  | 0
GDH - Korte Lombardstraat 3-11 | ZO | Zolder | NB | Zolder - huisnr. 9-11 zolder | Asset | 76639885 | 754442 | 1524 |  |  | 1 | koudwater- aggreg.+ append.* Subc Airvek I0005607 | 0001013853 | 2003-01-01 | 55 | Carrier | 30RY-033--0048-PEE-- |  |  |  | 33 |  |  | 2 |  |  |  | Ja | Airvek |  | LKW.10.70 | I0005607/C0174-701730 | R407c | 1 | 7.8 |  | 0
GDH - Korte Lombardstraat 3-11 | ZO | Zolder | NB | Zolder - huisnr. 7 zolder | Asset | 76639886 | 754445 | 1533 |  |  | 1 | lok. mechanische ventilatie | 0001013853 | 2002-01-01 | 57 | Siemens | 2CC2560-1SC1Z-5037 | [6 empty] | 2 |  |  |  | Ja |  |  | FAN.10.10 | [5 empty] | 0
GDH - Korte Lombardstraat 3-11 | 01 | 1e etage | NB | 1e etage - huisnr. 7 | Asset | 76639887 | 754448 | 1540 |  |  | 1 | circulatiepompen warmtedistributie | 0001013853 | 2006-01-01 | 53 | Grundfos | UPS 40-80 R | [6 empty] | 2 |  |  |  | Ja |  |  | CCP.10.10 | [5 empty] | 0
GDH - Korte Lombardstraat 3-11 | 01 | 1e etage | NB | 1e etage - huisnr. 7 achter kamer Marja | Asset | 76639888 | 754449 | 1542 |  |  | 3 | Ketels nr 7 | 0001013853 | 2002-01-01 | 51 | Remeha | Quinta 65 |  |  |  | 62 |  |  | 2 |  |  |  | Ja |  |  | CVK.10.10 | [5 empty] | 0
GDH - Korte Lombardstraat 3-11 | 01 | 1e etage | NB | 1e etage - huisnr. 7 | Asset | 76639890 | 754451 | 1549 |  |  | 1 | expansievoorz. cv-installatie | 0001013853 | 2002-01-01 | 56 | Flamco | Flexcon 140/1,0 | [6 empty] | 2 |  |  |  | Ja |  |  | EXV.10.10 | [5 empty] | 0
GDH - Korte Lombardstraat 3-11 | ZO | Zolder | NB | Zolder - huisnr. 7 zolder | Asset | 76639891 | 754452 | 1551 |  |  | 1 | centr. mechanische afzuiginstallaties | 0001013853 | 2002-01-01 | 57 |  | - | [6 empty] | 2 |  |  |  | Ja |  |  | AZV.20.20 | [5 empty] | 0
GDH - Korte Lombardstraat 3-11 | ZO | Zolder | NB | Zolder - huisnr. 7 zolder | Asset | 76639892 | 754453 | 1554 |  |  | 1 | centr. mechanische afzuiginstallaties | 0001013853 | 2001-01-01 | 57 | Stork Air | CVF 500/2900 | [6 empty] | 2 |  |  |  | Ja |  |  | AZV.20.20 | [5 empty] | 0
GDH - Korte Lombardstraat 3-11 | ZO | Zolder | NB | Zolder - huisnr. 9-11 zolder | Asset | 76639893 | 754454 | 1556 |  |  | 1 | luchtbehandelings- kasten | 0001013853 | 2002-01-01 | 57 | Carrier/Holland Heating | TLZ225F | [6 empty] | 2 |  |  |  | Ja |  |  | LBK.10.10 | [5 empty] | 0
GDH - Korte Lombardstraat 3-11 | ZO | Zolder | NB | Zolder - huisnr. 9-11 zolder | Asset | 76639894 | 754456 | 1560 |  |  | 1 | regelkleppen + stelmotoren warmte | 0001013853 | 2002-01-01 | 56 | Siemens | SQS65 | [6 empty] | 2 |  |  |  | Ja |  |  | APW.10.10 | [5 empty] | 0
GDH - Korte Lombardstraat 3-11 | ZO | Zolder | NB | Zolder - huisnr. 9-11 zolder | Asset | 76639895 | 754457 | 1562 |  |  | 1 | circulatiepompen warmtedistributie | 0001013853 | 2010-01-01 | 53 | Grundfos | UPS 25-80 N 180 | [6 empty] | 2 |  |  |  | Ja |  |  | CCP.10.10 | [5 empty] | 0
GDH - Korte Lombardstraat 3-11 | ZO | Zolder | NB | Zolder - huisnr. 9-11 zolder | Asset | 76639896 | 754458 | 1563 |  |  | 1 | regelingkasten klimaat centraal RK4 | 0001013853 | 2002-01-01 | 58 |  | - | [6 empty] | 2 |  |  |  | Ja |  |  | SCH.10.30 | [5 empty] | 0
GDH - Korte Lombardstraat 3-11 | ZO | Zolder | NB | Zolder - huisnr. 9-11 zolder | Asset | 76639897 | 754459 | 1565 |  |  | 1 | autonome onderstations RK4 | 0001013853 | 2016-01-01 | 58 | Priva | [7 empty] | 2 |  |  |  | Ja |  |  | GBS.30.20 | [5 empty] | 0
GDH - Korte Lombardstraat 3-11 | ZO | Zolder | NB | Zolder - huisnr. 9-11 zolder | Asset | 76639898 | 754461 | 1568 |  |  | 1 | circulatiepompen warmtedistributie | 0001013853 | 2010-01-01 | 53 | Grundfos | UPS 32-60 F | [6 empty] | 2 |  |  |  | Ja |  |  | CCP.10.10 | [5 empty] | 0
GDH - Korte Lombardstraat 3-11 | ZO | Zolder | NB | Zolder - huisnr. 9-11 zolder | Asset | 76639899 | 754463 | 1574 |  |  | 2 | ketel nr. 9-11 | 0001013853 | 2010-01-01 | 51 | Remeha | Quinta 65 |  |  |  | 62 |  |  | 2 |  |  |  | Ja |  |  | CVK.10.10 | [5 empty] | 0
GDH - Korte Lombardstraat 3-11 | ZO | Zolder | NB | Zolder - huisnr. 7 zolder | Asset | 76639901 | 754465 | 1578 |  |  | 2 | regelkleppen + stelmotoren warmte | 0001013853 | 2010-01-01 | 56 |  | - | [6 empty] | 2 |  |  |  | Ja |  |  | APW.10.10 | [5 empty] | 0
GDH - Korte Lombardstraat 3-11 | 00 | BG | NB | Begane grond - huisnr. 7 veilingzaal | Asset | 76639902 | 754467 | 1580 |  |  | 1 | ketel nr. 7 | 0001013853 | 2009-01-01 | 51 | Remeha | Quinta 65 |  |  |  | 62 |  |  | 2 |  |  |  | Ja |  |  | CVK.10.10 | [5 empty] | 0
GDH - Korte Lombardstraat 3-11 | 00 | BG | Veilingzaal | Begane grond - huisnr. 7 | Asset | 76639904 | 754470 | 1584 |  |  | 2 | vloerverwarmingen | 0001013853 | 2009-01-01 | 56 |  | - | [6 empty] | 2 |  |  |  | Ja |  |  | VER.50.30 | [5 empty] | 0
GDH - Korte Lombardstraat 3-11 | 00 | BG | Veilingzaal | Begane grond - huisnr. 7 | Asset | 76639906 | 754472 | 1586 |  |  | 1 | drukverhoginginstall.drinkwater | 0001013853 | 2000-01-01 | 53 | Duijvelaar | FU 3-10 | [6 empty] | 2 |  |  |  | Ja |  |  | DRV.20.30 | [5 empty] | 0
GDH - Korte Lombardstraat 3-11 | 00 | BG | Veilingzaal | Begane grond - huisnr. 7 | Asset | 76639907 | 754473 | 1590 |  |  | 1 | luchtverwarmer indirect verwarmd | 0001013853 | 2000-01-01 | 56 |  | - | [6 empty] | 2 |  |  |  | Ja |  |  | DLV.75.10 | [5 empty] | 0
GDH - Korte Lombardstraat 3-11 | 02 | 2e etage | NB | 2e etage - huisnr. 3 2de etage | Asset | 76639908 | 754474 | 1592 |  |  | 1 | ketel nr 3 | 0001013853 | 2009-01-01 | 51 | Intergas | G32 VR Low Nox Tronic |  |  |  | 32 |  |  | 2 |  |  |  | Ja |  |  | CVK.10.10 | [5 empty] | 0
GDH - Korte Lombardstraat 3-11 | NB | Niet bekend | NB | Niet bekend - huisnr. 3 | Asset | 76639910 | 754476 | 1595 |  |  | 1 | circulatiepompen warmtedistributie | 0001013853 | 2009-01-01 | 53 | Wilo | RS25/5 (25-50-180) | [6 empty] | 2 |  |  |  | Ja |  |  | CCP.10.10 | [5 empty] | 0
GDH - Korte Lombardstraat 3-11 | NB | Niet bekend | NB | Niet bekend - huisnr. 3 | Asset | 76639911 | 754477 | 1596 |  |  | 1 | Thermostaat nr 3 | 0001013853 | 2009-01-01 | 58 | Cenvax | VS5540 basic | [6 empty] | 2 |  |  |  | Ja |  |  | GBS.30.20 | [5 empty] | 0
GDH - Korte Lombardstraat 3-11 | 00 | BG | NB | Begane grond - huisnr. 3 | Asset | 76639912 | 754478 | 1597 |  |  | 2 | brandslanghaspel | 0001013853 | 2010-01-01 | 65 | Ansul/Noha | opbouw | [6 empty] | 2 |  |  |  | Ja |  |  | BLM.10.10 | [5 empty] | 0
GDH - Korte Lombardstraat 3-11 | 01 | 1e etage | NB | 1e etage - huisnr. 3 | Asset | 76639913 | 754479 | 7123 |  |  | 2 | brandslanghaspel | 0001013853 | 2010-01-01 | 65 | Ansul/Noha | opbouw | [6 empty] | 2 |  |  |  | Ja |  |  | BLM.10.10 | [5 empty] | 0
GDH - Korte Lombardstraat 3-11 | 00 | BG | div | Begane grond - huisnr.7 BG en 1e verd | Asset | 76639914 | 754480 | 1598 |  |  | 7 | brandslanghaspel | 0001013853 | 2010-01-01 | 65 | Ajax | opbouw | [6 empty] | 2 |  |  |  | Ja | [8 empty] | 0
GDH - Korte Lombardstraat 3-11 | 00 | BG | NB | Begane grond - huisnr. 9-11 | Asset | 76639915 | 754481 | 1599 |  |  | 1 | brandslanghaspel | 0001013853 | 2010-01-01 | 65 | Ansul | [7 empty] | 2 |  |  |  | Ja |  |  | BLM.10.10 | [5 empty] | 0
GDH - Korte Lombardstraat 3-11 | 01 | 1e etage | div | 1e etage - huisnr. 9-11 1e en 2e etage | Asset | 76639916 | 754482 | 1600 |  |  | 2 | brandslanghaspel | 0001013853 | 2010-01-01 | 65 | Ansul | opbouw | [6 empty] | 2 |  |  |  | Ja |  |  | BLM.10.10 | [5 empty] | 0
GDH - Korte Lombardstraat 3-11 | NB | Niet bekend | NB | Niet bekend - huisnr. 3 | Asset | 76639917 | 754507 | 1627 |  |  | 2 | voorraadboilers elektrisch | 0001013853 | 2010-01-01 | 53 | Daalderop | Close In/Up | [6 empty] | 2 |  |  |  | Ja |  |  | WWV.50.10 | [5 empty] | 0
GDH - Korte Lombardstraat 3-11 | NB | Niet bekend | NB | Niet bekend - huisnr. 7 | Asset | 76639918 | 754508 | 1628 |  |  | 2 | voorraadboilers elektrisch | 0001013853 | 2010-01-01 | 53 | Daalderop | Close In/Up | [6 empty] | 2 |  |  |  | Ja |  |  | WWV.50.10 | [5 empty] | 0
GDH - Korte Lombardstraat 3-11 | 00 | BG | NB | Begane grond - huisnr. 9-11 | Asset | 76639919 | 754509 | 1629 |  |  | 1 | voorraadboilers elektrisch | 0001013853 | 2010-01-01 | 53 | Daalderop | Close In/Up | [6 empty] | 2 |  |  |  | Ja |  |  | WWV.50.10 | [5 empty] | 0
GDH - Korte Lombardstraat 3-11 | 01 | 1e etage | NB | 1e etage - huisnr. 9-11 pantry | Asset | 76639920 | 754510 | 1630 |  |  | 1 | voorraadboilers elektrisch | 0001013853 | 2010-01-01 | 53 | Daalderop | Close In/Up | [6 empty] | 2 |  |  |  | Ja |  |  | WWV.50.10 | [5 empty] | 0
GDH - Korte Lombardstraat 3-11 | NB | Niet bekend | NB | Niet bekend - huisnr. 3+7 | Asset | 76639925 | 754521 | 1641 |  |  | 1 | leidingen brandstofinstal. gas | 0001013853 | 1990-01-01 | 54 |  | - | [6 empty] | 2 |  |  |  | Ja |  |  | LEI.65.10 | [5 empty] | 0
GDH - Korte Lombardstraat 3-11 | NB | Niet bekend | NB | Niet bekend - huisnr. 9-11 | Asset | 76639926 | 754522 | 7282 |  |  | 1 | leidingen brandstofinstal. gas | 0001013853 | 1990-01-01 | 54 |  | - | [6 empty] | 2 |  |  |  | Ja |  |  | LEI.65.10 | [5 empty] | 0
GDH - Korte Lombardstraat 3-11 | NB | Niet bekend | NB | Niet bekend - huisnr. 3+7 | Asset | 76639929 | 754528 | 1651 |  |  | 1 | WTW unit | 0001013853 | 1990-01-01 | 57 |  | - | [6 empty] | 2 |  |  |  | Ja |  |  | LKA.10.10 | [5 empty] | 0
GDH - Korte Lombardstraat 3-11 | 00 | BG | NB | Begane grond - huisnr. 9-11 | Asset | 76639930 | 754529 | 7284 |  |  | 2 | Ketels | 0001013853 | 2008-01-01 | 51 | Remeha | - | [6 empty] | 0 |  |  |  | Ja |  |  | CVK.10.10 | [5 empty] | 0
GDH - Korte Lombardstraat 3-11 | 01 | 1e etage | NB | 1e etage - huisnr. 3 pantry | Asset | 76639931 | 754530 | 7285 |  |  | 1 | voorraadboilers elektrisch | 0001013853 | 2010-01-01 | 53 | Daalderop | Close In/Up | [6 empty] | 2 |  |  |  | Ja |  |  | WWV.50.10 | [5 empty] | 0
GDH - Korte Lombardstraat 3-11 | ZO | Zolder | NB | Zolder - Huisnr 3 zolder | Asset | 76639932 | 754531 | 7286 |  |  | 1 | expansievoorz. cv-installatie | 0001013853 | 2018-01-01 | 56 | Flamco | - | [6 empty] | 2 |  |  |  | Ja |  |  | EXV.10.10 | [5 empty] | 0
GDH - Korte Lombardstraat 3-11 | NB | Niet bekend | NB | Niet bekend - huisnr. 7 | Asset | 76639933 | 754532 | 7287 |  |  | 1 | Buffervat | 0001013853 | 2002-01-01 | 56 | Nibe | AX 210 | [6 empty] | 2 |  |  |  | Ja |  |  | BVA.10.10 | [5 empty] | 0 | 0
GDH - Laan van Hoornwijck 146-152 | 00 | BG | NB | Begane grond - TR | Asset | 76639935 | 754545 | 1711 |  |  | 1 | RK1 CJG | 0001013853 | 2006-01-01 | 58 |  | - | [6 empty] | 2 |  |  |  | Ja |  |  | SCH.10.30 | [5 empty] | 0
GDH - Laan van Hoornwijck 146-152 | 00 | BG | NB | Begane grond - TR | Asset | 76639936 | 754546 | 1712 |  |  | 1 | autonome onderstations RK1 CJG | 0001013853 | 2006-01-01 | 58 | Priva | Compri HX: 2x regelaar; 1x aan | [6 empty] | 2 |  |  |  | Ja |  |  | GBS.30.20 | [5 empty] | 0
GDH - Laan van Hoornwijck 146-152 | 00 | BG | NB | Begane grond - TR | Asset | 76639937 | 754547 | 1713 |  |  | 1 | circulatiepompen warmtedistributie | 0001013853 | 2018-01-01 | 56 | Grundfos | MAGNA 3 32-60 180 | 100033777 |  |  | 103 |  |  | 2 |  |  |  | Ja |  |  | CCP.20.20 | [5 empty] | 0
GDH - Laan van Hoornwijck 146-152 | 00 | BG | NB | Begane grond - TR | Asset | 76639938 | 754549 | 1717 |  |  | 1 | RK4 Consultatiebureau | 0001013853 | 2005-01-01 | 58 |  | - | [6 empty] | 2 |  |  |  | Ja |  |  | SCH.10.30 | [5 empty] | 0
GDH - Laan van Hoornwijck 146-152 | 00 | BG | NB | Begane grond - TR | Asset | 76639939 | 754550 | 1718 |  |  | 1 | autonome onderstations RK4 Consultatiebureau | 0001013853 | 2006-01-01 | 58 | Priva | Compri HX: 1x regelaar | [6 empty] | 2 |  |  |  | Ja |  |  | GBS.30.20 | [5 empty] | 0
GDH - Laan van Hoornwijck 146-152 | 00 | BG | NB | Begane grond - Serverruimte | Asset | 76639940 | 754551 | 1719 |  |  | 1 | Airco serverruimte I0005055 | 0001013853 | 2006-01-01 | 55 | Mitsubishi | SRC20ZFX-S | 643700937RE / 625201027RE |  |  | 2.4 |  |  | 2 |  |  |  | Ja | Airvek |  | RKS.10.10 | I0005055 | R410a | 1 | 1.2 |  | 0
GDH - Laan van Hoornwijck 146-152 | 00 | BG | NB | Begane grond - BG | Asset | 76639941 | 754552 | 1720 |  |  | 1 | lok. mechanische afzuiginstallaties | 0001013853 | 2010-01-01 | 57 | AB C.A. Östberg | IRE 250D | 7900097 |  |  | 0.378 |  |  | 2 |  |  |  | Ja |  |  | AZV.20.10 | [5 empty] | 0
GDH - Laan van Hoornwijck 146-152 | DAK | Dak | NB | Dak - dak | Asset | 76639942 | 754555 | 1723 |  |  | 1 | centr. mechanische ventilatie met wtw | 0001013853 | 2010-01-01 | 57 | Monair | WTW-HR 2800 | [6 empty] | 2 |  |  |  | Ja | voor toegang dak liggen de sleutels bij de receptie. |  | FAN.10.10 | [5 empty] | 0
GDH - Laan van Hoornwijck 146-152 | DAK | Dak | NB | Dak - dak | Asset | 76639943 | 754556 | 1724 |  |  | 1 | centr. mechanische ventilatie met wtw | 0001013853 | 2010-01-01 | 57 | Monair | WTW-HR 1600 | [6 empty] | 2 |  |  |  | Ja | voor toegang dak liggen de sleutels bij de receptie. |  | FAN.10.10 | [5 empty] | 0
GDH - Laan van Hoornwijck 146-152 | 00 | BG | div | Begane grond - A00.27-1 en A00.32 | Asset | 76639944 | 754557 | 1725 |  |  | 2 | brandslanghaspel | 0001013853 | 2006-01-01 | 65 | NOHA | 25 m 3/4" | [6 empty] | 2 |  |  |  | Ja | Smeba |  | BLM.10.10 | [5 empty] | 0
GDH - Laan van Hoornwijck 146-152 | 00 | BG | div | Begane grond - object | Asset | 76639945 | 754563 | 1734 |  |  | 4 | voorraadboilers elektrisch | 0001013853 | 2006-01-01 | 53 | Daalderop | Close In/Up | [6 empty] | 2 |  |  |  | Ja |  |  | WWV.50.10 | [5 empty] | 0
GDH - Laan van Hoornwijck 146-152 | 00 | BG | div | Begane grond - object | Asset | 76639946 | 754564 | 1735 |  |  | 3 | voorraadboilers elektrisch | 0001013853 | 2006-01-01 | 53 | Daalderop | HotFill | [6 empty] | 2 |  |  |  | Ja |  |  | WWV.50.10 | [5 empty] | 0
GDH - Laan van Hoornwijck 146-152 | 00 | BG | div | Begane grond - object | Asset | 76639947 | 754565 | 1736 |  |  | 1 | voorraadboilers elektrisch | 0001013853 | 2006-01-01 | 53 | Daalderop | Close In/Up | [6 empty] | 2 |  |  |  | Ja |  |  | WWV.50.10 | [5 empty] | 0
GDH - Laan van Hoornwijck 146-152 | 00 | BG | NB | Begane grond - Diverse ruimtes | Asset | 76639948 | 754575 | 1746 |  |  | 4 | Airco BG I0002906 | 0001013853 | 2006-01-01 | 55 | Mitsubishi | FCDA 140 HKXES4.Binnenunit: 4x | Y14700238JF |  |  | 2.4 |  |  | 2 |  |  |  | Ja | Airvek |  | RKS.10.10 | I0002906 / S0405-2604601 | R410a | 1 | 8.5 |  | 0
GDH - Laan van Hoornwijck 146-152 |  |  |  |  | Asset | 76640798 | 908894 |  |  |  | 1 | Airco Vergaderruimte I0006460 | 0001013853 | 2017-01-01 | 55 | Panasonic | CU-E12PB4E | 551200 | [5 empty] | 0 |  |  |  | Ja | Airvek |  | RKS.10.10 | I0006460 | R410a |  | 1.13 |  | 0 | 0
GDH - Laan van Waalhaven 49 | 01 | 1e etage | NB | 1e etage - 1e etage keuken | Asset | 76640767 | 861286 |  |  |  | 1 | boiler close-in/up 10 Liter | 0001013853 | 2009-01-01 | 53 | Daalderop | boiler close-in/up 10L | [10 empty] | Ja |  |  | WWV.10.10 | [5 empty] | 0
GDH - Laan van Waalhaven 49 | 00 | BG | NB | Begane grond - begane grond | Asset | 76640768 | 861287 |  |  |  | 1 | boiler elektrisch 50 Liter | 0001013853 | 2007-01-01 | 53 | Daalderop | 07.04.28.045, mono-plus koper, | #GRB151730048 | [9 empty] | Ja |  |  | WWV.10.10 | [5 empty] | 0
GDH - Laan van Waalhaven 49 | 00 | BG | NB | Begane grond - begane grond | Asset | 76640769 | 861288 |  |  |  | 1 | ketels | 0001013853 | 2009-01-01 | 51 | Remeha | Avanta 28 C, 28 KW | 93310786650 | [9 empty] | Ja |  |  | CVK.10.10 | [5 empty] | 0
GDH - Laan van Waalhaven 49 | 00 | BG | NB | Begane grond - begane grond | Asset | 76640770 | 861289 |  |  |  | 1 | Drukexpansievat 18-25 liter | 0001013853 | 2009-01-01 | 51 | Flexcon | 18/0,5 | [10 empty] | Ja |  |  | EXV.10.10 | [5 empty] | 0
GDH - Laan van Waalhaven 49 | 00 | BG | NB | Begane grond - begane grond/bij de roldeur | Asset | 76640771 | 861291 |  |  |  | 1 | brandslanghaspel | 0001013853 | 2019-01-01 | 65 | Smeba | Haspel 20m 3/4'' | [10 empty] | Ja | Smeba |  | BLM.10.10 | [5 empty] | 0
GDH - Laan van Waalhaven 49 | 00 | BG | NB | Begane grond - begane grond | Asset | 76640772 | 861292 |  |  |  | 1 | Elektrische luchtverwarmer | 0001013853 | 2009-01-01 | 57 | Winterwarm | WWH 110 | [10 empty] | Ja |  |  | DLV.50.10 | [5 empty] | 0 | 0
GDH - Laan van Wateringseveld 392 | 01 | 1e etage | NB | 1e etage - Serverruimte 1e verd. | Asset | 76639950 | 754596 | 1761 |  |  | 1 | Airco serverruimte I0005051 | 0001013853 | 2012-01-01 | 55 | Fujitsu | Binnenunit: ASYG14LECA. Buiten | [6 empty] | 2 |  |  |  | Ja | Airvek |  | RKS.10.10 | I0005051 / G4526-17130-01 | R410a | 1 | 1.15 |  | 0
GDH - Laan van Wateringseveld 392 | 00 | BG | NB | Begane grond - TR | Asset | 76639951 | 754607 | 1784 |  |  | 1 | Priva GBS RK3 | 0001013853 | 2017-01-01 | 58 | Priva | HX6e | [6 empty] | 2 |  |  |  | Ja |  |  | GBS.30.20 | [5 empty] | 0
GDH - Laan van Wateringseveld 392 | 01 | 1e etage | NB | 1e etage - verkeersr. | Asset | 76639952 | 754608 | 1787 |  |  | 2 | brandslanghaspel | 0001013853 | 2004-01-01 | 65 | Ajax | - | [6 empty] | 2 |  |  |  | Ja | Smeba |  | BLM.10.10 | [5 empty] | 0
GDH - Laan van Wateringseveld 392 | 00 | BG | NB | Begane grond - verkeersr. | Asset | 76639953 | 754609 | 1789 |  |  | 2 | brandslanghaspel | 0001013853 | 2004-01-01 | 65 | Ajax | - | [6 empty] | 2 |  |  |  | Ja | Smeba |  | BLM.10.10 | [5 empty] | 0
GDH - Laan van Wateringseveld 392 | 01 | 1e etage | NB | 1e etage - Serverruimte 1e etage | Asset | 76639954 | 754622 | 1809 |  |  | 1 | voorraadboilers elektrisch | 0001013853 | 2010-01-01 | 53 | Daalderop | mono koper | 0430008 | [5 empty] | 2 |  |  |  | Ja |  |  | WWV.50.10 | [5 empty] | 0
GDH - Laan van Wateringseveld 392 | 00 | BG | div | Begane grond - BG | Asset | 76639955 | 754623 | 1810 |  |  | 5 | Boilers spreekkamers | 0001013853 | 2002-01-01 | 53 | Daalderop | close in | [6 empty] | 2 |  |  |  | Ja |  |  | WWV.50.10 | [5 empty] | 0
GDH - Laan van Wateringseveld 392 | 00 | BG | NB | Begane grond - stichting mooi | Asset | 76639956 | 754624 | 1811 |  |  | 1 | voorraadboilers elektrisch | 0001013853 | 2016-01-01 | 53 | Daalderop | mono koper | [6 empty] | 2 |  |  |  | Ja |  |  | WWV.50.10 | [5 empty] | 0
GDH - Laan van Wateringseveld 392 | 00 | BG | NB | Begane grond - In schoonmaak hok. | Asset | 76639957 | 754625 | 1813 |  |  | 1 | voorraadboilers elektrisch | 0001013853 | 2010-01-01 | 53 | Daalderop | mono koper | [6 empty] | 2 |  |  |  | Ja |  |  | WWV.50.10 | [5 empty] | 0
GDH - Laan van Wateringseveld 392 | 00 | BG | NB | Begane grond - Noodtraphuis | Asset | 76640550 | 761635 | 1764 |  |  | 1 | Airco Sportzaal I0005609 | 0001013853 | 2007-01-01 | 55 | Carrier | bin.40KQV130 bui.38VYX130N | [6 empty] | 2 |  |  |  | Ja | Airvek |  | RKS.10.10 | I0005609 / H0422-174003-02 | R410a | 1 | 2.3 |  | 0
GDH - Laan van Wateringseveld 392 |  |  |  |  | Asset | 76640760 | 858258 |  |  |  | 1 | Vloerverwarming hal/beweging | 0001013853 | 2004-01-01 | 56 | Therminon | Onbekend | [6 empty] | 0 |  |  |  | Ja |  |  | VER.54.10 | [5 empty] | 0
GDH - Laan van Wateringseveld 392 | 00 | BG | NB | Begane grond - Meterkast BG achter balie | Asset | 76640761 | 858271 |  |  |  | 1 | Vloerverwarming St.Mooi | 0001013853 | 2004-01-01 | 56 | Therminon | Onbekend | [6 empty] | 0 |  |  |  | Nee |  |  | VER.54.10 | [5 empty] | 0
GDH - Laan van Wateringseveld 392 | 00 | BG | NB | Begane grond - Meterkast BG achter balie | Asset | 76640762 | 858280 |  |  |  | 1 | Vloerverwarming ruimte 0.020 | 0001013853 | 2004-01-01 | 56 | Therminon | Onbekend | [6 empty] | 0 |  |  |  | Ja |  |  | VER.50.30 | [5 empty] | 0
GDH - Laan van Wateringseveld 392 | 00 | BG | NB | Begane grond - Meterkast BG achter balie | Asset | 76640763 | 858291 |  |  |  | 1 | Vloerverwarming ruimte 0.009 | 0001013853 | 2004-01-01 | 56 | Therminon | Onbekend | [6 empty] | 0 |  |  |  | Ja |  |  | VER.50.30 | [5 empty] | 0 | 0
GDH - Leyweg 811-813 |  |  |  | Atrium en 1e etage restaurant | Asset | 76636262 | LEY-0001 |  |  |  | 1 | Sprinklerinstallatie | 0001013853 | 2012-01-01 | 65 | [12 empty] | Ja | [8 empty] | 0
GDH - Leyweg 811-813 |  |  |  | TR kelder | Asset | 76636263 | LEY-0002 |  |  |  | 1 | Sprinkler Pompen - derden | 0001013853 | 2012-01-01 | 65 | [12 empty] | Nee | [8 empty] | 0
GDH - Leyweg 811-813 | 00 | BG | Parkeergarage | Begane grond - parkeerg. | Asset | 76639958 | 754677 | 2262 |  |  | 1 | Airco beveiliging I0005996 | 0001013853 | 2012-01-01 | 55 | Mitsubishi | PKA-RP35NAL (binnen) PUHZ-RP35 | [6 empty] | 2 |  |  |  | Ja | uitb: Airvek |  | RKS.10.10 | I0005996 | R410a | 1 | 2.3 |  | 0
GDH - Leyweg 811-813 | 00 | BG | NB | Begane grond - BG | Asset | 76639959 | 754678 | 2263 |  |  | 2 | ventilatorconvectors | 0001013853 | 2010-01-01 | 56 | Aermec | - | [6 empty] | 2 |  |  |  | Ja |  |  | KLP.10.10 | [5 empty] | 0
GDH - Leyweg 811-813 | 00 | BG | expeditie | Begane grond - expeditie | Asset | 76639960 | 754679 | 2264 |  |  | 1 | luchtgordijn expeditie | 0001013853 | 2010-01-01 | 56 | Biddle | - | [6 empty] | 2 |  |  |  | Ja |  |  | KLP.10.10 | [5 empty] | 0
GDH - Leyweg 811-813 | 03 | 3e etage | NB | A-1.10 | Asset | 76640366 | 755732 | 7558 |  |  | 1 | Slibstream filters Gekoeld water | 0001013853 | 2000-01-01 | 56 | Technolab | T25 | [6 empty] | 2 |  |  |  | Ja |  |  | APW.10.10 | [5 empty] | 0
GDH - Leyweg 811-813 | 03 | 3e etage | NB | B09.28 | Asset | 76640366 | 755732 | 7558 |  |  | 1 | Slibstream filters CV | 0001013853 | 2000-01-01 | 56 | Technolab | T25 | [6 empty] | 2 |  |  |  | Ja |  |  | APW.10.10 | [5 empty] | 0
GDH - Leyweg 811-813 | 00 | BG | opslag | Begane grond - opslag | Asset | 76639961 | 754680 | 2265 |  |  | 2 | luchtverwarmers indirect opslag | 0001013853 | 2009-01-01 | 56 | Handmann | - | [6 empty] | 2 |  |  |  | Ja |  |  | DLV.75.10 | [5 empty] | 0
GDH - Leyweg 811-813 | 00 | BG | opslag | Begane grond - opslag | Asset | 76639962 | 754681 | 2267 |  |  | 1 | afzuiging containerruimte | 0001013853 | 2010-01-01 | 57 | AB C.A. Östberg | - | [6 empty] | 2 |  |  |  | Ja |  |  | AZV.20.10 | [5 empty] | 0
GDH - Leyweg 811-813 | 00 | BG | entree | Begane grond - entree | Asset | 76639963 | 754682 | 2268 |  |  | 1 | luchtgordijn entree | 0001013853 | 2010-01-01 | 56 | HVAC Nederland | - | [6 empty] | 2 |  |  |  | Ja |  |  | DLV.75.10 | [5 empty] | 0
GDH - Leyweg 811-813 | 00 | BG | entree | Begane grond - entree | Asset | 76639964 | 754683 | 2269 |  |  | 1 | luchtgordijn entree | 0001013853 | 2010-01-01 | 56 |  | - | [6 empty] | 2 |  |  |  | Ja |  |  | DLV.75.10 | [5 empty] | 0
GDH - Leyweg 811-813 | 00 | BG | entree | Begane grond - B00t.32 | Asset | 76639965 | 754686 | 2273 |  |  | 3 | vloerverwarmingen | 0001013853 | 2010-01-01 | 56 | WTH | - | [6 empty] | 2 |  |  |  | Ja |  |  | VER.50.30 | [5 empty] | 0
GDH - Leyweg 811-813 | 00 | BG | entree | Begane grond - B00t.32 | Asset | 76639966 | 754687 | 2274 |  |  | 9 | vloerverwarmingen | 0001013853 | 2010-01-01 | 56 | WTH | - | [6 empty] | 2 |  |  |  | Ja |  |  | VER.50.30 | [5 empty] | 0
GDH - Leyweg 811-813 | 18 | 18e etage | entree | 18e etage - SR | Asset | 76639967 | 754689 | 2277 |  |  | 1 | lok. mechanische afzuiginstallaties | 0001013853 | 2010-01-01 | 57 |  | RIF 560 | [6 empty] | 2 |  |  |  | Ja |  |  | AZV.20.10 | [5 empty] | 0
GDH - Leyweg 811-813 | 18 | 18e etage | entree | 18e etage - SR | Asset | 76639968 | 754690 | 2278 |  |  | 1 | exp.vat cv-installatie primair | 0001013853 | 2010-01-01 | 56 | Flamco | Flexcon 80/0,5 | [6 empty] | 2 |  |  |  | Ja |  |  | EXV.10.10 | [5 empty] | 0
GDH - Leyweg 811-813 | 18 | 18e etage | entree | 18e etage - SR 18e verdieping | Asset | 76639969 | 754691 | 2279 |  |  | 1 | Ketel 1+2 cv | 0001013853 | 2010-01-01 | 51 | Remeha | Gas 610 ECO -2x9 |  |  |  | 1078 |  |  | 2 |  |  |  | Ja |  |  | CVK.30.20 | [5 empty] | 0
GDH - Leyweg 811-813 | 18 | 18e etage | entree | 18e etage - SR | Asset | 76639971 | 754694 | 2283 |  |  | 2 | exp.vaten cv ketels | 0001013853 | 2010-01-01 | 56 | Flamco | Flexcon 18/0,5 | [6 empty] | 2 |  |  |  | Ja |  |  | EXV.10.10 | [5 empty] | 0
GDH - Leyweg 811-813 | 18 | 18e etage | entree | 18e etage - SR | Asset | 76639972 | 754695 | 2284 |  |  | 1 | exp.vat cv boiler primair | 0001013853 | 2010-01-01 | 56 | Flamco | Flexcon 50/0,5 | [6 empty] | 2 |  |  |  | Ja |  |  | EXV.10.10 | [5 empty] | 0
GDH - Leyweg 811-813 | 18 | 18e etage | entree | 18e etage - SR | Asset | 76639973 | 754696 | 2285 |  |  | 1 | frequentieregelaar | 0001013853 | 2010-01-01 | 56 | VACON | VACON0100-3L-0003-4-HVAC+SBF2+ | [5 empty] | 3.4 | 2 |  |  |  | Ja |  |  | OMV.20.10 | [5 empty] | 0
GDH - Leyweg 811-813 | 18 | 18e etage | entree | 18e etage - SR | Asset | 76639974 | 754697 | 2286 |  |  | 2 | frequentieregelaar | 0001013853 | 2010-01-01 | 56 | VACON | VACON0100-3L-0005-4-HVAC+SBF2+ | [5 empty] | 5.6 | 2 |  |  |  | Ja |  |  | OMV.20.10 | [5 empty] | 0
GDH - Leyweg 811-813 | 18 | 18e etage | entree | 18e etage - SR | Asset | 76639975 | 754698 | 2287 |  |  | 1 | pomp cv primair boiler | 0001013853 | 2010-01-01 | 56 | Grundfos | MAGNA 32-100 180 | [6 empty] | 2 |  |  |  | Ja |  |  | CCP.20.20 | [5 empty] | 0
GDH - Leyweg 811-813 | 18 | 18e etage | entree | 18e etage - SR | Asset | 76639976 | 754699 | 2288 |  |  | 2 | Ketels 3+4 boiler | 0001013853 | 2010-01-01 | 51 | Remeha | Quinta 30s |  |  |  | 29 |  |  | 2 |  |  |  | Ja |  |  | CVK.10.10 | [5 empty] | 0
GDH - Leyweg 811-813 | 18 | 18e etage | entree | 18e etage - SR | Asset | 76639978 | 754701 | 2290 |  |  | 2 | exp.vaten ketels boiler | 0001013853 | 2010-01-01 | 56 | Flamco | Flexcon 8/0,5 | [6 empty] | 2 |  |  |  | Ja |  |  | EXV.10.10 | [5 empty] | 0
GDH - Leyweg 811-813 | 18 | 18e etage | entree | 18e etage - SR | Asset | 76639979 | 754702 | 2291 |  |  | 1 | RK7 Warmteopwekking | 0001013853 | 2009-01-01 | 58 |  | - | [6 empty] | 2 |  |  |  | Ja |  |  | SCH.10.30 | [5 empty] | 0
GDH - Leyweg 811-813 | 18 | 18e etage | entree | 18e etage - SR | Asset | 76639980 | 754703 | 2292 |  |  | 1 | autonome onderstations | 0001013853 | 2009-01-01 | 58 | Priva | 1x Compri HX; 10x aansluitblok | [6 empty] | 2 |  |  |  | Ja |  |  | GBS.30.20 | [5 empty] | 0
GDH - Leyweg 811-813 | 00 | BG | NB | Begane grond - BG | Asset | 76639981 | 754705 | 7126 |  |  | 1 | drukverhoginginstall.drinkwater | 0001013853 | 2010-01-01 | 53 | Wilo | tbv woningen | [6 empty] | 2 |  |  |  | Ja |  |  | DRV.10.30 | [5 empty] | 0
GDH - Leyweg 811-813 | 09 | 9e etage | C09.18 | 9e etage - C09.18 | Asset | 76639982 | 754706 | 2293 |  |  | 1 | drukverhoginginstall.t.b.v bevochttiging | 0001013853 | 2010-01-01 | 53 | Lubron | CRN 5-6 | [6 empty] | 2 |  |  |  | Ja |  |  | DRV.20.10 | [5 empty] | 0
GDH - Leyweg 811-813 | 09 | 9e etage | C09.18 | 9e etage - C09.18 | Asset | 76639983 | 754708 | 2295 |  |  | 1 | waterontharders pekel simplex/duplex | 0001013853 | 2010-01-01 | 53 | Lubron | DUO-Matic T-250 ECO | 201888 | [5 empty] | 2 |  |  |  | Ja |  |  | WBH.45.10 | [5 empty] | 0
GDH - Leyweg 811-813 | 09 | 9e etage | C09.18 | 9e etage - C09.18 | Asset | 76639984 | 754709 | 2296 |  |  | 1 | pompen bedrijfswater install. | 0001013853 | 2010-01-01 | 53 | Grundfos | MQ3-35 B | [6 empty] | 2 |  |  |  | Ja |  |  | CCP.20.10 | [5 empty] | 0
GDH - Leyweg 811-813 | 09 | 9e etage | C09.18 | 9e etage - C09.18 | Asset | 76639985 | 754710 | 2297 |  |  | 1 | RK5 | 0001013853 | 2009-01-01 | 58 |  | - | [6 empty] | 2 |  |  |  | Ja |  |  | SCH.10.30 | [5 empty] | 0
GDH - Leyweg 811-813 | 09 | 9e etage | C09.18 | 9e etage - C09.18 | Asset | 76639986 | 754711 | 2298 |  |  | 1 | autonome onderstations RK5 | 0001013853 | 2009-01-01 | 58 | Priva | 2x Compri HX; 17x aansluitblok | [6 empty] | 2 |  |  |  | Ja |  |  | GBS.30.20 | [5 empty] | 0
GDH - Leyweg 811-813 | 09 | 9e etage | C09.18 | 9e etage - C09.18 | Asset | 76639987 | 754712 | 2299 |  |  | 1 | LBK Noord | 0001013853 | 2009-01-01 | 57 | AL-KO | AT4 41-16 / 41x16 - Binnenruim | [6 empty] | 2 | 3 | 2019-12-02 |  | Ja |  |  | LBK.75.50 | [5 empty] | 0
GDH - Leyweg 811-813 | 09 | 9e etage | C09.18 | 9e etage - C09.18 | Asset | 76639988 | 754713 | 2302 |  |  | 1 | bevochtiging (TBV lbk kantoren Noord) | 0001013853 | 2010-01-01 | 57 | Klingenburg | KB3/10-482-315 | [6 empty] | 2 |  |  |  | Ja |  |  | STV.20.30 | [5 empty] | 0
GDH - Leyweg 811-813 | 09 | 9e etage | C09.18 | 9e etage - C09.18 | Asset | 76639989 | 754714 | 2303 |  |  | 2 | frequentieregelaar | 0001013853 | 2010-01-01 | 57 | Emerson | SK2403 |  |  |  | 15 |  |  | 2 |  |  |  | Ja |  |  | OMV.20.10 | [5 empty] | 0
GDH - Leyweg 811-813 | 09 | 9e etage | C09.18 | 9e etage - C09.18 | Asset | 76639990 | 754715 | 2304 |  |  | 2 | frequentieregelaar | 0001013853 | 2010-01-01 | 57 | Emerson | SK2401 |  |  |  | 7.5 |  |  | 2 |  |  |  | Ja |  |  | OMV.20.10 | [5 empty] | 0
GDH - Leyweg 811-813 | 09 | 9e etage | C09.18 | 9e etage - C09.18 | Asset | 76639991 | 754716 | 2305 |  |  | 1 | CV pomp LBK Noord | 0001013853 | 2010-01-01 | 56 | Grundfos | MAGNA 25-100 180 | [6 empty] | 2 |  |  |  | Ja |  |  | CCP.20.20 | [5 empty] | 0
GDH - Leyweg 811-813 | 09 | 9e etage | C09.18 | 9e etage - C09.18 | Asset | 76639992 | 754717 | 2306 |  |  | 1 | regelkleppen + stelmotoren warmte LBK noord | 0001013853 | 2010-01-01 | 56 | Siemens | SQX62 | [6 empty] | 2 |  |  |  | Ja |  |  | APW.10.10 | [5 empty] | 0
GDH - Leyweg 811-813 | 09 | 9e etage | C09.18 | 9e etage - C09.18 | Asset | 76639993 | 754718 | 2307 |  |  | 1 | regelkleppen + stelmotoren koude lbk noord | 0001013853 | 2010-01-01 | 55 | Siemens | SKC60 | [6 empty] | 2 |  |  |  | Ja |  |  | APW.10.10 | [5 empty] | 0
GDH - Leyweg 811-813 | 09 | 9e etage | C09.18 | 9e etage - C09.18 | Asset | 76639994 | 754719 | 2309 |  |  | 2 | luchtklepmotoren LBK Zuid | 0001013853 | 2010-01-01 | 58 | Belimo | AF 24-S | [6 empty] | 2 |  |  |  | Ja |  |  | APL.10.10 | [5 empty] | 0
GDH - Leyweg 811-813 | 09 | 9e etage | C09.18 | 9e etage - C09.18 | Asset | 76639995 | 754720 | 2310 |  |  | 1 | LBK Zuid | 0001013853 | 2009-01-01 | 57 | AL-KO | AT4 41-16 / 41x16 - Binnenruim | [6 empty] | 2 | 1 | 2019-12-02 |  | Ja |  |  | LBK.75.50 | [5 empty] | 0
GDH - Leyweg 811-813 | 09 | 9e etage | C09.18 | 9e etage - C09.18 | Asset | 76639996 | 754721 | 2312 |  |  | 1 | bevochtiging (TBV lbk kantoren Zuid) | 0001013853 | 2010-01-01 | 57 | Klingenburg | KB3/10-482-315 | [6 empty] | 2 |  |  |  | Ja |  |  | STV.20.30 | [5 empty] | 0
GDH - Leyweg 811-813 | 09 | 9e etage | C09.18 | 9e etage - C09.18 | Asset | 76639997 | 754722 | 2313 |  |  | 2 | frequentieregelaar | 0001013853 | 2010-01-01 | 57 | Emerson | SK2403 |  |  |  | 15 |  |  | 2 |  |  |  | Ja |  |  | OMV.20.10 | [5 empty] | 0
GDH - Leyweg 811-813 | 09 | 9e etage | C09.18 | 9e etage - C09.18 | Asset | 76639998 | 754723 | 2314 |  |  | 2 | frequentieregelaar | 0001013853 | 2010-01-01 | 57 | Emerson | SK2401 |  |  |  | 7.5 |  |  | 2 |  |  |  | Ja |  |  | OMV.20.10 | [5 empty] | 0
GDH - Leyweg 811-813 | 09 | 9e etage | C09.18 | 9e etage - C09.18 | Asset | 76639999 | 754724 | 2315 |  |  | 1 | CV pomp LBK Zuid | 0001013853 | 2010-01-01 | 56 | Grundfos | MAGNA 25-100 180 | [6 empty] | 2 |  |  |  | Ja |  |  | CCP.20.20 | [5 empty] | 0
GDH - Leyweg 811-813 | 09 | 9e etage | C09.18 | 9e etage - C09.18 | Asset | 76640000 | 754725 | 2316 |  |  | 1 | regelkleppen + stelmotoren warmte LBK Zuid | 0001013853 | 2010-01-01 | 56 | Siemens | SQX62 | [6 empty] | 2 |  |  |  | Ja |  |  | APW.10.10 | [5 empty] | 0
GDH - Leyweg 811-813 | 09 | 9e etage | C09.18 | 9e etage - C09.18 | Asset | 76640001 | 754726 | 2317 |  |  | 1 | regelkleppen + stelmotoren koude LBK Zuid | 0001013853 | 2010-01-01 | 55 | Siemens | SKC60 | [6 empty] | 2 |  |  |  | Ja |  |  | APW.10.10 | [5 empty] | 0
GDH - Leyweg 811-813 | 09 | 9e etage | C09.18 | 9e etage - C09.18 | Asset | 76640002 | 754727 | 2320 |  |  | 2 | luchtklepmotoren LBK Noord | 0001013853 | 2010-01-01 | 58 | Belimo | AF 24-S | [6 empty] | 2 |  |  |  | Ja |  |  | APL.10.10 | [5 empty] | 0
GDH - Leyweg 811-813 | 09 | 9e etage | B09.28 | 9e etage - B09.28 | Asset | 76640003 | 754728 | 2321 |  |  | 1 | pomp gekoeld water tbv TSA 10 woningen. | 0001013853 | 2011-01-01 | 55 | Grundfos | MGE112MC2-FF215-G1 | [6 empty] | 2 |  |  |  | Ja |  |  | BRP.10.10 | [5 empty] | 0
GDH - Leyweg 811-813 | 09 | 9e etage | B0.28 | 9e etage - B0.28 | Asset | 76640004 | 754730 | 2323 |  |  | 1 | TSA 10 woningen | 0001013853 | 2010-01-01 | 51 |  | - | [6 empty] | 2 |  |  |  | Ja |  |  | TSA.10.10 | [5 empty] | 0
GDH - Leyweg 811-813 | 09 | 9e etage | B0.28 | 9e etage - B0.28 | Asset | 76640005 | 754731 | 2324 |  |  | 1 | expansievat BKA | 0001013853 | 2010-01-01 | 55 | Flamco | Flexcon 300/0,5 | [6 empty] | 2 |  |  |  | Ja |  |  | EXV.10.10 | [5 empty] | 0
GDH - Leyweg 811-813 | 09 | 9e etage | B0.28 | 9e etage - B0.28 | Asset | 76640006 | 754732 | 2325 |  |  | 1 | Expansieautomaat CV | 0001013853 | 2017-01-01 | 51 | Flamco | Flexcon M+K | [6 empty] | 2 |  |  |  | Ja |  |  | EXV.20.10 | [5 empty] | 0
GDH - Leyweg 811-813 | 09 | 9e etage | B0.28 | 9e etage - B0.28 | Asset | 76640007 | 754733 | 2327 |  |  | 1 | Buffervat BV4 | 0001013853 | 2010-01-01 | 55 | PrestAX | buffervat | [6 empty] | 2 |  |  |  | Ja |  |  | EXV.10.10 | [5 empty] | 0
GDH - Leyweg 811-813 | 09 | 9e etage | B0.28 | 9e etage - B0.28 | Asset | 76640008 | 754734 | 2328 |  |  | 1 | TSA 4 Ketels | 0001013853 | 2010-01-01 | 51 |  | - | [6 empty] | 2 |  |  |  | Ja |  |  | TSA.30.10 | [5 empty] | 0
GDH - Leyweg 811-813 | 09 | 9e etage | B0.28 | 9e etage - B0.28 | Asset | 76640009 | 754737 | 2331 |  |  | 1 | verdelers/verzamel. cv-installatie | 0001013853 | 2010-01-01 | 56 |  | 5 groepen | [6 empty] | 2 |  |  |  | Ja |  |  | VER.30.20 | [5 empty] | 0
GDH - Leyweg 811-813 | 09 | 9e etage | B0.28 | 9e etage - B0.28 | Asset | 76640010 | 754739 | 2333 |  |  | 1 | Driewegklep CV1 | 0001013853 | 2010-01-01 | 56 | Siemens | SQX62-VXF40.80-100 | [6 empty] | 2 |  |  |  | Ja |  |  | APW.10.10 | [5 empty] | 0
GDH - Leyweg 811-813 | 09 | 9e etage | B0.28 | 9e etage - B0.28 | Asset | 76640011 | 754741 | 2338 |  |  | 1 | Driewegklep CV3 | 0001013853 | 2010-01-01 | 56 | Siemens | SQX62 | [6 empty] | 2 |  |  |  | Ja |  |  | APW.10.10 | [5 empty] | 0
GDH - Leyweg 811-813 | 09 | 9e etage | B0.28 | 9e etage - B0.28 | Asset | 76640012 | 754743 | 2340 |  |  | 1 | Driewegklep CV2 | 0001013853 | 2010-01-01 | 56 | Siemens | SQX62 | [6 empty] | 2 |  |  |  | Ja |  |  | APW.10.10 | [5 empty] | 0
GDH - Leyweg 811-813 | 09 | 9e etage | B0.28 | 9e etage - B0.28 | Asset | 76640013 | 754744 | 2341 |  |  | 1 | RK6 | 0001013853 | 2009-01-01 | 58 |  | - | [6 empty] | 2 |  |  |  | Ja |  |  | SCH.10.30 | [5 empty] | 0
GDH - Leyweg 811-813 | 09 | 9e etage | B0.28 | 9e etage - B0.28 | Asset | 76640014 | 754745 | 2342 |  |  | 1 | autonome onderstations RK6 | 0001013853 | 2009-01-01 | 58 | Priva | 1x Compri HX; 8x aansluitblokk | [6 empty] | 2 |  |  |  | Ja |  |  | GBS.30.20 | [5 empty] | 0
GDH - Leyweg 811-813 | 02 | 2e etage | C02.16 | 2e etage - C02.16 | Asset | 76640015 | 754746 | 2343 |  |  | 1 | LBK algemeen | 0001013853 | 2009-01-01 | 57 | AL-KO | AT4 32x16 / 32x16 - Binnenruim | [6 empty] | 2 |  |  |  | Ja |  |  | LBK.75.50 | [5 empty] | 0
GDH - Leyweg 811-813 | 02 | 2e etage | C02.16 | 2e etage - C02.16 | Asset | 76640016 | 754747 | 2346 |  |  | 1 | bevochtiging LBK algemeen | 0001013853 | 2010-01-01 | 57 | Klingenburg | KB3/7-482-360 | [6 empty] | 2 |  |  |  | Ja |  |  | STV.20.30 | [5 empty] | 0
GDH - Leyweg 811-813 | 02 | 2e etage | C02.16 | 2e etage - C02.16 | Asset | 76640017 | 754748 | 2347 |  |  | 4 | frequentieregelaar LBK algemeen | 0001013853 | 2010-01-01 | 57 | Emerson | SK2401 |  |  |  | 7.5 |  |  | 2 |  |  |  | Ja |  |  | OMV.20.10 | [5 empty] | 0
GDH - Leyweg 811-813 | 02 | 2e etage | C02.16 | 2e etage - C02.16 | Asset | 76640018 | 754749 | 2348 |  |  | 1 | circulatiepompen warmtedistributie (tbv lbk algemeen) | 0001013853 | 2009-01-01 | 53 | Grundfos | UPS 32-80 180 | [6 empty] | 2 |  |  |  | Ja |  |  | CCP.10.10 | [5 empty] | 0
GDH - Leyweg 811-813 | 02 | 2e etage | C02.16 | 2e etage - C02.16 | Asset | 76640019 | 754752 | 2352 |  |  | 1 | luchtklepmotor LBK bibliotheek. | 0001013853 | 2010-01-01 | 58 | Belimo | AF 24-S | [6 empty] | 2 |  |  |  | Ja |  |  | APL.10.10 | [5 empty] | 0
GDH - Leyweg 811-813 | 02 | 2e etage | C02.16 | 2e etage - C02.16 | Asset | 76640020 | 754753 | 2353 |  |  | 1 | LBK MER (computerruimte) | 0001013853 | 2009-01-01 | 57 | AL-KO | AT4 8x8 / 8x8 - Binnenruimte | [6 empty] | 2 |  |  |  | Ja |  |  | LBK.35.10 | [5 empty] | 0
GDH - Leyweg 811-813 | 02 | 2e etage | C02.16 | 2e etage - C02.16 | Asset | 76640021 | 754754 | 2357 |  |  | 1 | luchtklepmotor LBK MER | 0001013853 | 2010-01-01 | 58 | Belimo | AF 24-S | [6 empty] | 2 |  |  |  | Ja |  |  | APL.10.10 | [5 empty] | 0
GDH - Leyweg 811-813 | 02 | 2e etage | C02.16 | 2e etage - C02.16 | Asset | 76640022 | 754755 | 2358 |  |  | 1 | LBK bibliotheek | 0001013853 | 2009-01-01 | 57 | AL-KO | AT4 12x12 /12x12 - Binnenruimt | [6 empty] | 2 |  |  |  | Ja |  |  | LBK.75.30 | [5 empty] | 0
GDH - Leyweg 811-813 | 02 | 2e etage | C02.16 | 2e etage - C02.16 | Asset | 76640023 | 754756 | 2359 |  |  | 1 | bevochtiging LBK bibliotheek | 0001013853 | 2010-01-01 | 57 | Klingenburg | KB3/2-319-300 | [6 empty] | 2 |  |  |  | Ja |  |  | STV.20.30 | [5 empty] | 0
GDH - Leyweg 811-813 | 02 | 2e etage | C02.16 | 2e etage - C02.16 | Asset | 76640024 | 754757 | 2360 |  |  | 2 | frequentieregelaar LBK bibliotheek | 0001013853 | 2010-01-01 | 57 | Emerson | SK2401 |  |  |  | 7.5 |  |  | 2 |  |  |  | Ja |  |  | OMV.20.10 | [5 empty] | 0
GDH - Leyweg 811-813 | 02 | 2e etage | C02.16 | 2e etage - C02.16 | Asset | 76640025 | 754758 | 2361 |  |  | 1 | circulatiepompen warmtedistributie (tbv lbk bibliotheek) | 0001013853 | 2009-01-01 | 53 | Grundfos | UPS 25-50 180 | [6 empty] | 2 |  |  |  | Ja |  |  | CCP.10.10 | [5 empty] | 0
GDH - Leyweg 811-813 | 02 | 2e etage | C02.16 | 2e etage - C02.16 | Asset | 76640026 | 754761 | 2364 |  |  | 1 | luchtklepmotor LBK Algemeen | 0001013853 | 2010-01-01 | 58 | Belimo | AF 24-S | [6 empty] | 2 |  |  |  | Ja |  |  | APL.10.10 | [5 empty] | 0
GDH - Leyweg 811-813 | 02 | 2e etage | C02.16 | 2e etage - C02.16 | Asset | 76640027 | 754764 | 2367 |  |  | 1 | pompen warm-tapwaterinstallaties | 0001013853 | 2016-01-01 | 53 | Grundfos | UPS 25-80 N 180 | [6 empty] | 2 |  |  |  | Ja |  |  | CCP.10.10 | [5 empty] | 0
GDH - Leyweg 811-813 | 02 | 2e etage | C02.16 | 2e etage - C02.16 | Asset | 76640028 | 754765 | 2368 |  |  | 1 | pompen gekoeld water naar droge koeler 1 t/m 4 | 0001013853 | 2013-01-01 | 55 | Grundfos | MGE100LC4-FF215-G | [6 empty] | 2 |  |  |  | Ja |  |  | BRP.10.10 | [5 empty] | 0
GDH - Leyweg 811-813 | 02 | 2e etage | C02.16 | 2e etage - C02.16 | Asset | 76640029 | 754768 | 2371 |  |  | 1 | pompen gekoeld water DRYCOOLERS | 0001013853 | 2013-01-01 | 55 | Grundfos | MGE100LB4-FF125-G3 | [6 empty] | 2 |  |  |  | Ja |  |  | BRP.10.10 | [5 empty] | 0
GDH - Leyweg 811-813 | 02 | 2e etage | C02.16 | 2e etage - C02.16 | Asset | 76640030 | 754769 | 2372 |  |  | 1 | pompen gekoeld water | 0001013853 | 2013-01-01 | 55 | Grundfos | MGE100LC4-FF125-G3 | [6 empty] | 2 |  |  |  | Ja |  |  | BRP.10.10 | [5 empty] | 0
GDH - Leyweg 811-813 | 02 | 2e etage | C02.16 | 2e etage - C02.16 | Asset | 76640031 | 754771 | 2374 |  |  | 1 | TSA 7 vrije Koelling MER | 0001013853 | 2010-01-01 | 51 |  | - | [6 empty] | 2 |  |  |  | Ja |  |  | TSA.10.10 | [5 empty] | 0
GDH - Leyweg 811-813 | 02 | 2e etage | C02.16 | 2e etage - C02.16 | Asset | 76640032 | 754772 | 2375 |  |  | 1 | RK4a | 0001013853 | 2013-01-01 | 58 |  | - | [6 empty] | 2 |  |  |  | Ja |  |  | SCH.10.30 | [5 empty] | 0
GDH - Leyweg 811-813 | 02 | 2e etage | C02.16 | 2e etage - C02.16 | Asset | 76640033 | 754773 | 2376 |  |  | 1 | autonome onderstations | 0001013853 | 2013-01-01 | 58 | Priva | 1x Compri HX; 11x aansluitblok | [6 empty] | 2 |  |  |  | Ja |  |  | GBS.30.20 | [5 empty] | 0
GDH - Leyweg 811-813 | 02 | 2e etage | C02.16 | 2e etage - C02.16 | Asset | 76640034 | 754774 | 2377 |  |  | 1 | RK4 | 0001013853 | 2009-01-01 | 58 |  | - | [6 empty] | 2 |  |  |  | Ja |  |  | SCH.10.30 | [5 empty] | 0
GDH - Leyweg 811-813 | 02 | 2e etage | C02.16 | 2e etage - C02.16 | Asset | 76640035 | 754775 | 2379 |  |  | 1 | autonome onderstations | 0001013853 | 2009-01-01 | 58 | Priva | 4x Compri HX; 31x aansluitblok | [6 empty] | 2 |  |  |  | Ja |  |  | GBS.30.20 | [5 empty] | 0
GDH - Leyweg 811-813 | 02 | 2e etage | C02.16 | 2e etage - C02.16 | Asset | 76640036 | 754776 | 2380 |  |  | 1 | RK8 dry coolers | 0001013853 | 2011-01-01 | 58 |  | - | [6 empty] | 2 |  |  |  | Ja |  |  | SCH.10.30 | [5 empty] | 0
GDH - Leyweg 811-813 | 02 | 2e etage | C02.16 | 2e etage - C02.16 | Asset | 76640037 | 754777 | 2381 |  |  | 1 | autonome onderstations | 0001013853 | 2011-01-01 | 58 | Priva | 1x Compri HX | [6 empty] | 2 |  |  |  | Ja |  |  | GBS.30.20 | [5 empty] | 0
GDH - Leyweg 811-813 | 02 | 2e etage | C02.16 | 2e etage - C02.16 | Asset | 76640038 | 754778 | 2382 |  |  | 1 | circulatiepompen warmtedistributie (tbv lbk vergader/trouw) | 0001013853 | 2009-01-01 | 53 | Grundfos | UPS 32-80 180 | [6 empty] | 2 |  |  |  | Ja |  |  | CCP.10.10 | [5 empty] | 0
GDH - Leyweg 811-813 | 02 | 2e etage | C02.16 | 2e etage - C02.16 | Asset | 76640039 | 754781 | 2385 |  |  | 1 | LBK 3e verdieping | 0001013853 | 2009-01-01 | 57 | AL-KO | AT4 16x16 / 16x16 - Binnenruim | [6 empty] | 2 |  |  |  | Ja |  |  | LBK.75.40 | [5 empty] | 0
GDH - Leyweg 811-813 | 02 | 2e etage | C02.16 | 2e etage - C02.16 | Asset | 76640040 | 754782 | 2387 |  |  | 1 | bevochtiging LBK 3e verdieping | 0001013853 | 2010-01-01 | 57 | Klingenburg | KB5/5 -240 -235 | [6 empty] | 2 |  |  |  | Ja |  |  | STV.20.30 | [5 empty] | 0
GDH - Leyweg 811-813 | 02 | 2e etage | C02.16 | 2e etage - C02.16 | Asset | 76640041 | 754783 | 2388 |  |  | 1 | frequentieregelaar toevoerventilator LBK 3e verdieping | 0001013853 | 2010-01-01 | 57 | Emerson | SK2402 |  |  |  | 11 |  |  | 2 |  |  |  | Ja |  |  | OMV.20.10 | [5 empty] | 0
GDH - Leyweg 811-813 | 02 | 2e etage | C02.16 | 2e etage - C02.16 | Asset | 76640042 | 754784 | 2389 |  |  | 1 | frequentieregelaar afvoerventilator LBK 3e verdieping | 0001013853 | 2010-01-01 | 57 | Emerson | SK2401 |  |  |  | 7.5 |  |  | 2 |  |  |  | Ja |  |  | OMV.20.10 | [5 empty] | 0
GDH - Leyweg 811-813 | 02 | 2e etage | C02.16 | 2e etage - C02.16 | Asset | 76640043 | 754785 | 2390 |  |  | 1 | pompen gekoeld water tbv lbk 3de verdieping. | 0001013853 | 2009-01-01 | 55 | Grundfos | MGE80A4-19FF165-C | [6 empty] | 2 |  |  |  | Ja |  |  | BRP.10.10 | [5 empty] | 0
GDH - Leyweg 811-813 | 02 | 2e etage | C02.16 | 2e etage - C02.16 | Asset | 76640044 | 754786 | 2391 |  |  | 1 | Exp.vat wtw LBK 3e etage | 0001013853 | 2010-01-01 | 55 | Flamco | Flexcon 8/0,5 | [6 empty] | 2 |  |  |  | Ja |  |  | EXV.10.10 | [5 empty] | 0
GDH - Leyweg 811-813 | 02 | 2e etage | C02.16 | 2e etage - C02.16 | Asset | 76640045 | 754787 | 2392 |  |  | 1 | circulatiepompen warmtedistributie (tbv twincoil lbk 3de etage) | 0001013853 | 2009-01-01 | 56 | Grundfos | MGE80A4-19FF165-C | [6 empty] | 2 |  |  |  | Ja |  |  | CCP.20.20 | [5 empty] | 0
GDH - Leyweg 811-813 | 02 | 2e etage | C02.16 | 2e etage - C02.16 | Asset | 76640046 | 754788 | 2393 |  |  | 1 | circulatiepompen warmtedistributie (tbv lbk 3de etage) | 0001013853 | 2009-01-01 | 53 | Grundfos | UPS 32-80 180 | [6 empty] | 2 |  |  |  | Ja |  |  | CCP.10.10 | [5 empty] | 0
GDH - Leyweg 811-813 | 02 | 2e etage | C02.16 | 2e etage - C02.16 | Asset | 76640047 | 754791 | 2396 |  |  | 1 | luchtklepmotor LBK 3e verd. | 0001013853 | 2010-01-01 | 58 | Belimo | AF 24-S | [6 empty] | 2 |  |  |  | Ja |  |  | APL.10.10 | [5 empty] | 0
GDH - Leyweg 811-813 | 02 | 2e etage | C02.16 | 2e etage - C02.16 | Asset | 76640048 | 754792 | 2397 |  |  | 1 | LBK Restaurant/Keuken | 0001013853 | 2009-01-01 | 57 | AL-KO | AT4 16x16 / 16x8 - Binnenruimt | [6 empty] | 2 |  |  |  | Ja |  |  | LBK.35.40 | [5 empty] | 0
GDH - Leyweg 811-813 | 02 | 2e etage | C02.16 | 2e etage - C02.16 | Asset | 76640049 | 754793 | 2398 |  |  | 1 | frequentieregelaar toevoerventilator LBK restaurant/keuken | 0001013853 | 2010-01-01 | 57 | Emerson | SK2402 |  |  |  | 11 |  |  | 2 |  |  |  | Ja |  |  | OMV.20.10 | [5 empty] | 0
GDH - Leyweg 811-813 | 02 | 2e etage | C02.16 | 2e etage - C02.16 | Asset | 76640050 | 754794 | 2399 |  |  | 1 | frequentieregelaar afvoerventilator LBK restaurant/keuken | 0001013853 | 2010-01-01 | 57 | Emerson | SK2401 |  |  |  | 7.5 |  |  | 2 |  |  |  | Ja |  |  | OMV.20.10 | [5 empty] | 0
GDH - Leyweg 811-813 | 02 | 2e etage | C02.16 | 2e etage - C02.16 | Asset | 76640051 | 754795 | 2400 |  |  | 1 | pompen gekoeld water tbv LBK restaurant/keuken | 0001013853 | 2009-01-01 | 55 | Grundfos | MGE80A4-19FF165-C | [6 empty] | 2 |  |  |  | Ja |  |  | BRP.10.10 | [5 empty] | 0
GDH - Leyweg 811-813 | 02 | 2e etage | C02.16 | 2e etage - C02.16 | Asset | 76640052 | 754796 | 2401 |  |  | 1 | Exp.vat wtw LBK restaurant/keuken. | 0001013853 | 2010-01-01 | 55 | Flamco | Flexcon 8/0,5 | [6 empty] | 2 |  |  |  | Ja |  |  | EXV.10.10 | [5 empty] | 0
GDH - Leyweg 811-813 | 02 | 2e etage | C02.16 | 2e etage - C02.16 | Asset | 76640053 | 754797 | 2402 |  |  | 1 | circulatiepompen warmtedistributie (tbv lbk restaurant/keuken) | 0001013853 | 2009-01-01 | 56 | Grundfos | MAGNA 25-100 180 | [6 empty] | 2 |  |  |  | Ja |  |  | CCP.20.20 | [5 empty] | 0
GDH - Leyweg 811-813 | 02 | 2e etage | C02.16 | 2e etage - C02.16 | Asset | 76640054 | 754800 | 2405 |  |  | 2 | luchtklepmotor LBK restaurant/keuken | 0001013853 | 2010-01-01 | 58 | Belimo | AF 24-S | [6 empty] | 2 |  |  |  | Ja |  |  | APL.10.10 | [5 empty] | 0
GDH - Leyweg 811-813 | DAK | Dak | dak 2e etage | Dak - dak 2e etage | Asset | 76640055 | 754801 | 2406 |  |  | 1 | Drycooler 6 | 0001013853 | 2013-01-01 | 55 | Güntner | GFH 090.2A/2X4-L(S)-F6/4P | [6 empty] | 2 |  |  |  | Ja |  |  | CON.10.10 | [5 empty] | 0
GDH - Leyweg 811-813 | DAK | Dak | dak 2e etage | Dak - dak 2e etage | Asset | 76640056 | 754802 | 2407 |  |  | 1 | drycooler 7 | 0001013853 | 2013-01-01 | 55 | Güntner | GFH 090.2A/2X4-L(S)-F6/4P | [6 empty] | 2 |  |  |  | Ja |  |  | CON.10.10 | [5 empty] | 0
GDH - Leyweg 811-813 | 18 | 18e etage | dak traph. | 18e etage - dak traph. | Asset | 76640057 | 754803 | 2409 |  |  | 3 | lok. mechanische afzuiginstallaties | 0001013853 | 2009-01-01 | 57 | Rucon | RGA 31-2528-MD | [6 empty] | 2 |  |  |  | Ja |  |  | AZV.20.20 | [5 empty] | 0
GDH - Leyweg 811-813 | 02 | 2e etage | dak | 2e etage - dak | Asset | 76640058 | 754804 | 2410 |  |  | 1 | LBK Vergader en trouwzaal | 0001013853 | 2010-01-01 | 57 | AL-KO | AT4 20x20 / 20x20 - weersbeste | [6 empty] | 2 | 2 | 2019-12-02 |  | Ja |  |  | LBK.75.40 | [5 empty] | 0
GDH - Leyweg 811-813 | DAK | Dak | Dak | Dak - dak 2e | Asset | 76640059 | 754805 | 2413 |  |  | 1 | luchtklepmotor LBK vergaderzalen | 0001013853 | 2010-01-01 | 58 | Belimo | SF24A-S2 | [6 empty] | 2 |  |  |  | Ja |  |  | APL.10.10 | [5 empty] | 0
GDH - Leyweg 811-813 | DAK | Dak | dak 2e etage | Dak - dak 2e etage | Asset | 76640060 | 754806 | 2414 |  |  | 4 | dry coolers 1/2/3/4 subc Carrier | 0001013853 | 2010-01-01 | 55 | Sierra | WDR8104BT |  |  |  | 333 |  |  | 2 |  |  |  | Ja | Carrier |  | DRY.10.30 | 166583 |  |  |  |  | 0
GDH - Leyweg 811-813 | DAK | Dak | Dak | Dak - dak 2e | Asset | 76640061 | 754807 | 2417 |  |  | 1 | Koelmachine MER (809056) subc Carrier | 0001013853 | 2009-01-01 | 55 | Carrier | 30RB0432-6--0,12-- | 12T907514 | [5 empty] | 2 |  |  |  | Ja | Carrier |  | LKW.10.70 | 809056 | R410a | 2 | 55 |  | 0
GDH - Leyweg 811-813 | -01 | Kelder | Parkeergarage | Kelder - parkeerg. | Asset | 76640062 | 754809 | 2421 |  |  | 6 | stuwventilatoren garage subc HCPS | 0001013853 | 2010-01-01 | 57 | Holland Conditioning PS | IDV-HC-50 v2 | [6 empty] | 2 |  |  |  | Ja |  |  | AZV.20.10 | [5 empty] | 0
GDH - Leyweg 811-813 | -01 | Kelder | Parkeergarage | Kelder - parkeerg. | Asset | 76640063 | 754811 | 2423 |  |  | 2 | lok. mechanische afzuiginstallaties | 0001013853 | 2010-01-01 | 57 | Wolter & Dros | AXV-AL 900-5/12 LH/1 100-4 D 3 | [6 empty] | 2 |  |  |  | Ja |  |  | AZV.20.20 | [5 empty] | 0
GDH - Leyweg 811-813 | -01 | Kelder | A-1.17 | Kelder - A-1.17 | Asset | 76640064 | 754812 | 2424 |  |  | 1 | pompinstall. putten appendages HWA onder de liften | 0001013853 | 2010-01-01 | 52 | Wilo | Drainlift L1/10(3) | [6 empty] | 2 |  |  |  | Ja |  |  | VWP.15.10 | [5 empty] | 0
GDH - Leyweg 811-813 | -01 | Kelder | A-1.17 | Kelder - A-1.17 | Asset | 76640065 | 754813 | 2425 |  |  | 1 | kanaal ventilator sprinklerruimte | 0001013853 | 2009-01-01 | 57 | AB C.A. Östberg | CK 250 A Aut. Tp | [6 empty] | 2 |  |  |  | Ja |  |  | AZV.20.10 | [5 empty] | 0
GDH - Leyweg 811-813 | -01 | Kelder | A-1.17 | Kelder - A-1.17 | Asset | 76640066 | 754814 | 2426 |  |  | 1 | E-sprinklerpomp | 0001013853 | 2009-01-01 | 65 | Boele Fire Protection | - | [6 empty] | 2 |  |  |  | Ja | Boele |  | SPR.25.10 | [5 empty] | 0
GDH - Leyweg 811-813 | -01 | Kelder | A-1.17 | Kelder - A-1.17 | Asset | 76640067 | 754815 | 2428 |  |  | 1 | E-jockeypomp | 0001013853 | 2009-01-01 | 65 | Wilo | MVI208-1/16/E/3-400-50-2/B | [6 empty] | 2 |  |  |  | Ja | Boele |  | SPR.25.10 | [5 empty] | 0
GDH - Leyweg 811-813 | -01 | Kelder | A-1.17 | Kelder - A-1.17 | Asset | 76640068 | 754816 | 2429 |  |  | 1 | pompen bedrijfswater install. | 0001013853 | 2010-01-01 | 53 | DAB | JET 251 M | [6 empty] | 2 |  |  |  | Ja |  |  | CCP.20.10 | [5 empty] | 0
GDH - Leyweg 811-813 | NB | Niet bekend | NB | Atrium en 1e etage bedrijfsrestaurant | Asset | 76640069 | 754817 | 2430 |  |  | 1 | leidingen sprinklerinstallatie | 0001013853 | 2010-01-01 | 65 |  | - | [6 empty] | 2 |  |  |  | Ja |  |  | SPR.60.10 | [5 empty] | 0
GDH - Leyweg 811-813 | -01 | Kelder | A-1.10 | Kelder - A-1.10 | Asset | 76640070 | 754818 | 2431 |  |  | 1 | RK2 | 0001013853 | 2009-01-01 | 58 |  | - | [6 empty] | 2 |  |  |  | Ja |  |  | SCH.10.30 | [5 empty] | 0
GDH - Leyweg 811-813 | -01 | Kelder | A-1.10 | Kelder - A-1.10 | Asset | 76640071 | 754819 | 2432 |  |  | 2 | autonome onderstations Carrier | 0001013853 | 2009-01-01 | 58 | Carrier | open energy management equipme | [6 empty] | 2 |  |  |  | Ja |  |  | GBS.30.20 | [5 empty] | 0
GDH - Leyweg 811-813 | -01 | Kelder | A-1.10 | Kelder - A-1.10 | Asset | 76640072 | 754820 | 2433 |  |  | 1 | pomp droge koelers cip103.01/11CP09 | 0001013853 | 2009-01-01 | 55 | Grundfos | MG160MD2-42FF300-F1 | [6 empty] | 2 |  |  |  | Ja |  |  | BRP.10.10 | [5 empty] | 0
GDH - Leyweg 811-813 | -01 | Kelder | A-1.10 | Kelder - A-1.10 | Asset | 76640073 | 754821 | 2436 |  |  | 1 | expansievat tbv Drycoolers | 0001013853 | 2009-01-01 | 55 | Flamco | Flexcon 600/1,5 | [6 empty] | 2 |  |  |  | Ja |  |  | EXV.10.10 | [5 empty] | 0
GDH - Leyweg 811-813 | -01 | Kelder | A-1.10 | Kelder - A-1.10 | Asset | 76640074 | 754822 | 2437 |  |  | 1 | TSA 3 vrije koeling | 0001013853 | 2009-01-01 | 51 | Rendamax | - | [6 empty] | 2 |  |  |  | Ja |  |  | TSA.10.10 | [5 empty] | 0
GDH - Leyweg 811-813 | -01 | Kelder | A-1.10 | Kelder - A-1.10 | Asset | 76640075 | 754823 | 2438 |  |  | 1 | pompen gekoeld water | 0001013853 | 2009-01-01 | 55 | Grundfos | MGE132MB4-FF265-F1 | [6 empty] | 2 |  |  |  | Ja |  |  | BRP.10.10 | [5 empty] | 0
GDH - Leyweg 811-813 | -01 | Kelder | A-1.10 | Kelder - A-1.10 | Asset | 76640076 | 754824 | 2439 |  |  | 2 | regelkleppen + stelmotoren koude | 0001013853 | 2010-01-01 | 55 | Siemens | SQL36E65 | [6 empty] | 2 |  |  |  | Ja |  |  | APW.10.10 | [5 empty] | 0
GDH - Leyweg 811-813 | -01 | Kelder | A-1.10 | Kelder - A-1.10 | Asset | 76640077 | 754825 | 2440 |  |  | 1 | regelkleppen + stelmotoren koude | 0001013853 | 2009-01-01 | 55 | Siemens | SQL35.00 | [6 empty] | 2 |  |  |  | Ja |  |  | APW.10.10 | [5 empty] | 0
GDH - Leyweg 811-813 | -01 | Kelder | A-1.10 | Kelder - A-1.10 | Asset | 76640078 | 754826 | 2441 |  |  | 1 | regelkleppen + stelmotoren warmte | 0001013853 | 2009-01-01 | 56 | Siemens | SKC60 | [6 empty] | 2 |  |  |  | Ja |  |  | APW.10.10 | [5 empty] | 0
GDH - Leyweg 811-813 | -01 | Kelder | A-1.10 | Kelder - A-1.10 | Asset | 76640079 | 754827 | 2442 |  |  | 1 | circulatiepomp condensorwarmte | 0001013853 | 2009-01-01 | 56 | Grundfos | MGE100LB4-FF215-D1 | [6 empty] | 2 |  |  |  | Ja |  |  | CCP.20.20 | [5 empty] | 0
GDH - Leyweg 811-813 | -01 | Kelder | A-1.10 | Kelder - A-1.10 | Asset | 76640080 | 754828 | 2443 |  |  | 1 | regelkleppen + stelmotoren koude | 0001013853 | 2009-01-01 | 55 | Siemens | SQL35.00 | [6 empty] | 2 |  |  |  | Ja |  |  | APW.10.10 | [5 empty] | 0
GDH - Leyweg 811-813 | -01 | Kelder | A-1.10 | Kelder - A-1.10 | Asset | 76640081 | 754829 | 2444 |  |  | 1 | verdelers/verzamel. gekoeld water | 0001013853 | 2010-01-01 | 55 |  | - | [6 empty] | 2 |  |  |  | Ja |  |  | VER.10.10 | [5 empty] | 0
GDH - Leyweg 811-813 | -01 | Kelder | A-1.10 | Kelder - A-1.10 | Asset | 76640082 | 754830 | 2445 |  |  | 1 | pompen gekoeld water | 0001013853 | 2009-01-01 | 55 | Grundfos | UD 1205/1445779-010-70 | [6 empty] | 2 |  |  |  | Ja |  |  | BRP.10.10 | [5 empty] | 0
GDH - Leyweg 811-813 | -01 | Kelder | A-1.10 | Kelder - A-1.10 | Asset | 76640083 | 754831 | 2447 |  |  | 1 | pompen gekoeld water | 0001013853 | 2009-01-01 | 55 | Grundfos | US 1205/1445779-010-32 | [6 empty] | 2 |  |  |  | Ja |  |  | BRP.10.10 | [5 empty] | 0
GDH - Leyweg 811-813 | -01 | Kelder | A-1.10 | Kelder - A-1.10 | Asset | 76640084 | 754833 | 2449 |  |  | 1 | tegenstroom apparaten WKO k | 0001013853 | 2009-01-01 | 51 | Rendamax | - | [6 empty] | 2 |  |  |  | Ja |  |  | TSA.10.10 | [5 empty] | 0
GDH - Leyweg 811-813 | -01 | Kelder | A-1.10 | Kelder - A-1.10 | Asset | 76640085 | 754834 | 2450 |  |  | 1 | Buffervat | 0001013853 | 2009-01-01 | 55 | Grovo | - | [6 empty] | 2 |  |  |  | Ja |  |  | BVA.10.20 | [5 empty] | 0
GDH - Leyweg 811-813 | -01 | Kelder | A-1.10 | Kelder - A-1.10 | Asset | 76640086 | 754836 | 2452 |  |  | 2 | circulatiepompen warmtedistributie | 0001013853 | 2012-01-01 | 56 | Grundfos | MGE71A2-14FT86-C | [6 empty] | 2 |  |  |  | Ja |  |  | CCP.20.20 | [5 empty] | 0
GDH - Leyweg 811-813 | -01 | Kelder | A-1.10 | Kelder - A-1.10 | Asset | 76640087 | 754839 | 2455 |  |  | 1 | TSA 2 warmte invang | 0001013853 | 2009-01-01 | 51 | Rendamax | - | [6 empty] | 2 |  |  |  | Ja |  |  | TSA.30.10 | [5 empty] | 0
GDH - Leyweg 811-813 | -01 | Kelder | A-1.10 | Kelder - A-1.10 | Asset | 76640088 | 754840 | 2456 |  |  | 1 | regelkleppen + stelmotoren warmte | 0001013853 | 2010-01-01 | 56 | Siemens | SQL35.00 | [6 empty] | 2 |  |  |  | Ja |  |  | APW.10.10 | [5 empty] | 0
GDH - Leyweg 811-813 | -01 | Kelder | A-1.10 | Kelder - A-1.10 | Asset | 76640089 | 754841 | 2457 |  |  | 1 | circulatiepomp TSA2 primair | 0001013853 | 2010-01-01 | 56 | Cantoni | 20G20B3260PG000C | [6 empty] | 2 |  |  |  | Ja |  |  | CCP.20.20 | [5 empty] | 0
GDH - Leyweg 811-813 | -01 | Kelder | A-1.10 | Kelder - A-1.10 | Asset | 76640090 | 754843 | 2459 |  |  | 1 | TSA 1 Bron warmte/koude | 0001013853 | 2009-01-01 | 51 | Rendamax | - | [6 empty] | 2 |  |  |  | Ja |  |  | TSA.30.10 | [5 empty] | 0
GDH - Leyweg 811-813 | -01 | Kelder | A-1.10 | Kelder - A-1.10 | Asset | 76640091 | 754844 | 2460 |  |  | 5 | regelkleppen + stelmotoren koude | 0001013853 | 2009-01-01 | 55 | Siemens | SQL36E65 | [6 empty] | 2 |  |  |  | Ja |  |  | APW.10.10 | [5 empty] | 0
GDH - Leyweg 811-813 | -01 | Kelder | A-1.10 | Kelder - A-1.10 | Asset | 76640092 | 754845 | 2461 |  |  | 2 | pompen gekoeld water | 0001013853 | 2009-01-01 | 55 | Grundfos | MGE100LC4-FF215-D1 | [6 empty] | 2 |  |  |  | Ja |  |  | BRP.10.10 | [5 empty] | 0
GDH - Leyweg 811-813 | -01 | Kelder | A-1.10 | Kelder - A-1.10 | Asset | 76640093 | 754846 | 2462 |  |  | 1 | Afzuiging TR A-1.10 | 0001013853 | 2009-01-01 | 57 | AB C.A. Östberg | RKB 700x400 C3 | [6 empty] | 2 |  |  |  | Ja |  |  | AZV.20.30 | [5 empty] | 0
GDH - Leyweg 811-813 | -01 | Kelder | A-1.10 | Kelder - A-1.10 | Asset | 76640094 | 754847 | 2463 |  |  | 1 | pompen gekoeld water | 0001013853 | 2013-01-01 | 55 | Grundfos | MGE90SC2-FF165-1A | [6 empty] | 2 |  |  |  | Ja |  |  | BRP.10.10 | [5 empty] | 0
GDH - Leyweg 811-813 | -01 | Kelder | A-1.10 | Kelder - A-1.10 | Asset | 76640095 | 754848 | 2464 |  |  | 1 | tegenstroom apparaten WKO w | 0001013853 | 2009-01-01 | 51 | Rendamax | - | [6 empty] | 2 |  |  |  | Ja |  |  | TSA.30.10 | [5 empty] | 0
GDH - Leyweg 811-813 | -01 | Kelder | A-1.10 | Kelder - A-1.10 | Asset | 76640097 | 754850 | 2466 |  |  | 1 | buffervat BV2 | 0001013853 | 2009-01-01 | 55 | TAB De Blesse | B09085 | [6 empty] | 2 |  |  |  | Ja |  |  | BVA.10.20 | [5 empty] | 0
GDH - Leyweg 811-813 | -01 | Kelder | A-1.10 | Kelder - A-1.10 | Asset | 76640098 | 754851 | 2467 |  |  | 1 | pompen gekoeld water | 0001013853 | 2010-01-01 | 55 | Grundfos | MGE112MC4-FF215-D1 | [6 empty] | 2 |  |  |  | Ja |  |  | BRP.10.10 | [5 empty] | 0
GDH - Leyweg 811-813 | -01 | Kelder | A-1.10 | Kelder - A-1.10 | Asset | 76640099 | 754855 | 2471 |  |  | 2 | pompen gkw tbv groep LBKs | 0001013853 | 2009-01-01 | 55 | Grundfos | MGE160MD2-FF300-F1 | [6 empty] | 2 |  |  |  | Ja |  |  | BRP.10.10 | [5 empty] | 0
GDH - Leyweg 811-813 | -01 | Kelder | A-1.10 | Kelder - A-1.10 | Asset | 76640100 | 754856 | 2472 |  |  | 1 | frequentieregelaar | 0001013853 | 2009-01-01 | 55 | VACON | - | [5 empty] | 16 | 2 |  |  |  | Ja |  |  | OMV.20.10 | [5 empty] | 0
GDH - Leyweg 811-813 | -01 | Kelder | A-1.10 | Kelder - A-1.10 | Asset | 76640101 | 754857 | 2473 |  |  | 1 | expansievat TSA 9 | 0001013853 | 2017-01-01 | 56 | Flamco | Flexcon 18/1 | [6 empty] | 2 |  |  |  | Ja |  |  | EXV.10.10 | [5 empty] | 0
GDH - Leyweg 811-813 | -01 | Kelder | A-1.10 | Kelder - A-1.10 | Asset | 76640102 | 754858 | 2474 |  |  | 1 | expansievat TSA 6 | 0001013853 | 2009-01-01 | 56 | Flamco | Flexcon 50/1 | [6 empty] | 2 |  |  |  | Ja |  |  | EXV.10.10 | [5 empty] | 0
GDH - Leyweg 811-813 | -01 | Kelder | A-1.10 | Kelder - A-1.10 | Asset | 76640103 | 754859 | 2475 |  |  | 1 | CO detectie garage subc HCPS | 0001013853 | 2009-01-01 | 65 | Holland Conditioning PS | DETECT | [6 empty] | 2 |  |  |  | Ja | HCPS |  | GCD.10.10 | Ref SG09424 |  |  |  |  | 0
GDH - Leyweg 811-813 | -01 | Kelder | A-1.10 | Kelder - A-1.10 | Asset | 76640104 | 754860 | 2476 |  |  | 1 | RK CO/LPG | 0001013853 | 2009-01-01 | 58 |  | - | [6 empty] | 2 |  |  |  | Ja |  |  | SCH.10.30 | [5 empty] | 0
GDH - Leyweg 811-813 | -01 | Kelder | A-1.10 | Kelder - A-1.10 | Asset | 76640105 | 754861 | 2477 |  |  | 2 | frequentieregelaar | 0001013853 | 2009-01-01 | 58 | Danfoss | VLT | [5 empty] | 6.3 | 2 |  |  |  | Ja |  |  | OMV.20.10 | [5 empty] | 0
GDH - Leyweg 811-813 | -01 | Kelder | A-1.10 | Kelder - A-1.10 | Asset | 76640106 | 754862 | 2478 |  |  | 1 | pompen gekoeld water | 0001013853 | 2009-01-01 | 55 | Siemens | UD 0909/1231090-002-17 | [6 empty] | 2 |  |  |  | Ja |  |  | BRP.10.10 | [5 empty] | 0
GDH - Leyweg 811-813 | -01 | Kelder | A-1.10 | Kelder - A-1.10 | Asset | 76640107 | 754866 | 2483 |  |  | 1 | pomp betonkernactivering | 0001013853 | 2009-01-01 | 55 | Grundfos | MGE132MB4-FF265-F1 | [6 empty] | 2 |  |  |  | Ja |  |  | BRP.10.10 | [5 empty] | 0
GDH - Leyweg 811-813 | -01 | Kelder | A-1.10 | Kelder - A-1.10 | Asset | 76640108 | 754868 | 2485 |  |  | 1 | TSA 5 BKA | 0001013853 | 2009-01-01 | 51 | Rendamax | - | [6 empty] | 2 |  |  |  | Ja |  |  | TSA.30.10 | [5 empty] | 0
GDH - Leyweg 811-813 | -01 | Kelder | A-1.10 | Kelder - A-1.10 | Asset | 76640109 | 754872 | 2489 |  |  | 1 | pompen gekoeld water | 0001013853 | 2009-01-01 | 55 | Grundfos | MGE80B2-19FF165-C | [6 empty] | 2 |  |  |  | Ja |  |  | BRP.10.10 | [5 empty] | 0
GDH - Leyweg 811-813 | -01 | Kelder | A-1.10 | Kelder - A-1.10 | Asset | 76640110 | 754873 | 2490 |  |  | 1 | TSA 9 klimaatplafonds | 0001013853 | 2009-01-01 | 51 | Alfa Laval | M6-FG | 30107-04967 | [5 empty] | 2 |  |  |  | Ja |  |  | TSA.30.10 | [5 empty] | 0
GDH - Leyweg 811-813 | -01 | Kelder | A-1.10 | Kelder - A-1.10 | Asset | 76640111 | 754874 | 2491 |  |  | 1 | pompen gekoeld water | 0001013853 | 2009-01-01 | 55 | Grundfos | UPS 65-180 F | [6 empty] | 2 |  |  |  | Ja |  |  | BRP.10.10 | [5 empty] | 0
GDH - Leyweg 811-813 | -01 | Kelder | A-1.10 | Kelder - A-1.10 | Asset | 76640112 | 754877 | 2494 |  |  | 1 | TSA 6 tbv vloerverwarming en -koeling | 0001013853 | 2009-01-01 | 51 | Alfa Laval | T5-MFG | 30107-07220 | [5 empty] | 2 |  |  |  | Ja |  |  | TSA.30.10 | [5 empty] | 0
GDH - Leyweg 811-813 | -01 | Kelder | A-1.10 | Kelder - A-1.10 | Asset | 76640113 | 754878 | 2495 |  |  | 1 | warmtepomp 1 (606126) subc Carrier | 0001013853 | 2009-01-01 | 55 | Carrier | 30HXC080-A0553-PEE | [6 empty] | 2 |  |  |  | Ja | Carrier |  | WAP.20.30 | 606126 | R134a | 2 | 34 |  | 0
GDH - Leyweg 811-813 | -01 | Kelder | A-1.10 | Kelder - A-1.10 | Asset | 76640114 | 754879 | 2498 |  |  | 2 | circulatiepompen WP warmte | 0001013853 | 2009-01-01 | 53 | Grundfos | UPS 65-120 F | [6 empty] | 2 |  |  |  | Ja |  |  | CCP.10.10 | [5 empty] | 0
GDH - Leyweg 811-813 | -01 | Kelder | A-1.10 | Kelder - A-1.10 | Asset | 76640115 | 754881 | 2500 |  |  | 2 | pompen gekoeld water | 0001013853 | 2009-01-01 | 55 | Grundfos | UPS 65-180 F | [6 empty] | 2 |  |  |  | Ja |  |  | BRP.10.10 | [5 empty] | 0
GDH - Leyweg 811-813 | -01 | Kelder | A-1.10 | Kelder - A-1.10 | Asset | 76640116 | 754883 | 2502 |  |  | 2 | warmtepomp 3 (606612) subc Carrier | 0001013853 | 2012-01-01 | 55 | Carrier | 61WG-020-0004-PE- | [6 empty] | 2 |  |  |  | Ja | Carrier |  | WAP.20.30 | 606612 | R410a | 1 | 3.5 |  | 0
GDH - Leyweg 811-813 | -01 | Kelder | A-1.10 | Kelder - A-1.10 | Asset | 76640117 | 754886 | 2506 |  |  | 1 | RK1 Koudeopwekking | 0001013853 | 2009-01-01 | 58 |  | - | [6 empty] | 2 |  |  |  | Ja |  |  | SCH.10.30 | [5 empty] | 0
GDH - Leyweg 811-813 | -01 | Kelder | A-1.10 | Kelder - A-1.10 | Asset | 76640118 | 754887 | 2507 |  |  | 1 | Onderstations RK1 | 0001013853 | 2009-01-01 | 58 | Priva | 2x Compri HX; 19x aansluitblok | [6 empty] | 2 |  |  |  | Ja |  |  | GBS.30.20 | [5 empty] | 0
GDH - Leyweg 811-813 | 01 | 1e etage | MER | 1e etage - 1e verd. | Asset | 76640119 | 754888 | 7343 (zie 2508) |  |  | 8 | Downflow units MER (Dubbele) | 0001013853 | 2010-01-01 | 56 |  | - | [6 empty] | 2 |  |  |  | Ja |  |  | LBC.13.10 | [5 empty] | 0
GDH - Leyweg 811-813 | 01 | 1e etage | B01.10 | 1e etage - B01.10 | Asset | 76640120 | 754892 | 2512 |  |  | 3 | ontvochtigers Mer | 0001013853 | 2013-01-01 | 57 | Dantherm | CDP35 | [6 empty] | 2 |  |  |  | Ja |  |  | FAN.10.10 | [5 empty] | 0
GDH - Leyweg 811-813 | 01 | 1e etage | B01.10 | 1e etage - B01.10 | Asset | 76640121 | 754893 | 2513 |  |  | 2 | pompen gekoeld water | 0001013853 | 2010-01-01 | 55 | Grundfos | MGE160MB2-FF300-F1 | [6 empty] | 2 |  |  |  | Ja |  |  | BRP.10.10 | [5 empty] | 0
GDH - Leyweg 811-813 | 01 | 1e etage | B01.10 | 1e etage - B01.10 | Asset | 76640122 | 754894 | 2514 |  |  | 1 | RK3 | 0001013853 | 2009-01-01 | 58 |  | - | [6 empty] | 2 |  |  |  | Ja |  |  | SCH.10.30 | [5 empty] | 0
GDH - Leyweg 811-813 | 01 | 1e etage | B01.10 | 1e etage - B01.10 | Asset | 76640123 | 754895 | 2515 |  |  | 1 | autonome onderstations | 0001013853 | 2009-01-01 | 58 | Priva | 1x Compri HX; 8x aansluitblokk | [6 empty] | 2 |  |  |  | Ja |  |  | GBS.30.20 | [5 empty] | 0
GDH - Leyweg 811-813 | -01 | Kelder | A-1.16 | Kelder - A-1.16 | Asset | 76640124 | 754896 | 2516 |  |  | 1 | lok. mechanische afzuiginstallaties | 0001013853 | 2009-01-01 | 57 | AB C.A. Östberg | CK 315 C Aut. Tp | [6 empty] | 2 |  |  |  | Ja |  |  | AZV.20.10 | [5 empty] | 0
GDH - Leyweg 811-813 | -01 | Kelder | A-1.16 | Kelder - A-1.16 | Asset | 76640125 | 754897 | 2517 |  |  | 1 | lok. mechanische afzuiginstallaties | 0001013853 | 2009-01-01 | 57 | AB C.A. Östberg | CK 315 C Aut. Tp | [6 empty] | 2 |  |  |  | Ja |  |  | AZV.20.10 | [5 empty] | 0
GDH - Leyweg 811-813 | 09 | 9e etage | E-schacht | 9e etage - E-schacht | Asset | 76640126 | 754898 | 2518 |  |  | 1 | autonome onderstations | 0001013853 | 2009-01-01 | 58 | Priva | 1x Compri HX; 1x aansluitblok | [6 empty] | 2 |  |  |  | Ja |  |  | GBS.30.20 | [5 empty] | 0
GDH - Leyweg 811-813 | 08 | 8e etage | E-schacht | 8e etage - E-schacht | Asset | 76640127 | 754899 | 2519 |  |  | 1 | autonome onderstations | 0001013853 | 2009-01-01 | 58 | Priva | 1x Compri HX; 1x aansluitblok | [6 empty] | 2 |  |  |  | Ja |  |  | GBS.30.20 | [5 empty] | 0
GDH - Leyweg 811-813 | 07 | 7e etage | E-schacht | 7e etage - E-schacht | Asset | 76640128 | 754900 | 2520 |  |  | 1 | autonome onderstations | 0001013853 | 2009-01-01 | 58 | Priva | 1x Compri HX; 1x aansluitblok | [6 empty] | 2 |  |  |  | Ja |  |  | GBS.30.20 | [5 empty] | 0
GDH - Leyweg 811-813 | 06 | 6e etage | E-schacht | 6e etage - E-schacht | Asset | 76640129 | 754901 | 2521 |  |  | 1 | autonome onderstations | 0001013853 | 2009-01-01 | 58 | Priva | 1x Compri HX; 1x aansluitblok | [6 empty] | 2 |  |  |  | Ja |  |  | GBS.30.20 | [5 empty] | 0
GDH - Leyweg 811-813 | 05 | 5e etage | NB | 5e etage - E-schacht | Asset | 76640130 | 754902 | 2522 |  |  | 1 | autonome onderstations | 0001013853 | 2009-01-01 | 58 | Priva | 1x Compri HX; 1x aansluitblok | [6 empty] | 2 |  |  |  | Ja |  |  | GBS.30.20 | [5 empty] | 0
GDH - Leyweg 811-813 | 04 | 4e etage | NB | 4e etage - E-schacht | Asset | 76640131 | 754903 | 2523 |  |  | 1 | autonome onderstations | 0001013853 | 2009-01-01 | 58 | Priva | 1x Compri HX; 1x aansluitblok | [6 empty] | 2 |  |  |  | Ja |  |  | GBS.30.20 | [5 empty] | 0
GDH - Leyweg 811-813 | 03 | 3e etage | NB | 3e etage - E-schacht | Asset | 76640132 | 754904 | 2524 |  |  | 1 | autonome onderstations | 0001013853 | 2009-01-01 | 58 | Priva | 1x Compri HX; 1x aansluitblok | [6 empty] | 2 |  |  |  | Ja |  |  | GBS.30.20 | [5 empty] | 0
GDH - Leyweg 811-813 | 02 | 2e etage | NB | 2e etage - E-schacht | Asset | 76640133 | 754905 | 2525 |  |  | 1 | autonome onderstations | 0001013853 | 2009-01-01 | 58 | Priva | 1x Compri HX; 1x aansluitblok | [6 empty] | 2 |  |  |  | Ja |  |  | GBS.30.20 | [5 empty] | 0
GDH - Leyweg 811-813 | 01 | 1e etage | E-schacht | 1e etage - E-schacht | Asset | 76640134 | 754906 | 2526 |  |  | 1 | autonome onderstations | 0001013853 | 2009-01-01 | 58 | Priva | 1x Compri HX; 1x aansluitblok | [6 empty] | 2 |  |  |  | Ja |  |  | GBS.30.20 | [5 empty] | 0
GDH - Leyweg 811-813 | 00 | BG | E-schacht | Begane grond - E-schacht | Asset | 76640135 | 754907 | 2527 |  |  | 2 | autonome onderstations | 0001013853 | 2009-01-01 | 58 | Priva | 1x Compri HX; 1x aansluitblok | [6 empty] | 2 |  |  |  | Ja |  |  | GBS.30.20 | [5 empty] | 0
GDH - Leyweg 811-813 | 09 | 9e etage | verkeersr. | 9e etage - verkeersr. | Asset | 76640136 | 754908 | 2528 |  |  | 3 | brandslanghaspel | 0001013853 | 2010-01-01 | 65 | Ajax | kast inbouw | [6 empty] | 2 |  |  |  | Ja | Smeba |  | BLM.10.10 | [5 empty] | 0
GDH - Leyweg 811-813 | 08 | 8e etage | verkeersr. | 8e etage - verkeersr. | Asset | 76640137 | 754909 | 2529 |  |  | 3 | brandslanghaspel | 0001013853 | 2010-01-01 | 65 | Ajax | kast inbouw | [6 empty] | 2 |  |  |  | Ja | Smeba |  | BLM.10.10 | [5 empty] | 0
GDH - Leyweg 811-813 | 07 | 7e etage | verkeersr. | 7e etage - verkeersr. | Asset | 76640138 | 754910 | 2530 |  |  | 3 | brandslanghaspel | 0001013853 | 2010-01-01 | 65 | Ajax | kast inbouw | [6 empty] | 2 |  |  |  | Ja | Smeba |  | BLM.10.10 | [5 empty] | 0
GDH - Leyweg 811-813 | 06 | 6e etage | verkeersr. | 6e etage - verkeersr. | Asset | 76640139 | 754911 | 2531 |  |  | 3 | brandslanghaspel | 0001013853 | 2010-01-01 | 65 | Ajax | kast inbouw | [6 empty] | 2 |  |  |  | Ja | Smeba |  | BLM.10.10 | [5 empty] | 0
GDH - Leyweg 811-813 | 05 | 5e etage | verkeersr. | 5e etage - verkeersr. | Asset | 76640140 | 754912 | 2532 |  |  | 3 | brandslanghaspel | 0001013853 | 2010-01-01 | 65 | Ajax | kast inbouw | [6 empty] | 2 |  |  |  | Ja | Smeba |  | BLM.10.10 | [5 empty] | 0
GDH - Leyweg 811-813 | 04 | 4e etage | verkeersr. | 4e etage - verkeersr. | Asset | 76640141 | 754913 | 2533 |  |  | 3 | brandslanghaspel | 0001013853 | 2010-01-01 | 65 | Ajax | kast inbouw | [6 empty] | 2 |  |  |  | Ja | Smeba |  | BLM.10.10 | [5 empty] | 0
GDH - Leyweg 811-813 | 03 | 3e etage | verkeersr. | 3e etage - verkeersr. | Asset | 76640142 | 754914 | 2534 |  |  | 3 | brandslanghaspel | 0001013853 | 2010-01-01 | 65 | Ajax | kast inbouw | [6 empty] | 2 |  |  |  | Ja | Smeba |  | BLM.10.10 | [5 empty] | 0
GDH - Leyweg 811-813 | 02 | 2e etage | verkeersr. | 2e etage - verkeersr. | Asset | 76640143 | 754915 | 2535 |  |  | 3 | brandslanghaspel | 0001013853 | 2010-01-01 | 65 | Ajax | kast inbouw | [6 empty] | 2 |  |  |  | Ja | Smeba |  | BLM.10.10 | [5 empty] | 0
GDH - Leyweg 811-813 | 01 | 1e etage | verkeersr. | 1e etage - verkeersr. | Asset | 76640144 | 754916 | 2536 |  |  | 8 | brandslanghaspel | 0001013853 | 2010-01-01 | 65 | Ajax | kast inbouw | [6 empty] | 2 |  |  |  | Ja | Smeba |  | BLM.10.10 | [5 empty] | 0
GDH - Leyweg 811-813 | NB | Niet bekend | verkeersr. tussenverdieping | Niet bekend - verkeersr. tussenverdieping | Asset | 76640145 | 754917 | 2537 |  |  | 1 | brandslanghaspel | 0001013853 | 2010-01-01 | 65 | Ajax | kast inbouw | [6 empty] | 2 |  |  |  | Ja | Smeba |  | BLM.10.10 | [5 empty] | 0
GDH - Leyweg 811-813 | 00 | BG | verkeersr. | Begane grond - verkeersr. | Asset | 76640146 | 754918 | 2538 |  |  | 8 | brandslanghaspel | 0001013853 | 2010-01-01 | 65 | Ajax | kast inbouw | [6 empty] | 2 |  |  |  | Ja | Smeba |  | BLM.10.10 | [5 empty] | 0
GDH - Leyweg 811-813 | -01 | Kelder | verkeersr. | Kelder - verkeersr. | Asset | 76640147 | 754919 | 2539 |  |  | 4 | brandslanghaspel | 0001013853 | 2010-01-01 | 65 | Ajax | kast in- en opbouw | [6 empty] | 2 |  |  |  | Ja | Smeba |  | BLM.10.10 | [5 empty] | 0
GDH - Leyweg 811-813 | NB | Niet bekend | NB | Niet bekend - algemeen | Asset | 76640148 | 754929 | 2550 |  |  | 1 | Droge stijgleiding (25 aansluitingen) | 0001013853 | 2010-01-01 | 65 |  | - | [6 empty] | 2 |  |  |  | Ja | Smeba |  | BLM.30.10 | [5 empty] | 0
GDH - Leyweg 811-813 | 17 | 17e etage | NB | 17e etage - 17e verd. | Asset | 76640149 | 754986 | 2607 |  |  | 1 | voorraadboilers elektrisch | 0001013853 | 2010-01-01 | 53 | Daalderop | Close In/Up | [6 empty] | 2 |  |  |  | Ja |  |  | WWV.50.10 | [5 empty] | 0
GDH - Leyweg 811-813 | 09 | 9e etage | NB | 9e etage - 9e verd. | Asset | 76640150 | 754987 | 2608 |  |  | 2 | voorraadboilers elektrisch | 0001013853 | 2010-01-01 | 53 | Daalderop | Close In/Up | [6 empty] | 2 |  |  |  | Ja |  |  | WWV.50.10 | [5 empty] | 0
GDH - Leyweg 811-813 | 08 | 8e etage | NB | 8e etage - 8e verd. | Asset | 76640151 | 754988 | 2609 |  |  | 2 | voorraadboilers elektrisch | 0001013853 | 2010-01-01 | 53 | Daalderop | Close In/Up | [6 empty] | 2 |  |  |  | Ja |  |  | WWV.50.10 | [5 empty] | 0
GDH - Leyweg 811-813 | 07 | 7e etage | NB | 7e etage - 7e verd. | Asset | 76640152 | 754990 | 2611 |  |  | 2 | voorraadboilers elektrisch | 0001013853 | 2010-01-01 | 53 | Daalderop | Close In/Up | [6 empty] | 2 |  |  |  | Ja |  |  | WWV.50.10 | [5 empty] | 0
GDH - Leyweg 811-813 | 06 | 6e etage | NB | 6e etage - 6e verd. | Asset | 76640153 | 754991 | 2612 |  |  | 2 | voorraadboilers elektrisch | 0001013853 | 2010-01-01 | 53 | Daalderop | Close In/Up | [6 empty] | 2 |  |  |  | Ja |  |  | WWV.50.10 | [5 empty] | 0
GDH - Leyweg 811-813 | 05 | 5e etage | NB | 5e etage - 5e verd. | Asset | 76640154 | 754992 | 2613 |  |  | 2 | voorraadboilers elektrisch | 0001013853 | 2010-01-01 | 53 | Daalderop | Close In/Up | [6 empty] | 2 |  |  |  | Ja |  |  | WWV.50.10 | [5 empty] | 0
GDH - Leyweg 811-813 | 04 | 4e etage | NB | 4e etage - 4e verd. | Asset | 76640155 | 754994 | 2615 |  |  | 2 | voorraadboilers elektrisch | 0001013853 | 2010-01-01 | 53 | Daalderop | Close In/Up | [6 empty] | 2 |  |  |  | Ja |  |  | WWV.50.10 | [5 empty] | 0
GDH - Leyweg 811-813 | 03 | 3e etage | NB | 3e etage - 3e verd. | Asset | 76640156 | 754995 | 2616 |  |  | 1 | voorraadboilers elektrisch | 0001013853 | 2010-01-01 | 53 | Daalderop | Close In/Up | [6 empty] | 2 |  |  |  | Ja |  |  | WWV.50.10 | [5 empty] | 0
GDH - Leyweg 811-813 | 03 | 3e etage | NB | 3e etage - 3e verd. | Asset | 76640157 | 754996 | 2617 |  |  | 1 | voorraadboilers elektrisch | 0001013853 | 2010-01-01 | 53 | Daalderop | Close In/Up | [6 empty] | 2 |  |  |  | Ja |  |  | WWV.50.10 | [5 empty] | 0
GDH - Leyweg 811-813 | 02 | 2e etage | NB | 2e etage - 2e verd. | Asset | 76640158 | 754997 | 2618 |  |  | 2 | voorraadboilers elektrisch | 0001013853 | 2010-01-01 | 53 | Daalderop | Close In/Up | [6 empty] | 2 |  |  |  | Ja |  |  | WWV.50.10 | [5 empty] | 0
GDH - Leyweg 811-813 | 01 | 1e etage | pantry | 1e etage - 1e tussenverdieping | Asset | 76640159 | 754999 | 2620 |  |  | 1 | voorraadboilers elektrisch (bij pantry kantoren bibliotheek) | 0001013853 | 2010-01-01 | 53 | Daalderop | Close In/Up | [6 empty] | 2 |  |  |  | Ja |  |  | WWV.50.10 | [5 empty] | 0
GDH - Leyweg 811-813 | 00 | BG | NB | Begane grond - BG | Asset | 76640160 | 755000 | 2621 |  |  | 6 | voorraadboilers elektrisch | 0001013853 | 2010-01-01 | 53 | Daalderop | Close In/Up | [6 empty] | 2 |  |  |  | Ja |  |  | WWV.50.10 | [5 empty] | 0
GDH - Leyweg 811-813 | 00 | BG | NB | Begane grond - schoonmaakhok bij openbare toilette | Asset | 76640161 | 755001 | 2622 |  |  | 2 | voorraadboilers elektrisch (schoonmaakhok bij openbare toiletten) | 0001013853 | 2010-01-01 | 53 | Daalderop | - | [6 empty] | 2 |  |  |  | Ja |  |  | WWV.50.10 | [5 empty] | 0
GDH - Leyweg 811-813 | NB | Niet bekend | NB | Niet bekend - algemeen | Asset | 76640162 | 755020 | 2642 |  |  | 1 | leidingen brandstofinstal. gas | 0001013853 | 2010-01-01 | 54 |  | - | [6 empty] | 2 |  |  |  | Ja |  |  | LEI.65.10 | [5 empty] | 0
GDH - Leyweg 811-813 | -01 | Kelder | kelder | Kelder - Kelder | Asset | 76640163 | 755026 | 7329 |  |  | 1 | RK2 | 0001013853 | 2010-01-01 | 58 |  | - | [6 empty] | 2 |  |  |  | Ja |  |  | SCH.10.30 | [5 empty] | 0
GDH - Leyweg 811-813 | -01 | Kelder | kelder | Kelder - Kelder | Asset | 76640164 | 755027 | 7330 |  |  | 1 | autonome onderstations RK2 | 0001013853 | 2010-01-01 | 58 | Priva | Compri HX 8E | [6 empty] | 2 |  |  |  | Ja |  |  | GBS.30.20 | [5 empty] | 0
GDH - Leyweg 811-813 | -01 | Kelder | kelder | Kelder - Kelder | Asset | 76640165 | 755028 | 7700 |  |  | 1 | lok. mechanische ventilatie | 0001013853 | 2010-01-01 | 57 | Rucon | RKB 700x400 C3 | [6 empty] | 2 |  |  |  | Ja |  |  | FAN.10.10 | [5 empty] | 0
GDH - Leyweg 811-813 | -01 | Kelder | kelder | Kelder - Kelder | Asset | 76640166 | 755029 | 7701 |  |  | 1 | lok. mechanische afzuiginstallaties | 0001013853 | 2010-01-01 | 57 | Rucon | CK 315 C | [6 empty] | 2 |  |  |  | Ja |  |  | AZV.20.10 | [5 empty] | 0
GDH - Leyweg 811-813 | NB | Niet bekend | 2e tm 9e verd | Niet bekend - 2e tm 9e verd | Asset | 76640167 | 755033 | 7333 |  |  | 13 | ventilatorconvectors | 0001013853 | 2010-01-01 | 56 |  | - | [6 empty] | 2 |  |  |  | Ja |  |  | KLP.10.10 | [5 empty] | 0
GDH - Leyweg 811-813 | -01 | Kelder | Parkeergarage | Kelder - parkeerg. | Asset | 76640181 | 755048 | 7335 |  |  | 6 | Stuwventilatoren subc HCPS | 0001013853 | 2010-01-01 | 57 |  | - | [6 empty] | 2 |  |  |  | Ja |  |  | FAN.10.10 | [5 empty] | 0
GDH - Leyweg 811-813 | NB | Niet bekend | alle vediepingen | Niet bekend - hele pand | Asset | 76640182 | 755054 | 7341 |  |  | 74 | Inregelafsluiter CV | 0001013853 | 2010-01-01 | 56 |  | - | [6 empty] | 2 |  |  |  | Ja |  |  | APW.10.10 | [5 empty] | 0
GDH - Leyweg 811-813 | 01 | 1e etage | B01.10 | 1e etage - B01.10 | Asset | 76640183 | 755056 | 2508 |  |  | 8 | Downflowunits MER | 0001013853 | 2010-01-01 | 55 | Techline | [7 empty] | 2 |  |  |  | Ja |  |  | LBC.11.10 | [5 empty] | 0
GDH - Leyweg 811-813 | -01 | Kelder | div | Kelder - object | Asset | 76640184 | 755058 | 7345 |  |  | 1 | Ontgasser | 0001013853 | 2010-01-01 | 56 |  | - | [6 empty] | 2 |  |  |  | Ja |  |  | APW.10.10 | [5 empty] | 0
GDH - Leyweg 811-813 | -01 | Kelder | A-1.10 | Kelder - A-1.10 | Asset | 76640201 | 755080 | 7720 |  |  | 3 | Cavia A-1.10 | 0001013853 | 2010-01-01 | 65 | Cavia | - | [6 empty] | 2 |  |  |  | Ja |  |  | WAD.10.10 | [5 empty] | 0
GDH - Leyweg 811-813 | -01 | Kelder | A-1.17 | Kelder - A-1.17 | Asset | 76640202 | 755081 | 7721 |  |  | 1 | Cavia A-1.17 | 0001013853 | 2010-01-01 | 65 | Cavia | - | [6 empty] | 2 |  |  |  | Ja |  |  | WAD.10.10 | [5 empty] | 0
GDH - Leyweg 811-813 | -01 | Kelder | D-1.01 | Kelder - D-1.01 | Asset | 76640203 | 755082 | 7722 |  |  | 1 | Cavia D-1.01 | 0001013853 | 2010-01-01 | 65 | Cavia | - | [6 empty] | 2 |  |  |  | Ja |  |  | WAD.10.10 | [5 empty] | 0
GDH - Leyweg 811-813 | -01 | Kelder | E-1.49 | Kelder - NB | Asset | 76640204 | 755083 | 7723 |  |  | 1 | Cavia E-1.49 | 0001013853 | 2010-01-01 | 65 | Cavia | - | [6 empty] | 2 |  |  |  | Ja |  |  | WAD.10.10 | [5 empty] | 0
GDH - Leyweg 811-813 | -01 | Kelder | F-1.04 | Kelder - F-1.04 | Asset | 76640205 | 755084 | 7724 |  |  | 1 | Cavia F-1.04 | 0001013853 | 2010-01-01 | 65 | Cavia | - | [6 empty] | 2 |  |  |  | Ja |  |  | WAD.10.10 | [5 empty] | 0
GDH - Leyweg 811-813 | 02 | 2e etage | C02.16 | 2e etage - C02.16 | Asset | 76640206 | 755085 | 7725 |  |  | 5 | Cavia C02.16 | 0001013853 | 2010-01-01 | 65 | Cavia | - | [6 empty] | 2 |  |  |  | Ja |  |  | WAD.10.10 | [5 empty] | 0
GDH - Leyweg 811-813 | 09 | 9e etage | C09.18 | 9e etage - C09.18 | Asset | 76640207 | 755086 | 7726 |  |  | 3 | Cavia C09.18 | 0001013853 | 2010-01-01 | 65 | Cavia | - | [6 empty] | 2 |  |  |  | Ja |  |  | WAD.10.10 | [5 empty] | 0
GDH - Leyweg 811-813 | 09 | 9e etage | B09.28 | 9e etage - B09.28 | Asset | 76640208 | 755087 | 7727 |  |  | 1 | Cavia B09.28 | 0001013853 | 2010-01-01 | 65 | Cavia | - | [6 empty] | 2 |  |  |  | Ja |  |  | WAD.10.10 | [5 empty] | 0
GDH - Leyweg 811-813 | NB | Niet bekend | alle vediepingen | Atrium en bedrijfsrestaurant | Asset | 76640547 | 757772 |  |  |  | 1 | Sprinklerinstallatie | 0001013853 | 2010-01-01 | 65 | [8 empty] | 0 |  |  |  | Ja | R2B | [7 empty] | 0
GDH - Leyweg 811-813 | -01 | Kelder | A-1.10 | Kelder - A-1.10 | Asset | 76640552 | 762271 | 2495 |  |  | 1 | warmtepomp 2 (606127) subc Carrier | 0001013853 | 2009-01-01 | 51 | Carrier | 30HXC080-A0553-PEE | 12R905611 | [5 empty] | 2 |  |  |  | Ja | Carrier |  | WAP.20.30 | 606127 | R134a | 2 | 34 |  | 0
GDH - Leyweg 811-813 | -01 | Kelder | A-1.10 | Kelder - A-1.10 | Asset | 76640553 | 762272 | 2502 |  |  | 2 | warmtepomp 4 (606613) subc Carrier | 0001013853 | 2012-01-01 | 51 | Carrier | 61WG-020-0004-PE- | [6 empty] | 2 |  |  |  | Ja | Carrier |  | WAP.20.30 | 606613 | R410a | 1 | 3.5 |  | 0
GDH - Leyweg 811-813 | NB | Niet bekend | terrein | Niet bekend - Terrein | Asset | 76640554 | 762889 |  |  |  | 1 | BRP-Bronpompinstallatie-10-100 m3/h Subc Tjaden | 0001013853 | 2011-01-01 | 55 | [8 empty] | 0 |  |  |  | Ja | Tjaden |  | BRP.10.10 | [5 empty] | 0
GDH - Leyweg 811-813 | 00 | BG | NB | Begane grond - BG | Asset | 76713663 | 754677 |  |  |  | 1 | Airco beveiliging en patch ruimte I0007787 | 0001013853 | 2012-01-01 | 55 |  |  | I0007787 | [5 empty] | 2 |  |  |  | Ja | uitb: Airvek |  | RKS.10.10 | I0005996 | R410a | 1 | 2.3 |  | 0
GDH - Leyweg 811-813 | 09 | 9e etage | NB | 9e etage - 9e verd. | Asset | 76715807 |  |  |  |  | 1 | Wateronthardingsinstallatie 9e etage | 0001013853 | 2012-01-01 | 53 | HygroTemp | RO-inline 300 | [10 empty] | Ja |  |  | WBH.74.14 | [5 empty] | 0
GDH - Leyweg 811-813 |  |  |  |  | Gebouwelement | 000000037276 | 781268 |  |  |  | 1 | GBS servicecenter | 0001013853 |  | 0 | [12 empty] | Ja | [8 empty] | 0 | 0
GDH - Leyweg 631 | 00 | BG | pantry | Begane grond - begane grond | Asset | 76640803 | 909778 |  |  |  | 1 | boiler close-in/up 10 Liter | 0001013853 | 2009-01-01 | 53 | Daalderop | boiler close-in 10L | [10 empty] | Ja |  |  | WWV.10.10 | [5 empty] | 0
GDH - Leyweg 631 | -01 | Kelder | kelder | Kelder - kelder, -1 | Asset | 76640804 | 909779 |  |  |  | 1 | condenspomp t.b.v. ketel | 0001013853 | 2009-01-01 | 52 | Wilo | Drainlift Con | [10 empty] | Ja |  |  | VWP.15.10 | [5 empty] | 0
GDH - Leyweg 631 | 00 | BG | NB | Begane grond - BG nabij achterdeur | Asset | 76640805 | 909780 |  |  |  | 1 | Afzuig ventilator | 0001013853 | 2016-01-01 | 57 | Daalderop | CVE ECO RFT HE | 545-5023-001 | [9 empty] | Ja |  |  | FAN.10.10 | [5 empty] | 0
GDH - Leyweg 631 | -01 | Kelder | kelder | Kelder - kelder, -1 | Asset | 76640806 | 909782 |  |  |  | 1 | ketels | 0001013853 | 2009-01-01 | 51 | Vaillant | VHR NL 35/4S | 21094700100026620006005362NO | [9 empty] | Ja |  |  | CVK.10.10 | [5 empty] | 0
GDH - Leyweg 631 | -01 | Kelder | kelder | Kelder - kelder, -1 | Asset | 76640807 | 909783 |  |  |  | 1 | Drukexpansievat 18 liter | 0001013853 | 2009-01-01 | 51 | Flexcon | 35/1,0 | [10 empty] | Ja |  |  | EXV.10.10 | [5 empty] | 0
GDH - Leyweg 631 | 00 | BG | pantry | Begane grond - begane grond | Asset | 76640808 | 909784 |  |  |  | 1 | luchtgordijn entree | 0001013853 | 2010-01-01 | 57 | Gelu | LPU 2000 | D498-10 158-S | [9 empty] | Ja |  |  | DLV.75.10 | [5 empty] | 0 | 0
GDH - Loudonstraat 95 | DAK | Dak | Dak | Dak - Kasruimte BG | Asset | 76640210 | 755151 | 2730 |  |  | 1 | Airco kas/serverruimte I0001456 | 0001013853 | 2005-01-01 | 55 | Mitsubishi | buitendeel: PU-P2,5 V9AA. binn | 4L001237 | [5 empty] | 2 |  |  |  | Ja | Airvek |  | RKS.10.10 | I0001456 | R407c | 1 | 3.1 |  | 0
GDH - Loudonstraat 95 | 03 | 3e etage | NB | 3e etage - dakopb. | Asset | 76640211 | 755155 | 2745 |  |  | 2 | centr. mechanische afzuiginstallaties | 0001013853 | 2005-01-01 | 57 | SODECA | HCT-45-2/4T-3 | [6 empty] | 2 |  |  |  | Ja |  |  | AZV.20.20 | [5 empty] | 0
GDH - Loudonstraat 95 | 03 | 3e etage | NB | 3e etage - dakopb. | Asset | 76640212 | 755156 | 2746 |  |  | 1 | Afzuigventilator 1 en 2 | 0001013853 | 2005-01-01 | 57 | SODECA | HCT-80-4/8T-4/AL | [6 empty] | 2 |  |  |  | Ja |  |  | AZV.20.20 | [5 empty] | 0
GDH - Loudonstraat 95 | 03 | 3e etage | NB | 3e etage - dakopb. | Asset | 76640213 | 755157 | 2747 |  |  | 1 | afzuigventilatoren 3 en 4 | 0001013853 | 2005-01-01 | 57 | SODECA | HCT-80-4/8T-4 | [6 empty] | 2 |  |  |  | Ja |  |  | AZV.20.20 | [5 empty] | 0
GDH - Loudonstraat 95 | 03 | 3e etage | NB | 3e etage - dakopb. | Asset | 76640214 | 755161 | 2752 |  |  | 1 | circulatiepompen warmtedistributie | 0001013853 | 2004-01-01 | 53 | Wilo | TOP-E40/1-10 | [6 empty] | 2 |  |  |  | Ja |  |  | CCP.10.10 | [5 empty] | 0
GDH - Loudonstraat 95 | 03 | 3e etage | NB | 3e etage - dakopb. | Asset | 76640215 | 755164 | 2758 |  |  | 3 | Ketel 5,6 en 7 | 0001013853 | 2005-01-01 | 51 | Remeha | Quinta 65 |  |  |  | 61 |  |  | 2 |  |  |  | Ja |  |  | CVK.10.10 | [5 empty] | 0
GDH - Loudonstraat 95 | 03 | 3e etage | NB | 3e etage - dakopb. Links | Asset | 76640217 | 755166 | 2763 |  |  | 1 | Regelkast RK2 | 0001013853 | 2005-01-01 | 58 |  | - | [6 empty] | 2 |  |  |  | Ja |  |  | SCH.10.30 | [5 empty] | 0
GDH - Loudonstraat 95 | 03 | 3e etage | NB | 3e etage - dakopb. | Asset | 76640218 | 755167 | 2765 |  |  | 1 | Priva onderstation 2 | 0001013853 | 2005-01-01 | 58 | Priva | 1x Compri HX, 1x aansluitblok | [6 empty] | 2 |  |  |  | Ja |  |  | GBS.30.20 | [5 empty] | 0
GDH - Loudonstraat 95 | 03 | 3e etage | NB | 3e etage - dakopb. | Asset | 76640219 | 755171 | 2770 |  |  | 1 | circulatiepompen warmtedistributie | 0001013853 | 2004-01-01 | 53 | Wilo | TOP-E50/1-7 | [6 empty] | 2 |  |  |  | Ja |  |  | CCP.10.10 | [5 empty] | 0
GDH - Loudonstraat 95 | 03 | 3e etage | NB | 3e etage - dakopb. | Asset | 76640220 | 755173 | 2773 |  |  | 4 | Ketel 1/2/3/4 | 0001013853 | 2005-01-01 | 51 | Remeha | Quinta 65 |  |  |  | 61 |  |  | 2 |  |  |  | Ja |  |  | CVK.10.10 | [5 empty] | 0
GDH - Loudonstraat 95 | 03 | 3e etage | NB | 3e etage - dakopb. | Asset | 76640222 | 755175 | 2778 |  |  | 1 | Regelkast RK1 | 0001013853 | 2005-01-01 | 58 |  | - | [6 empty] | 2 |  |  |  | Ja |  |  | SCH.10.30 | [5 empty] | 0
GDH - Loudonstraat 95 | 03 | 3e etage | NB | 3e etage - dakopb. | Asset | 76640223 | 755176 | 2780 |  |  | 1 | Priva onderstation 1 | 0001013853 | 2005-01-01 | 58 | Priva | 1x Compri HX, 1x aansluitblok | [6 empty] | 2 |  |  |  | Ja |  |  | GBS.30.20 | [5 empty] | 0
GDH - Loudonstraat 95 | -01 | Kelder | -1.45 | Kelder - -1.45 DSB | Asset | 76640225 | 755179 | 2784 |  |  | 1 | drukverhoginginstall.drinkwater | 0001013853 | 2004-01-01 | 53 | Duijvelaar | HU2 DPVE4-20 | [6 empty] | 2 |  |  |  | Ja |  |  | DRV.20.20 | [5 empty] | 0
GDH - Loudonstraat 95 | -01 | Kelder | NB | Kelder - parkeerg. | Asset | 76640226 | 755181 | 2789 |  |  | 6 | lok. mechanische ventilatie | 0001013853 | 2005-01-01 | 57 | Novenco | - | [6 empty] | 2 |  |  |  | Ja |  |  | FAN.10.10 | [5 empty] | 0
GDH - Loudonstraat 95 | NB | Niet bekend | div | Niet bekend - verkeersr. | Asset | 76640227 | 755183 | 2792 |  |  | 14 | brandslanghaspel | 0001013853 | 2004-01-01 | 65 | Ajax | 20 m 3/4'' | [6 empty] | 2 |  |  |  | Ja | Smeba |  | BLM.10.10 | [5 empty] | 0
GDH - Loudonstraat 95 | 02 | 2e etage | 02.52a | 2e etage - 2e verd. | Asset | 76640228 | 755208 | 2826 |  |  | 1 | voorraadboilers elektrisch | 0001013853 | 2005-01-01 | 53 | Daalderop | Close In/Up | #KLB140360004 | [5 empty] | 2 |  |  |  | Ja |  |  | WWV.50.10 | [5 empty] | 0
GDH - Loudonstraat 95 | 02 | 2e etage | 02.52a | 2e etage - 2e verd. | Asset | 76640229 | 755209 | 2827 |  |  | 1 | voorraadboilers elektrisch | 0001013853 | 2005-01-01 | 53 | Daalderop | mono koper | [6 empty] | 2 |  |  |  | Ja |  |  | WWV.50.10 | [5 empty] | 0
GDH - Loudonstraat 95 | 01 | 1e etage | NB | 1e etage - 1e verd. | Asset | 76640230 | 755210 | 2828 |  |  | 2 | voorraadboilers elektrisch | 0001013853 | 2005-01-01 | 53 | Daalderop | Close In/Up | [6 empty] | 2 |  |  |  | Ja |  |  | WWV.50.10 | [5 empty] | 0
GDH - Loudonstraat 95 | 00 | BG | NB | Begane grond - BG | Asset | 76640231 | 755211 | 2829 |  |  | 2 | voorraadboilers elektrisch | 0001013853 | 2005-01-01 | 53 | Daalderop | close in | [6 empty] | 2 |  |  |  | Ja |  |  | WWV.50.10 | [5 empty] | 0
GDH - Loudonstraat 95 | 03 | 3e etage | NB | 3e etage - object | Asset | 76640232 | 755222 | 2840 |  |  | 1 | leidingen brandstofinstal. gas | 0001013853 | 2004-01-01 | 54 |  | - | [6 empty] | 2 |  |  |  | Ja |  |  | LEI.65.10 | ABZ 607 |  |  |  |  | 0
GDH - Loudonstraat 95 | NB | Niet bekend | NB | Niet bekend - object | Asset | 76640235 | 755226 | 7380 |  |  | 172 | Alusta roosters subc Muco | 0001013853 | 2004-01-01 | 57 | Dauerlüftung Master | Alusta | [6 empty] | 2 |  |  |  | Ja | Muco |  | FAN.10.10 | [5 empty] | 0
GDH - Loudonstraat 95 | 03 | 3e etage | NB | 3e etage - dakopb. | Asset | 76640236 | 755227 | 7381 |  |  | 2 | lok. mechanische afzuiginstallaties | 0001013853 | 2004-01-01 | 57 | Rosenberg | DRAE 249-4 en 180-4 met uitbla | [6 empty] | 2 |  |  |  | Ja |  |  | AZV.20.10 | [5 empty] | 0
GDH - Loudonstraat 95 | -01 | Kelder | NB | Kelder - Parkeergarage | Asset | 76640237 | 755229 | 7383 |  |  | 1 | gassenbeveiligingen subc Drager | 0001013853 | 2004-01-01 | 65 | Polygard | MGC | 70073669 | [5 empty] | 2 |  |  |  | Ja | Drager |  | GCD.10.10 | [5 empty] | 0
GDH - Loudonstraat 95 | NB | Niet bekend | NB | Niet bekend - object | Asset | 76640238 | 755230 | 7384 |  |  | 4 | vloerverwarmingen | 0001013853 | 2004-01-01 | 56 |  | - | [6 empty] | 2 |  |  |  | Ja |  |  | VER.50.30 | [5 empty] | 0
GDH - Loudonstraat 95 | NB | Niet bekend | NB | Niet bekend - object | Asset | 76640239 | 755234 | 7388 |  |  | 13 | Inregelafsluiter | 0001013853 | 2004-01-01 | 56 |  | - | [6 empty] | 2 |  |  |  | Ja |  |  | APW.10.10 | [5 empty] | 0
GDH - Loudonstraat 95 | NB | Niet bekend | NB | Niet bekend - object | Asset | 76640240 | 755236 | 7390 |  |  | 10 | Kogelafsluiter | 0001013853 | 2004-01-01 | 56 |  | - | [6 empty] | 2 |  |  |  | Ja |  |  | APW.10.10 | [5 empty] | 0
GDH - Loudonstraat 95 | 03 | 3e etage | NB | 3e etage - techruimte | Asset | 76640241 | 755248 | 7402 |  |  | 2 | Waterfilters cv | 0001013853 | 2004-01-01 | 56 | Mahle | SP25P/S4S | [6 empty] | 2 |  |  |  | Ja |  |  | APW.10.10 | [5 empty] | 0
GDH - Loudonstraat 95 | 03 | 3e etage | NB | dakopbouw achterste ketelhuis , dakopbouw nabij toegang dak, 2 etage | Asset | 76640366 | 755732 | 7558 |  |  | 3 | Slibstream filters CV | 0001013853 | 2000-01-01 | 56 | Technolab | T10 | [6 empty] | 2 |  |  |  | Ja |  |  | APW.10.10 | [5 empty] | 0
GDH - Loudonstraat 95 | 02 | 2e etage | 02.52a | 2e etage - 2e verd. | Asset | 76640555 | 769044 |  |  |  | 1 | voorraadboilers elektrisch | 0001013853 | 2014-01-01 | 53 | Daalderop | Close In/Up | #KLB140360004 | [5 empty] | 2 |  |  |  | Ja |  |  | WWV.10.10 | [5 empty] | 0
GDH - Loudonstraat 95 | DAK | Dak | 00.53 | Dak - Dak | Asset | 76640556 | 774983 |  |  |  | 1 | Splitunit Uitgifte balie 00.53 I0006706 | 0001013853 | 2015-01-01 | 55 | Panasonic | CU-E9PB4EA | 6531000910 |  |  | 3.2 |  |  | 2 |  |  |  | Ja | Airvek |  | RKS.10.10 | I0006706 | R410a | 1 | 1.63 |  | 0
GDH - Loudonstraat 95 | DAK | Dak | 00.53 | Dak - Dak | Asset | 76640557 | 774984 |  |  |  | 1 | VRF Unit 1 Noordzijde I0006845 | 0001013853 | 2015-01-01 | 55 | Panasonic | U-14ME1E81 | 6317800908 | [5 empty] | 2 |  |  |  | Ja | Airvek |  | RKS.20.45 | I0006845 | R410a | 1 | 29.25 |  | 0
GDH - Loudonstraat 95 | DAK | Dak | 00.53 | Dak - Dak | Asset | 76640558 | 774985 |  |  |  | 1 | VRF Unit 2 Zuidzijde I0006845 | 0001013853 | 2015-01-01 | 55 | Panasonic | U-14ME1E81/U12ME1E81 | 6317800956 | [5 empty] | 2 |  |  |  | Ja | Airvek |  | RKS.20.45 | I0006845 | R410a | 1 | 48 |  | 0
GDH - Loudonstraat 95 | DAK | Dak | 00.53 | Dak - Dak | Asset | 76640559 | 774986 |  |  |  | 1 | VRF Unit 3 Zuidzijde I0006705 | 0001013853 | 2015-01-01 | 55 | Panasonic | U-14ME1E81 | 6317700825 | [5 empty] | 2 |  |  |  | Ja | Airvek |  | RKS.20.45 | I0006705 | R410a | 1 | 48 |  | 0
GDH - Loudonstraat 95 | -01 | Kelder | NB | Kelder - kelder | Asset | 76640764 | 860852 | RK3 |  |  | 1 | Regelkast RK3 | 0001013853 | 2010-01-01 | 58 | Aqualectra | [7 empty] | 0 |  |  |  | Ja |  |  | SCH.10.10 | [5 empty] | 0
GDH - Loudonstraat 95 | 03 | 3e etage | NB | 3e etage - Kelder | Asset | 76640765 | 860853 | OS3 |  |  | 1 | Priva onderstation 3 | 0001013853 | 2010-01-01 | 67 | Priva | HX4 + 4 IO | [6 empty] | 0 |  |  |  | Ja |  |  | GBS.30.20 | [5 empty] | 0
GDH - Loudonstraat 95 | -01 | Kelder | NB | Kelder - kelder | Asset | 76640766 | 860854 |  |  |  | 1 | Priva onderstation 4 | 0001013853 | 2013-01-01 | 67 | Priva | HX6e | [6 empty] | 0 |  |  |  | Ja |  |  | GBS.30.10 | [5 empty] | 0
GDH - Loudonstraat 95 | 01 | 1e etage | NB | 1e etage - Haagnetruimte | Asset | 76640799 | 908906 |  |  |  | 1 | Airco Haagnetruimte 1e I0005050 | 0001013853 | 2013-01-01 | 55 | Mitsubishi | MUZQC25VA | [6 empty] | 0 |  |  |  | Ja | Airvek |  | RKS.10.20 |  | R407c |  | 3.1 |  | 0
GDH - Loudonstraat 95 | 00 | BG | parkeergarage | Begane grond - Ingang parkeergarage | Asset | 76654898 | GDH-911530 |  |  |  | 2 | Parkeergarage Goot Subc RRS |  | 2004-01-01 | 52 | [12 empty] | Ja |  |  | HWA.10.10 | [5 empty] | 0 | 0
GDH - Mercuriusweg 4 |  |  |  | Fietsdepot | [6 empty] | 1 | Fietsdepot | [24 empty] | 0 | 0
GDH - Paviljoensgracht 1-3 | 01 | 1e etage | NB | 1e etage - 1e verd. | Asset | 76640242 | 755250 | 3093 |  |  | 1 | Airco Serverruimte 1e (Haagnet) I0005048 | 0001013853 | 2010-01-01 | 55 | Sanyo | buitenunit: SPW-CR184GVA binne | [6 empty] | 2 |  |  |  | Ja | Airvek |  | RKS.10.10 | I0005048 / 12172-2512BP-3-1 | R410a | 1 | 2.15 |  | 0
GDH - Paviljoensgracht 1-3 | 00 | BG | div | Begane grond - BG 3x spreekkamer | Asset | 76640243 | 755251 | 3094 |  |  | 1 | Airco Verg.ruimte A01.05 I0005600 | 0001013853 | 2014-01-01 | 55 | Panasonic | U-5LE1E8 / 2x S-22my2E5A |  |  |  | 4.15 |  |  | 2 |  |  |  | Ja | Airvek |  | RKS.10.10 | I0005600 | R410a | 1 | 5.4 |  | 0
GDH - Paviljoensgracht 1-3 | 01 | 1e etage | NB | 1e etage - 1e verd. | Asset | 76640244 | 755271 | 3130 |  |  | 2 | voorraadboilers elektrisch | 0001013853 | 2010-01-01 | 53 | Daalderop | Close In/Up | [6 empty] | 2 |  |  |  | Ja |  |  | WWV.50.10 | [5 empty] | 0
GDH - Paviljoensgracht 1-3 | 00 | BG | div | Begane grond - A00.11, A00.12, A00.14, A00.22, A00 | Asset | 76640245 | 755272 | 3131 |  |  | 8 | voorraadboilers elektrisch | 0001013853 | 2010-01-01 | 53 | Daalderop | Close In/Up | [6 empty] | 2 |  |  |  | Ja |  |  | WWV.50.10 | [5 empty] | 0
GDH - Paviljoensgracht 1-3 | 01 | 1e etage | 55 | 1e etage - A01.55 | Asset | 76640800 | 908907 |  |  |  | 1 | Airco Vergaderruimte A01.55-1 I0005601 | 0001013853 |  | 55 | Sanyo | SPW-X256H | [6 empty] | 0 |  |  |  | Ja | Airvek |  | RKS.10.20 | I0005601 | R410a |  | 4.8 |  | 0
GDH - Paviljoensgracht 1-3 | 00 | BG | 31+33 | Begane grond - Begane Grond | Asset | 76640801 | 908908 |  |  |  | 1 | Consultatiebureau 00.31+33 I0005602 | 0001013853 | 2012-01-01 | 55 | Panasonic | Cass 10 | [6 empty] | 0 |  |  |  | Ja | Airvek |  | RKS.10.20 | I0005602 | R410a |  | 4.15 |  | 0
GDH - Paviljoensgracht 1-3 |  |  |  |  | Asset | 76654936 | GDH-915081 |  |  |  | 1 | VRF 6 binnenunits I0007221 |  | 2017-01-01 | 55 | Panasonic | U-10LE1E8 | [10 empty] | Ja | Airvek |  | RKS.20.20 | [5 empty] | 0 | 0
GDH - Prins Hendrikstraat 39 | -01 | Kelder | NB | Kelder - depot | Asset | 76640246 | 755287 | 3141 |  |  | 8 | compactsystemen | 0001013853 | 2010-01-01 | 55 | Tecnair | OCV206 | [6 empty] | 2 |  |  |  | Ja |  |  | LBC.11.10 | [5 empty] | 0
GDH - Prins Hendrikstraat 39 | -01 | Kelder | NB | Kelder - depot | Asset | 76640247 | 755289 | 3147 |  |  | 8 | condenspompen Drainlift | 0001013853 | 2010-01-01 | 52 | Wilo | Drainlift Con | [6 empty] | 2 |  |  |  | Ja |  |  | VWP.15.10 | [5 empty] | 0
GDH - Prins Hendrikstraat 39 | -01 | Kelder | NB | Kelder - depot | Asset | 76640248 | 755290 | 3149 |  |  | 1 | Ontvochtiger | 0001013853 | 2010-01-01 | 57 | Munters | [7 empty] | 2 |  |  |  | Ja |  |  | AZV.20.10 | [5 empty] | 0
GDH - Prins Hendrikstraat 39 | -01 | Kelder | NB | Kelder - TR | Asset | 76640249 | 755291 | 3150 |  |  | 1 | drukverhoginginstall.drinkwater | 0001013853 | 2010-01-01 | 53 | Duijvelaar | HU 2 DPVME4/2 B | [6 empty] | 2 |  |  |  | Ja |  |  | DRV.20.20 | [5 empty] | 0
GDH - Prins Hendrikstraat 39 | -01 | Kelder | NB | Kelder - TR | Asset | 76640250 | 755292 | 3151 |  |  | 1 | expansievoorz. koudedistributie | 0001013853 | 2010-01-01 | 55 | Flamco | Airfix P 60/2,7 | [6 empty] | 2 |  |  |  | Ja |  |  | EXV.10.10 | [5 empty] | 0
GDH - Prins Hendrikstraat 39 | -01 | Kelder | NB | Kelder - TR | Asset | 76640251 | 755293 | 3152 |  |  | 1 | expansievoorz. koudedistributie | 0001013853 | 2010-01-01 | 55 | Flamco | Flexcon 200/1,5 | [6 empty] | 2 |  |  |  | Ja |  |  | EXV.10.10 | [5 empty] | 0
GDH - Prins Hendrikstraat 39 | -01 | Kelder | NB | Kelder - TR | Asset | 76640252 | 755294 | 3153 |  |  | 2 | expansievoorz. koudedistributie | 0001013853 | 2010-01-01 | 55 | Nibe | UKV 300 | [6 empty] | 2 |  |  |  | Ja |  |  | BVA.10.10 | [5 empty] | 0
GDH - Prins Hendrikstraat 39 | -01 | Kelder | NB | Kelder - TR | Asset | 76640253 | 755295 | 3154 |  |  | 2 | expansievoorz. cv-installatie | 0001013853 | 2010-01-01 | 56 | Nibe | UKV 300 | [6 empty] | 2 |  |  |  | Ja |  |  | BVA.10.10 | [5 empty] | 0
GDH - Prins Hendrikstraat 39 | -01 | Kelder | NB | Kelder - TR | Asset | 76640254 | 755296 | 3155 |  |  | 1 | regelingkasten klimaat centraal | 0001013853 | 2010-01-01 | 58 |  | - | [6 empty] | 2 |  |  |  | Ja |  |  | SCH.10.30 | [5 empty] | 0
GDH - Prins Hendrikstraat 39 | -01 | Kelder | NB | Kelder - TR | Asset | 76640255 | 755297 | 3157 |  |  | 1 | autonome onderstations | 0001013853 | 2010-01-01 | 58 | Priva | 3x Compri HX; 18x aansluitblok | [6 empty] | 2 |  |  |  | Ja |  |  | GBS.30.20 | [5 empty] | 0
GDH - Prins Hendrikstraat 39 | -01 | Kelder | NB | Kelder - TR | Asset | 76640256 | 755303 | 3163 |  |  | 2 | warmtepompen algemeen subc Airvek I0005694/I0005695 | 0001013853 | 2011-01-01 | 55 | Aermec | WRL160 |  |  |  | 43.7 |  |  | 2 |  |  |  | Ja | Airvek |  | WAP.20.30 | I0005694 en I0005695 | R410a |  | 4.5 |  | 0
GDH - Prins Hendrikstraat 39 | -01 | Kelder | NB | Kelder - TR | Asset | 76640257 | 755305 | 3166 |  |  | 6 | regelkleppen + stelmotoren warmte | 0001013853 | 2010-01-01 | 56 | Belimo | diverse | [6 empty] | 2 |  |  |  | Ja |  |  | APW.10.10 | [5 empty] | 0
GDH - Prins Hendrikstraat 39 | -01 | Kelder | NB | Kelder - TR | Asset | 76640258 | 755306 | 3167 |  |  | 1 | regelkleppen + stelmotoren warmte | 0001013853 | 2010-01-01 | 56 | Belimo | diverse | [6 empty] | 2 |  |  |  | Ja |  |  | APW.10.10 | [5 empty] | 0
GDH - Prins Hendrikstraat 39 | -01 | Kelder | NB | Kelder - TR | Asset | 76640259 | 755307 | 3168 |  |  | 15 | regelkleppen + stelmotoren koude | 0001013853 | 2010-01-01 | 55 | Belimo | diverse | [6 empty] | 2 |  |  |  | Ja |  |  | APW.10.10 | [5 empty] | 0
GDH - Prins Hendrikstraat 39 | -01 | Kelder | NB | Kelder - TR | Asset | 76640260 | 755308 | 3169 |  |  | 2 | pompen gekoeld water | 0001013853 | 2010-01-01 | 55 | Grundfos | MAGNA 32-100 180 | [6 empty] | 2 |  |  |  | Ja |  |  | BRP.10.10 | [5 empty] | 0
GDH - Prins Hendrikstraat 39 | -01 | Kelder | NB | Kelder - TR | Asset | 76640261 | 755309 | 3170 |  |  | 1 | Transportpomp warmtepompen verdamperzijde | 0001013853 | 2018-01-01 | 55 | Grundfos | TPE2-40-200 | [6 empty] | 2 |  |  |  | Ja |  |  | BRP.10.10 | [5 empty] | 0
GDH - Prins Hendrikstraat 39 | -01 | Kelder | NB | Kelder - TR | Asset | 76640262 | 755310 | 3171 |  |  | 1 | circulatiepompen warmtedistributie | 0001013853 | 2010-01-01 | 53 | Grundfos | MGE 71B2-14FT85-C | [6 empty] | 2 |  |  |  | Ja |  |  | CCP.10.10 | [5 empty] | 0
GDH - Prins Hendrikstraat 39 | -01 | Kelder | NB | Kelder - TR | Asset | 76640263 | 755312 | 3173 |  |  | 1 | expansievoorz. koudedistributie | 0001013853 | 2010-01-01 | 55 | Flamco | Flexcon 80/1,5 | [6 empty] | 2 |  |  |  | Ja |  |  | EXV.10.10 | [5 empty] | 0
GDH - Prins Hendrikstraat 39 | -01 | Kelder | NB | Kelder - TR | Asset | 76640264 | 755313 | 3174 |  |  | 1 | expansievoorz. koudedistributie | 0001013853 | 2010-01-01 | 55 | Flamco | Flexcon 35/1,5 | [6 empty] | 2 |  |  |  | Ja |  |  | EXV.10.10 | [5 empty] | 0
GDH - Prins Hendrikstraat 39 | -01 | Kelder | NB | Kelder - TR | Asset | 76640265 | 755314 | 3175 |  |  | 4 | pompen gekoeld water | 0001013853 | 2010-01-01 | 55 | Grundfos | MGE 71A2-14FT85-C | [6 empty] | 2 |  |  |  | Ja |  |  | BRP.10.10 | [5 empty] | 0
GDH - Prins Hendrikstraat 39 | -01 | Kelder | NB | Kelder - TR | Asset | 76640266 | 755315 | 3176 |  |  | 1 | circulatiepompen warmtedistributie | 0001013853 | 2010-01-01 | 53 | Grundfos | MAGNA 40-120 F | [6 empty] | 2 |  |  |  | Ja |  |  | CCP.10.10 | [5 empty] | 0
GDH - Prins Hendrikstraat 39 | -01 | Kelder | NB | Kelder - TR | Asset | 76640267 | 755316 | 3177 |  |  | 1 | pompen gekoeld water | 0001013853 | 2010-01-01 | 55 | Grundfos | MGE 71B2-14FT85-C | [6 empty] | 2 |  |  |  | Ja |  |  | BRP.10.10 | [5 empty] | 0
GDH - Prins Hendrikstraat 39 | -01 | Kelder | NB | Kelder - TR | Asset | 76640268 | 755317 | 3178 |  |  | 1 | tegenstroom apparaten WKO k | 0001013853 | 2010-01-01 | 51 |  | - | [6 empty] | 2 |  |  |  | Ja |  |  | TSA.10.10 | [5 empty] | 0
GDH - Prins Hendrikstraat 39 | -01 | Kelder | NB | Kelder - TR | Asset | 76640269 | 755318 | 3179 |  |  | 1 | tegenstroom apparaten WKO w | 0001013853 | 2010-01-01 | 51 |  | - | [6 empty] | 2 |  |  |  | Ja |  |  | TSA.30.10 | [5 empty] | 0
GDH - Prins Hendrikstraat 39 | -01 | Kelder | NB | Kelder - TR | Asset | 76640270 | 755319 | 3180 |  |  | 1 | pompen gekoeld water | 0001013853 | 2010-01-01 | 55 | Grundfos | MGE 71A2-14FT85-C | [6 empty] | 2 |  |  |  | Ja |  |  | BRP.10.10 | [5 empty] | 0
GDH - Prins Hendrikstraat 39 | -01 | Kelder | NB | Kelder - TR | Asset | 76640271 | 755320 | 3182 |  |  | 2 | pompen gekoeld water | 0001013853 | 2012-01-01 | 55 | Grundfos | MGE-71A2-14FT85-C | [6 empty] | 2 |  |  |  | Ja |  |  | BRP.10.10 | [5 empty] | 0
GDH - Prins Hendrikstraat 39 | -01 | Kelder | NB | Kelder - TR | Asset | 76640272 | 755321 | 3183 |  |  | 2 | Grondwaterpomp | 0001013853 | 2017-01-01 | 53 |  | - | [6 empty] | 2 |  |  |  | Ja |  |  | CCP.20.10 | [5 empty] | 0
GDH - Prins Hendrikstraat 39 | -01 | Kelder | NB | Kelder - kelder | Asset | 76640273 | 755322 | 3184 |  |  | 1 | afvoerpompen afvalwater | 0001013853 | 2010-01-01 | 52 |  | - | [6 empty] | 2 |  |  |  | Ja |  |  | VWP.15.10 | [5 empty] | 0
GDH - Prins Hendrikstraat 39 | NB | Niet bekend | NB | Niet bekend - buiten | Asset | 76640274 | 755323 | 3185 |  |  | 1 | Warme bron subc Tjaden | 0001013853 | 2010-01-01 | 51 |  | - | [6 empty] | 2 |  |  |  | Ja | Tjaden |  | BES.10.10 | [5 empty] | 0
GDH - Prins Hendrikstraat 39 | NB | Niet bekend | NB | Niet bekend - buiten | Asset | 76640275 | 755324 | 3186 |  |  | 1 | Koude bron subc Tjaden | 0001013853 | 2010-01-01 | 55 |  | - | [6 empty] | 2 |  |  |  | Ja | Tjaden |  | BES.10.10 | [5 empty] | 0
GDH - Prins Hendrikstraat 39 | DAK | Dak | NB | Dak - dak | Asset | 76640276 | 755339 | 3201 |  |  | 3 | lok. mechanische afzuiginstallaties | 0001013853 | 2010-01-01 | 57 |  | - | [6 empty] | 2 |  |  |  | Ja |  |  | AZV.20.10 | [5 empty] | 0
GDH - Prins Hendrikstraat 39 | DAK | Dak | NB | Dak - dak | Asset | 76640277 | 755340 | 3202 |  |  | 1 | dry coolers | 0001013853 | 2010-01-01 | 55 |  | - | [6 empty] | 2 |  |  |  | Ja |  |  | DRY.10.30 | [5 empty] | 0
GDH - Prins Hendrikstraat 39 | DAK | Dak | NB | Dak - dak | Asset | 76640278 | 755341 | 3203 |  |  | 1 | luchtbehandelings- kasten | 0001013853 | 2010-01-01 | 57 | Carrier | 39 HQ 06.06 | [6 empty] | 2 |  |  |  | Ja |  |  | LBK.35.50 | [5 empty] | 0
GDH - Prins Hendrikstraat 39 | 02 | 2e etage | NB | 2e etage - verkeersr. | Asset | 76640279 | 755342 | 3204 |  |  | 2 | brandslanghaspel | 0001013853 | 2010-01-01 | 65 | Ajax | kast opbouw | [6 empty] | 2 |  |  |  | Ja | Smeba |  | BLM.10.10 | [5 empty] | 0
GDH - Prins Hendrikstraat 39 | 01 | 1e etage | NB | 1e etage - verkeersr. | Asset | 76640280 | 755343 | 3205 |  |  | 2 | brandslanghaspel | 0001013853 | 2010-01-01 | 65 | Ajax | kast opbouw | [6 empty] | 2 |  |  |  | Ja | Smeba |  | BLM.10.10 | [5 empty] | 0
GDH - Prins Hendrikstraat 39 | 00 | BG | NB | Begane grond - verkeersr. | Asset | 76640281 | 755344 | 7129 |  |  | 2 | brandslanghaspel | 0001013853 | 2010-01-01 | 65 | Ajax | kast opbouw | [6 empty] | 2 |  |  |  | Ja | Smeba |  | BLM.10.10 | [5 empty] | 0
GDH - Prins Hendrikstraat 39 | -01 | Kelder | NB | Kelder - verkeersr. | Asset | 76640282 | 755345 | 3206 |  |  | 2 | brandslanghaspel | 0001013853 | 2010-01-01 | 65 | Ajax | - | [6 empty] | 2 |  |  |  | Ja | Smeba |  | BLM.10.10 | [5 empty] | 0
GDH - Prins Hendrikstraat 39 | 02 | 2e etage | NB | 2e etage - 2e verd. | Asset | 76640283 | 755360 | 3225 |  |  | 1 | voorraadboilers elektrisch | 0001013853 | 2011-01-01 | 53 | Daalderop | Close In 10 07.02.26.631 | 110103.7467 | [5 empty] | 2 |  |  |  | Ja |  |  | WWV.50.10 | [5 empty] | 0
GDH - Prins Hendrikstraat 39 | 02 | 2e etage | NB | 2e etage - 2e verd. | Asset | 76640284 | 755361 | 3226 |  |  | 1 | voorraadboilers elektrisch | 0001013853 | 2010-01-01 | 53 | Daalderop | CLOSE UP 15 / 07.02.26.034 | 100518.1376 | [5 empty] | 2 |  |  |  | Ja |  |  | WWV.50.10 | [5 empty] | 0
GDH - Prins Hendrikstraat 39 | 01 | 1e etage | NB | 1e etage - keukenblok | Asset | 76640285 | 755362 | 3227 |  |  | 1 | voorraadboilers elektrisch | 0001013853 | 2010-01-01 | 53 | Daalderop | Close In/Up | [6 empty] | 2 |  |  |  | Ja |  |  | WWV.50.10 | [5 empty] | 0
GDH - Prins Hendrikstraat 39 | 00 | BG | div | Begane grond - 1e verd./BG | Asset | 76640286 | 755363 | 3228 |  |  | 1 | voorraadboilers elektrisch | 0001013853 | 2010-01-01 | 53 | Daalderop | Close In/Up | [6 empty] | 2 |  |  |  | Ja |  |  | WWV.50.10 | [5 empty] | 0
GDH - Prins Hendrikstraat 39 | DAK | Dak | NB | Dak - dak | Asset | 76640287 | 755375 | 7417 |  |  | 1 | luchtgekoelde condensors | 0001013853 | 2010-01-01 | 55 |  | - | [6 empty] | 2 |  |  |  | Ja |  |  | CON.10.10 | [5 empty] | 0
GDH - Prins Hendrikstraat 39 | NB | Niet bekend | NB | Niet bekend - object | Asset | 76640288 | 755385 | 7427 |  |  | 1 | ontgasser | 0001013853 | 2015-01-01 | 56 | Flamco | ENA 10-30 | [6 empty] | 2 |  |  |  | Ja |  |  | APW.10.10 | [5 empty] | 0
GDH - Prins Hendrikstraat 39 | NB | Niet bekend | NB | Niet bekend - object | Asset | 76640289 | 755392 | 7434 |  |  | 4 | Filter | 0001013853 | 2010-01-01 | 56 |  | - | [6 empty] | 2 |  |  |  | Ja |  |  | APW.10.10 | [5 empty] | 0
GDH - Prins Hendrikstraat 39 | -01 | Kelder | NB | Kelder - - 1 | Asset | 76640290 | 755396 | 7438 |  |  | 2 | Wateroverlastmelders | 0001013853 | 2010-01-01 | 65 | Cavia | - | [6 empty] | 2 |  |  |  | Ja |  |  | WAD.10.10 | [5 empty] | 0
GDH - Prins Hendrikstraat 39 | 01 | 1e etage | NB | 1e etage - Computerruimte | Asset | 76640795 | 905046 |  |  |  | 1 | Koudwatertransportkast (Airvek) I0005047 | 0001013853 | 2010-01-01 | 55 | Technair | OCU 20A | 1384501 | [5 empty] | 0 |  |  |  | Ja | Airvek |  | LBC.11.10 | I0005047 |  |  |  |  | 0
GDH - Prins Hendrikstraat 39 |  |  |  |  | Gebouwelement | 000000037233 | 755373 | 7415 |  |  | 1 | Vuilafscheider kelder | 0001013853 | 2010-01-01 | 52 | [12 empty] | Ja | [8 empty] | 0 | 0
GDH - Scheveningseweg 303+333 | 08 | 8e etage | NB | 8e etage - stookruimte | Asset | 76640292 | 755471 | 3330 |  |  | 1 | regelingkasten klimaat centraal | 0001013853 | 2009-01-01 | 58 |  | - | [6 empty] | 2 |  |  |  | Ja |  |  | SCH.10.30 | [5 empty] | 0
GDH - Scheveningseweg 303+333 | 08 | 8e etage | NB | 8e etage - stookruimte | Asset | 76640293 | 755472 | 3331 |  |  | 2 | autonome onderstations | 0001013853 | 2009-01-01 | 58 | Priva | Compri HX: 12 modulen, 1x disp | [6 empty] | 2 |  |  |  | Ja |  |  | GBS.30.20 | [5 empty] | 0
GDH - Scheveningseweg 303+333 | 08 | 8e etage | NB | 8e etage - stookruimte | Asset | 76640294 | 755473 | 3332 |  |  | 1 | Buffervat GKW. | 0001013853 | 2009-01-01 | 55 |  | - | [6 empty] | 2 |  |  |  | Ja |  |  | BVA.10.20 | [5 empty] | 0
GDH - Scheveningseweg 303+333 | 08 | 8e etage | NB | 8e etage - stookruimte | Asset | 76640295 | 755474 | 3334 |  |  | 1 | Transportpomp GKW | 0001013853 | 2016-01-01 | 55 | Grundfos | MG100LB4-28FF125-H3 | 87270324 |  |  | 2.2 |  |  | 2 |  |  |  | Ja |  |  | BRP.10.10 | [5 empty] | 0
GDH - Scheveningseweg 303+333 | 08 | 8e etage | NB | 8e etage - stookruimte | Asset | 76640296 | 755475 | 3335 |  |  | 1 | pomp gekoeld water (filterpomp) | 0001013853 | 2015-01-01 | 55 | Grundfos | MG 100LB4-28 FF215-H3 | 87270324 |  |  | 2.2 |  |  | 2 |  |  |  | Ja |  |  | CCP.20.10 | [5 empty] | 0
GDH - Scheveningseweg 303+333 | 08 | 8e etage | NB | 8e etage - stookruimte | Asset | 76640297 | 755476 | 3336 |  |  | 1 | expansievoorz. GKW-installatie | 0001013853 | 2010-01-01 | 56 | Flamco | Flexcon 200/1,0 | [6 empty] | 2 |  |  |  | Ja |  |  | EXV.10.10 | [5 empty] | 0
GDH - Scheveningseweg 303+333 | 08 | 8e etage | NB | 8e etage - stookruimte | Asset | 76640298 | 755477 | 3338 |  |  | 1 | expansievoorz. CV-verdeler | 0001013853 | 2016-01-01 | 56 | Flamco | Flexcon 425/0,5 | 16421 | [5 empty] | 2 |  |  |  | Ja |  |  | EXV.10.10 | [5 empty] | 0
GDH - Scheveningseweg 303+333 | 03 | 3e etage | NB |  | Asset | 76640366 | 755732 | 7558 |  |  | 1 | Slibstream filters Gekoeld water | 0001013853 | 2000-01-01 | 56 | Technolab | [7 empty] | 2 |  |  |  | Ja |  |  | APW.10.10 | [5 empty] | 0
GDH - Scheveningseweg 303+333 | 03 | 3e etage | NB |  | Asset | 76640366 | 755732 | 7558 |  |  | 1 | Slibstream filters CV | 0001013853 | 2000-01-01 | 56 | Technolab | [7 empty] | 2 |  |  |  | Ja |  |  | APW.10.10 | [5 empty] | 0
GDH - Scheveningseweg 303+333 | 08 | 8e etage | NB | 8e etage - stookruimte | Asset | 76640299 | 755478 | 3340 |  |  | 1 | Vulpomp | 0001013853 | 2012-01-01 | 53 | Grundfos | UPA 15-90 N 160 | P/N: 96621403 | [5 empty] | 2 |  |  |  | Ja |  |  | CCP.10.10 | [5 empty] | 0
GDH - Scheveningseweg 303+333 | 08 | 8e etage | NB | 8e etage - stookruimte | Asset | 76640300 | 755479 | 3342 |  |  | 1 | verdelers/verzamel. cv-installatie | 0001013853 | 2009-01-01 | 56 |  | 3 groepen | [6 empty] | 2 |  |  |  | Ja |  |  | VER.30.20 | [5 empty] | 0
GDH - Scheveningseweg 303+333 | 08 | 8e etage | NB | 8e etage - stookruimte | Asset | 76640301 | 755482 | 3347 |  |  | 1 | Driewegklep Radiatoren | 0001013853 | 1999-01-01 | 56 | Siemens | SQX62 | [6 empty] | 2 |  |  |  | Ja |  |  | APW.10.10 | [5 empty] | 0
GDH - Scheveningseweg 303+333 | 08 | 8e etage | NB | 8e etage - stookruimte | Asset | 76640302 | 755483 | 3349 |  |  | 2 | expansievoorz. CV-ketels | 0001013853 | 2016-01-01 | 56 | Flamco | Flexcon 35/0,5 | [6 empty] | 2 |  |  |  | Ja |  |  | EXV.10.10 | [5 empty] | 0
GDH - Scheveningseweg 303+333 | 08 | 8e etage | NB | 8e etage - stookruimte | Asset | 76640303 | 755484 | 3351 |  |  | 1 | Ketel 1 | 0001013853 | 2017-01-01 | 51 | Remeha | GAS 310 ECO pro 285 | 1715016217870 |  |  | 261 |  |  | 2 |  |  |  | Ja |  |  | CVK.30.20 | [5 empty] | 0
GDH - Scheveningseweg 303+333 | 08 | 8e etage | NB | 8e etage - stookruimte | Asset | 76640304 | 755485 | 3355 |  |  | 1 | Ketel 2 | 0001013853 | 2016-01-01 | 51 | Remeha | Gas 310 eco PRO-285 | 1613313727760 |  |  | 261 |  |  | 2 |  |  |  | Ja |  |  | CVK.30.20 | [5 empty] | 0
GDH - Scheveningseweg 303+333 | 08 | 8e etage | NB | 8e etage - stookruimte | Asset | 76640307 | 755488 | 3362 |  |  | 1 | luchtbehandelings- kasten | 0001013853 | 2000-01-01 | 57 | GEA Happel | AT Plus TV en AV | [6 empty] | 2 |  |  |  | Ja |  |  | LBK.35.40 | [5 empty] | 0
GDH - Scheveningseweg 303+333 | 08 | 8e etage | NB | 8e etage - stookruimte | Asset | 76640308 | 755489 | 3366 |  |  | 1 | Circulatiepomp CV LBK | 0001013853 | 2000-01-01 | 53 | Grundfos | UPS 40-50 F 250 | 52031310 |  |  | 140 |  | 0.6 | 2 |  |  |  | Ja |  |  | CCP.10.10 | [5 empty] | 0
GDH - Scheveningseweg 303+333 | 08 | 8e etage | NB | 8e etage - stookruimte | Asset | 76640309 | 755490 | 3368 |  |  | 1 | Driewegklep GKW LBK | 0001013853 | 2000-01-01 | 55 | Siemens | SQX62 | [6 empty] | 2 |  |  |  | Ja |  |  | APW.10.10 | [5 empty] | 0
GDH - Scheveningseweg 303+333 | 08 | 8e etage | NB | 8e etage - stookruimte | Asset | 76640310 | 755491 | 3370 |  |  | 1 | Driewegklep CV LBK | 0001013853 | 2000-01-01 | 56 | Siemens | SQX62-VXF21.40 | [6 empty] | 2 |  |  |  | Ja |  |  | APW.10.10 | [5 empty] | 0
GDH - Scheveningseweg 303+333 | 08 | 8e etage | NB | 8e etage - stookruimte | Asset | 76640311 | 755492 | 3372 |  |  | 2 | bevochtiging | 0001013853 | 2000-01-01 | 57 | Condair | CP D8 51.0 |  |  | 26 | 19.5 |  |  | 2 |  |  |  | Ja |  |  | STV.20.30 | [5 empty] | 0
GDH - Scheveningseweg 303+333 | DAK | Dak | NB | Dak - dak | Asset | 76640312 | 755493 | 3374 |  |  | 1 | Koelmachine subc DAIKIN | 0001013853 | 2006-01-01 | 55 | McQuay | McEnergy SE 056.2 XX | 601464 | [5 empty] | 2 |  |  |  | Ja | Daikin |  | LKW.10.70 | 810759 / | R134a | 2 | 50 |  | 0
GDH - Scheveningseweg 303+333 | -01 | Kelder | NB | Kelder - pompruimte | Asset | 76640313 | 755495 | 3380 |  |  | 1 | drukverhoginginstall.drinkwater | 0001013853 | 2009-01-01 | 53 | Wilo | CO-2MVIS203/ER-WMS.-EB; CO-ER2 | [6 empty] | 2 |  |  |  | Ja |  |  | DRV.20.20 | [5 empty] | 0
GDH - Scheveningseweg 303+333 | -01 | Kelder | NB | Kelder - kelder | Asset | 76640314 | 755496 | 3381 |  |  | 1 | pompinstall. putten appendages HWA | 0001013853 | 2000-01-01 | 52 | [8 empty] | 2 |  |  |  | Ja |  |  | VWP.15.10 | [5 empty] | 0
GDH - Scheveningseweg 303+333 | 01 | 1e etage | NB | 1e etage - schacht (onder de boiler) | Asset | 76640315 | 755500 | 3394 |  |  | 1 | pompen warm-tapwaterinstallaties | 0001013853 | 2014-01-01 | 53 | Grundfos | UP 20-15 N 150 | [6 empty] | 2 |  |  |  | Ja |  |  | CCP.10.10 | [5 empty] | 0
GDH - Scheveningseweg 303+333 | 01 | 1e etage | NB | 1e etage - schacht bij boiler | Asset | 76640316 | 755501 | 3396 |  |  | 1 | regelkleppen + stelmotoren warmte | 0001013853 | 2009-01-01 | 56 | Siemens | SQS35.0-VVG44 32-16 | [6 empty] | 2 |  |  |  | Ja |  |  | APW.10.10 | [5 empty] | 0
GDH - Scheveningseweg 303+333 | 00 | BG | NB | Begane grond - entree | Asset | 76640317 | 755502 | 3398 |  |  | 1 | luchtgordijn indirect verwarmd | 0001013853 | 2018-01-01 | 56 | Frico | EC M1000P 60/40 | [6 empty] | 2 |  |  |  | Ja |  |  | DLV.75.10 | [5 empty] | 0
GDH - Scheveningseweg 303+333 | NB | Niet bekend | div | Niet bekend - verkeersruimte | Asset | 76640318 | 755504 | 3404 |  |  | 8 | brandslanghaspel | 0001013853 | 2000-01-01 | 65 | Ajax | kast inbouw | [6 empty] | 2 |  |  |  | Ja | Smeba |  | BLM.10.10 | [5 empty] | 0
GDH - Scheveningseweg 303+333 | 02 | 2e etage | NB | 2e etage - pantry | Asset | 76640319 | 755510 | 3412 |  |  | 2 | voorraadboilers elektrisch | 0001013853 | 2005-01-01 | 53 | Daalderop | Hot-fill 10 | [6 empty] | 2 |  |  |  | Ja |  |  | WWV.50.10 | [5 empty] | 0
GDH - Scheveningseweg 303+333 | 01 | 1e etage | NB | 1e etage - schacht | Asset | 76640320 | 755511 | 3415 |  |  | 1 | voorraadboilers elektrisch | 0001013853 | 2005-01-01 | 53 | Daalderop | mono-plus koper | [6 empty] | 2 |  |  |  | Ja |  |  | WWV.50.10 | [5 empty] | 0
GDH - Scheveningseweg 303+333 | NB | Niet bekend | NB | Niet bekend - object | Asset | 76640321 | 755521 | 3430 |  |  | 1 | leidingen brandstofinstal. gas | 0001013853 | 2000-01-01 | 54 | [8 empty] | 2 |  |  |  | Ja |  |  | LEI.65.10 | AAI 325 |  |  |  |  | 0
GDH - Scheveningseweg 303+333 | 08 | 8e etage | NB | 8e etage - Opstellingsruimte | Asset | 76640322 | 755525 | 3326 |  |  | 1 | Buffervat gasabsorptie warmtepomp | 0001013853 | 2015-01-01 | 51 | Nibe | UKV 300 | 08030114057001 | [5 empty] | 2 |  |  |  | Ja |  |  | BVA.10.10 | [5 empty] | 0
GDH - Scheveningseweg 303+333 | 00 | BG | NB | Begane grond - Kasruimte | Asset | 76640323 | 755526 | 3448 |  |  | 1 | Airco Kasruimte I0005097 | 0001013853 | 2013-01-01 | 55 | Mitsubishi | Buitenunit: SPC 50ZJX-S. Binne | [6 empty] | 2 |  |  |  | Ja | Airvek |  | RKS.10.10 | I0005097 / B0459-884135-2584AA | R410a | 1 | 1.85 |  | 0
GDH - Scheveningseweg 303+333 | 01 | 1e etage | A01.10 | 1e etage - Haagnetruimte A01.10 | Asset | 76640324 | 755527 | 7130 |  |  | 1 | Airco Haagnetruimte A01.10 I0005098 | 0001013853 | 2013-01-01 | 55 | Mitsubishi | Buitenunit: Fd/C 71 VNX. Binne | [6 empty] | 2 |  |  |  | Ja | Airvek |  | RKS.10.10 | I0005098 / B0459-884134-2588AA | R410a | 1 | 2.95 |  | 0
GDH - Scheveningseweg 303+333 | 01 | 1e etage | NB | 1e etage - BG | Asset | 76640325 | 755529 | 7474 |  |  | 1 | voorraadboilers elektrisch (bibliotheek) | 0001013853 | 2016-01-01 | 53 | Daalderop | [7 empty] | 2 |  |  |  | Ja |  |  | WWV.50.10 | [5 empty] | 0
GDH - Scheveningseweg 303+333 | DAK | Dak | NB | Dak - 8e etage | Asset | 76640548 | 758544 |  |  |  | 2 | ABS- Gas Absorbtie Warmtepomp subc Buderus/Bosch | 0001013853 | 2015-01-01 | 51 | Buderus | GWPL-35 L2 A5 | 3730-519-000021-7-738-100-122 |  |  | 51.4 |  |  | 2 |  |  |  | Ja | Bosch |  | ABS.10.10 | [5 empty] | 0 | 0
GDH - Slachthuisplein 25 Galeria | 00 | BG | NB | Begane grond - entree | Asset | 76640328 | 755623 | 3526 |  |  | 1 | luchtverwarmers indirect verwarmd | 0001013853 | 2018-01-01 | 56 | LSA | EC G1500 E |  |  |  | 22.5 |  |  | 2 |  |  |  | Ja |  |  | DLV.75.10 | [5 empty] | 0
GDH - Slachthuisplein 25 Galeria | 00 | BG | NB | Begane grond - kasruimte | Asset | 76640329 | 755624 | 3527 |  |  | 1 | Airco Kasruimte I0004558 | 0001013853 | 2014-01-01 | 55 | Daikin | buitenunit: RXS25L2V1B. Binnen | 1001990 /C114823 | [5 empty] | 2 |  |  |  | Ja | Airvek |  | RKS.10.10 | I0004558 / A1395-4541 | R410a | 1 | 1 |  | 0
GDH - Slachthuisplein 25 Galeria | 02 | 2e etage | 2.18 | 2e etage - haagnet ruimte | Asset | 76640330 | 755625 | 3528 |  |  | 1 | Airco Haagnetruimte I0005042 | 0001013853 | 2016-01-01 | 55 | Panasonic | CS-E12PKEA | 3922303132 | [5 empty] | 2 |  |  |  | Ja | Airvek |  | RKS.10.10 | I0005042 ************ | R410a | 1 | 1.1 |  | 0
GDH - Slachthuisplein 25 Galeria | DAK | Dak | NB | Dak - dak | Asset | 76640331 | 755626 | 3531 |  |  | 1 | Koelmachine Aermec subc Carrier (812237) | 0001013853 | 2011-01-01 | 55 | Aermec | NRL0900***A***00 |  |  |  | 242 |  |  | 2 |  |  |  | Ja | Carrier |  | LKW.10.70 |  | R410a | 2 | 32 |  | 0
GDH - Slachthuisplein 25 Galeria | 03 | 3e etage | 03.31A | 3e etage - SR 03.31A | Asset | 76640332 | 755628 | 3538 |  |  | 1 | expansievoorz. cv-installatie | 0001013853 | 2010-01-01 | 56 | Flamco | 425/0,5 | [6 empty] | 2 |  |  |  | Ja |  |  | EXV.10.10 | [5 empty] | 0
GDH - Slachthuisplein 25 Galeria | 03 | 3e etage | 03.31A | 3e etage - SR 03.31A | Asset | 76640333 | 755629 | 3539 |  |  | 2 | atmosferische gasketels | 0001013853 | 2010-01-01 | 51 | Remeha | Gas 310 ECO-5 |  |  |  | 269 |  |  | 2 |  |  |  | Ja |  |  | CVK.30.20 | AD0654 en AD0655 |  |  |  |  | 0
GDH - Slachthuisplein 25 Galeria | 03 | 3e etage | 03.31A | 3e etage - SR 03.31A | Asset | 76640335 | 755631 | 3541 |  |  | 2 | circulatiepompen Ketels | 0001013853 | 2013-01-01 | 53 | Wilo | stratos 40/1-8 | [6 empty] | 2 |  |  |  | Ja |  |  | CCP.10.10 | [5 empty] | 0
GDH - Slachthuisplein 25 Galeria | 03 | 3e etage | 03.31A | 3e etage - SR 03.31A | Asset | 76640336 | 755632 | 3542 |  |  | 2 | expansievoorz. Ketels | 0001013853 | 2016-01-01 | 56 | Flamco | Flexvat 18/0,7 | [6 empty] | 2 |  |  |  | Ja |  |  | EXV.10.10 | [5 empty] | 0
GDH - Slachthuisplein 25 Galeria | 03 | 3e etage | 03.31A | 3e etage - SR 03.31A | Asset | 76640337 | 755633 | 3543 |  |  | 1 | verdelers/verzamel. cv-installatie | 0001013853 | 2010-01-01 | 56 |  | 5 groepen | [6 empty] | 2 |  |  |  | Ja |  |  | VER.30.20 | [5 empty] | 0
GDH - Slachthuisplein 25 Galeria | 03 | 3e etage | NB | 3.31 | Asset | 76640366 | 755732 | 7558 |  |  | 1 | Slibstream filters Gekoeld water | 0001013853 | 2000-01-01 | 56 | Technolab | T25 | [6 empty] | 2 |  |  |  | Ja |  |  | APW.10.10 | [5 empty] | 0
GDH - Slachthuisplein 25 Galeria | 03 | 3e etage | NB | 3.31A | Asset | 76640366 | 755732 | 7558 |  |  | 1 | Slibstream filters CV | 0001013853 | 2000-01-01 | 56 | Technolab | T25 | [6 empty] | 2 |  |  |  | Ja |  |  | APW.10.10 | [5 empty] | 0
GDH - Slachthuisplein 25 Galeria | 03 | 3e etage | 03.31A | 3e etage - SR 03.31A | Asset | 76640338 | 755634 | 3544 |  |  | 1 | circulatiepomp Slibstream | 0001013853 | 2010-01-01 | 53 | Wilo | - | [6 empty] | 2 |  |  |  | Ja |  |  | CCP.10.10 | [5 empty] | 0
GDH - Slachthuisplein 25 Galeria | 03 | 3e etage | 03.31A | 3e etage - SR 03.31A | Asset | 76640339 | 755635 | 3545 |  |  | 1 | circulatiepomp 2e verdieping | 0001013853 | 2013-01-01 | 53 | Wilo | Stratos 25/1-10 | [6 empty] | 2 |  |  |  | Ja |  |  | CCP.10.10 | [5 empty] | 0
GDH - Slachthuisplein 25 Galeria | 03 | 3e etage | 03.31A | 3e etage - SR 03.31A | Asset | 76640340 | 755636 | 3546 |  |  | 1 | regelkleppen + stelmotoren 2e verdieping | 0001013853 | 2010-01-01 | 56 | Siemens | SQS65 | [6 empty] | 2 |  |  |  | Ja |  |  | APW.10.10 | [5 empty] | 0
GDH - Slachthuisplein 25 Galeria | 03 | 3e etage | 03.31A | 3e etage - SR 03.31A | Asset | 76640341 | 755638 | 3548 |  |  | 1 | regelkleppen + stelmotoren 1e verdieping | 0001013853 | 2010-01-01 | 56 | Siemens | SQS65 | [6 empty] | 2 |  |  |  | Ja |  |  | APW.10.10 | [5 empty] | 0
GDH - Slachthuisplein 25 Galeria | 03 | 3e etage | 03.31A | 3e etage - SR 03.31A | Asset | 76640342 | 755640 | 3550 |  |  | 1 | regelkleppen + stelmotoren BG | 0001013853 | 2010-01-01 | 56 | Siemens | SQS65 | [6 empty] | 2 |  |  |  | Ja |  |  | APW.10.10 | [5 empty] | 0
GDH - Slachthuisplein 25 Galeria | 03 | 3e etage | 03.31A | 3e etage - SR 03.31A | Asset | 76640343 | 755641 | 3551 |  |  | 1 | Regelkast klimaat centraal | 0001013853 | 2015-01-01 | 58 | Priva | - | [6 empty] | 2 |  |  |  | Ja |  |  | SCH.10.30 | [5 empty] | 0
GDH - Slachthuisplein 25 Galeria | 03 | 3e etage | 03.33 | 3e etage - 03.33 | Asset | 76640344 | 755642 | 3553 |  |  | 1 | luchtbehandelings- kasten | 0001013853 | 2015-01-01 | 57 | Solid Air | KU 13-M-DU50P-S serienr. 12350 | [6 empty] | 2 | 1 | 2019-12-02 |  | Ja |  |  | LBK.75.60 | [5 empty] | 0
GDH - Slachthuisplein 25 Galeria | 03 | 3e etage | 03.33 | 3e etage - 03.33 | Asset | 76640345 | 755643 | 3560 |  |  | 2 | stelmotoren luchtklep | 0001013853 | 2015-01-01 | 58 | Siemens | GCA 126.1E | [6 empty] | 2 |  |  |  | Ja |  |  | APL.10.10 | [5 empty] | 0
GDH - Slachthuisplein 25 Galeria | 03 | 3e etage | 03.33 | 3e etage - 03.33 | Asset | 76640346 | 755645 | 3563 |  |  | 1 | regelkleppen + stelmotoren warmte LBK | 0001013853 | 2010-01-01 | 56 | Siemens | SQS65 | [6 empty] | 2 |  |  |  | Ja |  |  | APW.10.10 | [5 empty] | 0
GDH - Slachthuisplein 25 Galeria | 03 | 3e etage | 03.33 | 3e etage - 03.33 | Asset | 76640347 | 755646 | 3564 |  |  | 1 | regelklep GKW LBK | 0001013853 | 2013-01-01 | 55 | Siemens | SKD60 | 130806H | [5 empty] | 2 |  |  |  | Ja |  |  | APW.10.10 | [5 empty] | 0
GDH - Slachthuisplein 25 Galeria | 03 | 3e etage | 03.31 | 3e etage - 03.31 | Asset | 76640348 | 755647 | 3565 |  |  | 1 | expansievoorz. GKW | 0001013853 | 2013-01-01 | 55 | Flexcon | 35/0.5 | [6 empty] | 2 |  |  |  | Ja |  |  | EXV.10.10 | [5 empty] | 0
GDH - Slachthuisplein 25 Galeria | 03 | 3e etage | 03.33 | 3e etage - 03.33 | Asset | 76640350 | 755652 | 3570 |  |  | 1 | expansievoorz. koudedistributie | 0001013853 | 2013-01-01 | 55 | Flamco | Flexcon 18/0,5 | [6 empty] | 2 |  |  |  | Ja |  |  | EXV.10.10 | [5 empty] | 0
GDH - Slachthuisplein 25 Galeria | 03 | 3e etage | 03.33 | 3e etage - 03.33 | Asset | 76640351 | 755654 | 3572 |  |  | 2 | bevochtiging | 0001013853 | 2009-01-01 | 57 | Condair | CP3 Pro 80 |  |  | 40 |  |  |  | 2 |  |  |  | Ja |  |  | STV.20.30 | [5 empty] | 0
GDH - Slachthuisplein 25 Galeria | -01 | Kelder | -1.31 | Kelder - -1.31 | Asset | 76640352 | 755655 | 3573 |  |  | 1 | lok. mechanische afzuiginstallaties | 0001013853 | 2010-01-01 | 57 |  | - | [6 empty] | 2 |  |  |  | Ja |  |  | AZV.20.10 | [5 empty] | 0
GDH - Slachthuisplein 25 Galeria | -01 | Kelder | -1.31A | Kelder - -1.31A laagspanningsruimte | Asset | 76640353 | 755656 | 3574 |  |  | 1 | pompinstall. putten appendages HWA | 0001013853 | 1995-01-01 | 52 | Duijvelaar/KSB | BKV 0710RW1X220 16-42 W | [6 empty] | 2 |  |  |  | Ja |  |  | VWP.15.10 | [5 empty] | 0
GDH - Slachthuisplein 25 Galeria | NB | Niet bekend | div | Niet bekend - verkeersr.00/02 | Asset | 76640354 | 755659 | 3580 |  |  | 13 | brandslanghaspel | 0001013853 | 2004-01-01 | 65 | Ajax/Saval | opbouw kast | [6 empty] | 2 |  |  |  | Ja | Smeba |  | BLM.10.10 | [5 empty] | 0
GDH - Slachthuisplein 25 Galeria | 02 | 2e etage | NB | 2e etage - Kantine | Asset | 76640355 | 755682 | 3604 |  |  | 1 | voorraadboilers elektrisch | 0001013853 | 2010-01-01 | 53 | Daalderop | Close In/Up | [6 empty] | 2 |  |  |  | Ja |  |  | WWV.50.10 | [5 empty] | 0
GDH - Slachthuisplein 25 Galeria | 02 | 2e etage | NB | 2e etage - Invalide toilet | Asset | 76640356 | 755683 | 3605 |  |  | 1 | voorraadboilers elektrisch | 0001013853 | 2002-01-01 | 53 | Daalderop | mono-3 koper | [6 empty] | 2 |  |  |  | Ja |  |  | WWV.50.10 | [5 empty] | 0
GDH - Slachthuisplein 25 Galeria | 01 | 1e etage | NB | 1e etage - pantry | Asset | 76640357 | 755684 | 3606 |  |  | 3 | voorraadboilers elektrisch | 0001013853 | 2001-01-01 | 53 | Daalderop | Close In 10E | 01U130311.9428 | [5 empty] | 2 |  |  |  | Ja |  |  | WWV.50.10 | [5 empty] | 0
GDH - Slachthuisplein 25 Galeria | 00 | BG | NB | Begane grond - BG | Asset | 76640358 | 755685 | 3607 |  |  | 5 | voorraadboilers elektrisch | 0001013853 | 2001-01-01 | 53 | Daalderop | Close In/Up | 01U130624.5345 | [5 empty] | 2 |  |  |  | Ja |  |  | WWV.50.10 | [5 empty] | 0
GDH - Slachthuisplein 25 Galeria | NB | Niet bekend | NB | Niet bekend - object | Asset | 76640359 | 755694 | 3618 |  |  | 1 | leidingen brandstofinstal. gas | 0001013853 | 2000-01-01 | 54 |  | - | [6 empty] | 2 |  |  |  | Ja |  |  | LEI.65.10 | [5 empty] | 0
GDH - Slachthuisplein 25 Galeria | NB | Niet bekend | div | Niet bekend - object -01/03 | Asset | 76640361 | 755698 | 3622 |  |  | 1 | WTW unit | 0001013853 | 2000-01-01 | 57 |  | - | [6 empty] | 2 |  |  |  | Ja |  |  | LKA.10.10 | [5 empty] | 0
GDH - Slachthuisplein 25 Galeria | 03 | 3e etage | 03.33 | 3e etage - 03.33 | Asset | 76640362 | 755699 | 7525 |  |  | 1 | Buffervat GKW | 0001013853 | 2000-01-01 | 55 |  | - | [6 empty] | 2 |  |  |  | Ja |  |  | BVA.10.10 | [5 empty] | 0
GDH - Slachthuisplein 25 Galeria | 00 | BG | NB | Begane grond - Trappenhuis backoffice | Asset | 76640363 | 755700 | 7526 |  |  | 1 | drukverhoginginstall.drinkwater | 0001013853 | 2000-01-01 | 53 | Wilo | COR-2MVISE 404-2G/VR WMS-EB | [6 empty] | 2 |  |  |  | Ja |  |  | DRV.20.20 | [5 empty] | 0
GDH - Slachthuisplein 25 Galeria | 03 | 3e etage | 03.33 | 3e etage - 03.33 | Asset | 76640364 | 755701 | 7527 |  |  | 1 | Vulpomp | 0001013853 | 2012-01-01 | 53 | Grundfos | UPA 15-90N 160 stand alone | [6 empty] | 2 |  |  |  | Ja |  |  | CCP.10.10 | [5 empty] | 0
GDH - Slachthuisplein 25 Galeria | NB | Niet bekend | NB | Niet bekend - object | Asset | 76640365 | 755724 | 7550 |  |  | 1 | Tracing | 0001013853 | 2000-01-01 | 56 |  | - | [6 empty] | 2 |  |  |  | Ja |  |  | APW.10.10 | [5 empty] | 0
GDH - Slachthuisplein 25 Galeria | NB | Niet bekend | NB | Niet bekend - object | Asset | 76640367 | 755733 | 7559 |  |  | 1 | Gas filter | 0001013853 | 2000-01-01 | 56 |  | gasfilter | [6 empty] | 2 |  |  |  | Ja |  |  | APW.10.10 | [5 empty] | 0 | 0
GDH - Spui 68-70 - Algemeen | 00 | Begane grond | div | Begane grond - Cent.Binnenkern | Asset | 76618114 | 755742 |  |  |  | 5 | luchtverwarmers indirect verwarmd | 0001013853 | 2010-01-01 | 56 |  | - | [6 empty] | 2 |  |  |  | Ja |  |  | DLV.75.10 | [5 empty] | 0
GDH - Spui 68-70 - Algemeen | DAK | Dak | Dak | Dak - dak | Asset | 76618119 | 755747 |  |  |  | 1 | dakventilator niet bereikbaar | 0001013853 | 1991-01-01 | 57 | Holland Heating | - | [6 empty] | 2 |  |  |  | Ja |  |  | AZV.20.20 | [5 empty] | 0
GDH - Spui 68-70 - Algemeen | DAK | Dak | Dak | Dak - dak | Asset | 76618121 | 755749 |  |  |  | 4 | dakventilatoren (dakkap) tbv liftmach. Kamer Atrium | 0001013853 | 2017-01-01 | 57 | Systemair | DVS 560DS Sileo ERP | [6 empty] | 2 |  |  |  | Ja |  |  | AZV.20.20 | [5 empty] | 0
GDH - Spui 68-70 - Algemeen | DAK | Dak | 510151296 | Dak - NB | Asset | 76618158 | 755787 |  |  |  | 3 | luchtgekoelde condensors | 0001013853 | 2013-01-01 | 55 | Alfa Laval | BDDSE1004SS140 | [6 empty] | 2 |  |  |  | Ja |  |  | CON.10.10 | [5 empty] | 0
GDH - Spui 68-70 - Algemeen | DAK | Dak | Dak | Dak - dak | Asset | 76618160 | 755789 |  |  |  | 2 | regelingkasten klimaat centraal | 0001013853 | 2009-01-01 | 58 |  | - | [6 empty] | 2 |  |  |  | Ja |  |  | SCH.10.30 | [5 empty] | 0
GDH - Spui 68-70 - Algemeen | DAK | Dak | Dak | Dak - dak | Asset | 76618161 | 755790 |  |  |  | 2 | autonome onderstations |  | 2009-01-01 | 58 | Carrier | open energy managment equipmen | [6 empty] | 1 |  |  |  | Ja | Sauter |  | GBS.30.20 | [5 empty] | 0
GDH - Spui 68-70 - Algemeen | -01 | Kelder | Pgarage | Kelder - Parkeergarage | Asset | 76618265 | 756127 |  |  |  | 1 | CO/lpg detectie garage | 0001013853 | 2005-01-01 | 65 |  | - | [6 empty] | 1 |  |  |  | Ja | Mourik |  | GCD.10.10 | [5 empty] | 0
GDH - Spui 68-70 - Algemeen | -01 | Kelder | Expeditie | Kelder - NB | Asset | 76618276 | 756182 |  |  |  | 1 | Koelling cursus lokaal BHV M-1.09 I0005037 | 0001013853 | 2013-01-01 | 55 | Daikin | Buitenunit: RZQG125L8Y1B. Binn | [6 empty] | 2 |  |  |  | Ja | Carrier |  | RKS.10.10 | I0005037 / 11820-A9635-2511BT- | R410a | 1 | 6 |  | 0
GDH - Spui 68-70 - Algemeen | -02 | Kruipruimte | Pgarage loge | Kruipruimte - Loge parkeerbeheerder | Asset | 76618277 | 756183 |  |  |  | 1 | Airco Portiersloge I0006527 (Airvek) | 0001013853 | 2017-01-01 | 55 | Mitsubishi | SUZKA35VA | 75P002296 | [5 empty] | 2 |  |  |  | Ja | Airvek |  | RKS.10.10 | I0006527 | R410a | 1 | 1.15 |  | 0
GDH - Spui 68-70 - Algemeen | -01 | Kelder | Expeditie | Kelder - NB | Asset | 76618278 | 756184 |  |  |  | 1 | regelingkasten klimaat centraal | 0001013853 | 2010-01-01 | 58 |  | - | [6 empty] | 2 |  |  |  | Ja | Sauter |  | SCH.10.30 | [5 empty] | 0
GDH - Spui 68-70 - Algemeen | -01 | Kelder | Expeditie | Kelder - NB | Asset | 76618279 | 756185 |  |  |  | 1 | regelingkasten klimaat centraal | 0001013853 | 2010-01-01 | 58 |  | - | [6 empty] | 2 |  |  |  | Ja | Sauter |  | SCH.10.30 | [5 empty] | 0
GDH - Spui 68-70 - Algemeen | -01 | Kelder | Expeditie | Kelder - NB | Asset | 76618280 | 756186 |  |  |  | 1 | autonome onderstations |  | 2010-01-01 | 58 | Sauter | modu525 | [6 empty] | 1 |  |  |  | Ja | Sauter |  | GBS.30.20 | [5 empty] | 0
GDH - Spui 68-70 - Algemeen | -01 | Kelder | Expeditie | Kelder - NB | Asset | 76618281 | 756187 |  |  |  | 3 | vuilwaterput vrachtwagenlift (SHF1KRK1KF2_VW1KF02LT1AH) | 0001013853 | 2017-01-01 | 52 |  | - | [6 empty] | 2 |  |  |  | Ja | vd Ende pompen |  | VWP.15.10 | SHF1KRK1KF2_VW1KF02LT1AH |  |  |  |  | 0
GDH - Spui 68-70 - Algemeen | -01 | Kelder | Expeditie | Kelder - NB | Asset | 76618282 | 756188 |  |  |  | 2 | luchtverwarmers indirect verwarmd | 0001013853 | 1992-01-01 | 56 |  | - | [6 empty] | 2 |  |  |  | Ja |  |  | DLV.75.10 | [5 empty] | 0
GDH - Spui 68-70 - Algemeen | 03 | 3e etage | NB | A 10 | Asset | 76640366 | 755732 | 7558 |  |  | 2 | Slibstream filters Gekoeld water | 0001013853 | 2000-01-01 | 56 | Technolab | T10 en T25 | [6 empty] | 2 |  |  |  | Ja |  |  | APW.10.10 | [5 empty] | 0
GDH - Spui 68-70 - Algemeen | 03 | 3e etage | NB | E-1 stadsverwarmingsruimte, D-1.06 | Asset | 76640366 | 755732 | 7558 |  |  | 4 | Slibstream filters CV | 0001013853 | 2000-01-01 | 56 | Technolab | T10 en T25 | [6 empty] | 2 |  |  |  | Ja |  |  | APW.10.10 | [5 empty] | 0
GDH - Spui 68-70 - Algemeen | -01 | Kelder | Expeditie | Kelder - NB | Asset | 76618283 | 756191 |  |  |  | 1 | lok. mechanische afzuiginstallaties | 0001013853 | 2010-01-01 | 57 | Euro Roller | - | [6 empty] | 2 |  |  |  | Ja |  |  | AZV.20.20 | [5 empty] | 0
GDH - Spui 68-70 - Algemeen | -01 | Kelder | Expeditie | Kelder - NB | Asset | 76618284 | 756192 |  |  |  | 1 | lok. mechanische afzuiginstallaties | 0001013853 | 1992-01-01 | 57 | Holland Heating | - | [6 empty] | 2 |  |  |  | Ja |  |  | AZV.20.20 | [5 empty] | 0
GDH - Spui 68-70 - Algemeen | -01 | Kelder | Expeditie | Kelder - NB | Asset | 76618330 | 756270 |  |  |  | 1 | regelingkasten klimaat centraal | 0001013853 | 2010-01-01 | 58 |  | - | [6 empty] | 2 |  |  |  | Ja | Sauter |  | SCH.10.30 | [5 empty] | 0
GDH - Spui 68-70 - Algemeen | -01 | Kelder | Expeditie | Kelder - NB | Asset | 76618331 | 756271 |  |  |  | 1 | autonome onderstations |  | 2010-01-01 | 58 | Sauter | 1x modu525 | [6 empty] | 1 |  |  |  | Ja | Sauter |  | GBS.30.20 | [5 empty] | 0
GDH - Spui 68-70 - Algemeen | -01 | Kelder | TR | Kelder - parkeerg. | Asset | 76618332 | 756272 |  |  |  | 4 | bodemopslag- systemen warmte | 0001013853 | 1992-01-01 | 51 |  | - | [6 empty] | 2 |  |  |  | Ja | Tjaden |  | BES.10.10 | [5 empty] | 0
GDH - Spui 68-70 - Algemeen | -01 | Kelder | TR | Kelder - parkeerg. | Asset | 76618333 | 756273 |  |  |  | 3 | bodemopslag- systemen koude | 0001013853 | 1992-01-01 | 55 |  | - | [6 empty] | 2 |  |  |  | Ja | Tjaden |  | BES.10.10 | [5 empty] | 0
GDH - Spui 68-70 - Algemeen | -01 | Kelder | TR | Kelder - parkeerg. | Asset | 76618334 | 756274 |  |  |  | 12 | lok. mechanische afzuiginstallaties | 0001013853 | 2014-01-01 | 57 |  | - | [6 empty] | 2 |  |  |  | Ja |  |  | AZV.20.10 | [5 empty] | 0
GDH - Spui 68-70 - Algemeen | -01 | Kelder | TR | Kelder - parkeerg. | Asset | 76618335 | 756276 |  |  |  | 1 | lok. mechanische afzuiginstallaties | 0001013853 | 2014-01-01 | 57 | EFV | IRE 160 B Exp | [6 empty] | 2 |  |  |  | Ja |  |  | AZV.20.10 | [5 empty] | 0
GDH - Spui 68-70 - Algemeen | -01 | Kelder | TR | Kelder - parkeerg. | Asset | 76618336 | 756277 |  |  |  | 1 | lok. mechanische afzuiginstallaties | 0001013853 | 2014-01-01 | 57 | S&P | TD 160 | [6 empty] | 2 |  |  |  | Ja |  |  | AZV.20.10 | [5 empty] | 0
GDH - Spui 68-70 - Algemeen | -01 | Kelder | TR | Kelder - parkeerg. | Asset | 76618337 | 756278 |  |  |  | 1 | regelingkasten klimaat centraal | 0001013853 | 2010-01-01 | 58 |  | - | [6 empty] | 2 |  |  |  | Ja | Sauter |  | SCH.10.30 | [5 empty] | 0
GDH - Spui 68-70 - Algemeen | -01 | Kelder | TR | Kelder - parkeerg. | Asset | 76618338 | 756279 |  |  |  | 1 | autonome onderstations |  | 2010-01-01 | 58 | Sauter | 1x modu525 | [6 empty] | 1 |  |  |  | Ja | Sauter |  | GBS.30.20 | [5 empty] | 0
GDH - Spui 68-70 - Algemeen | -01 | Kelder | TR | Kelder - parkeerg. | Asset | 76618339 | 756280 |  |  |  | 1 | regelingkasten klimaat centraal | 0001013853 | 2010-01-01 | 58 |  | - | [6 empty] | 2 |  |  |  | Ja | Sauter |  | SCH.10.30 | [5 empty] | 0
GDH - Spui 68-70 - Algemeen | -01 | Kelder | TR | Kelder - parkeerg. | Asset | 76618340 | 756281 |  |  |  | 1 | autonome onderstations |  | 2010-01-01 | 58 | Sauter | 1x modu525 | [6 empty] | 1 |  |  |  | Ja | Sauter |  | GBS.30.20 | [5 empty] | 0
GDH - Spui 68-70 - Algemeen | NB | Niet bekend | Div | Niet bekend - object | Asset | 76618341 | 756282 |  |  |  | 1 | VAV-boxen algemeen | 0001013853 | 2010-01-01 | 57 |  | - | [6 empty] | 2 |  |  |  | Ja |  |  | VVB.10.10 | [5 empty] | 0
GDH - Spui 68-70 - Algemeen | 12 | 12e etage | div | 12e etage - bwd DEF | Asset | 76618342 | 756284 |  |  |  | 3 | brandslanghaspel |  | 2005-01-01 | 65 | Paraat | - | [6 empty] | 2 |  |  |  | Ja | Smeba |  | BLM.10.10 | [5 empty] | 0
GDH - Spui 68-70 - Algemeen | 11 | 11e etage | div | 11e etage - Stadhuis | Asset | 76618343 | 756285 |  |  |  | 4 | brandslanghaspel |  | 2005-01-01 | 65 | Paraat | - | [6 empty] | 2 |  |  |  | Ja | Smeba |  | BLM.10.10 | [5 empty] | 0
GDH - Spui 68-70 - Algemeen | 10 | 10e etage | 00 | 10e etage - Stadhuis/Haagse lobby | Asset | 76618344 | 756286 |  |  |  | 13 | brandslanghaspel |  | 2005-01-01 | 65 | Paraat | - | [6 empty] | 2 |  |  |  | Ja | Smeba |  | BLM.10.10 | [5 empty] | 0
GDH - Spui 68-70 - Algemeen | 09 | 9e etage | div | 9e etage - Stadhuis/DSB | Asset | 76618345 | 756287 |  |  |  | 14 | brandslanghaspel |  | 2005-01-01 | 65 | Paraat | - | [6 empty] | 2 |  |  |  | Ja | Smeba |  | BLM.10.10 | [5 empty] | 0
GDH - Spui 68-70 - Algemeen | 08 | 8e etage | div | 8e etage - Stadhuis/DPZ | Asset | 76618346 | 756288 |  |  |  | 13 | brandslanghaspel |  | 2005-01-01 | 65 | Paraat | - | [6 empty] | 2 |  |  |  | Ja | Smeba |  | BLM.10.10 | [5 empty] | 0
GDH - Spui 68-70 - Algemeen | 07 | 7e etage | div | 7e etage - bwd DEF | Asset | 76618347 | 756289 |  |  |  | 5 | brandslanghaspel |  | 2005-01-01 | 65 | Paraat | - | [6 empty] | 2 |  |  |  | Ja | Smeba | [7 empty] | 0
GDH - Spui 68-70 - Algemeen | 06 | 6e etage | div | 6e etage - Stadhuis | Asset | 76618348 | 756290 |  |  |  | 10 | brandslanghaspel |  | 2005-01-01 | 65 | Paraat | - | [6 empty] | 2 |  |  |  | Ja | Smeba |  | BLM.10.10 | [5 empty] | 0
GDH - Spui 68-70 - Algemeen | 05 | 5e etage | div | 5e etage - Stadhuis | Asset | 76618349 | 756291 |  |  |  | 10 | brandslanghaspel |  | 2005-01-01 | 65 | Paraat | - | [6 empty] | 2 |  |  |  | Ja | Smeba |  | BLM.10.10 | [5 empty] | 0
GDH - Spui 68-70 - Algemeen | 01 | 1e etage | div | 1e etage - Stadhuis/Bibliotheek | Asset | 76618350 | 756292 |  |  |  | 14 | brandslanghaspel |  | 2005-01-01 | 65 | Paraat | - | [6 empty] | 2 |  |  |  | Ja | Smeba |  | BLM.10.10 | [5 empty] | 0
GDH - Spui 68-70 - Algemeen | 03 | 3e etage | div | 3e etage - Bibliotheek | Asset | 76618351 | 756293 |  |  |  | 4 | brandslanghaspel |  | 2005-01-01 | 65 | Paraat | - | [6 empty] | 2 |  |  |  | Ja | Smeba |  | BLM.10.10 | [5 empty] | 0
GDH - Spui 68-70 - Algemeen | 02 | 2e etage | div | 2e etage - Stadhuis | Asset | 76618352 | 756294 |  |  |  | 11 | brandslanghaspel |  | 2005-01-01 | 65 | Paraat | - | [6 empty] | 2 |  |  |  | Ja | Smeba |  | BLM.10.10 | [5 empty] | 0
GDH - Spui 68-70 - Algemeen | 01 | 1e etage | div | 1e etage - Bibliotheek | Asset | 76618353 | 756295 |  |  |  | 2 | brandslanghaspel |  | 2005-01-01 | 65 | Paraat | - | [6 empty] | 2 |  |  |  | Ja | Smeba |  | BLM.10.10 | [5 empty] | 0
GDH - Spui 68-70 - Algemeen |  |  |  |  | Asset | 76618354 | 756296 |  |  |  | 5 | brandslanghaspel |  | 2005-01-01 | 65 | Paraat / NOHA | - | [6 empty] | 2 |  |  |  | Ja | Smeba | [7 empty] | 0
GDH - Spui 68-70 - Algemeen |  |  |  |  | Asset | 76618355 | 756297 |  |  |  | 5 | brandslanghaspel |  | 2005-01-01 | 65 | Paraat | - | [6 empty] | 2 |  |  |  | Ja | Smeba | [7 empty] | 0
GDH - Spui 68-70 - Algemeen |  |  |  |  | Asset | 76618356 | 756298 |  |  |  | 5 | brandslanghaspel |  | 2005-01-01 | 65 | Paraat | - | [6 empty] | 2 |  |  |  | Ja | Smeba | [7 empty] | 0
GDH - Spui 68-70 - Algemeen | 07 | 7e etage | div | 7e etage - Stadhuis | Asset | 76618357 | 756299 |  |  |  | 11 | brandslanghaspel |  | 2005-01-01 | 65 | Paraat | - | [6 empty] | 2 |  |  |  | Ja | Smeba |  | BLM.10.10 | [5 empty] | 0
GDH - Spui 68-70 - Algemeen | 06 | 6e etage | div | 6e etage - Bibliotheek | Asset | 76618358 | 756300 |  |  |  | 6 | brandslanghaspel |  | 2005-01-01 | 65 | Paraat | - | [6 empty] | 2 |  |  |  | Ja | Smeba |  | BLM.10.10 | [5 empty] | 0
GDH - Spui 68-70 - Algemeen | 05 | 5e etage | div | 5e etage - Bibliotheek | Asset | 76618359 | 756301 |  |  |  | 4 | brandslanghaspel |  | 2005-01-01 | 65 | Paraat | - | [6 empty] | 2 |  |  |  | Ja | Smeba |  | BLM.10.10 | [5 empty] | 0
GDH - Spui 68-70 - Algemeen | 03 | 3e etage | div | 3e etage - Stadhuis | Asset | 76618360 | 756302 |  |  |  | 10 | brandslanghaspel |  | 2005-01-01 | 65 | Paraat | - | [6 empty] | 2 |  |  |  | Ja | Smeba |  | BLM.10.10 | [5 empty] | 0
GDH - Spui 68-70 - Algemeen | 02 | 2e etage | div | 2e etage - Bibiotheek | Asset | 76618361 | 756303 |  |  |  | 4 | brandslanghaspel |  | 2005-01-01 | 65 | Paraat | - | [6 empty] | 2 |  |  |  | Ja | Smeba |  | BLM.10.10 | [5 empty] | 0
GDH - Spui 68-70 - Algemeen | 01 | 1e etage | div | 1e etage - Stadhuis | Asset | 76618362 | 756304 |  |  |  | 10 | brandslanghaspel |  | 2005-01-01 | 65 | Paraat | - | [6 empty] | 2 |  |  |  | Ja | Smeba |  | BLM.10.10 | [5 empty] | 0
GDH - Spui 68-70 - Algemeen | 00 | Begane grond | The Hague int. | Begane grond - Lunchroom Ooievaar | Asset | 76618373 | 756315 |  |  |  | 1 | brandslanghaspel |  | 2005-01-01 | 65 | Paraat | - | [6 empty] | 2 |  |  |  | Ja | Smeba |  | BLM.10.10 | [5 empty] | 0
GDH - Spui 68-70 - Algemeen | 00 | Begane grond | gem.archief | Begane grond - Bibliotheek | Asset | 76618374 | 756316 |  |  |  | 2 | brandslanghaspel |  | 2005-01-01 | 65 | Ajax/Paraat | - | [6 empty] | 2 |  |  |  | Ja | Smeba |  | BLM.10.10 | [5 empty] | 0
GDH - Spui 68-70 - Algemeen | 00 | Begane grond | div | Begane grond - Coffee fellows | Asset | 76618375 | 756317 |  |  |  | 1 | brandslanghaspel |  | 2005-01-01 | 65 | Paraat | - | [6 empty] | 2 |  |  |  | Ja | Smeba |  | BLM.10.10 | [5 empty] | 0
GDH - Spui 68-70 - Algemeen | 00 | Begane grond | div | Begane grond - Primera | Asset | 76618376 | 756318 |  |  |  | 1 | brandslanghaspel |  | 2005-01-01 | 65 | Paraat | - | [6 empty] | 2 |  |  |  | Ja | Smeba |  | BLM.10.10 | [5 empty] | 0
GDH - Spui 68-70 - Algemeen | 00 | Begane grond | div | Begane grond - Kantoor International Center | Asset | 76618377 | 756319 |  |  |  | 1 | brandslanghaspel |  | 2005-01-01 | 65 | Paraat | - | [6 empty] | 2 |  |  |  | Ja | Smeba |  | BLM.10.10 | [5 empty] | 0
GDH - Spui 68-70 - Algemeen | 00 | Begane grond | Cent.Binnenkern | Begane grond - Stadhuis Algemeen | Asset | 76618378 | 756320 |  |  |  | 8 | brandslanghaspel |  | 2005-01-01 | 65 | Paraat | - | [6 empty] | 2 |  |  |  | Ja | Smeba |  | BLM.10.10 | [5 empty] | 0
GDH - Spui 68-70 - Algemeen | -01 | Kelder | div | Kelder - Stadhuis | Asset | 76618379 | 756321 |  |  |  | 25 | brandslanghaspel |  | 2005-01-01 | 65 | NOHA | - | [6 empty] | 2 |  |  |  | Ja | Smeba |  | BLM.10.10 | [5 empty] | 0
GDH - Spui 68-70 - Algemeen | -02 | Kruipruimte | Pgarage loge | -2 Parkeergarage | Asset | 76618380 | 756322 |  |  |  | 13 | brandslanghaspel |  | 2005-01-01 | 65 | NOHA | - | [6 empty] | 2 |  |  |  | Ja | Smeba |  | BLM.10.10 | [5 empty] | 0
GDH - Spui 68-70 - Algemeen | NB | Niet bekend | Div | Niet bekend - object | Asset | 76618381 | 756358 |  |  |  | 1 | Droge stijgleiding (85 aansluitingen) | 0001013853 | 2005-01-01 | 65 |  | - | [6 empty] | 2 |  |  |  | Ja | Smeba |  | BLM.30.10 | [5 empty] | 0
GDH - Spui 68-70 - Algemeen | 04 | 4e etage | NB | 4e etage - bwd ABC | Asset | 76618393 | 756538 |  |  |  | 1 | voorraadboilers elektrisch | 0001013853 | 2005-01-01 | 53 | Daalderop | - | [6 empty] | 2 |  |  |  | Ja |  |  | WWV.50.10 | [5 empty] | 0
GDH - Spui 68-70 - Algemeen | 03 | 3e etage | div | 3e etage - bwd ABC | Asset | 76618394 | 756539 |  |  |  | 1 | voorraadboilers elektrisch | 0001013853 | 2005-01-01 | 53 | Daalderop | Close In/Up | [6 empty] | 2 |  |  |  | Ja |  |  | WWV.50.10 | [5 empty] | 0
GDH - Spui 68-70 - Algemeen | 02 | 2e etage | div | 2e etage - bwd ABC | Asset | 76618395 | 756540 |  |  |  | 1 | voorraadboilers elektrisch | 0001013853 | 2005-01-01 | 53 | Daalderop | Close In/Up | [6 empty] | 2 |  |  |  | Ja |  |  | WWV.50.10 | [5 empty] | 0
GDH - Spui 68-70 - Algemeen | 00 | Begane grond | The Hague int. | Begane grond - NB | Asset | 76618401 | 756546 |  |  |  | 2 | voorraadboilers elektrisch | 0001013853 | 2005-01-01 | 53 | Daalderop | Close In/Up | [6 empty] | 2 |  |  |  | Ja |  |  | WWV.50.10 | [5 empty] | 0
GDH - Spui 68-70 - Algemeen | 00 | Begane grond | div | Begane grond - JOVI | Asset | 76618402 | 756547 |  |  |  | 1 | voorraadboilers elektrisch | 0001013853 | 2005-01-01 | 53 | Daalderop | Close In/Up | [6 empty] | 2 |  |  |  | Ja |  |  | WWV.50.10 | [5 empty] | 0
GDH - Spui 68-70 - Algemeen | -02 | Kruipruimte | NB | Kruipruimte - Parkeergarage | Asset | 76618405 | 756551 |  |  |  | 1 | voorraadboilers elektrisch | 0001013853 | 2005-01-01 | 53 | Daalderop | Close In/Up | [6 empty] | 2 |  |  |  | Ja |  |  | WWV.50.10 | [5 empty] | 0
GDH - Spui 68-70 - Algemeen | NB | Niet bekend | Div | Niet bekend - object | Asset | 76618406 | 756632 |  |  |  | 1 | leidingen brandstofinstal. gas | 0001013853 | 1992-01-01 | 54 |  | - | [6 empty] | 2 |  |  |  | Ja |  |  | LEI.65.10 | [5 empty] | 0
GDH - Spui 68-70 - Algemeen | NB | Niet bekend | Div | Spui Complex en Forum gebouw Kalvermarkt 53 | Asset | 76618407 | 756636 |  |  |  | 1 | leidingen sprinklerinstallatie | 0001013853 | 1992-01-01 | 65 |  | - | [6 empty] | 2 |  |  |  | Ja |  |  | SPR.60.10 | [5 empty] | 0
GDH - Spui 68-70 - Algemeen | NB | Niet bekend | Div | Niet bekend - object | Asset | 76618450 | 756749 |  |  |  | 22 | Wateroverlastmelders | 0001013853 | 1992-01-01 | 65 | Cavia | - | [6 empty] | 2 |  |  |  | Ja |  |  | WAD.10.10 | [5 empty] | 0
GDH - Spui 68-70 - Algemeen | NB | Niet bekend | Div | Niet bekend - object | Asset | 76618451 | 756770 |  |  |  | 14 | Filter | 0001013853 | 2010-01-01 | 56 |  | - | [6 empty] | 2 |  |  |  | Ja |  |  | APW.10.10 | [5 empty] | 0
GDH - Spui 68-70 - Algemeen | NB | Niet bekend | Div | Niet bekend - object | Asset | 76618452 | 756779 |  |  |  | 15 | Inregelaar WKO | 0001013853 | 2010-01-01 | 56 |  | - | [6 empty] | 2 |  |  |  | Ja |  |  | APW.10.10 | [5 empty] | 0
GDH - Spui 68-70 - Algemeen | NB | Niet bekend | Div | Niet bekend - object | Asset | 76618453 | 756781 |  |  |  | 24 | Afsluiters stoomtoevoer lbk | 0001013853 | 2010-01-01 | 56 | [8 empty] | 2 |  |  |  | Ja |  |  | APW.10.10 | [5 empty] | 0
GDH - Spui 68-70 - Algemeen | NB | Niet bekend | Div | Niet bekend - object | Asset | 76618454 | 756782 |  |  |  | 23 | Filter stoomtoevoer lbk | 0001013853 | 2010-01-01 | 56 | [8 empty] | 2 |  |  |  | Ja |  |  | APS.10.10 | [5 empty] | 0
GDH - Spui 68-70 - Algemeen | -01 | Kelder | Expeditie | Kelder - NB | Asset | 76618462 | 756800 |  |  |  | 6 | afvoerpompen afvalwater | 0001013853 | 1995-01-01 | 52 | E-Tech | [7 empty] | 2 |  |  |  | Ja | vd Ende pompen |  | VWP.15.10 | [5 empty] | 0
GDH - Spui 68-70 - Algemeen | NB | Niet bekend | Dacomruimte | Niet bekend - NB | Asset | 76618471 | 756809 |  |  |  | 1 | ventilatorconvectors | 0001013853 | 2004-01-01 | 56 | Carrier | 42PA/PK/PC | [6 empty] | 2 |  |  |  | Ja |  |  | KLP.10.10 | [5 empty] | 0
GDH - Spui 68-70 - Algemeen |  |  |  | Spui Complex en Forum gebouw Kalvermarkt 53 | Asset | 76636255 | SPU-001 |  |  |  | 1 | Sprinklerinstallatie | 0001013853 | 1995-01-01 | 65 | [12 empty] | Ja | [8 empty] | 0
GDH - Spui 68-70 - Algemeen |  |  |  | TR E-1 | Asset | 76636256 | SPU-002 |  |  |  | 1 | Sprinkler Pompen - derden | 0001013853 | 2012-01-01 | 65 | [12 empty] | Nee | [8 empty] | 0
GDH - Spui 68-70 - Algemeen | 12 | 12e etage |  | 12e etage - Stadhuis/Technische ruimte | Asset | 76639722 |  |  |  |  | 4 | Brandslanghaspels | 0001013853 | 2005-01-01 | 65 | [8 empty] | 2 |  |  |  | Ja | Smeba |  | BLM.10.10 | [5 empty] | 0
GDH - Spui 68-70 - Algemeen |  |  |  |  | Asset | 76639726 |  |  |  |  | 29 | Brandslanghaspels | 0001013853 | 2005-01-01 | 65 | [8 empty] | 2 |  |  |  | Nee | Smeba | [7 empty] | 0
GDH - Spui 68-70 - Algemeen |  |  |  |  | Asset | 76639727 |  |  |  |  | 6 | Autonome onderstations | 0001013853 | 2009-01-01 | 58 |  | open energy managment equipmen | [6 empty] | 1 |  |  |  | Ja | Sauter |  | GBS.30.20 |  |  |  |  | 0 | 0
GDH - Spui 68-70 - Algemeen | -01 | Kelder | 510181008 | Kelder - bwd K | Asset | 76654939 | GDH-755740 |  |  |  | 1 | Airco Expeditie t.b.v. Portiersloge 166638 |  | 2009-01-01 | 55 | Carrier | 38BC009-G/40KMC112-7 | [10 empty] | Ja | Airvek |  | RKS.10.10 | [5 empty] | 0
GDH - Spui 68-70 - Algemeen | 10 | 10e etage | 00 | 10e etage - Centrale hal | Asset | 76654940 | GDH-754310 | 5925 |  |  | 2 | BK's tourniquets entree |  | 1996-01-01 | 57 | Holland Heating | HHW | [10 empty] | Ja |  |  | LBK.30.20 | [5 empty] | 0
GDH - Spui 68-70 - Algemeen | -01 | Kelder | Pgarage | Kelder - Parkeergarage | Asset | 76654941 | GDH-754311 | 5927 |  |  | 2 | Afzuig ventilatoren fietsenstalling |  | 2011-01-01 | 57 | GEA | Cairplus 128.040IVBV | [10 empty] | Ja |  |  | FAN.10.10 | [5 empty] | 0
GDH - Spui 68-70 - Algemeen | -02 | Kruipruimte | 510181012 | Kruipruimte - fietsenstallaing | Asset | 76654942 | GDH-754312 | 5927 |  |  | 4 | Afzuig+toevoer ventilatoren parkeergarage |  | 1991-01-01 | 57 | Holland Heating | HHWBC3650D | [10 empty] | Ja |  |  | FAN.10.10 | [5 empty] | 0
GDH - Spui 68-70 - Algemeen | 00 | Begane grond | 510181014 | Begane grond - Entree bij beide ingangen | Asset | 76654943 | GDH-754313 |  |  |  | 4 | luchtgordijn entree |  | 2019-01-01 | 57 | LSA | 2 stuks LSA effect ECG2000P en | [10 empty] | Ja |  |  | DLV.75.10 | [5 empty] | 0
GDH - Spui 68-70 - Bouwdeel A | DAK | Dak | Dak | Dak - dak | Asset | 76618139 | 755767 |  |  |  | 1 | dakventilator tbv toiletten kern A | 0001013853 | 2017-01-01 | 57 | Systemair | DVN 630D6 IE2 | [6 empty] | 2 |  |  |  | Ja |  |  | AZV.20.20 | [5 empty] | 0
GDH - Spui 68-70 - Bouwdeel A | DAK | Dak | Dak | Dak - dak | Asset | 76618141 | 755769 |  |  |  | 2 | dakventilator tbv lift kern A,F | 0001013853 | 2017-01-01 | 57 | Systemair | DVS 355DV Sileo | [6 empty] | 2 |  |  |  | Ja |  |  | AZV.20.10 | [5 empty] | 0
GDH - Spui 68-70 - Bouwdeel A | DAK | Dak | Dak | Dak - dak | Asset | 76618142 | 755770 |  |  |  | 1 | dakventilator tbv afzuiging winkels bwd A | 0001013853 | 2017-01-01 | 57 | Systemair | DVN 560D6 IE2 | [6 empty] | 2 |  |  |  | Ja |  |  | AZV.20.20 | [5 empty] | 0
GDH - Spui 68-70 - Bouwdeel A | DAK | Dak | Dak | Dak - dak | Asset | 76618145 | 755773 |  |  |  | 1 | dakventilator tbv toiletten kern A | 0001013853 | 2017-01-01 | 57 | Systemair | DVS 310ES | [6 empty] | 2 |  |  |  | Ja |  |  | AZV.20.10 | [5 empty] | 0
GDH - Spui 68-70 - Bouwdeel A | DAK | Dak | Dak | Dak - dak | Asset | 76618146 | 755774 |  |  |  | 1 | dakventilator tbv technische ruimte bwd A | 0001013853 | 2017-01-01 | 57 | Systemair | DVS 190EZ Sileo | [6 empty] | 2 |  |  |  | Ja |  |  | AZV.20.10 | [5 empty] | 0
GDH - Spui 68-70 - Bouwdeel A | DAK | Dak | Dak | Dak - dak | Asset | 76618149 | 755777 |  |  |  | 1 | dakventilator tbv afzuiging trappenhuis kern A | 0001013853 | 2017-01-01 | 57 | Systemair | DVN 500DS | [6 empty] | 2 |  |  |  | Ja |  |  | AZV.20.20 | [5 empty] | 0
GDH - Spui 68-70 - Bouwdeel A | DAK | Dak | Dak | Dak - dak | Asset | 76618152 | 755780 |  |  |  | 1 | dakventilator tbv toiletten kern A | 0001013853 | 2017-01-01 | 57 | Systemair | DVS 400DV sileo | [6 empty] | 2 |  |  |  | Ja |  |  | AZV.20.20 | [5 empty] | 0
GDH - Spui 68-70 - Bouwdeel A | DAK | Dak | Dak | Dak - bwd A | Asset | 76618159 | 755788 |  |  |  | 2 | dry coolers | 0001013853 | 2009-01-01 | 55 | Güntner | GFW 080.2/3-M(D)-F4/03/4P.E | [6 empty] | 2 |  |  |  | Ja |  |  | DRY.10.20 | [5 empty] | 0
GDH - Spui 68-70 - Bouwdeel A | 10 | 10e etage | TR | 10e etage - bwd A | Asset | 76618242 | 756054 |  |  |  | 1 | LBK vergadercentrum | 0001013853 | 1991-01-01 | 57 | Holland Heating | HHWBC 2000D unit TV/AV 91/2766 | [6 empty] | 2 |  |  |  | Ja |  |  | LBK.50.40 | LB10A03 |  |  |  |  | 0
GDH - Spui 68-70 - Bouwdeel A | 10 | 10e etage | TR | 10e etage - bwd A | Asset | 76618243 | 756063 |  |  |  | 1 | LBK ontvochtiging archieven | 0001013853 | 2009-01-01 | 57 | Carrier/Holland Heating | 39HQ 06.06 | [6 empty] | 2 |  |  |  | Ja |  |  | LBK.30.40 | LB10A04 |  |  |  |  | 0
GDH - Spui 68-70 - Bouwdeel A | 10 | 10e etage | TR | 10e etage - bwd A | Asset | 76618244 | 756068 |  |  |  | 1 | LBK Atrium bwd A | 0001013853 | 1991-01-01 | 57 | Holland Heating | HHWBC 3000D unit 586/2 TV/AV 9 | [6 empty] | 2 |  |  |  | Ja |  |  | LBK.50.60 | LB10A06 |  |  |  |  | 0
GDH - Spui 68-70 - Bouwdeel A | 10 | 10e etage | TR | 10e etage - bwd A | Asset | 76618245 | 756077 |  |  |  | 1 | LBK Raadzaal | 0001013853 | 1991-01-01 | 57 | Holland Heating | HHWBC 2450D unit 555/2 TV/AV 9 | [6 empty] | 2 |  |  |  | Ja |  |  | LBK.50.50 | LB10A05 |  |  |  |  | 0
GDH - Spui 68-70 - Bouwdeel A | 10 | 10e etage | TR | 10e etage - bwd A | Asset | 76618246 | 756082 |  |  |  | 1 | regelkast RK10A1 koelling archieven | 0001013853 | 2010-01-01 | 58 |  | - | [6 empty] | 2 |  |  |  | Ja | Sauter |  | SCH.10.30 | [5 empty] | 0
GDH - Spui 68-70 - Bouwdeel A | 10 | 10e etage | TR | 10e etage - bwd A | Asset | 76618247 | 756085 |  |  |  | 1 | autonome onderstations RK10A1 |  | 2010-01-01 | 58 | Sauter | 2x modu525 | [6 empty] | 1 |  |  |  | Ja | Sauter |  | GBS.30.20 | [5 empty] | 0
GDH - Spui 68-70 - Bouwdeel A | 10 | 10e etage | TR | 10e etage - bwd A | Asset | 76618248 | 756086 |  |  |  | 1 | LBK kantoren kern B1 | 0001013853 | 1991-01-01 | 57 | Holland Heating | HHWBC 3300D unit TV/AV 91/2766 | [6 empty] | 2 |  |  |  | Ja |  |  | LBK.50.60 | LB10A01 |  |  |  |  | 0
GDH - Spui 68-70 - Bouwdeel A | 10 | 10e etage | TR | 10e etage - bwd A | Asset | 76618249 | 756095 |  |  |  | 1 | regelkast RK10A5 | 0001013853 | 2012-01-01 | 58 |  | - | [6 empty] | 2 |  |  |  | Ja | Sauter |  | SCH.10.30 | [5 empty] | 0
GDH - Spui 68-70 - Bouwdeel A | 10 | 10e etage | TR | 10e etage - bwd A | Asset | 76618250 | 756096 |  |  |  | 1 | autonome onderstations RK10A5 |  | 2012-01-01 | 58 | Sauter | 1x modu525 | [6 empty] | 1 |  |  |  | Ja | Sauter |  | GBS.30.20 | [5 empty] | 0
GDH - Spui 68-70 - Bouwdeel A | 10 | 10e etage | TR | 10e etage - bwd A | Asset | 76618251 | 756098 |  |  |  | 1 | elektriciteitsleiding filter tbv RK10A5 | 0001013853 | 2012-01-01 | 58 | ABB | LV Active filter, PQFS | [6 empty] | 2 |  |  |  | Ja | Sauter |  | SCH.10.30 | [5 empty] | 0
GDH - Spui 68-70 - Bouwdeel A | 10 | 10e etage | TR | 10e etage - bwd A | Asset | 76618252 | 756099 |  |  |  | 1 | regelkast RK10A2 | 0001013853 | 2010-01-01 | 58 |  | - | [6 empty] | 2 |  |  |  | Ja | Sauter |  | SCH.10.30 | [5 empty] | 0
GDH - Spui 68-70 - Bouwdeel A | 10 | 10e etage | TR | 10e etage - bwd A | Asset | 76618253 | 756100 |  |  |  | 1 | autonome onderstations RK10A2 |  | 2010-01-01 | 58 | Sauter | 1x modu525 | [6 empty] | 1 |  |  |  | Ja | Sauter |  | GBS.30.20 | [5 empty] | 0
GDH - Spui 68-70 - Bouwdeel A | 10 | 10e etage | TR | 10e etage - bwd A | Asset | 76618254 | 756103 |  |  |  | 1 | regelkast RK10A2N | 0001013853 | 2010-01-01 | 58 |  | - | [6 empty] | 2 |  |  |  | Ja | Sauter |  | SCH.10.30 | [5 empty] | 0
GDH - Spui 68-70 - Bouwdeel A | 10 | 10e etage | TR | 10e etage - bwd A | Asset | 76618255 | 756104 |  |  |  | 1 | autonome onderstations RK10A2N |  | 2010-01-01 | 58 | Sauter | 1x eco502 | [6 empty] | 1 |  |  |  | Ja | Sauter |  | GBS.30.20 | [5 empty] | 0
GDH - Spui 68-70 - Bouwdeel A | 10 | 10e etage | TR | 10e etage - bwd A | Asset | 76618256 | 756105 |  |  |  | 1 | elektriciteitsleiding filter tbv RK10A2N | 0001013853 | 2012-01-01 | 58 | ABB | LV Active filter, PQFS | [6 empty] | 2 |  |  |  | Ja | Sauter |  | SCH.10.30 | [5 empty] | 0
GDH - Spui 68-70 - Bouwdeel A | 10 | 10e etage | TR | 10e etage - bwd A | Asset | 76618257 | 756106 |  |  |  | 1 | autonome onderstations RK10A2N |  | 2012-01-01 | 58 | Sauter | 3x modu525 | [6 empty] | 1 |  |  |  | Ja | Sauter |  | GBS.30.20 | [5 empty] | 0
GDH - Spui 68-70 - Bouwdeel A | 10 | 10e etage | TR | 10e etage - bwd A | Asset | 76618258 | 756113 |  |  |  | 2 | tegenstroom apparaten WKO k | 0001013853 | 2012-01-01 | 51 |  | - | [6 empty] | 2 |  |  |  | Ja |  |  | TSA.10.10 | [5 empty] | 0
GDH - Spui 68-70 - Bouwdeel A | 10 | 10e etage | TR | 10e etage - bwd A | Asset | 76618259 | 756116 |  |  |  | 1 | LBK archieven laag-1 | 0001013853 | 1991-01-01 | 57 | Holland Heating | HHWBC 2225D unit 555/2 TV/AV 9 | [6 empty] | 2 |  |  |  | Ja |  |  | LBK.50.50 | LB10A04 |  |  |  |  | 0
GDH - Spui 68-70 - Bouwdeel A | 10 | 10e etage | TR | 10e etage - bwd A | Asset | 76618260 | 756118 |  |  |  | 1 | circulatiepompen warmtedistributie | 0001013853 | 1993-01-01 | 56 | Wilo | P40/100r PN16 | [6 empty] | 2 |  |  |  | Ja |  |  | CCP.20.20 | [5 empty] | 0
GDH - Spui 68-70 - Bouwdeel A | 10 | 10e etage | TR | 10e etage - bwd A | Asset | 76618261 | 756120 |  |  |  | 1 | regelkast RK10A4 | 0001013853 | 2010-01-01 | 58 |  | - | [6 empty] | 2 |  |  |  | Ja | Sauter |  | SCH.10.30 | [5 empty] | 0
GDH - Spui 68-70 - Bouwdeel A | 10 | 10e etage | TR | 10e etage - bwd A | Asset | 76618262 | 756121 |  |  |  | 1 | autonome onderstations RK10A4 |  | 2010-01-01 | 58 | Sauter | 1x modu525 | [6 empty] | 1 |  |  |  | Ja | Sauter |  | GBS.30.20 | [5 empty] | 0
GDH - Spui 68-70 - Bouwdeel A | 10 | 10e etage | TR | 10e etage - bwd A | Asset | 76618445 | 756739 |  |  |  | 2 | Koelmachine 1 en 2 Archief 606146 / 606145 | 0001013853 | 2010-01-01 | 55 | Carrier | 30RW160-A0017-PEE | 12Y913035 / 12Y913036 |  |  | 160 |  |  | 2 |  |  |  | Ja | Carrier |  | LKW.10.70 | C0174 / 606146 / 606145 | R407c | 2 | 15 |  | 0
GDH - Spui 68-70 - Bouwdeel A | -01 | Kelder | A-1.26 | Kelder - bwd A | Asset | 76618463 | 756801 |  |  |  | 1 | computair / downflowunit A-1.26 (K-MER) | 0001013853 | 1995-01-01 | 55 | Carrier/Holland Heating | 10-3F | [6 empty] | 2 |  |  |  | Ja |  |  | LBC.11.10 | [5 empty] | 0
GDH - Spui 68-70 - Bouwdeel A | -01 | Kelder | A-1.26 | Kelder - bwdA (K-MER) | Asset | 76618464 | 756802 |  |  |  | 1 | bevochtiging | 0001013853 | 1995-01-01 | 57 | Carrier/Holland Heating | - | [6 empty] | 2 |  |  |  | Ja |  |  | STV.20.30 | [5 empty] | 0
GDH - Spui 68-70 - Bouwdeel A | -01 | Kelder | A-1.26 | Kelder - bwd A | Asset | 76618465 | 756803 |  |  |  | 1 | pompen gekoeld water | 0001013853 | 1995-01-01 | 55 | Wilo | TMP 32 | [6 empty] | 2 |  |  |  | Ja |  |  | BRP.10.10 | [5 empty] | 0
GDH - Spui 68-70 - Bouwdeel A | -01 | Kelder | A-1.26 | Kelder - bwd A (K-MER) | Asset | 76618466 | 756804 |  |  |  | 1 | regelingkasten klimaat centraal | 0001013853 | 1995-01-01 | 58 | Nunu | [7 empty] | 2 |  |  |  | Ja | Sauter |  | SCH.10.30 | [5 empty] | 0
GDH - Spui 68-70 - Bouwdeel A | 02 | 2e etage | A02.14 | 2e etage - bwd A | Asset | 76618476 | 756816 |  |  |  | 1 | compactsystemen | 0001013853 | 2009-01-01 | 55 | Carrier | 42P-12 |  |  |  | 0.2 |  |  | 2 |  |  |  | Ja |  |  | FAN.15.10 | [5 empty] | 0
GDH - Spui 68-70 - Bouwdeel A | 02 | 2e etage | A02.14 | 2e etage - bwd A | Asset | 76618477 | 756817 |  |  |  | 1 | compactsystemen | 0001013853 | 2009-01-01 | 55 | Carrier | 42NZ50SF |  |  |  | 5.8 |  |  | 2 |  |  |  | Ja |  |  | FAN.15.10 | [5 empty] | 0
GDH - Spui 68-70 - Bouwdeel A |  |  |  |  | Asset | 76639728 |  |  |  |  | 6 | Autonome onderstations | 0001013853 | 2010-01-01 | 58 | Sauter | [7 empty] | 1 |  |  |  | Ja | Sauter | [7 empty] | 0
GDH - Spui 68-70 - Bouwdeel B | DAK | Dak | Dak | Dak - dak | Asset | 76618130 | 755758 |  |  |  | 1 | dakventilator tbv afzuiging winkels bwd B | 0001013853 | 2017-01-01 | 57 | Systemair | DVN 560D6 IE2 | [6 empty] | 2 |  |  |  | Ja |  |  | AZV.20.20 | [5 empty] | 0
GDH - Spui 68-70 - Bouwdeel B | DAK | Dak | Dak | Dak - dak | Asset | 76618135 | 755763 |  |  |  | 1 | dakventilator tbv toiletten + pantry bwd B | 0001013853 | 2017-01-01 | 57 | Systemair | DVN 560D6 IE2 | [6 empty] | 2 |  |  |  | Ja |  |  | AZV.20.20 | [5 empty] | 0
GDH - Spui 68-70 - Bouwdeel B | DAK | Dak | Dak | Dak - BWD B | Asset | 76618136 | 755764 |  |  |  | 1 | dakventilator tbv rest. Atelier droog | 0001013853 | 2017-01-01 | 57 | Systemair | DVN 355DV | [6 empty] | 2 |  |  |  | Ja |  |  | AZV.20.10 | [5 empty] | 0
GDH - Spui 68-70 - Bouwdeel B | DAK | Dak | Dak | Dak - BWD B | Asset | 76618137 | 755765 |  |  |  | 1 | dakventilator tbv rest. Atelier nat | 0001013853 | 2017-01-01 | 57 | Systemair | DVN 400DV | [6 empty] | 2 |  |  |  | Ja |  |  | AZV.20.10 | [5 empty] | 0
GDH - Spui 68-70 - Bouwdeel B | DAK | Dak | Dak | Dak - dak | Asset | 76618138 | 755766 |  |  |  | 1 | dakventilator tbv pers en vergaderruimten bwd B | 0001013853 | 2017-01-01 | 57 | Systemair | DVN 560D6 IE2 | [6 empty] | 2 |  |  |  | Ja |  |  | AZV.20.20 | [5 empty] | 0
GDH - Spui 68-70 - Bouwdeel B | DAK | Dak | Dak | Dak - dak | Asset | 76618156 | 755784 |  |  |  | 1 | dakventilator tbv afzuig ruimte doka bwd B | 0001013853 | 2017-01-01 | 57 | Systemair | DVN 400DV | [6 empty] | 2 |  |  |  | Ja |  |  | AZV.20.20 | [5 empty] | 0
GDH - Spui 68-70 - Bouwdeel B | 10 | 10e etage | TR | 10e etage - bwd B | Asset | 76618217 | 755965 |  |  |  | 1 | drukverhoginginstall.drinkwater | 0001013853 | 2013-01-01 | 53 | Duijvelaar | HU1 DPVE2/4 B | [6 empty] | 2 |  |  |  | Ja | vd Ende |  | DRV.20.10 | [5 empty] | 0
GDH - Spui 68-70 - Bouwdeel B | 10 | 10e etage | TR | 10e etage - bwd B | Asset | 76618218 | 755966 |  |  |  | 2 | voorraadboilers direct gestookt. | 0001013853 | 2016-01-01 | 53 | A.O. Smith |  |  |  |  | 450 |  |  | 2 |  |  |  | Ja |  |  | WWV.10.10 | [5 empty] | 0
GDH - Spui 68-70 - Bouwdeel B | 10 | 10e etage | TR | 10e etage - bwd B | Asset | 76618219 | 755967 |  |  |  | 1 | pompen warm-tapwaterinstallaties | 0001013853 | 2007-01-01 | 53 | Wilo | StarZ25/2-DM | [6 empty] | 2 |  |  |  | Ja |  |  | CCP.10.10 | [5 empty] | 0
GDH - Spui 68-70 - Bouwdeel B | 10 | 10e etage | TR | 10e etage - bwd B | Asset | 76618220 | 755968 |  |  |  | 1 | pompen warm-tapwaterinstallaties | 0001013853 | 2008-01-01 | 53 | Wilo | Star Z25/2 | [6 empty] | 2 |  |  |  | Ja |  |  | CCP.10.10 | [5 empty] | 0
GDH - Spui 68-70 - Bouwdeel B | 10 | 10e etage | TR | 10e etage - bwd B | Asset | 76618221 | 755969 |  |  |  | 1 | LBK randzone bwd II | 0001013853 | 1991-01-01 | 57 | Holland Heating | HHWBC 1650D unit 143 / HHWBC 1 | [6 empty] | 2 |  |  |  | Ja |  |  | LBK.10.30 | LB10B07 |  |  |  |  | 0
GDH - Spui 68-70 - Bouwdeel B | 10 | 10e etage | TR | 10e etage - bwd B | Asset | 76618222 | 755975 |  |  |  | 1 | LBK sportzaal | 0001013853 | 1991-01-01 | 57 | Holland Heating | HHWBC 1825D unit 144/ HHWBC 18 | [6 empty] | 2 |  |  |  | Ja |  |  | LBK.10.40 | LB10B06 |  |  |  |  | 0
GDH - Spui 68-70 - Bouwdeel B | 10 | 10e etage | TR | 10e etage - bwd B | Asset | 76618223 | 755980 |  |  |  | 1 | LBK kantoren kern B3 | 0001013853 | 1991-01-01 | 57 | Holland Heating | HHWBC2450D unit 565/2 TV/AV 91 | [6 empty] | 2 |  |  |  | Ja |  |  | LBK.50.50 | LB10B05 |  |  |  |  | 0
GDH - Spui 68-70 - Bouwdeel B | 10 | 10e etage | TR | 10e etage - bwd B | Asset | 76618224 | 755986 |  |  |  | 1 | pompen gekoeld water | 0001013853 | 2009-01-01 | 55 | Wilo | TOP-S50/4 | [6 empty] | 2 |  |  |  | Ja |  |  | CCP.20.10 | [5 empty] | 0
GDH - Spui 68-70 - Bouwdeel B | 10 | 10e etage | TR | 10e etage - bwd B | Asset | 76618225 | 755989 |  |  |  | 1 | regelkast RK10B4 | 0001013853 | 2010-01-01 | 58 |  | - | [6 empty] | 1 |  |  |  | Ja | Sauter |  | SCH.10.30 | [5 empty] | 0
GDH - Spui 68-70 - Bouwdeel B | 10 | 10e etage | TR | 10e etage - bwd B | Asset | 76618226 | 755990 |  |  |  | 1 | autonome onderstations RK10B4 |  | 2010-01-01 | 58 | Sauter | 1x modu525 | [6 empty] | 1 |  |  |  | Ja | Sauter |  | GBS.30.20 | [5 empty] | 0
GDH - Spui 68-70 - Bouwdeel B | 10 | 10e etage | TR | 10e etage - bwd B | Asset | 76618227 | 755993 |  |  |  | 1 | regelkast tbv switch GBS | 0001013853 | 2010-01-01 | 58 |  | - | [6 empty] | 2 |  |  |  | Ja | Sauter |  | SCH.10.30 | [5 empty] | 0
GDH - Spui 68-70 - Bouwdeel B | 10 | 10e etage | TR | 10e etage - bwd B | Asset | 76618228 | 755994 |  |  |  | 1 | regelkast RK10B1 | 0001013853 | 2010-01-01 | 58 |  | - | [6 empty] | 2 |  |  |  | Ja | Sauter |  | SCH.10.30 | [5 empty] | 0
GDH - Spui 68-70 - Bouwdeel B | 10 | 10e etage | TR | 10e etage - bwd B | Asset | 76618229 | 755995 |  |  |  | 1 | autonome onderstations RK10B1 |  | 2010-01-01 | 58 | Sauter | 3x modu525, 1x eco209, 1x modu | [6 empty] | 1 |  |  |  | Ja | Sauter |  | GBS.30.20 | [5 empty] | 0
GDH - Spui 68-70 - Bouwdeel B | 10 | 10e etage | TR | 10e etage - bwd B | Asset | 76618230 | 756002 |  |  |  | 1 | elektriciteitsleiding filter tbv RK10B1 | 0001013853 | 2010-01-01 | 58 | ABB | LV Active filter, PQFS | [6 empty] | 2 |  |  |  | Ja | Sauter |  | SCH.10.30 | [5 empty] | 0
GDH - Spui 68-70 - Bouwdeel B | 10 | 10e etage | TR | 10e etage - bwd B | Asset | 76618231 | 756003 |  |  |  | 1 | LBK gemeentelijke archieven | 0001013853 | 1991-01-01 | 57 | Holland Heating | HHWBC 2225D unit 555/2 TV/AV 9 | [6 empty] | 2 |  |  |  | Ja |  |  | LBK.70.40 | LB10B02 |  |  |  |  | 0
GDH - Spui 68-70 - Bouwdeel B | 10 | 10e etage | TR | 10e etage - bwd B | Asset | 76618232 | 756008 |  |  |  | 1 | naverwarmers | 0001013853 | 1991-01-01 | 57 | ABB | - | [6 empty] | 2 |  |  |  | Ja |  |  | NVW.10.10 | [5 empty] | 0
GDH - Spui 68-70 - Bouwdeel B | 10 | 10e etage | TR | 10e etage - bwd B | Asset | 76618233 | 756009 |  |  |  | 1 | LBK ontvochtiging archieven | 0001013853 | 2009-01-01 | 57 | Carrier/Holland Heating | 39HQ 06.06 TV 11283 pos 20 | [6 empty] | 2 |  |  |  | Ja |  |  | LBK.30.40 | LB10B02 |  |  |  |  | 0
GDH - Spui 68-70 - Bouwdeel B | 10 | 10e etage | TR | 10e etage - bwd B | Asset | 76618234 | 756014 |  |  |  | 1 | LBK kantoren kern C2 | 0001013853 | 1991-01-01 | 57 | Holland Heating | HHWBC 30000D unit 576/2 TV/AV | [6 empty] | 2 |  |  |  | Ja |  |  | LBK.50.50 | LB10B01 |  |  |  |  | 0
GDH - Spui 68-70 - Bouwdeel B | 10 | 10e etage | TR | 10e etage - bwd B | Asset | 76618235 | 756026 |  |  |  | 1 | LBK Atrium B2 | 0001013853 | 1991-01-01 | 57 | Holland Heating | HHWBC 2450D klasse II / HHWBC | [6 empty] | 2 |  |  |  | Ja |  |  | LBK.50.50 | LB10B04 |  |  |  |  | 0
GDH - Spui 68-70 - Bouwdeel B | 10 | 10e etage | TR | 10e etage - bwd B | Asset | 76618236 | 756035 |  |  |  | 1 | LBK kantoren kern B2 | 0001013853 | 1991-01-01 | 57 | Holland Heating | HHWBC 3000D unit 576/2 TV/AV 9 | [6 empty] | 2 |  |  |  | Ja |  |  | LBK.50.50 | LB10B03 |  |  |  |  | 0
GDH - Spui 68-70 - Bouwdeel B | 10 | 10e etage | TR | 10e etage - bwd B | Asset | 76618237 | 756045 |  |  |  | 1 | regelkast GV10B1N | 0001013853 | 2010-01-01 | 58 |  | - | [6 empty] | 2 |  |  |  | Ja | Sauter |  | SCH.10.30 | [5 empty] | 0
GDH - Spui 68-70 - Bouwdeel B | 10 | 10e etage | TR | 10e etage - bwd B | Asset | 76618238 | 756046 |  |  |  | 1 | autonome onderstations GV10B1N |  | 2010-01-01 | 58 | Sauter | 2x ecos502 | [6 empty] | 1 |  |  |  | Ja | Sauter |  | GBS.30.20 | [5 empty] | 0
GDH - Spui 68-70 - Bouwdeel B | 10 | 10e etage | TR | 10e etage - bwd B | Asset | 76618239 | 756047 |  |  |  | 1 | regelkast RK10B2 | 0001013853 | 2010-01-01 | 58 |  | - | [6 empty] | 2 |  |  |  | Ja | Sauter |  | SCH.10.30 | [5 empty] | 0
GDH - Spui 68-70 - Bouwdeel B | 10 | 10e etage | TR | 10e etage - bwd B | Asset | 76618240 | 756048 |  |  |  | 1 | autonome onderstations RK10B2 |  | 2010-01-01 | 58 | Sauter | 3x modu525, 1x modunet292, 1x | [6 empty] | 1 |  |  |  | Ja | Sauter |  | GBS.30.20 | [5 empty] | 0
GDH - Spui 68-70 - Bouwdeel B | 10 | 10e etage | TR | 10e etage - bwd B | Asset | 76618241 | 756052 |  |  |  | 1 | lok. mechanische afzuiginstallaties | 0001013853 | 2010-01-01 | 57 |  | 2100 | [6 empty] | 2 |  |  |  | Ja |  |  | AZV.20.10 | [5 empty] | 0
GDH - Spui 68-70 - Bouwdeel B | 10 | 10e etage | TR | 10e etage - bwd B | Asset | 76618392 | 756537 |  |  |  | 2 | voorraadboilers elektrisch | 0001013853 | 2005-01-01 | 53 | Daalderop | mono koper | [6 empty] | 2 |  |  |  | Ja |  |  | WWV.50.10 | [5 empty] | 0
GDH - Spui 68-70 - Bouwdeel B | -01 | Kelder | NB | Kelder - bwd B | Asset | 76618403 | 756549 |  |  |  | 1 | voorraadboilers elektrisch | 0001013853 | 2005-01-01 | 53 | Daalderop | Close In/Up | [6 empty] | 2 |  |  |  | Ja |  |  | WWV.50.10 | [5 empty] | 0
GDH - Spui 68-70 - Bouwdeel B | 00 | Begane grond | TR | Begane grond - Bwd B | Asset | 76618458 | 756796 |  |  |  | 1 | lok. mechanische ventilatie | 0001013853 | 1994-01-01 | 57 | Holland Heating | [7 empty] | 2 |  |  |  | Ja |  |  | FAN.10.10 | [5 empty] | 0
GDH - Spui 68-70 - Bouwdeel B | 01 | 1e etage | B01.01 | 1e etage - bwd B | Asset | 76618459 | 756797 |  |  |  | 1 | lok. mechanische ventilatie | 0001013853 | 1995-01-01 | 57 | Holland Heating | LB 01201 HDA 321 321 computair | [6 empty] | 2 |  |  |  | Ja |  |  | LBC.11.10 | [5 empty] | 0
GDH - Spui 68-70 - Bouwdeel B | 01 | 1e etage | B01.01 | 1e etage - bwd B | Asset | 76618460 | 756798 |  |  |  | 1 | bevochtiging | 0001013853 | 1999-01-01 | 57 | Condair | CP A06 15.0 |  |  |  | 11.34 |  |  | 2 |  |  |  | Ja |  |  | STV.20.30 | [5 empty] | 0
GDH - Spui 68-70 - Bouwdeel B | 00 | Begane grond | TR | Begane grond - Bwd B | Asset | 76618475 | 756815 |  |  |  | 1 | LBK tbv ABN AMRO | 0001013853 | 1995-01-01 | 57 | Holland Heating | LCU 132 95-0904 pos 1 | [6 empty] | 2 |  |  |  | Ja |  |  | LBK.30.20 | [5 empty] | 0
GDH - Spui 68-70 - Bouwdeel B |  |  |  |  | Asset | 76639729 |  |  |  |  | 4 | Autonome onderstations | 0001013853 | 2010-01-01 | 58 | Sauter | [7 empty] | 1 |  |  |  | Ja | Sauter |  | GBS.30.20 |  |  |  |  | 0 | 0
GDH - Spui 68-70 - Bouwdeel C | 09 | 9e etage | NB | 9e etage - bwd C | Asset | 76618113 | 755741 |  |  |  | 1 | luchtverwarmers indirect verwarmd | 0001013853 | 2010-01-01 | 56 |  | - | [6 empty] | 2 |  |  |  | Ja |  |  | DLV.75.10 |  |  |  |  | 0 | 0
GDH - Spui 68-70 - Bouwdeel C | DAK | Dak | Dak | Dak - BWD C | Asset | 76618131 | 755759 |  |  |  | 1 | dakventilator tbv kleedkamers sportzaal | 0001013853 | 2017-01-01 | 57 | Systemair | DVS 400DS sileo ERP | [6 empty] | 2 |  |  |  | Ja |  |  | AZV.20.10 | [5 empty] | 0
GDH - Spui 68-70 - Bouwdeel C | DAK | Dak | Dak | Dak - dak | Asset | 76618132 | 755760 |  |  |  | 1 | dakventilator tbv toiletten kern C | 0001013853 | 2017-01-01 | 57 | Systemair | DVN 630D6 IE2 | [6 empty] | 2 |  |  |  | Ja |  |  | AZV.20.20 | [5 empty] | 0
GDH - Spui 68-70 - Bouwdeel C | DAK | Dak | Dak | Dak - dak | Asset | 76618133 | 755761 |  |  |  | 1 | dakventilator tbv trappenhuis bwd C | 0001013853 | 2017-01-01 | 57 | Systemair | DVN 500DS | [6 empty] | 2 |  |  |  | Ja |  |  | AZV.20.20 | [5 empty] | 0
GDH - Spui 68-70 - Bouwdeel C | DAK | Dak | Dak | Dak - dak | Asset | 76618134 | 755762 |  |  |  | 1 | dakventilator tbv werkplaats | 0001013853 | 2017-01-01 | 57 | Systemair | DVS 450DV Sileo | [6 empty] | 2 |  |  |  | Ja |  |  | AZV.20.20 | [5 empty] | 0
GDH - Spui 68-70 - Bouwdeel C | 10 | 10e etage | div | 10e etage - bwd C | Asset | 76618390 | 756535 |  |  |  | 2 | voorraadboilers elektrisch | 0001013853 | 2005-01-01 | 53 | Daalderop | Close In/Up | [6 empty] | 2 |  |  |  | Ja |  |  | WWV.50.10 | [5 empty] | 0
GDH - Spui 68-70 - Bouwdeel C | 08 | 8e etage | div | 8e etage - bwd C | Asset | 76618391 | 756536 |  |  |  | 1 | voorraadboilers elektrisch | 0001013853 | 2005-01-01 | 53 | Daalderop | Close In/Up | [6 empty] | 2 |  |  |  | Ja |  |  | WWV.50.10 | [5 empty] | 0
GDH - Spui 68-70 - Bouwdeel D | DAK | Dak | Dak | Dak - dak | Asset | 76618124 | 755752 |  |  |  | 1 | dakventilator tbv afzuiging winkels bwd D/E | 0001013853 | 2017-01-01 | 57 | Systemair | DVN 560D6 IE2 | [6 empty] | 2 |  |  |  | Ja |  |  | AZV.20.20 | [5 empty] | 0
GDH - Spui 68-70 - Bouwdeel D | DAK | Dak | Dak | Dak - dak | Asset | 76618125 | 755753 |  |  |  | 1 | dakventilator tbv afzuiging toiletten kern D | 0001013853 | 2017-01-01 | 57 | Systemair | DVN 630D6 IE2 | [6 empty] | 2 |  |  |  | Ja |  |  | AZV.20.30 | [5 empty] | 0
GDH - Spui 68-70 - Bouwdeel D | DAK | Dak | Dak | Dak - dak | Asset | 76618126 | 755754 |  |  |  | 1 | dakventilator tbv La Fourgette bwd D | 0001013853 | 2017-01-01 | 57 | Systemair | DVS 560DS Sileo ERP | [6 empty] | 2 |  |  |  | Ja |  |  | AZV.20.20 | [5 empty] | 0
GDH - Spui 68-70 - Bouwdeel D | DAK | Dak | Dak | Dak - dak | Asset | 76618127 | 755755 |  |  |  | 1 | dakventilator Tbv restaurant bwd D | 0001013853 | 2017-01-01 | 57 | Systemair | DVN 630D6 IE2 | [6 empty] | 2 |  |  |  | Ja |  |  | AZV.20.20 | [5 empty] | 0
GDH - Spui 68-70 - Bouwdeel D | 12 | 12e etage | TR | 12e etage - bwd D | Asset | 76618208 | 755935 |  |  |  | 1 | regelingkasten klimaat centraal | 0001013853 | 2010-01-01 | 58 |  | - | [6 empty] | 2 |  |  |  | Ja |  |  | SCH.10.30 | [5 empty] | 0
GDH - Spui 68-70 - Bouwdeel D | 12 | 12e etage | TR | 12e etage - bwd D | Asset | 76618209 | 755936 |  |  |  | 1 | autonome onderstations |  | 2010-01-01 | 58 | Sauter | 1x modu525 | [6 empty] | 1 |  |  |  | Ja | Sauter |  | GBS.30.20 | [5 empty] | 0
GDH - Spui 68-70 - Bouwdeel D | 12 | 12e etage | TR | 12e etage - bwd D | Asset | 76618210 | 755937 |  |  |  | 1 | LBK Atrium kern E | 0001013853 | 1991-01-01 | 57 | Holland Heating | HHWBC 3000D unit 5762 TV/AV 91 | [6 empty] | 2 |  |  |  | Ja |  |  | LBK.50.60 | LB12D02 |  |  |  |  | 0
GDH - Spui 68-70 - Bouwdeel D | 12 | 12e etage | TR | 12e etage - bwd D | Asset | 76618211 | 755946 |  |  |  | 1 | regelingkasten klimaat centraal | 0001013853 | 2010-01-01 | 58 |  | - | [6 empty] | 2 |  |  |  | Ja |  |  | SCH.10.30 | [5 empty] | 0
GDH - Spui 68-70 - Bouwdeel D | 12 | 12e etage | TR | 12e etage - bwd D | Asset | 76618212 | 755947 |  |  |  | 1 | regelingkasten klimaat centraal | 0001013853 | 2010-01-01 | 58 |  | - | [6 empty] | 2 |  |  |  | Ja |  |  | SCH.10.30 | [5 empty] | 0
GDH - Spui 68-70 - Bouwdeel D | 12 | 12e etage | TR | 12e etage - bwd D | Asset | 76618213 | 755948 |  |  |  | 1 | regelingkasten klimaat centraal | 0001013853 | 2010-01-01 | 58 |  | - | [6 empty] | 2 |  |  |  | Ja |  |  | SCH.10.30 | [5 empty] | 0
GDH - Spui 68-70 - Bouwdeel D | 12 | 12e etage | TR | 12e etage - bwd D | Asset | 76618214 | 755949 |  |  |  | 1 | autonome onderstations |  | 2010-01-01 | 58 | Sauter | 2x modu525, 1x modunet300, 1x | [6 empty] | 1 |  |  |  | Ja | Sauter |  | GBS.30.20 | [5 empty] | 0
GDH - Spui 68-70 - Bouwdeel D | 12 | 12e etage | TR | 12e etage - bwd D | Asset | 76618215 | 755954 |  |  |  | 1 | regelingkasten klimaat centraal | 0001013853 | 2010-01-01 | 58 | ABB | LV Active filter, PQFS | [6 empty] | 2 |  |  |  | Ja |  |  | SCH.10.30 | [5 empty] | 0
GDH - Spui 68-70 - Bouwdeel D | 12 | 12e etage | TR | 12e etage - bwd D | Asset | 76618216 | 755955 |  |  |  | 1 | LBK kantoren kern E | 0001013853 | 1991-01-01 | 57 | Holland Heating | HHWBC 2700D unit 566/2 TV/AV 9 | 91/2766 | [5 empty] | 2 |  |  |  | Ja |  |  | LBK.50.50 | LB12D01 |  |  |  |  | 0
GDH - Spui 68-70 - Bouwdeel D | 12 | 12e etage | TR | 12e etage - bwd D | Asset | 76618269 | 756134 |  |  |  | 1 | stoomketels hoge druk > 0,5 bar | 0001013853 | 2009-01-01 | 51 | Clayton | SEG-80 |  |  |  | 786 |  |  | 2 |  |  |  | Ja | Clayton | [7 empty] | 0
GDH - Spui 68-70 - Bouwdeel D | 11 | 11e etage | SR | 10e etage - bwd G | Asset | 76618274 | 756147 |  |  |  | 1 | stoomketels hoge druk > 0,5 bar | 0001013853 | 2009-01-01 | 51 | Clayton | SEG-50-1 mod |  |  |  | 786 |  |  | 2 |  |  |  | Ja | Clayton |  | STK.61.60 | [5 empty] | 0
GDH - Spui 68-70 - Bouwdeel D | -01 | Kelder | D-1.02 | Kelder - bwd D | Asset | 76618291 | 756205 |  |  |  | 1 | regelingkasten klimaat centraal | 0001013853 | 1995-01-01 | 58 |  | - | [6 empty] | 2 |  |  |  | Ja | Sauter |  | SCH.10.30 | [5 empty] | 0
GDH - Spui 68-70 - Bouwdeel D | -01 | Kelder | D-1.02 | Kelder - bwd D | Asset | 76618292 | 756206 |  |  |  | 1 | regelingkasten klimaat centraal | 0001013853 | 2010-01-01 | 58 |  | - | [6 empty] | 2 |  |  |  | Ja | Sauter |  | SCH.10.30 | [5 empty] | 0
GDH - Spui 68-70 - Bouwdeel D | -01 | Kelder | D-1.02 | Kelder - bwd D | Asset | 76618293 | 756207 |  |  |  | 1 | autonome onderstations |  | 2010-01-01 | 58 | Sauter | 1x modu5255 | [6 empty] | 1 |  |  |  | Ja | Sauter |  | GBS.30.20 | [5 empty] | 0
GDH - Spui 68-70 - Bouwdeel D | -01 | Kelder | D-1.02 | Kelder - bwd E | Asset | 76618294 | 756208 |  |  |  | 1 | E-sprinklerpomp | 0001013853 | 2010-01-01 | 65 | Van Wijk & Boerma Pompen | WB1083-E10 | [6 empty] | 1 |  |  |  | Ja | Boele |  | SPR.25.20 | [5 empty] | 0
GDH - Spui 68-70 - Bouwdeel D | -01 | Kelder | D-1.02 | Kelder - bwd D | Asset | 76618295 | 756209 |  |  |  | 1 | E-jockeypomp | 0001013853 | 1993-01-01 | 65 | Duijvelaar | DPL2 | [6 empty] | 1 |  |  |  | Ja | Boele |  | SPR.27.10 | [5 empty] | 0
GDH - Spui 68-70 - Bouwdeel D | -01 | Kelder | D-1.02 | Kelder - bwd D | Asset | 76618296 | 756210 |  |  |  | 1 | E-Dieselpomp | 0001013853 | 2009-01-01 | 65 | Van Wijk & Boerma Pompen | JU4H-NL50 | [6 empty] | 2 |  |  |  | Ja | Boele |  | SPR.20.30 | [5 empty] | 0
GDH - Spui 68-70 - Bouwdeel D | -01 | Kelder | D-1.02 | Kelder - bwd D | Asset | 76618297 | 756211 |  |  |  | 2 | pompen bedrijfswater install. | 0001013853 | 2017-01-01 | 53 | Tsurumi | 100B43.7 | [6 empty] | 2 |  |  |  | Ja |  |  | SPR.27.10 | [5 empty] | 0
GDH - Spui 68-70 - Bouwdeel D | -01 | Kelder | D-1.02 | Kelder - bwd D | Asset | 76618298 | 756213 |  |  |  | 1 | circulatiepompen warmtedistributie | 0001013853 | 2010-01-01 | 56 | Wilo | - | [6 empty] | 2 |  |  |  | Ja |  |  | CCP.20.20 | [5 empty] | 0
GDH - Spui 68-70 - Bouwdeel D | -01 | Kelder | D-1.02 | Kelder - bwd D | Asset | 76618299 | 756215 |  |  |  | 6 | circulatiepompen warmtedistributie | 0001013853 | 2008-01-01 | 56 | Wilo | - | [6 empty] | 2 |  |  |  | Ja |  |  | CCP.20.20 | [5 empty] | 0
GDH - Spui 68-70 - Bouwdeel D | -01 | Kelder | D-1.02 | Kelder - bwd D | Asset | 76618300 | 756217 |  |  |  | 2 | Energiemeters | 0001013853 | 2010-01-01 | 56 | ODS | - | [6 empty] | 2 |  |  |  | Ja |  |  | APW.10.10 | [5 empty] | 0
GDH - Spui 68-70 - Bouwdeel D | -01 | Kelder | D-1.02 | Kelder - bwd D | Asset | 76618301 | 756218 |  |  |  | 4 | fundatiepompen warmtedistributie | 0001013853 | 2003-01-01 | 56 | Wilo | - | [6 empty] | 2 |  |  |  | Ja |  |  | CCP.40.20 | [5 empty] | 0
GDH - Spui 68-70 - Bouwdeel D | -01 | Kelder | D-1.02 | Kelder - bwd D | Asset | 76618302 | 756219 |  |  |  | 1 | fundatiepompen warmtedistributie | 0001013853 | 2003-01-01 | 56 | Wilo | N 100/2007,5/4 | [6 empty] | 2 |  |  |  | Ja |  |  | CCP.40.20 | [5 empty] | 0
GDH - Spui 68-70 - Bouwdeel D | -01 | Kelder | D-1.02 | Kelder - bwd D | Asset | 76618303 | 756220 |  |  |  | 1 | fundatiepompen warmtedistributie | 0001013853 | 2003-01-01 | 56 | Wilo | N 100/2007,5/4 | [6 empty] | 2 |  |  |  | Ja |  |  | CCP.40.20 | [5 empty] | 0
GDH - Spui 68-70 - Bouwdeel D | -01 | Kelder | D-1.02 | Kelder - bwd D | Asset | 76618304 | 756223 |  |  |  | 1 | regelingkasten klimaat centraal | 0001013853 | 2010-01-01 | 58 |  | - | [6 empty] | 2 |  |  |  | Ja | Sauter |  | SCH.10.30 | [5 empty] | 0
GDH - Spui 68-70 - Bouwdeel D | -01 | Kelder | D-1.02 | Kelder - bwd D | Asset | 76618305 | 756224 |  |  |  | 1 | regelingkasten klimaat centraal | 0001013853 | 2009-01-01 | 58 |  | - | [6 empty] | 2 |  |  |  | Ja | Sauter |  | SCH.10.30 | [5 empty] | 0
GDH - Spui 68-70 - Bouwdeel D | -01 | Kelder | D-1.02 | Kelder - bwd D | Asset | 76618306 | 756225 |  |  |  | 1 | autonome onderstations |  | 2009-01-01 | 58 | Sauter | 1x modu525 | [6 empty] | 1 |  |  |  | Ja | Sauter |  | GBS.30.20 | [5 empty] | 0
GDH - Spui 68-70 - Bouwdeel D | -01 | Kelder | D-1.02 | Kelder - bwd D | Asset | 76618307 | 756226 |  |  |  | 1 | regelingkasten klimaat centraal | 0001013853 | 2010-01-01 | 58 |  | - | [6 empty] | 2 |  |  |  | Ja | Sauter |  | SCH.10.30 | [5 empty] | 0
GDH - Spui 68-70 - Bouwdeel D | -01 | Kelder | D-1.02 | Kelder - bwd D | Asset | 76618308 | 756227 |  |  |  | 1 | autonome onderstations |  | 2010-01-01 | 58 | Sauter | 2x modu525 | [6 empty] | 1 |  |  |  | Ja | Sauter |  | GBS.30.20 | [5 empty] | 0
GDH - Spui 68-70 - Bouwdeel D | -01 | Kelder | D-1.02 | Kelder - bwd D | Asset | 76618309 | 756231 |  |  |  | 1 | centr. mechanische afzuiginstallaties VE1KD06 | 0001013853 | 1991-01-01 | 57 | Holland Heating | HHWBC 2450 D unit 554/2 pos 15 | [6 empty] | 2 |  |  |  | Ja | [8 empty] | 0
GDH - Spui 68-70 - Bouwdeel D | -01 | Kelder | D-1.02 | Kelder - bwd D | Asset | 76618310 | 756233 |  |  |  | 1 | drukverhoginginstall.drinkwater | 0001013853 | 2006-01-01 | 53 | Wilo | COR-2MVISE406-2G/VR-WMS-EB | [6 empty] | 2 |  |  |  | Nee | vd Ende |  | DRV.20.20 | [5 empty] | 0
GDH - Spui 68-70 - Bouwdeel D | -01 | Kelder | D-1.02 | Kelder - bwd D | Asset | 76618311 | 756234 |  |  |  | 1 | drukverhoginginstall.drinkwater | 0001013853 | 2006-01-01 | 53 | Wilo | COR-3MVISE806/VR-WMS-EB | [6 empty] | 2 |  |  |  | Nee | vd Ende |  | DRV.20.30 | [5 empty] | 0
GDH - Spui 68-70 - Bouwdeel D | -01 | Kelder | D-1.02 | Kelder - bwd D | Asset | 76618312 | 756236 |  |  |  | 4 | circulatiepompen warmtedistributie | 0001013853 | 2008-01-01 | 56 | Wilo | - | [6 empty] | 2 |  |  |  | Ja |  |  | CCP.20.20 | [5 empty] | 0
GDH - Spui 68-70 - Bouwdeel D | -01 | Kelder | D-1.02 | Kelder - bwd D | Asset | 76618313 | 756238 |  |  |  | 1 | Energiemeters | 0001013853 | 1992-01-01 | 56 | ODS | - | [6 empty] | 2 |  |  |  | Ja |  |  | APW.10.10 | [5 empty] | 0
GDH - Spui 68-70 - Bouwdeel D | 12 | 12e etage | TR | 12e etage - bwd D | Asset | 76618384 | 756529 |  |  |  | 1 | voorraadboilers elektrisch | 0001013853 | 2005-01-01 | 53 | Daalderop | Close In/Up | [6 empty] | 2 |  |  |  | Ja |  |  | WWV.50.10 | [5 empty] | 0
GDH - Spui 68-70 - Bouwdeel D | 02 | 2e etage | NB | 2e etage - bwd D | Asset | 76618388 | 756533 |  |  |  | 1 | voorraadboilers elektrisch | 0001013853 | 2005-01-01 | 53 | Daalderop | Close In/Up | [6 empty] | 2 |  |  |  | Ja |  |  | WWV.50.10 | [5 empty] | 0
GDH - Spui 68-70 - Bouwdeel D | -01 | Kelder | D-1.02 | Kelder - bwd D | Asset | 76618455 | 756792 |  |  |  | 3 | Mobiele Airco's (idnrs zie detail) | 0001013853 | 2010-01-01 | 55 | DeLonghi/Andrews | 3x PACW110ECO, 1x PACWE126, 2x | [6 empty] | 2 |  |  |  | Ja | Airvek |  | RKS.10.10 | [5 empty] | 0
GDH - Spui 68-70 - Bouwdeel D | 12 | 12e etage | TR | 12e etage - bwd D | Asset | 76618461 | 756799 |  |  |  | 1 | lok. mechanische ventilatie | 0001013853 | 1995-01-01 | 57 | LB12602 | [7 empty] | 2 |  |  |  | Ja |  |  | FAN.10.10 | [5 empty] | 0
GDH - Spui 68-70 - Bouwdeel D |  |  |  |  | Asset | 76639730 |  |  |  |  | 5 | Autonome onderstations | 0001013853 | 2010-01-01 | 58 | Sauter | [7 empty] | 1 |  |  |  | Ja | Sauter |  | GBS.30.20 | [5 empty] | 0
GDH - Spui 68-70 - Bouwdeel D | -01 | Kelder | D-1.02 | Kelder - bwd D | Asset | 76713664 |  |  |  |  | 1 | Drukverhoginginstall.drinkwater | 0001013853 | 2020-01-01 | 53 | Duijvelaar | HU2 DPV4/8 | [6 empty] | 2 |  |  |  | Ja | vd Ende |  | DRV.20.20 | [5 empty] | 0
GDH - Spui 68-70 - Bouwdeel D | -01 | Kelder | D-1.02 | Kelder - bwd D | Asset | 76713665 |  |  |  |  | 1 | drukverhoginginstall.drinkwater | 0001013853 | 2020-01-01 | 53 | Duijvelaar | HU3 DPV10 | [6 empty] | 2 |  |  |  | Ja | vd Ende |  | DRV.20.30 | [5 empty] | 0
GDH - Spui 68-70 - Bouwdeel E | DAK | Dak | Dak | Dak - dak | Asset | 76618120 | 755748 |  |  |  | 1 | dakventilator tbv afzuiging horeca bwd E | 0001013853 | 2017-01-01 | 57 | Systemair | DVN 560D6 IE2 | [6 empty] | 2 |  |  |  | Ja |  |  | AZV.20.20 | [5 empty] | 0
GDH - Spui 68-70 - Bouwdeel E | DAK | Dak | Dak | Dak - BWD E | Asset | 76618122 | 755750 |  |  |  | 1 | dakventilator tbv afzuiging winkels bwd E | 0001013853 | 2017-01-01 | 57 | Systemair | DVN 450D4 IE2 | [6 empty] | 2 |  |  |  | Ja |  |  | AZV.20.10 | [5 empty] | 0
GDH - Spui 68-70 - Bouwdeel E | DAK | Dak | Dak | Dak - BWD E | Asset | 76618123 | 755751 |  |  |  | 1 | dakventilator tbv afzuiging TR (freon) | 0001013853 | 2017-01-01 | 57 | Systemair | DVS 400DS sileo ERP | [6 empty] | 2 |  |  |  | Ja |  |  | AZV.20.10 | [5 empty] | 0
GDH - Spui 68-70 - Bouwdeel E | DAK | Dak | Dak | Dak - dak | Asset | 76618128 | 755756 |  |  |  | 1 | dakventilator tbv afzuiging trappenhuis kern E | 0001013853 | 2017-01-01 | 57 | Systemair | DVN 500DS | [6 empty] | 2 |  |  |  | Ja |  |  | AZV.20.20 | [5 empty] | 0
GDH - Spui 68-70 - Bouwdeel E | DAK | Dak | Dak | Dak - dak | Asset | 76618129 | 755757 |  |  |  | 1 | dakventilator tbv afzuiging winkels bwd E | 0001013853 | 2017-01-01 | 57 | Systemair | DVN 630D6 IE2 | [6 empty] | 2 |  |  |  | Ja |  |  | AZV.20.20 | [5 empty] | 0
GDH - Spui 68-70 - Bouwdeel E | 12 | 12e etage | TR | 12e etage - bwd E | Asset | 76618170 | 755814 |  |  |  | 1 | regelingkasten klimaat centraal | 0001013853 | 2010-01-01 | 58 |  | - | [6 empty] | 2 |  |  |  | Ja |  |  | SCH.10.30 | [5 empty] | 0
GDH - Spui 68-70 - Bouwdeel E | 12 | 12e etage | TR | 12e etage - bwd E | Asset | 76618171 | 755815 |  |  |  | 1 | autonome onderstations in RK12E6 |  | 2010-01-01 | 58 | Sauter | 1x modu525 | [6 empty] | 1 |  |  |  | Ja | Sauter |  | GBS.30.20 | [5 empty] | 0
GDH - Spui 68-70 - Bouwdeel E | 12 | 12e etage | TR | 12e etage - bwd E | Asset | 76618172 | 755816 |  |  |  | 1 | regelingkasten klimaat centraal | 0001013853 | 2010-01-01 | 58 |  | - | [6 empty] | 2 |  |  |  | Ja |  |  | SCH.10.30 | [5 empty] | 0
GDH - Spui 68-70 - Bouwdeel E | 12 | 12e etage | TR | 12e etage - bwd E | Asset | 76618173 | 755818 |  |  |  | 1 | LBK rand zone V | 0001013853 | 1991-01-01 | 57 | Holland Heating | HHWBC 2225D unit 554/2 / HHWBC | 91/2766 | [5 empty] | 2 |  |  |  | Ja |  |  | LBK.10.40 | LB12E04TV1AW |  |  |  |  | 0
GDH - Spui 68-70 - Bouwdeel E | 12 | 12e etage | TR | 12e etage - bwd E | Asset | 76618174 | 755822 |  |  |  | 1 | regelingkasten klimaat centraal | 0001013853 | 2010-01-01 | 58 |  | - | [6 empty] | 2 |  |  |  | Ja |  |  | SCH.10.30 | [5 empty] | 0
GDH - Spui 68-70 - Bouwdeel E | 12 | 12e etage | TR | 12e etage - bwd E | Asset | 76618175 | 755823 |  |  |  | 1 | autonome onderstations |  | 2010-01-01 | 58 | Sauter | 1x ecos502 | [6 empty] | 1 |  |  |  | Ja | Sauter |  | GBS.30.20 | [5 empty] | 0
GDH - Spui 68-70 - Bouwdeel E | 12 | 12e etage | TR | 12e etage - bwd E | Asset | 76618176 | 755824 |  |  |  | 1 | regelingkasten klimaat centraal | 0001013853 | 2010-01-01 | 58 | ABB | LV Active filter, PQFS | [6 empty] | 2 |  |  |  | Ja |  |  | SCH.10.30 | [5 empty] | 0
GDH - Spui 68-70 - Bouwdeel E | 12 | 12e etage | TR | 12e etage - bwd E | Asset | 76618177 | 755825 |  |  |  | 1 | regelingkast RK12E3 | 0001013853 | 2010-01-01 | 58 |  | - | 3004-56 | [5 empty] | 2 |  |  |  | Ja |  |  | SCH.10.30 | RK12E3 |  |  |  |  | 0
GDH - Spui 68-70 - Bouwdeel E | 12 | 12e etage | TR | 12e etage - bwd E | Asset | 76618178 | 755826 |  |  |  | 1 | autonome onderstations |  | 2010-01-01 | 58 | Sauter | 1x moduNet282, 1x moduNet300, | [6 empty] | 1 |  |  |  | Ja | Sauter |  | GBS.30.20 | [5 empty] | 0
GDH - Spui 68-70 - Bouwdeel E | 12 | 12e etage | TR | 12e etage - bwd E | Asset | 76618180 | 755836 |  |  |  | 1 | circulatiepompen warmtedistributie | 0001013853 | 2007-01-01 | 53 | Wilo | TOP 40/2-8 | [6 empty] | 2 |  |  |  | Ja |  |  | CCP.10.10 | [5 empty] | 0
GDH - Spui 68-70 - Bouwdeel E | 12 | 12e etage | TR | 12e etage - bwd E | Asset | 76618181 | 755846 |  |  |  | 1 | regelingkasten klimaat centraal | 0001013853 | 2010-01-01 | 58 |  | - | [6 empty] | 2 |  |  |  | Ja |  |  | SCH.10.30 | [5 empty] | 0
GDH - Spui 68-70 - Bouwdeel E | 12 | 12e etage | TR | 12e etage - bwd E | Asset | 76618182 | 755861 |  |  |  | 2 | fundatiepompen gekoeld water | 0001013853 | 2009-01-01 | 55 | Wilo | QH 160M4B-40 H | [6 empty] | 2 |  |  |  | Ja |  |  | BRP.10.10 | [5 empty] | 0
GDH - Spui 68-70 - Bouwdeel E | 12 | 12e etage | TR | 12e etage - bwd E | Asset | 76618183 | 755864 |  |  |  | 1 | regelingkasten klimaat centraal | 0001013853 | 2010-01-01 | 58 |  | - | [6 empty] | 2 |  |  |  | Ja |  |  | SCH.10.30 | [5 empty] | 0
GDH - Spui 68-70 - Bouwdeel E | 12 | 12e etage | TR | 12e etage - bwd E | Asset | 76618184 | 755866 |  |  |  | 1 | autonome onderstations |  | 2010-01-01 | 58 | Sauter | 2x modu525 | [6 empty] | 1 |  |  |  | Ja | Sauter |  | GBS.30.20 | [5 empty] | 0
GDH - Spui 68-70 - Bouwdeel E | 12 | 12e etage | TR | 12e etage - bwd E | Asset | 76618185 | 755867 |  |  |  | 1 | regelingkasten klimaat centraal | 0001013853 | 2010-01-01 | 58 | ABB | LV Active filter, PQFS | [6 empty] | 2 |  |  |  | Ja |  |  | SCH.10.30 | [5 empty] | 0
GDH - Spui 68-70 - Bouwdeel E | 12 | 12e etage | TR | 12e etage - bwd E | Asset | 76618186 | 755868 |  |  |  | 2 | Warmtepomp 1 en 2 606147 / 606148 | 0001013853 | 2010-01-01 | 55 | Carrier | 30XWHP1012-0008PEE-- | 12A000328 |  |  | 997.8 |  |  | 2 |  |  |  | Ja |  |  | WAP.20.30 | C0174 / 606147 / 606148 | R134a | 2 | 125 |  | 0
GDH - Spui 68-70 - Bouwdeel E | 12 | 12e etage | TR | 12e etage - bwd E | Asset | 76618187 | 755873 |  |  |  | 2 | pompen gekoeld water | 0001013853 | 2010-01-01 | 55 | Wilo | QH FA 100L4D-90 N + | [6 empty] | 2 |  |  |  | Ja |  |  | BRP.10.10 | [5 empty] | 0
GDH - Spui 68-70 - Bouwdeel E | 12 | 12e etage | TR | 12e etage - bwd E | Asset | 76618188 | 755875 |  |  |  | 1 | lok. mechanische afzuiginstallaties | 0001013853 | 2010-01-01 | 57 | Ventinet | PLATE-M 354 T | [6 empty] | 2 |  |  |  | Ja |  |  | AZV.20.20 | [5 empty] | 0
GDH - Spui 68-70 - Bouwdeel E | 12 | 12e etage | TR | 12e etage - bwd E | Asset | 76618189 | 755883 |  |  |  | 2 | pompen gekoeld water | 0001013853 | 2013-01-01 | 55 | Wilo | Q2E FA 112M4C-92 N Vin+ | [6 empty] | 2 |  |  |  | Ja |  |  | BRP.10.10 | [5 empty] | 0
GDH - Spui 68-70 - Bouwdeel E | 12 | 12e etage | TR | 12e etage - bwd E | Asset | 76618190 | 755885 |  |  |  | 2 | voorraadboilers elektrisch verwarmd | 0001013853 | 2011-01-01 | 53 | A.O. Smith | DRE 120 54 N |  |  |  | 450 |  |  | 2 |  |  |  | Ja |  |  | WWV.10.10 | [5 empty] | 0
GDH - Spui 68-70 - Bouwdeel E | 12 | 12e etage | TR | 12e etage - bwd E | Asset | 76618191 | 755886 |  |  |  | 1 | pompen warm-tapwaterinstallaties | 0001013853 | 2005-01-01 | 53 | Wilo | TOP-Z30/7 RG | [6 empty] | 2 |  |  |  | Ja |  |  | CCP.10.10 | [5 empty] | 0
GDH - Spui 68-70 - Bouwdeel E | 12 | 12e etage | TR | 12e etage - bwd E | Asset | 76618192 | 755887 |  |  |  | 1 | Waterontharder boilers keuken | 0001013853 | 2011-01-01 | 53 | Rossmark | H0140 LC MC 4 | [6 empty] | 2 |  |  |  | Ja | Wairtec |  | WBH.45.10 | Apparaatnummer: 201540 |  |  |  |  | 0
GDH - Spui 68-70 - Bouwdeel E | 12 | 12e etage | TR | 12e etage - bwd E | Asset | 76618193 | 755891 |  |  |  | 1 | regelingkasten klimaat centraal | 0001013853 | 2010-01-01 | 58 |  | - | [6 empty] | 2 |  |  |  | Ja |  |  | SCH.10.30 | [5 empty] | 0
GDH - Spui 68-70 - Bouwdeel E | 12 | 12e etage | TR | 12e etage - bwd E | Asset | 76618194 | 755892 |  |  |  | 1 | autonome onderstations |  | 2010-01-01 | 58 | Sauter | 3x modu525 | [6 empty] | 1 |  |  |  | Ja | Sauter |  | GBS.30.20 | [5 empty] | 0
GDH - Spui 68-70 - Bouwdeel E | 12 | 12e etage | TR | 12e etage - bwd E | Asset | 76618195 | 755896 |  |  |  | 1 | regelingkasten klimaat centraal | 0001013853 | 2010-01-01 | 58 | ABB | LV Active filter, PQFS | [6 empty] | 2 |  |  |  | Ja |  |  | SCH.10.30 | [5 empty] | 0
GDH - Spui 68-70 - Bouwdeel E | 12 | 12e etage | TR | 12e etage - bwd E | Asset | 76618196 | 755898 |  |  |  | 2 | pompen gekoeld water | 0001013853 | 2012-01-01 | 55 | Wilo | - | [6 empty] | 2 |  |  |  | Ja |  |  | CCP.20.10 | [5 empty] | 0
GDH - Spui 68-70 - Bouwdeel E | 12 | 12e etage | TR | 12e etage - bwd E (dacom) | Asset | 76618197 | 755899 |  |  |  | 1 | schroef-/scroll-koelmachines (Dacom) 606149 | 0001013853 | 2010-01-01 | 55 | Carrier | 30HXC100-A0462-PEE-- | [6 empty] | 2 |  |  |  | Ja | Carrier |  | LKD.10.60 | C0174 / 606149 | R134a | 2 | 31 |  | 0
GDH - Spui 68-70 - Bouwdeel E | 12 | 12e etage | TR | 12e etage - bwd E | Asset | 76618198 | 755902 |  |  |  | 1 | pompen gekoeld water | 0001013853 | 2009-01-01 | 55 | Wilo | QH FA 90L4D-90 N + | [6 empty] | 2 |  |  |  | Ja |  |  | BRP.10.10 | [5 empty] | 0
GDH - Spui 68-70 - Bouwdeel E | 12 | 12e etage | TR | 12e etage - bwd E | Asset | 76618199 | 755904 |  |  |  | 1 | pompen gekoeld water | 0001013853 | 2009-01-01 | 55 | Wilo | QH FA 90L4D-90 N + | [6 empty] | 2 |  |  |  | Ja |  |  | BRP.10.10 | [5 empty] | 0
GDH - Spui 68-70 - Bouwdeel E | 12 | 12e etage | TR | 12e etage - bwd E | Asset | 76618200 | 755905 |  |  |  | 1 | regelingkasten klimaat centraal | 0001013853 | 2010-01-01 | 58 |  | - | [6 empty] | 2 |  |  |  | Ja |  |  | SCH.10.30 | [5 empty] | 0
GDH - Spui 68-70 - Bouwdeel E | 12 | 12e etage | TR | 12e etage - bwd E | Asset | 76618201 | 755910 |  |  |  | 1 | centr. mechanische afzuiginstallaties | 0001013853 | 2015-01-01 | 57 | Holland Heating | - | [6 empty] | 2 |  |  |  | Ja |  |  | AZV.20.20 | [5 empty] | 0
GDH - Spui 68-70 - Bouwdeel E | 12 | 12e etage | TR | 12e etage - bwd E | Asset | 76618202 | 755911 |  |  |  | 1 | LBK restaurant | 0001013853 | 1991-01-01 | 57 | Holland Heating | HHWBC 2450D unit 555/2 TV/AV 9 | [6 empty] | 2 |  |  |  | Ja |  |  | LBK.70.50 | LB12-5-02 |  |  |  |  | 0
GDH - Spui 68-70 - Bouwdeel E | 12 | 12e etage | TR | 12e etage - bwd E | Asset | 76618203 | 755917 |  |  |  | 1 | centr. mechanische afzuiginstallaties | 0001013853 | 1991-01-01 | 57 | Holland Heating | - | [6 empty] | 2 |  |  |  | Ja |  |  | AZV.20.20 | [5 empty] | 0
GDH - Spui 68-70 - Bouwdeel E | 12 | 12e etage | TR | 12e etage - bwd E | Asset | 76618204 | 755919 |  |  |  | 1 | LBK kantoren kern D TR E | 0001013853 | 1991-01-01 | 57 | Holland Heating | HHWBC 2700 D unit 5662 TV/AV 9 | 91/2766 | [5 empty] | 2 |  |  |  | Ja |  |  | LBK.50.50 | LB12E01TV |  |  |  |  | 0
GDH - Spui 68-70 - Bouwdeel E | 12 | 12e etage | TR | 12e etage - bwd E | Asset | 76618205 | 755929 |  |  |  | 1 | regelingkasten klimaat centraal | 0001013853 | 2010-01-01 | 58 |  | - | [6 empty] | 2 |  |  |  | Ja |  |  | SCH.10.30 | [5 empty] | 0
GDH - Spui 68-70 - Bouwdeel E | 12 | 12e etage | TR | 12e etage - bwd E | Asset | 76618206 | 755930 |  |  |  | 1 | autonome onderstations |  | 2010-01-01 | 58 | Sauter | 2x modu525 | [6 empty] | 1 |  |  |  | Ja | Sauter |  | GBS.30.20 | [5 empty] | 0
GDH - Spui 68-70 - Bouwdeel E | 12 | 12e etage | TR | 12e etage - bwd E | Asset | 76618207 | 755933 |  |  |  | 1 | regelingkasten klimaat centraal | 0001013853 | 2010-01-01 | 58 | ABB | LV Active filter, PQFS | [6 empty] | 2 |  |  |  | Ja |  |  | SCH.10.30 | [5 empty] | 0
GDH - Spui 68-70 - Bouwdeel E | 12 | 12e etage | TR | 12e etage - bwd E | Asset | 76618263 | 756123 |  |  |  | 1 | Waterontharder Stoomvormer | 0001013853 | 2000-01-01 | 53 | Clayton | waterontharders pekel simplex/ | [6 empty] | 2 |  |  |  | Ja | Clayton |  | WBH.45.10 | [5 empty] | 0
GDH - Spui 68-70 - Bouwdeel E | 12 | 12e etage | TR | 12e etage - bwd E | Asset | 76618264 | 756125 |  |  |  | 1 | bijz. water- behandelingsinstall. Testomat | 0001013853 | 2000-01-01 | 53 | Gebrüder Heyl | Testomat ECO | [6 empty] | 2 |  |  |  | Ja | Wairtec |  | WBH.50.10 | [5 empty] | 0
GDH - Spui 68-70 - Bouwdeel E | 12 | 12e etage | TR | 12e etage - bwd E | Asset | 76618266 | 756128 |  |  |  | 1 | regelingkasten klimaat centraal | 0001013853 | 1993-01-01 | 58 |  | - | [6 empty] | 2 |  |  |  | Ja |  |  | SCH.10.30 | [5 empty] | 0
GDH - Spui 68-70 - Bouwdeel E | 12 | 12e etage | TR | 12e etage - bwd E | Asset | 76618267 | 756129 |  |  |  | 1 | autonome onderstations |  | 2010-01-01 | 58 | Sauter | 1x modu525 | [6 empty] | 1 |  |  |  | Ja | Sauter |  | GBS.30.20 | [5 empty] | 0
GDH - Spui 68-70 - Bouwdeel E | 12 | 12e etage | TR | 12e etage - bwd E | Asset | 76618268 | 756130 |  |  |  | 1 | regelingkasten klimaat centraal | 0001013853 | 2010-01-01 | 58 |  | - | [6 empty] | 2 |  |  |  | Ja |  |  | SCH.10.30 | [5 empty] | 0
GDH - Spui 68-70 - Bouwdeel E | 11 | 11e etage | TR | 11e etage - bwd E | Asset | 76618270 | 756140 |  |  |  | 1 | CO detectie TR | 0001013853 | 2009-01-01 | 65 |  | MSA 9010 | [6 empty] | 2 |  |  |  | Ja |  |  | GCD.10.10 | [5 empty] | 0
GDH - Spui 68-70 - Bouwdeel E | 11 | 11e etage | TR | 11e etage - bwd E | Asset | 76618271 | 756141 |  |  |  | 1 | regelkast tbv stoomvormer LBKs E | 0001013853 | 1993-01-01 | 58 |  | - | [6 empty] | 2 |  |  |  | Ja | Sauter |  | SCH.10.30 | [5 empty] | 0
GDH - Spui 68-70 - Bouwdeel E | 11 | 11e etage | TR | 11e etage - bwd E | Asset | 76618272 | 756142 |  |  |  | 1 | autonome onderstations in RK tbv stoomvormer LBKs E |  | 2010-01-01 | 58 | Sauter | 1x modu525 | [6 empty] | 1 |  |  |  | Ja | Sauter |  | GBS.30.20 | [5 empty] | 0
GDH - Spui 68-70 - Bouwdeel E | 11 | 11e etage | TR | 11e etage - bwd E | Asset | 76618273 | 756143 |  |  |  | 1 | regelkast RK1026- | 0001013853 | 2010-01-01 | 58 |  | - | [6 empty] | 2 |  |  |  | Ja | Sauter |  | SCH.10.30 | [5 empty] | 0
GDH - Spui 68-70 - Bouwdeel E | 11 | 11e etage | TR | 11e etage - bwd E | Asset | 76618275 | 756148 |  |  |  | 1 | pompen bedrijfswater install. | 0001013853 | 2009-01-01 | 53 | Clayton | pumpskid assembly UH28719 | [6 empty] | 2 |  |  |  | Ja |  |  | STK.61.70 | [5 empty] | 0
GDH - Spui 68-70 - Bouwdeel E | -01 | Kelder | E-1.02 | Kelder - bwd E | Asset | 76618290 | 756201 |  |  |  | 1 | pompen gekoeld water | 0001013853 | 2010-01-01 | 55 | Wilo | - | [6 empty] | 2 |  |  |  | Ja |  |  | CCP.20.10 | [5 empty] | 0
GDH - Spui 68-70 - Bouwdeel E | 12 | 12e etage | TR | 12e etage - bwd E | Asset | 76618383 | 756528 |  |  |  | 1 | voorraadboilers elektrisch | 0001013853 | 2005-01-01 | 53 | Daalderop | Close In/Up | [6 empty] | 2 |  |  |  | Ja |  |  | WWV.50.10 | [5 empty] | 0
GDH - Spui 68-70 - Bouwdeel E | 11 | 11e etage | TR | 11e etage - bwd E | Asset | 76618385 | 756530 |  |  |  | 2 | voorraadboilers elektrisch | 0001013853 | 2005-01-01 | 53 | Daalderop | Close In/Up | [6 empty] | 2 |  |  |  | Ja |  |  | WWV.50.10 | [5 empty] | 0
GDH - Spui 68-70 - Bouwdeel E | 04 | 4e etage | NB | 4e etage - bwd E | Asset | 76618386 | 756531 |  |  |  | 1 | voorraadboilers elektrisch | 0001013853 | 2005-01-01 | 53 | Daalderop | Close In/Up | [6 empty] | 2 |  |  |  | Ja |  |  | WWV.50.10 | [5 empty] | 0
GDH - Spui 68-70 - Bouwdeel E | 03 | 3e etage | NB | 3e etage - bwd E | Asset | 76618387 | 756532 |  |  |  | 1 | voorraadboilers elektrisch | 0001013853 | 2005-01-01 | 53 | Daalderop | Close In/Up | [6 empty] | 2 |  |  |  | Ja |  |  | WWV.50.10 | [5 empty] | 0
GDH - Spui 68-70 - Bouwdeel E | 02 | 2e etage | NB | 2e etage - Bwd E | Asset | 76618447 | 756741 |  |  |  | 1 | compactsystemen | 0001013853 | 1998-01-01 | 55 | Holland Heating | HOH 321. 321 98/ 1329 pos 01 | [6 empty] | 2 |  |  |  | Ja |  |  | LBC.32.10 | [5 empty] | 0
GDH - Spui 68-70 - Bouwdeel E | 02 | 2e etage | NB | 2e etage - Bwd E | Asset | 76618448 | 756742 |  |  |  | 1 | compactsystemen | 0001013853 | 2003-01-01 | 55 | Tecnair | VKV 56 serial: 005632 |  |  |  | 1.1 |  |  | 2 |  |  |  | Ja |  |  | LBC.32.10 | [5 empty] | 0
GDH - Spui 68-70 - Bouwdeel E | 12 | 12e etage | TR | 12e etage - bwd E | Asset | 76618456 | 756793 |  |  |  | 1 | Vetafscheider Subc RRS | 0001013853 | 1994-01-01 | 52 | [8 empty] | 2 |  |  |  | Ja | RRS |  | VVT.10.10 | [5 empty] | 0
GDH - Spui 68-70 - Bouwdeel E | 10 | 10e etage | TR | 10e etage - bwd E | Asset | 76618457 | 756794 |  |  |  | 2 | circulatiepompen warmtedistributie | 0001013853 | 1994-01-01 | 56 | Wilo | [7 empty] | 2 |  |  |  | Ja |  |  | CCP.20.20 | [5 empty] | 0
GDH - Spui 68-70 - Bouwdeel E | -01 | Kelder | E-1.04 | Kelder - bwd E (T-MER) | Asset | 76618467 | 756805 |  |  |  | 1 | computair / downflowunit E-1.04 (T-MER) | 0001013853 | 1995-01-01 | 55 | Carrier/Holland Heating | 20-3F | [6 empty] | 2 |  |  |  | Ja |  |  | LBC.11.10 | [5 empty] | 0
GDH - Spui 68-70 - Bouwdeel E | -01 | Kelder | E-1.04 | Kelder - bwd E (T-MER) | Asset | 76618468 | 756806 |  |  |  | 1 | bevochtiging | 0001013853 | 1995-01-01 | 57 | Carrier/Holland Heating | - | [6 empty] | 2 |  |  |  | Ja |  |  | STV.20.30 | [5 empty] | 0
GDH - Spui 68-70 - Bouwdeel E | -01 | Kelder | E-1.04 | Kelder - bwd E (T-MER) | Asset | 76618469 | 756807 |  |  |  | 1 | pompen gekoeld water | 0001013853 | 1995-01-01 | 55 | Wilo | TMP 32 | [6 empty] | 2 |  |  |  | Ja |  |  | BRP.10.10 | [5 empty] | 0
GDH - Spui 68-70 - Bouwdeel E | -01 | Kelder | E-1.04 | Kelder - bwd E (T-MER) | Asset | 76618470 | 756808 |  |  |  | 1 | regelingkasten klimaat centraal | 0001013853 | 1995-01-01 | 58 | Nunu | [7 empty] | 2 |  |  |  | Ja | Sauter |  | SCH.10.30 | [5 empty] | 0
GDH - Spui 68-70 - Bouwdeel E | 11 | 11e etage | TR | 11e etage - bwd E | Asset | 76618472 | 756810 |  |  |  | 1 | ventilatorconvectors | 0001013853 | 2009-01-01 | 56 | Biddle | [7 empty] | 2 |  |  |  | Ja |  |  | KLP.10.10 | [5 empty] | 0
GDH - Spui 68-70 - Bouwdeel E | 12 | 12e etage | TR | 12e etage - bwd E | Asset | 76618474 | 756814 |  |  |  | 1 | centr. mechanische afzuiginstallaties | 0001013853 | 2015-01-01 | 57 | Holland Heating | - | [6 empty] | 2 |  |  |  | Ja |  |  | AZV.20.20 | [5 empty] | 0
GDH - Spui 68-70 - Bouwdeel E | 12 | 12e etage | TR | 12e etage - bwd E | Asset | 76618479 | 905064 |  |  |  | 1 | Waterontharder | 0001013853 | 2001-01-01 | 53 |  | W 505 TC Cabinet | Apparaatnummer: 201565 | [5 empty] | 0 |  |  |  | Ja | Wairtec |  | WBH.40.10 | [5 empty] | 0
GDH - Spui 68-70 - Bouwdeel E | 12 | 12e etage | TR | 12e etage - bwd E | Asset | 76618480 | 905065 |  |  |  | 1 | Waterontharder | 0001013853 | 2001-01-01 | 53 |  | W 505 TC Cabinet | Apparaatnummer: 201539 | [5 empty] | 0 |  |  |  | Ja | Wairtec |  | WBH.40.10 | [5 empty] | 0
GDH - Spui 68-70 - Bouwdeel E |  |  |  |  | Asset | 76639731 |  |  |  |  | 7 | Autonome onderstations | 0001013853 | 2010-01-01 | 58 | Sauter | [7 empty] | 1 |  |  |  | Ja | Sauter |  | GBS.30.20 |  |  |  |  | 0 | 0
GDH - Spui 68-70 - Bouwdeel F | DAK | Dak | Dak | Dak - dak | Asset | 76618115 | 755743 |  |  |  | 1 | dakventilator tbv afzuiging toiletten kern F | 0001013853 | 2017-01-01 | 57 | Systemair | DVN 630D6 IE2 | [6 empty] | 2 |  |  |  | Ja |  |  | AZV.20.20 | [5 empty] | 0
GDH - Spui 68-70 - Bouwdeel F | DAK | Dak | Dak | Dak - dak | Asset | 76618116 | 755744 |  |  |  | 1 | dakventilator afz winkeld bwd F | 0001013853 | 2017-01-01 | 57 | Systemair | DVN 560D6 IE2 | [6 empty] | 2 |  |  |  | Ja |  |  | AZV.20.20 | [5 empty] | 0
GDH - Spui 68-70 - Bouwdeel F | DAK | Dak | Dak | Dak - dak | Asset | 76618117 | 755745 |  |  |  | 1 | dakventilator tbv afzuiging restaurant bwd F | 0001013853 | 2017-01-01 | 57 | Systemair | DVN 630D4 IE2 | [6 empty] | 2 |  |  |  | Ja |  |  | AZV.20.30 | [5 empty] | 0
GDH - Spui 68-70 - Bouwdeel F | DAK | Dak | Dak | Dak - dak | Asset | 76618118 | 755746 |  |  |  | 1 | dakventilator tbv afzuiging trappenhuis kern F | 0001013853 | 2017-01-01 | 57 | Systemair | DVN 500DS | [6 empty] | 2 |  |  |  | Ja |  |  | AZV.20.20 | [5 empty] | 0
GDH - Spui 68-70 - Bouwdeel F | 12 | 12e etage | TR | 12e etage - bwd F | Asset | 76618162 | 755791 |  |  |  | 1 | LBK kantoren / trouwzaal | 0001013853 | 1992-01-01 | 57 | Holland Heating | HHWBC 3550D unit 898 TV/AV 91/ | 91/2766 | [5 empty] | 2 |  |  |  | Ja |  |  | LBK.70.50 | LB12F01TV |  |  |  |  | 0
GDH - Spui 68-70 - Bouwdeel F | 12 | 12e etage | TR | 12e etage - bwd F | Asset | 76618163 | 755796 |  |  |  | 1 | pompen gekoeld water tbv LBK | 0001013853 | 2010-01-01 | 55 | Wilo | TOP-S80/10 | [6 empty] | 2 |  |  |  | Ja |  |  | BRP.10.10 | RK12F1-LB12F01CP2 |  |  |  |  | 0
GDH - Spui 68-70 - Bouwdeel F | 12 | 12e etage | TR | 12e etage - bwd F | Asset | 76618164 | 755800 |  |  |  | 1 | regelingkast RK12F1 | 0001013853 | 2010-01-01 | 58 |  | - | [6 empty] | 2 |  |  |  | Ja |  |  | SCH.10.30 | RK12F1 |  |  |  |  | 0
GDH - Spui 68-70 - Bouwdeel F | 12 | 12e etage | TR | 12e etage - bwd F | Asset | 76618165 | 755801 |  |  |  | 1 | autonome onderstations in RK12F1 |  | 2010-01-01 | 58 | Sauter | 2x modu525, 1x ECOS502 | [6 empty] | 1 |  |  |  | Ja | Sauter |  | GBS.30.20 | [5 empty] | 0
GDH - Spui 68-70 - Bouwdeel F | 12 | 12e etage | TR | 12e etage - bwd F | Asset | 76618166 | 755802 |  |  |  | 3 | frequentieregelaar | 0001013853 | 2010-01-01 | 58 | ABB | NEMA1 |  |  |  | 56.25 |  |  | 2 |  |  |  | Ja |  |  | OMV.20.20 | [5 empty] | 0
GDH - Spui 68-70 - Bouwdeel F | 12 | 12e etage | TR | 12e etage - bwd F | Asset | 76618167 | 755803 |  |  |  | 1 | frequentieregelaar | 0001013853 | 2010-01-01 | 58 | ABB | NEMA1 |  |  |  | 23.125 |  |  | 2 |  |  |  | Ja |  |  | OMV.20.10 | [5 empty] | 0
GDH - Spui 68-70 - Bouwdeel F | 12 | 12e etage | TR | 12e etage - bwd F | Asset | 76618168 | 755804 |  |  |  | 1 | regelingkasten klimaat centraal | 0001013853 | 2010-01-01 | 58 | ABB | LV Active filter, PQFS | [6 empty] | 2 |  |  |  | Ja |  |  | SCH.10.30 | [5 empty] | 0
GDH - Spui 68-70 - Bouwdeel F | 12 | 12e etage | TR | 12e etage - bwd F | Asset | 76618169 | 755805 |  |  |  | 1 | LBK Atrium bwd F | 0001013853 | 1991-01-01 | 57 | Holland Heating | HHWBC 2450 D 565/2 / HHWBC 330 | [6 empty] | 2 |  |  |  | Ja |  |  | LBK.55.50 | LB12F02 |  |  |  |  | 0
GDH - Spui 68-70 - Bouwdeel F | 12 | 12e etage | TR | 12e etage - bwd F | Asset | 76618179 | 755829 |  |  |  | 1 | LBK kantoren kern F | 0001013853 | 1991-01-01 | 57 | Holland Heating | HHWBC 3500D unit 506/2 TV/AV 9 | 91/2766 | [5 empty] | 2 |  |  |  | Ja |  |  | LBK.50.60 | LB12F01TV |  |  |  |  | 0
GDH - Spui 68-70 - Bouwdeel F | -01 | Kelder | F-1.02 | Kelder - bwd F | Asset | 76618285 | 756194 |  |  |  | 1 | regelingkasten klimaat centraal | 0001013853 | 2010-01-01 | 58 |  | - | [6 empty] | 2 |  |  |  | Ja | Sauter |  | SCH.10.30 | [5 empty] | 0
GDH - Spui 68-70 - Bouwdeel F | -01 | Kelder | F-1.02 | Kelder - bwd F | Asset | 76618286 | 756195 |  |  |  | 1 | regelingkasten klimaat centraal | 0001013853 | 2010-01-01 | 58 |  | - | [6 empty] | 2 |  |  |  | Ja | Sauter |  | SCH.10.30 | [5 empty] | 0
GDH - Spui 68-70 - Bouwdeel F | -01 | Kelder | F-1.02 | Kelder - bwd F | Asset | 76618287 | 756196 |  |  |  | 1 | autonome onderstations |  | 2010-01-01 | 58 | Sauter | 1x ecos502 | [6 empty] | 1 |  |  |  | Ja | Sauter |  | GBS.30.20 | [5 empty] | 0
GDH - Spui 68-70 - Bouwdeel F | -01 | Kelder | F-1.02 | Kelder - bwd F | Asset | 76618288 | 756197 |  |  |  | 1 | regelingkasten klimaat centraal | 0001013853 | 2010-01-01 | 58 |  | - | [6 empty] | 2 |  |  |  | Ja | Sauter |  | SCH.10.30 | [5 empty] | 0
GDH - Spui 68-70 - Bouwdeel F | -01 | Kelder | F-1.02 | Kelder - bwd F | Asset | 76618289 | 756198 |  |  |  | 1 | autonome onderstations |  | 2010-01-01 | 58 | Sauter | 3x modu525 | [6 empty] | 1 |  |  |  | Ja | Sauter |  | GBS.30.20 | [5 empty] | 0
GDH - Spui 68-70 - Bouwdeel F | 12 | 12e etage | TR | 12e etage - bwd F | Asset | 76618382 | 756527 |  |  |  | 1 | voorraadboilers elektrisch | 0001013853 | 2005-01-01 | 53 | Daalderop | Close In/Up | [6 empty] | 2 |  |  |  | Ja |  |  | WWV.50.10 | [5 empty] | 0
GDH - Spui 68-70 - Bouwdeel F | 01 | 1e etage | NB | 1e etage - bwd F | Asset | 76618389 | 756534 |  |  |  | 1 | voorraadboilers elektrisch | 0001013853 | 2005-01-01 | 53 | Daalderop | - | [6 empty] | 2 |  |  |  | Ja |  |  | WWV.50.10 | [5 empty] | 0
GDH - Spui 68-70 - Bouwdeel F | -01 | Kelder | F-1.02 | Kelder - bwd F | Asset | 76618404 | 756550 |  |  |  | 1 | voorraadboilers elektrisch | 0001013853 | 2005-01-01 | 53 | Daalderop | - | [6 empty] | 2 |  |  |  | Ja |  |  | WWV.50.10 | [5 empty] | 0
GDH - Spui 68-70 - Bouwdeel F |  |  |  |  | Asset | 76639732 |  |  |  |  | 3 | Autonome onderstations | 0001013853 | 2010-01-01 | 58 | Sauter | [7 empty] | 1 |  |  |  | Ja | Sauter |  | GBS.30.20 | [5 empty] | 0
GDH - Spui 68-70 - Bouwdeel G | DAK | Dak | Dak | Dak - dak | Asset | 76618140 | 755768 |  |  |  | 1 | dakventilator tbv trappenhuis kern G | 0001013853 | 2017-01-01 | 57 | Systemair | DVN 500DS | [6 empty] | 2 |  |  |  | Ja |  |  | AZV.20.20 | [5 empty] | 0
GDH - Spui 68-70 - Bouwdeel G | DAK | Dak | Dak | Dak - dak | Asset | 76618143 | 755771 |  |  |  | 1 | dakventilatortbv toilet invalide kern G | 0001013853 | 2017-01-01 | 57 | Systemair | DVS 311EV Sileo | [6 empty] | 2 |  |  |  | Ja |  |  | AZV.20.10 | [5 empty] | 0
GDH - Spui 68-70 - Bouwdeel G | DAK | Dak | Dak | Dak - dak | Asset | 76618144 | 755772 |  |  |  | 1 | dakventilator tbv leescafe kern G | 0001013853 | 2017-01-01 | 57 | Systemair | DVS 400DV sileo ERP | [6 empty] | 2 |  |  |  | Ja |  |  | AZV.20.10 | [5 empty] | 0
GDH - Spui 68-70 - Bouwdeel G | DAK | Dak | Dak | Dak - dak | Asset | 76618147 | 755775 |  |  |  | 1 | dakventilator tbv afzuiging kantine bwd G | 0001013853 | 2017-01-01 | 57 | Systemair | DVN 500DS | [6 empty] | 2 |  |  |  | Ja |  |  | AZV.20.10 | [5 empty] | 0
GDH - Spui 68-70 - Bouwdeel G | DAK | Dak | Dak | Dak - dak | Asset | 76618148 | 755776 |  |  |  | 1 | dakventilator tbv toevoer overdruk kern G | 0001013853 | 2017-01-01 | 57 | Systemair | DHA 630DV sileo | [6 empty] | 2 |  |  |  | Ja |  |  | AZV.20.30 | [5 empty] | 0
GDH - Spui 68-70 - Bouwdeel G | DAK | Dak | Dak | Dak - dak | Asset | 76618150 | 755778 |  |  |  | 1 | dakventilator tbv lift kern G | 0001013853 | 2017-01-01 | 57 | Systemair | DVS 400DV sileo | [6 empty] | 2 |  |  |  | Ja |  |  | AZV.20.20 | [5 empty] | 0
GDH - Spui 68-70 - Bouwdeel G | DAK | Dak | Dak | Dak - dak | Asset | 76618151 | 755779 |  |  |  | 1 | dakventilator tbv afzuiging reproruimte bwd G | 0001013853 | 2017-01-01 | 57 | Systemair | DVS 310EV | [6 empty] | 2 |  |  |  | Ja |  |  | AZV.20.10 | [5 empty] | 0
GDH - Spui 68-70 - Bouwdeel G | DAK | Dak | Dak | Dak - dak | Asset | 76618153 | 755781 |  |  |  | 1 | dakventilator tbv toiletten kern G | 0001013853 | 2017-01-01 | 57 | Systemair | DVS 310 EV | [6 empty] | 2 |  |  |  | Ja |  |  | AZV.20.10 | [5 empty] | 0
GDH - Spui 68-70 - Bouwdeel G | 10 | 10e etage | Dak | 10e etage - dak bwd G | Asset | 76618157 | 755786 |  |  |  | 1 | Koelmachine 811408 | 0001013853 | 2014-01-01 | 55 | Carrier | 30RB017-CH, 10AZI09633, 811408 | 10AZI09633 |  |  | 16.5 |  |  | 2 |  |  |  | Ja | Carrier |  | RKS.10.20 | C0174 / 811408 | R410a | 1 | 5.49 |  | 0
GDH - Spui 68-70 - Bouwdeel G | -01 | Kelder | G-1.03 | Kelder - bwd G | Asset | 76618314 | 756242 |  |  |  | 1 | drukverhoginginstall.drinkwater | 0001013853 | 2006-01-01 | 53 | Wilo | COR-2MVISE404-2G/VR-WMS-EB | [6 empty] | 2 |  |  |  | Nee | vd Ende |  | DRV.20.20 | [5 empty] | 0
GDH - Spui 68-70 - Bouwdeel G | -01 | Kelder | G-1.03 | Kelder - bwd G | Asset | 76618315 | 756243 |  |  |  | 1 | drukverhoginginstall.drinkwater | 0001013853 | 2006-01-01 | 53 | Wilo | COR-2MVISE406-2G/VR-WMS.EB | [6 empty] | 2 |  |  |  | Nee | vd Ende |  | DRV.20.20 | [5 empty] | 0
GDH - Spui 68-70 - Bouwdeel G | -01 | Kelder | G-1.03 | Kelder - bwd G | Asset | 76618316 | 756246 |  |  |  | 1 | pompen gekoeld water | 0001013853 | 2000-01-01 | 55 | Wilo | - | [6 empty] | 2 |  |  |  | Ja |  |  | CCP.20.10 | [5 empty] | 0
GDH - Spui 68-70 - Bouwdeel G | -01 | Kelder | G-1.03 | Kelder - bwd G | Asset | 76618317 | 756247 |  |  |  | 1 | LBK bibliotheek | 0001013853 | 1991-01-01 | 57 | Holland Heating | LCU-122 TTW 3846 omw/min TV/AV | [6 empty] | 2 |  |  |  | Ja |  |  | LBK.70.20 | LB1KG1 |  |  |  |  | 0
GDH - Spui 68-70 - Bouwdeel G | -01 | Kelder | G-1.03 | Kelder - bwd G | Asset | 76618318 | 756250 |  |  |  | 1 | circulatiepompen warmtedistributie | 0001013853 | 1993-01-01 | 56 | Wilo | RP 30/100r | [6 empty] | 2 |  |  |  | Ja |  |  | CCP.20.20 | [5 empty] | 0
GDH - Spui 68-70 - Bouwdeel G | -01 | Kelder | G-1.03 | Kelder - bwd G | Asset | 76618319 | 756253 |  |  |  | 1 | bevochtiging | 0001013853 | 2010-01-01 | 57 | Condair | CP3 Basic 16-25 |  |  | 25 |  |  |  | 2 |  |  |  | Ja |  |  | STV.20.30 | [5 empty] | 0
GDH - Spui 68-70 - Bouwdeel G | -01 | Kelder | G-1.03 | Kelder - bwd G | Asset | 76618320 | 756254 |  |  |  | 1 | regelingkasten klimaat centraal | 0001013853 | 2010-01-01 | 58 |  | - | [6 empty] | 2 |  |  |  | Ja | Sauter |  | SCH.10.30 | [5 empty] | 0
GDH - Spui 68-70 - Bouwdeel G | -01 | Kelder | G-1.03 | Kelder - bwd G | Asset | 76618321 | 756255 |  |  |  | 1 | regelingkasten klimaat centraal | 0001013853 | 2010-01-01 | 58 |  | - | [6 empty] | 2 |  |  |  | Ja | Sauter |  | SCH.10.30 | [5 empty] | 0
GDH - Spui 68-70 - Bouwdeel G | -01 | Kelder | G-1.03 | Kelder - bwd G | Asset | 76618322 | 756256 |  |  |  | 1 | autonome onderstations |  | 2010-01-01 | 58 | Sauter | 1x ecos502 | [6 empty] | 1 |  |  |  | Ja | Sauter |  | GBS.30.20 | [5 empty] | 0
GDH - Spui 68-70 - Bouwdeel G | -01 | Kelder | G-1.03 | Kelder - bwd G | Asset | 76618323 | 756257 |  |  |  | 1 | regelingkasten klimaat centraal | 0001013853 | 2010-01-01 | 58 |  | - | [6 empty] | 2 |  |  |  | Ja | Sauter |  | SCH.10.30 | [5 empty] | 0
GDH - Spui 68-70 - Bouwdeel G | -01 | Kelder | G-1.03 | Kelder - bwd G | Asset | 76618324 | 756258 |  |  |  | 1 | autonome onderstations |  | 2010-01-01 | 58 | Sauter | 2x modu525 | [6 empty] | 1 |  |  |  | Ja | Sauter |  | GBS.30.20 | [5 empty] | 0
GDH - Spui 68-70 - Bouwdeel G | -01 | Kelder | G-1.03 | Kelder - bwd G | Asset | 76618325 | 756260 |  |  |  | 1 | lok. mechanische afzuiginstallaties | 0001013853 | 1991-01-01 | 57 | Holland Heating | TA 183 | [6 empty] | 2 |  |  |  | Ja |  |  | AZV.20.10 | [5 empty] | 0
GDH - Spui 68-70 - Bouwdeel G | -01 | Kelder | G-1.03 | Kelder - bwd G | Asset | 76618326 | 756262 |  |  |  | 2 | circulatiepompen warmtedistributie | 0001013853 | 2006-01-01 | 56 | Wilo | Stratos ECO 25/1-3 | [6 empty] | 2 |  |  |  | Ja |  |  | CCP.20.20 | [5 empty] | 0
GDH - Spui 68-70 - Bouwdeel G | -01 | Kelder | G-1.03 | Kelder - bwd G | Asset | 76618327 | 756263 |  |  |  | 3 | circulatiepompen warmtedistributie | 0001013853 | 2008-01-01 | 56 | Wilo | - | [6 empty] | 2 |  |  |  | Ja |  |  | CCP.20.20 | [5 empty] | 0
GDH - Spui 68-70 - Bouwdeel G | -01 | Kelder | G-1.03 | Kelder - bwd G | Asset | 76618328 | 756268 |  |  |  | 3 | circulatiepompen warmtedistributie | 0001013853 | 2008-01-01 | 56 | Wilo | - | [6 empty] | 2 |  |  |  | Ja |  |  | CCP.20.20 | [5 empty] | 0
GDH - Spui 68-70 - Bouwdeel G | -01 | Kelder | G-1.03 | Kelder - bwd G | Asset | 76618329 | 756269 |  |  |  | 2 | fundatiepompen warmtedistributie | 0001013853 | 2002-01-01 | 56 | Wilo | - | [6 empty] | 2 |  |  |  | Ja |  |  | CCP.40.20 | [5 empty] | 0
GDH - Spui 68-70 - Bouwdeel G | 10 | 10e etage | div | 10e etage - bwd G | Asset | 76618363 | 756305 |  |  |  | 2 | brandslanghaspel |  | 2005-01-01 | 65 | Paraat | - | [6 empty] | 2 |  |  |  | Ja | Smeba |  | BLM.10.10 | [5 empty] | 0
GDH - Spui 68-70 - Bouwdeel G | 09 | 9e etage | div | 9e etage - bwd G | Asset | 76618364 | 756306 |  |  |  | 3 | brandslanghaspel |  | 2005-01-01 | 65 | Paraat | - | [6 empty] | 2 |  |  |  | Ja | Smeba |  | BLM.10.10 | [5 empty] | 0
GDH - Spui 68-70 - Bouwdeel G | 08 | 8e etage | div | 8e etage - bwd G | Asset | 76618365 | 756307 |  |  |  | 3 | brandslanghaspel |  | 2005-01-01 | 65 | Paraat | - | [6 empty] | 2 |  |  |  | Ja | Smeba |  | BLM.10.10 | [5 empty] | 0
GDH - Spui 68-70 - Bouwdeel G | 06 | 6e etage | div | 6e etage - bwd G 06 en 07 | Asset | 76618366 | 756308 |  |  |  | 5 | brandslanghaspel |  | 2005-01-01 | 65 | NOHA | - | [6 empty] | 2 |  |  |  | Ja | Smeba |  | BLM.10.10 | [5 empty] | 0
GDH - Spui 68-70 - Bouwdeel G | 05 | 5e etage | div | 5e etage - bwd G | Asset | 76618367 | 756309 |  |  |  | 4 | brandslanghaspel |  | 2005-01-01 | 65 | Paraat | - | [6 empty] | 2 |  |  |  | Ja | Smeba |  | BLM.10.10 | [5 empty] | 0
GDH - Spui 68-70 - Bouwdeel G | 04 | 4e etage | div | 4e etage - bwd G | Asset | 76618368 | 756310 |  |  |  | 4 | brandslanghaspel |  | 2005-01-01 | 65 | Paraat | - | [6 empty] | 2 |  |  |  | Ja | Smeba |  | BLM.10.10 | [5 empty] | 0
GDH - Spui 68-70 - Bouwdeel G | 03 | 3e etage | div | 3e etage - bwd G | Asset | 76618369 | 756311 |  |  |  | 4 | brandslanghaspel |  | 2005-01-01 | 65 | Paraat | - | [6 empty] | 2 |  |  |  | Ja | Smeba |  | BLM.10.10 | [5 empty] | 0
GDH - Spui 68-70 - Bouwdeel G | 02 | 2e etage | div | 2e etage - bwd G | Asset | 76618370 | 756312 |  |  |  | 4 | brandslanghaspel |  | 2005-01-01 | 65 | Paraat | - | [6 empty] | 2 |  |  |  | Ja | Smeba |  | BLM.10.10 | [5 empty] | 0
GDH - Spui 68-70 - Bouwdeel G | 01 | 1e etage | div | 1e etage - bwd G | Asset | 76618371 | 756313 |  |  |  | 2 | brandslanghaspel |  | 2005-01-01 | 65 | NOHA | - | [6 empty] | 2 |  |  |  | Ja | Smeba |  | BLM.10.10 | [5 empty] | 0
GDH - Spui 68-70 - Bouwdeel G | 00 | Begane grond | div | Begane grond - bwd G | Asset | 76618372 | 756314 |  |  |  | 2 | brandslanghaspel |  | 2005-01-01 | 65 | NOHA | - | [6 empty] | 2 |  |  |  | Ja | Smeba |  | BLM.10.10 | [5 empty] | 0
GDH - Spui 68-70 - Bouwdeel G | 10 | 10e etage | TR | 10e etage - bwd GH | Asset | 76618396 | 756541 |  |  |  | 1 | voorraadboilers elektrisch | 0001013853 | 2005-01-01 | 53 | Daalderop | Close In/Up | [6 empty] | 2 |  |  |  | Ja |  |  | WWV.50.10 | [5 empty] | 0
GDH - Spui 68-70 - Bouwdeel G | 09 | 9e etage | div | 9e etage - bwd G | Asset | 76618397 | 756542 |  |  |  | 1 | voorraadboilers elektrisch | 0001013853 | 2005-01-01 | 53 | Daalderop | Close In/Up | [6 empty] | 2 |  |  |  | Ja |  |  | WWV.50.10 | [5 empty] | 0
GDH - Spui 68-70 - Bouwdeel G | 08 | 8e etage | div | 8e etage - bwd G | Asset | 76618398 | 756543 |  |  |  | 2 | voorraadboilers elektrisch | 0001013853 | 2005-01-01 | 53 | Daalderop | Close In/Up | [6 empty] | 2 |  |  |  | Ja |  |  | WWV.50.10 | [5 empty] | 0
GDH - Spui 68-70 - Bouwdeel G | 06 | 6e etage | NB | 6e etage - bwd G | Asset | 76618399 | 756544 |  |  |  | 1 | voorraadboilers elektrisch | 0001013853 | 2005-01-01 | 53 | Daalderop | Close In/Up | [6 empty] | 2 |  |  |  | Ja |  |  | WWV.50.10 | [5 empty] | 0
GDH - Spui 68-70 - Bouwdeel G | 02 | 2e etage | div | 2e etage - bwd G | Asset | 76618400 | 756545 |  |  |  | 1 | voorraadboilers elektrisch | 0001013853 | 2005-01-01 | 53 | Daalderop | Close In/Up | [6 empty] | 2 |  |  |  | Ja |  |  | WWV.50.10 | [5 empty] | 0
GDH - Spui 68-70 - Bouwdeel G | 10 | 10e etage | div | 10e etage - bwd G | Asset | 76618408 | 756641 |  |  |  | 1 | LBK kantoren geb. delen A+B 6 tm 9e verd | 0001013853 | 1991-01-01 | 57 | Holland Heating | HHWBC 3550D unit 586 TV/AV 91/ | [6 empty] | 2 |  |  |  | Ja |  |  | LBK.50.50 | LB10G02 |  |  |  |  | 0
GDH - Spui 68-70 - Bouwdeel G | 10 | 10e etage | div | 10e etage - bwd G | Asset | 76618409 | 756642 |  |  |  | 1 | LBK comp.ruimte | 0001013853 | 1991-01-01 | 57 | Holland Heating | LBK 12.2 unit 2358 TV/AV 91/27 | [6 empty] | 2 |  |  |  | Ja |  |  | LBK.70.10 | LB10G06 |  |  |  |  | 0
GDH - Spui 68-70 - Bouwdeel G | 10 | 10e etage | div | 10e etage - bwd G | Asset | 76618410 | 756643 |  |  |  | 1 | LBK Openbare ruimte 0 tm 2 | 0001013853 | 1991-01-01 | 57 | Holland Heating | HHWBC 3000D unit 576 TV/AV 91/ | [6 empty] | 2 |  |  |  | Ja |  |  | LBK.50.50 | LB10G03 |  |  |  |  | 0
GDH - Spui 68-70 - Bouwdeel G | 10 | 10e etage | div | 10e etage - bwd G | Asset | 76618411 | 756644 |  |  |  | 1 | LBK Openbare ruimte 3 tm 5 | 0001013853 | 1992-01-01 | 57 | Holland Heating | HHWBC 2700D unit 565 TV/AV 91/ | [6 empty] | 2 |  |  |  | Ja |  |  | LBK.50.50 | LB10G04 |  |  |  |  | 0
GDH - Spui 68-70 - Bouwdeel G | 10 | 10e etage | div | 10e etage - bwd G | Asset | 76618412 | 756645 |  |  |  | 1 | LBK Openbare ruimte 2 tm 5 | 0001013853 | 1991-01-01 | 57 | Holland Heating | HHWBC 3000D unit 576 TV/AV 9/2 | [6 empty] | 2 |  |  |  | Ja |  |  | LBK.70.50 | LB10G01 |  |  |  |  | 0
GDH - Spui 68-70 - Bouwdeel G | 10 | 10e etage | div | 10e etage - bwd G | Asset | 76618413 | 756646 |  |  |  | 1 | LBK Haagse salon | 0001013853 | 1996-01-01 | 57 | Holland Heating | HHWBC 1350D 133 | [6 empty] | 2 |  |  |  | Ja |  |  | LBK.30.20 | LB10G07 |  |  |  |  | 0
GDH - Spui 68-70 - Bouwdeel G | 10 | 10e etage | div | 10e etage - bwd G | Asset | 76618414 | 756647 |  |  |  | 1 | LBK bibliotheek bwd G | 0001013853 | 1992-01-01 | 57 | Holland Heating | [7 empty] | 2 |  |  |  | Ja |  |  | LBK.70.50 | [5 empty] | 0
GDH - Spui 68-70 - Bouwdeel G | 10 | 10e etage | div | 10e etage - bwd G | Asset | 76618415 | 756651 |  |  |  | 1 | pompen gekoeld water | 0001013853 | 2014-01-01 | 55 | Grundfos | MAGNA3 40-150 F 250 | [6 empty] | 2 |  |  |  | Ja |  |  | CCP.20.10 | [5 empty] | 0
GDH - Spui 68-70 - Bouwdeel G | 10 | 10e etage | div | 10e etage - bwd G | Asset | 76618416 | 756652 |  |  |  | 1 | pompen gekoeld water | 0001013853 | 2013-01-01 | 55 | Grundfos | MAGNA1 25-40 180 | [6 empty] | 2 |  |  |  | Ja |  |  | CCP.20.10 | [5 empty] | 0
GDH - Spui 68-70 - Bouwdeel G | 10 | 10e etage | div | 10e etage - bwd G | Asset | 76618417 | 756657 |  |  |  | 1 | pompen gekoeld water | 0001013853 | 2010-01-01 | 55 | Wilo | TOP-S65/7 | [6 empty] | 2 |  |  |  | Ja |  |  | CCP.20.10 | [5 empty] | 0
GDH - Spui 68-70 - Bouwdeel G | 10 | 10e etage | div | 10e etage - bwd G | Asset | 76618418 | 756671 |  |  |  | 1 | pompen gekoeld water | 0001013853 | 2010-01-01 | 55 | Wilo | TOP-S65/7 | [6 empty] | 2 |  |  |  | Ja |  |  | CCP.20.10 | [5 empty] | 0
GDH - Spui 68-70 - Bouwdeel G | 10 | 10e etage | div | 10e etage - bwd G | Asset | 76618419 | 756682 |  |  |  | 1 | pompen gekoeld water | 0001013853 | 2010-01-01 | 55 | Wilo | TOP-S50/7 | [6 empty] | 2 |  |  |  | Ja |  |  | CCP.20.10 | [5 empty] | 0
GDH - Spui 68-70 - Bouwdeel G | 10 | 10e etage | div | 10e etage - bwd G | Asset | 76618420 | 756691 |  |  |  | 1 | autonome onderstations RK10G5 |  | 2010-01-01 | 58 | Sauter | modu525 | [6 empty] | 1 |  |  |  | Ja | Sauter |  | GBS.30.20 | [5 empty] | 0
GDH - Spui 68-70 - Bouwdeel G | 10 | 10e etage | div | 10e etage - bwd G | Asset | 76618421 | 756693 |  |  |  | 1 | autonome onderstations GV10G2N |  | 2010-01-01 | 58 | Sauter | eco502 | [6 empty] | 1 |  |  |  | Ja | Sauter |  | GBS.30.20 | [5 empty] | 0
GDH - Spui 68-70 - Bouwdeel G | 10 | 10e etage | div | 10e etage - bwd G | Asset | 76618422 | 756696 |  |  |  | 2 | autonome onderstations RK10G2 |  | 2010-01-01 | 58 | Sauter | modu525 | [6 empty] | 1 |  |  |  | Ja | Sauter |  | GBS.30.20 | [5 empty] | 0
GDH - Spui 68-70 - Bouwdeel G | 10 | 10e etage | div | 10e etage - bwd G | Asset | 76618423 | 756697 |  |  |  | 1 | autonome onderstations RK10G2 |  | 2010-01-01 | 58 | Sauter | modunet180 | [6 empty] | 1 |  |  |  | Ja | Sauter |  | GBS.30.20 | [5 empty] | 0
GDH - Spui 68-70 - Bouwdeel G | 10 | 10e etage | div | 10e etage - bwd G | Asset | 76618424 | 756698 |  |  |  | 1 | autonome onderstations RK10G2 |  | 2010-01-01 | 58 | Sauter | modunet300 | [6 empty] | 1 |  |  |  | Ja | Sauter |  | GBS.30.20 | [5 empty] | 0
GDH - Spui 68-70 - Bouwdeel G | 10 | 10e etage | div | 10e etage - bwd G | Asset | 76618425 | 756699 |  |  |  | 1 | autonome onderstations RK10G2 |  | 2010-01-01 | 58 | Sauter | modunet292 | [6 empty] | 1 |  |  |  | Ja | Sauter |  | GBS.30.20 | [5 empty] | 0
GDH - Spui 68-70 - Bouwdeel G | 10 | 10e etage | div | 10e etage - bwd G | Asset | 76618426 | 756700 |  |  |  | 1 | autonome onderstations RK10G2 |  | 2010-01-01 | 58 | Sauter | ecos209 | [6 empty] | 1 |  |  |  | Ja | Sauter |  | GBS.30.20 | [5 empty] | 0
GDH - Spui 68-70 - Bouwdeel G | 10 | 10e etage | div | 10e etage - bwd G | Asset | 76618427 | 756701 |  |  |  | 1 | autonome onderstations RK10G2 |  | 2014-01-01 | 58 | TFT/Solutions | pc/monitor | [6 empty] | 2 |  |  |  | Ja | Sauter |  | GBS.30.20 | [5 empty] | 0
GDH - Spui 68-70 - Bouwdeel G | 10 | 10e etage | div | 10e etage - bwd G | Asset | 76618428 | 756708 |  |  |  | 1 | pompen gekoeld water | 0001013853 | 2010-01-01 | 55 | Wilo | TOP-S65/7 | [6 empty] | 2 |  |  |  | Ja |  |  | CCP.20.10 | [5 empty] | 0
GDH - Spui 68-70 - Bouwdeel G | 10 | 10e etage | div | 10e etage - bwd G | Asset | 76618429 | 756711 |  |  |  | 1 | circulatiepompen warmtedistributie | 0001013853 | 1994-01-01 | 56 | Wilo | P 40/100r PN10 | [6 empty] | 2 |  |  |  | Ja |  |  | CCP.20.20 | [5 empty] | 0
GDH - Spui 68-70 - Bouwdeel G | 10 | 10e etage | div | 10e etage - bwd G | Asset | 76618430 | 756714 |  |  |  | 2 | autonome onderstations RK10G1 |  | 2010-01-01 | 58 | Sauter | modu525 | [6 empty] | 2 |  |  |  | Ja | Sauter |  | GBS.30.20 | [5 empty] | 0
GDH - Spui 68-70 - Bouwdeel G | 10 | 10e etage | div | 10e etage - bwd G | Asset | 76618431 | 756715 |  |  |  | 1 | autonome onderstations RK10G1 |  | 2010-01-01 | 58 | Sauter | ecos209 | [6 empty] | 2 |  |  |  | Ja | Sauter |  | GBS.30.20 | [5 empty] | 0
GDH - Spui 68-70 - Bouwdeel G | 10 | 10e etage | div | 10e etage - bwd G | Asset | 76618432 | 756716 |  |  |  | 1 | autonome onderstations RK10G1 |  | 2010-01-01 | 58 | Sauter | modunet300 | [6 empty] | 2 |  |  |  | Ja | Sauter |  | GBS.30.20 | [5 empty] | 0
GDH - Spui 68-70 - Bouwdeel G | 10 | 10e etage | div | 10e etage - bwd G | Asset | 76618433 | 756717 |  |  |  | 1 | autonome onderstations RK10G1 |  | 2010-01-01 | 58 | Sauter | modunet180 | [6 empty] | 2 |  |  |  | Ja | Sauter |  | GBS.30.20 | [5 empty] | 0
GDH - Spui 68-70 - Bouwdeel G | 10 | 10e etage | div | 10e etage - bwd G | Asset | 76618434 | 756718 |  |  |  | 1 | autonome onderstations RK10G1 |  | 2010-01-01 | 58 | Sauter | modunet292 | [6 empty] | 2 |  |  |  | Ja | Sauter |  | GBS.30.20 | [5 empty] | 0
GDH - Spui 68-70 - Bouwdeel G | 10 | 10e etage | div | 10e etage - bwd G | Asset | 76618435 | 756719 |  |  |  | 1 | autonome onderstations RK10G1 |  | 2014-01-01 | 58 | TFT/Solutions | pc/monitor | [6 empty] | 1 |  |  |  | Ja | Sauter |  | GBS.30.20 | [5 empty] | 0
GDH - Spui 68-70 - Bouwdeel G | 10 | 10e etage | div | 10e etage - bwd G | Asset | 76618436 | 756724 |  |  |  | 1 | autonome onderstations RK10G4N |  | 2010-01-01 | 58 | Sauter | modunet525 | [6 empty] | 1 |  |  |  | Ja | Sauter |  | GBS.30.20 | [5 empty] | 0
GDH - Spui 68-70 - Bouwdeel G | 10 | 10e etage | div | 10e etage - bwd G | Asset | 76618437 | 756726 |  |  |  | 1 | stoomketels hoge druk > 0,5 bar | 0001013853 | 2009-01-01 | 51 | Clayton | SEG-50 MOD |  |  |  | 491 |  |  | 2 |  |  |  | Ja | Clayton |  | STK.61.20 | [5 empty] | 0
GDH - Spui 68-70 - Bouwdeel G | 10 | 10e etage | div | 10e etage - bwd G | Asset | 76618439 | 756728 |  |  |  | 1 | pompen bedrijfswater install. | 0001013853 | 2009-01-01 | 53 | Clayton | pumpskid assembly UB80973 | [6 empty] | 2 |  |  |  | Ja |  |  | CCP.20.10 | [5 empty] | 0
GDH - Spui 68-70 - Bouwdeel G | 10 | 10e etage | div | 10e etage - bwd G | Asset | 76618440 | 756733 |  |  |  | 1 | autonome onderstations RK0973 |  | 2009-01-01 | 58 | Telemecanique | Modicon TSZ Micro | [6 empty] | 1 |  |  |  | Ja | Sauter |  | GBS.30.20 | [5 empty] | 0
GDH - Spui 68-70 - Bouwdeel G | 10 | 10e etage | div | 10e etage - bwd G | Asset | 76618441 | 756734 |  |  |  | 1 | autonome onderstations RK0973 |  | 2009-01-01 | 58 | Telemecanique | XBT-R411 | [6 empty] | 1 |  |  |  | Ja | Sauter |  | GBS.30.20 | [5 empty] | 0
GDH - Spui 68-70 - Bouwdeel G | 10 | 10e etage | div | 10e etage - bwd G | Asset | 76618442 | 756735 |  |  |  | 1 | autonome onderstations RK0973 |  | 2009-01-01 | 58 | Sauter | modu525 | [6 empty] | 1 |  |  |  | Ja | Sauter |  | GBS.30.20 | [5 empty] | 0
GDH - Spui 68-70 - Bouwdeel G | 10 | 10e etage | div | 10e etage - bwd G | Asset | 76618443 | 756736 |  |  |  | 1 | bijz. water- behandelingsinstall. Testomat | 0001013853 | 2011-01-01 | 53 | Gebrüder Heyl | Testomat ECO | [6 empty] | 2 |  |  |  | Ja | Clayton |  | WBH.50.10 | [5 empty] | 0
GDH - Spui 68-70 - Bouwdeel G | 10 | 10e etage | div | 10e etage - bwd G | Asset | 76618444 | 756737 |  |  |  | 1 | Waterontharder stoomvormer LBK´s | 0001013853 | 2011-01-01 | 53 | Clayton | waterontharders pekel simplex/ | [6 empty] | 2 |  |  |  | Ja | Clayton |  | WBH.45.10 | [5 empty] | 0
GDH - Spui 68-70 - Bouwdeel G | NB | Niet bekend | NB | Niet bekend - bwd G | Asset | 76618446 | 756740 |  |  |  | 1 | Koelmachine bibliotheek 810000 | 0001013853 | 2011-01-01 | 55 | Carrier | 30RBI26-CO | 07AXI08697 | [5 empty] | 2 |  |  |  | Ja | Carrier |  | LKW.10.40 | C0174 / 810000 | R410a | 1 | 5.83 |  | 0
GDH - Spui 68-70 - Bouwdeel G |  |  |  |  | Asset | 76639733 |  |  |  |  | 20 | Autonome onderstations | 0001013853 | 2010-01-01 | 58 | Sauter | [7 empty] | 1 |  |  |  | Ja | Sauter |  | GBS.30.20 | [5 empty] | 0
GDH - Spui 68-70 - Bouwdeel G | -01 | Kelder | G-1.03 | Kelder - bwd G | Asset | 76713666 |  |  |  |  | 1 | drukverhoginginstall.drinkwater | 0001013853 | 2020-01-01 | 53 | Duijvelaar | HU2 DPV4/5 | [6 empty] | 2 |  |  |  | Ja | vd Ende |  | DRV.20.20 | [5 empty] | 0
GDH - Spui 68-70 - Bouwdeel G | -01 | Kelder | G-1.03 | Kelder - bwd G | Asset | 76713667 |  |  |  |  | 1 | drukverhoginginstall.drinkwater | 0001013853 | 2020-01-01 | 53 | Duijvelaar | HU DPV4/8 | [6 empty] | 2 |  |  |  | Ja | vd Ende |  | DRV.20.20 | [5 empty] | 0
GDH - Spui 68-70 - Bouwdeel H | DAK | Dak | Dak | Dak - dak | Asset | 76618154 | 755782 |  |  |  | 1 | dakventilator toevoer overdruk kern H | 0001013853 | 2017-01-01 | 57 | Systemair | DHA 630DV sileo | [6 empty] | 2 |  |  |  | Ja |  |  | AZV.20.30 | [5 empty] | 0
GDH - Spui 68-70 - Bouwdeel H | DAK | Dak | Dak | Dak - dak | Asset | 76618155 | 755783 |  |  |  | 1 | dakventilator tbv afzuiging trappenhuis kern H | 0001013853 | 2017-01-01 | 57 | Systemair | DVN 500DS | [6 empty] | 2 |  |  |  | Ja |  |  | AZV.20.20 | [5 empty] | 0 | 0
GDH - Thijssestraat 47 | 03 | 3e etage | NB | 3e etage - TR | Asset | 76640369 | 756847 | 5077 |  |  | 1 | atmosferische gasketel | 0001013853 | 2018-01-01 | 51 | Remeha | Quinta ACE 45 | 1834320312410 |  |  | 61.5 |  |  | 2 |  |  |  | Ja |  |  | CVK.30.20 | [5 empty] | 0
GDH - Thijssestraat 47 | 03 | 3e etage | NB | 3e etage - TR | Asset | 76640371 | 756849 | 5084 |  |  | 1 | Buffervat. koudedistributie | 0001013853 | 2010-01-01 | 55 | Pacetti | INT_VT-VZAPBF | [6 empty] | 2 |  |  |  | Ja |  |  | EXV.10.10 | [5 empty] | 0
GDH - Thijssestraat 47 | 03 | 3e etage | NB | 3e etage - TR | Asset | 76640372 | 756850 | 5085 |  |  | 1 | verdelers/verzamel. cv-installatie | 0001013853 | 1996-01-01 | 56 |  | 7 groepen | [6 empty] | 2 |  |  |  | Ja |  |  | VER.30.20 | [5 empty] | 0
GDH - Thijssestraat 47 | 03 | 3e etage | NB | 3e etage - TR | Asset | 76640373 | 756851 | 5087 |  |  | 1 | circulatiepomp ketel | 0001013853 | 2014-01-01 | 56 | Wilo | Yonos MAXO 30/0,5-7 | [6 empty] | 2 |  |  |  | Ja |  |  | CCP.20.20 | [5 empty] | 0
GDH - Thijssestraat 47 | 03 | 3e etage | NB | 3e etage - TR | Asset | 76640374 | 756852 | 5088 |  |  | 1 | circulatiepomp radiatoren | 0001013853 | 1999-01-01 | 56 | Biral | Redline ME 13-2 | [6 empty] | 2 |  |  |  | Ja |  |  | CCP.20.20 | [5 empty] | 0
GDH - Thijssestraat 47 | 03 | 3e etage | NB | 3e etage - TR | Asset | 76640375 | 756853 | 5090 |  |  | 1 | regelkleppen + stelmotoren warmte | 0001013853 | 1999-01-01 | 56 | Siemens | SQS65.5 | [6 empty] | 2 |  |  |  | Ja |  |  | APW.10.10 | [5 empty] | 0
GDH - Thijssestraat 47 | 03 | 3e etage | NB | 3e etage - TR | Asset | 76640376 | 756854 | 5092 |  |  | 1 | circulatiepomp LBK | 0001013853 | 2018-01-01 | 56 | Wilo | Stratos Pico30/1-6 | [6 empty] | 2 |  |  |  | Ja |  |  | CCP.20.20 | [5 empty] | 0
GDH - Thijssestraat 47 | 03 | 3e etage | NB | 3e etage - TR | Asset | 76640377 | 756855 | 5094 |  |  | 1 | regelkleppen + stelmotoren warmte | 0001013853 | 1999-01-01 | 56 | Siemens | SQS65.5 | [6 empty] | 2 |  |  |  | Ja |  |  | APW.10.10 | [5 empty] | 0
GDH - Thijssestraat 47 | 03 | 3e etage | NB | 3e etage - TR | Asset | 76640378 | 756856 | 5096 |  |  | 1 | expansievoorz. cv-installatie | 0001013853 | 2008-01-01 | 56 | Flamco | Flexcon 80/1 | [6 empty] | 2 |  |  |  | Ja |  |  | EXV.10.10 | [5 empty] | 0
GDH - Thijssestraat 47 | 03 | 3e etage | NB | 3e etage - TR | Asset | 76640379 | 756857 | 5097 |  |  | 1 | regelingkasten klimaat centraal | 0001013853 | 2010-01-01 | 58 |  | - | [6 empty] | 2 |  |  |  | Ja |  |  | SCH.10.30 | [5 empty] | 0
GDH - Thijssestraat 47 | 03 | 3e etage | NB | 3e etage - TR | Asset | 76640380 | 756858 | 5098 |  |  | 1 | autonome onderstations | 0001013853 | 2010-01-01 | 58 | Priva | 1x Conpri HX; 8x aansluitblok | [6 empty] | 2 |  |  |  | Ja |  |  | GBS.30.20 | [5 empty] | 0
GDH - Thijssestraat 47 | 03 | 3e etage | NB | 3e etage - TR | Asset | 76640381 | 756859 | 5099 |  |  | 1 | luchtbehandelings- kasten | 0001013853 | 1996-01-01 | 57 | Holland Heating | LCU 132 / HRZP280 00 132 | [6 empty] | 2 |  |  |  | Ja | 04-2020: Nieuwe poulies geplaatst |  | LBK.35.20 | [5 empty] | 0
GDH - Thijssestraat 47 | 03 | 3e etage | NB | 3e etage - TR | Asset | 76640382 | 756860 | 5103 |  |  | 1 | bevochtiging | 0001013853 | 2011-01-01 | 57 | VAPAC | LE30P |  |  | 30 |  |  |  | 2 |  |  |  | Ja |  |  | STV.20.30 | [5 empty] | 0
GDH - Thijssestraat 47 | DAK | Dak | NB | Dak - naast dakopbouw. | Asset | 76640383 | 756862 | 5109 |  |  | 1 | Airco Haagnet ruimte I0004981 | 0001013853 | 2014-01-01 | 55 | Daikin | RXS50L2V1B | [6 empty] | 2 |  |  |  | Ja | Airvek |  | RKS.10.10 | I0004981 | R410a | 1 | 1.7 |  | 0
GDH - Thijssestraat 47 | DAK | Dak | NB | Dak - dak | Asset | 76640384 | 756863 | 5110 |  |  | 2 | centr. mechanische afzuiginstallaties | 0001013853 | 2012-01-01 | 57 |  | - | [6 empty] | 2 |  |  |  | Ja |  |  | AZV.20.10 | [5 empty] | 0
GDH - Thijssestraat 47 | DAK | Dak | NB | Dak - dak | Asset | 76640385 | 756864 | 5112 |  |  | 1 | centr. mechanische afzuiginstallaties | 0001013853 | 1996-01-01 | 57 |  | - | [6 empty] | 2 |  |  |  | Ja |  |  | AZV.20.10 | [5 empty] | 0
GDH - Thijssestraat 47 | DAK | Dak | NB | Dak - dak | Asset | 76640386 | 756865 | 5114 |  |  | 1 | centr. mechanische afzuiginstallaties | 0001013853 | 1996-01-01 | 57 | Stork Air | - | [6 empty] | 2 |  |  |  | Ja |  |  | AZV.20.10 | [5 empty] | 0
GDH - Thijssestraat 47 | DAK | Dak | NB | Dak - dak | Asset | 76640387 | 756866 | 5117 |  |  | 1 | centr. mechanische afzuiginstallaties | 0001013853 | 2012-01-01 | 57 | Stork Air | VDA 200/4 EC+WS | [6 empty] | 2 |  |  |  | Ja |  |  | AZV.20.10 | [5 empty] | 0
GDH - Thijssestraat 47 | DAK | Dak | NB | Dak - dak | Asset | 76640388 | 756867 | 5118 |  |  | 1 | centr. mechanische afzuiginstallaties | 0001013853 | 2012-01-01 | 57 | Stork Air | VDA 200/4 EC+WS | [6 empty] | 2 |  |  |  | Ja |  |  | AZV.20.10 | [5 empty] | 0
GDH - Thijssestraat 47 | DAK | Dak | NB | Dak - dak | Asset | 76640389 | 756868 | 5120 |  |  | 1 | koudwater- aggreg.+ append. subc Carrier (810010) | 0001013853 | 2011-01-01 | 55 | Carrier | 30RB-026CH |  |  |  | 27.6 |  |  | 2 |  |  |  | Ja | Carrier |  | LKW.10.70 | 810010 | R410a | 1 | 5.8 |  | 0
GDH - Thijssestraat 47 | NB | Niet bekend | div | Niet bekend - verkeersr. 00/01 | Asset | 76640390 | 756869 | 5123 |  |  | 6 | brandslanghaspel | 0001013853 | 2005-01-01 | 65 | Ajax | - | [6 empty] | 2 |  |  |  | Ja | Smeba |  | BLM.10.10 | [5 empty] | 0
GDH - Thijssestraat 47 | 01 | 1e etage | 1.89 | 1e etage - 1e verd. | Asset | 76640391 | 756884 | 5140 |  |  | 3 | voorraadboilers elektrisch | 0001013853 | 2010-01-01 | 53 | Daalderop | Close In/Up | [6 empty] | 2 |  |  |  | Ja |  |  | WWV.50.10 | [5 empty] | 0
GDH - Thijssestraat 47 | 01 | 1e etage | 1.89 | 1e etage - 1e verd. | Asset | 76640392 | 756885 | 5141 |  |  | 1 | voorraadboilers elektrisch | 0001013853 | 2010-01-01 | 53 | Daalderop | mono plus koper | [6 empty] | 2 |  |  |  | Ja |  |  | WWV.50.10 | [5 empty] | 0
GDH - Thijssestraat 47 | 00 | BG | NB | Begane grond - BG | Asset | 76640393 | 756886 | 5142 |  |  | 4 | voorraadboilers elektrisch | 0001013853 | 2010-01-01 | 53 | Daalderop | Close In/Up | [6 empty] | 2 |  |  |  | Ja |  |  | WWV.50.10 | [5 empty] | 0
GDH - Thijssestraat 47 | 01 | 1e etage | 01.99t | 1e etage - Th01.99t | Asset | 76640394 | 756887 | 5143 |  |  | 1 | voorraadboilers elektrisch | 0001013853 | 2010-01-01 | 53 | Daalderop | mono plus koper | [6 empty] | 2 |  |  |  | Ja |  |  | WWV.50.10 | [5 empty] | 0
GDH - Thijssestraat 47 | NB | Niet bekend | NB | Niet bekend - object 00/03 | Asset | 76640395 | 756895 | 5152 |  |  | 1 | leidingen brandstofinstal. gas | 0001013853 | 1996-01-01 | 54 |  | - | [6 empty] | 2 |  |  |  | Ja |  |  | LEI.65.10 | [5 empty] | 0
GDH - Thijssestraat 47 | 03 | 3e etage | NB | 3e etage - TR | Asset | 76640809 | 910527 |  |  |  | 1 | atmosferische gasketel | 0001013853 | 2018-01-01 | 51 | Remeha | Quinta ACE 65 | 1834820319700 |  |  | 65 |  |  | 0 |  |  |  | Ja |  |  | CVK.10.10 | [5 empty] | 0 | 0
GDH - Thijssestraat 49 | NB | Niet bekend | div | Niet bekend - verkeersr.00/01 | Asset | 76640396 | 756904 | 5158 |  |  | 4 | brandslanghaspel | 0001013853 | 2010-01-01 | 65 | Ajax | 20 m 3/4'' | [6 empty] | 2 |  |  |  | Nee | Smeba |  | BLM.10.10 | [5 empty] | 0
GDH - Thijssestraat 49 | 00 | BG | NB | Begane grond - BG | Asset | 76640397 | 756909 | 5163 |  |  | 1 | voorraadboilers elektrisch | 0001013853 | 2010-01-01 | 53 | Daalderop | Close In/Up | [6 empty] | 2 |  |  |  | Ja |  |  | WWV.50.10 | [5 empty] | 0 | 0
GDH - Trekvlietplein 1 | 00 | BG | NB | Begane grond - Begaande grond | Asset | 76640398 | 756916 | 5170 |  |  | 3 | lokale toestellen/ gevelkachels | 0001013853 | 2010-01-01 | 51 | Dru | Art 3 |  |  |  | 3 |  |  | 2 |  |  |  | Ja |  |  | GVK.10.10 | [5 empty] | 0
GDH - Trekvlietplein 1 | 00 | BG | NB | Begane grond - object | Asset | 76640400 | 756919 | 5172 |  |  | 1 | voorraadboilers elektrisch | 0001013853 | 2010-01-01 | 53 | Daalderop | Close In/Up | [6 empty] | 2 |  |  |  | Ja |  |  | WWV.50.10 | [5 empty] | 0
GDH - Trekvlietplein 1 | 00 | BG | NB | Begane grond - object | Asset | 76640401 | 756925 | 5178 |  |  | 1 | leidingen brandstofinstal. gas | 0001013853 | 2010-01-01 | 54 |  | - | [6 empty] | 2 |  |  |  | Ja |  |  | LEI.65.10 | [5 empty] | 0 | 0
GDH - Trekvlietplein 19 | 01 | 1e etage | 1.07 | 1e etage - TR 1.07 | Asset | 76640418 | 756982 | 5242 |  |  | 1 | expansievoorz. cv-installatie | 0001013853 | 2004-01-01 | 56 | Flamco | Flexcon 80/0,5 | [6 empty] | 2 |  |  |  | Ja |  |  | EXV.10.10 | [5 empty] | 0
GDH - Trekvlietplein 19 | 01 | 1e etage | 1.07 | 1e etage - TR 1.07 | Asset | 76640419 | 756983 | 5244 |  |  | 1 | verdeler cv-installatie | 0001013853 | 2004-01-01 | 56 |  | 2 groepen | [6 empty] | 2 |  |  |  | Ja |  |  | VER.30.20 | [5 empty] | 0
GDH - Trekvlietplein 19 | 01 | 1e etage | 1.07 | 1e etage - TR 1.07 | Asset | 76640420 | 756985 | 5247 |  |  | 1 | circulatiepomp radiatoren | 0001013853 | 2016-01-01 | 53 | Grundfos | Magna 3 32-80 180 | 10038021 | [5 empty] | 2 |  |  |  | Ja |  |  | CCP.10.10 | [5 empty] | 0
GDH - Trekvlietplein 19 | 01 | 1e etage | 1.07 | 1e etage - TR 1.07 | Asset | 76640421 | 756986 | 5249 |  |  | 1 | 3-wegklep LBK | 0001013853 | 2004-01-01 | 56 | Siemens | SQS65 | 04 0818D | [5 empty] | 2 |  |  |  | Ja |  |  | APW.10.10 | [5 empty] | 0
GDH - Trekvlietplein 19 | 01 | 1e etage | 1.07 | 1e etage - TR 1.07 | Asset | 76640422 | 756987 | 5251 |  |  | 1 | Pomp LBK | 0001013853 | 2010-01-01 | 53 | Grundfos | UPE 32-80 180 | [6 empty] | 2 |  |  |  | Ja |  |  | CCP.10.10 | [5 empty] | 0
GDH - Trekvlietplein 19 | 01 | 1e etage | 1.07 | 1e etage - TR | Asset | 76640423 | 756988 | 5252 |  |  | 1 | Pomp lucht gordijn | 0001013853 | 2010-01-01 | 53 | Grundfos | UPS 25-40 180 | [6 empty] | 2 |  |  |  | Ja |  |  | CCP.10.10 | [5 empty] | 0
GDH - Trekvlietplein 19 | 01 | 1e etage | 1.07 | 1e etage - TR 1.07 | Asset | 76640424 | 756989 | 5253 |  |  | 2 | atmosferische gasketels | 0001013853 | 2005-01-01 | 51 | Remeha | Quinta 65 |  |  |  | 62 |  |  | 2 |  |  |  | Ja |  |  | CVK.10.10 | [5 empty] | 0
GDH - Trekvlietplein 19 | 01 | 1e etage | 1.07 | 1e etage - TR 1.07 | Asset | 76640426 | 756992 | 5258 |  |  | 1 | RK 2 | 0001013853 | 2004-01-01 | 58 |  | - | [6 empty] | 2 |  |  |  | Ja |  |  | SCH.10.30 | [5 empty] | 0
GDH - Trekvlietplein 19 | 01 | 1e etage | 1.07 | 1e etage - TR 1.07 | Asset | 76640427 | 756993 | 5262 |  |  | 1 | autonome onderstations | 0001013853 | 2004-01-01 | 58 | Priva | 2x Compri HX; 4 aansluitblokke | [6 empty] | 2 |  |  |  | Ja |  |  | GBS.30.20 | [5 empty] | 0
GDH - Trekvlietplein 19 | DAK | Dak | NB | Dak - dak | Asset | 76640428 | 756994 | 5264 |  |  | 2 | centr. mechanische afzuiginstallaties | 0001013853 | 2005-01-01 | 57 | Stork Air | - | [6 empty] | 2 |  |  |  | Ja |  |  | AZV.20.10 | [5 empty] | 0
GDH - Trekvlietplein 19 | 01 | 1e etage | NB | 1e etage - Atrium | Asset | 76640429 | 756995 | 5265 |  |  | 1 | LBK afzuig | 0001013853 | 2004-01-01 | 57 | Verhulst | VKT-0402 | [6 empty] | 2 |  |  |  | Ja |  |  | LBK.35.30 | [5 empty] | 0
GDH - Trekvlietplein 19 | 00 | BG | 0.02 | Begane grond - plafond kleedruimte 0.02 | Asset | 76640430 | 756996 | 5268 |  |  | 1 | LBK toevoer | 0001013853 | 2004-01-01 | 57 | Verhulst | VKT-0403 | [6 empty] | 2 |  |  |  | Ja |  |  | LBK.35.30 | [5 empty] | 0
GDH - Trekvlietplein 19 | 00 | BG | 0.02 | Begane grond - kleedruimte 0.02 | Asset | 76640431 | 756997 | 5270 |  |  | 1 | Condenspomp LBK (boven plafon) | 0001013853 | 2004-01-01 | 52 | Aspen | M2 2ltr HI FLOW | [6 empty] | 2 |  |  |  | Ja |  |  | VWP.15.10 | [5 empty] | 0
GDH - Trekvlietplein 19 | 01 | 1e etage | NB | 1e etage - Atrium | Asset | 76640432 | 756998 | 5272 |  |  | 1 | expansievoorz. cv-installatie | 0001013853 | 2004-01-01 | 56 | Flamco | Flexcon 4/0,5 | [6 empty] | 2 |  |  |  | Ja |  |  | EXV.10.10 | [5 empty] | 0
GDH - Trekvlietplein 19 | 00 | BG | 0.09 | Begane grond - BG 0.09 Fysio | Asset | 76640433 | 757000 | 5277 |  |  | 1 | Raamventilator Fisio 0.19 | 0001013853 | 2004-01-01 | 57 |  | - | [6 empty] | 2 |  |  |  | Ja |  |  | AZV.20.10 | [5 empty] | 0
GDH - Trekvlietplein 19 | 00 | BG | 0.19 | Begane grond - BG 0.19 Fysio | Asset | 76640434 | 757001 | 5279 |  |  | 1 | Airco Fisio 0.19 I0005040 | 0001013853 | 2006-01-01 | 55 | Totaline | Buitenunit: SS09HM-C407C. Binn | [6 empty] | 2 |  |  |  | Ja | Airvek |  | RKS.10.10 | I0005040 | R407c | 1 | 0.84 |  | 0
GDH - Trekvlietplein 19 | 00 | BG | NB | Begane grond - buiten | Asset | 76640435 | 757002 | 5282 |  |  | 1 | Koelmachine I0005696 | 0001013853 | 2011-01-01 | 55 | Aermec | NRL0280***L***01 |  |  |  | 53 |  |  | 2 |  |  |  | Ja | Airvek |  | LKW.10.70 | I0005696 | R410a | 2 | 5.5 |  | 0
GDH - Trekvlietplein 19 | NB | Niet bekend | div | Niet bekend - verkeersr. | Asset | 76640436 | 757003 | 5284 |  |  | 4 | brandslanghaspel | 0001013853 | 2004-01-01 | 65 | Saval | 20 m 3/4'' | [6 empty] | 2 |  |  |  | Ja | Smeba |  | BLM.10.10 | [5 empty] | 0
GDH - Trekvlietplein 19 | 01 | 1e etage | 1.02 | 1e etage - 1e verd. keuken 1.02 | Asset | 76640437 | 757017 | 5302 |  |  | 1 | boilers elektrisch Keuken 1.02 | 0001013853 | 2004-01-01 | 53 | Daalderop | Close In/Up 07.02.24.634 | 04 0930 | [5 empty] | 2 |  |  |  | Ja |  |  | WWV.50.10 | [5 empty] | 0
GDH - Trekvlietplein 19 | 00 | BG | 0.19 | Begane grond - BG 0.19 Fisio | Asset | 76640438 | 757018 | 5304 |  |  | 1 | boilers elektrisch Fisio 0.19 | 0001013853 | 2004-01-01 | 53 | Daalderop | Close In/Up | [6 empty] | 2 |  |  |  | Ja |  |  | WWV.50.10 | [5 empty] | 0
GDH - Trekvlietplein 19 | 01 | 1e etage | NB | 1e etage - object | Asset | 76640439 | 757027 | 5315 |  |  | 1 | leidingen brandstofinstal. gas | 0001013853 | 2004-01-01 | 54 |  | - | [6 empty] | 2 |  |  |  | Ja |  |  | LEI.65.10 | [5 empty] | 0
GDH - Trekvlietplein 19 | NB | Niet bekend | NB | Niet bekend - object | Asset | 76640440 | 757030 | 5321 |  |  | 1 | WTW unit | 0001013853 | 2004-01-01 | 57 |  | - | [6 empty] | 2 |  |  |  | Ja |  |  | LKA.10.10 | [5 empty] | 0
GDH - Trekvlietplein 19 | 00 | BG | 0.04 | Begane grond - 0.04 keuken | Asset | 76640441 | 757032 | 7606 |  |  | 1 | Afzuigkap | 0001013853 | 2004-01-01 | 57 |  | Metaal 2800x850x600 mm | [6 empty] | 2 |  |  |  | Ja |  |  | KEU.78.10 | [5 empty] | 0
GDH - Trekvlietplein 19 | 00 | BG | NB | Begane grond - Kleedruimte heren. Waar lbk hangt | Asset | 76640442 | 757033 | 7607 |  |  | 1 | 4 groeps radiator verdeler. | 0001013853 | 2004-01-01 | 56 | Comap | 4 groeps | [6 empty] | 2 |  |  |  | Ja | Achter kledingkast bij nooduitgang ruimte 0.02 |  | VER.50.30 | [5 empty] | 0
GDH - Trekvlietplein 19 | 00 | BG | NB | Begane grond - object | Asset | 76640443 | 757043 | 7617 |  |  | 1 | Inblaas roosters | 0001013853 | 2004-01-01 | 57 |  | - | [6 empty] | 2 |  |  |  | Ja |  |  | RST.10.10 | [5 empty] | 0
GDH - Trekvlietplein 19 | 01 | 1e etage | NB | 1e etage - object | Asset | 76640444 | 757044 | 7618 |  |  | 1 | Afzuig roosters | 0001013853 | 2004-01-01 | 57 |  | - | [6 empty] | 2 |  |  |  | Ja |  |  | RST.10.10 | [5 empty] | 0
GDH - Trekvlietplein 19 | 00 | BG | 0.06 | Begane grond - 0.06 | Asset | 76640549 | 759839 |  |  |  | 1 | Boiler Kantine | 0001013853 | 2008-01-01 | 53 | STIEBEL ELTRON | SHZ 120 LCD | 185456-7960-000867 | [5 empty] | 0 | 1 | 2019-12-02 |  | Ja |  |  | WWV.10.10 | [5 empty] | 0 | 0
GDH - Trekvlietplein 29 | 01 | 1e etage | NB | 1e etage - Dak | Asset | 76640445 | 757046 | 5323 |  |  | 1 | Airco kantoor 1e etage I0005221 | 0001013853 | 2011-01-01 | 55 | Aircool | buitendeel: MCB-12HRN2. binnen | [6 empty] | 2 |  |  |  | Ja | Airvek |  | RKS.10.10 | I0005221 | R407c | 1 | 1.3 |  | 0
GDH - Trekvlietplein 29 | 00 | BG | NB | Begane grond - Dak | Asset | 76640446 | 757047 | 5325 |  |  | 1 | Airco 2 werkplaats bestickering I0005039 | 0001013853 | 2015-01-01 | 55 | Panasonic | U-60PE1E5A | 6540101882 | [5 empty] | 2 |  |  |  | Ja | Airvek |  | RKS.10.10 | I0005039 | R410a | 1 | 2 |  | 0
GDH - Trekvlietplein 29 | 00 | BG | NB | Begane grond - Dak | Asset | 76640447 | 757048 | 5330 |  |  | 1 | Airco bestickering 2 I0005219 | 0001013853 | 2015-01-01 | 55 | Panasonic | U-60PE1E5A | 6540101882 | [5 empty] | 2 |  |  |  | Ja | Airvek |  | RKS.10.10 | I0005219 | R410a | 1 | 2 |  | 0
GDH - Trekvlietplein 29 | 00 | BG | NB | Begane grond - Dak | Asset | 76640448 | 757049 | 5334 |  |  | 1 | Airco bestickering 1 I0005218 | 0001013853 | 2016-01-01 | 55 | Panasonic | U-100PE1E8A | 6539502562 | [5 empty] | 2 |  |  |  | Ja | Airvek |  | RKS.10.10 | I0005218 | R410a | 1 | 3.4 |  | 0
GDH - Trekvlietplein 29 | 00 | BG | NB | Begane grond - Dak | Asset | 76640449 | 757050 | 5340 |  |  | 1 | Airco kantoor BG/beheerder I0005217 | 0001013853 | 2016-01-01 | 55 | Panasonic | CU-TZ9SKE | 6554601741 |  |  | 1.13 |  |  | 2 |  |  |  | Ja | Airvek |  | RKS.10.10 | I0005217 | R32 | 1 | 0.67 |  | 0
GDH - Trekvlietplein 29 | 01 | 1e etage | NB | 1e etage - Dak | Asset | 76640450 | 757051 | 5346 |  |  | 1 | Airco kantoor 1e etage I0005220 | 0001013853 | 2011-01-01 | 55 | Sanyo | Buitendeel: SAP-C8V186EH. Binn | [6 empty] | 2 |  |  |  | Ja | Airvek |  | RKS.10.10 | I0005220 | R410a | 1 | 1.3 |  | 0
GDH - Trekvlietplein 29 | DAK | Dak | NB | Dak - dak | Asset | 76640451 | 757052 | 5347 |  |  | 4 | centr. mechanische afzuiginstallaties | 0001013853 | 2004-01-01 | 57 | Stork Air | VDA 250/4 EC+WS | [6 empty] | 2 |  |  |  | Ja |  |  | AZV.20.10 | [5 empty] | 0
GDH - Trekvlietplein 29 | DAK | Dak | NB | Dak - dak | Asset | 76640452 | 757053 | 5349 |  |  | 3 | dakventilator 2 | 0001013853 | 2004-01-01 | 57 | Stork Air | VDA 200/4EC | [6 empty] | 2 |  |  |  | Ja |  |  | AZV.20.10 | [5 empty] | 0
GDH - Trekvlietplein 29 | DAK | Dak | NB | Dak - dak | Asset | 76640453 | 757054 | 5352 |  |  | 1 | centr. mechanische afzuiginstallaties | 0001013853 | 2012-01-01 | 57 | Makronyl | RMV 280-4D-RO | [6 empty] | 2 |  |  |  | Ja |  |  | AZV.20.10 | [5 empty] | 0
GDH - Trekvlietplein 29 | 01 | 1e etage | NB | 1e etage - stookruimte | Asset | 76640454 | 757055 | 5354 |  |  | 1 | expansievoorz. cv-installatie | 0001013853 | 2004-01-01 | 56 | Flamco | Flexcon 80/1 | [6 empty] | 2 |  |  |  | Ja |  |  | EXV.10.10 | [5 empty] | 0
GDH - Trekvlietplein 29 | 01 | 1e etage | NB | 1e etage - stookruimte | Asset | 76640455 | 757056 | 5357 |  |  | 1 | Ketel 2 | 0001013853 | 2005-01-01 | 51 | Remeha | Quinta 45 | A49315944 |  |  | 40 |  |  | 2 |  |  |  | Ja |  |  | CVK.10.10 | adp277 |  |  |  |  | 0
GDH - Trekvlietplein 29 | 01 | 1e etage | NB | 1e etage - stookruimte | Asset | 76640456 | 757057 | 5359 |  |  | 1 | Ketel 1 | 0001013853 | 2005-01-01 | 51 | Remeha | Quinta 65 | A49312893 |  |  | 61 |  |  | 2 |  |  |  | Ja |  |  | CVK.10.10 | adp277 |  |  |  |  | 0
GDH - Trekvlietplein 29 | 01 | 1e etage | NB | 1e etage - stookruimte | Asset | 76640458 | 757059 | 5363 |  |  | 1 | verdelers/verzamel. cv-installatie | 0001013853 | 2005-01-01 | 56 |  | - | [6 empty] | 2 |  |  |  | Ja |  |  | VER.30.20 | [5 empty] | 0
GDH - Trekvlietplein 29 | 01 | 1e etage | NB | 1e etage - stookruimte | Asset | 76640459 | 757060 | 5364 |  |  | 1 | circulatiepompen warmtedistributie | 0001013853 | 2015-01-01 | 53 | Grundfos | Magna3 32-100 10 | 10012324 | [5 empty] | 2 |  |  |  | Ja |  |  | CCP.10.10 | 97924257 |  |  |  |  | 0
GDH - Trekvlietplein 29 | 01 | 1e etage | NB | 1e etage - Trekv.p.29b | Asset | 76640460 | 757061 | 5366 |  |  | 1 | Regelkast RK1 | 0001013853 | 2005-01-01 | 58 |  | - | [6 empty] | 2 |  |  |  | Ja |  |  | SCH.10.30 | [5 empty] | 0
GDH - Trekvlietplein 29 | 01 | 1e etage | NB | 1e etage - Trekv.p.29b | Asset | 76640461 | 757062 | 5368 |  |  | 1 | autonome onderstations RK1 | 0001013853 | 2005-01-01 | 58 | Priva | 1x Compri HX; 2 aansluitblokke | [6 empty] | 2 |  |  |  | Ja |  |  | GBS.30.20 | [5 empty] | 0
GDH - Trekvlietplein 29 | 00 | BG | div | Begane grond - BG 1e | Asset | 76640462 | 757064 | 5371 |  |  | 6 | brandslanghaspel | 0001013853 | 2004-01-01 | 65 | Saval | 20 m 3/4'' | [6 empty] | 2 |  |  |  | Ja | Smeba |  | BLM.10.10 | [5 empty] | 0
GDH - Trekvlietplein 29 | 01 | 1e etage | NB | 1e etage - keuken | Asset | 76640463 | 757077 | 5385 |  |  | 1 | Boiler keuken | 0001013853 | 2004-01-01 | 53 | Daalderop | 07.02.24.631 Close In 10 | 04 0712 | [5 empty] | 2 |  |  |  | Ja |  |  | WWV.50.10 | [5 empty] | 0
GDH - Trekvlietplein 29 | 00 | BG | NB | Begane grond - Wastrog opslag wegenborden. | Asset | 76640464 | 757078 | 5386 |  |  | 1 | voorraadboilers elektrisch | 0001013853 | 2015-01-01 | 53 | Daalderop | 07.14.18.054 | #GRB152360043 |  |  | 750 |  |  | 2 |  |  |  | Ja |  |  | WWV.50.10 | [5 empty] | 0
GDH - Trekvlietplein 29 | NB | Niet bekend | NB | Niet bekend - object | Asset | 76640467 | 757087 | 5396 |  |  | 1 | leidingen brandstofinstal. gas | 0001013853 | 2000-01-01 | 54 |  | - | [6 empty] | 2 |  |  |  | Ja |  |  | LEI.65.10 | adp278 |  |  |  |  | 0
GDH - Trekvlietplein 29 | 00 | BG | NB | Begane grond - BG | Asset | 76640469 | 757092 | 7627 |  |  | 1 | drukverhoginginstall.drinkwater | 0001013853 | 1998-01-01 | 53 | Duijvelaar | HUZ DPL 10-60 | 52106034AA | [5 empty] | 2 |  |  |  | Ja |  |  | DRV.20.20 | 52106034AA |  |  |  |  | 0
GDH - Trekvlietplein 29 | 01 | 1e etage | NB | 1e etage - 1ste | Asset | 76640470 | 757094 | 7629 |  |  | 1 | Afsluiter CV | 0001013853 | 2000-01-01 | 56 |  | - | [6 empty] | 2 |  |  |  | Ja |  |  | APW.10.10 | [5 empty] | 0
GDH - Trekvlietplein 29 | 01 | 1e etage | NB | 1e etage - 1ste | Asset | 76640471 | 757098 | 7633 |  |  | 1 | kogelkraan | 0001013853 | 2000-01-01 | 56 |  | - | [6 empty] | 2 |  |  |  | Ja |  |  | APW.10.10 | [5 empty] | 0 | 0
GDH - Trekvlietplein 3 | NB | Niet bekend | div | Niet bekend - Kantoor | Asset | 76640402 | 756930 | 5181 |  |  | 1 | Airco kantoor BG I0005206 | 0001013853 | 2003-01-01 | 55 | Mizushi | 1GEM1110010000 | [6 empty] | 2 |  |  |  | Ja | Airvek |  | RKS.10.10 | I0005206 | R407c | 1 | 1.01 |  | 0
GDH - Trekvlietplein 3 | 01 | 1e etage | NB | 1e etage - Serverruimte | Asset | 76640403 | 756931 | 5185 |  |  | 1 | Airco serverruimte I0004832 | 0001013853 | 2014-01-01 | 55 | Panasonic | CS-E280KES/CU-E28QKE | [6 empty] | 2 |  |  |  | Ja | Airvek |  | RKS.10.10 | I0004832 | R410a | 1 | 2.1 |  | 0
GDH - Trekvlietplein 3 | 02 | 2e etage | stookruimte | 2e etage - SR | Asset | 76640404 | 756933 | 5189 |  |  | 1 | Ketelvolgorde regelaar. | 0001013853 | 2001-01-01 | 58 | Cenvax | MK104 | [6 empty] | 2 |  |  |  | Ja |  |  | GBS.30.20 | [5 empty] | 0
GDH - Trekvlietplein 3 | 02 | 2e etage | stookruimte | 2e etage - Villa | Asset | 76640405 | 756934 | 5191 |  |  | 1 | Weersafhankelijke temperatuurregelaar | 0001013853 | 2001-01-01 | 58 | Cenvax | VAG4000, VS161 | [6 empty] | 2 |  |  |  | Ja |  |  | GBS.30.20 | [5 empty] | 0
GDH - Trekvlietplein 3 | 02 | 2e etage | stookruimte | 2e etage - Villa | Asset | 76640406 | 756935 | 5193 |  |  | 1 | Ketel 1 | 0001013853 | 2001-01-01 | 51 | Remeha | Quinta 65 |  |  |  | 62 |  |  | 2 |  |  |  | Ja |  |  | CVK.10.10 | [5 empty] | 0
GDH - Trekvlietplein 3 | 02 | 2e etage | stookruimte | 2e etage - Villa | Asset | 76640407 | 756936 | 5195 |  |  | 2 | Ketel 2 +3 | 0001013853 | 2001-01-01 | 51 | Remeha | Quinta 45 |  |  |  | 41 |  |  | 2 |  |  |  | Ja |  |  | CVK.10.10 | [5 empty] | 0
GDH - Trekvlietplein 3 | 02 | 2e etage | stookruimte | 2e etage - SR | Asset | 76640409 | 756938 | 5200 |  |  | 1 | verdelers/verzamel. cv-installatie | 0001013853 | 2001-01-01 | 56 |  | - | [6 empty] | 2 |  |  |  | Ja |  |  | VER.30.20 | [5 empty] | 0
GDH - Trekvlietplein 3 | 02 | 2e etage | stookruimte | 2e etage - Villa | Asset | 76640410 | 756939 | 5201 |  |  | 1 | circulatiepomp warmtedistributie | 0001013853 | 2001-01-01 | 53 | Grundfos | UPS 50-120/F | [6 empty] | 2 |  |  |  | Ja |  |  | CCP.10.10 | [5 empty] | 0
GDH - Trekvlietplein 3 | 02 | 2e etage | stookruimte | 2e etage - SR | Asset | 76640411 | 756940 | 5203 |  |  | 1 | expansievoorz. cv-installatie | 0001013853 | 2001-01-01 | 56 | Flamco | Flexcon 80/0,5 | [6 empty] | 2 |  |  |  | Ja |  |  | EXV.10.10 | [5 empty] | 0
GDH - Trekvlietplein 3 | 02 | 2e etage | stookruimte | 2e etage - Villa | Asset | 76640412 | 756941 | 5205 |  |  | 1 | afvoerpomp condenswater | 0001013853 | 2001-01-01 | 52 | Grundfos | - | [6 empty] | 2 |  |  |  | Ja |  |  | VWP.15.10 | [5 empty] | 0
GDH - Trekvlietplein 3 | NB | Niet bekend | div | Niet bekend - verkeersr. | Asset | 76640413 | 756943 | 5209 |  |  | 3 | brandslanghaspels | 0001013853 | 2005-01-01 | 65 | Saval | 20 m 3/4'' | [6 empty] | 2 |  |  |  | Ja | Smeba |  | BLM.10.10 | [5 empty] | 0
GDH - Trekvlietplein 3 | 02 | 2e etage | NB | 2e etage - 2e verd. | Asset | 76640414 | 756959 | 5226 |  |  | 1 | voorraadboilers elektrisch | 0001013853 | 2010-01-01 | 53 | Daalderop | Close In/Up | [6 empty] | 2 |  |  |  | Ja |  |  | WWV.50.10 | [5 empty] | 0
GDH - Trekvlietplein 3 | 00 | BG | NB | Begane grond - BG | Asset | 76640415 | 756960 | 5227 |  |  | 1 | voorraadboilers elektrisch | 0001013853 | 2010-01-01 | 53 | Daalderop | Close in 10 | [6 empty] | 2 |  |  |  | Ja |  |  | WWV.50.10 | [5 empty] | 0
GDH - Trekvlietplein 3 | 00 | BG | NB | Begane grond - object | Asset | 76640417 | 756968 | 5235 |  |  | 1 | leidingen brandstofinstal. gas | 0001013853 | 1990-01-01 | 54 |  | - | [6 empty] | 2 |  |  |  | Ja |  |  | LEI.65.10 | [5 empty] | 0 | 0
GDH - Trekvlietplein 49-51 | 00 | BG | zagerij | Begane grond - Trekvlietplein 49-51 | Asset | 76640739 | 833850 |  |  |  | 1 | boiler close-in | 0001013853 | 2014-01-01 | 53 | Daalderop | 10ltr | [10 empty] | Ja |  |  | WWV.40.10 | [5 empty] | 0
GDH - Trekvlietplein 49-51 | 00 | BG | zagerij | Begane grond - NB | Asset | 76640740 | 833854 |  |  |  | 2 | luchtheaters | 0001013853 | 2014-01-01 | 57 | Winterwarm | XR30 | [10 empty] | Ja |  |  | DLV.75.10 | [5 empty] | 0
GDH - Trekvlietplein 49-51 | 00 | BG | zagerij | Begane grond - Trekvlietplein 49-51 | Asset | 76640741 | 833855 |  |  |  | 2 | luchtheaters | 0001013853 | 2014-01-01 | 57 | Winterwarm | XR30 | X30140275 | [9 empty] | Ja |  |  | DLV.75.10 | [5 empty] | 0 | 0
GDH - Trekvlietplein 53 | 00 | BG | NB | Begane grond - Begane grond | Asset | 76640782 | 861304 |  |  |  | 2 | Elektrische radiatoren | 0001013853 | 2009-01-01 | 56 | Dimplex | [11 empty] | Ja |  |  | RAD.10.20 |  | R410a | 1 |  |  | 0
GDH - Trekvlietplein 53 | 00 | BG | NB | Begane grond - Begane grond | Asset | 76640783 | 861305 | SDK 679212345 |  |  | 1 | Airco klein kantoor I0006849 | 0001013853 | 2010-01-01 | 55 | Airwell | WAF 9 Airwell 230/1/50 R410 | [10 empty] | Ja | Airvek |  | RKS.10.20 | I0006849 | R410a | 1 | 0.74 |  | 0
GDH - Trekvlietplein 53 | 00 | BG | NB | Begane grond - Begane grond | Asset | 76640784 | 861306 | SDK 679612345 |  |  | 1 | Airco unit groot kantoor I0006850 | 0001013853 | 2010-01-01 | 55 | Airwell | WAF 12 Airwell 230/1/50 Airwel | [10 empty] | Ja | Airvek |  | RKS.10.20 | I0006850 | R410a | 1 | 0.9 |  | 0
GDH - Trekvlietplein 53 | 00 | BG | NB | Begane grond - Begane grond | Asset | 76640785 | 861307 |  |  |  | 1 | boiler close-in/up 10 Liter | 0001013853 | 2009-01-01 | 53 | Daalderop | 07.02.26.631 | [10 empty] | Ja |  |  | WWV.10.10 | [5 empty] | 0 | 0
GDH - Turfmarkt 2 (stadhuis) | 00 | BG | NB | Begane grond - keuken | Asset | 76640472 | 757110 | 5411 |  |  | 1 | voorraadboilers elektrisch | 0001013853 | 2010-01-01 | 53 | Daalderop | mono plus koper | [6 empty] | 2 |  |  |  | Ja |  |  | WWV.50.10 | [5 empty] | 0 | 0
GDH - Vaillantlaan 104B | 00 | BG | NB | Begane grond - Gang | Asset | 76640721 | 833743 |  |  |  | 1 | Brandslanghaspel | 0001013853 | 1994-01-01 | 65 | Ansul | 20 m 3/4'' | [10 empty] | Ja | Smeba |  | BLM.10.10 | [5 empty] | 0
GDH - Vaillantlaan 104B | 00 | BG | NB | Begane grond - BG vergaderzaal in kast | Asset | 76640722 | 833745 |  |  |  | 1 | CV ketel | 0001013853 | 2017-01-01 | 51 | Remeha | avanta 28C 25KW | [10 empty] | Ja |  |  | CVK.10.10 | [5 empty] | 0
GDH - Vaillantlaan 104B | 00 | BG | NB | Begane grond - hangt in kast | Asset | 76640723 | 833746 |  |  |  | 1 | expansievat | 0001013853 | 2017-01-01 | 51 | Flexcon | 18/0,5 | [10 empty] | Ja |  |  | EXV.10.10 | [5 empty] | 0
GDH - Vaillantlaan 104B |  |  |  |  | Asset | 76640725 | 833751 |  |  |  | 1 | afzuig | 0001013853 | 1994-01-01 | 57 | G.Wubbeling | Box 2000/6 | 940002 - 1 |  |  |  | 230 | 2.5 |  |  |  |  | Ja | Bouwjaar 1994 |  | AZV.20.10 | [5 empty] | 0 | 0
GDH - Vissershavenstraat 2-4 | 00 | BG | NB | Begane grond - kantoor | Asset | 76640473 | 757121 | 5036 |  |  | 1 | Airco kantoor uitvoering I0005036 | 0001013853 | 2016-01-01 | 55 | Panasonic | CS-Re12RKEW/CU-RE12KE | [6 empty] | 2 |  |  |  | Ja | Airvek |  | RKS.10.10 | I0005036 | R410a | 1 | 0.99 |  | 0
GDH - Vissershavenstraat 2-4 | 00 | BG | NB | Begane grond - kantoor | Asset | 76640474 | 757122 | 5424 |  |  | 1 | Ketel kantoor | 0001013853 | 2018-01-01 | 51 | Remeha | Avanta 28 C |  |  |  | 28 |  |  | 2 |  |  |  | Ja |  |  | CVK.10.10 | [5 empty] | 0
GDH - Vissershavenstraat 2-4 | 00 | BG | NB | Begane grond - kantoor | Asset | 76640476 | 757124 | 5428 |  |  | 1 | expansievoorz. cv-installatie | 0001013853 | 2018-01-01 | 56 | Flexvat | FLEXVAT 18l/1bar | [6 empty] | 2 |  |  |  | Ja |  |  | EXV.10.10 | [5 empty] | 0
GDH - Vissershavenstraat 2-4 | 00 | BG | NB | Begane grond - kantoor | Asset | 76640477 | 757125 | 5430 |  |  | 1 | raamventilator kantoor | 0001013853 | 2001-01-01 | 57 | Vent-Axia | - | [6 empty] | 2 |  |  |  | Ja |  |  | AZV.20.10 | [5 empty] | 0
GDH - Vissershavenstraat 2-4 | 00 | BG | NB | Begane grond - kantoor | Asset | 76640478 | 757126 | 5432 |  |  | 1 | Muurventilator kantoor | 0001013853 | 2001-01-01 | 57 | Xpelair | - | [6 empty] | 2 |  |  |  | Ja |  |  | AZV.20.10 | [5 empty] | 0
GDH - Vissershavenstraat 2-4 | 01 | 1e etage | NB | 1e etage - personeel | Asset | 76640479 | 757127 | 5434 |  |  | 1 | Ketel kantinegebouw | 0001013853 | 2003-01-01 | 51 | Remeha | Quinta 65 |  |  |  | 62 |  |  | 2 |  |  |  | Ja |  |  | CVK.10.10 | [5 empty] | 0
GDH - Vissershavenstraat 2-4 | 01 | 1e etage | NB | 1e etage - Zolder kantine | Asset | 76640480 | 757130 | 5439 |  |  | 1 | circulatiepompen warmtedistributie | 0001013853 | 2003-01-01 | 53 | Grundfos | UPS 32-60 180 | [6 empty] | 2 |  |  |  | Ja |  |  | CCP.10.10 | [5 empty] | 0
GDH - Vissershavenstraat 2-4 | 01 | 1e etage | NB | 1e etage - Zolder kantine | Asset | 76640481 | 757131 | 5443 |  |  | 1 | expansievoorz. cv-installatie | 0001013853 | 2018-01-01 | 56 | Flamco | Flexcon 50/0,5 | [6 empty] | 2 |  |  |  | Ja |  |  | EXV.10.10 | [5 empty] | 0
GDH - Vissershavenstraat 2-4 | 01 | 1e etage | NB | 1e etage - Zolder kantine | Asset | 76640482 | 757132 | 5445 |  |  | 1 | voorraadboilers direct verwarmd | 0001013853 | 2003-01-01 | 53 | A.O. Smith | BT 85 N / B11BS | 003401209103006/8 |  |  | 265 |  |  | 2 |  |  |  | Ja |  |  | WWV.50.10 | [5 empty] | 0
GDH - Vissershavenstraat 2-4 | 00 | BG | NB | Begane grond - kantine | Asset | 76640484 | 757134 | 5449 |  |  | 1 | Raamventilator kantine | 0001013853 | 2016-01-01 | 57 | Xpelair | 90012AW | 76B060324 | [5 empty] | 2 |  |  |  | Ja |  |  | AZV.20.10 | [5 empty] | 0
GDH - Vissershavenstraat 2-4 | 00 | BG | NB | Begane grond - kleedruimte | Asset | 76640485 | 757135 | 5451 |  |  | 1 | Raamventilator kleedruimte | 0001013853 | 2016-01-01 | 57 | Xpelair | 89995AW | 70D062446 | [5 empty] | 2 |  |  |  | Ja |  |  | AZV.20.10 | [5 empty] | 0
GDH - Vissershavenstraat 2-4 | 00 | BG | NB | Begane grond - loodsen | Asset | 76640486 | 757137 | 5455 |  |  | 4 | luchtverhitters | 0001013853 | 2001-01-01 | 51 | Winterwarm | URS 18 H/L |  |  |  | 20.5 |  |  | 2 |  |  |  | Ja |  |  | DLV.75.10 | [5 empty] | 0
GDH - Vissershavenstraat 2-4 | 00 | BG | NB | Begane grond - loodsen | Asset | 76640488 | 757139 | 5460 |  |  | 2 | Muurventilator opslag | 0001013853 | 2001-01-01 | 57 | Itho | - | [6 empty] | 2 |  |  |  | Ja |  |  | AZV.20.10 | [5 empty] | 0
GDH - Vissershavenstraat 2-4 | 00 | BG | NB | Begane grond - object | Asset | 76640489 | 757140 | 5463 |  |  | 3 | brandslanghaspels | 0001013853 | 2001-01-01 | 65 | Ajax | 20 m 3/4" | [6 empty] | 2 |  |  |  | Ja | Smeba |  | BLM.10.10 | [5 empty] | 0
GDH - Vissershavenstraat 2-4 | NB | Niet bekend | NB | Niet bekend - object | Asset | 76640490 | 757161 | 5493 |  |  | 1 | leidingen brandstofinstal. gas | 0001013853 | 1990-01-01 | 54 |  | Koper | [6 empty] | 2 |  |  |  | Ja |  |  | LEI.65.10 | [5 empty] | 0
GDH - Vissershavenstraat 2-4 | 00 | BG | NB | Begane grond - loodsen | Asset | 76640491 | 757165 | 7652 |  |  | 1 | hydrofoor loods | 0001013853 | 1999-01-01 | 53 | Duijvelaar | HU 2 DPV 10-60 | [6 empty] | 2 |  |  |  | Ja |  |  | DRV.20.20 | [5 empty] | 0
GDH - Vissershavenstraat 2-4 | 00 | BG | NB | Begane grond - loodsen | Asset | 76640492 | 757166 | 7653 |  |  | 1 | luchtverwarmers indirect verwarmd | 0001013853 | 1999-01-01 | 57 |  | - | [6 empty] | 2 |  |  |  | Ja |  |  | DLV.75.10 | [5 empty] | 0
GDH - Vissershavenstraat 2-4 | 00 | BG | NB | Begane grond - keuken | Asset | 76640493 | 757167 | 7654 |  |  | 2 | centr. mechanische afzuiginstallaties | 0001013853 | 1999-01-01 | 57 |  | - | [6 empty] | 2 |  |  |  | Ja |  |  | KEU.78.10 | [5 empty] | 0
GDH - Vissershavenstraat 2-4 | 00 | BG | NB | Begane grond - Begane Grond | Asset | 76640802 | 908932 |  |  |  | 1 | Airco Kleedruimte Porto Cabin I0006948 | 0001013853 | 1999-01-01 | 55 | A+C | ASO_18HR.4SM | [6 empty] | 0 |  |  |  | Ja | Airvek |  | RKS.10.10 | I0006948 | R410a |  | 1.74 |  | 0 | 0
GDH - Weimarstraat 353 | 00 | BG | lokalen | Begane grond - BG | Asset | 76640494 | 757181 | 5498 |  |  | 1 | Airco 4 lokalen cursusruimte I0005035 | 0001013853 | 2004-01-01 | 55 | Daikin | buitenunit: RXYQ5M7W1B. Binnen | [6 empty] | 2 |  |  |  | Ja | Airvek |  | RKS.10.10 | I0005035 | R410a | 1 | 7.08 |  | 0
GDH - Weimarstraat 353 | 00 | BG | serverruimte | Begane grond - serverr. | Asset | 76640495 | 757182 | 5501 |  |  | 1 | Airco serverruimte I0005223 | 0001013853 | 2013-01-01 | 55 | Panasonic | buitendeel: CU-E12PKEA binnend | [6 empty] | 2 |  |  |  | Ja | Airvek |  | RKS.10.10 | I0005223 | R410a | 1 | 1.55 |  | 0
GDH - Weimarstraat 353 | 00 | BG | lokalen | Begane grond - BG | Asset | 76640496 | 757183 | 5503 |  |  | 1 | Airco kantoor I0005222 | 0001013853 | 2004-01-01 | 55 | Daikin | buitendeel: RYP71L7W1. binnend | [6 empty] | 2 |  |  |  | Ja | Airvek |  | RKS.10.10 | I0005222 | R407c | 1 | 2.8 |  | 0
GDH - Weimarstraat 353 | 00 | BG | entree | Begane grond - entree | Asset | 76640497 | 757184 | 5505 |  |  | 1 | luchtverwarmers indirect verwarmd | 0001013853 | 2004-01-01 | 56 | LSA | - | [6 empty] | 2 |  |  |  | Ja |  |  | DLV.75.10 | [5 empty] | 0
GDH - Weimarstraat 353 | 01 | 1e etage | stookruimte | 1e etage - SR | Asset | 76640498 | 757186 | 5509 |  |  | 1 | luchtbehandelings- kasten | 0001013853 | 2004-01-01 | 57 | Verhulst | VKT-0604/0604 | [6 empty] | 2 |  |  |  | Ja |  |  | LBK.15.30 | [5 empty] | 0
GDH - Weimarstraat 353 | 01 | 1e etage | Technische ruimte | 1e etage - TR | Asset | 76640499 | 757187 | 5511 |  |  | 1 | circulatiepompen warmtedistributie ( tbv lbk ) | 0001013853 | 2004-01-01 | 53 | Wilo | StarRS25/6 | 4032956-0605 | [5 empty] | 2 |  |  |  | Ja |  |  | CCP.10.10 | [5 empty] | 0
GDH - Weimarstraat 353 | 01 | 1e etage | stookruimte | 1e etage - SR | Asset | 76640500 | 757191 | 5519 |  |  | 1 | atmosferische gasketels | 0001013853 | 2004-01-01 | 51 | Remeha | GAS 210-ECO-160 |  |  |  | 160 |  |  | 2 |  |  |  | Ja |  |  | CVK.30.20 | [5 empty] | 0
GDH - Weimarstraat 353 | 01 | 1e etage | stookruimte | 1e etage - SR | Asset | 76640502 | 757193 | 5525 |  |  | 1 | circulatiepompen warmtedistributie ( tbv radiatoren en luchtgordijn ) | 0001013853 | 2004-01-01 | 53 | Wilo | Stratos 32/1-12 | 2030550/0309 | [5 empty] | 2 |  |  |  | Ja |  |  | CCP.10.10 | [5 empty] | 0
GDH - Weimarstraat 353 | 01 | 1e etage | stookruimte | 1e etage - SR | Asset | 76640503 | 757194 | 5527 |  |  | 1 | expansievoorz. cv-installatie ( bij de ketel) | 0001013853 | 2004-01-01 | 56 | Flamco | Flexcon 25/1 | [6 empty] | 2 |  |  |  | Ja |  |  | EXV.10.10 | [5 empty] | 0
GDH - Weimarstraat 353 | 01 | 1e etage | stookruimte | 1e etage - SR | Asset | 76640504 | 757195 | 5529 |  |  | 1 | expansievoorz. cv-installatie ( bij de verdeler 35L) | 0001013853 | 2017-01-01 | 56 | Flamco | Flexcon 35/0,5 | [6 empty] | 2 |  |  |  | Ja |  |  | EXV.10.10 | [5 empty] | 0
GDH - Weimarstraat 353 | 01 | 1e etage | stookruimte | 1e etage - SR | Asset | 76640505 | 757196 | 5531 |  |  | 1 | expansievoorz. cv-installatie ( bij de verdeler 50L ) | 0001013853 | 2017-01-01 | 56 | Flamco | Flexcon 50/0,5 | [6 empty] | 2 |  |  |  | Ja |  |  | EXV.10.10 | [5 empty] | 0
GDH - Weimarstraat 353 | 01 | 1e etage | stookruimte | 1e etage - SR | Asset | 76640506 | 757197 | 5533 |  |  | 1 | verdelers/verzamel. cv-installatie | 0001013853 | 2004-01-01 | 56 |  | 3 groepen | [6 empty] | 2 |  |  |  | Ja |  |  | VER.30.20 | [5 empty] | 0
GDH - Weimarstraat 353 | 01 | 1e etage | stookruimte | 1e etage - SR | Asset | 76640507 | 757198 | 5534 |  |  | 1 | regelkleppen + stelmotoren warmte | 0001013853 | 2004-01-01 | 53 | Siemens | SQS65 | [6 empty] | 2 |  |  |  | Ja |  |  | APW.10.10 | [5 empty] | 0
GDH - Weimarstraat 353 | 00 | BG | stookruimte | Begane grond - SR | Asset | 76640508 | 757201 | 5540 |  |  | 1 | regelkleppen + stelmotoren warmte | 0001013853 | 2004-01-01 | 53 | Siemens | SQS35 | [6 empty] | 2 |  |  |  | Ja |  |  | APW.10.10 | [5 empty] | 0
GDH - Weimarstraat 353 | 01 | 1e etage | stookruimte | 1e etage - SR | Asset | 76640509 | 757202 | 5542 |  |  | 1 | regelingkasten klimaat centraal | 0001013853 | 2004-01-01 | 58 |  | - | [6 empty] | 2 |  |  |  | Ja |  |  | SCH.10.30 | [5 empty] | 0
GDH - Weimarstraat 353 | 01 | 1e etage | stookruimte | 1e etage - SR | Asset | 76640510 | 757203 | 5544 |  |  | 1 | autonome onderstations | 0001013853 | 2004-01-01 | 58 | Priva | 1x Compri HX, 4x aansluitblokk | [6 empty] | 2 |  |  |  | Ja |  |  | GBS.30.20 | [5 empty] | 0
GDH - Weimarstraat 353 | NB | Niet bekend | div | Niet bekend - verkeersr. 00/02 | Asset | 76640511 | 757204 | 5546 |  |  | 4 | brandslanghaspel | 0001013853 | 2004-01-01 | 65 | Ajax | 20 m 3/4'' | [6 empty] | 2 |  |  |  | Ja | Smeba |  | BLM.10.10 | [5 empty] | 0
GDH - Weimarstraat 353 | 00 | BG | lokalen | Begane grond - BG | Asset | 76640512 | 757212 | 5560 |  |  | 2 | voorraadboilers elektrisch | 0001013853 | 2004-01-01 | 53 | Daalderop | Close In/Up | [6 empty] | 2 |  |  |  | Ja |  |  | WWV.50.10 | [5 empty] | 0
GDH - Weimarstraat 353 | NB | Niet bekend | div | Niet bekend - object 00/02 | Asset | 76640513 | 757219 | 5570 |  |  | 1 | leidingen brandstofinstal. gas | 0001013853 | 2004-01-01 | 54 |  | - | [6 empty] | 2 |  |  |  | Ja |  |  | LEI.65.10 | G37543.1-1311 / ALG-AAA-46 |  |  |  |  | 0
GDH - Weimarstraat 353 | DAK | Dak | NB | Dak - Dak | Asset | 76640515 | 757224 | 7671 |  |  | 2 | dakventilator | 0001013853 | 2004-01-01 | 57 |  | - | [6 empty] | 2 |  |  |  | Ja |  |  | AZV.20.10 | [5 empty] | 0
GDH - Weimarstraat 353 | NB | Niet bekend | div | Niet bekend - object 01/02 | Asset | 76640516 | 757227 | 7674 |  |  | 7 | Inregelafsluiter | 0001013853 | 2004-01-01 | 53 |  | - | [6 empty] | 2 |  |  |  | Ja |  |  | APW.10.10 | [5 empty] | 0 | 0
GDH - Willem Lodewijklaan 16 | 00 | BG | schoonmaakhok | Begane grond - schoonmaakhok | Asset | 76640743 | 834362 |  |  |  | 1 | boiler clos-up | 0001013853 | 2007-01-01 | 53 | Daalderop | 15 liter | [10 empty] | Ja |  |  | WWV.10.10 | [5 empty] | 0
GDH - Willem Lodewijklaan 16 | 00 | BG | B0.016 | Begane grond - B0.016 | Asset | 76640744 | 834365 |  |  |  | 1 | boiler close-in | 0001013853 | 2007-01-01 | 53 | Daalderop | 10 liter | [10 empty] | Ja |  |  | WWV.10.10 | [5 empty] | 0
GDH - Willem Lodewijklaan 16 | 00 | BG | B0,014 | Begane grond - B0,014 | Asset | 76640745 | 834367 |  |  |  | 1 | boiler close-in | 0001013853 | 2007-01-01 | 53 | Daalderop | 10 liter | [10 empty] | Ja |  |  | WWV.10.10 | [5 empty] | 0
GDH - Willem Lodewijklaan 16 | 00 | BG | B0,012 | Begane grond - B0,012 | Asset | 76640746 | 834369 |  |  |  | 1 | boiler close-in | 0001013853 | 2007-01-01 | 53 | Daalderop | 10 liter | [10 empty] | Ja |  |  | WWV.10.10 | [5 empty] | 0
GDH - Willem Lodewijklaan 16 | 00 | BG | A0,005 | Begane grond - A0,005 | Asset | 76640747 | 834373 |  |  |  | 1 | boiler close-in | 0001013853 | 2007-01-01 | 53 | Daalderop | [11 empty] | Ja |  |  | WWV.10.10 | [5 empty] | 0
GDH - Willem Lodewijklaan 16 | 00 | BG | A0,007 | Begane grond - A0,007 | Asset | 76640748 | 834376 |  |  |  | 1 | boiler close-in | 0001013853 | 2007-01-01 | 53 | Daalderop | [11 empty] | Ja |  |  | WWV.10.10 | [5 empty] | 0
GDH - Willem Lodewijklaan 16 | 00 | BG | A0,009 | Begane grond - A0,009 | Asset | 76640749 | 834379 |  |  |  | 1 | boiler close-in | 0001013853 | 2007-01-01 | 53 | Daalderop | [11 empty] | Ja |  |  | WWV.10.10 | [5 empty] | 0
GDH - Willem Lodewijklaan 16 | 00 | BG | A0,011 | Begane grond - A0.011 | Asset | 76640750 | 834382 |  |  |  | 1 | boiler close-in | 0001013853 | 2007-01-01 | 53 | Daalderop | [11 empty] | Ja |  |  | WWV.10.10 | [5 empty] | 0
GDH - Willem Lodewijklaan 16 | 00 | BG | A0,017 | Begane grond - A0.017 | Asset | 76640751 | 834386 |  |  |  | 1 | boiler close-in | 0001013853 | 2007-01-01 | 53 | Daalderop | 10 liter | [10 empty] | Ja |  |  | WWV.10.10 | [5 empty] | 0
GDH - Willem Lodewijklaan 16 | 01 | 1e etage | A01,01 | 1e etage - kantine | Asset | 76640752 | 834393 |  |  |  | 1 | boiler close-in | 0001013853 | 2000-01-01 | 53 | Daalderop | 10 | [10 empty] | Ja |  |  | WWV.10.10 | [5 empty] | 0 | 0
GDH - Zilverstraat 95 | 01 | 1e etage | TR 1e | 1e etage - TR 1e | Asset | 76654899 | GDH-754270 | 359 |  |  | 2 | atmosferische gasketels in cascade |  | 2019-01-01 | 51 | Remeha | Quinta ace 65 |  |  |  | 195 | [6 empty] | Ja |  |  | CVK.10.20 | [5 empty] | 0
GDH - Zilverstraat 95 | 01 | 1e etage | TR 1e | 1e etage - TR 1e | Asset | 76654900 | GDH-754272 |  |  |  | 1 | Drukexpansievat 140 liter |  | 2019-01-01 | 51 | Flamco | Flexcon 140 liter/0,5 bar | [10 empty] | Ja |  |  | EXV.10.10 | [5 empty] | 0
GDH - Zilverstraat 95 | 01 | 1e etage | TR 1e | 1e etage - TR 1e | Asset | 76654901 | GDH-754273 | 1540 |  |  | 1 | circulatiepompen warmtedistributie |  | 2019-01-01 | 56 | Grundfos | Magna 3 25-120-180 | [10 empty] | Ja |  |  | CCP.10.20 | [5 empty] | 0
GDH - Zilverstraat 95 | 01 | 1e etage | TR 1e | 1e etage - TR 1e | Asset | 76654902 | GDH-754274 |  |  |  | 3 | Drukexpansievat 8 liter |  | 2019-01-01 | 51 | Flamco | Flexcon 8 liter/0,5 bar | [10 empty] | Ja |  |  | EXV.10.10 | [5 empty] | 0
GDH - Zilverstraat 95 | 01 | 1e etage | TR 1e | 1e etage - TR 1e | Asset | 76654903 | GDH-754275 | 3565 |  |  | 2 | expansievoorz. GKW |  | 2019-01-01 | 55 | Flamco | Flexcon 18 liter/1 bar | [10 empty] | Ja |  |  | EXV.10.10 | [5 empty] | 0
GDH - Zilverstraat 95 | 01 | 1e etage | TR 1e | 1e etage - TR 1e | Asset | 76654904 | GDH-754276 | 3565 |  |  | 1 | expansievoorz. GKW |  | 2019-01-01 | 55 | Flamco | Flexcon 18 liter/1,5 bar | [10 empty] | Ja |  |  | EXV.10.10 | [5 empty] | 0
GDH - Zilverstraat 95 | 01 | 1e etage | TR 1e | 1e etage - TR 1e | Asset | 76654905 | GDH-754277 | 7259 |  |  | 1 | water Filter CV |  | 2019-01-01 | 56 | Eriks | DN 2'' | [10 empty] | Ja |  |  | APW.10.10 | [5 empty] | 0
GDH - Zilverstraat 95 | 01 | 1e etage | TR 1e | 1e etage - TR 1e | Asset | 76654906 | GDH-754278 | 2438 |  |  | 1 | pomp gekoeld water |  | 2019-01-01 | 55 | Grundfos | Magna 3 65-60-F340 | [10 empty] | Ja |  |  | CCP.10.20 | [5 empty] | 0
GDH - Zilverstraat 95 | 01 | 1e etage | TR 1e | 1e etage - TR 1e | Asset | 76654907 | GDH-754279 | 7550 |  |  | 1 | Tracing |  | 2019-01-01 | 56 | Raychem | [11 empty] | Ja |  |  | APW.10.10 | [5 empty] | 0
GDH - Zilverstraat 95 | 01 | 1e etage | TR 1e | 1e etage - TR 1e | Asset | 76654908 | GDH-754280 |  |  |  | 1 | Luchtbehandelingsinstallaties; LBK 1 tbv klimaat kantoorverdiepingen. Toe - en afzuig. |  | 2019-01-01 | 57 | Verhulst | VKT 0907/0907 | [10 empty] | Ja | [8 empty] | 0
GDH - Zilverstraat 95 | 01 | 1e etage | TR 1e | 1e etage - TR 1e | Asset | 76654909 | GDH-754281 |  |  |  | 1 | Luchtbehandelingsinstallaties; LBK 2 tbv klimaat kantoorverdiepingen. Toe - en afzuig. |  | 2019-01-01 | 57 | Verhulst | VKT 0603/0603 | [10 empty] | Ja |  |  | AZV.20.40 | [5 empty] | 0
GDH - Zilverstraat 95 | 01 | 1e etage | TR 1e | 1e etage - TR 1e | Asset | 76654910 | GDH-754282 |  |  |  | 1 | Luchtbehandelingsinstallaties; LBK 3 tbv klimaat kantoorverdiepingen. Toe - en afzuig. |  | 2019-01-01 | 57 | Verhulst | VKT 0504/0504 | [10 empty] | Ja |  |  | AZV.20.40 | [5 empty] | 0
GDH - Zilverstraat 95 | DAK | Dak | 510180960 | Dak - Dak | Asset | 76654911 | GDH-754283 |  |  |  | 1 | Luchtbehandelingsinstallaties; LBK 4 tbv klimaat kantoorverdiepingen. Toe - en afzuig. |  | 2019-01-01 | 57 | Verhulst | VKT 0403/0403 | [10 empty] | Ja |  |  | AZV.20.40 | [5 empty] | 0
GDH - Zilverstraat 95 | 01 | 1e etage | TR 1e | 1e etage - TR 1e | Asset | 76654912 | GDH-754284 | 2438 |  |  | 1 | circulatiepomp |  | 2019-01-01 | 55 | Grundfos | Magna 3 25-60-F340 | [10 empty] | Ja |  |  | CCP.10.20 | [5 empty] | 0
GDH - Zilverstraat 95 | 01 | 1e etage | TR 1e | 1e etage - TR 1e | Asset | 76654913 | GDH-754285 | 2438 |  |  | 1 | circulatiepomp |  | 2019-01-01 | 55 | Grundfos | Alpha 1-25-40-180 | [10 empty] | Ja |  |  | CCP.10.20 | [5 empty] | 0
GDH - Zilverstraat 95 | 01 | 1e etage | TR 1e | 1e etage - TR 1e | Asset | 76654914 | GDH-754286 | 3550 |  |  | 8 | regelkleppen + stelmotoren BG |  | 2019-01-01 | 56 | Siemens | SAS61.03 | [10 empty] | Ja |  |  | APW.10.10 | [5 empty] | 0
GDH - Zilverstraat 95 | 01 | 1e etage | 510180968 | 1e etage - Algemeen | Asset | 76654915 | GDH-754287 | 388 |  |  | 1 | leidingen brandstofinstal. gas |  | 2019-01-01 | 54 |  | - | [10 empty] | Ja |  |  | LEI.65.10 | [5 empty] | 0
GDH - Zilverstraat 95 | 01 | 1e etage | TR 1e | 1e etage - TR 1e | Asset | 76654916 | GDH-754288 | 472 |  |  | 1 | Stoom bevochtiging t.b.v. lbk 1 |  | 2019-01-01 | 57 | Condair | EL60L |  |  | 60 | [7 empty] | Ja |  |  | STV.20.30 | [5 empty] | 0
GDH - Zilverstraat 95 | 01 | 1e etage | TR 1e | 1e etage - TR 1e | Asset | 76654917 | GDH-754289 | 472 |  |  | 1 | Stoom bevochtiging t.b.v. lbk 3 |  | 2019-01-01 | 57 | Condair | EL24 |  |  | 24 | [7 empty] | Ja |  |  | STV.20.30 | [5 empty] | 0
GDH - Zilverstraat 95 | 01 | 1e etage | TR 1e | 1e etage - TR 1e | Asset | 76654918 | GDH-754290 | 2438 |  |  | 1 | circulatiepomp |  | 2019-01-01 | 55 | Grundfos | Magna 3 65-120-F340 | [10 empty] | Ja |  |  | CCP.10.20 | [5 empty] | 0
GDH - Zilverstraat 95 | 01 | 1e etage | TR 1e | 1e etage - TR 1e | Asset | 76654919 | GDH-754291 | 2438 |  |  | 1 | circulatiepomp |  | 2019-01-01 | 55 | Grundfos | MGE71A 2-FT85HA | [10 empty] | Ja |  |  | CCP.10.20 | [5 empty] | 0
GDH - Zilverstraat 95 | 01 | 1e etage | TR 1e | 1e etage - TR 1e | Asset | 76654920 | GDH-754292 | 2438 |  |  | 1 | circulatiepomp |  | 2019-01-01 | 55 | Grundfos | Alpha 2 25-50-180 | [10 empty] | Ja |  |  | CCP.10.20 | [5 empty] | 0
GDH - Zilverstraat 95 | 01 | 1e etage | TR 1e | 1e etage - TR 1e | Asset | 76654921 | GDH-754293 | 2438 |  |  | 1 | circulatiepomp |  | 2019-01-01 | 55 | Grundfos | UPS 25-40 S180 | [10 empty] | Ja |  |  | CCP.10.20 | [5 empty] | 0
GDH - Zilverstraat 95 | 01 | 1e etage | TR 1e | 1e etage - TR 1e | Asset | 76654922 | GDH-754294 | 2438 |  |  | 1 | circulatiepomp |  | 2019-01-01 | 55 | Grundfos | ?? | [10 empty] | Ja |  |  | CCP.10.20 | [5 empty] | 0
GDH - Zilverstraat 95 | 01 | 1e etage | TR 1e | 1e etage - TR 1e | Asset | 76654923 | GDH-754296 |  |  |  | 3 | Regelkast |  | 2019-01-01 | 58 | [12 empty] | Ja |  |  | SCH.10.20 | [5 empty] | 0
GDH - Zilverstraat 95 | 00 | BG | 510180988 | Begane grond - object | Asset | 76654925 | GDH-754298 | 966 |  |  | 4 | brandslanghaspel |  | 2019-01-01 | 65 | Ajax | kast inbouw | [10 empty] | Ja |  |  | BLM.10.10 | [5 empty] | 0
GDH - Zilverstraat 95 | 01 | 1e etage | 510180990 | 1e etage - object | Asset | 76654926 | GDH-754299 | 966 |  |  | 4 | brandslanghaspel |  | 2019-01-01 | 65 | Ajax | kast inbouw | [10 empty] | Ja |  |  | BLM.10.10 | [5 empty] | 0
GDH - Zilverstraat 95 | 00 | BG | 510180992 | Begane grond - BG | Asset | 76654927 | GDH-754300 | 978 |  |  | 1 | voorraadboilers elektrisch |  | 2019-01-01 | 53 | Daalderop | Close In/Up | [10 empty] | Ja |  |  | WWV.30.10 | [5 empty] | 0
GDH - Zilverstraat 95 | 01 | 1e etage | 510180994 | 1e etage - 1e etage | Asset | 76654928 | GDH-754301 | 978 |  |  | 1 | voorraadboilers elektrisch |  | 2019-01-01 | 53 | Daalderop | Close In/Up | [10 empty] | Ja |  |  | WWV.30.10 | [5 empty] | 0
GDH - Zilverstraat 95 | 01 | 1e etage | 510180994 | 1e etage - 1e etage | Asset | 76654929 | GDH-754302 |  |  |  | 1 | Split unit serverruimte |  | 2019-01-01 | 55 | Panasonic | KIT-Z25TKEA | [10 empty] | Ja |  |  | RKS.10.20 | [5 empty] | 0
GDH - Zilverstraat 95 | 00 | BG | 510180996 | Begane grond - Parkeer terrein | Asset | 76654930 | GDH-754303 | 651 |  |  | 1 | Koelmachine Carrier (I0007860) |  | 2019-01-01 | 55 | Carrier | 30RBP-160-0154 |  |  |  | 160 | [6 empty] | Ja |  |  | LKW.10.70 | [5 empty] | 0
GDH - Zilverstraat 95 | 00 | BG | 510180992 | Begane grond - BG | Asset | 76654931 | GDH-754304 |  |  |  | 2 | luchtheaters |  | 2019-01-01 | 57 | Winterwarm | WWH 350 | [10 empty] | Ja |  |  | DLV.75.10 | [5 empty] | 0
GDH - Zilverstraat 95 | 00 | BG | Centrale hal | Begane grond - Centrale hal | Asset | 76654932 | GDH-754305 |  |  |  | 1 | vloerverwarmingset 1 groep |  | 2019-01-01 | 56 | [12 empty] | Ja |  |  | VER.50.30 | [5 empty] | 0
GDH - Zilverstraat 95 | 00 | BG | 510180992 | Begane grond - BG | Asset | 76654933 | GDH-754307 | 1492 |  |  | 13 | Fancoilunits |  | 2019-01-01 | 55 | Carrier | 42NH239C | [10 empty] | Ja |  |  | RKS.10.10 | [5 empty] | 0
GDH - Zilverstraat 95 | 01 | 1e etage | 510180994 | 1e etage - 1e etage | Asset | 76654934 | GDH-754308 | 1492 |  |  | 16 | Fancoilunits |  | 2019-01-01 | 55 | Carrier | 42NH339C | [10 empty] | Ja |  |  | RKS.10.10 | [5 empty] | 0
GDH - Zilverstraat 95 | 00 | BG | 510180992 | Begane grond - BG | Asset | 76654935 | GDH-754309 |  |  |  | 5 | Luchtverdeelslangen |  | 2019-01-01 | 57 | BLT | DFC hybride luchtverdeelslange | [10 empty] | Ja |  |  | AZV.20.40 | [5 empty] | 0 | 0

## Panden elementen DPZ
Object_Naam | Etage_Code | Etage_Naam | Ruimte_Nummer | Ruimte_Naam | Assettype | Code_Planon | Legacy-ID | Klantcode | PID_Code | Onderdeel_Van | Aantal | Omschrijving | Eigenaar | ConstructieDatum | NL-SfB | Merk | Model_Type | Serienummer | Artikelnummer | Capaciteit | Vermogen | Spanning | Stroom | Conditiescore_Vereist | Conditiescore_Gemeten | Inspectiedatum | Kritische_Asset | Gepland_Onderhoud_Nodig | Toelichtingen | Verwachte_technische_einddatum | Technische classificatie | Installatie_ID | Koelmiddel | Aantal_circuits | Inhoud_per_circuit | prijs/stuk | prijs totaal | prijs per pand
Gem. Den Haag - Emmy Belinfantedreef 7 | 00 | Begane grond | entree | Begane grond - entree | Asset | 76542476 | 753979 |  |  |  | 1 | luchtverwarmers indirect verwarmd | 0001053826 | 2016-01-01 | 57 | Biddle | CA2 M-250-W-F |  |  |  | 21 |  |  | 2 |  |  |  | Ja |  |  | DLV.75.10 | [5 empty] | 0
Gem. Den Haag - Emmy Belinfantedreef 7 | 00 | Begane grond | NB | Begane grond - BG | Asset | 76542477 | 753980 |  |  |  | 1 | vloerverwarmingen | 0001053826 | 2008-01-01 | 56 | WTH | - | [6 empty] | 2 |  |  |  | Ja |  |  | VER.54.10 | [5 empty] | 0
Gem. Den Haag - Emmy Belinfantedreef 7 | 00 | Begane grond | opslag | Begane grond - Technische ruimte | Asset | 76542478 | 753982 |  |  |  | 1 | vloerverwarmingen | 0001053826 | 2008-01-01 | 56 | WTH | - | [6 empty] | 2 |  |  |  | Ja |  |  | VER.54.10 | [5 empty] | 0
Gem. Den Haag - Emmy Belinfantedreef 7 | 00 | Begane grond | opslag | Begane grond - opslag | Asset | 76542479 | 753984 |  |  |  | 1 | centr. mechanische ventilatie met wtw | 0001053826 | 2008-01-01 | 57 | Swegon | Gold RX | [6 empty] | 2 |  |  |  | Ja |  |  | FAN.10.10 | [5 empty] | 0
Gem. Den Haag - Emmy Belinfantedreef 7 | 00 | Begane grond | opslag | Begane grond - opslag | Asset | 76542480 | 753985 |  |  |  | 2 | stelmotoren luchtklep | 0001053826 | 2008-01-01 | 54 | Siemens | CGA.A121.1E | [6 empty] | 2 |  |  |  | Ja |  |  | APL.10.10 | [5 empty] | 0
Gem. Den Haag - Emmy Belinfantedreef 7 | 00 | Begane grond | opslag | Begane grond - opslag | Asset | 76542481 | 753986 |  |  |  | 1 | afzuig box | 0001053826 | 2008-01-01 | 57 | Itho | CVE ECO 2E | 545-5020 | [5 empty] | 2 |  |  |  | Ja |  |  | FAN.10.10 | 110-0010-002 |  |  |  |  | 0
Gem. Den Haag - Emmy Belinfantedreef 7 | 00 | Begane grond | opslag | Begane grond - Technische ruimte | Asset | 76542482 | 753987 |  |  |  | 1 | atmosferische gasketels | 0001053826 | 2009-01-01 | 51 | Remeha | Quinta 85 |  |  |  | 86 |  |  | 2 |  |  |  | Ja |  |  | CVK.30.20 | [5 empty] | 0
Gem. Den Haag - Emmy Belinfantedreef 7 | 00 | Begane grond | opslag | Begane grond - Technische ruimte | Asset | 76542484 | 753989 |  |  |  | 1 | regelingkasten klimaat centraal | 0001053826 | 2009-01-01 | 58 |  | - | [6 empty] | 2 |  |  |  | Ja |  |  | SCH.10.30 | [5 empty] | 0
Gem. Den Haag - Emmy Belinfantedreef 7 | 00 | Begane grond | opslag | Begane grond - Technische ruimte | Asset | 76542485 | 753990 |  |  |  | 1 | autonome onderstations | 0001053826 | 2009-01-01 | 67 | Kieback & Peter | DDC 4200-L / BMA4024 | [6 empty] | 2 |  |  |  | Ja |  |  | GBS.30.20 | [5 empty] | 0
Gem. Den Haag - Emmy Belinfantedreef 7 | 00 | Begane grond | NB | Begane grond - bij bali midden | Asset | 76542486 | 753991 |  |  |  | 1 | brandslanghaspel | 0001053826 | 2004-01-01 | 65 | Saval | 20 m 3/4'' | [6 empty] | 2 |  |  |  | Ja | Smeba |  | BLM.10.10 | [5 empty] | 0
Gem. Den Haag - Emmy Belinfantedreef 7 | 00 | Begane grond | opslag | Begane grond - Technische ruimte | Asset | 76542487 | 753998 |  |  |  | 2 | voorraadboilers elektrisch | 0001053826 | 2009-01-01 | 53 | Daalderop | Close In/Up | [6 empty] | 2 |  |  |  | Ja |  |  | WWV.10.10 | [5 empty] | 0
Gem. Den Haag - Emmy Belinfantedreef 7 | 00 | Begane grond | opslag | Begane grond - Technische ruimte | Asset | 76542491 | 754002 |  |  |  | 1 | leidingen brandstofinstal. gas | 0001053826 | 2009-01-01 | 54 |  | - | [6 empty] | 2 |  |  |  | Ja |  |  | LEI.65.10 | [5 empty] | 0
Gem. Den Haag - Emmy Belinfantedreef 7 | 00 | Begane grond | NB | Begane grond - object | Asset | 76542494 | 754006 |  |  |  | 1 | WTW unit | 0001053826 | 2009-01-01 | 57 |  | - | [6 empty] | 2 |  |  |  | Ja |  |  | LKA.10.10 | [5 empty] | 0
Gem. Den Haag - Emmy Belinfantedreef 7 | 00 | Begane grond | TR | Begane grond - TR | Asset | 76542495 | 754007 |  |  |  | 2 | expansievoorz. cv-installatie | 0001053826 | 2018-01-01 | 51 | Flamco | flexcon | [6 empty] | 2 |  |  |  | Ja |  |  | EXV.10.10 | [5 empty] | 0
Gem. Den Haag - Emmy Belinfantedreef 7 | 00 | Begane grond | opslag | Begane grond - Technische ruimte | Asset | 76542497 | 754010 |  |  |  | 1 | Afsluiter water | 0001053826 | 2009-01-01 | 53 |  | - | [6 empty] | 2 |  |  |  | Ja |  |  | APW.10.10 | [5 empty] | 0
Gem. Den Haag - Emmy Belinfantedreef 7 | 00 | Begane grond | div | Begane grond - Hele verd | Asset | 76542498 | 754011 |  |  |  | 6 | Kogelafsluiter | 0001053826 | 2009-01-01 | 53 |  | - | [6 empty] | 2 |  |  |  | Ja |  |  | APW.10.10 | [5 empty] | 0
Gem. Den Haag - Emmy Belinfantedreef 7 | 00 | Begane grond | div | Begane grond - Hele verd | Asset | 76542499 | 754012 |  |  |  | 6 | Inregelafsluiter | 0001053826 | 2009-01-01 | 53 |  | - | [6 empty] | 2 |  |  |  | Ja |  |  | APW.10.10 | [5 empty] | 0
Gem. Den Haag - Emmy Belinfantedreef 7 | 00 | Begane grond | opslag | Begane grond - Technische ruimte | Asset | 76542665 | 827646 |  |  |  | 1 | CCP-Circulatiepomp-< 10 m3/h | 0001053826 | 2008-01-01 | 53 | Grundfos | UPS 30-60 F | 96401771 | [5 empty] | 2 |  |  |  | Ja |  |  | CCP.10.10 | [5 empty] | 0
Gem. Den Haag - Emmy Belinfantedreef 7 | 00 | Begane grond | opslag | Begane grond - Technische ruimte | Asset | 76542666 | 827647 |  |  |  | 1 | CCP-Circulatiepomp-< 10 m3/h | 0001053826 | 2008-01-01 | 53 | Grundfos | Magna 40-100 F 220 | [6 empty] | 2 |  |  |  | Ja |  |  | CCP.10.10 | [5 empty] | 0 | 0
Gem. Den Haag - Fahrenheitstr 707 | 00 | Begane grond |  | Begane grond - BG | Asset | 76547384 | 754149 |  |  |  | 1 | voorraadboilers elektrisch | 0001053826 | 2005-01-01 | 53 | Daalderop | Close In/Up | [6 empty] | 2 |  |  |  | Ja |  |  | WWV.10.10 | [5 empty] | 0
Gem. Den Haag - Fahrenheitstr 707 |  |  |  |  | Asset | 76547385 | 754153 |  |  |  | 1 | leidingen brandstofinstal. gas | 0001053826 | 2005-01-01 | 54 |  | - | [6 empty] | 2 |  |  |  | Ja |  |  | LEI.65.10 | [5 empty] | 0
Gem. Den Haag - Fahrenheitstr 707 |  |  |  |  | Asset | 76547386 | 754137 |  |  |  | 1 | expansievoorz. cv-installatie | 0001053826 | 2005-01-01 | 51 | Reflex | reflex N | [6 empty] | 2 |  |  |  | Ja |  |  | EXV.10.10 | [5 empty] | 0
Gem. Den Haag - Fahrenheitstr 707 |  |  |  |  | Asset | 76547388 | 754158 |  |  |  | 2 | Afsluiter CV | 0001053826 | 2005-01-01 | 53 |  | - | [6 empty] | 2 |  |  |  | Ja |  |  | APW.10.10 | [5 empty] | 0
Gem. Den Haag - Fahrenheitstr 707 |  |  |  |  | Asset | 76547389 | 754159 |  |  |  | 2 | Inregelafsluiter | 0001053826 | 2005-01-01 | 53 |  | - | [6 empty] | 2 |  |  |  | Ja |  |  | APW.10.10 | [5 empty] | 0
Gem. Den Haag - Fahrenheitstr 707 |  |  |  |  | Asset | 76547392 | 754140 |  |  |  | 1 | circulatiepompen warmtedistributie | 0001053826 | 2005-01-01 | 53 | Espace | GRS25/8 | [6 empty] | 2 |  |  |  | Ja |  |  | CCP.10.10 | [5 empty] | 0
Gem. Den Haag - Fahrenheitstr 707 |  |  |  |  | Asset | 76547393 | 754142 |  |  |  | 1 | circulatiepompen warmtedistributie | 0001053826 | 2005-01-01 | 53 | Espace | GRS25/8 | [6 empty] | 2 |  |  |  | Ja |  |  | CCP.10.10 | [5 empty] | 0
Gem. Den Haag - Fahrenheitstr 707 | 00 | Begane grond |  | Begane grond - entree | Asset | 76547394 | 754134 |  |  |  | 1 | Luchtgordijn | 0001053826 | 2010-01-01 | 57 | Supair | LU100W |  |  |  | 10 |  |  | 2 |  |  |  | Ja |  |  | DLV.75.10 | [5 empty] | 0
Gem. Den Haag - Fahrenheitstr 707 |  |  |  |  | Asset | 76547395 | 754139 |  |  |  | 1 | vloerverwarmingen | 0001053826 | 2005-01-01 | 56 | Espace | - | [6 empty] | 2 |  |  |  | Ja |  |  | VER.50.30 | [5 empty] | 0
Gem. Den Haag - Fahrenheitstr 707 |  |  |  |  | Asset | 76547396 | 754141 |  |  |  | 1 | vloerverwarmingen | 0001053826 | 2005-01-01 | 56 | Espace | - | [6 empty] | 2 |  |  |  | Ja |  |  | VER.50.30 | [5 empty] | 0
Gem. Den Haag - Fahrenheitstr 707 |  |  |  |  | Asset | 76547397 | 754138 |  |  |  | 1 | centr. mechanische afzuiginstallaties | 0001053826 | 2005-01-01 | 57 |  | - | [6 empty] | 2 |  |  |  | Ja |  |  | AZV.20.20 | [5 empty] | 0
Gem. Den Haag - Fahrenheitstr 707 | 00 | Begane grond |  | Begane grond - BG | Asset | 76547400 | 754133 |  |  |  | 1 | Airco kantoor BG I0005572 | 0001053826 | 2005-01-01 | 55 | Toshiba | RAS-M10S-MUVE / RAS-10AV2-E | [6 empty] | 2 |  |  |  | Ja | Airvek |  | RKS.10.10 | I0005572 | R410a | 1 | 0.8 |  | 0
Gem. Den Haag - Fahrenheitstr 707 | 00 | Begane grond |  | Begane grond - verkeersr. | Asset | 76547401 | 754143 |  |  |  | 1 | brandslanghaspel | 0001053826 | 2005-01-01 | 65 | Saval | 30 m 3/4'' | [6 empty] | 2 |  |  |  | Ja | Smeba |  | BLM.10.10 | [5 empty] | 0
Gem. Den Haag - Fahrenheitstr 707 |  |  |  |  | Asset | 76547402 | 754135 |  |  |  | 1 | atmosferische gasketels | 0001053826 | 2010-01-01 | 51 | Vaillant | VHR NL 45/4 S HR Exclusief |  |  |  | 42.8 |  |  | 2 |  |  |  | Ja |  |  | CVK.10.10 | [5 empty] | 0 | 0
Gem. Den Haag - Hobbemaplein 30 | 00 | Begane grond | NB | Begane grond - keuken | Asset | 76542669 | 834650 |  |  |  | 2 | Boiler Close-in/up, 1-fase 10 L | 0001053826 | 2005-01-01 | 53 | Daalderop | Close - In 10 liter | [10 empty] | Ja |  |  | WWV.10.10 | [5 empty] | 0
Gem. Den Haag - Hobbemaplein 30 | 00 | Begane grond | NB | Begane grond - Serverruimte | Asset | 76542670 | 834651 |  |  |  | 1 | Airco serverruimte ruimte I0005134 | 0001053826 | 2005-01-01 | 55 | Airwell | ST-XL-M7. | [10 empty] | Ja | Airvek |  | RKS.10.10 | I0007282 | R407c | 1 | 0.7 |  | 0
Gem. Den Haag - Hobbemaplein 30 | 00 | Begane grond | NB | Begane grond - Bibliotheek voor | Asset | 76542681 | 834664 |  |  |  | 2 | Brandslanghaspels | 0001053826 | 2001-01-01 | 65 | Saval | 20m 3/4" | [10 empty] | Ja | Smeba |  | BLM.10.10 | [5 empty] | 0
Gem. Den Haag - Hobbemaplein 30 | 00 | Begane grond | NB | Begane grond - Computerruimte | Asset | 76542693 | 908893 |  |  |  | 1 | Airco Computerruimte BG I0005033 | 0001053826 | 2009-01-01 | 55 | Toshiba | RAF-SM803AT-E | [6 empty] | 0 |  |  |  | Ja |  |  | RKS.10.10 | I0005033 | R410a |  | 1.7 |  | 0
Gem. Den Haag - Hobbemaplein 30 |  |  |  |  | Asset | 76646546 |  |  | I0007161 |  | 1 | WTW-Unit < 2.500 m3/h : I0007161 |  |  | 57 | Orcon | WTU-800-EC-E | [10 empty] | Ja |  |  | WTW.10.10 | [5 empty] | 0
Gem. Den Haag - Hobbemaplein 30 |  |  |  |  | Asset | 76664131 |  |  | I0007162 |  | 1 | WTW-Unit < 2.500 m3/h : I0007162 |  |  | 57 | Orcon | WTU-800-EC-E | [10 empty] | Ja |  |  | WTW.10.10 | [5 empty] | 0
Gem. Den Haag - Hobbemaplein 30 |  |  |  |  | Asset | 76664132 |  |  | I0007159 |  | 1 | Koeling I0007159 |  |  | 57 | Panasonic | U-60PE1E5A | [10 empty] | Ja |  |  | WTW.10.10 | [5 empty] | 0
Gem. Den Haag - Hobbemaplein 30 |  |  |  |  | Asset | 76664133 |  |  | I0007160 |  | 1 | Koeling I0007160 |  |  | 57 | Panasonic | U-71PE1E5A | [10 empty] | Ja |  |  | WTW.10.10 | [5 empty] | 0 | 0
Gem. Den Haag - Koningstraat 439 | 00 | Begane grond | NB | Begane grond - keukenblok Begane grond | Asset | 76542684 | 861308 |  |  |  | 1 | boiler close-in 15 Liter | 0001053826 | 2007-01-01 | 53 | Daalderop | 07.02.26.634 | #KLB151680138 | [9 empty] | Ja |  |  | WWV.10.10 | [5 empty] | 0
Gem. Den Haag - Koningstraat 439 | 00 | Begane grond | NB | Begane grond - Schoonmaak ruimte begane grond | Asset | 76542685 | 861309 |  |  |  | 1 | boiler elektrisch 50 Liter | 0001053826 | 2007-01-01 | 53 | Daalderop | 07.04.38.045 | #GRB151800008 | [9 empty] | Ja |  |  | WWV.10.10 | [5 empty] | 0
Gem. Den Haag - Koningstraat 439 | 00 | Begane grond | NB | Begane grond - Schoonmaak ruimte begane grond | Asset | 76542686 | 861310 |  |  |  | 1 | Afzuigventilator t.b.v. schoonmaakkast | 0001053826 | 2015-01-01 | 57 | Daalderop | CVE-ECO/RFT/SP | 545-5036 | [9 empty] | Ja |  |  | AZV.20.10 | [5 empty] | 0
Gem. Den Haag - Koningstraat 439 | 00 | Begane grond | Ketelruimte begane grond | Begane grond - Ketelruimte begane grond | Asset | 76542687 | 861311 |  |  |  | 1 | ketels + Rookgasafvoer | 0001053826 | 2015-01-01 | 51 | Remeha | Quinta Pro 115 | 1,5189118304e+012 | [9 empty] | Ja |  |  | CVK.30.20 | [5 empty] | 0
Gem. Den Haag - Koningstraat 439 | 00 | Begane grond | Ketelruimte begane grond | Begane grond - Ketelruimte begane grond | Asset | 76542688 | 861312 |  |  |  | 1 | ketelpomp | 0001053826 | 2015-01-01 | 53 | Grundfos | UPML 25-105 130 | 98495450 | [9 empty] | Ja |  |  | CCP.10.20 | [5 empty] | 0
Gem. Den Haag - Koningstraat 439 | 00 | Begane grond | Ketelruimte begane grond | Begane grond - Ketelruimte begane grond | Asset | 76542689 | 861313 |  |  |  | 1 | Expansievat 80 liter | 0001053826 | 2015-01-01 | 51 | Flexcon | 80 liter 1 bar voordruk | 26806 | [9 empty] | Ja |  |  | EXV.10.10 | [5 empty] | 0
Gem. Den Haag - Koningstraat 439 | 00 | Begane grond | Ketelruimte begane grond | Begane grond - Ketelruimte begane grond | Asset | 76542690 | 861314 |  |  |  | 1 | Vloerverwarmingset, inclusief pomp | 0001053826 | 2015-01-01 | 56 | WTH | 11 groeps, inclusief pomp | [10 empty] | Ja |  |  | VER.50.30 | [5 empty] | 0
Gem. Den Haag - Koningstraat 439 | 00 | Begane grond | NB | Begane grond - begane grond | Asset | 76542691 | 861315 |  |  |  | 2 | brandslanghaspels | 0001053826 | 2009-01-01 | 65 | Ajax/MR | [11 empty] | Ja | Smeba |  | BLM.10.10 | [5 empty] | 0 | 0
Gem. Den Haag - L.v Wateringseveld 468 | 00 | Begane grond | NB | Begane grond - BG | Asset | 76542501 | 754640 |  |  |  | 1 | Airco 2 kantoren BG I0005995 | 0001053826 | 2018-01-01 | 55 | Carrier | 30RA015-9B | [6 empty] | 2 |  |  |  | Ja | Airvek |  | RKS.10.10 | I0005995 | R410a | 1 | 3.18 |  | 0
Gem. Den Haag - L.v Wateringseveld 468 | 00 | Begane grond | NB | Begane grond - entree | Asset | 76542502 | 754641 |  |  |  | 1 | luchtverwarmers indirect verwarmd | 0001053826 | 2004-01-01 | 57 |  | - | [6 empty] | 2 |  |  |  | Ja |  |  | DLV.75.10 | [5 empty] | 0
Gem. Den Haag - L.v Wateringseveld 468 | 00 | Begane grond | NB | Begane grond - diverse kasten | Asset | 76542503 | 754642 |  |  |  | 3 | vloerverwarmingen | 0001053826 | 2004-01-01 | 56 |  | - | [6 empty] | 2 |  |  |  | Ja |  |  | VER.54.10 | [5 empty] | 0
Gem. Den Haag - L.v Wateringseveld 468 | 00 | Begane grond | NB | Begane grond - kast | Asset | 76542504 | 754643 |  |  |  | 3 | Circulatiepompen vloerverwarming | 0001053826 | 2004-01-01 | 53 | Wilo/Grundfos | RS25/7-3 P / UPM3 | [6 empty] | 2 |  |  |  | Ja |  |  | CCP.10.10 | [5 empty] | 0
Gem. Den Haag - L.v Wateringseveld 468 | 00 | Begane grond | NB | Begane grond - TR | Asset | 76542505 | 754644 |  |  |  | 1 | centr. mechanische afzuiginstallaties | 0001053826 | 2001-01-01 | 57 | Stork Air | CVF 600/3800 | [6 empty] | 2 |  |  |  | Ja |  |  | AZV.20.10 | [5 empty] | 0
Gem. Den Haag - L.v Wateringseveld 468 | 00 | Begane grond | NB | Begane grond - TR | Asset | 76542506 | 754645 |  |  |  | 2 | WTW unit | 0001053826 | 2004-01-01 | 57 | Itho | [7 empty] | 2 |  |  |  | Ja |  |  | FAN.10.10 | [5 empty] | 0
Gem. Den Haag - L.v Wateringseveld 468 | 00 | Begane grond | NB | Begane grond - Technische ruimte | Asset | 76542507 | 754646 |  |  |  | 1 | verdelers/verzamel. gekoeld water | 0001053826 | 2004-01-01 | 55 |  | - | [6 empty] | 2 |  |  |  | Ja |  |  | VER.10.10 | [5 empty] | 0
Gem. Den Haag - L.v Wateringseveld 468 | 00 | Begane grond | NB | Begane grond - Technische ruimte | Asset | 76542508 | 754647 |  |  |  | 1 | regelkleppen stelmotoren koude | 0001053826 | 2016-01-01 | 53 | Siemens | SAS81 | [6 empty] | 2 |  |  |  | Ja |  |  | APW.10.10 | [5 empty] | 0
Gem. Den Haag - L.v Wateringseveld 468 | 00 | Begane grond | NB | Begane grond - Technische ruimte | Asset | 76542509 | 754648 |  |  |  | 1 | tegenstroom apparaten | 0001053826 | 2004-01-01 | 51 |  | - | [6 empty] | 2 |  |  |  | Ja |  |  | TSA.40.10 | [5 empty] | 0
Gem. Den Haag - L.v Wateringseveld 468 | 00 | Begane grond | NB | Begane grond - TR | Asset | 76542510 | 754649 |  |  |  | 1 | regelkleppen stelmotoren warmte | 0001053826 | 2005-01-01 | 53 | Siemens | SQS65 | [6 empty] | 2 |  |  |  | Ja |  |  | APW.10.10 | [5 empty] | 0
Gem. Den Haag - L.v Wateringseveld 468 | 00 | Begane grond | NB | Begane grond - TR | Asset | 76542511 | 754650 |  |  |  | 1 | circulatiepompen warmtedistributie | 0001053826 | 2018-01-01 | 53 | Grundfos | Alpha 3 25-80 180 | [6 empty] | 2 |  |  |  | Ja |  |  | CCP.10.10 | [5 empty] | 0
Gem. Den Haag - L.v Wateringseveld 468 | 00 | Begane grond | NB | Begane grond - TR | Asset | 76542512 | 754651 |  |  |  | 1 | expansievoorz. cv-installatie | 0001053826 | 2018-01-01 | 51 | Flamco | Flamco 50L/0,5 | [6 empty] | 2 |  |  |  | Ja |  |  | EXV.10.10 | [5 empty] | 0
Gem. Den Haag - L.v Wateringseveld 468 | 00 | Begane grond | NB | Begane grond - TR | Asset | 76542513 | 754652 |  |  |  | 1 | regelingkasten klimaat centraal | 0001053826 | 2017-01-01 | 58 | Priva | Blue ID | [6 empty] | 2 |  |  |  | Ja |  |  | SCH.10.30 | [5 empty] | 0
Gem. Den Haag - L.v Wateringseveld 468 | 00 | Begane grond | NB | Begane grond - TR | Asset | 76542514 | 754653 |  |  |  | 1 | Priva GBS | 0001053826 | 2017-01-01 | 67 | Priva | - | [6 empty] | 2 |  |  |  | Ja |  |  | GBS.30.20 | [5 empty] | 0
Gem. Den Haag - L.v Wateringseveld 468 | 00 | Begane grond | NB | Begane grond - verkeersr. | Asset | 76542515 | 754654 |  |  |  | 2 | brandslanghaspel | 0001053826 | 2004-01-01 | 65 | Ajax | 30 m 3/4'' | [6 empty] | 2 |  |  |  | Ja | Smeba |  | BLM.10.10 | [5 empty] | 0
Gem. Den Haag - L.v Wateringseveld 468 | 00 | Begane grond | NB | Begane grond - object | Asset | 76542523 | 754667 |  |  |  | 1 | WTW unit | 0001053826 | 2004-01-01 | 57 |  | - | [6 empty] | 2 |  |  |  | Ja |  |  | LKA.10.10 | [5 empty] | 0
Gem. Den Haag - L.v Wateringseveld 468 | 00 | Begane grond | NB | Begane grond - Techruimte | Asset | 76542525 | 754669 |  |  |  | 2 | Afsluiter gkw | 0001053826 | 2004-01-01 | 53 |  | - | [6 empty] | 2 |  |  |  | Ja |  |  | APW.10.10 | [5 empty] | 0
Gem. Den Haag - L.v Wateringseveld 468 | 00 | Begane grond | NB | Begane grond - Techruimte | Asset | 76542526 | 754670 |  |  |  | 2 | Inregelafsluiter gkw | 0001053826 | 2004-01-01 | 53 |  | - | [6 empty] | 2 |  |  |  | Ja |  |  | APW.10.10 | [5 empty] | 0
Gem. Den Haag - L.v Wateringseveld 468 | 00 | Begane grond | NB | Begane grond - Techruimte | Asset | 76542527 | 754671 |  |  |  | 1 | Overstortventiel | 0001053826 | 2004-01-01 | 53 |  | - | [6 empty] | 2 |  |  |  | Ja |  |  | APW.10.10 | [5 empty] | 0
Gem. Den Haag - L.v Wateringseveld 468 | 00 | Begane grond | NB | Begane grond - Techruimte | Asset | 76542528 | 754672 |  |  |  | 3 | Kogelafsluiter | 0001053826 | 2004-01-01 | 53 |  | - | [6 empty] | 2 |  |  |  | Ja |  |  | APW.10.10 | [5 empty] | 0
Gem. Den Haag - L.v Wateringseveld 468 | 00 | Begane grond | NB | Begane grond - Techruimte | Asset | 76542529 | 754673 |  |  |  | 1 | Vlinderklep | 0001053826 | 2004-01-01 | 53 |  | - | [6 empty] | 2 |  |  |  | Ja |  |  | APW.10.10 | [5 empty] | 0
Gem. Den Haag - L.v Wateringseveld 468 | 00 | Begane grond | NB | Begane grond - Buiten - ingang parkeergarage | Asset | 76542683 | 858204 |  |  |  | 1 | Kantine grote zaal BG I0005608 | 0001053826 | 2007-01-01 | 55 | Carrier | 40KQV130 | [6 empty] | 0 |  |  |  | Ja | Airvek |  | LKW.10.70 | I0005608 | R410a | 1 | 2.3 |  | 0 | 0
Gem. Den Haag - Linnaeusstraat 2 | 00 | Begane grond | NB | Begane grond - TR | Asset | 76542532 | 755095 |  |  |  | 2 | atmosferische gasketels | 0001053826 | 2004-01-01 | 51 | Remeha | 25 S | [6 empty] | 2 |  |  |  | Ja |  |  | CVK.30.20 | [5 empty] | 0
Gem. Den Haag - Linnaeusstraat 2 | 00 | Begane grond | NB | Begane grond - TR | Asset | 76542534 | 755097 |  |  |  | 2 | autonome onderstations | 0001053826 | 2015-01-01 | 67 | Remeha | Celcia MC 4 | [6 empty] | 2 |  |  |  | Ja |  |  | GBS.30.20 | [5 empty] | 0
Gem. Den Haag - Linnaeusstraat 2 | 00 | Begane grond | NB | Begane grond - TR | Asset | 76542535 | 755098 |  |  |  | 1 | expansievoorz. cv-installatie | 0001053826 | 2016-01-01 | 51 |  | - | [6 empty] | 2 |  |  |  | Ja |  |  | EXV.10.10 | [5 empty] | 0
Gem. Den Haag - Linnaeusstraat 2 | DAK | Dak | NB | Dak - dak | Asset | 76542536 | 755099 |  |  |  | 2 | centr. mechanische afzuiginstallaties | 0001053826 | 2004-01-01 | 57 | Stork Air | - | [6 empty] | 2 |  |  |  | Ja |  |  | AZV.20.10 | [5 empty] | 0
Gem. Den Haag - Linnaeusstraat 2 | 00 | Begane grond | NB | Begane grond - entree | Asset | 76542537 | 755100 |  |  |  | 1 | luchtverwarmers indirect verwarmd | 0001053826 | 2004-01-01 | 57 | Supair | - | [6 empty] | 2 |  |  |  | Ja |  |  | DLV.75.10 | [5 empty] | 0
Gem. Den Haag - Linnaeusstraat 2 | 00 | Begane grond | NB | Begane grond - verkeersr. | Asset | 76542538 | 755101 |  |  |  | 2 | brandslanghaspel | 0001053826 | 2004-01-01 | 65 | Ajax | 20m 3/4" | [6 empty] | 2 |  |  |  | Ja | Smeba |  | BLM.10.10 | [5 empty] | 0
Gem. Den Haag - Linnaeusstraat 2 | 00 | Begane grond | NB | Begane grond - BG | Asset | 76542539 | 755108 |  |  |  | 1 | voorraadboilers elektrisch | 0001053826 | 2010-01-01 | 53 | Daalderop | Close In/Up | [6 empty] | 2 |  |  |  | Ja |  |  | WWV.10.10 | [5 empty] | 0
Gem. Den Haag - Linnaeusstraat 2 | 00 | Begane grond | NB | Begane grond - object | Asset | 76542544 | 755113 |  |  |  | 1 | leidingen brandstofinstal. gas | 0001053826 | 2004-01-01 | 54 |  | - | [6 empty] | 2 |  |  |  | Ja |  |  | LEI.65.10 | [5 empty] | 0
Gem. Den Haag - Linnaeusstraat 2 | 00 | Begane grond | NB | Begane grond - object | Asset | 76542548 | 755118 |  |  |  | 4 | Kogelafsluiter | 0001053826 | 2004-01-01 | 53 |  | - | [6 empty] | 2 |  |  |  | Ja |  |  | APW.10.10 | [5 empty] | 0
Gem. Den Haag - Linnaeusstraat 2 | 00 | Begane grond | NB | Begane grond - object | Asset | 76542549 | 755119 |  |  |  | 2 | Overstortventiel | 0001053826 | 2015-01-01 | 53 | flamco | OSV 31 |  |  |  | 50 |  |  | 2 |  |  |  | Ja |  |  | APW.10.10 | [5 empty] | 0
Gem. Den Haag - Linnaeusstraat 2 | 00 | Begane grond | NB | Begane grond - object | Asset | 76542551 | 755121 |  |  |  | 1 | Afsluiter CV | 0001053826 | 2004-01-01 | 53 |  | - | [6 empty] | 2 |  |  |  | Ja |  |  | APW.10.10 | [5 empty] | 0 | 0
Gem. Den Haag - Loosduinse Hfd. str. 555 | 00 | Begane grond | NB | Begane grond - TR | Asset | 76542553 | 755123 |  |  |  | 1 | regelingkasten klimaat centraal | 0001053826 | 1985-01-01 | 58 |  | - | [6 empty] | 2 |  |  |  | Ja |  |  | SCH.10.30 | [5 empty] | 0
Gem. Den Haag - Loosduinse Hfd. str. 555 | 00 | Begane grond | NB | Begane grond - TR | Asset | 76542554 | 755124 |  |  |  | 1 | autonome onderstations | 0001053826 | 2005-01-01 | 67 | Siemens | 1x RVL471; 1x RVL | [6 empty] | 2 |  |  |  | Ja |  |  | GBS.30.20 | [5 empty] | 0
Gem. Den Haag - Loosduinse Hfd. str. 555 | 00 | Begane grond | NB | Begane grond - BG | Asset | 76542555 | 755125 |  |  |  | 1 | Airco Serverruimte I0005610 | 0001053826 | 2017-01-01 | 55 | Panasonic | CU-E12-PKEA | [6 empty] | 2 |  |  |  | Ja | Airvek |  | RKS.10.10 | I0005610 | R410a | 1 | 1.1 |  | 0
Gem. Den Haag - Loosduinse Hfd. str. 555 | 00 | Begane grond | NB | Begane grond - TR | Asset | 76542556 | 755126 |  |  |  | 1 | verdelers/verzamel. cv-installatie | 0001053826 | 2002-01-01 | 56 |  | 2 groepen | [6 empty] | 2 |  |  |  | Ja |  |  | VER.30.20 | [5 empty] | 0
Gem. Den Haag - Loosduinse Hfd. str. 555 | 00 | Begane grond | NB | Begane grond - TR | Asset | 76542557 | 755127 |  |  |  | 1 | circulatiepompen warmtedistributie | 0001053826 | 1995-01-01 | 53 | Biral | NBZ 55-2 | [6 empty] | 2 |  |  |  | Ja |  |  | CCP.10.10 | [5 empty] | 0
Gem. Den Haag - Loosduinse Hfd. str. 555 | 00 | Begane grond | NB | Begane grond - TR | Asset | 76542558 | 755128 |  |  |  | 1 | circulatiepompen warmtedistributie | 0001053826 | 1995-01-01 | 53 | Biral | NBZ 55-2 | [6 empty] | 2 |  |  |  | Ja |  |  | CCP.10.10 | [5 empty] | 0
Gem. Den Haag - Loosduinse Hfd. str. 555 | 00 | Begane grond | NB | Begane grond - TR | Asset | 76542559 | 755129 |  |  |  | 1 | regelkleppen stelmotoren warmte | 0001053826 | 2002-01-01 | 53 | Siemens | SKD32.50 | [6 empty] | 2 |  |  |  | Ja |  |  | APW.10.10 | [5 empty] | 0
Gem. Den Haag - Loosduinse Hfd. str. 555 | 00 | Begane grond | NB | Begane grond - TR | Asset | 76542560 | 755130 |  |  |  | 1 | regelkleppen stelmotoren warmte | 0001053826 | 1995-01-01 | 53 | Landis & Gyr | SDK 31.50 | [6 empty] | 2 |  |  |  | Ja |  |  | APW.10.10 | [5 empty] | 0
Gem. Den Haag - Loosduinse Hfd. str. 555 | 00 | Begane grond | NB | Begane grond - verkeersr rechts achter | Asset | 76542561 | 755131 |  |  |  | 2 | brandslanghaspel | 0001053826 | 2005-01-01 | 65 | Ajax | 20 m 3/4'' | [6 empty] | 2 |  |  |  | Ja | Smeba |  | BLM.10.10 | [5 empty] | 0
Gem. Den Haag - Loosduinse Hfd. str. 555 | 00 | Begane grond | NB | Begane grond - object | Asset | 76542569 | 755147 |  |  |  | 3 | Afsluiter CV | 0001053826 | 2000-01-01 | 53 |  | - | [6 empty] | 2 |  |  |  | Ja |  |  | APW.10.10 | [5 empty] | 0
Gem. Den Haag - Loosduinse Hfd. str. 555 | 00 | Begane grond | NB | Begane grond - object | Asset | 76542570 | 755148 |  |  |  | 4 | Inregelafsluiter | 0001053826 | 2000-01-01 | 53 |  | - | [6 empty] | 2 |  |  |  | Ja |  |  | APW.10.10 | [5 empty] | 0 | 0
Gem. Den Haag - Rossinilaan 141 | 00 | Begane grond | NB | Begane grond - BG | Asset | 76542573 | 755397 |  |  |  | 1 | luchtverwarmers indirect verwarmd | 0001053826 | 2005-01-01 | 57 |  | - | [6 empty] | 2 |  |  |  | Ja |  |  | DLV.75.10 | [5 empty] | 0
Gem. Den Haag - Rossinilaan 141 | 00 | Begane grond | NB | Begane grond - SR | Asset | 76542574 | 755398 |  |  |  | 1 | opstellings-/stookruimte (SR) | 0001053826 | 2005-01-01 | 51 |  | - | [6 empty] | 2 |  |  |  | Ja | [8 empty] | 0
Gem. Den Haag - Rossinilaan 141 | 00 | Begane grond | NB | Begane grond - TR | Asset | 76542575 | 755399 |  |  |  | 1 | atmosferische gasketels | 0001053826 | 2005-01-01 | 51 | Remeha | Quinta 85 |  |  |  | 86 |  |  | 2 |  |  |  | Ja |  |  | CVK.30.20 | [5 empty] | 0
Gem. Den Haag - Rossinilaan 141 | 00 | Begane grond | NB | Begane grond - TR | Asset | 76542576 | 755400 |  |  |  | 1 | atmosferische gasketels | 0001053826 | 2005-01-01 | 51 | Remeha | Quinta 65 |  |  |  | 62 |  |  | 2 |  |  |  | Ja |  |  | CVK.30.20 | [5 empty] | 0
Gem. Den Haag - Rossinilaan 141 | 00 | Begane grond | NB | Begane grond - TR | Asset | 76542578 | 755402 |  |  |  | 1 | circulatiepompen warmtedistributie | 0001053826 | 2003-01-01 | 53 | Grundfos | UPS 32-80 180 | [6 empty] | 2 |  |  |  | Ja |  |  | CCP.10.10 | [5 empty] | 0
Gem. Den Haag - Rossinilaan 141 | 00 | Begane grond | NB | Begane grond - TR | Asset | 76542579 | 755403 |  |  |  | 1 | expansievoorz. cv-installatie | 0001053826 | 2018-01-01 | 51 | Flamco | Flexcon | [6 empty] | 2 |  |  |  | Ja |  |  | EXV.10.10 | [5 empty] | 0
Gem. Den Haag - Rossinilaan 141 | 00 | Begane grond | NB | Begane grond - TR | Asset | 76542580 | 755404 |  |  |  | 1 | expansievoorz. cv-installatie | 0001053826 | 2018-01-01 | 51 | Flamco | Flexcon 50/1 | [6 empty] | 2 |  |  |  | Ja |  |  | EXV.10.10 | [5 empty] | 0
Gem. Den Haag - Rossinilaan 141 | 00 | Begane grond | NB | Begane grond - TR | Asset | 76542581 | 755405 |  |  |  | 1 | expansievoorz. cv-installatie | 0001053826 | 2018-01-01 | 51 | Flamco | Flexcon | [6 empty] | 2 |  |  |  | Ja |  |  | EXV.10.10 | [5 empty] | 0
Gem. Den Haag - Rossinilaan 141 | 00 | Begane grond | NB | Begane grond - TR | Asset | 76542582 | 755406 |  |  |  | 1 | verdelers/verzamel. cv-installatie | 0001053826 | 2003-01-01 | 56 |  | 3 groepen | [6 empty] | 2 |  |  |  | Ja |  |  | VER.30.20 | [5 empty] | 0
Gem. Den Haag - Rossinilaan 141 | 00 | Begane grond | NB | Begane grond - TR | Asset | 76542583 | 755407 |  |  |  | 1 | circulatiepompen warmtedistributie | 0001053826 | 2002-01-01 | 53 | Grundfos | Magna 32-120 /F | [6 empty] | 2 |  |  |  | Ja |  |  | CCP.10.10 | [5 empty] | 0
Gem. Den Haag - Rossinilaan 141 | 00 | Begane grond | NB | Begane grond - TR | Asset | 76542584 | 755408 |  |  |  | 1 | regelkleppen stelmotoren warmte | 0001053826 | 2014-01-01 | 53 | Nenutec | NABA2-05 | [6 empty] | 2 |  |  |  | Ja |  |  | APW.10.10 | [5 empty] | 0
Gem. Den Haag - Rossinilaan 141 | 00 | Begane grond | NB | Begane grond - TR | Asset | 76542585 | 755409 |  |  |  | 1 | circulatiepompen warmtedistributie | 0001053826 | 2006-01-01 | 53 | Grundfos | UPS 32-80 180 | [6 empty] | 2 |  |  |  | Ja |  |  | CCP.10.10 | [5 empty] | 0
Gem. Den Haag - Rossinilaan 141 | 00 | Begane grond | NB | Begane grond - TR | Asset | 76542586 | 755410 |  |  |  | 1 | regelkleppen stelmotoren warmte | 0001053826 | 2014-01-01 | 53 | Nenutec | NABA2-05 | [6 empty] | 2 |  |  |  | Ja |  |  | APW.10.10 | [5 empty] | 0
Gem. Den Haag - Rossinilaan 141 | 00 | Begane grond | NB | Begane grond - TR | Asset | 76542587 | 755411 |  |  |  | 1 | regelingkasten klimaat centraal | 0001053826 | 2013-01-01 | 58 |  | - | [6 empty] | 2 |  |  |  | Ja |  |  | SCH.10.30 | [5 empty] | 0
Gem. Den Haag - Rossinilaan 141 | 00 | Begane grond | NB | Begane grond - TR | Asset | 76542588 | 755412 |  |  |  | 1 | autonome onderstations | 0001053826 | 2013-01-01 | 67 | Siemens | 1x RVL 472, 1x RVL489, 1x 2KET | [6 empty] | 2 |  |  |  | Ja |  |  | GBS.30.20 | [5 empty] | 0
Gem. Den Haag - Rossinilaan 141 | DAK | Dak | NB | Dak - dak | Asset | 76542589 | 755413 |  |  |  | 1 | centr. mechanische afzuiginstallaties | 0001053826 | 1990-01-01 | 57 | Gebhardt | DAe 140-4 | [6 empty] | 2 |  |  |  | Ja |  |  | AZV.20.10 | [5 empty] | 0
Gem. Den Haag - Rossinilaan 141 | 00 | Begane grond | NB | Begane grond - verkeersr. | Asset | 76542590 | 755414 |  |  |  | 3 | brandslanghaspel | 0001053826 | 2008-01-01 | 65 | Ajax/Proline | 20m 3/4" | [6 empty] | 2 |  |  |  | Ja |  |  | BLM.10.10 | [5 empty] | 0
Gem. Den Haag - Rossinilaan 141 | 00 | Begane grond | NB | Begane grond - BG | Asset | 76542591 | 755421 |  |  |  | 1 | voorraadboilers elektrisch | 0001053826 | 2005-01-01 | 53 | Inventum | EDR50 | [6 empty] | 2 |  |  |  | Ja |  |  | WWV.10.10 | [5 empty] | 0
Gem. Den Haag - Rossinilaan 141 | 00 | Begane grond | NB | Begane grond - object | Asset | 76542599 | 755429 |  |  |  | 1 | leidingen brandstofinstal. gas | 0001053826 | 2005-01-01 | 54 |  | - |  |  |  | 101 |  |  | 2 |  |  |  | Ja |  |  | LEI.65.10 | [5 empty] | 0
Gem. Den Haag - Rossinilaan 141 | 00 | Begane grond | NB | Begane grond - stook ruimte | Asset | 76542602 | 755432 |  |  |  | 1 | gassenbeveiligingen | 0001053826 | 2016-01-01 | 54 | Status Scientific Controls | IC2 | 0547 | [5 empty] | 2 |  |  |  | Ja | 7 solutions |  | GCD.10.10 | [5 empty] | 0
Gem. Den Haag - Rossinilaan 141 | 00 | Begane grond | NB | Begane grond - object | Asset | 76542604 | 755434 |  |  |  | 6 | Inregelafsluiter | 0001053826 | 2005-01-01 | 53 |  | - | [6 empty] | 2 |  |  |  | Ja |  |  | APW.10.10 | [5 empty] | 0
Gem. Den Haag - Rossinilaan 141 | 00 | Begane grond | NB | Begane grond - object | Asset | 76542605 | 755435 |  |  |  | 2 | Overstortventiel | 0001053826 | 2005-01-01 | 53 |  | - | [6 empty] | 2 |  |  |  | Ja |  |  | APW.10.10 | [5 empty] | 0
Gem. Den Haag - Rossinilaan 141 | 00 | Begane grond | NB | Begane grond - object | Asset | 76542606 | 755436 |  |  |  | 3 | Kogelafsluiter | 0001053826 | 2005-01-01 | 53 |  | - | [6 empty] | 2 |  |  |  | Ja |  |  | APW.10.10 | [5 empty] | 0
Gem. Den Haag - Rossinilaan 141 | 00 | Begane grond | NB | Begane grond - object | Asset | 76542607 | 755437 |  |  |  | 4 | Vlinderklep | 0001053826 | 2005-01-01 | 53 |  | - | [6 empty] | 2 |  |  |  | Ja |  |  | APW.10.10 | [5 empty] | 0
Gem. Den Haag - Rossinilaan 141 | 00 | Begane grond | NB | Begane grond - object | Asset | 76542609 | 755439 |  |  |  | 10 | Luchtpot | 0001053826 | 2005-01-01 | 53 |  | - | [6 empty] | 2 |  |  |  | Ja |  |  | APW.10.10 | [5 empty] | 0 | 0
Gem. Den Haag - Schrabber 8 | 00 | Begane grond | NB | Begane grond - object | Asset | 76542612 | 755557 |  |  |  | 1 | Airco Kantoor BG I0005611 | 0001053826 | 2017-01-01 | 55 | Panasonic | CU-3E23SBE | 6336901697 |  |  | 6.8 |  |  | 2 |  |  |  | Ja | Airvek |  | RKS.10.10 | I0005611 | R410a | 1 | 3.34 |  | 0
Gem. Den Haag - Schrabber 8 | 00 | Begane grond | Opslag achter toiletten | Begane grond - TR | Asset | 76542613 | 755558 |  |  |  | 1 | Afzuiging 2 Toiletten | 0001053826 | 2018-01-01 | 57 | Zehnder | Comfofan S | [6 empty] | 2 |  |  |  | Ja |  |  | FAN.10.10 | 8AV2 |  |  |  |  | 0
Gem. Den Haag - Schrabber 8 | 00 | Begane grond | Opslag achter toiletten | Begane grond - TR | Asset | 76542614 | 755559 |  |  |  | 1 | Afzuiging 3 Toiletten en Bibliotheekzaal | 0001053826 | 2005-01-01 | 57 | Stork Air | CVM 400/6 EC | [6 empty] | 2 |  |  |  | Ja |  |  | AZV.20.10 | 8VA3 |  |  |  |  | 0
Gem. Den Haag - Schrabber 8 | 00 | Begane grond | Opslag achter toiletten | Begane grond - TR | Asset | 76542615 | 755560 |  |  |  | 1 | vloerverwarmingen schoonmaakhok links bij toiletten. | 0001053826 | 2005-01-01 | 56 |  | - | [6 empty] | 2 |  |  |  | Ja |  |  | VER.54.10 | [5 empty] | 0
Gem. Den Haag - Schrabber 8 | 00 | Begane grond | Opslag achter toiletten | Begane grond - TR | Asset | 76542616 | 755561 |  |  |  | 1 | circulatiepompen warmtedistributie | 0001053826 | 2005-01-01 | 53 | Wilo | - | [6 empty] | 2 |  |  |  | Ja |  |  | CCP.10.10 | [5 empty] | 0
Gem. Den Haag - Schrabber 8 | 00 | Begane grond | Opslag achter toiletten | Begane grond - TR | Asset | 76542617 | 755562 |  |  |  | 1 | regelingkasten klimaat centraal | 0001053826 | 2005-01-01 | 58 |  | - | [6 empty] | 2 |  |  |  | Ja |  |  | SCH.10.30 | [5 empty] | 0
Gem. Den Haag - Schrabber 8 | 00 | Begane grond | Opslag achter toiletten | Begane grond - TR | Asset | 76542618 | 755563 |  |  |  | 1 | autonome onderstations | 0001053826 | 2005-01-01 | 67 | Kieback & Peter | 1x regelaar; 1x display | [6 empty] | 2 |  |  |  | Ja |  |  | GBS.30.20 | [5 empty] | 0
Gem. Den Haag - Schrabber 8 | 00 | Begane grond | NB | Begane grond - Entree | Asset | 76542619 | 755564 |  |  |  | 1 | luchtverwarmers indirect verwarmd | 0001053826 | 2005-01-01 | 57 | LSA | - | [6 empty] | 2 |  |  |  | Ja |  |  | DLV.75.10 | [5 empty] | 0
Gem. Den Haag - Schrabber 8 | 00 | Begane grond | Opslag achter toiletten | Begane grond - TR | Asset | 76542620 | 755565 |  |  |  | 1 | vloerverwarmingen | 0001053826 | 2005-01-01 | 56 |  | - | [6 empty] | 2 |  |  |  | Ja |  |  | VER.54.10 | [5 empty] | 0
Gem. Den Haag - Schrabber 8 | 00 | Begane grond | Opslag achter toiletten | Begane grond - TR | Asset | 76542621 | 755566 |  |  |  | 1 | circulatiepompen warmtedistributie | 0001053826 | 2005-01-01 | 53 | Grundfos | Alpha2 25-60 180 | [6 empty] | 2 |  |  |  | Ja |  |  | CCP.10.10 | [5 empty] | 0
Gem. Den Haag - Schrabber 8 | 00 | Begane grond | Opslag achter toiletten | Begane grond - TR | Asset | 76542622 | 755567 |  |  |  | 1 | vloerverwarmingen | 0001053826 | 2016-01-01 | 56 |  | - | [6 empty] | 2 |  |  |  | Ja |  |  | VER.54.10 | [5 empty] | 0
Gem. Den Haag - Schrabber 8 | 00 | Begane grond | NB | Begane grond - TR onder podium | Asset | 76542623 | 755568 |  |  |  | 1 | circulatiepompen warmtedistributie vloerverwarming onder podium | 0001053826 | 2005-01-01 | 53 | Wilo | RS25/7-3 | [6 empty] | 2 |  |  |  | Ja |  |  | CCP.10.10 | [5 empty] | 0
Gem. Den Haag - Schrabber 8 | 00 | Begane grond | Opslag achter toiletten | Begane grond - TR | Asset | 76542624 | 755569 |  |  |  | 1 | regelkleppen stelmotoren warmte | 0001053826 | 2005-01-01 | 53 | Siemens | SQS65 | [6 empty] | 2 |  |  |  | Ja |  |  | APW.10.10 | [5 empty] | 0
Gem. Den Haag - Schrabber 8 | 00 | Begane grond | kast | Begane grond - TR- in kast | Asset | 76542625 | 755570 |  |  |  | 1 | circulatiepompen warmtedistributie | 0001053826 | 2005-01-01 | 53 | Grundfos | UPS 25-80 180 | [6 empty] | 2 |  |  |  | Ja |  |  | CCP.10.10 | [5 empty] | 0
Gem. Den Haag - Schrabber 8 | 00 | Begane grond | Opslag achter toiletten | Begane grond - TR | Asset | 76542626 | 755571 |  |  |  | 2 | expansievoorz. cv-installatie | 0001053826 | 2018-01-01 | 51 | Flamco | Flexcon | [6 empty] | 2 |  |  |  | Ja |  |  | EXV.10.10 | [5 empty] | 0
Gem. Den Haag - Schrabber 8 | 00 | Begane grond | NB | Begane grond - ingang rechts | Asset | 76542627 | 755572 |  |  |  | 2 | brandslanghaspel | 0001053826 | 2005-01-01 | 65 | Ajax | 20M 3/4'' | [6 empty] | 2 |  |  |  | Ja | Smeba |  | BLM.10.10 | [5 empty] | 0
Gem. Den Haag - Schrabber 8 | 00 | Begane grond | NB | Begane grond - keukenblok | Asset | 76542628 | 755579 |  |  |  | 1 | voorraadboilers elektrisch | 0001053826 | 2005-01-01 | 53 | Daalderop | Close In/Up | [6 empty] | 2 |  |  |  | Ja |  |  | WWV.10.10 | [5 empty] | 0
Gem. Den Haag - Schrabber 8 | 00 | Begane grond | NB | Begane grond - schoonmaakkast | Asset | 76542629 | 755580 |  |  |  | 1 | voorraadboilers elektrisch | 0001053826 | 2005-01-01 | 53 | Daalderop | Close up | [6 empty] | 2 |  |  |  | Ja |  |  | WWV.10.10 | [5 empty] | 0
Gem. Den Haag - Schrabber 8 | 00 | Begane grond | NB | Begane grond - object | Asset | 76542633 | 755584 |  |  |  | 1 | leidingen brandstofinstal. gas | 0001053826 | 2005-01-01 | 54 |  | - | [6 empty] | 2 |  |  |  | Ja |  |  | LEI.65.10 | [5 empty] | 0
Gem. Den Haag - Schrabber 8 | 00 | Begane grond | NB | Begane grond - tech ruimte | Asset | 76542639 | 755590 |  |  |  | 1 | Afsluiter CV | 0001053826 | 2005-01-01 | 53 |  | - | [6 empty] | 2 |  |  |  | Ja |  |  | APW.10.10 | [5 empty] | 0
Gem. Den Haag - Schrabber 8 | 00 | Begane grond | NB | Begane grond - tech ruimte | Asset | 76542640 | 755591 |  |  |  | 4 | Inregelafsluiter | 0001053826 | 2005-01-01 | 53 |  | - | [6 empty] | 2 |  |  |  | Ja |  |  | APW.10.10 | [5 empty] | 0
Gem. Den Haag - Schrabber 8 | 00 | Begane grond | NB | Begane grond - tech ruimte | Asset | 76542641 | 755592 |  |  |  | 1 | Overstortventiel | 0001053826 | 2005-01-01 | 53 |  | - | [6 empty] | 2 |  |  |  | Ja |  |  | APW.10.10 | [5 empty] | 0
Gem. Den Haag - Schrabber 8 | 00 | Begane grond | NB | Begane grond - tech ruimte | Asset | 76542642 | 755593 |  |  |  | 6 | Kogelafsluiter | 0001053826 | 2005-01-01 | 53 |  | - | [6 empty] | 2 |  |  |  | Ja |  |  | APW.10.10 | [5 empty] | 0
Gem. Den Haag - Schrabber 8 | 00 | Begane grond | NB | Begane grond - plafond bg | Asset | 76542663 | 775457 |  |  |  | 1 | Afzuiging 1 Bibliotheekzaal | 0001053826 | 2005-01-01 | 57 | Stork Air | CVM 500/6 EC | [6 empty] | 2 |  |  |  | Ja |  |  | AZV.20.10 | 8VA1 |  |  |  |  | 0
Gem. Den Haag - Schrabber 8 | 00 | Begane grond | NB | Begane grond - rechts achterin | Asset | 76542694 | 908948 |  |  |  | 1 | VER-Vloerverwarming (CV) | 0001053826 | 2005-01-01 | 56 | [8 empty] | 0 |  |  |  | Ja |  |  | VER.54.10 | [5 empty] | 0 | 0
Gem. Den Haag - Theresiastraat 195 | 00 | Begane grond | NB | Begane grond - entree | Asset | 76542645 | 756819 |  |  |  | 1 | luchtverwarmers indirect verwarmd | 0001053826 | 2001-01-01 | 57 | Biddle | FD M-200-W4-F | 140525/ 1-1 |  |  | 0.79 |  |  | 2 |  |  |  | Ja |  |  | DLV.75.10 | [5 empty] | 0
Gem. Den Haag - Theresiastraat 195 | 00 | Begane grond | NB | Begane grond - TR | Asset | 76542646 | 756820 |  |  |  | 1 | regelingkasten klimaat centraal | 0001053826 | 2001-01-01 | 58 |  | - | [6 empty] | 2 |  |  |  | Ja |  |  | SCH.10.30 | [5 empty] | 0
Gem. Den Haag - Theresiastraat 195 | 00 | Begane grond | NB | Begane grond - TR | Asset | 76542647 | 756821 |  |  |  | 1 | autonome onderstations | 0001053826 | 2001-01-01 | 67 | Landis & Staefa | RVL469 | [6 empty] | 2 |  |  |  | Ja |  |  | GBS.30.20 | [5 empty] | 0
Gem. Den Haag - Theresiastraat 195 | 00 | Begane grond | NB | Begane grond - TR | Asset | 76542648 | 756822 |  |  |  | 1 | autonome onderstations | 0001053826 | 2001-01-01 | 67 | Landis & Staefa | RVL472 | [6 empty] | 2 |  |  |  | Ja |  |  | GBS.30.20 | [5 empty] | 0
Gem. Den Haag - Theresiastraat 195 | 00 | Begane grond | NB | Begane grond - TR | Asset | 76542649 | 756823 |  |  |  | 1 | verdelers/verzamel. cv-installatie | 0001053826 | 1990-01-01 | 56 |  | 2 groepen | [6 empty] | 2 |  |  |  | Ja |  |  | VER.30.20 | [5 empty] | 0
Gem. Den Haag - Theresiastraat 195 | 00 | Begane grond | NB | Begane grond - TR | Asset | 76542650 | 756824 |  |  |  | 1 | expansievoorz. cv-installatie | 0001053826 | 2001-01-01 | 51 | Flamco | Flexcon 140/0,5 | [6 empty] | 2 |  |  |  | Ja |  |  | EXV.10.10 | [5 empty] | 0
Gem. Den Haag - Theresiastraat 195 | 00 | Begane grond | NB | Begane grond - TR | Asset | 76542651 | 756825 |  |  |  | 1 | atmosferische gasketels | 0001053826 | 2005-01-01 | 51 | Remeha | gas 210 ECO-120 |  |  |  | 117 |  |  | 2 |  |  |  | Ja |  |  | CVK.30.20 | [5 empty] | 0
Gem. Den Haag - Theresiastraat 195 | 00 | Begane grond | NB | Begane grond - TR | Asset | 76542653 | 756827 |  |  |  | 1 | circulatiepompen warmtedistributie | 0001053826 | 2010-01-01 | 53 | Wilo | Yonos MAXO 30/0.5-12 |  |  |  | 305 |  |  | 2 |  |  |  | Ja |  |  | CCP.20.10 | [5 empty] | 0
Gem. Den Haag - Theresiastraat 195 | 00 | Begane grond | NB | Begane grond - verkeersr. | Asset | 76542654 | 756829 |  |  |  | 3 | brandslanghaspels | 0001053826 | 2010-01-01 | 65 | Ajax | 20m 3/4" | [6 empty] | 2 |  |  |  | Ja | Smeba |  | BLM.10.10 | [5 empty] | 0
Gem. Den Haag - Theresiastraat 195 | 00 | Begane grond | NB | Begane grond - BG/keuken | Asset | 76542655 | 756833 |  |  |  | 1 | voorraadboilers elektrisch | 0001053826 | 2001-01-01 | 53 | Daalderop | Close In/Up | [6 empty] | 2 |  |  |  | Ja |  |  | WWV.10.10 | [5 empty] | 0
Gem. Den Haag - Theresiastraat 195 | 00 | Begane grond | NB | Begane grond - buiten naast zij uitgang | Asset | 76542657 | 756839 |  |  |  | 1 | leidingen brandstofinstal. gas | 0001053826 | 2001-01-01 | 54 |  | - | [6 empty] | 2 |  |  |  | Ja |  |  | LEI.65.10 | [5 empty] | 0
Gem. Den Haag - Theresiastraat 195 | 00 | Begane grond | NB | Begane grond - TR | Asset | 76542660 | 756843 |  |  |  | 4 | Afsluiter CV | 0001053826 | 2001-01-01 | 53 |  | - | [6 empty] | 2 |  |  |  | Ja |  |  | APW.10.10 | [5 empty] | 0
Gem. Den Haag - Theresiastraat 195 | 00 | Begane grond | NB | Begane grond - TR | Asset | 76542662 | 756845 |  |  |  | 1 | Filter | 0001053826 | 2001-01-01 | 53 |  | gasfilter | [6 empty] | 2 |  |  |  | Ja |  |  | APW.10.10 | [5 empty] | 0 | 0

## Prijzenblad Raamovereenkomst
Uurtarieven
| Werkdagen 7:00 - 20:00 uur |  |  | Werkdagen Avond (na 20:00 uur) |  | Zon / feestdagen 0:00 - 24:00 uur
Omschrijving | Fictief aantal uren | Uurtarief | totaal | Fictief aantal uren | Toeslag | Fictief aantal uren | Toeslag
Monteur | 1500 |  | 0 | 150 | 0 | 75 | 0
Hulpmonteur | 200 |  | 0 | 20 | 0 | 10 | 0
Service/storingsmonteur | 100 |  | 0 | 10 | 0 | 5 | 0
Regeltechnicus | 250 |  | 0 | 25 | 0 | 12.5 | 0
Werkvoorbereider/planner | 500 |  | 0 | 50 | 0 | 25 | 0
Projectleider | 400 |  | 0 | 40 | 0 | 20 | 0
Tekenaar | 200 |  | 0 | 20 | 0 | 10 | 0
Adviseur/ Engineer | 40 |  | 0 | 4 | 0 | 2 | 0
Totaal |  |  | 0 |  | 0 |  | 0
Toeslagpercentages op materialen en werken
| Fictieve totaalwaarde | Toeslag | Totaal
Materialen, netto stuksprijs <= € 1,500,= | 30000 |  | 30000
Materialen, netto stuksprijs > € 1,500,= tot maximaal € 5,000,= | 50000 |  | 50000
Onderaannemers (materiaal en montage) | 50000 |  | 50000
Totaal |  |  | 130000